## PRES
Entretien et dépannage des Portes de garage, rideaux, portes, portails et barrières, bornes escamotables, motorisés, automatiques ou semi-automatiques
DPGF

## Lot 1 - GHH-IFSI-FL-JA-Rouelles
2025 Maintenance de portes, portails et autres systèmes de fermetures et de contrôle d'accès
|  | Etablissement |  | GROUPE HOSPITALIER DU HAVRE |  | LOT N° | 1
[12 empty] | Contrat |  | Options
| Site concerné | Bâtiment | Service | Localisation | Niveau | Référence GHH | Références Fabricant | Année de mise en service | Equipement/installation | Marque | Modèle | Normal | Optimum | 7 j/7 et 24h/24 | 7 j/7 heure ouvrée | jour ouvré / heure ouvrée | TVA appliquée | Prix unitaire HT | Commentaires et observations
1 | ECOLE DES INFIRMIERES ( IFSI ) | Accès principale |  | Parking Extérieur | Extérieur | GHH 411 |  |  | Barrière levante | FADINI | BARRIERE | X |  |  |  | X | 20%
2 | ECOLE DES INFIRMIERES ( IFSI ) | Accès principale |  | Entrée principale | Niveau 0 | GHH 412 |  |  | Automatique verre 140 / 2 vantaux/ Effacement latéral | RECORD | PORTE AUTOMATIQUE | X |  |  |  | X | 20%
0
| Site concerné | Bâtiment | Service | Localisation | Niveau | Référence GHH | Références Fabricant | Année de mise en service | Equipement/installation | Marque | Modèle | Normal | Optimum | 7 j/7 et 24h/24 | 7 j/7 heure ouvrée | jour ouvré / heure ouvrée | TVA appliquée | Prix unitaire HT | Commentaires et observations
3 | Hôpital Pierre JANET | Entrée/Sortie |  | Portail accès Logement de fonction / Bois | Extérieur | GHH 400 |  |  | Portail deux vantaux |  | PORTAIL |  | X |  | X |  | 20%
4 | Hôpital Pierre JANET | Accès principale | Conciergerie | Barrière d'entrée | Extérieur | GHH 401 |  |  | Barrière levante | MAGNETIC | BARRIERE |  | X |  | X |  | 20%
5 | Hôpital Pierre JANET | Accès principale | Conciergerie | Portail Sortie | Extérieur | GHH 402 |  |  | Portail deux vantaux |  | PORTAIL |  | X |  | X |  | 20%
6 | Hôpital Pierre JANET | Accès principale | Conciergerie | Portail Entrée | Extérieur | GHH 403 |  |  | Portail deux vantaux |  | PORTAIL |  | X |  | X |  | 20%
7 | Hôpital Pierre JANET | Accès rue |  | G.Le Conquérant | Extérieur | GHH 404 |  |  | Portail deux vantaux |  | PORTAIL |  | X |  | X |  | 20%
8 | Hôpital Pierre JANET | Entrée/Sortie |  | Portail accès Logement de Fonction | Extérieur | GHH 405 |  |  | Portail deux vantaux |  | PORTAIL |  | X |  | X |  | 20%
9 | Hôpital Pierre JANET | Entrée/Sortie |  | Rue Louis Delamare | Extérieur | GHH 406 |  |  | Portail deux vantaux |  | PORTAIL |  | X |  | X |  | 20%
10 | Hôpital Pierre JANET | Entrée intermédiaire |  | Jean L'huissier | Extérieur | GHH 407 |  |  | Barrière levante | MAGNETIC | BARRIERE |  | X |  | X |  | 20%
11 | Hôpital Pierre JANET | Accès rue |  | G.Le Conquérant | Extérieur | GHH 408 |  |  | Portail deux vantaux |  | PORTAIL |  | X |  | X |  | 20%
12 | Hôpital Pierre JANET | Accès principale | Conciergerie | Accès Parking | Extérieur | GHH 409 |  |  | Barrière levante | MAGNETIC | BARRIERE |  | X |  | X |  | 20%
13 | Hôpital Pierre JANET | Jean Lhuissier |  | Accès Parking | Extérieur | GHH 410 |  |  | Barrière levante | MAGNETIC | BARRIERE |  | X |  | X |  | 20%
0
| Site concerné | Bâtiment | Service | Localisation | Niveau | Référence GHH | Références Fabricant | Année de mise en service | Equipement/installation | Marque | Modèle | Normal | Optimum | 7 j/7 et 24h/24 | 7 j/7 heure ouvrée | jour ouvré / heure ouvrée | TVA appliquée | Prix unitaire HT | Commentaires et observations
14 | FLAUBERT 55 bis rue Gustave Flaubert | Accès principale |  | Entrée/sortie accès logistique | Extérieur | GHH 300 |  |  | Portail Métalique 2 vantaux |  | PORTAIL |  | X |  | X |  | 20%
15 | FLAUBERT 55 bis rue Gustave Flaubert | Rue DR LENOUENE |  | Entrée/sortie accès Lenouene | Extérieur | GHH 301 | HINDI 880 |  | Automatique fer 2485 x 2290 / 2 vantaux / Effacements latéraux | FADINI | PORTAIL | X |  |  | X |  | 20%
16 | FLAUBERT 55 bis rue Gustave Flaubert | Pavillon SORET |  | Entrée principale | Niveau 0 | GHH 302 |  |  | Automatique verre 350 x 2000 / 2 vantaux / Effacement télescopique | RECORD | PORTE AUTOMATIQUE |  | X |  | X |  | 20%
17 | FLAUBERT 55 bis rue Gustave Flaubert | Pavillon SORET |  | SAS Hall d'entrée | Niveau 0 | GHH 303 |  |  | Automatique verre 675 x 2330 / 2 vantaux / Effacements latéraux | SIMINOR | PORTE AUTOMATIQUE | X |  |  |  | X | 20%
18 | FLAUBERT 55 bis rue Gustave Flaubert | Direction des travaux |  | Entrée/sortie accès Funiculaire | Extérieur | GHH 304 |  |  | Portail Métallique 2 vantaux | APRIMATIC | PORTAIL |  | X |  | X |  | 20%
19 | FLAUBERT 55 bis rue Gustave Flaubert | Accès principale | Conciergerie | Entrée principale | Extérieur | GHH 305 |  | 2021 | Barrière levante | MAGNETIC | BARRIERE |  | X | X |  |  | 20%
20 | FLAUBERT 55 bis rue Gustave Flaubert | Accès principale | Conciergerie | Sortie principale | Extérieur | GHH 306 |  | 2021 | Barrière levante | MAGNETIC | BARRIERE |  | X | X |  |  | 20%
21 | FLAUBERT 55 bis rue Gustave Flaubert | Entrée principale | Conciergerie | Entrée avec Portillon | Extérieur | GHH 307 | MOON MC824h |  | Métallique deux vantaux de L: 1650 x H: 1640 | NICE | PORTAIL | X |  | X |  |  | 20%
22 | FLAUBERT 55 bis rue Gustave Flaubert | Sortie principale | Conciergerie | Sortie avec Portillon | Extérieur | GHH 308 | MOON MC824h |  | Métallique deux vantaux de L: 1650 x H: 1640 | NICE | PORTAIL | X |  | X |  |  | 20%
23 | FLAUBERT 55 bis rue Gustave Flaubert | USLD |  | Entrée principale | Niveau 0 | GHH 309 |  | 2013 | Automatique verre 945 x 2430 / 2 vantaux / Effacements latéraux | RECORD | PORTE AUTOMATIQUE |  | X | X |  |  | 20%
24 | FLAUBERT 55 bis rue Gustave Flaubert | USLD |  | SAS d'entrée | Niveau 0 | GHH 310 |  | 2013 | Automatique verre 945 x 2430 / 2 vantaux / Effacements latéraux | RECORD | PORTE AUTOMATIQUE |  | X | X |  |  | 20%
25 | FLAUBERT 55 bis rue Gustave Flaubert | USLD |  | Entrée Réception | Niveau 0 | GHH 311 |  | 2013 | Sectionnelle industr. à enroul. Normal H:2050 x L:2800 | HORMANN | PORTE SECTIONNELLE | X |  |  | X |  | 20%
26 | FLAUBERT 55 bis rue Gustave Flaubert | USLD |  | Circulation | Niveau 2 | GHH 312 |  | 2013 | Automatique pleine Alu 1840 x 2265 / 1 vantail / Effacements latéraux | RECORD | PORTE AUTOMATIQUE |  | X | X |  |  | 20%
27 | FLAUBERT 55 bis rue Gustave Flaubert | USLD |  | Circulation | Niveau 3 | GHH 313 |  | 2013 | Automatique pleine Alu 1840 x 2265 / 1 vantail / Effacements latéraux | RECORD | PORTE AUTOMATIQUE |  | X | X |  |  | 20%
28 | FLAUBERT 55 bis rue Gustave Flaubert | USLD |  | GARAGE | Niveau 0 | GHH 314 | S400 type AERO | 2013 | Traditionnelle motorisée porte pleine métallique 2430 x 5050 | SAFIR | PORTE AUTOMATIQUE | X |  |  |  | X | 20%
29 | FLAUBERT 55 bis rue Gustave Flaubert | USLD |  | Cafétéria | Niveau 0 | GHH 315 |  | 2013 | Volet |  | RIDEAU METALLIQUE | X |  |  |  | X | 20%
30 | FLAUBERT 55 bis rue Gustave Flaubert | USLD |  | Cafétéria | Niveau 0 | GHH 316 |  | 2013 | Volet |  | RIDEAU METALLIQUE | X |  |  |  | X | 20%
31 | FLAUBERT 55 bis rue Gustave Flaubert | Entrée principale | Parking France | Accès Parking | Extérieur | GHH 317 |  | 2019 | Barrière levante avec lisse aluminium 350 (Lisse) | MAGNETIC | BARRIERE | X |  |  |  | X | 20%
32 | FLAUBERT 55 bis rue Gustave Flaubert | Sortie principale | Parking France | Accès Parking | Extérieur | GHH 318 |  | 2019 | Barrière levante avec lisse aluminium 350 (Lisse) | MAGNETIC | BARRIERE | X |  |  |  | X | 20%
33 | FLAUBERT 55 bis rue Gustave Flaubert | P.NORMANDIE | Entrée Bâtiment | Entrée principale | Niveau 0 | GHH 319 | RECORD | 2019 | Volet Extérieur | RECORD | RIDEAU METALLIQUE | X |  |  |  | X | 20%
34 | FLAUBERT 55 bis rue Gustave Flaubert | P.NORMANDIE | Entrée Bâtiment | Entrée principale | Niveau 0 | GHH 320 | RECORD ETSAR 20 | 2019 | Porte piètonne coulissante | RECORD | PORTE AUTOMATIQUE | X |  |  |  | X | 20%
35 | FLAUBERT 55 bis rue Gustave Flaubert | P.NORMANDIE | LHD | SAS Entrée principale | Niveau 0 | GHH 321 | RECORD ETSAR 20 | 2019 | Porte piètonne coulissante | RECORD | PORTE AUTOMATIQUE | X |  |  |  | X | 20%
36 | FLAUBERT 55 bis rue Gustave Flaubert | P.FRANCE | Entrée Bâtiment | Entrée principale | Niveau 0 | GHH 322 | RECORD | 2019 | Volet Extérieur | RECORD | RIDEAU METALLIQUE | X |  |  |  | X | 20%
37 | FLAUBERT 55 bis rue Gustave Flaubert | P.FRANCE | RADIO | Entrée principale | Niveau 0 | GHH 323 | RECORD ETSAR 20 | 2019 | Porte piètonne coulissante | RECORD | PORTE AUTOMATIQUE | X |  |  |  | X | 20%
38 | FLAUBERT 55 bis rue Gustave Flaubert | P.FRANCE | RADIO | SAS Entrée principale | Niveau 0 | GHH 324 | RECORD ETSAR 20 | 2019 | Porte piètonne coulissante | RECORD | PORTE AUTOMATIQUE | X |  |  |  | X | 20%
39 | FLAUBERT 55 bis rue Gustave Flaubert | P.FRANCE | Entrée Bâtiment | Entrée principale | Niveau 0 | GHH 325 | RECORD ETSAR 20 | 2019 | Porte piètonne coulissante | RECORD | PORTE AUTOMATIQUE | X |  |  |  | X | 20%
40 | FLAUBERT 55 bis rue Gustave Flaubert | LIBERTE | ADDICTO / EXT | Entrée principale | Niveau 0 | GHH 326 | 7602785/001 | 2023 | Porte piètonne coulissante | PORTALP | PORTE AUTOMATIQUE |  | X | X |  |  | 20%
41 | FLAUBERT 55 bis rue Gustave Flaubert | LIBERTE | ANXIO / EXT | Entrée principale | Niveau 0 | GHH 327 | 7602785/002 | 2023 | Porte piètonne coulissante | PORTALP | PORTE AUTOMATIQUE |  | X | X |  |  | 20%
42 | FLAUBERT 55 bis rue Gustave Flaubert | LE PHARE | PLACE DES GALETS / EXT | Entrée principale | Niveau 0 | GHH 328 | 7602785/004 | 2023 | Porte piètonne coulissante | PORTALP | PORTE AUTOMATIQUE |  | X | X |  |  | 20%
43 | FLAUBERT 55 bis rue Gustave Flaubert | LIBERTE | ADDICTO / INT | SAS entrée | Niveau 0 | GHH 329 | 7602785/005 | 2023 | Porte piètonne coulissante | PORTALP | PORTE AUTOMATIQUE |  | X | X |  |  | 20%
44 | FLAUBERT 55 bis rue Gustave Flaubert | LIBERTE | ANXIO / INT | SAS entrée | Niveau 0 | GHH 330 | 7602785/006 | 2023 | Porte piètonne coulissante | PORTALP | PORTE AUTOMATIQUE |  | X | X |  |  | 20%
45 | FLAUBERT 55 bis rue Gustave Flaubert | LIBERTE | EQUIPES MOBILES / INT | SAS entrée | Niveau 0 | GHH 331 | 7602785/007 | 2023 | Porte piètonne coulissante | PORTALP | PORTE AUTOMATIQUE |  | X | X |  |  | 20%
46 | FLAUBERT 55 bis rue Gustave Flaubert | LE PHARE | PLACES DES GALETS / INT | SAS entrée | Niveau 0 | GHH 332 | 7602785/008 | 2023 | Porte piètonne coulissante | PORTALP | PORTE AUTOMATIQUE |  | X | X |  |  | 20%
47 | FLAUBERT 55 bis rue Gustave Flaubert | LIBERTE | Bâtiment | Cours logistique | Niveau 0 | GHH 333 |  | 2023 | Porte de garage basculante |  | PORTE DE GARAGE | X |  |  | X |  | 20%
48 | FLAUBERT 55 bis rue Gustave Flaubert | LIBERTE | Bâtiment | Parking | Niveau 0 | GHH 334 |  | 2023 | Porte de garage basculante |  | PORTE DE GARAGE | X |  |  | X |  | 20%
49 | FLAUBERT 55 bis rue Gustave Flaubert | LIBERTE | EQUIPES MOBILES / EXT | Entrée principale | Niveau 0 | GHH 335 |  | 2023 | Porte piètonne coulissante |  | PORTE AUTOMATIQUE |  | X | X |  |  | 20%
0
| Site concerné | Bâtiment | Service | Localisation | Niveau | Référence GHH | Références Fabricant | Année de mise en service | Equipement/installation | Marque | Modèle | Normal | Optimum | 7 j/7 et 24h/24 | 7 j/7 heure ouvrée | jour ouvré / heure ouvrée | TVA appliquée | Prix unitaire HT | Commentaires et observations
50 | ROUELLES | CRECHE |  | Entrée principale | Niveau 0 | GHH 413 |  |  | Volet métalique |  | RIDEAU METALLIQUE | X |  |  |  | X | 20%
51 | ROUELLES | CRECHE |  | Entrée principale | Niveau 0 | GHH 414 |  |  | Automatique verre 990 x 2130 / 1 vantail / Effacements latéraux | GEZE | PORTE AUTOMATIQUE | X |  |  |  | X | 20%
52 | ROUELLES | CRECHE |  | SAS d'entrée | Niveau 0 | GHH 415 |  |  | Automatique verre 990 x 2130 / 1 vantail / Effacements latéraux | GEZE | PORTE AUTOMATIQUE | X |  |  |  | X | 20%
0
#REF!
Contact pour la visite :
Nicolas BERTHO : 06.75.90.76.13
| Yann CRESSOT : 06 15 02 70 02 |  | Coefficient et taux horaire applicable sur les prestations non programmables | [14 empty] | #REF! | TOTAL LOT HT
TVA 20%
Coefficient applicable sur le prix d’achat des fournitures par le prestataire
| Dates de visite possible |  | Coût horaire de la main d’œuvre | [14 empty] | #REF! | TOTAL TTC
Adresse des différents sites :
ECOLE DES INFIRMIERES (IFP), 28 Rue Foubert, 76600 Le Havre
Hôpital Pierre JANET: 47 Rue de Tourneville, 76600 Le Havre
Hôpital FLAUBERT: 55 bis rue Gustave Flaubert, 76600 Le Havre
GHH Jacques MONOD: 29 Avenue Pierre Mendès France, 76290 Montivilliers
Particularité du site à prendre en compte pour ce marché :

## Lot 2 - GHH MONOD
2025 Maintenance de portes, portails et autres systèmes de fermetures et de contrôle d'accès
|  | Etablissement |  | GROUPE HOSPITALIER DU HAVRE |  | LOT N° | 2
[12 empty] | Contrat |  | Options
| Site concerné | Bâtiment | Service | Localisation | Niveau | Référence GHH | Références Fabricant | Année de mise en service | Equipement/installation | Marque | Modèle | Normal | Optimum | 7 j/7 et 24h/24 | 7 j/7 heure ouvrée | jour ouvré / heure ouvrée | TVA appliquée | Prix unitaire HT | Commentaires et observations
1 | GHH Jacques MONOD 29 rue Pierre Mendès France | Magasins Généraux | Atelier | Atelier Serrurerie | Niveau 8.60 | GHH 260 |  |  | Sectionnelle industr.isolées 40mm 3 rangées de 4 hublots 4400 | CRAWFORD | PORTE SECTIONNELLE | X |  |  |  | X | 20%
2 | GHH Jacques MONOD 29 rue Pierre Mendès France | Magasins Généraux | Atelier | Magasin Technique | Niveau 8.60 | GHH 261 |  |  | Sectionnelle industr.isolées 40mm 1 rangée de 3 hublots 2900 | CRAWFORD | PORTE SECTIONNELLE | X |  |  |  | X | 20%
3 | GHH Jacques MONOD 29 rue Pierre Mendès France | Magasins Généraux | Atelier | Atelier Menuiserie | Niveau 8.60 | GHH 262 |  |  | Sectionnelle industr.isolées 40mm 3 rangées de 4 hublots 4400 | CRAWFORD | PORTE SECTIONNELLE | X |  |  |  | X | 20%
4 | GHH Jacques MONOD 29 rue Pierre Mendès France | Magasins Généraux | Atelier | Atelier Menuiserie | Niveau 8.60 | GHH 263 |  |  | Sectionnelle industr.isolées 40mm 3 rangées de 4 hublots 4400 | CRAWFORD | PORTE SECTIONNELLE | X |  |  |  | X | 20%
5 | GHH Jacques MONOD 29 rue Pierre Mendès France | Magasins Généraux | Cuisine | Préparation froide | Niveau 8.60 | GHH 264 |  |  | Porte Rapide | SAFIR INDUSTRIE | PORTE RAPIDE | X |  |  |  | X | 20%
6 | GHH Jacques MONOD 29 rue Pierre Mendès France | Magasins Généraux | Atelier | Atelier Frigoriste | Niveau 8.60 | GHH 265 |  |  | Sectionnelle industr.isolées 40mm 3 rangées de 4 hublots 4400 | CRAWFORD | PORTE SECTIONNELLE | X |  |  |  | X | 20%
7 | GHH Jacques MONOD 29 rue Pierre Mendès France | Magasins Généraux | Cuisine | SAMU/JARDIN/PSM | Niveau 11.75 | GHH 266 |  |  | Sectionnelle industr.isolées 40mm 4800 | LA TOULOUSAINE | PORTE SECTIONNELLE |  | X | X |  |  | 20%
8 | GHH Jacques MONOD 29 rue Pierre Mendès France | Magasins Généraux | PSM | PSM 1 | Niveau 11.75 | GHH 267 |  |  | Porte de garage basculante |  | PORTE DE GARAGE |  | X | X |  |  | 20%
9 | GHH Jacques MONOD 29 rue Pierre Mendès France | Magasins Généraux | PSM | PSM 2 | Niveau 11.75 | GHH 268 |  |  | Porte de garage basculante |  | PORTE DE GARAGE |  | X | X |  |  | 20%
10 | GHH Jacques MONOD 29 rue Pierre Mendès France | Magasins Généraux | Magasin | Quai de réception | Niveau 15.00 | GHH 269 |  | 2018 | Sectionnelle industr.isolées 40mm 3 rangées de 4 hublots H:3400 x L:4290 | ALPHA | PORTE SECTIONNELLE | X |  |  |  | X | 20%
11 | GHH Jacques MONOD 29 rue Pierre Mendès France | Magasins Généraux | Magasin | Quai de réception | Niveau 15.00 | GHH 270 |  | 2019 | Sectionnelle industr.isolées 40mm 3 rangées de 4 hublots H:3400 x L:4290 | ALPHA | PORTE SECTIONNELLE | X |  |  |  | X | 20%
12 | GHH Jacques MONOD 29 rue Pierre Mendès France | Magasins Généraux | Magasin | Circulation | Niveau 15.00 | GHH 271 |  |  | porte accordéon 4 vantaux et 2 hublots 2640 | MINEUR BECOURT | PORTE SECTIONNELLE | X |  |  |  | X | 20%
13 | GHH Jacques MONOD 29 rue Pierre Mendès France | Magasins Généraux | Cuisine | Livraison Alimentaire | Niveau 15.00 | GHH 272 |  |  | Sectionnelle industr.isolées 40mm 5 rangées et 2 hublots 2220 | PORTIS | PORTE SECTIONNELLE | X |  |  |  | X | 20%
14 | GHH Jacques MONOD 29 rue Pierre Mendès France | Magasins Généraux | Cuisine | Livraison Alimentaire | Niveau 15.00 | GHH 273 |  | 2008 | Sectionnelle industr.isolées 40mm 7 rangées et 4 hublots 4100 | PORTIS | PORTE SECTIONNELLE | X |  |  |  | X | 20%
15 | GHH Jacques MONOD 29 rue Pierre Mendès France | Magasins Généraux | Cuisine | SAS Livraison alimentaire | Niveau 15.00 | GHH 274 |  | 2005 | Sectionnelle industr. à enroul. Rapide 2200 | NERGECO | PORTE RAPIDE | X |  |  |  | X | 20%
16 | GHH Jacques MONOD 29 rue Pierre Mendès France | Magasins Généraux | Cuisine | Préparation froide | Niveau 8.60 | GHH 275 |  |  | Automatique bois avec hublot 830 / 2 vantaux / Portes battantes | DORMA | PORTE AUTOMATIQUE | X |  |  |  | X | 20%
17 | GHH Jacques MONOD 29 rue Pierre Mendès France | Magasins Généraux | Cuisine | Préparation froide | Niveau 8.60 | GHH 276 |  |  | Automatique bois avec hublot 830 / 2 vantaux / Portes battantes | DORMA | PORTE AUTOMATIQUE | X |  |  |  | X | 20%
18 | GHH Jacques MONOD 29 rue Pierre Mendès France | Magasins Généraux | Cuisine | Hall Cuisson | Niveau 8.60 | GHH 277 |  |  | Automatique bois avec hublot 850 / 2 vantaux / Portes battantes | DORMA | PORTE AUTOMATIQUE | X |  |  |  | X | 20%
19 | GHH Jacques MONOD 29 rue Pierre Mendès France | Magasins Généraux | Cuisine | Hall Cuisson | Niveau 8.60 | GHH 278 |  |  | Automatique bois avec hublot 850 / 2 vantaux / Portes battantes | DORMA | PORTE AUTOMATIQUE | X |  |  |  | X | 20%
20 | GHH Jacques MONOD 29 rue Pierre Mendès France | Magasins Généraux | Cuisine | Réserve alimentaire | Niveau 15.00 | GHH 279 |  | 2005 | Sectionnelle industr. à enroul. Rapide 2200 | NERGECO | PORTE RAPIDE | X |  |  |  | X | 20%
21 | GHH Jacques MONOD 29 rue Pierre Mendès France | Magasins Généraux | Cuisine | Sortie plateau Repas | Niveau 8.60 | GHH 280 |  |  | Porte automatique enroulable métallique 5500 | LA TOULOUSAINE | RIDEAU METALLIQUE | X |  |  |  | X | 20%
22 | GHH Jacques MONOD 29 rue Pierre Mendès France | Magasins Généraux | Cuisine | Quai Niveleur | Niveau 15.00 | GHH 281 |  |  | Quai Niveleur de 2000 x 2500 | EXPRESSO MCT | NIVELEUR | X |  |  |  | X | 20%
0
| Site concerné | Bâtiment | Service | Localisation | Niveau | Référence GHH | Références Fabricant | Année de mise en service | Equipement/installation | Marque | Modèle | Normal | Optimum | 7 j/7 et 24h/24 | 7 j/7 heure ouvrée | jour ouvré / heure ouvrée | TVA appliquée | Prix unitaire HT | Commentaires et observations
23 | GHH Jacques MONOD 29 rue Pierre Mendès France | Blanchisserie | Blanchisserie | Quai lingue sale | 13.95 | GHH 282 |  | 2023 |  |  | PORTE SECTIONNELLE | X |  |  |  | X | 20%
24 | GHH Jacques MONOD 29 rue Pierre Mendès France | Blanchisserie | Blanchisserie | Quai lingue propre | 9.45 | GHH 283 |  | 2023 |  |  | PORTE SECTIONNELLE | X |  |  |  | X | 20%
25 | GHH Jacques MONOD 29 rue Pierre Mendès France | Blanchisserie | Blanchisserie | Production quai zone propre | 9.45 | GHH 284 |  |  |  |  | PORTE RAPIDE | X |  |  |  | X | 20%
0
| Site concerné | Bâtiment | Service | Localisation | Niveau | Référence GHH | Références Fabricant | Année de mise en service | Equipement/installation | Marque | Modèle | Normal | Optimum | 7 j/7 et 24h/24 | 7 j/7 heure ouvrée | jour ouvré / heure ouvrée | TVA appliquée | Prix unitaire HT | Commentaires et observations
26 | GHH Jacques MONOD 29 rue Pierre Mendès France | FONTENOY | PHARMACIE | Hall d'entrée | Niveau -2 | GHH 001 |  |  | Sectionnelle industr.isolées 40mm 6 rangées 2820 X 3000 | CRAWFORD | PORTE SECTIONNELLE | X |  |  |  | X | 20%
27 | GHH Jacques MONOD 29 rue Pierre Mendès France | FONTENOY | PHARMACIE | SAS d'entrée | Niveau -2 | GHH 002 |  |  | Automatique verre 750 / 2 vantaux / Effacements latéraux | RECORD | PORTE AUTOMATIQUE | X |  |  |  | X | 20%
28 | GHH Jacques MONOD 29 rue Pierre Mendès France | FONTENOY | PHARMACIE | SAS de sortie | Niveau -2 | GHH 003 |  | 2023 | Automatique verre 750 / 2 vantaux / Effacements latéraux | RECORD | PORTE AUTOMATIQUE | X |  |  |  | X | 20%
29 | GHH Jacques MONOD 29 rue Pierre Mendès France | FONTENOY | LOGISTIQUE | Accès Logistique | Niveau -1 | GHH 004 |  |  | Sectionnelle industr.isolées 40mm 5 rangées 1700 | MISCHLER | PORTE SECTIONNELLE | X |  |  |  | X | 20%
30 | GHH Jacques MONOD 29 rue Pierre Mendès France | FONTENOY | STERILISATION | Accès Stérilisation | Niveau -1 | GHH 005 |  |  | Sectionnelle industr. à enroul. Rapide 1600 | DYNACO | PORTE RAPIDE |  | X |  | X |  | 20%
31 | GHH Jacques MONOD 29 rue Pierre Mendès France | FONTENOY | STERILISATION | Accès Stérilisation | Niveau -1 | GHH 006 |  |  | Sectionnelle industr.isolées 40mm 5 rangées 1700 | MISCHLER | PORTE SECTIONNELLE |  | X |  | X |  | 20%
32 | GHH Jacques MONOD 29 rue Pierre Mendès France | FONTENOY | Quai Logistique | Quai Logistique | Niveau -1 | GHH 007 |  |  | Sectionnelle industr. à enroul. Rapide 2900 | DYNACO | PORTE RAPIDE | X |  |  |  | X | 20%
33 | GHH Jacques MONOD 29 rue Pierre Mendès France | PFME | Urgence adulte | Circulation urgence / Nord | Niveau -1 | GHH 008 |  | 2009 | Automatique verre 410 / 4 vantaux / Effacements latéraux | RECORD | PORTE AUTOMATIQUE |  | X |  | X |  | 20%
34 | GHH Jacques MONOD 29 rue Pierre Mendès France | FONTENOY | RADIOLOGIE | Circulation Malade coucher | Niveau 0 | GHH 009 |  |  | Automatique verre 370 / 4 vantaux / Effacements latéraux | PORTIS | PORTE AUTOMATIQUE |  | X |  | X |  | 20%
35 | GHH Jacques MONOD 29 rue Pierre Mendès France | MONOD | Parking | Entrée/sortie Logistique | Extérieur | GHH 010 |  |  | Barrière levante avec lisse aluminium 6550 (Lisse rectangulaire) | FAAC | BARRIERE | X |  |  | X |  | 20%
36 | GHH Jacques MONOD 29 rue Pierre Mendès France | FONTENOY | LOGISTIQUE | Accès zone déchets | Niveau -2 | GHH 011 |  |  | Métallique industr. à enroul. Normal 3900 | PORTEMATIC | RIDEAU METALLIQUE |  | X |  | X |  | 20%
37 | GHH Jacques MONOD 29 rue Pierre Mendès France | FONTENOY | RADIOLOGIE | Accès coucher | Niveau 0 | GHH 012 |  |  | Automatique verre 750 / 2 vantaux / Effacements latéraux | MANUSA | PORTE AUTOMATIQUE |  | X |  | X |  | 20%
38 | GHH Jacques MONOD 29 rue Pierre Mendès France | MONOD SUD | Galerie -2 | Accès Nord sud Logistique | Niveau -1 | GHH 013 |  | 2021 | Automatique métalique 1580 / 2 vantaux / Portes battantes | RECORD | PORTE AUTOMATIQUE |  | X |  | X |  | 20%
39 | GHH Jacques MONOD 29 rue Pierre Mendès France | FONTENOY | RADIOLOGIE | Circulation Malade coucher | Niveau 0 | GHH 014 |  |  | Automatique bois 720 / 2 vantaux / Portes battantes | ASTRO SWING | PORTE AUTOMATIQUE |  | X |  | X |  | 20%
40 | GHH Jacques MONOD 29 rue Pierre Mendès France | MONOD SUD | BLOC OP | SAS TRANSFERT vers Circulation | Niveau 0 | GHH 015 |  |  | Automatique bois 820 / 2 vantaux / Portes battantes | GEZE | PORTE AUTOMATIQUE |  | X |  | X |  | 20%
41 | GHH Jacques MONOD 29 rue Pierre Mendès France | MONOD SUD | BLOC OP | SAS TRANSFERT vers Circulation | Niveau 0 | GHH 016 |  |  | Automatique bois 820 / 2 vantaux / Portes battantes | GEZE | PORTE AUTOMATIQUE |  | X |  | X |  | 20%
42 | GHH Jacques MONOD 29 rue Pierre Mendès France | FONTENOY | SAMU | SAMU SAS PHARMACIE | Niveau 0 | GHH 017 |  |  | Sectionnelle industr.isolées 40mm 8 rangées 4200 | SAFIR | PORTE SECTIONNELLE |  | X | X |  |  | 20%
43 | GHH Jacques MONOD 29 rue Pierre Mendès France | FONTENOY | SAMU | SAMU SAS PHARMACIE | Niveau 0 | GHH 018 |  |  | Automatique verre 900 / 2 vantaux / Effacements latéraux | BESAM | PORTE SECTIONNELLE |  | X | X |  |  | 20%
44 | GHH Jacques MONOD 29 rue Pierre Mendès France | MONOD SUD | HEMODIALYSE | SAS AMBULANCES | Niveau -1 | GHH 019 |  |  | Sectionnelle industr.isolées 40mm 7 rangées 4300 | CRAWFORD | PORTE SECTIONNELLE |  | X |  | X |  | 20%
45 | GHH Jacques MONOD 29 rue Pierre Mendès France | MONOD SUD | HEMODIALYSE | SAS AMBULANCES | Niveau -1 | GHH 020 |  |  | Sectionnelle industr.isolées 40mm 6 rangées 4450 | CRAWFORD | PORTE SECTIONNELLE |  | X |  | X |  | 20%
46 | GHH Jacques MONOD 29 rue Pierre Mendès France | MONOD SUD | HEMODIALYSE | SAS AMBULANCES | Niveau -1 | GHH 021 |  |  | Sectionnelle industr.isolées 40mm 7 rangées 4500 | CRAWFORD | PORTE SECTIONNELLE |  | X |  | X |  | 20%
47 | GHH Jacques MONOD 29 rue Pierre Mendès France | MONOD SUD | HEMODIALYSE | SAS AMBULANCES | Niveau -1 | GHH 022 |  |  | Sectionnelle industr.isolées 40mm 7 rangées 4400 | CRAWFORD | PORTE SECTIONNELLE |  | X |  | X |  | 20%
48 | GHH Jacques MONOD 29 rue Pierre Mendès France | MONOD SUD | Accueil | Entrée principale de gauche | Niveau -2 | GHH 023 |  |  | Automatique verre 930 / 2 vantaux / Effacements latéraux | MANUSA | PORTE AUTOMATIQUE |  | X | X |  |  | 20%
49 | GHH Jacques MONOD 29 rue Pierre Mendès France | MONOD SUD | Accueil | Entrée principale de droite | Niveau -2 | GHH 024 |  |  | Automatique verre 930 / 2 vantaux / Effacements latéraux | MANUSA | PORTE AUTOMATIQUE |  | X | X |  |  | 20%
50 | GHH Jacques MONOD 29 rue Pierre Mendès France | MONOD SUD | Accueil | SAS salle d'attente | Niveau -2 | GHH 025 |  |  | Automatique verre 890 / 2 vantaux / Effacements latéraux | BESAM | PORTE AUTOMATIQUE |  | X | X |  |  | 20%
51 | GHH Jacques MONOD 29 rue Pierre Mendès France | MONOD | Parking | Entrée Urgences | Extérieur | GHH 026 |  |  | Barrière levante avec lisse aluminium 3200 (Lisse ronde) | BCA | BARRIERE | X |  |  | X |  | 20%
52 | GHH Jacques MONOD 29 rue Pierre Mendès France | MONOD | Parking | Entrée Logistique | Extérieur | GHH 027 |  |  | Barrière levante avec lisse aluminium 3500 (Lisse rectangulaire) | PMS | BARRIERE | X |  |  | X |  | 20%
53 | GHH Jacques MONOD 29 rue Pierre Mendès France | MONOD | Parking | Sortie Logistique | Extérieur | GHH 028 |  |  | Barrière levante avec lisse aluminium 3500 (Lisse rectangulaire) | PMS | BARRIERE | X |  |  | X |  | 20%
54 | GHH Jacques MONOD 29 rue Pierre Mendès France | MONOD SUD | Salle d'opération N° 3 | SAS HA | Niveau 0 | GHH 029 |  |  | Automatique bois 950 / 1 vantail / Effacements latéraux | BLASI | PORTE AUTOMATIQUE |  | X |  | X |  | 20%
55 | GHH Jacques MONOD 29 rue Pierre Mendès France | MONOD SUD | Salle d'opération N° 4 | SAS HA | Niveau 0 | GHH 030 |  |  | Automatique bois 950 / 1 vantail / Effacements latéraux | BLASI | PORTE AUTOMATIQUE |  | X |  | X |  | 20%
56 | GHH Jacques MONOD 29 rue Pierre Mendès France | MONOD SUD | Salle d'opération N° 3 | SAS patient salle bloc op | Niveau 0 | GHH 031 |  |  | Automatique bois 1330 / 1 vantail / Effacements latéraux | BLASI | PORTE AUTOMATIQUE |  | X |  | X |  | 20%
57 | GHH Jacques MONOD 29 rue Pierre Mendès France | MONOD SUD | Salle d'opération N° 3 | Entrée patient salle bloc op | Niveau 0 | GHH 032 |  |  | Automatique bois 1230 / 1 vantail / Effacements latéraux | BLASI | PORTE AUTOMATIQUE |  | X |  | X |  | 20%
58 | GHH Jacques MONOD 29 rue Pierre Mendès France | MONOD SUD | Salle d'opération N° 3 | SAS SP | Niveau 0 | GHH 033 |  |  | Automatique Inox 1200 / 1 vantail / Portes battantes | LEICHLE | PORTE AUTOMATIQUE |  | X |  | X |  | 20%
59 | GHH Jacques MONOD 29 rue Pierre Mendès France | MONOD SUD | Salle d'opération N° 2 | SAS SP | Niveau 0 | GHH 034 |  |  | Automatique Inox 1200 / 1 vantail / Portes battantes | LEICHLE | PORTE AUTOMATIQUE |  | X |  | X |  | 20%
60 | GHH Jacques MONOD 29 rue Pierre Mendès France | MONOD SUD | Salle d'opération 2 et 3 | entrée salle 2 et 3 | Niveau 0 | GHH 035 |  |  | Automatique bois 1230 / 1 vantail / Effacements latéraux | BLASI | PORTE AUTOMATIQUE |  | X |  | X |  | 20%
61 | GHH Jacques MONOD 29 rue Pierre Mendès France | MONOD SUD | Salle d'opération N° 2 | Entrée patient salle bloc op | Niveau 0 | GHH 036 |  |  | Automatique bois 1270 / 1 vantail / Effacements latéraux | MANUSA | PORTE AUTOMATIQUE |  | X |  | X |  | 20%
62 | GHH Jacques MONOD 29 rue Pierre Mendès France | MONOD SUD | Salle d'opération N° 2 | SAS patient salle bloc op | Niveau 0 | GHH 037 |  |  | Automatique bois 1350 / 1 vantail / Effacements latéraux | MANUSA | PORTE AUTOMATIQUE |  | X |  | X |  | 20%
63 | GHH Jacques MONOD 29 rue Pierre Mendès France | MONOD SUD | Salle d'opération N° 2 | SAS HA | Niveau 0 | GHH 038 |  |  | Automatique bois 955 / 1 vantail / Effacements latéraux | MANUSA | PORTE AUTOMATIQUE |  | X |  | X |  | 20%
64 | GHH Jacques MONOD 29 rue Pierre Mendès France | MONOD SUD | Salle d'opération N° 2 | SAS chirurgien | Niveau 0 | GHH 039 |  |  | Automatique Inox 830 / 1 vantail / Portes battantes | LEICHLE | PORTE AUTOMATIQUE |  | X |  | X |  | 20%
65 | GHH Jacques MONOD 29 rue Pierre Mendès France | MONOD SUD | Salle d'opération N° 4 | SAS patient salle bloc op | Niveau 0 | GHH 040 |  |  | Automatique bois 1330 / 1 vantail / Effacements latéraux | BLASI | PORTE AUTOMATIQUE |  | X |  | X |  | 20%
66 | GHH Jacques MONOD 29 rue Pierre Mendès France | MONOD SUD | Salle d'opération N° 4 | Entrée patient salle bloc op | Niveau 0 | GHH 041 |  |  | Automatique bois 1230 / 1 vantail / Effacements latéraux | BLASI | PORTE AUTOMATIQUE |  | X |  | X |  | 20%
67 | GHH Jacques MONOD 29 rue Pierre Mendès France | MONOD SUD | Salle d'opération N° 1 | Entrée Bloc op | Niveau 0 | GHH 042 |  |  | Automatique Inox 1230 / 1 vantail / Portes battantes | LEICHLE | PORTE AUTOMATIQUE |  | X |  | X |  | 20%
68 | GHH Jacques MONOD 29 rue Pierre Mendès France | MONOD SUD | Salle d'opération N° 1 | Entrée patient salle bloc op | Niveau 0 | GHH 043 |  |  | Automatique bois 1230 / 1 vantail / Effacements latéraux | BLASI | PORTE AUTOMATIQUE |  | X |  | X |  | 20%
69 | GHH Jacques MONOD 29 rue Pierre Mendès France | MONOD SUD | SSPI 2 | Entrée principale | Niveau 0 | GHH 044 |  |  | Automatique bois 1270 / 1 vantail / Effacements latéraux | BLASI | PORTE AUTOMATIQUE |  | X |  | X |  | 20%
70 | GHH Jacques MONOD 29 rue Pierre Mendès France | MONOD SUD | SSPI 2 | SAS entrée | Niveau 0 | GHH 045 |  |  | Automatique bois 730 / 2 vantaux / Portes battantes | DORMA | PORTE AUTOMATIQUE |  | X |  | X |  | 20%
71 | GHH Jacques MONOD 29 rue Pierre Mendès France | MONOD SUD | SSPI 2 | SAS de sortie de gauche | Niveau 0 | GHH 046 |  |  | Automatique bois 730 / 2 vantaux / Portes battantes | DORMA | PORTE AUTOMATIQUE |  | X |  | X |  | 20%
72 | GHH Jacques MONOD 29 rue Pierre Mendès France | MONOD SUD | Salle d'opération 4 et 5 | Entrée salle 4 et 5 | Niveau 0 | GHH 047 |  |  | Automatique bois 1230 / 1 vantail / Effacements latéraux | BLASI | PORTE AUTOMATIQUE |  | X |  | X |  | 20%
73 | GHH Jacques MONOD 29 rue Pierre Mendès France | MONOD SUD | Salle d'opération N° 5 | SAS SP | Niveau 0 | GHH 048 |  |  | Automatique Inox 1200 / 1 vantail / Portes battantes | LEICHLE | PORTE AUTOMATIQUE |  | X |  | X |  | 20%
74 | GHH Jacques MONOD 29 rue Pierre Mendès France | MONOD SUD | Salle d'opération N° 4 | SAS SP | Niveau 0 | GHH 049 |  |  | Automatique Inox 1200 / 1 vantail / Portes battantes | LEICHLE | PORTE AUTOMATIQUE |  | X |  | X |  | 20%
75 | GHH Jacques MONOD 29 rue Pierre Mendès France | MONOD SUD | Salle d'opération N° 5 | Entrée patient salle bloc op | Niveau 0 | GHH 050 |  |  | Automatique bois 1230 / 1 vantail / Effacements latéraux | BLASI | PORTE AUTOMATIQUE |  | X |  | X |  | 20%
76 | GHH Jacques MONOD 29 rue Pierre Mendès France | MONOD SUD | Salle d'opération N° 5 | SAS patient salle bloc op | Niveau 0 | GHH 051 |  |  | Automatique bois 1330 / 1 vantail / Effacements latéraux | BLASI | PORTE AUTOMATIQUE |  | X |  | X |  | 20%
77 | GHH Jacques MONOD 29 rue Pierre Mendès France | MONOD SUD | Salle d'opération 5 et 6 | Entrée salle 5 et 6 | Niveau 0 | GHH 052 |  |  | Automatique Inox 830 / 1 vantail / Portes battantes | LEICHLE | PORTE AUTOMATIQUE |  | X |  | X |  | 20%
78 | GHH Jacques MONOD 29 rue Pierre Mendès France | MONOD SUD | Salle d'opération N° 6 | SAS HA | Niveau 0 | GHH 053 |  |  | Automatique Inox 1230 / 1 vantail / Portes battantes | LEICHLE | PORTE AUTOMATIQUE |  | X |  | X |  | 20%
79 | GHH Jacques MONOD 29 rue Pierre Mendès France | MONOD SUD | Salle d'opération N° 5 | SAS HA | Niveau 0 | GHH 054 |  |  | Automatique bois 950 / 1 vantail / Effacements latéraux | BLASI | PORTE AUTOMATIQUE |  | X |  | X |  | 20%
80 | GHH Jacques MONOD 29 rue Pierre Mendès France | MONOD SUD | Salle d'opération N° 6 | Entrée patient salle bloc op | Niveau 0 | GHH 055 |  |  | Automatique bois 1230 / 1 vantail / Effacements latéraux | BLASI | PORTE AUTOMATIQUE |  | X |  | X |  | 20%
81 | GHH Jacques MONOD 29 rue Pierre Mendès France | MONOD SUD | SSPI 1 | Entrée principale | Niveau 0 | GHH 056 |  |  | Automatique bois 1270 / 1 vantail / Effacements latéraux | BLASI | PORTE AUTOMATIQUE |  | X |  | X |  | 20%
82 | GHH Jacques MONOD 29 rue Pierre Mendès France | MONOD SUD | SSPI 1 | SAS entrée de droite | Niveau 0 | GHH 057 |  |  | Automatique bois 730 / 2 vantaux / Portes battantes | DORMA | PORTE AUTOMATIQUE |  | X |  | X |  | 20%
83 | GHH Jacques MONOD 29 rue Pierre Mendès France | MONOD SUD | SSPI 1 | SAS enrée de gauche | Niveau 0 | GHH 058 |  |  | Automatique bois 730 / 2 vantaux / Portes battantes | DORMA | PORTE AUTOMATIQUE |  | X |  | X |  | 20%
84 | GHH Jacques MONOD 29 rue Pierre Mendès France | MONOD SUD | SSPI 1 | SAS de sortie de droite | Niveau 0 | GHH 059 |  |  | Automatique bois 730 / 2 vantaux / Portes battantes | DORMA | PORTE AUTOMATIQUE |  | X |  | X |  | 20%
85 | GHH Jacques MONOD 29 rue Pierre Mendès France | MONOD SUD | SSPI 1 | SAS de sortie de droite | Niveau 0 | GHH 060 |  |  | Automatique bois 730 / 2 vantaux / Portes battantes | DORMA | PORTE AUTOMATIQUE |  | X |  | X |  | 20%
86 | GHH Jacques MONOD 29 rue Pierre Mendès France | MONOD SUD | SSPI 1 et 2 | Sortie principale | Niveau 0 | GHH 061 |  |  | Automatique bois 820 / 2 vantaux / Portes battantes | DORMA | PORTE AUTOMATIQUE |  | X |  | X |  | 20%
87 | GHH Jacques MONOD 29 rue Pierre Mendès France | MONOD SUD | BLOC OP | SAS TRANSFERT vers bloc | Niveau 0 | GHH 062 |  |  | Automatique bois 820 / 2 vantaux / Effacements latéraux | BLASI | PORTE AUTOMATIQUE |  | X |  | X |  | 20%
88 | GHH Jacques MONOD 29 rue Pierre Mendès France | MONOD SUD | BLOC OP | Salle d'Attente | Niveau 0 | GHH 063 |  |  | Automatique bois 1410 / 1 vantail / Effacements latéraux | BLASI | PORTE AUTOMATIQUE |  | X |  | X |  | 20%
89 | GHH Jacques MONOD 29 rue Pierre Mendès France | MONOD SUD | Salle d'opération N° 6 | SAS patient salle bloc op | Niveau 0 | GHH 064 |  |  | Automatique Inox 1230 / 1 vantail / Portes battantes | LEICHLE | PORTE AUTOMATIQUE |  | X |  | X |  | 20%
90 | GHH Jacques MONOD 29 rue Pierre Mendès France | MONOD SUD | Salle d'opération N° 6 | Entrée extérieur | Niveau 0 | GHH 065 |  |  | Automatique bois 820 / 2 vantaux / Portes battantes | LANDERT | PORTE AUTOMATIQUE |  | X |  | X |  | 20%
91 | GHH Jacques MONOD 29 rue Pierre Mendès France | FONTENOY | BLOC OP | Entrée bloc op vestiaire | Niveau 0 | GHH 066 |  |  | Automatique bois 830 / 2 vantaux / Portes battantes | GEZE | PORTE AUTOMATIQUE |  | X |  | X |  | 20%
92 | GHH Jacques MONOD 29 rue Pierre Mendès France | FONTENOY | BLOC OP | Entrée bloc op vestiaire | Niveau 0 | GHH 067 |  |  | Automatique bois 810 / 2 vantaux / Portes battantes | GEZE | PORTE AUTOMATIQUE |  | X |  | X |  | 20%
93 | GHH Jacques MONOD 29 rue Pierre Mendès France | MONOD SUD | Salle d'opération N° 1 | SAS patient salle bloc op | Niveau 0 | GHH 068 |  |  | Automatique Inox 1360 / 1 vantail / Effacements latéraux | LEICHLE | PORTE AUTOMATIQUE |  | X |  | X |  | 20%
94 | GHH Jacques MONOD 29 rue Pierre Mendès France | MONOD SUD | Salle d'opération N° 1 | Entrée patient | Niveau 0 | GHH 069 |  |  | Automatique Inox 1270 / 1 vantail / Portes battantes | LEICHLE | PORTE AUTOMATIQUE |  | X |  | X |  | 20%
95 | GHH Jacques MONOD 29 rue Pierre Mendès France | FONTENOY | Salle d'opération N° 8 | Passe plat | Niveau 0 | GHH 070 |  |  | automatique verre 680 x 565 |  | PORTE GUILLOTINE |  | X |  | X |  | 20%
96 | GHH Jacques MONOD 29 rue Pierre Mendès France | FONTENOY | Salle d'opération N° 7 | Passe plat | Niveau 0 | GHH 071 |  |  | automatique verre 680 x 565 |  | PORTE GUILLOTINE |  | X |  | X |  | 20%
97 | GHH Jacques MONOD 29 rue Pierre Mendès France | MONOD SUD | Salle d'opération N° 1 | Passe plat | Niveau 0 | GHH 072 |  |  | automatique verre 680 x 565 |  | PORTE GUILLOTINE |  | X |  | X |  | 20%
98 | GHH Jacques MONOD 29 rue Pierre Mendès France | MONOD SUD | Salle d'opération N° 6 | Passe plat | Niveau 0 | GHH 073 |  |  | automatique verre 680 x 565 |  | PORTE GUILLOTINE |  | X |  | X |  | 20%
99 | GHH Jacques MONOD 29 rue Pierre Mendès France | MONOD SUD | Salle d'opération N° 5 | Passe plat | Niveau 0 | GHH 074 |  |  | automatique verre 680 x 565 |  | PORTE GUILLOTINE |  | X |  | X |  | 20%
100 | GHH Jacques MONOD 29 rue Pierre Mendès France | FONTENOY | Salle d'opération N° 9 | Passe plat | Niveau 0 | GHH 075 |  |  | automatique verre 680 x 565 |  | PORTE GUILLOTINE |  | X |  | X |  | 20%
101 | GHH Jacques MONOD 29 rue Pierre Mendès France | FONTENOY | Salle d'opération N° 10 | Passe plat | Niveau 0 | GHH 076 |  |  | automatique verre 680 x 565 |  | PORTE GUILLOTINE |  | X |  | X |  | 20%
102 | GHH Jacques MONOD 29 rue Pierre Mendès France | MONOD SUD | Salle d'opération N° 4 | Passe plat | Niveau 0 | GHH 077 |  |  | automatique verre 680 x 565 |  | PORTE GUILLOTINE |  | X |  | X |  | 20%
103 | GHH Jacques MONOD 29 rue Pierre Mendès France | MONOD SUD | Salle d'opération N° 3 | Passe plat | Niveau 0 | GHH 078 |  |  | automatique verre 680 x 565 |  | PORTE GUILLOTINE |  | X |  | X |  | 20%
104 | GHH Jacques MONOD 29 rue Pierre Mendès France | FONTENOY | Salle d'opération N° 11 | Passe plat | Niveau 0 | GHH 079 |  |  | automatique verre 680 x 565 |  | PORTE GUILLOTINE |  | X |  | X |  | 20%
105 | GHH Jacques MONOD 29 rue Pierre Mendès France | MONOD | Parking | Sortie Urgences | Extérieur | GHH 080 |  |  | Barrière levante avec lisse aluminium 6000 (Lisse ronde) | BCA | BARRIERE | X |  |  | X |  | 20%
106 | GHH Jacques MONOD 29 rue Pierre Mendès France | PFME | Urgence adulte | Entrée principale urgence adulte | Niveau -1 | GHH 081 |  | 2009 | Automatique verre 1520 / 1 vantail / Effacements latéraux | RECORD | PORTE AUTOMATIQUE |  | X | X |  |  | 20%
107 | GHH Jacques MONOD 29 rue Pierre Mendès France | PFME | Urgence adulte | SAS urgence adulte | Niveau -1 | GHH 082 |  | 2009 | Automatique verre 1520 / 1 vantail / Effacements latéraux | RECORD | PORTE AUTOMATIQUE |  | X | X |  |  | 20%
108 | GHH Jacques MONOD 29 rue Pierre Mendès France | PFME | Urgence adulte | Entrée déchoquage | Niveau -1 | GHH 083 |  | 2009 | Automatique bois avec hublot 930 et 910 / 2 vantaux / Portes battantes | RECORD | PORTE AUTOMATIQUE |  | X |  | X |  | 20%
109 | GHH Jacques MONOD 29 rue Pierre Mendès France | PFME | Urgence adulte | SAS d'attente patient | Niveau -1 | GHH 084 |  | 2009 | Automatique bois sans hublot 910 / 2 vantaux / Portes battantes | RECORD | PORTE AUTOMATIQUE |  | X |  | X |  | 20%
110 | GHH Jacques MONOD 29 rue Pierre Mendès France | PFME | Urgence adulte | Entrée CHIR | Niveau -1 | GHH 085 |  | 2009 | Automatique bois sans hublot 930 et 910 / 2 vantaux / Portes battantes | RECORD | PORTE AUTOMATIQUE |  | X |  | X |  | 20%
111 | GHH Jacques MONOD 29 rue Pierre Mendès France | PFME | Urgence adulte | Couloir Déchoquage | Niveau -1 | GHH 086 |  | 2009 | Automatique bois avec hublot 910 et 530 / 2 vantaux / Portes battantes | RECORD | PORTE AUTOMATIQUE |  | X |  | X |  | 20%
112 | GHH Jacques MONOD 29 rue Pierre Mendès France | PFME | Entrée principale | Entrée PFME /MONOD | Niveau 0 | GHH 087 |  | 2009 | Automatique verre 1800 / 3 vantaux / Tourniquet | BOONEDAM | TOURNIQUET |  | X |  | X |  | 20%
113 | GHH Jacques MONOD 29 rue Pierre Mendès France | PFME | Urgence adulte | Salle de soin | Niveau -1 | GHH 088 |  | 2009 | Automatique bois sans hublot 830 / 2 vantaux / Portes battantes | RECORD | PORTE AUTOMATIQUE |  | X |  | X |  | 20%
114 | GHH Jacques MONOD 29 rue Pierre Mendès France | PFME | Urgence adulte | Salle de soin Box 1 | Niveau -1 | GHH 089 |  | 2009 | Automatique verre 1410 / 1 vantail / Effacements latéraux | RECORD | PORTE AUTOMATIQUE |  | X |  | X |  | 20%
115 | GHH Jacques MONOD 29 rue Pierre Mendès France | PFME | Urgence adulte | Salle de soin Box 2 | Niveau -1 | GHH 090 |  | 2009 | Automatique verre 1410 / 1 vantail / Effacements latéraux | RECORD | PORTE AUTOMATIQUE |  | X |  | X |  | 20%
116 | GHH Jacques MONOD 29 rue Pierre Mendès France | PFME | Urgence adulte | Salle de soin Box 3 | Niveau -1 | GHH 091 |  | 2009 | Automatique verre 1370 / 1 vantail / Effacements latéraux | RECORD | PORTE AUTOMATIQUE |  | X |  | X |  | 20%
117 | GHH Jacques MONOD 29 rue Pierre Mendès France | PFME | Urgence adulte | Salle de soin Box 4 | Niveau -1 | GHH 092 |  | 2009 | Automatique verre 1410 / 1 vantail / Effacements latéraux | RECORD | PORTE AUTOMATIQUE |  | X |  | X |  | 20%
118 | GHH Jacques MONOD 29 rue Pierre Mendès France | PFME | Urgence adulte | Salle de soin Box 5 | Niveau -1 | GHH 093 |  | 2009 | Automatique verre 1410 / 1 vantail / Effacements latéraux | RECORD | PORTE AUTOMATIQUE |  | X |  | X |  | 20%
119 | GHH Jacques MONOD 29 rue Pierre Mendès France | PFME | Hôpital de jour pédiatrie | Entrée malade de jour | Niveau 0 | GHH 094 |  | 2009 | Automatique verre 760 / 2 vantaux / Effacements latéraux | RECORD | PORTE AUTOMATIQUE | X |  |  |  | X | 20%
120 | GHH Jacques MONOD 29 rue Pierre Mendès France | PFME | Urgence adulte | Salle de soin Box 6 | Niveau -1 | GHH 095 |  | 2009 | Automatique verre 1410 / 1 vantail / Effacements latéraux | RECORD | PORTE AUTOMATIQUE |  | X |  | X |  | 20%
121 | GHH Jacques MONOD 29 rue Pierre Mendès France | PFME | Urgence enfant | Entrée Imagerie | Niveau 0 | GHH 096 |  | 2009 | Automatique verre 1400 / 1 vantail / Effacements latéraux | RECORD | PORTE AUTOMATIQUE |  | X |  | X |  | 20%
122 | GHH Jacques MONOD 29 rue Pierre Mendès France | PFME | Urgence adulte | Circulation vers logistique | Niveau -1 | GHH 097 |  | 2009 | Automatique verre 1400 / 1 vantail / Effacements latéraux | RECORD | PORTE AUTOMATIQUE |  | X |  | X |  | 20%
123 | GHH Jacques MONOD 29 rue Pierre Mendès France | PFME | Ilot centrale | Entrée gauche Hall PMR | Niveau -1 | GHH 098 |  | 2009 | Automatique verre 730 / 2 vantaux / Effacements latéraux | RECORD | PORTE AUTOMATIQUE | X |  |  |  | X | 20%
124 | GHH Jacques MONOD 29 rue Pierre Mendès France | PFME | Ilot centrale | Entrée Droite Hall PMR | Niveau -1 | GHH 099 |  | 2009 | Automatique verre 730 / 2 vantaux / Effacements latéraux | RECORD | PORTE AUTOMATIQUE | X |  |  |  | X | 20%
125 | GHH Jacques MONOD 29 rue Pierre Mendès France | PFME | Urgence enfant | Entrée radiologie | Niveau 0 | GHH 100 |  | 2009 | Automatique bois avec hublot 940 / 2 vantaux / Portes battantes | RECORD | PORTE AUTOMATIQUE |  | X |  | X |  | 20%
126 | GHH Jacques MONOD 29 rue Pierre Mendès France | PFME | Urgence adulte | Entrée CHIR | Niveau -1 | GHH 101 |  | 2009 | Automatique bois sans hublot 910 et 530 / 2 vantaux / Portes battantes | RECORD | PORTE AUTOMATIQUE |  | X |  | X |  | 20%
127 | GHH Jacques MONOD 29 rue Pierre Mendès France | PFME | Urgence adulte | SAS ambulanciers attente patient | Niveau -1 | GHH 102 |  | 2009 | Automatique verre 920 / 2 vantaux / Effacements latéraux | RECORD | PORTE AUTOMATIQUE |  | X |  | X |  | 20%
128 | GHH Jacques MONOD 29 rue Pierre Mendès France | PFME | Urgence adulte | Entrée ambulanciers urgence adulte | Niveau -1 | GHH 103 |  | 2009 | Automatique verre 820 / 4 vantaux / Effacements latéraux | RECORD | PORTE AUTOMATIQUE |  | X | X |  |  | 20%
129 | GHH Jacques MONOD 29 rue Pierre Mendès France | PFME | Urgence enfant | Entrée ambulanciers urgence enfant | Niveau -1 | GHH 104 |  | 2009 | Automatique verre 820 / 4 vantaux / Effacements latéraux | RECORD | PORTE AUTOMATIQUE |  | X | X |  |  | 20%
130 | GHH Jacques MONOD 29 rue Pierre Mendès France | PFME | Urgence enfant | Entrée SAS Ambulances | Niveau -1 | GHH 105 |  | 2009 | Sectionnelle industr.isolées 40mm 1 rangée de 6 hublots H:300 x L:5790 | MANUREGION | PORTE SECTIONNELLE |  | X | X |  |  | 20%
131 | GHH Jacques MONOD 29 rue Pierre Mendès France | PFME | Urgence enfant | Sortie SAS Ambulances | Niveau -1 | GHH 106 |  | 2009 | Sectionnelle industr.isolées 40mm 1 rangée de 6 hublots H:3000 x L:5790 | MANUREGION | PORTE SECTIONNELLE |  | X | X |  |  | 20%
132 | GHH Jacques MONOD 29 rue Pierre Mendès France | PFME | Urgence enfant | Entrée du service urgence enfant | Niveau -1 | GHH 107 |  | 2009 | Automatique bois avec hublot 910 et 930 / 2 vantaux / Portes battantes | RECORD | PORTE AUTOMATIQUE |  | X | X |  |  | 20%
133 | GHH Jacques MONOD 29 rue Pierre Mendès France | PFME | Urgence enfant | salle de déchoquage | Niveau -1 | GHH 108 |  | 2009 | Automatique verre 1410 / 1 vantail / Effacements latéraux | RECORD | PORTE AUTOMATIQUE |  | X |  | X |  | 20%
134 | GHH Jacques MONOD 29 rue Pierre Mendès France | PFME | Urgence enfant | Circulation Traumatologie | Niveau -1 | GHH 109 |  | 2009 | Automatique verre 1210 / 1 vantail / Effacements latéraux | RECORD | PORTE AUTOMATIQUE |  | X |  | X |  | 20%
135 | GHH Jacques MONOD 29 rue Pierre Mendès France | PFME | Urgence enfant | Circulation vers logistique | Niveau -1 | GHH 110 |  | 2009 | Automatique bois sans hublot 910 et 930 / 2 vantaux / Portes battantes | RECORD | PORTE AUTOMATIQUE |  | X |  | X |  | 20%
136 | GHH Jacques MONOD 29 rue Pierre Mendès France | PFME | Urgence enfant | Salle de soin Box 0 | Niveau -1 | GHH 111 |  | 2009 | Automatique verre 1410 / 1 vantail / Effacements latéraux | RECORD | PORTE AUTOMATIQUE |  | X |  | X |  | 20%
137 | GHH Jacques MONOD 29 rue Pierre Mendès France | PFME | Urgence enfant | Salle de soin Box 1 | Niveau -1 | GHH 112 |  | 2009 | Automatique verre 1410 / 1 vantail / Effacements latéraux | RECORD | PORTE AUTOMATIQUE |  | X |  | X |  | 20%
138 | GHH Jacques MONOD 29 rue Pierre Mendès France | PFME | Urgence enfant | Salle de soin Box 2 | Niveau -1 | GHH 113 |  | 2009 | Automatique verre 1410 / 1 vantail / Effacements latéraux | RECORD | PORTE AUTOMATIQUE |  | X |  | X |  | 20%
139 | GHH Jacques MONOD 29 rue Pierre Mendès France | PFME | Urgence enfant | Salle de soin Box 3 | Niveau -1 | GHH 114 |  | 2009 | Automatique verre 1410 / 1 vantail / Effacements latéraux | RECORD | PORTE AUTOMATIQUE |  | X |  | X |  | 20%
140 | GHH Jacques MONOD 29 rue Pierre Mendès France | PFME | Urgence enfant | Salle de soin Box 4 | Niveau -1 | GHH 115 |  | 2009 | Automatique verre 1410 / 1 vantail / Effacements latéraux | RECORD | PORTE AUTOMATIQUE |  | X |  | X |  | 20%
141 | GHH Jacques MONOD 29 rue Pierre Mendès France | PFME | Urgence enfant | Salle de soin Box 5 | Niveau -1 | GHH 116 |  | 2009 | Automatique verre 1410 / 1 vantail / Effacements latéraux | RECORD | PORTE AUTOMATIQUE |  | X |  | X |  | 20%
142 | GHH Jacques MONOD 29 rue Pierre Mendès France | PFME | Urgence enfant | Salle de soin Box 6 | Niveau -1 | GHH 117 |  | 2009 | Automatique verre 1410 / 1 vantail / Effacements latéraux | RECORD | PORTE AUTOMATIQUE |  | X |  | X |  | 20%
143 | GHH Jacques MONOD 29 rue Pierre Mendès France | PFME | Urgence enfant | Salle de soin Box 7 | Niveau -1 | GHH 118 |  | 2009 | Automatique verre 1410 / 1 vantail / Effacements latéraux | RECORD | PORTE AUTOMATIQUE |  | X |  | X |  | 20%
144 | GHH Jacques MONOD 29 rue Pierre Mendès France | PFME | Urgence enfant | Salle de soin Box 8 | Niveau -1 | GHH 119 |  | 2009 | Automatique verre 1410 / 1 vantail / Effacements latéraux | RECORD | PORTE AUTOMATIQUE |  | X |  | X |  | 20%
145 | GHH Jacques MONOD 29 rue Pierre Mendès France | PFME | Urgence enfant | Salle de soin Box 9 | Niveau -1 | GHH 120 |  | 2009 | Automatique verre 1410 / 1 vantail / Effacements latéraux | RECORD | PORTE AUTOMATIQUE |  | X |  | X |  | 20%
146 | GHH Jacques MONOD 29 rue Pierre Mendès France | PFME | Urgence enfant | Accès couloir salle de soins | Niveau -1 | GHH 121 |  | 2009 | Automatique bois avec hublot 910 et 930 / 2 vantaux / Portes battantes | RECORD | PORTE AUTOMATIQUE |  | X |  | X |  | 20%
147 | GHH Jacques MONOD 29 rue Pierre Mendès France | PFME | Urgence enfant | SAS urgence enfant | Niveau -1 | GHH 122 |  | 2009 | Automatique verre 880 / 2 vantaux / Effacements latéraux | RECORD | PORTE AUTOMATIQUE |  | X | X |  |  | 20%
148 | GHH Jacques MONOD 29 rue Pierre Mendès France | PFME | Urgence enfant | Entrée principale urgence enfant | Niveau -1 | GHH 123 |  | 2009 | Automatique verre 880 / 2 vantaux / Effacements latéraux | RECORD | PORTE AUTOMATIQUE |  | X | X |  |  | 20%
149 | GHH Jacques MONOD 29 rue Pierre Mendès France | PFME | Maternité | SAS urgences obstétrique | Niveau 1 | GHH 124 |  | 2009 | Automatique verre 1070 / 2 vantaux / Effacements latéraux | RECORD | PORTE AUTOMATIQUE |  | X | X |  |  | 20%
150 | GHH Jacques MONOD 29 rue Pierre Mendès France | PFME | Maternité | Accès urgences obstétrique | Niveau 1 | GHH 125 |  | 2009 | Automatique verre 1070 / 2 vantaux / Effacements latéraux | RECORD | PORTE AUTOMATIQUE |  | X | X |  |  | 20%
151 | GHH Jacques MONOD 29 rue Pierre Mendès France | PFME | Néonat | Accès Couloir bloc | Niveau 1 | GHH 126 |  | 2009 | Automatique verre 1400 / 1 vantail / Effacements latéraux | RECORD | PORTE AUTOMATIQUE |  | X |  | X |  | 20%
152 | GHH Jacques MONOD 29 rue Pierre Mendès France | PFME | Néonat | Accès Bloc Obstétrique | Niveau 1 | GHH 127 |  | 2009 | Automatique bois sans hublot 910 / 2 vantaux / Portes battantes | RECORD | PORTE AUTOMATIQUE |  | X | X |  |  | 20%
153 | GHH Jacques MONOD 29 rue Pierre Mendès France | PFME | Néonat | Accès Bloc Obstétrique | Niveau 1 | GHH 128 |  | 2009 | Automatique bois sans hublot 910 / 2 vantaux / Portes battantes | RECORD | PORTE AUTOMATIQUE |  | X | X |  |  | 20%
154 | GHH Jacques MONOD 29 rue Pierre Mendès France | PFME | Réanimation | Accès Bloc matèr | Niveau 1 | GHH 129 |  | 2009 | Automatique verre 720 / 2 vantaux / Effacements latéraux | RECORD | PORTE AUTOMATIQUE |  | X | X |  |  | 20%
155 | GHH Jacques MONOD 29 rue Pierre Mendès France | PFME | Réanimation | Accès Bloc matèr | Niveau 1 | GHH 130 |  | 2009 | Automatique verre 1400 / 1 vantail / Effacements latéraux | RECORD | PORTE AUTOMATIQUE |  | X | X |  |  | 20%
156 | GHH Jacques MONOD 29 rue Pierre Mendès France | PFME | Bloc pédiatrique | Accès patient bloc op | Niveau 1 | GHH 131 |  | 2009 | Automatique bois sans hublot 1450 / 1 vantail / Effacements latéraux | RECORD | PORTE AUTOMATIQUE | X |  |  |  | X | 20%
157 | GHH Jacques MONOD 29 rue Pierre Mendès France | PFME | Bloc pédiatrique | SAS Accès chirurgien bloc op | Niveau 1 | GHH 132 |  | 2009 | Automatique verre 450 / 2 vantaux / Effacements latéraux | RECORD | PORTE AUTOMATIQUE | X |  |  |  | X | 20%
158 | GHH Jacques MONOD 29 rue Pierre Mendès France | PFME | Bloc pédiatrique | Accès chirurgien salle bloc op | Niveau 1 | GHH 133 |  | 2009 | Automatique verre 900 / 1 vantail / Effacements latéraux | RECORD | PORTE AUTOMATIQUE | X |  |  |  | X | 20%
159 | GHH Jacques MONOD 29 rue Pierre Mendès France | PFME | Bloc pédiatrique | Accès patient bloc op | Niveau 1 | GHH 134 |  | 2009 | Automatique bois avec hublot 1450 / 1 vantail / Effacements latéraux | RECORD | PORTE AUTOMATIQUE | X |  |  |  | X | 20%
160 | GHH Jacques MONOD 29 rue Pierre Mendès France | PFME | Bloc pédiatrique | SAS Accès chirurgien bloc op | Niveau 1 | GHH 135 |  | 2009 | Automatique verre 900 / 1 vantail / Effacements latéraux | RECORD | PORTE AUTOMATIQUE | X |  |  |  | X | 20%
161 | GHH Jacques MONOD 29 rue Pierre Mendès France | PFME | Bloc pédiatrique | Accès chirurgien bloc op | Niveau 1 | GHH 136 |  | 2009 | Automatique verre 900 / 1 vantail / Effacements latéraux | RECORD | PORTE AUTOMATIQUE | X |  |  |  | X | 20%
162 | GHH Jacques MONOD 29 rue Pierre Mendès France | PFME | Bloc pédiatrique | Salle de réveil | Niveau 1 | GHH 137 |  | 2009 | Automatique verre 1400 / 1 vantail / Effacements latéraux | RECORD | PORTE AUTOMATIQUE | X |  |  |  | X | 20%
163 | GHH Jacques MONOD 29 rue Pierre Mendès France | PFME | Néonat | Entrée Bloc op | Niveau 1 | GHH 138 |  | 2009 | Automatique verre 1410 / 1 vantail / Effacements latéraux | RECORD | PORTE AUTOMATIQUE |  | X |  | X |  | 20%
164 | GHH Jacques MONOD 29 rue Pierre Mendès France | PFME | Néonat | Entrée Bloc op | Niveau 1 | GHH 139 |  | 2009 | Automatique verre 1530 / 1 vantail / Effacements latéraux | RECORD | PORTE AUTOMATIQUE |  | X |  | X |  | 20%
165 | GHH Jacques MONOD 29 rue Pierre Mendès France | PFME | Néonat | entrée soins intensifs | Niveau 1 | GHH 140 |  | 2009 | Automatique verre 1710 / 1 vantail / Effacements latéraux | RECORD | PORTE AUTOMATIQUE |  | X |  | X |  | 20%
166 | GHH Jacques MONOD 29 rue Pierre Mendès France | PFME | Néonat | SAS accès soins intensifs | Niveau 1 | GHH 141 |  | 2009 | Automatique verre 1660 / 1 vantail / Effacements latéraux | RECORD | PORTE AUTOMATIQUE |  | X |  | X |  | 20%
167 | GHH Jacques MONOD 29 rue Pierre Mendès France | PFME | Néonat | Accès Stockage | Niveau 1 | GHH 142 |  | 2009 | Automatique verre 1410 / 1 vantail / Effacements latéraux | RECORD | PORTE AUTOMATIQUE |  | X |  | X |  | 20%
168 | GHH Jacques MONOD 29 rue Pierre Mendès France | PFME | Néonat | Accès soins intensifs | Niveau 1 | GHH 143 |  | 2009 | Automatique verre 1210 / 1 vantail / Effacements latéraux | RECORD | PORTE AUTOMATIQUE |  | X |  | X |  | 20%
169 | GHH Jacques MONOD 29 rue Pierre Mendès France | PFME | Néonat | Accès Soins intensifs | Niveau 1 | GHH 144 |  | 2009 | Automatique verre 1210 / 1 vantail / Effacements latéraux | RECORD | PORTE AUTOMATIQUE |  | X |  | X |  | 20%
170 | GHH Jacques MONOD 29 rue Pierre Mendès France | PFME | Néonat | Accès Soins intensifs | Niveau 1 | GHH 145 |  | 2009 | Automatique verre 1210 / 1 vantail / Effacements latéraux | RECORD | PORTE AUTOMATIQUE |  | X |  | X |  | 20%
171 | GHH Jacques MONOD 29 rue Pierre Mendès France | PFME | Néonat | Accès Nurserie | Niveau 1 | GHH 146 |  | 2009 | Automatique verre 1400 / 1 vantail / Effacements latéraux | RECORD | PORTE AUTOMATIQUE |  | X |  | X |  | 20%
172 | GHH Jacques MONOD 29 rue Pierre Mendès France | PFME | Néonat | Accès Consultation | Niveau 1 | GHH 147 |  | 2009 | Automatique verre 720 / 2 vantaux / Effacements latéraux | RECORD | PORTE AUTOMATIQUE | X |  |  |  | X | 20%
173 | GHH Jacques MONOD 29 rue Pierre Mendès France | PFME | Bloc pédiatrique | SAS Accès chirurgien bloc op | Niveau 1 | GHH 148 |  | 2009 | Automatique verre 900 / 1 vantail / Effacements latéraux | RECORD | PORTE AUTOMATIQUE | X |  |  |  | X | 20%
174 | GHH Jacques MONOD 29 rue Pierre Mendès France | PFME | Bloc pédiatrique | Accès chirurgien salle bloc op | Niveau 1 | GHH 149 |  | 2009 | Automatique verre 900 / 1 vantail / Effacements latéraux | RECORD | PORTE AUTOMATIQUE | X |  |  |  | X | 20%
175 | GHH Jacques MONOD 29 rue Pierre Mendès France | PFME | Bloc pédiatrique | Accès patient bloc op | Niveau 1 | GHH 150 |  | 2009 | Automatique bois avec hublot 1380 / 1 vantail / Effacements latéraux | RECORD | PORTE AUTOMATIQUE | X |  |  |  | X | 20%
176 | GHH Jacques MONOD 29 rue Pierre Mendès France | PFME | Bloc pédiatrique | Accès patient bloc op | Niveau 1 | GHH 151 |  | 2009 | Automatique bois avec hublot 1380 / 1 vantail / Effacements latéraux | RECORD | PORTE AUTOMATIQUE | X |  |  |  | X | 20%
177 | GHH Jacques MONOD 29 rue Pierre Mendès France | PFME | Bloc pédiatrique | Accès chirurgien salle bloc op | Niveau 1 | GHH 152 |  | 2009 | Automatique verre 900 / 1 vantail / Effacements latéraux | RECORD | PORTE AUTOMATIQUE | X |  |  |  | X | 20%
178 | GHH Jacques MONOD 29 rue Pierre Mendès France | PFME | Bloc pédiatrique | SAS Accès chirurgien bloc op | Niveau 1 | GHH 153 |  | 2009 | Automatique verre 900 / 1 vantail / Effacements latéraux | RECORD | PORTE AUTOMATIQUE | X |  |  |  | X | 20%
179 | GHH Jacques MONOD 29 rue Pierre Mendès France | PFME | Bloc pédiatrique | Accès patient bloc op | Niveau 1 | GHH 154 |  | 2009 | Automatique bois avec hublot 1380 / 1 vantail / Effacements latéraux | RECORD | PORTE AUTOMATIQUE | X |  |  |  | X | 20%
180 | GHH Jacques MONOD 29 rue Pierre Mendès France | PFME | Bloc pédiatrique | Accès chirurgien salle bloc op | Niveau 1 | GHH 155 |  | 2009 | Automatique verre 900 / 1 vantail / Effacements latéraux | RECORD | PORTE AUTOMATIQUE | X |  |  |  | X | 20%
181 | GHH Jacques MONOD 29 rue Pierre Mendès France | PFME | Bloc pédiatrique | SAS Accès chirurgien bloc op | Niveau 1 | GHH 156 |  | 2009 | Automatique verre 900 / 1 vantail / Effacements latéraux | RECORD | PORTE AUTOMATIQUE | X |  |  |  | X | 20%
182 | GHH Jacques MONOD 29 rue Pierre Mendès France | PFME | Bloc pédiatrique | SAS entrée bloc op | Niveau 1 | GHH 157 |  | 2009 | Automatique verre 820 / 2 vantaux / Effacements latéraux | RECORD | PORTE AUTOMATIQUE | X |  |  |  | X | 20%
183 | GHH Jacques MONOD 29 rue Pierre Mendès France | PFME | Bloc pédiatrique | Accès Consultation | Niveau 1 | GHH 158 |  | 2009 | Automatique verre 900 / 2 vantaux / Effacements latéraux | RECORD | PORTE AUTOMATIQUE | X |  |  |  | X | 20%
184 | GHH Jacques MONOD 29 rue Pierre Mendès France | PFME | Bloc pédiatrique | Entrée Bloc op | Niveau 1 | GHH 159 |  | 2009 | Automatique verre 850 / 2 vantaux / Effacements latéraux | RECORD | PORTE AUTOMATIQUE | X |  |  |  | X | 20%
185 | GHH Jacques MONOD 29 rue Pierre Mendès France | PFME | Bloc pédiatrique | Salle de réveil | Niveau 1 | GHH 160 |  | 2009 | Automatique verre 1220 / 2 vantaux / Effacements latéraux | RECORD | PORTE AUTOMATIQUE | X |  |  |  | X | 20%
186 | GHH Jacques MONOD 29 rue Pierre Mendès France | PFME | Bloc pédiatrique | Salle de réveil | Niveau 1 | GHH 161 |  | 2009 | Automatique verre 900 / 1 vantail / Effacements latéraux | RECORD | PORTE AUTOMATIQUE | X |  |  |  | X | 20%
187 | GHH Jacques MONOD 29 rue Pierre Mendès France | MONOD SUD | Salle d'opération N° 2 | Passe plat | Niveau 0 | GHH 162 |  |  | automatique verre 680 x 565 |  | PORTE GUILLOTINE |  | X |  | X |  | 20%
188 | GHH Jacques MONOD 29 rue Pierre Mendès France | FONTENOY | Salle d'opération N° 11 | SAS chirurgien | Niveau 0 | GHH 163 | E-STA-20 ER | 2023 | Automatique 844 / 1 vantail / Porte coulissante | RECORD | PORTE AUTOMATIQUE |  | X |  | X |  | 20%
189 | GHH Jacques MONOD 29 rue Pierre Mendès France | FONTENOY | Salle d'opération N° 12 | SAS chirurgien | Niveau 0 | GHH 164 | KOS MODELE K1-A-Pb 2,0 | 2023 | Automatique 730 / 1 vantail / Porte coulissante | RECORD | PORTE AUTOMATIQUE |  | X |  | X |  | 20%
190 | GHH Jacques MONOD 29 rue Pierre Mendès France | FONTENOY | Salle d'opération N° 7 | SAS chirurgien | Niveau 0 | GHH 165 | E-STA-20 ER | 2023 | Automatique 844 / 1 vantail / Porte coulissante | RECORD | PORTE AUTOMATIQUE |  | X |  | X |  | 20%
191 | GHH Jacques MONOD 29 rue Pierre Mendès France | FONTENOY | Salle d'opération N° 8 | SAS chirurgien | Niveau 0 | GHH 166 | E-STA-20 ER | 2023 | Automatique 844 / 1 vantail / Porte coulissante | RECORD | PORTE AUTOMATIQUE |  | X |  | X |  | 20%
192 | GHH Jacques MONOD 29 rue Pierre Mendès France | MONOD SUD | BLOC OP | Salle d'Attente | Niveau 0 | GHH 167 |  |  | Automatique bois 1410 / 1 vantail / Effacements latéraux | BLASI | PORTE AUTOMATIQUE |  | X |  | X |  | 20%
193 | GHH Jacques MONOD 29 rue Pierre Mendès France | MONOD SUD | Salle d'opération 3 et 4 | Entrée salle 3 et 4 | Niveau 0 | GHH 168 |  |  | Automatique Inox 830 / 1 vantail / Portes battantes | LEICHLE | PORTE AUTOMATIQUE |  | X |  | X |  | 20%
194 | GHH Jacques MONOD 29 rue Pierre Mendès France | FONTENOY | Cuisine RELAIS | Accès livraison cuisine Relais | Niveau -1 | GHH 169 |  |  | Sectionnelle industr.isolées 40mm 4 rangées 1440 | GUNTHER | PORTE SECTIONNELLE | X |  |  |  | X | 20%
195 | GHH Jacques MONOD 29 rue Pierre Mendès France | FONTENOY | Circulation logistique | Circulation Nord SUD | Niveau -1 | GHH 170 |  |  | Sectionnelle industr. à enroul. Rapide 1640 | HORMANN | PORTE RAPIDE | X |  |  |  | X | 20%
196 | GHH Jacques MONOD 29 rue Pierre Mendès France | PFME | Accès pompier | Accès pompier arrière Ouest | Extérieur | GHH 171 |  |  | Barrière levante avec lisse aluminium 5000 (Lisse ronde) | BCA | BARRIERE | X |  |  | X |  | 20%
197 | GHH Jacques MONOD 29 rue Pierre Mendès France | MONOD | Accès pompier | Accès pompier arrière Est | Extérieur | GHH 172 |  |  | Barrière levante avec lisse aluminium 6200 (Lisse ronde) | BCA | BARRIERE | X |  |  | X |  | 20%
198 | GHH Jacques MONOD 29 rue Pierre Mendès France | MONOD SUD | SAMU | Accès GARAGE | Niveau -1 | GHH 173 |  |  | Sectionnelle industr. à enroul. Rapide 5000 | MAVIFLEX | PORTE RAPIDE |  | X | X |  |  | 20%
199 | GHH Jacques MONOD 29 rue Pierre Mendès France | MONOD | Parking | Entrée/sortie DEMARET | Extérieur | GHH 174 |  |  | Métallique deux vantaux 2660 | GARROC | PORTAIL |  | X | X |  |  | 20%
200 | GHH Jacques MONOD 29 rue Pierre Mendès France | MONOD | Parking | Accès Morgue | Extérieur | GHH 175 |  |  | Barrière levante avec lisse aluminium 4000 (Lisse rectangulaire) | MAGNETIC | BARRIERE | X |  |  | X |  | 20%
201 | GHH Jacques MONOD 29 rue Pierre Mendès France | FONTENOY | Passerelle | Passerelle Cuisine Logistique | Niveau -1 | GHH 176 |  | 2021 | Sectionnelle industr.isolées 40mm 4 rangées 2540 | HORMANN | PORTE SECTIONNELLE | X |  |  |  | X | 20%
202 | GHH Jacques MONOD 29 rue Pierre Mendès France | FONTENOY | Circulation logistique | Cuisine relais | Niveau -1 | GHH 177 |  |  | Sectionnelle industr. à enroul. Rapide 2000 | SOMACO | PORTE RAPIDE | X |  |  |  | X | 20%
203 | GHH Jacques MONOD 29 rue Pierre Mendès France | FONTENOY | Circulation logistique | Accès ascenseur logistique | Niveau -1 | GHH 178 |  |  | Sectionnelle industr. à enroul. Rapide 3100 | RECORD | PORTE RAPIDE | X |  |  |  | X | 20%
204 | GHH Jacques MONOD 29 rue Pierre Mendès France | FONTENOY | Circulation logistique | Circulation Nord PFME | Niveau -1 | GHH 179 |  |  | Automatique verre 500 / 4 vantaux / Effacements latéraux | MINK BURSTEN | PORTE AUTOMATIQUE |  | X |  | X |  | 20%
205 | GHH Jacques MONOD 29 rue Pierre Mendès France | FONTENOY | Circulation LABO | Entrée Laboratoires | Niveau -1 | GHH 180 |  |  | Automatique verre 750 / 2 vantaux / Effacements latéraux | MANUSA | PORTE AUTOMATIQUE |  | X | X |  |  | 20%
206 | GHH Jacques MONOD 29 rue Pierre Mendès France | FONTENOY | CARDIOLOGIE | Entrée Unité 62 | Niveau 6 | GHH 181 |  |  | Automatique bois avec hublot 820 / 2 vantaux / Portes battantes | GEZE | PORTE AUTOMATIQUE |  | X |  | X |  | 20%
207 | GHH Jacques MONOD 29 rue Pierre Mendès France | FONTENOY | REANIMATION | Entrée Module 3 | Niveau 0 | GHH 182 |  |  | Automatique bois 720 / 2 vantaux / Portes battantes | GEZE | PORTE AUTOMATIQUE |  | X |  | X |  | 20%
208 | GHH Jacques MONOD 29 rue Pierre Mendès France | FONTENOY | REANIMATION | Entrée Module 2 | Niveau 0 | GHH 183 |  |  | Automatique bois 720 / 2 vantaux / Portes battantes | GEZE | PORTE AUTOMATIQUE |  | X |  | X |  | 20%
209 | GHH Jacques MONOD 29 rue Pierre Mendès France | FONTENOY | REANIMATION | Entrée Module 1 | Niveau 0 | GHH 184 |  |  | Automatique bois 720 / 2 vantaux / Portes battantes | GEZE | PORTE AUTOMATIQUE |  | X |  | X |  | 20%
210 | GHH Jacques MONOD 29 rue Pierre Mendès France | MONOD | Parking | Accès logements de fonction | Extérieur | GHH 185 |  |  | Barrière levante avec lisse aluminium 6000 (Lisse rectangulaire) | FADINI | BARRIERE | X |  |  | X |  | 20%
211 | GHH Jacques MONOD 29 rue Pierre Mendès France | FONTENOY | STERILISATION | Passe plat | Niveau -1 | GHH 186 |  |  | automatique verre 850 |  | PORTE GUILLOTINE |  | X |  | X |  | 20%
212 | GHH Jacques MONOD 29 rue Pierre Mendès France | MONOD | Rocade | ROUELLES | Extérieur | GHH 187 |  | 2022 | Borne rétractable de diam 270 H: 600 | FAAC | BORNE ESCAMOTABLE |  | X | X |  |  | 20%
213 | GHH Jacques MONOD 29 rue Pierre Mendès France | MONOD | Rocade | HARFLEUR | Extérieur | GHH 188 |  |  | Borne rétractable de diam 270 H: 600 | FAAC | BORNE ESCAMOTABLE |  | X | X |  |  | 20%
214 | GHH Jacques MONOD 29 rue Pierre Mendès France | MONOD SUD | HEMODIALYSE | Entrée Patient | Niveau -1 | GHH 189 |  |  | Automatique verre 710 / 2 vantaux / Effacements latéraux | RECORD | PORTE AUTOMATIQUE |  | X |  | X |  | 20%
215 | GHH Jacques MONOD 29 rue Pierre Mendès France | MONOD | Accès pompier | Accès pompier service technique | Extérieur | GHH 190 |  |  | Barrière levante avec lisse aluminium 3800 (Lisse ronde) | CENTURION | BARRIERE | X |  |  | X |  | 20%
216 | GHH Jacques MONOD 29 rue Pierre Mendès France | FONTENOY | SELF | Entrée self | Niveau 1 | GHH 191 |  |  | Automatique verre 750 / 2 vantaux / Effacements latéraux | DITEC | PORTE AUTOMATIQUE | X |  |  |  | X | 20%
217 | GHH Jacques MONOD 29 rue Pierre Mendès France | FONTENOY | Salle d'opération N° 9 | SAS chirurgien | Niveau 0 | GHH 192 | E-STA-20 ER | 2023 | Automatique 844 / 1 vantail / Porte coulissante | RECORD | PORTE AUTOMATIQUE |  | X |  | X |  | 20%
218 | GHH Jacques MONOD 29 rue Pierre Mendès France | FONTENOY | Salle d'opération N° 10 | SAS chirurgien | Niveau 0 | GHH 193 | E-STA-20 ER | 2023 | Automatique 844 / 1 vantail / Porte coulissante | RECORD | PORTE AUTOMATIQUE |  | X |  | X |  | 20%
219 | GHH Jacques MONOD 29 rue Pierre Mendès France | FONTENOY | LOGISTIQUE | Accès Logistique | Niveau -1 | GHH 194 |  |  | Sectionnelle industr. à enroul. Rapide 1800 | HOFMANN | PORTE RAPIDE | X |  |  |  | X | 20%
220 | GHH Jacques MONOD 29 rue Pierre Mendès France | MONOD SUD | Galerie -2 | Accès Nord sud Logistique | Niveau -1 | GHH 195 |  |  | Sectionnelle industr. à enroul. Rapide 2150 | HOFMANN | PORTE RAPIDE |  | X |  | X |  | 20%
221 | GHH Jacques MONOD 29 rue Pierre Mendès France | FONTENOY | LOGISTIQUE | Accès zone déchets | Niveau -2 | GHH 196 |  |  | Sectionnelle industr. à enroul. Rapide 3900 | MAVIFLEX | PORTE RAPIDE |  | X |  | X |  | 20%
222 | GHH Jacques MONOD 29 rue Pierre Mendès France | FONTENOY | RIOLOGIE INTERVENTIONNELLE | Entrée principale | Niveau 0 | GHH 197 | GEZE | 2021 | Automatique bois 1450 / 2 vantaux / portes battantes | GEZE | PORTE AUTOMATIQUE |  | X |  |  | X | 20%
223 | GHH Jacques MONOD 29 rue Pierre Mendès France | FONTENOY | RIOLOGIE INTERVENTIONNELLE | SAS d'entrée patients | Niveau 0 | GHH 198 | GEZE | 2021 | Automatique verre 1550 / 1 vantail / Effacements latéraux | GEZE | PORTE AUTOMATIQUE |  | X |  |  | X | 20%
224 | GHH Jacques MONOD 29 rue Pierre Mendès France | FONTENOY | RIOLOGIE INTERVENTIONNELLE | Salle de préparation | Niveau 0 | GHH 199 | GEZE | 2021 | Automatique bois 1450 / 2 vantaux / portes battantes | GEZE | PORTE AUTOMATIQUE |  | X |  |  | X | 20%
225 | GHH Jacques MONOD 29 rue Pierre Mendès France | FONTENOY | RIOLOGIE INTERVENTIONNELLE | Salle de radio interventionnelle N° 2 | Niveau 0 | GHH 200 | GEZE | 2021 | Automatique bois 1450 / 2 vantaux / portes battantes | GEZE | PORTE AUTOMATIQUE |  | X |  |  | X | 20%
226 | GHH Jacques MONOD 29 rue Pierre Mendès France | FONTENOY | RIOLOGIE INTERVENTIONNELLE | Préparation médecins salle N° 2 | Niveau 0 | GHH 201 | GEZE | 2021 | Automatique bois 920 / 1 vantail / portes battantes | GEZE | PORTE AUTOMATIQUE |  | X |  |  | X | 20%
227 | GHH Jacques MONOD 29 rue Pierre Mendès France | FONTENOY | RIOLOGIE INTERVENTIONNELLE | Préparation médecins salle N° 1 | Niveau 0 | GHH 202 | GEZE | 2021 | Automatique bois 920 / 1 vantail / portes battantes | GEZE | PORTE AUTOMATIQUE |  | X |  |  | X | 20%
228 | GHH Jacques MONOD 29 rue Pierre Mendès France | FONTENOY | RIOLOGIE INTERVENTIONNELLE | Salle de radio interventionnelle N° 1 | Niveau 0 | GHH 203 | GEZE | 2021 | Automatique bois 1450 / 2 vantaux / portes battantes | GEZE | PORTE AUTOMATIQUE |  | X |  |  | X | 20%
229 | GHH Jacques MONOD 29 rue Pierre Mendès France | FONTENOY | Cuisine RELAIS | Local mise en plateaux | Niveau -1 | GHH 204 |  | 2021 | Porte rapide | RECORD | PORTE RAPIDE |  | X | X |  |  | 20%
230 | GHH Jacques MONOD 29 rue Pierre Mendès France | PFME | Maternité | Accès Bloc Obstétrique | Niveau 1 | GHH 205 |  | 2009 | Automatique bois sans hublot 930 et 910 / 2 vantaux / Portes battantes | DORMA | PORTE AUTOMATIQUE |  | X | X |  |  | 20%
231 | GHH Jacques MONOD 29 rue Pierre Mendès France | PFME | Maternité | Accès Bloc Obstétrique | Niveau 1 | GHH 206 |  | 2017 | Sectionnelle industr. à enroul. Rapide 2000 | MAVIFLEX | PORTE RAPIDE |  | X | X |  |  | 20%
232 | GHH Jacques MONOD 29 rue Pierre Mendès France | PFME | Maternité | Accès Bloc Obstétrique | Niveau 1 | GHH 207 |  | 2017 | Sectionnelle industr. à enroul. Rapide 2170 | MAVIFLEX | PORTE RAPIDE |  | X | X |  |  | 20%
233 | GHH Jacques MONOD 29 rue Pierre Mendès France | FONTENOY | Salle d'opération N° 12 | Couloir sale | Niveau 0 | GHH 208 | KOS MODELE K1-A-Pb 2,0 | 2023 | Automatique 1100 / 1 vantail / Porte coulissante | RECORD | PORTE AUTOMATIQUE |  | X |  | X |  | 20%
234 | GHH Jacques MONOD 29 rue Pierre Mendès France | FONTENOY | Salle d'opération N° 11 | Couloir Sale | Niveau 0 | GHH 209 | E-STA-20 ER | 2023 | Automatique 1100 / 1 vantail / Porte coulissante | RECORD | PORTE AUTOMATIQUE |  | X |  | X |  | 20%
235 | GHH Jacques MONOD 29 rue Pierre Mendès France | FONTENOY | Salle d'opération N° 9 | Couloir Sale | Niveau 0 | GHH 210 | E-STA-20 ER | 2023 | Automatique 1100 / 1 vantail / Porte coulissante | RECORD | PORTE AUTOMATIQUE |  | X |  | X |  | 20%
236 | GHH Jacques MONOD 29 rue Pierre Mendès France | FONTENOY | Salle d'opération N° 10 | Couloir Sale | Niveau 0 | GHH 211 | E-STA-20 ER | 2023 | Automatique 1100 / 1 vantail / Porte coulissante | RECORD | PORTE AUTOMATIQUE |  | X |  | X |  | 20%
237 | GHH Jacques MONOD 29 rue Pierre Mendès France | FONTENOY | Salle d'opération N° 7 | Couloir Sale | Niveau 0 | GHH 212 | E-STA-20 ER | 2023 | Automatique 1100 / 1 vantail / Porte coulissante | RECORD | PORTE AUTOMATIQUE |  | X |  | X |  | 20%
238 | GHH Jacques MONOD 29 rue Pierre Mendès France | MONOD SUD | Salle d'opération N° 1 | Couloir sale | Niveau 0 | GHH 213 | E-STA-20 ER | 2023 | Automatique 800 / 1 vantail / Effacements latéraux | LEICHLE | PORTE AUTOMATIQUE |  | X |  | X |  | 20%
239 | GHH Jacques MONOD 29 rue Pierre Mendès France | FONTENOY | Service sociale | Entrée de service | Niveau 1 | GHH 214 |  | 2021 | Automatique 900 / 2 vantaux / Effacements latéraux | RECORD | PORTE AUTOMATIQUE | X |  |  |  | X | 20%
240 | GHH Jacques MONOD 29 rue Pierre Mendès France | FONTENOY | Unité 64 | SAS préparation Médecins | Niveau 6 | GHH 215 |  |  | Automatique bois 920 / 1 vantail / portes battantes | GEZE | PORTE AUTOMATIQUE |  | X | X |  |  | 20%
241 | GHH Jacques MONOD 29 rue Pierre Mendès France | FONTENOY | Unité 64 | SAS préparation Malade | Niveau 6 | GHH 216 |  |  | Automatique bois 1450 / 2 vantaux / portes battantes | GEZE | PORTE AUTOMATIQUE |  | X | X |  |  | 20%
242 | GHH Jacques MONOD 29 rue Pierre Mendès France | FONTENOY | Unité 64 | SAS préparation Médecins | Niveau 6 | GHH 217 |  |  | Automatique bois 920 / 1 vantail / portes battantes | GEZE | PORTE AUTOMATIQUE |  | X | X |  |  | 20%
243 | GHH Jacques MONOD 29 rue Pierre Mendès France | MONOD | Parking | Entrée accès sud de droite | Extérieur | GHH 218 |  |  | Barrière levante avec lisse aluminium 4000 (Lisse rectangulaire) | MAGNETIC | BARRIERE | X |  |  | X |  | 20%
244 | GHH Jacques MONOD 29 rue Pierre Mendès France | MONOD | Parking | Entrée accès sud de gauche | Extérieur | GHH 219 |  |  | Barrière levante avec lisse aluminium 3600 (Lisse rectangulaire) | MAGNETIC | BARRIERE | X |  |  | X |  | 20%
245 | GHH Jacques MONOD 29 rue Pierre Mendès France | MONOD | Parking | Sortie accès sud de gauche | Extérieur | GHH 220 |  |  | Barrière levante avec lisse aluminium 3250 (Lisse rectangulaire) | MAGNETIC | BARRIERE | X |  |  | X |  | 20%
246 | GHH Jacques MONOD 29 rue Pierre Mendès France | MONOD | Parking | Sortie accès sud de droite | Extérieur | GHH 221 |  |  | Barrière levante avec lisse aluminium 3600 (Lisse rectangulaire) | MAGNETIC | BARRIERE | X |  |  | X |  | 20%
247 | GHH Jacques MONOD 29 rue Pierre Mendès France | MONOD | Parking | Entrée Public de Droite | Extérieur | GHH 222 |  |  | Barrière levante avec lisse aluminium 3000 (Lisse rectangulaire) | MAGNETIC | BARRIERE | X |  |  | X |  | 20%
248 | GHH Jacques MONOD 29 rue Pierre Mendès France | MONOD | Parking | Entrée Public de Gauche | Extérieur | GHH 223 |  |  | Barrière levante avec lisse aluminium 2090 (Lisse rectangulaire) | MAGNETIC | BARRIERE | X |  |  | X |  | 20%
249 | GHH Jacques MONOD 29 rue Pierre Mendès France | MONOD | Parking | Sortie Public | Extérieur | GHH 224 |  |  | Barrière levante avec lisse aluminium 3000 (Lisse rectangulaire) | MAGNETIC | BARRIERE | X |  |  | X |  | 20%
250 | GHH Jacques MONOD 29 rue Pierre Mendès France | MONOD | Parking | Entrée personnel de Droite | Extérieur | GHH 225 |  |  | Barrière levante avec lisse aluminium 2080 (Lisse rectangulaire) | MAGNETIC | BARRIERE | X |  |  | X |  | 20%
251 | GHH Jacques MONOD 29 rue Pierre Mendès France | MONOD | Parking | Entrée personnel de Gauche | Extérieur | GHH 226 |  |  | Barrière levante avec lisse aluminium 3100 (Lisse rectangulaire) | MAGNETIC | BARRIERE | X |  |  | X |  | 20%
252 | GHH Jacques MONOD 29 rue Pierre Mendès France | MONOD | Parking | Sortie personnel | Extérieur | GHH 227 |  |  | Barrière levante avec lisse aluminium 3100 (Lisse rectangulaire) | MAGNETIC | BARRIERE | X |  |  | X |  | 20%
253 | GHH Jacques MONOD 29 rue Pierre Mendès France | MONOD | Parking | Sortie personnel | Extérieur | GHH 228 |  |  | Barrière levante avec lisse aluminium 3600 (Lisse rectangulaire) | MAGNETIC | BARRIERE | X |  |  | X |  | 20%
254 | GHH Jacques MONOD 29 rue Pierre Mendès France | PFME | Parking | Entrée parking public | Niveau -1 | GHH 229 |  |  | Barrière levante avec lisse aluminium 3000 (Lisse rectangulaire) | MHTM microdrive | BARRIERE | X |  |  | X |  | 20%
255 | GHH Jacques MONOD 29 rue Pierre Mendès France | PFME | Parking | Sortie parking public | Niveau -1 | GHH 230 |  |  | Barrière levante avec lisse aluminium 3000 (Lisse rectangulaire) | MHTM microdrive | BARRIERE | X |  |  | X |  | 20%
256 | GHH Jacques MONOD 29 rue Pierre Mendès France | MONOD SUD | Salle d'opération N° 2 | Couloir sale | Niveau 0 | GHH 231 |  | 2023 | Automatique 1100 / 1 vantail / Porte coulissante |  | PORTE AUTOMATIQUE |  | x | X |  |  | 20%
257 | GHH Jacques MONOD 29 rue Pierre Mendès France | MONOD SUD | Salle d'opération N° 3 | Couloir sale | Niveau 0 | GHH 232 |  | 2023 | Automatique 844/ 1 vantail / Porte coulissante |  | PORTE AUTOMATIQUE |  | x | X |  |  | 20%
258 | GHH Jacques MONOD 29 rue Pierre Mendès France | MONOD SUD | Salle d'opération N° 4 | Couloir sale | Niveau 0 | GHH 233 |  | 2023 | Automatique 844/ 1 vantail / Porte coulissante |  | PORTE AUTOMATIQUE |  | x | X |  |  | 20%
259 | GHH Jacques MONOD 29 rue Pierre Mendès France | MONOD SUD | Salle d'opération N° 5 | Couloir sale | Niveau 0 | GHH 234 |  | 2023 | Automatique 800 / 1 vantail / Effacements latéraux |  | PORTE AUTOMATIQUE |  | x | X |  |  | 20%
260 | GHH Jacques MONOD 29 rue Pierre Mendès France | MONOD SUD | Salle d'opération N° 6 | Couloir sale | Niveau 0 | GHH 235 |  | 2023 | Automatique 800 / 1 vantail / Effacements latéraux |  | PORTE AUTOMATIQUE |  | x | X |  |  | 20%
261 | GHH Jacques MONOD 29 rue Pierre Mendès France | FONTENOY | Unité 64 | SAS préparation Malade | Niveau 6 | GHH 236 |  | 2023 | Automatique bois 1450 / 2 vantaux / portes battantes |  | PORTE AUTOMATIQUE |  | x | X |  |  | 20%
262 | GHH Jacques MONOD 29 rue Pierre Mendès France | FONTENOY | Unité 64 | SAS préparation Malade | Niveau 6 | GHH 237 |  | 2023 | Automatique bois 1450 / 2 vantaux / portes battantes |  | PORTE AUTOMATIQUE |  | x | X |  |  | 20%
263 | GHH Jacques MONOD 29 rue Pierre Mendès France | FONTENOY | Unité 64 | Entrée SAS préparation Malade | Niveau 6 | GHH 238 |  | 2023 | Automatique bois 1450 / 2 vantaux / portes battantes |  | PORTE AUTOMATIQUE |  | x | X |  |  | 20%
264 | GHH Jacques MONOD 29 rue Pierre Mendès France | PFME | Circulation | Circulation Monod Nord et PFME | Niveau -1 | GHH 239 |  | 2023 | Volet métalique |  | RIDEAU METALLIQUE | X |  |  | X |  | 20%
265 | GHH Jacques MONOD 29 rue Pierre Mendès France | FONTENOY |  | Handyconsult |  |  | C25.0541.PR.M.0001.IT-01 | 2024 | Porte à double effacement | FAAC TELESCOPIC FRAME SYSTEM
266 | GHH Jacques MONOD 29 rue Pierre Mendès France | FONTENOY | Extérieur |  | Niveau 0 |  |  | 2024 | Porte | FAAC
267 | GHH Jacques MONOD 29 rue Pierre Mendès France | FONTENOY | Salle d'opération | Patient debout | Niveau 0 |  |  | 2024 | Porte | FAAC
0
Contact pour la visite :
Nicolas BERTHO : 06.75.90.76.13
| Yann CRESSOT : 06 15 02 70 02 |  | Coefficient et taux horaire applicable sur les prestations non programmables | [14 empty] | #REF! | TOTAL LOT HT
TVA 20%
Coefficient applicable sur le prix d’achat des fournitures par le prestataire
| Dates de visite possible |  | Coût horaire de la main d’œuvre | [14 empty] | #REF! | TOTAL TTC
Adresse des différents sites :
ECOLE DES INFIRMIERES (IFP), 28 Rue Foubert, 76600 Le Havre
Hôpital Pierre JANET: 47 Rue de Tourneville, 76600 Le Havre
Hôpital FLAUBERT: 55 bis rue Gustave Flaubert, 76600 Le Havre
GHH Jacques MONOD: 29 Avenue Pierre Mendès France, 76290 Montivilliers
Particularité du site à prendre en compte pour ce marché :

## Lot 3 - CH de la RISLE
2025 Maintenance de portes, portails et autres systèmes de fermetures et de contrôle d'accès
|  | Etablissement |  | CENTRE HOSPITALIER DE LA RISLE |  |  |  |  | LOT N° | 3
[12 empty] | Contrat |  | Options
| Site concerné | Bâtiment | Service | Localisation | Niveau | Référence CH de la Risle | Références Fabricant | Année de mise en service | Equipement/installation | Marque | Modèle | Normal | Optimum | 7 j/7 et 24h/24 | 7 j/7 heure ouvrée | jour ouvré / heure ouvré | Prix unitaire HT | TVA appliquée | Commentaires et observations
1 | Ch de la Risle | Séminaire |  | Porte A | 0 | GHH600 |  |  | PA |  |  |  | X | Oui |  |  |  | 20%
2 | Ch de la Risle | Séminaire |  | Sas porte A | 0 | GHH601 |  | 2018 | PA | Manusa |  |  | X | Oui |  |  |  | 20%
3 | Ch de la Risle | Beauvais |  | Porte B | 0 | GHH602 |  |  | PA |  |  |  | X | Oui |  |  |  | 20%
4 | Ch de la Risle | Beauvais | Urgences | Porte C | 0 | GHH603 |  |  | PA |  |  |  | X | Oui |  |  |  | 20%
5 | Ch de la Risle | Beauvais | Urgences | Sas porte C | 0 | GHH604 |  |  | PA |  |  |  | X | Oui |  |  |  | 20%
6 | Ch de la Risle | Beauvais | Urgences | Ambulances | 0 | GHH605 |  |  | PA |  |  |  | X | Oui |  |  |  | 20%
7 | Ch de la Risle | Beauvais | Urgences | Sas Urge | 0 | GHH606 |  |  | PA |  |  |  | X | Oui |  |  |  | 20%
8 | EHPAD | Adm | Tous | Entrée | 0 | GHH 607 |  | 2019 | PA | Manusa |  |  | X | Oui |  |  |  | 10%
9 | EHPAD | Adm | Tous | Sas entrée | 0 | GHH608 |  | 2018 | PA | Manusa |  |  | X | Oui |  |  |  | 10%
10 | Ch de la Risle | Beauvais | Urgences | Entrée | 0 | GHH609 |  |  | PA |  |  |  | X | Oui |  |  |  | 20%
11 | Ch de la Risle | Beauvais | Urgences | Urg / UHCD | 0 | GHH610 |  |  | PA |  |  |  | X | Oui |  |  |  | 20%
12 | Ch de la Risle | Beauvais | Urgences | Urg / UHCD | 0 | GHH611 |  |  | PA |  |  |  | X | Oui |  |  |  | 20%
13 | Ch de la Risle | Beauvais | Imagerie | URG / Image | 0 | GHH612 |  |  | PA |  |  |  | X | Oui |  |  |  | 20%
14 | Ch de la Risle | Séminaire | Plateau tec | Plateau tec | 1 | GHH613 |  | 2017 | PA étanche | Record |  |  | X | Oui |  |  |  | 20%
15 | Ch de la Risle | Séminaire | Plateau tec | Plateau tec | 1 | GHH614 |  | 2017 | PA étanche | Record |  |  | X | Oui |  |  |  | 20%
16 | Ch de la Risle | Séminaire | Plateau tec | Plateau tec | 1 | GHH615 |  | 2017 | PA étanche | Record |  |  | X | Oui |  |  |  | 20%
17 | Ch de la Risle | Séminaire | Plateau tec | Plateau tec | 1 | GHH616 |  | 2017 | PA | Record |  | X |  |  |  | Oui |  | 20%
18 | Ch de la Risle | Séminaire | Plateau tec | Plateau tec | 1 | GHH617 |  | 2017 | PA | Record |  | X |  |  |  | Oui |  | 20%
19 | Ch de la Risle | Séminaire | Plateau tec | Plateau tec | 1 | GHH618 |  | 2017 | PA | Record |  | X |  |  |  | Oui |  | 20%
20 | Ch de la Risle | Séminaire | Plateau tec | Plateau tec | 1 | GHH619 |  | 2017 | PA | Record |  | X |  |  |  | Oui |  | 20%
21 | Ch de la Risle | Séminaire | Cuisine | Porte livraison | 0 | GHH620 |  | 2019 | porte sec |  |  |  | X | Oui |  |  |  | 20%
22 | Ch de la Risle | SAMU | SAMU | Porte garage | 0 | GHH621 |  | 2018 | porte sec |  |  |  | X | Oui |  |  |  | 20%
23 | EHPAD | EHPAD | EHPAD | Entrée liaison | 3 | GHH622 |  |  | PA |  |  |  | X | Oui |  |  |  | 10%
24 | Ch de la Risle | Séminaire | Cuisine | Entrée | 0 | GHH623 |  |  | PA | Dagard |  |  | X | Oui |  |  |  | 20%
25 | Ch de la Risle | Séminaire | Cuisine | production | 0 | GHH624 |  |  | PA | Dagard |  |  | X | Oui |  |  |  | 20%
26
27
28
[16 empty] | TOTAL : | 0
| Contact pour la visite : |  |  | C Martin
|  |  |  | F Platel | [6 empty] | Coefficient et taux horaire applicable sur les prestations non programmables
W Bocquel
Coefficient applicable sur le prix d’achat des fournitures par le prestataire
Coût horaire de la main d’œuvre
Dates de visite possible
| Adresse des différents sites : |  |  | 64 Route de Lisieux 27500 Pont Audemer
Particularité du site à prendre en compte pour ce marché :

## Lot 4 -EHPAD de BEUZEVILLE
2025 Maintenance de portes, portails et autres systèmes de fermetures et de contrôle d'accès
|  | Etablissement |  | EHPAD DE BEUZEVILLE |  |  |  | LOT N° | 4
[12 empty] | Contrat |  | Options
| Site concerné | Bâtiment | Service | Localisation | Niveau | Référence EHPAD | Références Fabricant | Année de mise en service | Equipement/installation | Marque | Modèle | Normal | Optimum | 7 j/7 et 24h/24 | 7 j/7 heure ouvrée | jour ouvré / heure ouvré | Prix unitaire HT | TVA appliquée | Commentaires et observations
1 | EHPAD | Principal | EHPAD | Entrée site | 0 | GHH630 |  | 2000 | Portail |  |  |  | X | Oui |  |  |  | 10%
2 | EHPAD | Principal | EHPAD | Sortie Livraison | 0 | GHH631 |  | 2000 | Portail |  |  |  | X | Oui |  |  |  | 10%
3 | EHPAD | Principal | EHPAD | Entrée Livraison | 0 | GHH632 |  | 2000 | Portail |  |  |  | X | Oui |  |  |  | 10%
4 | EHPAD | Principal | EHPAD | Entrée | 0 | GHH633 |  | 2000 | PA |  |  |  | X | Oui |  |  |  | 10%
5 | EHPAD | Principal | EHPAD | Sas Entrée | 0 | GHH634 |  | 2000 | PA |  |  |  | X | Oui |  |  |  | 10%
[16 empty] | TOTAL : | 0
| Contact pour la visite : |  |  | C Martin
|  |  |  | F Platel | [6 empty] | Coefficient et taux horaire applicable sur les prestations non programmables
W Bocquel
Coefficient applicable sur le prix d’achat des fournitures par le prestataire
Coût horaire de la main d’œuvre
Dates de visite possible
| Adresse des différents sites : |  |  | 325 Rue Louis Pasteur 27 210 Beuzeville
Particularité du site à prendre en compte pour ce marché :

## Lot 5 - CH LILLEBONNE
2025 Maintenance de portes, portails et autres systèmes de fermetures et de contrôle d'accès
|  | Etablissement |  | CENTRE HOSPITALIER INTERCOMMUNAL CAUX VALLEE DE SEINE | [5 empty] | LOT N° | 5
[12 empty] | Contrat |  | Options
| Site concerné | Bâtiment | Service | Localisation | Niveau | Référence Interne | Références THYSSEN | Année de mise en service | Equipement/installation | Marque | Modèle | Normal | Optimum | 7 j/7 et 24h/24 | 7 j/7 heure ouvrée | jour ouvré / heure ouvré | Prix unitaire HT | TVA appliquée 20% ou 10% | Commentaires et observations
1 | CENTRE HOSPITALIER | FAUQUET | TOPAZES | porte auto entrée principale topazes | rdc | FAUQ1 | AM 58920V | 2008 | portes coulissantes 2 vantaux | record | stg19 |  | X | X |  |  |  | 20%
2 | CENTRE HOSPITALIER | FAUQUET | AJA | porte auto service AJA | -3 | FAUQ2 | AM 58922V | 2008 | portes coulissantes 2 vantaux | record | stg19 |  | X | X |  |  |  | 20%
3 | CENTRE HOSPITALIER | FAUQUET | TOPAZES | portail topazes | rdc | FAUQ3 | AM 58923V | 2008 | coulissant | dirickx |  |  | X | X |  |  |  | 20%
4 | CENTRE HOSPITALIER | FAUQUET | TOPAZES | portail magasin | rdc | FAUQ4 | AM 58924V | 2008 | coulissant | dirickx |  |  | X | X |  |  |  | 20%
5 | CENTRE HOSPITALIER | FAUQUET | CYCLADES | portail entrée principale cyclades | rdc | FAUQ5 | AM 50085X | 2015 | pivotant a bras | dirickx | dt50ba |  | X | X |  |  |  | 20%
6 | CENTRE HOSPITALIER | FAUQUET | CYCLADES | portail sortie personnel côté appartements | rdc | FAUQ6 | AM 50086X | 2015 | coulissant | dirickx | alliance |  | X | X |  |  |  | 20%
7 | CENTRE HOSPITALIER | FAUQUET | CYCLADES | portail entrée personnel | rdc | FAUQ7 | AM 50087X | 2015 | coulissant | dirickx | alliance |  | X | X |  |  |  | 20%
8 | CENTRE HOSPITALIER | ROSENBERG | HOPITAL | hopital accueil intérieur | rdc | ROS1 | AM 11815V | 2010 | portes coulissantes 2 vantaux | record |  |  | X | X |  |  |  | 20%
9 | CENTRE HOSPITALIER | ROSENBERG | HOPITAL | hopital accueil extérieur | rdc | ROS2 | AM 11816V | 2010 | portes coulissantes 2 vantaux | record |  |  | X | X |  |  |  | 20%
10 | CENTRE HOSPITALIER | ROSENBERG | HOPITAL | hopital vers ehpad couloir technique | rdc | ROS3 | AM 11819V | 1997 | portes coulissantes 2 vantaux | record |  |  | X | X |  |  |  | 20%
11 | CENTRE HOSPITALIER | ROSENBERG | EHPAD | sas accès principal ehpad exterieur | rdc | ROS4 | AM 11822V | 1997 | portes coulissantes 2 vantaux | record | sta15 |  | X | X |  |  |  | 10%
12 | CENTRE HOSPITALIER | ROSENBERG | EHPAD | sas accès principal ehpad intérieur | rdc | ROS5 | AMB 20603 | 2011 | portes coulissantes 2 vantaux | record | sta21 |  | X | X |  |  |  | 10%
13 | CENTRE HOSPITALIER | ROSENBERG | HOPITAL | accès côté retrocession pharmacie | rdc | ROS6 | AM 11820V | 1997 | portes coulissantes 2 vantaux | record | stg16 |  | X | X |  |  |  | 20%
14 | CENTRE HOSPITALIER | ROSENBERG | HOPITAL | volet local poubelles central | rdc | ROS7 | AM 11824V | 1997 | volet metallique montée-descente electrique | elsamec |  |  | X | X |  |  |  | 20%
15 | CENTRE HOSPITALIER | ROSENBERG | HOPITAL | volet local poubelles central | rdc | ROS8 | AM 11825V | 1997 | volet metallique montée-descente electrique | elsamec |  |  | X | X |  |  |  | 20%
16 | CENTRE HOSPITALIER | ROSENBERG | URGENCES | urgences sas ambulances entrée | rdc | ROS9 | AM 3629X | 2014 | porte basculante sectionnelle |  |  |  | X | X |  |  |  | 20%
17 | CENTRE HOSPITALIER | ROSENBERG | URGENCES | urgences sas ambulances sortie | rdc | ROS10 | AM 3630X | 2014 | porte basculante sectionnelle |  |  |  | X | X |  |  |  | 20%
18 | CENTRE HOSPITALIER | ROSENBERG | URGENCES | urgences porte motorisée secretariat | rdc | ROS11 | AM 3626X | 2014 | porte motorisee | DORMA | ED100/ED250 |  | X | X |  |  |  | 20%
19 | CENTRE HOSPITALIER | ROSENBERG | URGENCES | urgences porte motorisée salle attente | rdc | ROS12 | AM 3627X | 2014 | porte motorisee | DORMA | ED100/ED250 |  | X | X |  |  |  | 20%
20 | CENTRE HOSPITALIER | ROSENBERG | URGENCES | urgences porte motorisée couloir radio | rdc | ROS13 | AM 3628X | 2014 | porte motorisee | DORMA | ED100/ED250 |  | X | X |  |  |  | 20%
21 | CENTRE HOSPITALIER | ROSENBERG | URGENCES | urgences sas interieur | rdc | ROS14 | AM 3621X | 2014 | portes coulissantes 2 vantaux | record | sta20 |  | X | X |  |  |  | 20%
22 | CENTRE HOSPITALIER | ROSENBERG | URGENCES | urgences sas exterieur | rdc | ROS15 | AM 3620X | 2014 | portes coulissantes 2 vantaux | record | sta21 |  | X | X |  |  |  | 20%
23 | CENTRE HOSPITALIER | ROSENBERG | SMUR | garage smur | rdc | ROS16 | AM 3624X | 2014 | porte sectionnelle coupe feu |  |  |  | X | X |  |  |  | 20%
24 | CENTRE HOSPITALIER | ROSENBERG | URGENCES | urgences porte motorisée sas ambulances | rdc | ROS17 | AM 3623X | 2014 | porte motorisee | DORMA | ED100/ED250 |  | X | X |  |  |  | 20%
25 | CENTRE HOSPITALIER | ROSENBERG | URGENCES | entrée parking sous-terrain | rdc | ROS18 | AM 3622X | 2014 | barriere levante | FAAC | 624 BLD |  | X | X |  |  |  | 20%
26 | CENTRE HOSPITALIER | ROSENBERG | URGENCES | sortie parking sous-terrain | rdc | ROS19 | AM 50083X | 2014 | barriere levante | FAAC | 624 BLD |  | X | X |  |  |  | 20%
27 | CENTRE HOSPITALIER | ROSENBERG | HOPITAL | barriere parking accueil | rdc | ROS20 | AM 50084X | 2014 | barriere levante | FAAC | 624 BLD |  | X | X |  |  |  | 20%
28 | CENTRE HOSPITALIER | ROSENBERG | HOPITAL | barriere parking medecin | rdc | ROS21 | AM 11827V | 2014 | barriere levante | DEA SYSTEM | NET230N |  | X | X |  |  |  | 20%
29 | CENTRE HOSPITALIER | ROSENBERG | HOPITAL | barriere parking direction | rdc | ROS22 | AM 11826V |  | barriere levante | magnetic | mib30l-a10 |  | X | X |  |  |  | 20%
30 | CENTRE HOSPITALIER | ROSENBERG | HOPITAL | barriere accès zone logistique | rdc | ROS23 | AM 11828V |  | barriere levante | magnetic | mib30l-a10 |  | X | X |  |  |  | 20%
31 | CENTRE HOSPITALIER | ROSENBERG | EHPAD | barriere parking administratif entree | rdc | ROS24 | a integrer | 2019 | barriere levante | FAAC | B680H |  | X | X |  |  |  | 10%
32 | CENTRE HOSPITALIER | ROSENBERG | EHPAD | barriere parking administratif sortie | rdc | ROS25 | a integrer | 2019 | barriere levante | FAAC | B680H |  | X | X |  |  |  | 10%
33 | CENTRE HOSPITALIER | ROSENBERG | EHPAD | barriere parking ehpad | rdc | ROS26 | a integrer | 2019 | barriere levante | FAAC | B680H |  | X | X |  |  |  | 10%
34 | CENTRE HOSPITALIER | ROSENBERG | HOPITAL | barriere parking personnel soins entrée | rdc | ROS27 | a integrer | 2019 | barriere levante | FAAC | B680H |  | X | X |  |  |  | 20%
35 | CENTRE HOSPITALIER | ROSENBERG | HOPITAL | barriere parking personnel soins sortie | rdc | ROS28 | a integrer | 2019 | barriere levante | FAAC | B680H |  | X | X |  |  |  | 20%
36 | CENTRE HOSPITALIER | ROSENBERG | IMAGERIE | imagerie porte motorisée | rdc | ROS29 | a integrer | 2019 | porte motorisee | DORMA | ED100/ED250 |  | X | X |  |  |  | 20%
TOTAL :
Contact pour la visite :
| M LETELLIER JEAN-LUC | [9 empty] | Coefficient et taux horaire applicable sur les prestations non programmables
mail: jeanluc.letellier@chi-cvs.fr
| TEL/02.35.39.10.31 | [9 empty] | Coefficient applicable sur le prix d’achat des fournitures par le prestataire
Coût horaire de la main d’œuvre
Dates de visite possible
Adresse des différents sites :
Particularité du site à prendre en compte pour ce marché :

## Lot 6 - CH FECAMP
2025 Maintenance de portes, portails et autres systèmes de fermetures et de contrôle d'accès
|  | Etablissement |  | CENTRE HOSPITALIER INTERCOMMUNAL DU PAYS DES HAUTES FALAISES |  |  |  |  | LOT N° | 6 | 30 | 26 | 48 | 0 | 8
[11 empty] | Contrat |  | Options
| Site concerné | Bâtiment | Service | Localisation | Niveau | Référence CHI | Année de mise en service | Equipement/installation | Marque | Modèle | Normal | Optimum | 7 j/7 et 24h/24 | 7 j/7 heure ouvrée | jour ouvré / heure ouvré | TVA appliquée | Prix unitaire HT | Commentaires et observations
1 | CENTRE HOSPITALIER | GCS | Bloc Op. | Sas salle 1 / 2 | 1 | CHI 001 | 2006 | Automatique verre 140 / 1 vantail / Effacement latéral | GEZE | ECONODRIVE |  | X | X |  |  | 20%
2 | CENTRE HOSPITALIER | GCS | Bloc Op. | Sas salle 3 / 4 | 1 | CHI 002 | 2006 | Automatique verre 140 / 1 vantail / Effacement latéral | GEZE | ECONODRIVE |  | X | X |  |  | 20%
3 | CENTRE HOSPITALIER | GCS | Bloc Op. | Sas salle 5 | 1 | CHI 003 | 2006 | Automatique verre 140 / 1 vantail / Effacement latéral | GEZE | ECONODRIVE | X |  | X |  |  | 20%
4 | CENTRE HOSPITALIER | Hopital | Soins intensifs | Entrée service | 0 | CHI 004 | 2006 | Automatique verre 140 / 1 vantail / Effacement latéral | RECORD |  |  | X | X |  |  | 20%
5 | CENTRE HOSPITALIER | Hopital | Urgences | Sortie sur sas ambulances | 0 | CHI 005 | 2006 | Automatique verre 140 / 2 vantaux / Effacement télescopique | RECORD |  | X |  | X |  |  | 20%
6 | CENTRE HOSPITALIER | GCS | Bloc Op. | Couloir accès salle 1/2 | 1 | CHI 030 | 2006 | Automatique verre 140 / 1 vantaux / Effacements latéraux | GEZE | ECONODRIVE | X |  | X |  |  | 20%
7 | CENTRE HOSPITALIER | GCS | Bloc Op. | Salle d'op n°1 | 1 | CHI 006 | 2006 | Automatique verre 140 / 2 vantaux / Effacements latéraux | GEZE | ECONODRIVE |  | X | X |  |  | 20%
8 | CENTRE HOSPITALIER | GCS | Bloc Op. | Salle d'op n°2 | 1 | CHI 007 | 2006 | Automatique verre 140 / 2 vantaux / Effacements latéraux | GEZE | ECONODRIVE |  | X | X |  |  | 20%
9 | CENTRE HOSPITALIER | GCS | Bloc Op. | Salle d'op n°3 | 1 | CHI 008 | 2006 | Automatique verre 140 / 2 vantaux / Effacements latéraux | GEZE | ECONODRIVE |  | X | X |  |  | 20%
10 | CENTRE HOSPITALIER | GCS | Bloc Op. | Salle d'op n°4 | 1 | CHI 009 | 2006 | Automatique verre 140 / 2 vantaux / Effacements latéraux | GEZE | ECONODRIVE |  | X | X |  |  | 20%
11 | CENTRE HOSPITALIER | GCS | Bloc Op. | Salle d'op n°5 | 1 | CHI 010 | 2006 | Automatique verre 140 / 2 vantaux / Effacements latéraux | GEZE | ECONODRIVE | X |  | X |  |  | 20%
12 | CENTRE HOSPITALIER | GCS | Accueil | Entrée principale extérieure | 0 | CHI 011 | 2006 | Automatique verre 140 / 2 vantaux / Effacements latéraux | RECORD | STA 16 |  | X | X |  |  | 20%
13 | CENTRE HOSPITALIER | Hopital | Accueil | Entrée principale intérieure | 0 | CHI 012 | 2006 | Automatique verre 140 / 2 vantaux / Effacements latéraux | RECORD | STA 16 |  | X | X |  |  | 20%
14 | CENTRE HOSPITALIER | Hopital | Urgences | Circulation entre les urgences et l'imagerie | 0 | CHI 052 | 2018 | Traditionnelle verre motorisée par bandeau 90 / 2 vantaux | CROIZILLES |  |  | X | X |  |  | 20%
15 | CENTRE HOSPITALIER | Hopital | Déchets | Circulation déchets | -1 | CHI 053 | 2018 | Traditionnelle motorisée par bandeau 90 / 1 vantail | CROIZILLES |  |  | X | X |  |  | 20%
16 | CENTRE HOSPITALIER | Pole Logistique | Technique | Entrée principale | 0 | CHI 013 | 2009 | Automatique verre 140 / 2 vantaux / Effacements latéraux | CAME | RODEO | X |  |  |  | X | 20%
17 | EHPAD | Moulins au Roy |  | Entrée principale extérieure | 0 | CHI 014 | 2009 | Automatique verre 140 / 2 vantaux / Effacements latéraux | RECORD | DSTA à ouverture centrale STA 21 | X |  | X |  |  | 10%
18 | EHPAD | Moulins au Roy |  | Entrée principale intérieure | 0 | CHI 015 | 2009 | Automatique verre 140 / 2 vantaux / Effacements latéraux | RECORD |  | X |  | X |  |  | 10%
19 | CENTRE DE GERONTOLOGIE | Yvon Lamour |  | Entrée principale | rdc | CHI 016 | 2010 | Automatique verre 140 / 2 vantaux / Effacements latéraux | RECORD | SYSTEM 16 |  | X | X |  |  | 10%
20 | CENTRE HOSPITALIER | Hopital | Urgences | Garage SMUR droite | 0 | CHI 017 | 2006 | Sectionnelle industr. à enroul. Rapide H:320 x L:330 | CRAWFORD | POLYTHERM 542 |  | X | X |  |  | 20%
21 | CENTRE HOSPITALIER | Hopital | Urgences | Garage SMUR gauche | 0 | CHI 018 | 2006 | Sectionnelle industr. à enroul. Rapide H:320 x L:330 | CRAWFORD | POLYTHERM 542 |  | X | X |  |  | 20%
22 | CENTRE HOSPITALIER | Hopital | Urgences | Sas ambulances entrée | 0 | CHI 019 | 2006 | Sectionnelle industr. à enroul. Rapide H:350 x L:500 | ALBANY | RAPIDTECH 750 |  | X | X |  |  | 20%
23 | CENTRE HOSPITALIER | Hopital | Urgences | Sas ambulances sortie | 0 | CHI 020 | 2020 | Sectionnelle industr. à enroul. Rapide H:330 x L:500 | HORMANN | HS5015PU N 42 Motorisée AK 500 FUE 1 | X |  | X |  |  | 20%
24 | CENTRE HOSPITALIER | Logistique | Technique | Atelier | 0 | CHI 021 | 2009 | Sectionnelle industr. à enroul. Normal H:220 x L:240 | NOVOFERM | THERMO | X |  |  |  | X | 20%
25 | CENTRE HOSPITALIER | Logistique | Blanchisserie | Quai propre | 0 | CHI 022 | 2009 | Sectionnelle industr. à enroul. Normal H:290 x L:300 | NOVOFERM | THERMO | X |  |  |  | X | 20%
26 | CENTRE HOSPITALIER | Logistique | Blanchisserie | Quai sale | 0 | CHI 023 | 2009 | Sectionnelle industr. à enroul. Normal H:290 x L:300 | NOVOFERM | THERMO | X |  |  |  | X | 20%
27 | CENTRE HOSPITALIER | Logistique | Transports | Garage ambulances | 0 | CHI 025 | 2009 | Sectionnelle industr. à enroul. Normal H:380 x L:640 | NOVOFERM | THERMO | X |  |  |  | X | 20%
28 | CENTRE HOSPITALIER | GCS | Bloc Op. | Rangement 1 (Salle 1/2 ) | 1 | CHI 026 | 2006 | Traditionnelle motorisée par bandeau 90 / 1 vantail | GEZE | TSA 160 | X |  | X |  |  | 20%
29 | CENTRE HOSPITALIER | GCS | Bloc Op. | Rangement 2 (Salle 3/4) | 1 | CHI 027 | 2006 | Traditionnelle motorisée par bandeau 90 / 1 vantail | GEZE | TSA 160 | X |  | X |  |  | 20%
30 | CENTRE HOSPITALIER | Hopital | Bloc. Obs. | Réa nouveaux nés vers accouch. 1 | 1 | CHI 028 | 2006 | Traditionnelle motorisée par bandeau 110 / 1 vantail | GEZE | TSA 160 | X |  | X |  |  | 20%
31 | CENTRE HOSPITALIER | Hopital | Bloc. Obs. | Réa nouveaux nés vers accouch. 2 | 1 | CHI 029 | 2006 | Traditionnelle motorisée par bandeau 110 / 1 vantail | GEZE | TSA 160 | X |  | X |  |  | 20%
32 | CENTRE HOSPITALIER | Hopital | Bloc. Obs. | Rangement salle césarienne | 1 | CHI 051 | 2006 | Traditionnelle motorisée par bandeau ????? / 1 vantail | GEZE | TSA 160 | X |  | X |  |  | 20%
33 | CENTRE HOSPITALIER | GCS | Bloc Op. | Sas endoscopie vers salle de réveil | 1 | CHI 024 | 2006 | Traditionnelle motorisée par bandeau 140 / 2 vantaux | GEZE | TSA 162 | X |  | X |  |  | 20%
34 | CENTRE HOSPITALIER | GCS | Bloc Op. | Salle de réveil côté Hop. | 1 | CHI 031 | 2006 | Traditionnelle motorisée par bandeau 140 / 2 vantaux | GEZE | TSA 162 |  | X | X |  |  | 20%
35 | CENTRE HOSPITALIER | GCS | Bloc Op. | Salle de réveil côté Clin. | 1 | CHI 032 | 2006 | Traditionnelle motorisée par bandeau 140 / 2 vantaux | GEZE | TSA 162 |  | X | X |  |  | 20%
36 | CENTRE HOSPITALIER | GCS | Bloc Op. | Entrée endoscopie | 1 | CHI 033 | 2006 | Traditionnelle motorisée par bandeau 140 / 2 vantaux | GEZE | TSA 162 | X |  | X |  |  | 20%
37 | CENTRE HOSPITALIER | GCS | Bloc Op. | Sortie endoscopie vers salle réveil | 1 | CHI 034 | 2006 | Traditionnelle motorisée par bandeau 140 / 2 vantaux | GEZE | TSA 162 | X |  | X |  |  | 20%
38 | CENTRE HOSPITALIER | GCS | Bloc Op. | Sas vers salle endoscopie | 1 | CHI 035 | 2006 | Traditionnelle motorisée par bandeau 140 / 2 vantaux | GEZE | TSA 162 | X |  | X |  |  | 20%
39 | CENTRE HOSPITALIER | GCS | Bloc Op. | Entrée vers transfert | 1 | CHI 036 | 2006 | Traditionnelle motorisée par bandeau 140 / 2 vantaux | GEZE | TSA 162 | X |  | X |  |  | 20%
40 | CENTRE HOSPITALIER | GCS | Bloc Op. | Transfert vers circulation bloc | 1 | CHI 037 | 2006 | Traditionnelle motorisée par bandeau 140 / 2 vantaux | GEZE | TSA 162 | X |  | X |  |  | 20%
41 | CENTRE HOSPITALIER | Hopital | Soins intensifs | Intérieur service sur salle de soins | 0 | CHI 038 | 2006 | Traditionnelle motorisée par bandeau 140 / 2 vantaux | GEZE | TSA 162 | X |  | X |  |  | 20%
42 | CENTRE HOSPITALIER | Hopital | Bloc. Obs. | Salle césariennes | 1 | CHI 039 | 2006 | Traditionnelle motorisée par bandeau 140 / 2 vantaux | GEZE | TSA 162 | X |  | X |  |  | 20%
43 | CENTRE HOSPITALIER | Hopital | Bloc. Obs. | Sas salle césariennes | 1 | CHI 040 | 2006 | Traditionnelle motorisée par bandeau 140 / 2 vantaux | GEZE | TSA 162 | X |  | X |  |  | 20%
44 | CENTRE HOSPITALIER | Hopital | Bloc. Obs. | Salle chir gynéco | 1 | CHI 041 | 2006 | Traditionnelle motorisée par bandeau 140 / 2 vantaux | GEZE | TSA 162 | X |  | X |  |  | 20%
45 | CENTRE HOSPITALIER | Hopital | Bloc. Obs. | Sas prépa salle chir gynéco | 1 | CHI 042 | 2006 | Traditionnelle motorisée par bandeau 140 / 2 vantaux | GEZE | TSA 162 | X |  | X |  |  | 20%
46 | CENTRE HOSPITALIER | Hopital | Bloc. Obs. | Entrée bloc obs. | 1 | CHI 043 | 2006 | Traditionnelle motorisée par bandeau 140 / 2 vantaux | GEZE | TSA 162 | X |  | X |  |  | 20%
47 | CENTRE HOSPITALIER | Hopital | Bloc. Obs. | Sas transfert | 1 | CHI 044 | 2006 | Traditionnelle motorisée par bandeau 140 / 2 vantaux | GEZE | TSA 162 | X |  | X |  |  | 20%
48 | CENTRE HOSPITALIER | Hop/GCS |  | Entrée parking personnel | Ext | CHI 045 | 2009 | Barrière levante avec lisse aluminium 350 (Lisse) | BCA | MIAMI |  | X | X |  |  | 20%
49 | CENTRE HOSPITALIER | Hop/GCS |  | Sortie parking personnel | Ext | CHI 046 | 2009 | Barrière levante avec lisse aluminium 350 (Lisse) | BCA | MIAMI |  | X | X |  |  | 20%
50 | CENTRE DE GERONTOLOGIE | Yvon Lamour |  | Accès parking personnel (Côté Hop) | Ext | CHI 047 | 2010 | Barrière levante avec lisse aluminium 300 (Lisse) | CAME |  |  | X | X |  |  | 10%
51 | CENTRE DE GERONTOLOGIE | Yvon Lamour |  | Sortie parking personnel (Côté Hop) | Ext | CHI 048 | 2010 | Barrière levante avec lisse aluminium 300 (Lisse) | CAME |  |  | X |  |  | X | 10%
52 | CENTRE DE GERONTOLOGIE | Yvon Lamour |  | Accès parking personnel (Côté Lycée) | Ext | CHI 049 | 2010 | Barrière levante avec lisse aluminium 300 (Lisse) | CAME |  |  | X |  |  | X | 10%
53 | CENTRE DE GERONTOLOGIE | Yvon Lamour |  | Sortie parking personnel (Côté Lycée) | Ext | CHI 050 | 2010 | Barrière levante avec lisse aluminium 300 (Lisse) | CAME |  |  | X |  |  | X | 10%
55 | EHPAD | Shamrock |  | Entrée principale extérieure | 0 | CHI 055 | 2021 | Automatique verre 140 / 2 vantaux / Effacements latéraux | DORMA | ES 200 ST TST |  | X | X |  |  | 10%
56 | EHPAD | Shamrock |  | Entrée principale intérieure | 0 | CHI 056 | 2021 | Automatique verre 140 / 2 vantaux / Effacements latéraux | DORMA | ES 200 ST TST |  | X | X |  |  | 10%
54 | CENTRE DE GERONTOLOGIE | Yvon Lamour | Logistique | Circulation entre l'agora et la zone logistique | 0 | CHI 054 | 2018 | Traditionnelle motorisée par bandeau 90 / 2 vantaux | Jeld WEN | CI 60 ET HB/HM |  | X | X |  |  | 10%
[16 empty] | TOTAL : | 0
Contact pour la visite :
MR CRUYPENINCK 02 35 10 91 50
| MR GOULEY 02 35 10 91 00 |  |  |  |  | Coefficient et taux horaire applicable sur les prestations non programmables
Coefficient applicable sur le prix d’achat des fournitures par le prestataire
| Dates de visite possible |  |  |  |  | Coût horaire de la main d’œuvre
Adresse des différents sites :
| CENTRE HOSPITALIER | 100 Avenue Francois Mitterrand - 76400 FECAMP
| EHPAD Moulins au Roy | Rue des murs fontaines - 76400 FECAMP
| Centre Gerontologie Yvon Lamour | 45 Rue du Professeur Yvon Lamour - 76400 FECAMP
| Pole Logistique | 100 Avenue Francois Mitterrand - 76400 FECAMP
| EHPAD Shamrock | Rue de la lande Saint Jacques - 76400 FECAMP
Particularité du site à prendre en compte pour ce marché :

## Lot 7 - CH ST ROMAIN
2025 Maintenance de portes, portails et autres systèmes de fermetures et de contrôle d'accès
|  | Etablissement |  | EHPAD CENTRE HOSPITALIER SAINT ROMAIN DE COLBOSC | [5 empty] | LOT N° | 7
[12 empty] | Contrat |  | Options
| Site concerné | Bâtiment | Service | Localisation | Niveau | Référence Interne | Références Fabricant | Année de mise en service | Equipement/installation | Marque | Modèle | Normal | Optimum | 7 j/7 et 24h/24 | 7 j/7 heure ouvrée | jour ouvré / heure ouvré | Prix unitaire HT | TVA appliquée | Commentaires et observations
1 | CENTRE HOSPITALIER | Les Hêtres |  |  |  |  | AM 02965V |  | Porte battante piétonne | GEZE |  | X |  | X |  |  |  | 10%
2 | CENTRE HOSPITALIER | Les Tilleuls |  |  |  |  | AM 02967V |  | Porte battante | GEZE |  | X |  | X |  |  |  | 10%
3 | CENTRE HOSPITALIER | Hopital |  | Ambulance |  |  | AM 02968V |  | Barrière levante | FAAC |  | X |  | X |  |  |  | 10%
4 | CENTRE HOSPITALIER | Les Tilleuls |  | Entrée SAS Ext |  |  | AM 38460V |  | Porte automatique piètonne | RECORD | STG19 | X |  | X |  |  |  | 10%
5 | CENTRE HOSPITALIER | Les Tilleuls |  | Entrée SAS Int |  |  | AM 38461V |  | Porte automatique piètonne | RECORD | STG19 | X |  | X |  |  |  | 10%
6 | CENTRE HOSPITALIER | Les Tilleuls |  | Entrée principale SAS Ext |  |  | AM 38462V |  | Porte automatique piètonne | RECORD | STG19 | X |  | X |  |  |  | 10%
7 | CENTRE HOSPITALIER | Les Tilleuls |  | Entrée principale SAS Int |  |  | AM 38463V |  | Porte automatique piètonne | RECORD | STG19 | X |  | X |  |  |  | 10%
8 | CENTRE HOSPITALIER | Les Tilleuls | Restauration | Restauration | 0 |  |  |  | Porte automatique |  |  | X |  | X
9 | CENTRE HOSPITALIER | Les Merisiers | Maison HESTIA | RDC MERISIERS | 0 |  |  |  | Porte automaitique |  |  | X |  | X
10 | CENTRE HOSPITALIER | Les Merisiers | UVP | RDC POMMIERS | 0 |  |  |  | Porte automatique |  |  | X |  | X
[16 empty] | TOTAL : | 0
| Contact pour la visite : | DANIEL FLORENT |  | Responsable du service technique
|  | MOUQUET Sophie |  | Responsablle services logistiques | [6 empty] | Coefficient et taux horaire applicable sur les prestations non programmables
Coefficient applicable sur le prix d’achat des fournitures par le prestataire
Coût horaire de la main d’œuvre
Dates de visite possible
Adresse des différents sites :
Particularité du site à prendre en compte pour ce marché :