## Recensement SSI-EA lot 3
Renseignements généraux | [9 empty] | Contacts | [7 empty] | Système de sécurité incendie et équipement d’alarmes (SSIEA) | [22 empty] | Installations de désenfumage relié au SSI |  |  |  | Nbre arrêt d’installation technique (CTA) | non stop ascenseurs O/N | Installations de compartimentage |  |  |  | ÉCLAIRAGE DE SÉCURITÉ - Bloc autonome d'éclairage de sécurité (BAES) / sur Source centralisée | [11 empty] | Extinction automatique à gaz |  |  |  |  | Installation fixe d'extinction automatique à eau de type Sprinkleur | [7 empty] | Installations de désenfumage non raccordées au SSI (escalier, local, autres espaces sur commande locale…) |  |  |  |  | Commentaires
N° de site |  | Direction/Service | Nom du bâtiment | Adresse | Code postal | Ville | Date d'entrée prévue …/…/… | Surface de plancher par site (m²) | Classement du site /catégorie | Coordonnées correspondant Technique |  |  | Coordonnées correspondant Administratif (indicatif et non obligatoire ) |  |  | Site nécessitant une astreinte (Oui/Non) | Besoin présence journalière d'un technicien prestataire (Nbre) | Système de détection incendie (SDI) | [8 empty] | Système de mise en sécurité incendie (SMSI) | [9 empty] | Fonction Evacuation |  |  |  | Ouvrants particpants au désenfumage |  |  | Nbre Coffret de relayage |  |  | Clapets coupe-feu Télécommandé |  | Nbre cloisons mobiles coupe-feu | Nbre portes coupe-feu à fermeture automatique asservies | Fonction balisage |  |  | Fonction ambiance |  |  | BAEH |  | BES | Source centralisée |  |  | Appareils d'extinction fixes |  |  | ECS |  | Sprinkler | Sources |  |  | poste de contrôle |  | Tableau d'alarme |  | Nombre de dispositifs d’évacuation des fumées |  | Coffret de désenfumage / "Tirez - Lachez" |  | Nombre d’amenée d'air neuf
| N° RE-FX | [8 empty] | Nom / Prénom | Tél. | Courriel | Nom/ Prénom | Tél. | Courriel |  |  | Détecteurs incendie (DI) |  |  | Equip. contrôle et signalisation (ECS) |  |  |  | Déclencheurs manuels (DM) |  | Centralisateur de mise en sécurité incendie (CMSI) |  |  |  |  | Equipements d'alarme |  |  | Dispositifs adaptateurs de commande (DAC) |  | Nbre portes issues de secours asservies | Diffuseurs sonores |  | Diffuseurs lumineux | Nbre ouvrants en façade (et/ou volets) | Nbre exutoire | Nbre ventilateur |  |  |  | Nbre | contrôle de position O/N |  |  | Nbre Standard | Nbre SATI | Marques | Nbre Standard | Nbre SATI | Marques | Nbre Standard | Marques | Alimentés sur source centralisée | Nbre | Capacité | Marques | Nbre de bouteilles | Type (s) d'agent inhibiteurs (azote, Fe13…) | Détecteur spécifique à l'installation | Type détecteur | Nbre | Nbre de tête | type (eau de ville, source A, B) | type de pompe (electro-pompe, GMT) | nombre (pompes) | Type (Sous eau, Sous air, Préaction) | Marque | Type | Marque | Ouvrants en façade | Exutoire | Nbre | Type d'ouverture (mécanique, pneumatique…)
[18 empty] | Nbre | Marques | O/N | Nbre | Marque | Adressable ou conventionnel | Année | Nbre | Marques | Nbre. | Marque | Type (A, B…) | Modèle | Année mise en service | Nbre. | Marque | Type (1,2A,2B…) | Nbre | Marque type |  | Nbre diffuseurs standards | Nbre BAAS | Nbre diffuseurs standards | [18 empty] | Nbre BES |  | Ah
1 |  | DRAC-UDAP | SITE ARCHEOLOGIQUE DE PINCEVENT | Pièces de Pincevent lieu-dit PINCEVENT | 77130 | LA-GRANDE-PAROISSE |  | 1087 | ERT + ERP cat 5 | Jean-Louis AUGER | 01 60 74 50 29 07 63 62 80 28 | jean-louis.auger@culture.gouv.fr |  |  |  | non |  | 18 | [19 empty] | 2 | [20 empty] | 7
2 |  | DRAC-UDAP | COUVENT DES CORDELIERES | 15 rue André-François Poncet | 77160 | PROVINS |  | 6000 | ERT + ERP cat 5 | Maéva LIAUT | 01 60 74 50 25 06 58 68 24 87 | maeva.liaut@culture.gouv.fr |  |  |  | non |  | 164 |  |  | 1 | DEF |  | 2006 | [13 empty] | oui | [20 empty] | 94 | 1 | [17 empty] | 2 | cartouche CO2 80gr
3 |  | DRAC-UDAP | CITE EPISCOPALE DE MEAUX | rue Saint Etienne | 77100 | MEAUX |  | 8440 | ERT + ERP cat 1 | Samuel SOURICE | 01 60 05 93 51 07 63 94 64 18 | samuel.sourice@culture.gouv.fr |  |  |  | non |  | 100 | schneider |  | 1 | Siemens |  | 2009 | [13 empty] | oui | [20 empty] | 100 | 1
4 |  | direction régionale des affaires culturelles d'Île-de-France | Basilique Saint-denis | 1 rue de la Légion d'honneur | 93400 | SAINT-DENIS | 2027-11-14 | 4000 | V, Y, L, M cat 1, | Fabienne Chavanes, architecte des bâtimente de France, ABF, conservatrice du monument, responsable unique de sécurité | 0669530662 | fabienne.chavanes@culture.gouv.fr | Blandine Déchanet-Gut, cheffe du bureau de la conduite des opéraions, CRMH BCO | 0156065218 | blandine.dechanet-gut@culture.gouv.fr | non | non | 4 | DEF DLO (lynx) SOLARION 01DT079 |  | 1 | DEF, modèle STAR |  | 2012 | 16 | DEF DMOA 01BG021-A DMOCL 02BG010-A | 1 | DEF | A | Cassiopéé FORTE Gamme ECS | 2012 | [6 empty] | 7 Delta -Erre AVS 2000 ou AVSU FP105 |  | 2 Diffuseurs lumineux |  |  |  |  | 6 | [5 empty] | 22 |  | AEES FLUOBAR PC NF | 22 |  | AEES HALOPRO |  |  |  | 1 | 1 | Vertiv PCC 150-D* puissance 15 000VA | -
5 |  | direction régionale des affaires culturelles d'Île-de-France | Basilique Saint-denis | 1 rue de la Légion d'honneur | 93400 | SAINT-DENIS | 2027-11-14 | 4000 | V, Y, L, M cat 1, | François-Xavier Créteau, ingénieur des servvices cutlturels et du patrmoine | 0617910275 | francois-xavier.creteaux@culture.gouv.fr | Teddy Congar, ingénieur des services culturels et du patrimoine, CRHM BCO | 0156065063 | teddy.congar@culture.gouv.fr | non |  | 35 | DEF OAOW OA-0 01 DT080 |  |  |  |  | 2012 | [12 empty] | 2 gaches 351 contact signalisation 10405 et boitier A05 |  |  | 7
6 |  | ECPAD | bat 01 | 2,8 route du fort | 94205 | Ivry sur seine | 2026-01-01 | 4136 | ERP type R 4CATEGORIE | karchi riad | 0785550603 | riad.karchi@ecpad.fr |  |  |  | OUI | NON | [9 empty] | 1 |  | A |  | 2025 | 1 |  | TYPE1 | [8 empty] | 6 |  |  | N | [33 empty] | 3
7 |  | ECPAD | bat02/03 | 2,8 route du fort | 94205 | Ivry sur seine | 2026-01-01 | 2451 | ERT | karchi riad | 0785550604 | riad.karchi@ecpad.fr |  |  |  | OUI | NON | 11 | OC-O | o | 1 | DEF-POLARIS C10 | conventionnel | 2007 | 11 | def bml | 1 | def polaris C10 | A |  | 2007 | 1 |  | TYPE1 | 0 | 0 | 0 | 12 |  | 12 | 0 | 0 | 0 | 0 | 0 | N | inconnu | N | 0 | 6 | 0 | 0 | 0 | 0 | 0 | 0 | 0 | 0 | 0 | 0 | 0 | 0 | 0 | 0 | 0 | 0 | 0 | 0 | 0 | 0 | 0 | 0 | 0 | 0 | 0 | 0 | 3 | 0 | O | 0
8 |  | ECPAD | bat004 | 2,8 route du fort | 94205 | Ivry sur seine | 2026-01-01 | 1707 | ERT | karchi riad | 0785550605 | riad.karchi@ecpad.fr |  |  |  | OUI | NON | 0 | 0 | N | 1 | NEUTRONIC TT42B | conventionnel | 2015 | 15 | legrand | 1 | neutronique tt42b | B |  | 2015 | 1 |  | type4 | 0 | 0 | 1 | 9 |  | 15 | 0 | 0 | 0 | 0 | 0 | N | inconnu | N | 0 | 16 | 0 | 0 | 0 | 0 | 0 | 0 | 0 | 0 | 0 | 0 | 0 | 0 | 0 | 0 | 0 | 0 | 0 | 0 | 0 | 0 | 0 | 0 | 0 | 0 | 0 | 0 | 2 | 0 | 0 | 0 | le nombre de clapet CF est inconnu,
9 |  | ECPAD | bat 12 | 2,8 route du fort | 94205 | Ivry sur seine | 2026-01-01 | 546 | ERT | karchi riad | 0785550606 | riad.karchi@ecpad.fr |  |  |  | OUI | NON | 0 | 0 | N | 1 | aviss agema 3 c3 |  | 2023 | 5 | legrand | 0 |  | B |  | 2023 | 1 |  | type4 | 0 | 0 | 0 | 2 |  | 0 | 0 | 0 | 0 | 0 | 0 | N | inconnu | N | 0 | 2 | 0 | 0 | 0 | 0 | 0 | 0 | 0 | 0 | 0 | 0 | 0 | 0 | 0 | 0 | 0 | 0 | 0 | 0 | 0 | 0 | 0 | 0 | 0 | 0 | 0 | 0 | 0 | 0 | 0 | 0 | A ce jour le ssi du bât 001
10 |  | ECPAD | bat 64 | 2,8 route du fort | 94205 | Ivry sur seine | 2026-01-01 | 566 | ERT | karchi riad | 0785550607 | riad.karchi@ecpad.fr |  |  |  | OUI | NON | 0 | 0 | N | 1 | legrant type 40662 |  | 2004 | 4 | legrand | 0 |  | B |  | 2004 | 1 |  | type4 | 0 | 0 | 0 | 4 |  | 0 | 0 | 0 | 0 | 0 | 0 | N | inconnu | N | 0 | 0 | 0 | 0 | 0 | 0 | 0 | 0 | 0 | 0 | 0 | 0 | 0 | 0 | 0 | 0 | 0 | 0 | 0 | 0 | 0 | 0 | 0 | 0 | 0 | 0 | 0 | 0 | 0 | 0 | 0 | 0 | n'est pas encore installé,
11 |  | ECPAD | bat 30 | 2,8 route du fort | 94205 | Ivry sur seine | 2026-01-01 | 1260 | ERT | karchi riad | 0785550608 | riad.karchi@ecpad.fr |  |  |  | OUI | NON | 39 | DOF S 3000 | O | 1 | NUGELEC ECA 3008 | conventionnel | 2007 | 6 | legrand | 1 | NUGELEC ECA 3008 | A |  | 2011 | 1 |  | TYPE1 | 0 | 0 | 1 | 5 |  | 0 | 0 | 0 | 0 | 0 | 0 | N | inconnu | N | 0 | 1 | 0 | 0 | 0 | 0 | 0 | 0 | 0 | 0 | 0 | 0 | 0 | 0 | 4 | fm 200 | 24 | oc-o+ et DA04 | 1 | 0 | 0 | 0 | 0 | 0 | 0 | 0 | 0 | 0 | 0 | 0 | 0 | 0 | il s’agit d'un ERP de type R de 4 catégories avec des
12 |  | ECPAD | bat 007 | 2,8 route du fort | 94205 | Ivry sur seine | 2026-01-01 | 328 | ERT | karchi riad | 0785550609 | riad.karchi@ecpad.fr |  |  |  | OUI | NON | 16 | DEF -POLARIS C10 | O | 1 | DEF -POLARIS C10 | conventionnel | 2007 | 3 | DEF BLM | 1 | DEF -POLARIS C10 | A |  | 2007 | 1 |  | TYPE1 | 0 | 0 | 0 | 3 |  | 1 | 0 | 0 | 0 | 0 | 0 | N | inconnu | N | 0 | 0 | 0 | 0 | 0 | 0 | 0 | 0 | 0 | 0 | 0 | 0 | 0 | 0 | 0 | 0 | 0 | 0 | 0 | 0 | 0 | 0 | 0 | 0 | 0 | 0 | 0 | 0 | 0 | 0 | 0 | 0 | locaux à sommeil.
13 |  | ECPAD | bat22 | 2,8 route du fort | 94205 | Ivry sur seine | 2026-01-01 | 519 | ERT | karchi riad | 0785550610 | riad.karchi@ecpad.fr |  |  |  | OUI | NON | 0 |  | N | 1 | LEGRAND TYPE 40561 | conventionnel | 2012 | 3 | legrand | 0 |  | B |  |  | 1 |  | TYPE4 | 0 | 0 | 0 | 1 |  | 0 | 0 | 0 | 0 | 0 | 0 | N | inconnu | N | 0 | 0 | 0 | 0 | 0 | 0 | 0 | 0 | 0 | 0 | 0 | 0 | 0 | 0 | 0 | 0 | 0 | 0 | 0 | 0 | 0 | 0 | 0 | 0 | 0 | 0 | 0 | 0 | 0 | 0 | 0 | 0 | le système d'extinction automatique du bât 001
14 |  | ECPAD | bat 10 | 2,8 route du fort | 94205 | Ivry sur seine | 2026-01-01 | 2427 | ERT | karchi riad | 0785550611 | riad.karchi@ecpad.fr |  |  |  | OUI | NON | 167 |  | O | 1 | HEPAIS S1024 | Adressable | 2023 | 17 | HEPAIS | 1 | HEPAIS | A |  | 2023 | 1 |  | TYPE1 | 8 |  | 0 | 25 |  | 9 | 0 | 0 | 0 | 0 | 0 | N | inconnu | N | 0 | 10 | 0 | 0 | 0 | 0 | 0 | 0 | 0 | 0 | 0 | 0 | 0 | 0 | 0 | 0 | 0 | 0 | 0 | 0 | 0 | 0 | 0 | 0 | 0 | 0 | 0 | 0 | 0 | 0 | 0 | 0 | n'est pas encore installé
15 |  | ECPAD | bat 070 | 2,8 route du fort | 94205 | Ivry sur seine | 2026-01-01 | 530 | ERT | karchi riad | 0785550612 | riad.karchi@ecpad.fr |  |  |  | OUI | NON | 0 |  | N | 1 | LEGRAND TYPE 40561 | conventionnel | 2012 | 3 | legrand | 0 |  | B |  | 2012 | 1 |  | TYPE4 | 0 | 0 | 0 | 2 |  | 0 | 0 | 0 | 0 | 0 | 0 | N | inconnu | N | 0 | 4 | 0 | 0 | 0 | 0 | 0 | 0 | 0 | 0 | 0 | 0 | 0 | 0 | 0 | 0 | 0 | 0 | 0 | 0 | 0 | 0 | 0 | 0 | 0 | 0 | 0 | 0 | 0 | 0 | 0 | 0 | les BAES sont contrôlés et remplacés en interne
16 |  | ECPAD | bat 008 | 2,8 route du fort | 94205 | Ivry sur seine | 2026-01-01 | 273 | ERT | karchi riad | 0785550613 | riad.karchi@ecpad.fr |  |  |  | OUI | NON | 17 | FARE OCO-5F | O | 1 | SEFI HADES 10 | conventionnel | 2010 | 3 | fare | 0 |  | A |  | 2010 | 1 |  | TYPE1 | 0 | 0 | 0 | 2 |  | 1 | 0 | 0 | 0 | 0 | 0 | N | inconnu | N | 0 | 0 | 0 | 0 | 0 | 0 | 0 | 0 | 0 | 0 | 0 | 0 | 0 | 0 | 0 | 0 | 0 | 0 | 0 | 0 | 0 | 0 | 0 | 0 | 0 | 0 | 0 | 0 | 0 | 0 | 0 | 0
17 |  | ECPAD | bat 31 | 2,8 route du fort | 94205 | Ivry sur seine | 2026-01-01 | 860 | ERT | karchi riad | 0785550614 | riad.karchi@ecpad.fr |  |  |  | OUI | NON | 39 | OC-O5F | O | 1 | SEFI HADES 10 | conventionnel | 2007 | 0 |  | 0 |  | A |  | 2007 | 1 |  | TYPE1 | 0 | 0 | 0 | 1 |  | 0 | 0 | 0 | 0 | 0 | 0 | N | inconnu | N | 0 | 0 | 0 | 0 | 0 | 0 | 0 | 0 | 0 | 0 | 0 | 0 | 0 | 0 | 0 | 0 | 0 | 0 | 0 | 0 | 0 | 0 | 0 | 0 | 0 | 0 | 0 | 0 | 0 | 0 | 0 | 0
18 |  | ECPAD | bat 19/20 | 2,8 route du fort | 94205 | Ivry sur seine | 2026-01-01 | 460 | ERT | karchi riad | 0785550615 | riad.karchi@ecpad.fr |  |  |  | OUI | NON | 0 |  | N | 1 | LEGRAND TYPE 40561 | conventionnel | 2012 | 6 | legrand | 0 |  | B |  | 2012 | 1 |  | TYPE4 | 0 | 0 | 0 | 3 |  | 0 | 0 | 0 | 0 | 0 | 0 | N | inconnu | N | 0 | 0 | 0 | 0 | 0 | 0 | 0 | 0 | 0 | 0 | 0 | 0 | 0 | 0 | 0 | 0 | 0 | 0 | 0 | 0 | 0 | 0 | 0 | 0 | 0 | 0 | 0 | 0 | 0 | 0 | 0 | 0
19 |  | ECPAD | bat75/76 | 2,8 route du fort | 94205 | Ivry sur seine | 2026-01-01 | 1535 | ERT | karchi riad | 0785550616 | riad.karchi@ecpad.fr |  |  |  | OUI | NON | 75 | URA | O | 1 | URA 315 010 | adressable | 2016 | 9 | ura 340 000 | 1 | ura | A |  | 2016 | 1 |  | TYPE1 | 0 | 0 | 0 | 8 |  | 1 | 0 | 0 | 0 | 0 | 0 | N | 1 | N | 0 | 0 | 0 | 0 | 0 | 0 | 0 | 0 | 0 | 0 | 0 | 0 | 0 | 0 | 0 | 0 | 0 | 0 | 0 | 0 | 0 | 0 | 0 | 0 | 0 | 0 | 0 | 0 | 1 | 0 | 0 | 0
20 |  | ECPAD | BAT71 | 2,8 route du fort | 94205 | Ivry sur seine | 2026-01-01 | 506 | ERT | karchi riad | 0785550617 | riad.karchi@ecpad.fr |  |  |  | OUI | NON | 21 | OC-O5F et oao | o | 1 | SEFI HADES 10 | conventionnel | 2009 | 3 | fare bmy2 | 0 |  | A |  | 2009 | 1 |  | TYPE1 | 0 | 0 | 0 | 3 |  | 0 | 0 | 0 | 0 | 0 | 0 | N | inconnu | N | 0 | 0 | 0 | 0 | 0 | 0 | 0 | 0 | 0 | 0 | 0 | 0 | 0 | 0 | 0 | 0 | 0 | 0 | 0 | 0 | 0 | 0 | 0 | 0 | 0 | 0 | 0 | 0 | 0 | 0 | 0 | 0
21 |  | ECPAD | BAT69 | 2,8 route du fort | 94205 | Ivry sur seine | 2026-01-01 | 702 | ERT | karchi riad | 0785550618 | riad.karchi@ecpad.fr |  |  |  | OUI | NON | 29 | DO 1104A DLO 1191 | O | 1 | SIEMENS BC11 | adressable | 2012 | 5 | simens | 0 |  | A |  | 2012 | 1 |  | TYPE1 | 0 | 0 | 0 | 4 |  | 0 | 0 | 0 | 0 | 0 | 0 | N | inconnu | N | 0 | 0 | 0 | 0 | 0 | 0 | 0 | 0 | 0 | 0 | 0 | 0 | 0 | 0 | 0 | 0 | 0 | 0 | 0 | 0 | 0 | 0 | 0 | 0 | 0 | 0 | 0 | 0 | 0 | 0 | 0 | 0
22 |  | ECPAD | BAT33 | 2,8 route du fort | 94205 | Ivry sur seine | 2026-01-01 | 260 | ERT | karchi riad | 0785550619 | riad.karchi@ecpad.fr |  |  |  | OUI | NON | 0 |  | N | 1 | LEGRAND TYPE4 | conventionnel | 2012 | 1 |  | 0 | [6 empty] | TYPE4 | 0 | 0 | 0
23 |  | Direction des bâtiments et de la sécurité | CINEMATHEQUE FRANCAISE - ORLY | Parc ROMEO - lots A9 & A11, rue de la soie | 94310 | ORLY | 2026-01-01 | 870 | CT | LECOINTRE YANN | 0171193310 | y.lecointre@cinematheque.fr | TREHIN LOIC | 0171193313 | l.trehin@cinematheque.fr | NON | 0 | 6 | DEF |  | 1 | DEF | ADRESSABLE | 2022 | 6 | DEF | 1 | DEF | A | ANTARES 4 082 B-GO | 2022 | 1 | DEF | 1 | 0 |  | 0 | 3 |  |  | 0 | 4 |  |  | 1 |  | 0 |  |  | 0 | [30 empty] | SITE ORLY : En plus de la détection optique de fumée, 1 centrale de fumée par aspiration de type PHENIX/MPL
24 |  |  | vacassy | 12 rue du val d'osne | 94410 | saint maurice |  |  | ERP 5e | Stéphane Rochard | 0664657429 | stephane.rochard@santepubliqufrance.fr | vansteene Gérald | 0662324008 | gerald.vansteene@santepubliquefrance.fr | non | n | 83 | DO 1103 | O | 1 | SIEMENS |  | 2005 | 45 |  | 1 |  | A | CERBERUS | 2005 | [5 empty] | 10 | 50 |  | 30 | 2 | 8 | 1 | 1 | 1 | N | 10 | O | 0 | 4 |  |  |  | 153 |  |  |  | LEGRAND BEHAR |  |  |  |  | 1 | AZOTE | 1 |  |  | 0 | [7 empty] | 8 | 2 | 1
25 |  |  | VILLERME | 12 rue du val d'osne | 94410 | saint maurice |  |  | ERP 5e | vansteene Gérald | 0664657429 | stephane.rochard@santepubliqufrance.fr | vansteene Gérald | 0662324008 | gerald.vansteene@santepubliquefrance.fr | non | n | 18 | ? | O | 1 | SIEMENS |  | 2016 | 11 |  | 1 |  | A | CERBERUS | 2016 |  |  |  | 1 | SAUTER | 1 | 15 |  | 20 | 7 | 2 |  | 0 | 1 | N | 20 | O | 2 | 10 |  |  |  | 133 |  |  |  | LUMINOX |  |  |  |  | 5 | AZOTE | 8 |  |  | 0 | [7 empty] | 10 | 2 | 0
26 |  |  | VEIL | 12 rue du val d'osne | 94410 | saint maurice |  |  | ERP 5e | vansteene Gérald | 0664657429 | stephane.rochard@santepubliqufrance.fr | vansteene Gérald | 0662324008 | gerald.vansteene@santepubliquefrance.fr | non | n | 14 | ? | O | 1 | AVISS FO 220 |  | 2022 | 23 |  | 1 |  | 2A | AVISS FO 220 | 2023 |  |  | 2A |  |  | 6 | 20 |  | 15 | 5 | 3 |  | 0 | 1 | N | 15 | O | 0 | 2 |  |  |  | 65 | [8 empty] | 0 |  |  |  |  | 0 | [7 empty] | 0 | 4 | 0
27 |  | ANDPC | siege | 93 AV DU FONTAINEBLEAU | 94270 | Le Kremlin-Bicêtre | dés notification | 1595 | BUREAUX | Bouillet jean-michel | 01.74.22.29.01 | services,generaux@agencedpc.fr | Bouillet jean-michel | 01.74.22.29.01 | services,generaux@agencedpc.fr | non | non | 0 |  |  | 0 |  |  |  | 0 |  | 0 |  |  |  |  | 0 |  |  | 0 |  | 0 | 0 | 0 | 0 | 0 | 0 | 0 | 0 | 0 |  | 0 |  | 0 |  | 3 | 29 | legrand-schneider | 0 |  |  | 0 |  |  | 3 télécommandes |  | LEGRAND | 0 |  |  |  | 0 | 0 | [9 empty] | 0 |  |  | les besoins sont limités aux extincteurs et baes, plan d'évacuation pour 3 étages, = l'Andpc est locataire dans un immeuble de bureaux
28 |  | Service logistique et patrimoine | ISAE Supméca | 3 Rue Fernand Hainaut | 93400 | SAINT OUEN |  |  |  | MASSACRIER Christophe | 0664536637 | christophe.massacrier@isae-supmeca.fr | DI MASCIO Erina | 0149452900 | erina.di-mascio@isae-supmeca.fr | Non | Non | 103 |  |  | 1 | CHUBB |  |  | 47 | CHUBB | 1 | CHUBB | A |  |  | 1 |  | 1 | 2 | [5 empty] | 6 | 5 |  |  |  |  | 0 |  |  | 15 | 310 | [11 empty] | 1 (armoire local déchet ?) |  |  |  |  | 0
29 |  | BSPP | CS Bondy | 6-8, avenue de Verdun | 93140 | Bondy | A la notification | 5681 | ERT (code du travail) | LAURIE Thomas | 174013311 | thomas.laurie@pompiersparis.fr |  |  |  | oui 6 h | Non | [7 empty] | 29 | 4 DAD-3DAI-18 DM-4DCM | 1 | CMSI01 avec ECS EUROPA 246 |  |  | 1996 | [5 empty] | 4 | 9 | [18 empty] | 149 | brio+ et PRIMO3 | [18 empty] | 18 | 18 | 4 treuils pneumatique et 12 mororisé et 2 DENFC |  | batteries : 2 x 12V 3Ah / 2 x 12V 1,8Ah / 4 x 12V 1,2Ah
30 |  | BSPP | CS Ivry | 45, rue Saint-Just | 94200 | Ivry/seine | A la notification | 3008 | ERT (code du travail) | LAURIE Thomas | 174013311 | thomas.laurie@pompiersparis.fr |  |  |  | oui 6 h | Non | 19 | 8 DAI et 11 DS avec 5 modules déportés adressable | 0 | 1 | ECS Adressable 512 | 1 | 2014 | 3 | DCM |  | CMSI 10 ESSER + AES 48-8A |  |  | 2014 | [5 empty] | 2 | 6 |  | 4 | 8 |  |  | 1 | 1 | [11 empty] | 136 | brio adressable et PRIMO3 | [18 empty] | 3 |  | 3 treuils avec verrin pneumatique |  | Batterie 2 x 12V 7Ah / 4 x 12V 24Ah + clé réarmement et clé pompiers
31 |  | BSPP | PC Livry-Gargan | 34-42, avenue Lucie Aubrac | 93190 | Livry- Gargan | A la notification | 4374 | ERT (code du travail) | LAURIE Thomas | 174013311 | thomas.laurie@pompiersparis.fr |  |  |  | oui | Non | [7 empty] | 16 | 3 DAD-3DAI-10 DM | 1 |  | Type 4 |  | 2014 | [11 empty] | 1 | 1 | [12 empty] | 92 | brio+ et PRIMO3 | [18 empty] | 6 | 6 | 6 treuils pneumatiques |  | Batterie 6 x 12V 1,2Ah / 1 x 6V ni - cd + 1 clé réarmement et 1 clé pompiers+ un organe de commande éléctrique en désemfumage+1 DENFC-O/F
32 |  | BSPP | CS Pierrefitte | 28, avenue Emile Zola - 93380 Pierrefitte | 93380 | Pierrefitte | A la notification | 2125 | ERT (code du travail) | LAURIE Thomas | 174013311 | thomas.laurie@pompiersparis.fr |  |  |  | oui | Non | 57 | 57 DAI |  | 1 | ECS adressable 500 points | 1 | 2018 | 26 | 20 DM+6DCM | 1 | CMSI adressable 500 points+AES 24 V |  |  | 2018 | [6 empty] | 24 |  | 35 |  | 1 | 5 | 1 |  |  | 7 |  | 1 | 1 | [6 empty] | 142 | brio+ et PRIMO3 | [22 empty] | Batterie : 2 x 12V 17Ah / 2 x AES +2 Organes de commande éléctrique pour désenfumage+ 1 clé réarmement et 1 clé pompiers
33 |  | BSPP | CS Saint-Ouen | 89, avenue du Docteur Bauer | 93400 | Saint- Ouen | A la notification | 5248 | ERT (code du travail) | LAURIE Thomas | 174013311 | thomas.laurie@pompiersparis.fr |  |  |  | oui | Non | 49 | 2 détecteurs optiques adressable- 37 detecteur optique adressable radio - 10 détecteur optique conventionnels |  | 2 | ECS adressable AMAX et ECS conventionnel AMAX | 2 | 2020 | 14 | 4 déclencheurs manuel adressable et 10 déclencheurs manuel conventionnel + 1 DCM | 2 | CMSI adressable AMAX et CMSI conventionnel AMAX |  |  | 2020 | [6 empty] | 1 |  |  | 12 | 6 | [14 empty] | 6 | brio+ et PRIMO3 | [22 empty] | batteries : 2 x 12VaAh / 2 x 12V 17Ah / 1 x 12V 1,3Ah / Pile Lithium 111 x 1,5V + tableau de report+ 3 organes intermédiaires radio + 1 transmetteur téléphonique
34 |  | BSPP | LVV GFIS Valenton Batiment Médicale | 1, avenue Guy Môquet | 94460 | Valenton | A la notification | 660 | ERT (code du travail) | LAURIE Thomas | 174013311 | thomas.laurie@pompiersparis.fr |  |  |  | oui | Non | 65 | Détecteurs de fumées adressables |  |  |  |  | 2022 | 8 | Déclencheur manuels adressable | 1 | Centrale adressable HEPHAIS+AES 24 V avec tableau de report avec afficheur |  |  | 2022 | 8 | diffuseur sonores |  | 4 | commande de réarmement et 2 boitiers désemfumages | 4 | 8 |  | 45 |  | 2 | [14 empty] | 45 | brio+ et PRIMO3 | [22 empty] | batteries : 2x12V17Ah / 2xBatteries 12V24AH
35 |  | BSPP | LVV GFIS Valenton Batiment Restauration | 1, avenue Guy Môquet | 94460 | Valenton | A la notification | 5153 | ERT (code du travail) | LAURIE Thomas | 174013311 | thomas.laurie@pompiersparis.fr |  |  |  | oui | Non | [6 empty] | 2021 | 19 | Déclencheur manuel Rouge | 1 | CMSI AGORA+AES 24V+ report d'alarme TRE |  |  | 2021 | [5 empty] | 8 | 9 |  | 14 | [16 empty] | 56 | brio+ et PRIMO3 | [18 empty] | 12 | 12 | 12 chassis de désemfumages (4 treuils) |  | batterie : 7X12V7,2Ah / 2X12V17Ah+ 1 arrét technique
36 |  | BSPP | LVV GFIS Valenton Batiment Phébus | 1, avenue Guy Môquet | 94460 | Valenton | A la notification | 19196 | ERT (code du travail) | LAURIE Thomas | 174013311 | thomas.laurie@pompiersparis.fr |  |  |  | oui | Non | 228 | 219 détecteurs optique fumée CAP 112A - 7 détecteurs de flame 12V FUVA112 - 2 détecteur linéaire type Boral |  | 2 | ECS Baltic 512 | 30 | 2013 | 57 | 45 déclencheur manuel Nemo 112A et 12 DCM | 1 | CMSI Pacific+1 AES 48V 6A et 1 AES 24V Boral |  |  | 2013 | [5 empty] | 40 | 52 |  |  | 27 |  | 2 | 2 |  |  | 2 | O | [8 empty] | 346 | brio+ et PRIMO3 | [22 empty] | batterie : 2 x 12V 12Ah / 4 x 12V 45Ah / 2 x 12 7Ah- 77 IA- 1report alarme type AVISO - 1 arrét technique - 2 modules de gestion de boucle-1 clé pompiers et 1 réarmement- 3 organes de commandes éléctriques+ Télécommande source
37 |  | BSPP | LVV GFIS Valenton Batiment X4X5 bat A-B-C-D-E-F) | 1, avenue Guy Môquet | 94460 | Valenton | A la notification | 22481 | ERT (code du travail) | LAURIE Thomas | 174013311 | thomas.laurie@pompiersparis.fr |  |  |  | oui | Non | 46 | 29 detecteur optique adressable+ 13 modules DAS adressable+ 4 détécteurs thermovélocimétrique de chaleur |  | 2 | ECS adressable Tyco ZX4F+ ECS DETECK |  | 2021 | 138 | 122 DM rouges et 2 DM verts + 14 DM DESEN rouje/jaunes | 2 | CSMI adressable Tyco ZXA+2 AES 48V6Ah + 6 Centrales désenf. Hab NEUTRONIC+ 4 AES 24V | type 4 |  | 2021 |  |  |  | 5 | DAC désemfumage DAE24 | 126 | 140 | 3 | 149 | 52 | 3 |  | 8 | [12 empty] | 533 | brio+ et PRIMO3 | [18 empty] | 4 | 5 | 4 treuils pneumatiques |  | batterie : 4x12V17AH / 8 x12V24Ah / 2 Piles 9V/2X6V-600MAh/1X12V600Mah-CD/NI/8X12V7Ah/ 1X12V600Mah-CD/NI/10X12V3,2Ah/5X12V600MAh/4X12V12Ah/ 1X12V2Ah- 7 télécommandes de mise au repos - 1 tableau répétiteur PR1DF-1 transmetteur téléphonique
38 |  | BSPP | CS Deglane | 18 Quai de Saint Ouen | 93200 | SAINT DENIS | A la notification | 3166 | ERT (code du travail) | LAURIE Thomas | 174013311 | thomas.laurie@pompiersparis.fr |  |  |  | oui | Non | 1 | détecteur fumé sur DAD désenf, | [7 empty] | 1 | centrale désenfumage + DAD | [13 empty] | 1
39 |  | LCPP, annexe DM | LCPP, annexe DM | 1 chemin de la porte Jaune | 91750 | BIEVRES | 2026-03-01 | 260 | CDT | BOULIF Mustapha | 06 07 26 84 77 | mustapha.boulif@interieur.gouv.fr | Emilie MALVIEILLE | 06.88.10.20.41 | emilie.malvieille@interieur.gouv.fr | OUI | NON | 83 | Aviss |  | 1 | Agema 2 | A |  | 5 | Aviss | 1 | Aviss | A | Agema 2 |  | 1 | Aviss | A - type 1 |  |  |  | 6 | [6 empty] | 0 | [5 empty] | SO | SO | SO | SO | SO | SO | SO | SO | SO | SO | SO | SO | [14 empty] | 0 | 0
40 |  | Fort de la Briche Laboratoire Central PP | Fort de la Briche Laboratoire Central PP | Chemin du Fort de la Briche | 93200 | SAINT-DENIS | 2026-03-01 | 142 | CDT | BOULIF Mustapha | 06 07 26 84 77 | mustapha.boulif@interieur.gouv.fr | Emilie MALVIEILLE | 06.88.10.20.41 | emilie.malvieille@interieur.gouv.fr | OUI | NON | [14 empty] | 1 | [12 empty] | 0 | [5 empty] | SO | SO | SO | SO | SO | SO | SO | SO | SO | SO | SO | SO | [14 empty] | 0 | 0
41 |  | Entrepot SAI | Entrepot SAI | voie André Boulle ZI de l'Echat | 94000 | CRETEIL | 2026-03-01 | 9705 | CDT | BOULIF Mustapha | 06 07 26 84 77 | mustapha.boulif@interieur.gouv.fr | Emilie MALVIEILLE | 06.88.10.20.41 | emilie.malvieille@interieur.gouv.fr | OUI | NON | [7 empty] | 10 | Legrand |  |  | D |  |  | 1 | Legrand | D |  |  |  | 9 | [12 empty] | SO | SO | SO | SO | SO | SO | SO | SO | SO | SO | SO | SO | [14 empty] | 0 | 0
42 |  | SMAG | SMAG | 25/27 rue Baudin | 93310 | PRES ST GERVAIS | 2026-03-01 | 1160.45 | CDT | BOULIF Mustapha | 06 07 26 84 77 | mustapha.boulif@interieur.gouv.fr | Emilie MALVIEILLE | 06.88.10.20.41 | emilie.malvieille@interieur.gouv.fr | OUI | NON | [14 empty] | 1 | [12 empty] | 0 | [5 empty] | SO | SO | SO | SO | SO | SO | SO | SO | SO | SO | SO | SO | [14 empty] | 1 | 1 | pneumatique
43 |  | CP | CP | Palais-de-Justice | 77000 | Coulommiers | 2026-03-01 | 456.35 | ERP 5 | BOULIF Mustapha | 06 07 26 84 77 | mustapha.boulif@interieur.gouv.fr | Emilie MALVIEILLE | 06.88.10.20.41 | emilie.malvieille@interieur.gouv.fr | OUI | NON | 10 | AVISS |  | 1 | AVISS | A | 2001 |  |  |  | AVISS | Cat A |  | 2001 | 1 | AVISS | TYPE 1 |  |  |  | 1 | [12 empty] | SO | SO | SO | SO | SO | SO | SO | SO | SO | SO | SO | SO
44 |  | Csub / BE | Csub / BE | Lys | 77000 | Dammarie-les-Lys | 2026-03-01 | 975.46 | ERP 5 | BOULIF Mustapha | 06 07 26 84 77 | mustapha.boulif@interieur.gouv.fr | Emilie MALVIEILLE | 06.88.10.20.41 | emilie.malvieille@interieur.gouv.fr | OUI | NON | 34 | AVISS |  | 1 | AVISS | A | 2013 | 6 | AVISS |  | AVISS | Cat A |  | 2013 | 1 | AVISS | TYPE 1 |  |  |  | 13 | [12 empty] | SO | SO | SO | SO | SO | SO | SO | SO | SO | SO | SO | SO | [14 empty] | 4 |  | pneumatique
45 |  | CP | CP | Luzard | 77000 | Noisiel | 2026-03-01 | 1101.51 | ERP 5 | BOULIF Mustapha | 06 07 26 84 77 | mustapha.boulif@interieur.gouv.fr | Emilie MALVIEILLE | 06.88.10.20.41 | emilie.malvieille@interieur.gouv.fr | OUI | NON | 312 | AVISS |  | 1 | AVISS | A | 1997 | 14 | AVISS |  | AVISS | Cat A |  | 1997 | 1 | AVISS | TYPE 1 |  |  |  | 39 | [8 empty] | 8 |  |  |  | SO | SO | SO | SO | SO | SO | SO | SO | SO | SO | SO | SO | [14 empty] | 1 |  | pneumatique
46 |  | CS | CS | Jean-Jaurès | 77120 | Brie-Comte-Robert | 2026-03-01 | 172.07 | ERP 5 | BOULIF Mustapha | 06 07 26 84 77 | mustapha.boulif@interieur.gouv.fr | Emilie MALVIEILLE | 06.88.10.20.41 | emilie.malvieille@interieur.gouv.fr | OUI | NON |  | sans objet |  |  |  |  | sans objet |  | sans objet |  | sans objet |  |  | sans objet |  | sans objet | sans objet | [16 empty] | SO | SO | SO | SO | SO | SO | SO | SO | SO | SO | SO | SO
47 |  | HP | HP | Général-de-Gaulle | 77130 | Melun | 2026-03-01 | 3666.49 | ERP 5 | BOULIF Mustapha | 06 07 26 84 77 | mustapha.boulif@interieur.gouv.fr | Emilie MALVIEILLE | 06.88.10.20.41 | emilie.malvieille@interieur.gouv.fr | OUI | NON |  |  |  | 1 |  |  |  | 4 | [6 empty] | 1 |  | 1 type 4 |  |  |  | 3 | [12 empty] | SO | SO | SO | SO | SO | SO | SO | SO | SO | SO | SO | SO | [14 empty] | 1 | 1 | pneumatique
48 |  | Csub | Csub | 19-Maris-1962 | 77130 | Savigny-le-Temple | 2026-03-01 | 6495.63 | ERP 5 | BOULIF Mustapha | 06 07 26 84 77 | mustapha.boulif@interieur.gouv.fr | Emilie MALVIEILLE | 06.88.10.20.41 | emilie.malvieille@interieur.gouv.fr | OUI | NON |  |  |  | 2 |  |  |  | 13 | [6 empty] | 1 |  | 2 type 4 |  |  |  | 13 | [12 empty] | SO | SO | SO | SO | SO | SO | SO | SO | SO | SO | SO | SO
49 |  | CP | CP | République | 77140 | Fontainebleau | 2026-03-01 | 768.71 | ERP 5 | BOULIF Mustapha | 06 07 26 84 77 | mustapha.boulif@interieur.gouv.fr | Emilie MALVIEILLE | 06.88.10.20.41 | emilie.malvieille@interieur.gouv.fr | OUI | NON |  |  |  | 1 |  |  |  | 8 | [6 empty] | 1 |  | 1 type 4 |  |  |  | 6 | [12 empty] | SO | SO | SO | SO | SO | SO | SO | SO | SO | SO | SO | SO
50 |  | PAD | PAD | Bégné-Surville | 77160 | Montereau-Fault-Yonne | 2026-03-01 | 349.54 | ERP 5 | BOULIF Mustapha | 06 07 26 84 77 | mustapha.boulif@interieur.gouv.fr | Emilie MALVIEILLE | 06.88.10.20.41 | emilie.malvieille@interieur.gouv.fr | OUI | NON |  |  |  | 1 |  |  |  | 5 | [6 empty] | 1 |  | 1 type 4 |  |  |  | 5 | [12 empty] | SO | SO | SO | SO | SO | SO | SO | SO | SO | SO | SO | SO
51 |  | CP | CP | Paris | 77160 | Nemours | 2026-03-01 | 1101.51 | ERP 5 | BOULIF Mustapha | 06 07 26 84 77 | mustapha.boulif@interieur.gouv.fr | Emilie MALVIEILLE | 06.88.10.20.41 | emilie.malvieille@interieur.gouv.fr | OUI | NON |  |  |  | 1 |  |  |  | 8 | [6 empty] | 1 |  | 1 type 4 |  |  |  | 13 | [12 empty] | SO | SO | SO | SO | SO | SO | SO | SO | SO | SO | SO | SO
52 |  | CP | CP | 29ème-Dragon | 77160 | Provins | 2026-03-01 | 154.52 | ERP 5 | BOULIF Mustapha | 06 07 26 84 77 | mustapha.boulif@interieur.gouv.fr | Emilie MALVIEILLE | 06.88.10.20.41 | emilie.malvieille@interieur.gouv.fr | OUI | NON |  |  |  | 1 |  |  |  | 9 | [6 empty] | 1 |  | 1 type 4 |  |  |  | 6 | [12 empty] | SO | SO | SO | SO | SO | SO | SO | SO | SO | SO | SO | SO
53 |  | CP | CP | Jean-Jaurès | 77170 | Moissy-Cramayel | 2026-03-01 | 3028.71 | ERP 5 | BOULIF Mustapha | 06 07 26 84 77 | mustapha.boulif@interieur.gouv.fr | Emilie MALVIEILLE | 06.88.10.20.41 | emilie.malvieille@interieur.gouv.fr | OUI | NON |  |  |  | 1 |  |  |  | 14 | [6 empty] | 1 |  | 1 type 4 |  |  |  | 14 | [12 empty] | SO | SO | SO | SO | SO | SO | SO | SO | SO | SO | SO | SO
54 |  | GIR77 | GIR77 | Pasteur | 77186 | Melun | 2026-03-01 | 297.73 | ERP 5 | BOULIF Mustapha | 06 07 26 84 77 | mustapha.boulif@interieur.gouv.fr | Emilie MALVIEILLE | 06.88.10.20.41 | emilie.malvieille@interieur.gouv.fr | OUI | NON |  |  |  | 6 | [10 empty] | 1 |  | 6 type 4 à pile | [16 empty] | SO | SO | SO | SO | SO | SO | SO | SO | SO | SO | SO | SO
55 |  | CP | CP | Claye | 77190 | Chelles | 2026-03-01 | 1097.63 | ERP 5 | BOULIF Mustapha | 06 07 26 84 77 | mustapha.boulif@interieur.gouv.fr | Emilie MALVIEILLE | 06.88.10.20.41 | emilie.malvieille@interieur.gouv.fr | OUI | NON |  |  |  | 1 |  |  |  | 7 | [6 empty] | 1 |  | 1 type 4 |  |  |  | 7 | [12 empty] | SO | SO | SO | SO | SO | SO | SO | SO | SO | SO | SO | SO | [14 empty] | 2 | 3 | pneumatique
56 |  | CP | CP | Vieille-et-Gentille | 77250 | Lagny-sur-Marne | 2026-03-01 | 958.02 | ERP 5 | BOULIF Mustapha | 06 07 26 84 77 | mustapha.boulif@interieur.gouv.fr | Emilie MALVIEILLE | 06.88.10.20.41 | emilie.malvieille@interieur.gouv.fr | OUI | NON |  |  |  | 1 |  |  |  | 11 | [6 empty] | 1 |  | 1 type 4 |  |  |  | 19 | [12 empty] | SO | SO | SO | SO | SO | SO | SO | SO | SO | SO | SO | SO | [14 empty] | 2 | 3 | pneumatique
57 |  | CP | CP | Général-de-Gaulle | 77310 | Villeparisis | 2026-03-01 | 1441.22 | ERP 5 | BOULIF Mustapha | 06 07 26 84 77 | mustapha.boulif@interieur.gouv.fr | Emilie MALVIEILLE | 06.88.10.20.41 | emilie.malvieille@interieur.gouv.fr | OUI | NON |  |  |  | 1 |  |  |  | 11 | [6 empty] | 1 |  | 1 type 4 |  |  |  | 16 | [12 empty] | SO | SO | SO | SO | SO | SO | SO | SO | SO | SO | SO | SO | [15 empty] | 1 | pneumatique
58 |  | SOP | SOP | Pasteur | 77330 | Vaux-le-Pénil | 2026-03-01 | 1265.01 | ERP 5 | BOULIF Mustapha | 06 07 26 84 77 | mustapha.boulif@interieur.gouv.fr | Emilie MALVIEILLE | 06.88.10.20.41 | emilie.malvieille@interieur.gouv.fr | OUI | NON | 4 |  |  | 1 |  |  |  | 72 | [6 empty] | 1 |  | 31 coffrets de relayage + 11 boitiers de réarmement |  |  |  | 94 |  |  |  |  | 11 | 11 |  |  | 150 |  |  | 64 | SO | SO | SO | SO | SO | SO | SO | SO | SO | SO | SO | SO | [14 empty] | 5 | 6 | pneumatique
59 |  | CRS 04 | CRS 04 | Paris | 77400 | Pomponne | 2026-03-01 | 6495.63 | ERP 5 | BOULIF Mustapha | 06 07 26 84 77 | mustapha.boulif@interieur.gouv.fr | Emilie MALVIEILLE | 06.88.10.20.41 | emilie.malvieille@interieur.gouv.fr | OUI | NON | 132 |  |  | 1 |  |  |  | 36 |  | 1 |  | TYPE A |  |  | 1 |  | 1 type 1 |  |  |  | 59 | [12 empty] | SO | SO | SO | SO | SO | SO | SO | SO | SO | SO | SO | SO | [14 empty] | 4 | 3 | pneumatique
60 |  | B.CAN | B.CAN | Louis-de-Broglie | 77420 | Moissy-Cramayel | 2026-03-01 | 927.4 | ERP 5 | BOULIF Mustapha | 06 07 26 84 77 | mustapha.boulif@interieur.gouv.fr | Emilie MALVIEILLE | 06.88.10.20.41 | emilie.malvieille@interieur.gouv.fr | OUI | NON |  |  |  | 1 |  |  |  | 11 | [6 empty] | 1 |  | 1 type 4 |  |  |  | 16 | [12 empty] | SO | SO | SO | SO | SO | SO | SO | SO | SO | SO | SO | SO | [14 empty] | 2 | 7 | pneumatique
61 |  | HP | HP | Salvador-Allende | 77550 | Meaux | 2026-03-01 | 2712.36 | ERP 5 | BOULIF Mustapha | 06 07 26 84 77 | mustapha.boulif@interieur.gouv.fr | Emilie MALVIEILLE | 06.88.10.20.41 | emilie.malvieille@interieur.gouv.fr | OUI | NON | 1 |  |  | 1 |  |  |  | 11 | [6 empty] | 1 |  | 1 type 4 |  |  |  | 15 | [12 empty] | SO | SO | SO | SO | SO | SO | SO | SO | SO | SO | SO | SO | [14 empty] | 3 | 3 | pneumatique
62 |  | CP | CP | Grand-Secours | 77700 | Chessy | 2026-03-01 | 4111.61 | ERP 5 | BOULIF Mustapha | 06 07 26 84 77 | mustapha.boulif@interieur.gouv.fr | Emilie MALVIEILLE | 06.88.10.20.41 | emilie.malvieille@interieur.gouv.fr | OUI | NON | 7 | [6 empty] | 10 |  | 1 |  | TYPE A |  |  | 1 |  | 1 type 1 |  |  |  | 7 | [12 empty] | SO | SO | SO | SO | SO | SO | SO | SO | SO | SO | SO | SO
63 |  | HP / DRPJ78 | HP / DRPJ78 | boulevard de France | 91012 | Évry | 2026-03-01 | 6793 | ERP 5 | BOULIF Mustapha | 06 07 26 84 77 | mustapha.boulif@interieur.gouv.fr | Emilie MALVIEILLE | 06.88.10.20.41 | emilie.malvieille@interieur.gouv.fr | OUI | NON | [14 empty] | 1 | [12 empty] | 0 | [5 empty] | SO | SO | SO | SO | SO | SO | SO | SO | SO | SO | SO | SO | [14 empty] | 0 | 0
64 |  | UCL | UCL | 1 rue Émile-Biord | 91080 | Courcouronnes | 2026-03-01 | 227.24 | ERP 5 | BOULIF Mustapha | 06 07 26 84 77 | mustapha.boulif@interieur.gouv.fr | Emilie MALVIEILLE | 06.88.10.20.41 | emilie.malvieille@interieur.gouv.fr | OUI | NON |  |  |  | 1 | ESC 80 | A |  | 19 | Esser | 1 |  | A | ESC 80 |  | 1 | Esser | A - type 1 |  |  |  | 15 | [6 empty] | 0 | [5 empty] | SO | SO | SO | SO | SO | SO | SO | SO | SO | SO | SO | SO | [14 empty] | 4 | 4 | pneumatique
65 |  | CP | CP | 29 - 31 allée Aristide-Briand | 91100 | Corbeil | 2026-03-01 | 709.23 | ERP 5 | BOULIF Mustapha | 06 07 26 84 77 | mustapha.boulif@interieur.gouv.fr | Emilie MALVIEILLE | 06.88.10.20.41 | emilie.malvieille@interieur.gouv.fr | OUI | NON | [11 empty] | D |  |  | 1 | [12 empty] | 0 | [5 empty] | SO | SO | SO | SO | SO | SO | SO | SO | SO | SO | SO | SO | [14 empty] | 0 | 0
66 |  | CS | CS | 124 avenue Charles-de-Gaulle | 91120 | Draveil | 2026-03-01 | 836.52 | ERP 5 | BOULIF Mustapha | 06 07 26 84 77 | mustapha.boulif@interieur.gouv.fr | Emilie MALVIEILLE | 06.88.10.20.41 | emilie.malvieille@interieur.gouv.fr | OUI | NON | [14 empty] | 1 | [12 empty] | 0 | [5 empty] | SO | SO | SO | SO | SO | SO | SO | SO | SO | SO | SO | SO | [14 empty] | 0 | 0
67 |  | BE | BE | Base de loisirs Le Port-aux-Cerises | 91120 | Draveil | 2026-03-01 | / | ERP 5 | BOULIF Mustapha | 06 07 26 84 77 | mustapha.boulif@interieur.gouv.fr | Emilie MALVIEILLE | 06.88.10.20.41 | emilie.malvieille@interieur.gouv.fr | OUI | NON | 39 | [6 empty] | 11 | [6 empty] | 1 | [5 empty] | 18 | [6 empty] | 0 | [5 empty] | SO | SO | SO | SO | SO | SO | SO | SO | SO | SO | SO | SO | [14 empty] | 6 | 6 | pneumatique
68 |  | CS | CS | 13 rue Émile-Zola | 91120 | Palaiseau | 2026-03-01 | 3254.82 | CRA : ERP de type O de 5ème avec locaux à sommeil | BOULIF Mustapha | 06 07 26 84 77 | mustapha.boulif@interieur.gouv.fr | Emilie MALVIEILLE | 06.88.10.20.41 | emilie.malvieille@interieur.gouv.fr | OUI | NON | 17 | URA |  | 1 | ECS8 | A | 2005 | 8 | URA | 1 | URA | A | ECS8 | 2005 | 1 | URA | A - type 1 |  |  |  | 8 | [6 empty] | 0 | [5 empty] | SO | SO | SO | SO | SO | SO | SO | SO | SO | SO | SO | SO | [14 empty] | 3 | 3 | pneumatique
69 |  | CP | CP | 7 rue de Paris | 91150 | Étampes | 2026-03-01 | 470.15 | ERP 5 | BOULIF Mustapha | 06 07 26 84 77 | mustapha.boulif@interieur.gouv.fr | Emilie MALVIEILLE | 06.88.10.20.41 | emilie.malvieille@interieur.gouv.fr | OUI | NON | 12 | Chubb |  | 1 | UTC COM | A | 2008 | 13 | Chubb | 1 | Chubb | D | UTC COM | 2008 | 1 | Chubb | D |  |  |  | 12 | [6 empty] | 0 | [5 empty] | SO | SO | SO | SO | SO | SO | SO | SO | SO | SO | SO | SO | [14 empty] | 0 | 0
70 |  | HP | HP | Place du Général-Leclerc | 91160 | Juvisy-sur-Orge | 2026-03-01 | 2078.04 | ERP 5 | BOULIF Mustapha | 06 07 26 84 77 | mustapha.boulif@interieur.gouv.fr | Emilie MALVIEILLE | 06.88.10.20.41 | emilie.malvieille@interieur.gouv.fr | OUI | NON | [14 empty] | 1 | [12 empty] | 0 | [5 empty] | SO | SO | SO | SO | SO | SO | SO | SO | SO | SO | SO | SO | [14 empty] | 4 | 4 | pneumatique
71 |  | CP | CP | 10 rue des Écoles | 91160 | Longjumeau | 2026-03-01 | 971.76 | ERP 5 | BOULIF Mustapha | 06 07 26 84 77 | mustapha.boulif@interieur.gouv.fr | Emilie MALVIEILLE | 06.88.10.20.41 | emilie.malvieille@interieur.gouv.fr | OUI | NON | 1 | Agora |  | 1 | Agema 2 | A | 1996 | 52 | Agora | 1 | Agora | B | Agema 2 | 1996 | 1 | Agora | B |  |  |  | 67 | [6 empty] | 0 | [5 empty] | SO | SO | SO | SO | SO | SO | SO | SO | SO | SO | SO | SO | [14 empty] | 12 | 12 | pneumatique
72 |  | SD | SD | 3 rue Jean-Mermoz | 91182 | Courcouronnes | 2026-03-01 | 1713.19 | ERP 5 | BOULIF Mustapha | 06 07 26 84 77 | mustapha.boulif@interieur.gouv.fr | Emilie MALVIEILLE | 06.88.10.20.41 | emilie.malvieille@interieur.gouv.fr | OUI | NON | [7 empty] | 4 | URA |  |  | D |  |  | 1 | URA | D |  |  |  | 4 | [6 empty] | 0 | [5 empty] | SO | SO | SO | SO | SO | SO | SO | SO | SO | SO | SO | SO | [14 empty] | 0 | 0
73 |  | CS | CS | 21 rue Jean-Baptiste-de-la-Salle | 91200 | Athis-Mons | 2026-03-01 | 985.16 | ERP 5 | BOULIF Mustapha | 06 07 26 84 77 | mustapha.boulif@interieur.gouv.fr | Emilie MALVIEILLE | 06.88.10.20.41 | emilie.malvieille@interieur.gouv.fr | OUI | NON | 17 | URA |  | 1 | ECS8 | A |  | 21 | URA | 1 | URA | A | ECS8 |  | 1 | URA | A - type 1 |  |  |  | 37 | [6 empty] | 0 | [5 empty] | SO | SO | SO | SO | SO | SO | SO | SO | SO | SO | SO | SO | [14 empty] | 1 | 1 | pneumatique
74 |  | CRF | CRF | 55 - 57 rue Waldeck Rousseau | 91210 | Draveil | 2026-03-01 | 10467 | Bat Pyramide A et B : ERP de type O de 4ème catégorie / Bât le cahteau : ERP de type R avec activité de type W et N de 3ème catégorie | BOULIF Mustapha | 06 07 26 84 77 | mustapha.boulif@interieur.gouv.fr | Emilie MALVIEILLE | 06.88.10.20.41 | emilie.malvieille@interieur.gouv.fr | OUI | NON | 66 | [6 empty] | 46 |  |  |  | D |  |  | 5 |  | D | [5 empty] | 46 |  |  |  |  | 0 | [5 empty] | SO | SO | SO | SO | SO | SO | SO | SO | SO | SO | SO | SO | [14 empty] | 4 | 4 | pneumatique
75 |  | CP | CP | 39 - 40 avenue Georges-Guynemer | 91220 | Brétigny-sur-Orge | 2026-03-01 | 548.26 | ERP 5 | BOULIF Mustapha | 06 07 26 84 77 | mustapha.boulif@interieur.gouv.fr | Emilie MALVIEILLE | 06.88.10.20.41 | emilie.malvieille@interieur.gouv.fr | OUI | NON | 2 | Nugelec |  | 1 | UGA | A |  | 14 | Nugelec | 1 | Nugelec | A | UGA |  | 1 | Nugelec | A - type 1 |  |  |  | 4 | [6 empty] | 0 | [5 empty] | SO | SO | SO | SO | SO | SO | SO | SO | SO | SO | SO | SO | [14 empty] | 2 | 2 | pneumatique
76 |  | CP | CP | 142 avenue de la République | 91230 | Montgeron | 2026-03-01 | 1358.74 | ERP 5 | BOULIF Mustapha | 06 07 26 84 77 | mustapha.boulif@interieur.gouv.fr | Emilie MALVIEILLE | 06.88.10.20.41 | emilie.malvieille@interieur.gouv.fr | OUI | NON | [14 empty] | 1 | [12 empty] | 0 | [5 empty] | SO | SO | SO | SO | SO | SO | SO | SO | SO | SO | SO | SO | [14 empty] | 0 | 0
77 |  | CP | CP | 10 rue du Docteur-Louis-Babin | 91290 | Arpajon | 2026-03-01 | 1166.06 | ERP 5 | BOULIF Mustapha | 06 07 26 84 77 | mustapha.boulif@interieur.gouv.fr | Emilie MALVIEILLE | 06.88.10.20.41 | emilie.malvieille@interieur.gouv.fr | OUI | NON | 19 | Universal DET |  | 1 | Europa | A | 2014 | 10 | Universal DET | 1 | Universal DET | A | Europa | 2014 | 1 | Universal DET | A - type 1 |  |  |  | 11 | [6 empty] | 0 | [5 empty] | SO | SO | SO | SO | SO | SO | SO | SO | SO | SO | SO | SO | [14 empty] | 2 | 2 | pneumatique
78 |  | CP | CP | 1 avenue Charles-de-Gaulle | 91300 | Massy | 2026-03-01 | 1242.77 | ERP 5 | BOULIF Mustapha | 06 07 26 84 77 | mustapha.boulif@interieur.gouv.fr | Emilie MALVIEILLE | 06.88.10.20.41 | emilie.malvieille@interieur.gouv.fr | OUI | NON | [7 empty] | 3 | Aucun équipement | [5 empty] | 1 | [5 empty] | 2 | [6 empty] | 0 | [5 empty] | SO | SO | SO | SO | SO | SO | SO | SO | SO | SO | SO | SO | [14 empty] | 0 | 0
79 |  | CRS 05 | CRS 05 | 1 rue des Migneaux | 91300 | Massy | 2026-03-01 | 9548.36 | ERP 5 | BOULIF Mustapha | 06 07 26 84 77 | mustapha.boulif@interieur.gouv.fr | Emilie MALVIEILLE | 06.88.10.20.41 | emilie.malvieille@interieur.gouv.fr | OUI | NON | [7 empty] | 3 | Nugelec |  |  | D |  |  | 1 | Nugelec | D |  |  |  | 11 | [6 empty] | 0 | [5 empty] | SO | SO | SO | SO | SO | SO | SO | SO | SO | SO | SO | SO | [14 empty] | 0 | 0
80 |  | BP | BP | Chapelle | 91310 | Monthléry | 2026-03-01 | / | ERP 5 | BOULIF Mustapha | 06 07 26 84 77 | mustapha.boulif@interieur.gouv.fr | Emilie MALVIEILLE | 06.88.10.20.41 | emilie.malvieille@interieur.gouv.fr | OUI | NON | 106 | Chubb |  | 1 | UTI COM | A |  | 95 | Chubb | 1 | Chubb | A | UTI COM |  | 1 | Chubb | A - type 1 |  |  |  | 58 | [6 empty] | 0 | [5 empty] | SO | SO | SO | SO | SO | SO | SO | SO | SO | SO | SO | SO | [14 empty] | 4 | 4 | pneumatique
81 |  | CS | CS | Avenue de la Première-Armée-Franc-Rhin-Danube | 91350 | Grigny | 2026-03-01 | 1067.76 | ERP 5 | BOULIF Mustapha | 06 07 26 84 77 | mustapha.boulif@interieur.gouv.fr | Emilie MALVIEILLE | 06.88.10.20.41 | emilie.malvieille@interieur.gouv.fr | OUI | NON | 16 | Esser |  | 1 | ECS 80 | A | 2013 | 11 | Esser | 1 | Esser | A | ECS 80 | 2013 | 1 | Esser | A - type 1 |  |  |  | 16 | [6 empty] | 0 | [5 empty] | SO | SO | SO | SO | SO | SO | SO | SO | SO | SO | SO | SO | [14 empty] | 7 | 7 | pneumatique
82 |  | CRS / PN | CRS / PN | A6 | 91380 | Chilly-Mazarin | 2026-03-01 | 296.1 | ERP 5 | BOULIF Mustapha | 06 07 26 84 77 | mustapha.boulif@interieur.gouv.fr | Emilie MALVIEILLE | 06.88.10.20.41 | emilie.malvieille@interieur.gouv.fr | OUI | NON | 8 |  |  | 1 | SD FC20XX | A |  |  |  | 1 |  | A | SD FC20XX |  | 1 |  | A - type 1 | [10 empty] | 0 | [5 empty] | SO | SO | SO | SO | SO | SO | SO | SO | SO | SO | SO | SO | [14 empty] | 1 | 1 | pneumatique
83 |  | CRS 03 | CRS 03 | 1 rue Léo-Lagrange | 91480 | Quincy-sous-Sénart | 2026-03-01 | 2907.93 | ERP 5 | BOULIF Mustapha | 06 07 26 84 77 | mustapha.boulif@interieur.gouv.fr | Emilie MALVIEILLE | 06.88.10.20.41 | emilie.malvieille@interieur.gouv.fr | OUI | NON | [14 empty] | 1 | [12 empty] | 0 | [5 empty] | SO | SO | SO | SO | SO | SO | SO | SO | SO | SO | SO | SO | [14 empty] | 0 | 0
84 |  | CRS8 + Raid | CRS8 + Raid | Domaine du Bel-Air | 91570 | Bièvres | 2026-03-01 | CRS08 : 4520 m² RAID : 3838 m² | ERP 5 | BOULIF Mustapha | 06 07 26 84 77 | mustapha.boulif@interieur.gouv.fr | Emilie MALVIEILLE | 06.88.10.20.41 | emilie.malvieille@interieur.gouv.fr | OUI | NON | [7 empty] | 4 | (néant) | [5 empty] | 1 | [5 empty] | 9 | [6 empty] | 0 | [5 empty] | SO | SO | SO | SO | SO | SO | SO | SO | SO | SO | SO | SO | [14 empty] | 1 | 1 | pneumatique
85 |  | Raid | Raid | Domaine du Bel-Air | 91570 | Bièvres | 2026-03-01 | RAID : 3838 m² | ERP 5 | BOULIF Mustapha | 06 07 26 84 77 | mustapha.boulif@interieur.gouv.fr | Emilie MALVIEILLE | 06.88.10.20.41 | emilie.malvieille@interieur.gouv.fr | OUI | NON | 178 | Esser |  | 1 | Contro U | A |  | 14 | Esser | 1 | Esser | A | Contro U |  | 1 | Esser | A - type 1 |  |  |  | 19 | [6 empty] | 0 | [5 empty] | SO | SO | SO | SO | SO | SO | SO | SO | SO | SO | SO | SO | [14 empty] | 9 | 9 | pneumatique
86 |  | Raid | Raid | Domaine du Bel-Air | 91570 | Bièvres | 2026-03-01 |  | ERP 5 | BOULIF Mustapha | 06 07 26 84 77 | mustapha.boulif@interieur.gouv.fr | Emilie MALVIEILLE | 06.88.10.20.41 | emilie.malvieille@interieur.gouv.fr | OUI | NON | 34 | Esser |  | 1 | Contro U | A |  | 3 | Esser | 1 | Esser | A | Contro U |  | 1 | Esser | A - type 1 |  |  |  | 5 | [6 empty] | 0 | [5 empty] | SO | SO | SO | SO | SO | SO | SO | SO | SO | SO | SO | SO | [14 empty] | 0 | 0
87 |  |  |  | Domaine du Bel-Air | 91570 | Bièvres | 2026-03-01 |  | ERP 5 | BOULIF Mustapha | 06 07 26 84 77 | mustapha.boulif@interieur.gouv.fr | Emilie MALVIEILLE | 06.88.10.20.41 | emilie.malvieille@interieur.gouv.fr | OUI | NON | [14 empty] | 1 | [12 empty] | 0 | [5 empty] | SO | SO | SO | SO | SO | SO | SO | SO | SO | SO | SO | SO | [14 empty] | 0 | 0
88 |  | Raid | Raid | Domaine du Bel-Air | 91570 | Bièvres | 2026-03-01 |  | ERP 5 | BOULIF Mustapha | 06 07 26 84 77 | mustapha.boulif@interieur.gouv.fr | Emilie MALVIEILLE | 06.88.10.20.41 | emilie.malvieille@interieur.gouv.fr | OUI | NON |  |  |  | 1 | Contro U | A |  | 3 | Esser | 1 | Esser | A | Contro U |  | 1 | Esser | A - type 1 | [10 empty] | 0 | [5 empty] | SO | SO | SO | SO | SO | SO | SO | SO | SO | SO | SO | SO | [14 empty] | 0 | 0
89 |  | Raid | Raid | Domaine du Bel-Air | 91570 | Bièvres | 2026-03-01 |  | ERP 5 | BOULIF Mustapha | 06 07 26 84 77 | mustapha.boulif@interieur.gouv.fr | Emilie MALVIEILLE | 06.88.10.20.41 | emilie.malvieille@interieur.gouv.fr | OUI | NON |  |  |  |  | STI | A |  | 2 | Nugelec |  | Nugelec | D | STI |  | 1 | Nugelec | D |  |  |  | 2 | [6 empty] | 0 | [5 empty] | SO | SO | SO | SO | SO | SO | SO | SO | SO | SO | SO | SO | [14 empty] | 0 | 0
90 |  | CRS 08 | CRS 08 | Route de Gisy | 91570 | Bièvres | 2026-03-01 | CRS08 : 4520 m² | ERP 5 | BOULIF Mustapha | 06 07 26 84 77 | mustapha.boulif@interieur.gouv.fr | Emilie MALVIEILLE | 06.88.10.20.41 | emilie.malvieille@interieur.gouv.fr | OUI | NON | 2 | URA |  | 1 | ESC2 | A |  | 2 | URA | 1 | URA | A | ESC2 |  | 1 | URA | A - type 1 |  |  |  | 2 | [6 empty] | 0 | [5 empty] | SO | SO | SO | SO | SO | SO | SO | SO | SO | SO | SO | SO | [14 empty] | 0 | 0
91 |  | CP | CP | Place Régis-Ryckebush | 91600 | Savigny-sur-Orge | 2026-03-01 | 1225.45 | ERP 5 | BOULIF Mustapha | 06 07 26 84 77 | mustapha.boulif@interieur.gouv.fr | Emilie MALVIEILLE | 06.88.10.20.41 | emilie.malvieille@interieur.gouv.fr | OUI | NON | [7 empty] | 5 | [6 empty] | 1 | [12 empty] | 0 | [5 empty] | SO | SO | SO | SO | SO | SO | SO | SO | SO | SO | SO | SO | [14 empty] | 0 | 0
92 |  | CP | CP | 254 route de Corbeil | 91700 | Sainte-Genneviève-des-Bois | 2026-03-01 | 1231.99 | ERP 5 | BOULIF Mustapha | 06 07 26 84 77 | mustapha.boulif@interieur.gouv.fr | Emilie MALVIEILLE | 06.88.10.20.41 | emilie.malvieille@interieur.gouv.fr | OUI | NON | 3 | Atse TEN |  | 1 | TEN 4 | A | 1995 |  | Atse | 1 | Atse TEN | A | TEN 4 | 1995 | 1 | Atse TEN | A - type 1 |  |  |  | 1 | [6 empty] | 0 | [5 empty] | SO | SO | SO | SO | SO | SO | SO | SO | SO | SO | SO | SO | [14 empty] | 0 | 0
93 |  | CP | CP | 4 boulevard Charles-de-Gaulle | 91800 | Brunoy | 2026-03-01 | 990.73 | ERP 5 | BOULIF Mustapha | 06 07 26 84 77 | mustapha.boulif@interieur.gouv.fr | Emilie MALVIEILLE | 06.88.10.20.41 | emilie.malvieille@interieur.gouv.fr | OUI | NON | [14 empty] | 1 | [12 empty] | 0 | [5 empty] | SO | SO | SO | SO | SO | SO | SO | SO | SO | SO | SO | SO | [14 empty] | 0 | 0
94 |  | CP | CP | 124 avenue des Champs-Lasniers | 91940 | Les Ulis | 2026-03-01 | 738 | ERP 5 | BOULIF Mustapha | 06 07 26 84 77 | mustapha.boulif@interieur.gouv.fr | Emilie MALVIEILLE | 06.88.10.20.41 | emilie.malvieille@interieur.gouv.fr | OUI | NON | 79 | Alpha |  | 1 | Keops 4C | A | 2008 | 67 | Alpha | 1 | Alpha | A | Keops 4C | 2008 | 1 | Alpha | A - type 1 |  |  |  | 70 | [6 empty] | 0 | [5 empty] | SO | SO | SO | SO | SO | SO | SO | SO | SO | SO | SO | SO | [14 empty] | 8 | 8 | pneumatique
95 |  | HP Carency | immeuble Carency | 45 rue de Carency | 93000 | Bobigny | 2026-03-01 | 8799.83 | ERP 5 | BOULIF Mustapha | 06 07 26 84 77 | mustapha.boulif@interieur.gouv.fr | Emilie MALVIEILLE | 06.88.10.20.41 | emilie.malvieille@interieur.gouv.fr | OUI | NON | [7 empty] | 13 | Aviss |  |  | D | Evac |  | 1 |  | D |  |  |  | 11 | [6 empty] | 0 | [5 empty] | SO | SO | SO | SO | SO | SO | SO | SO | SO | SO | SO | SO | [14 empty] | 3 | 3 | pneumatique
96 |  |  |  | 93 - 95 rue de la République | 93000 | Bobigny | 2026-03-01 | 7290.55 | ERP 5 | BOULIF Mustapha | 06 07 26 84 77 | mustapha.boulif@interieur.gouv.fr | Emilie MALVIEILLE | 06.88.10.20.41 | emilie.malvieille@interieur.gouv.fr | OUI | NON | [14 empty] | 1 | [12 empty] | 0 | [5 empty] | SO | SO | SO | SO | SO | SO | SO | SO | SO | SO | SO | SO | [14 empty] | 0 | 0
97 |  | Bâtiment 3421G | Bâtiment 3421G | 1 - 3 Rue de La jeune fille | 93073 | Tremblay-en-France | 2026-03-01 | 719.17 | ERP 5 | BOULIF Mustapha | 06 07 26 84 77 | mustapha.boulif@interieur.gouv.fr | Emilie MALVIEILLE | 06.88.10.20.41 | emilie.malvieille@interieur.gouv.fr | OUI | NON | [7 empty] | 31 | Aviss |  |  | D | EVAC |  | 1 |  | D |  |  |  | 25 | [6 empty] | 0 | [5 empty] | SO | SO | SO | SO | SO | SO | SO | SO | SO | SO | SO | SO | [14 empty] | 8 | 8 | pneumatique
98 |  | Bâtiment 3418B | Bâtiment 3418B | 1 Rue de La jeune fille | 93073 | Tremblay-en-France | 2026-03-01 |  | ERP 5 | BOULIF Mustapha | 06 07 26 84 77 | mustapha.boulif@interieur.gouv.fr | Emilie MALVIEILLE | 06.88.10.20.41 | emilie.malvieille@interieur.gouv.fr | OUI | NON | [11 empty] | D |  |  | 1 |  | D | [10 empty] | 0 | [5 empty] | SO | SO | SO | SO | SO | SO | SO | SO | SO | SO | SO | SO | [14 empty] | 0 | 0
99 |  | CP | CP | 18 - 22 Bis boulevard Paul-Vaillant-Couturier | 93100 | Montreuil-sous-Bois | 2026-03-01 | 1557.99 | ERP 5 | BOULIF Mustapha | 06 07 26 84 77 | mustapha.boulif@interieur.gouv.fr | Emilie MALVIEILLE | 06.88.10.20.41 | emilie.malvieille@interieur.gouv.fr | OUI | NON | [7 empty] | 5 | Aviss |  |  | D |  |  | 1 |  | D |  |  |  | 3 | [6 empty] | 0 | [5 empty] | SO | SO | SO | SO | SO | SO | SO | SO | SO | SO | SO | SO | [14 empty] | 3 | 3 | pneumatique
100 |  |  |  | CP - 20 rue Lech-Walesa | 93110 | Rosny-sous-Bois | 2026-03-01 | 1380.71 | ERP 5 | BOULIF Mustapha | 06 07 26 84 77 | mustapha.boulif@interieur.gouv.fr | Emilie MALVIEILLE | 06.88.10.20.41 | emilie.malvieille@interieur.gouv.fr | OUI | NON | 26 | Siemens |  | 1 | BC 112 | A |  | 5 | Siemens | 1 | Siemens | A | BC 112 |  | 1 | Siemens | A - type 1 |  |  |  | 5 | [6 empty] | 0 | [5 empty] | SO | SO | SO | SO | SO | SO | SO | SO | SO | SO | SO | SO | [14 empty] | 3 | 3 | pneumatique
101 |  | CP | CP | 16 place du Pommier-de-Bois | 93120 | La Courneuve | 2026-03-01 | 1429.51 | ERP 5 | BOULIF Mustapha | 06 07 26 84 77 | mustapha.boulif@interieur.gouv.fr | Emilie MALVIEILLE | 06.88.10.20.41 | emilie.malvieille@interieur.gouv.fr | OUI | NON | [7 empty] | 4 | Nugelec |  |  | D |  |  | 1 |  | D |  |  |  | 4 | [6 empty] | 0 | [5 empty] | SO | SO | SO | SO | SO | SO | SO | SO | SO | SO | SO | SO | [14 empty] | 11 | 11 | pneumatique
102 |  | CSUB | Csub - 45384 rue de Neuilly | 84 rue de Neuilly | 93130 | Noisy-le-Sec | 2026-03-01 | 1139.9 | ERP 5 | BOULIF Mustapha | 06 07 26 84 77 | mustapha.boulif@interieur.gouv.fr | Emilie MALVIEILLE | 06.88.10.20.41 | emilie.malvieille@interieur.gouv.fr | OUI | NON | [14 empty] | 1 | [12 empty] | 0 | [5 empty] | SO | SO | SO | SO | SO | SO | SO | SO | SO | SO | SO | SO | [14 empty] | 0 | 0
103 |  |  |  | CP - 26 rue Henri-Barbusse | 93140 | Bondy | 2026-03-01 | 1173.12 | ERP 5 | BOULIF Mustapha | 06 07 26 84 77 | mustapha.boulif@interieur.gouv.fr | Emilie MALVIEILLE | 06.88.10.20.41 | emilie.malvieille@interieur.gouv.fr | OUI | NON | 106 | Aviss |  | 1 | Agema 3 | A |  | 29 | Aviss | 1 | Aviss | A | Agema 3 |  | 1 | Aviss | A - type 1 |  |  |  | 31 | [6 empty] | 0 | [5 empty] | SO | SO | SO | SO | SO | SO | SO | SO | SO | SO | SO | SO | [14 empty] | 9 | 9 | pneumatique
104 |  |  |  | 6 - 12 rue Lecoq | 93150 | Le Blanc-Mesnil | 2026-03-01 | 1333.76 | ERP 5 | BOULIF Mustapha | 06 07 26 84 77 | mustapha.boulif@interieur.gouv.fr | Emilie MALVIEILLE | 06.88.10.20.41 | emilie.malvieille@interieur.gouv.fr | OUI | NON | [14 empty] | 1 | [12 empty] | 0 | [5 empty] | SO | SO | SO | SO | SO | SO | SO | SO | SO | SO | SO | SO | [14 empty] | 0 | 0
105 |  | CP | CP | 1 - 1 bis rue Émile-Cossoneau | 93160 | Noisy-le-Grand | 2026-03-01 | 1056.04 | ERP 5 | BOULIF Mustapha | 06 07 26 84 77 | mustapha.boulif@interieur.gouv.fr | Emilie MALVIEILLE | 06.88.10.20.41 | emilie.malvieille@interieur.gouv.fr | OUI | NON | [14 empty] | 1 | [12 empty] | 0 | [5 empty] | SO | SO | SO | SO | SO | SO | SO | SO | SO | SO | SO | SO | [14 empty] | 0 | 0
106 |  | CUB | Csub | 20 rue Malmaison | 93170 | Bagnolet | 2026-03-01 | 737.2 | ERP 5 | BOULIF Mustapha | 06 07 26 84 77 | mustapha.boulif@interieur.gouv.fr | Emilie MALVIEILLE | 06.88.10.20.41 | emilie.malvieille@interieur.gouv.fr | OUI | NON | 27 | Finsécur |  | 1 | Baltic 511 | A | 2007 | 24 | Finsécur | 1 | Finsécur | A | Baltic 511 | 2007 | 1 | Finsécur | A - type 1 |  |  |  | 14 | [6 empty] | 0 | [5 empty] | SO | SO | SO | SO | SO | SO | SO | SO | SO | SO | SO | SO | [14 empty] | 6 | 6 | pneumatique
107 |  |  | CP | CP - 95 avenue Aristide Briand | 93190 | Livry-Gargan | 2026-03-01 | 1364.1 | ERP 5 | BOULIF Mustapha | 06 07 26 84 77 | mustapha.boulif@interieur.gouv.fr | Emilie MALVIEILLE | 06.88.10.20.41 | emilie.malvieille@interieur.gouv.fr | OUI | NON | 36 | Finsécur |  | 1 | Baltic 512 | A |  | 35 | Finsécur | 1 | Finsécur | A | Baltic 512 |  | 1 | Finsécur | A - type 1 |  |  |  | 21 | [6 empty] | 0 | [5 empty] | SO | SO | SO | SO | SO | SO | SO | SO | SO | SO | SO | SO | [14 empty] | 0 | 0
108 |  | CP | CP | CP - 10 - 12 avenue Jean Moulin | 93200 | Saint-Denis | 2026-03-01 | 3163.85 | ERP 5 | BOULIF Mustapha | 06 07 26 84 77 | mustapha.boulif@interieur.gouv.fr | Emilie MALVIEILLE | 06.88.10.20.41 | emilie.malvieille@interieur.gouv.fr | OUI | NON | [14 empty] | 1 | [12 empty] | 0 | [5 empty] | SO | SO | SO | SO | SO | SO | SO | SO | SO | SO | SO | SO | [14 empty] | 0 | 0
109 |  | CSUB | CSUB | Csub - 35 - 39 rue du Landy | 93200 | Saint-Denis | 2026-03-01 | 1967.45 | ERP 5 | BOULIF Mustapha | 06 07 26 84 77 | mustapha.boulif@interieur.gouv.fr | Emilie MALVIEILLE | 06.88.10.20.41 | emilie.malvieille@interieur.gouv.fr | OUI | NON | [14 empty] | 1 | [12 empty] | 0 | [5 empty] | SO | SO | SO | SO | SO | SO | SO | SO | SO | SO | SO | SO | [14 empty] | 0 | 0
110 |  | CP | CP | - rue du Bac à loué | 93200 | Saint-Denis | 2026-03-01 | 917 | ERP 5 | BOULIF Mustapha | 06 07 26 84 77 | mustapha.boulif@interieur.gouv.fr | Emilie MALVIEILLE | 06.88.10.20.41 | emilie.malvieille@interieur.gouv.fr | OUI | NON | 4 | Legrand | [5 empty] | 9 | Legrand |  | Legrand | A |  |  | 1 | Legrand | A - type 1 |  |  |  | 10 | [6 empty] | 0 | [5 empty] | SO | SO | SO | SO | SO | SO | SO | SO | SO | SO | SO | SO | [14 empty] | 2 | 2 | pneumatique
111 |  | CP | CP | CP - 13 rue Parmentier | 93220 | Gagny | 2026-03-01 | 1438.48 | ERP 5 | BOULIF Mustapha | 06 07 26 84 77 | mustapha.boulif@interieur.gouv.fr | Emilie MALVIEILLE | 06.88.10.20.41 | emilie.malvieille@interieur.gouv.fr | OUI | NON | 30 | Esser |  |  |  |  | 2009 | 12 | Esser |  | Esser | A |  | 2009 | 1 | Esser | A - type 1 |  |  |  | 26 |  |  |  |  | 1 | 1 | 0 |  | 1 |  |  |  | SO | SO | SO | SO | SO | SO | SO | SO | SO | SO | SO | SO | [14 empty] | 8 | 8 | pneumatique
112 |  | CP | CP | CP - 47 avenue Marcel-Cachin | 93240 | Stains | 2026-03-01 | 1895.56 | ERP 5 | BOULIF Mustapha | 06 07 26 84 77 | mustapha.boulif@interieur.gouv.fr | Emilie MALVIEILLE | 06.88.10.20.41 | emilie.malvieille@interieur.gouv.fr | OUI | NON |  |  |  |  | STI | [7 empty] | STI |  | 1 | [12 empty] | 0 | [5 empty] | SO | SO | SO | SO | SO | SO | SO | SO | SO | SO | SO | SO | [14 empty] | 0 | 0
113 |  | CP | CP | 55 - 57 boulevard Eugène-Decros | 93260 | Les Lilas | 2026-03-01 | 904.01 | ERP 5 | BOULIF Mustapha | 06 07 26 84 77 | mustapha.boulif@interieur.gouv.fr | Emilie MALVIEILLE | 06.88.10.20.41 | emilie.malvieille@interieur.gouv.fr | OUI | NON | [7 empty] | 7 | Nugelec |  |  | D |  |  | 1 |  | D |  |  |  | 7 | [6 empty] | 0 | [5 empty] | SO | SO | SO | SO | SO | SO | SO | SO | SO | SO | SO | SO | [14 empty] | 4 | 4 | pneumatique
114 |  | CSUB | CSUB | Csub - 45478 rue Gabriel-Péri | 93270 | Sevran | 2026-03-01 | 1570.77 | ERP 5 | BOULIF Mustapha | 06 07 26 84 77 | mustapha.boulif@interieur.gouv.fr | Emilie MALVIEILLE | 06.88.10.20.41 | emilie.malvieille@interieur.gouv.fr | OUI | NON | [7 empty] | 15 | Finsécur |  |  | D | Celtic Baas |  | 1 |  | D |  |  |  | 38 | [6 empty] | 0 | [5 empty] | SO | SO | SO | SO | SO | SO | SO | SO | SO | SO | SO | SO | [14 empty] | 5 | 5 | pneumatique
115 |  | CP | CP | 22 rue Léopold-Réchossière | 93300 | Aubervilliers | 2026-03-01 | 1598.96 | ERP 5 | BOULIF Mustapha | 06 07 26 84 77 | mustapha.boulif@interieur.gouv.fr | Emilie MALVIEILLE | 06.88.10.20.41 | emilie.malvieille@interieur.gouv.fr | OUI | NON | [7 empty] | 4 | Legrand |  |  | D |  |  | 1 |  | D |  |  |  | 4 | [6 empty] | 0 | [5 empty] | SO | SO | SO | SO | SO | SO | SO | SO | SO | SO | SO | SO | [14 empty] | 0 | 0
116 |  |  |  | CP - 34 boulevard du Maréchal-Joffre | 93330 | Neuilly-sur-Marne | 2026-03-01 | 1214.71 | ERP 5 | BOULIF Mustapha | 06 07 26 84 77 | mustapha.boulif@interieur.gouv.fr | Emilie MALVIEILLE | 06.88.10.20.41 | emilie.malvieille@interieur.gouv.fr | OUI | NON | [7 empty] | 7 | Type Baas |  |  |  | Chorus |  | 1 | [5 empty] | 5 | [6 empty] | 0 | [5 empty] | SO | SO | SO | SO | SO | SO | SO | SO | SO | SO | SO | SO | [14 empty] | 0 | 0
117 |  | CP | CP | CP - cour de la gare | 93340 | Le Raincy | 2026-03-01 | 2178.81 | ERP 5 | BOULIF Mustapha | 06 07 26 84 77 | mustapha.boulif@interieur.gouv.fr | Emilie MALVIEILLE | 06.88.10.20.41 | emilie.malvieille@interieur.gouv.fr | OUI | NON | [14 empty] | 1 | [12 empty] | 0 | [5 empty] | SO | SO | SO | SO | SO | SO | SO | SO | SO | SO | SO | SO | [14 empty] | 0 | 0
118 |  | CS | CS | CS - carrefour des Libertés | 93390 | Clichy-sous-Bois | 2026-03-01 | 2446.19 | ERP 5 | BOULIF Mustapha | 06 07 26 84 77 | mustapha.boulif@interieur.gouv.fr | Emilie MALVIEILLE | 06.88.10.20.41 | emilie.malvieille@interieur.gouv.fr | OUI | NON | 15 | Nugelec |  |  |  |  | 1997 | 7 | Nugelec |  | Nugelec | A |  | 1997 | 1 | Nugelec | A - type 1 |  |  |  | 5 | [6 empty] | 0 | [5 empty] | SO | SO | SO | SO | SO | SO | SO | SO | SO | SO | SO | SO | [14 empty] | 0 | 0
119 |  | CP | CP | CP - 15 rue Dieumegard | 93400 | Saint-Ouen | 2026-03-01 | 1692.75 | ERP 5 | BOULIF Mustapha | 06 07 26 84 77 | mustapha.boulif@interieur.gouv.fr | Emilie MALVIEILLE | 06.88.10.20.41 | emilie.malvieille@interieur.gouv.fr | OUI | NON | [14 empty] | 1 | [12 empty] | 0 | [5 empty] | SO | SO | SO | SO | SO | SO | SO | SO | SO | SO | SO | SO | [14 empty] | 0 | 0
120 |  |  |  | 1 - 3 avenue Jean-Fourgeaud | 93420 | Villepinte | 2026-03-01 | 1346.53 | ERP 5 | BOULIF Mustapha | 06 07 26 84 77 | mustapha.boulif@interieur.gouv.fr | Emilie MALVIEILLE | 06.88.10.20.41 | emilie.malvieille@interieur.gouv.fr | OUI | NON | [7 empty] | 3 | Merlin Gérin |  |  | D |  |  | 1 |  | D | [10 empty] | 0 | [5 empty] | SO | SO | SO | SO | SO | SO | SO | SO | SO | SO | SO | SO | [14 empty] | 0 | 0
121 |  |  |  | 14 -16 rue Eugène-et-Marie-Louise-Cornet | 93500 | Pantin | 2026-03-01 | 1902.23 | ERP 5 | BOULIF Mustapha | 06 07 26 84 77 | mustapha.boulif@interieur.gouv.fr | Emilie MALVIEILLE | 06.88.10.20.41 | emilie.malvieille@interieur.gouv.fr | OUI | NON | [14 empty] | 1 | [12 empty] | 0 | [5 empty] | SO | SO | SO | SO | SO | SO | SO | SO | SO | SO | SO | SO | [14 empty] | 0 | 0
122 |  | AN | AN | 54 avenue du 14 Juillet | 93604 | Aulnay-sous-Bois | 2026-03-01 | 599.99 | ERP 5 | BOULIF Mustapha | 06 07 26 84 77 | mustapha.boulif@interieur.gouv.fr | Emilie MALVIEILLE | 06.88.10.20.41 | emilie.malvieille@interieur.gouv.fr | OUI | NON | 22 | Cerberus |  | 1 | CS1110 | A | 1999 | 11 | Cerberus | 1 | Cerberus | A | CS1110 | 1999 | 1 | Cerberus | A - type 1 |  |  |  | 10 | [6 empty] | 0 | [5 empty] | SO | SO | SO | SO | SO | SO | SO | SO | SO | SO | SO | SO | [14 empty] | 2 | 2 | pneumatique
123 |  | CP | CP | 26 - 28 rue Louis Barrault | 93604 | Aulnay-sous-Bois | 2026-03-01 | 1018.25 | ERP 5 | BOULIF Mustapha | 06 07 26 84 77 | mustapha.boulif@interieur.gouv.fr | Emilie MALVIEILLE | 06.88.10.20.41 | emilie.malvieille@interieur.gouv.fr | OUI | NON | [14 empty] | 1 | [12 empty] | 0 | [5 empty] | SO | SO | SO | SO | SO | SO | SO | SO | SO | SO | SO | SO | [14 empty] | 0 | 0
124 |  | CP | CP | 6 rue de la République | 93700 | Drancy | 2026-03-01 | 1288.81 | ERP 5 | BOULIF Mustapha | 06 07 26 84 77 | mustapha.boulif@interieur.gouv.fr | Emilie MALVIEILLE | 06.88.10.20.41 | emilie.malvieille@interieur.gouv.fr | OUI | NON | [14 empty] | 1 | [12 empty] | 0 | [5 empty] | SO | SO | SO | SO | SO | SO | SO | SO | SO | SO | SO | SO | [14 empty] | 0 | 0
125 |  | CP | CP | 40 rue de Quetigny | 93800 | Épinay-sur-Seine | 2026-03-01 | 1266.4 | ERP 5 | BOULIF Mustapha | 06 07 26 84 77 | mustapha.boulif@interieur.gouv.fr | Emilie MALVIEILLE | 06.88.10.20.41 | emilie.malvieille@interieur.gouv.fr | OUI | NON | [7 empty] | 12 | Legrand |  |  | D |  |  | 1 |  | D |  |  |  | 11 | [6 empty] | 0 | [5 empty] | SO | SO | SO | SO | SO | SO | SO | SO | SO | SO | SO | SO | [14 empty] | 6 | 6 | pneumatique
126 |  | HP | HP | 19 boulevard Jean-Baptiste-Oudry | 94011 | CRETEIL | 2026-03-01 | 15341.09 | ERP 5 | BOULIF Mustapha | 06 07 26 84 77 | mustapha.boulif@interieur.gouv.fr | Emilie MALVIEILLE | 06.88.10.20.41 | emilie.malvieille@interieur.gouv.fr | OUI | NON | 7 | Aviss |  | 1 | Aviss | A |  | 7 | Aviss | 1 | Aviss | B | Agema 2 |  | 1 | Aviss | B |  |  |  | 5 | [12 empty] | SO | SO | SO | SO | SO | SO | SO | SO | SO | SO | SO | SO | [14 empty] | 0 | 0
127 |  | Pcpp | Pcpp | Delerue | 94100 | Saint-Maur-des-Fossés | 2026-03-01 | 1483.11 | ERP 5 | BOULIF Mustapha | 06 07 26 84 77 | mustapha.boulif@interieur.gouv.fr | Emilie MALVIEILLE | 06.88.10.20.41 | emilie.malvieille@interieur.gouv.fr | OUI | NON | [11 empty] | A |  |  | 1 |  | A | [16 empty] | SO | SO | SO | SO | SO | SO | SO | SO | SO | SO | SO | SO | [14 empty] | 0 | 0
128 |  | CP | CP | Guérin-Leroux | 94120 | Fontenay-sous-Bois | 2026-03-01 | 1066.49 | ERP 5 | BOULIF Mustapha | 06 07 26 84 77 | mustapha.boulif@interieur.gouv.fr | Emilie MALVIEILLE | 06.88.10.20.41 | emilie.malvieille@interieur.gouv.fr | OUI | NON |  | Siemens |  | 1 | Siemens | A |  | 6 | Siemens | 1 | Siemens |  |  |  | 1 | Siemens |  |  |  |  | 4 | [12 empty] | SO | SO | SO | SO | SO | SO | SO | SO | SO | SO | SO | SO | NC | NC | NC | XC1001 | 16 DI 6 DM | [9 empty] | 0 | 0
129 |  | CP | CP | 26 rue du Port-à-l’Anglais | 94140 | Alfortville | 2026-03-01 | 882.04 | ERP 5 | BOULIF Mustapha | 06 07 26 84 77 | mustapha.boulif@interieur.gouv.fr | Emilie MALVIEILLE | 06.88.10.20.41 | emilie.malvieille@interieur.gouv.fr | OUI | NON | [14 empty] | 1 | [18 empty] | SO | SO | SO | SO | SO | SO | SO | SO | SO | SO | SO | SO | [14 empty] | 0 | 0
130 |  | CS | CS | 2 place Nelson-Mandela | 94150 | Chevilly-Larue | 2026-03-01 | 123.35 | ERP 5 | BOULIF Mustapha | 06 07 26 84 77 | mustapha.boulif@interieur.gouv.fr | Emilie MALVIEILLE | 06.88.10.20.41 | emilie.malvieille@interieur.gouv.fr | OUI | NON | [7 empty] | 11 | [6 empty] | 1 | [5 empty] | 2 | [12 empty] | SO | SO | SO | SO | SO | SO | SO | SO | SO | SO | SO | SO | [14 empty] | 0 | 0
131 |  | Parc sud – Rungis | Parc sud – Rungis | 1 rue du Pont-des-Halles | 94150 | Chevilly-Larue | 2026-03-01 | 5630.99 | ERP 5 | BOULIF Mustapha | 06 07 26 84 77 | mustapha.boulif@interieur.gouv.fr | Emilie MALVIEILLE | 06.88.10.20.41 | emilie.malvieille@interieur.gouv.fr | OUI | NON |  | Siemens |  | 1 | Siemens | A |  |  | Siemens | 1 | Siemens |  |  |  | 1 | Siemens | [17 empty] | SO | SO | SO | SO | SO | SO | SO | SO | SO | SO | SO | SO | NC | NC | NC | XC1001 | 1 | [9 empty] | 0 | 0
132 |  | Csub | Csub | 3 place Marcel-Cachin | 94200 | Ivry-sur-Seine | 2026-03-01 | 1256.54 | ERP 5 | BOULIF Mustapha | 06 07 26 84 77 | mustapha.boulif@interieur.gouv.fr | Emilie MALVIEILLE | 06.88.10.20.41 | emilie.malvieille@interieur.gouv.fr | OUI | NON | [14 empty] | 1 | [18 empty] | SO | SO | SO | SO | SO | SO | SO | SO | SO | SO | SO | SO | [14 empty] | 0 | 0
133 |  | CP | CP | 26 rue de Conflans | 94220 | Charenton-le-Pont | 2026-03-01 | 1001.65 | ERP 5 | BOULIF Mustapha | 06 07 26 84 77 | mustapha.boulif@interieur.gouv.fr | Emilie MALVIEILLE | 06.88.10.20.41 | emilie.malvieille@interieur.gouv.fr | OUI | NON | 33 | Zener |  | 1 | Zener | A |  | 28 | Zener | 1 | Zener | A |  |  | 1 | Zener | A |  |  |  | 27 | [12 empty] | SO | SO | SO | SO | SO | SO | SO | SO | SO | SO | SO | SO | [14 empty] | 7 | 7 | pneumatique
134 |  | CP | CP | 11 - 15 rue Marx-Dormoy | 94230 | Cachan | 2026-03-01 | 1659.46 | ERP 5 | BOULIF Mustapha | 06 07 26 84 77 | mustapha.boulif@interieur.gouv.fr | Emilie MALVIEILLE | 06.88.10.20.41 | emilie.malvieille@interieur.gouv.fr | OUI | NON | 12 | Finsécur |  | 1 | Finsécur | A |  | 5 | Finsécur | 1 | Finsécur | A |  |  | 1 | Finsécur | A |  |  |  | 5 | [12 empty] | SO | SO | SO | SO | SO | SO | SO | SO | SO | SO | SO | SO | [14 empty] | 0 | 0
135 |  | Csub | Csub | 18 - 22 rue Jules-Gravereaux | 94240 | L’Haÿ-les-Roses | 2026-03-01 | 1188.47 | ERP 5 | BOULIF Mustapha | 06 07 26 84 77 | mustapha.boulif@interieur.gouv.fr | Emilie MALVIEILLE | 06.88.10.20.41 | emilie.malvieille@interieur.gouv.fr | OUI | NON | [7 empty] | 7 | Nugelec |  |  | D |  |  | 1 | Nugelec | D |  |  |  | 7 | [12 empty] | SO | SO | SO | SO | SO | SO | SO | SO | SO | SO | SO | SO | [14 empty] | 4 | 4 | pneumatique
136 |  | CP | CP | 12 rue Roger-Salengro | 94260 | Fresnes | 2026-03-01 | / | ERP 5 | BOULIF Mustapha | 06 07 26 84 77 | mustapha.boulif@interieur.gouv.fr | Emilie MALVIEILLE | 06.88.10.20.41 | emilie.malvieille@interieur.gouv.fr | OUI | NON | [11 empty] | D |  |  | 1 |  | D | [16 empty] | SO | SO | SO | SO | SO | SO | SO | SO | SO | SO | SO | SO | [14 empty] | 1 | 1 | pneumatique
137 |  | Csub | Csub | 163 - 167 avenue Gabriel-Péri | 94270 | Le Kremlin-Bicêtre | 2026-03-01 | 1062.37 | ERP 5 | BOULIF Mustapha | 06 07 26 84 77 | mustapha.boulif@interieur.gouv.fr | Emilie MALVIEILLE | 06.88.10.20.41 | emilie.malvieille@interieur.gouv.fr | OUI | NON | [7 empty] | 13 | Finsécur |  |  | D | Iroise T4.2 |  | 1 | Finsécur | D |  |  |  | 6 | [12 empty] | SO | SO | SO | SO | SO | SO | SO | SO | SO | SO | SO | SO | [14 empty] | 0 | 0
138 |  | CP | CP | 23 rue Raymond-du-Temple | 94300 | Vincennes | 2026-03-01 | 1030.12 | ERP 5 | BOULIF Mustapha | 06 07 26 84 77 | mustapha.boulif@interieur.gouv.fr | Emilie MALVIEILLE | 06.88.10.20.41 | emilie.malvieille@interieur.gouv.fr | OUI | NON | [7 empty] | 1 |  |  |  | D | Iroise T4.2 |  | 1 |  | D |  |  |  | 1 | [12 empty] | SO | SO | SO | SO | SO | SO | SO | SO | SO | SO | SO | SO | [14 empty] | 0 | 0
139 |  | CS | CS | 3 avenue Adrien-Raynal | 94310 | Orly | 2026-03-01 | 1687.34 | ERP 5 | BOULIF Mustapha | 06 07 26 84 77 | mustapha.boulif@interieur.gouv.fr | Emilie MALVIEILLE | 06.88.10.20.41 | emilie.malvieille@interieur.gouv.fr | OUI | NON | [7 empty] | 5 | Finsécur |  |  | D | Iroise T4.2 |  | 1 | Finsécur | D |  |  |  | 4 | [12 empty] | SO | SO | SO | SO | SO | SO | SO | SO | SO | SO | SO | SO | [14 empty] | 1 | 1 | pneumatique
140 |  | HP | HP |  | 94310 | Orly | 2026-03-01 | 1687.34 | ERP 5 | BOULIF Mustapha | 06 07 26 84 77 | mustapha.boulif@interieur.gouv.fr | Emilie MALVIEILLE | 06.88.10.20.41 | emilie.malvieille@interieur.gouv.fr | OUI | NON | 2 | Nigelec |  | 1 | Nigelec | A |  | 13 | Nigelec | 1 | Nigelec | A | URA cour |  | 1 | Nigelec | A |  |  |  | 8 | [6 empty] | 2 | [5 empty] | SO | SO | SO | SO | SO | SO | SO | SO | SO | SO | SO | SO | [14 empty] | 2 | 2 | pneumatique
141 |  | CP | CP | 76 avenue Victor-Basch | 94320 | Thiais | 2026-03-01 | 377.11 | ERP 5 | BOULIF Mustapha | 06 07 26 84 77 | mustapha.boulif@interieur.gouv.fr | Emilie MALVIEILLE | 06.88.10.20.41 | emilie.malvieille@interieur.gouv.fr | OUI | NON | [14 empty] | 1 | [18 empty] | SO | SO | SO | SO | SO | SO | SO | SO | SO | SO | SO | SO | [14 empty] | 0 | 0
142 |  | Brigade fluviale | Brigade fluviale | avenue Mendès France | 94340 | Joinville le Pont | 2026-03-01 | / | ERP 5 | BOULIF Mustapha | 06 07 26 84 77 | mustapha.boulif@interieur.gouv.fr | Emilie MALVIEILLE | 06.88.10.20.41 | emilie.malvieille@interieur.gouv.fr | OUI | NON | 66 | Atse |  | 1 | Atse | A |  | 46 | Atse | 1 | Atse | A | TEN 5 |  | 1 | Atse | A |  |  |  | 46 | [6 empty] | 1 | [5 empty] | SO | SO | SO | SO | SO | SO | SO | SO | SO | SO | SO | SO | [14 empty] | 12 | 12 | pneumatique
143 |  |  |  | 14 avenue Youri-Gagarine | 94400 | Vitry-sur-Seine | 2026-03-01 | 1278.88 | ERP 5 | BOULIF Mustapha | 06 07 26 84 77 | mustapha.boulif@interieur.gouv.fr | Emilie MALVIEILLE | 06.88.10.20.41 | emilie.malvieille@interieur.gouv.fr | OUI | NON | 45 | Finsécur |  | 1 | Finsécur | A |  | 7 | Finsécur | 1 | Finsécur | A | Baltic 512 |  | 1 | Finsécur | A |  |  |  | 8 | [12 empty] | SO | SO | SO | SO | SO | SO | SO | SO | SO | SO | SO | SO | [14 empty] | 0 | 0
144 |  | CS | CS | Ardouin | 94420 | Le Plessis-Trévise | 2026-03-01 | / | ERP 5 | BOULIF Mustapha | 06 07 26 84 77 | mustapha.boulif@interieur.gouv.fr | Emilie MALVIEILLE | 06.88.10.20.41 | emilie.malvieille@interieur.gouv.fr | OUI | NON | 43 | Nugelec |  | 1 | Nugelec | A |  | 31 | Nugelec | 1 | Nugelec | A |  |  | 1 | Nugelec | A |  |  |  | 54 | [12 empty] | SO | SO | SO | SO | SO | SO | SO | SO | SO | SO | SO | SO | [14 empty] | 19 | 19 | pneumatique
145 |  | CS | CS | 8 rue du Général-de-Gaulle | 94430 | Chennevières-sur-Marne | 2026-03-01 | 985.82 | ERP 5 | BOULIF Mustapha | 06 07 26 84 77 | mustapha.boulif@interieur.gouv.fr | Emilie MALVIEILLE | 06.88.10.20.41 | emilie.malvieille@interieur.gouv.fr | OUI | NON | 11 | DEF |  | 1 | DEF | A |  | 6 | DEF | 1 | DEF | A | Polaris 8 |  | 1 | DEF | A |  |  |  | 7 | [12 empty] | SO | SO | SO | SO | SO | SO | SO | SO | SO | SO | SO | SO | [14 empty] | 0 | 0
146 |  | CS | CS | 1 rue Jacques-Prévert | 94470 | Boissy-Saint-Léger | 2026-03-01 | 2006.03 | ERP 5 | BOULIF Mustapha | 06 07 26 84 77 | mustapha.boulif@interieur.gouv.fr | Emilie MALVIEILLE | 06.88.10.20.41 | emilie.malvieille@interieur.gouv.fr | OUI | NON | [7 empty] | 17 | Nugelec |  |  | D |  |  | 1 | Nugelec | D |  |  |  | 14 | [12 empty] | SO | SO | SO | SO | SO | SO | SO | SO | SO | SO | SO | SO | [14 empty] | 6 | 6 | pneumatique
147 |  | CP | CP | 7 - 9 place Rodin | 94500 | Champigny-sur-Marne | 2026-03-01 | 1652.43 | ERP 5 | BOULIF Mustapha | 06 07 26 84 77 | mustapha.boulif@interieur.gouv.fr | Emilie MALVIEILLE | 06.88.10.20.41 | emilie.malvieille@interieur.gouv.fr | OUI | NON | [8 empty] | Legrand |  |  | D |  |  | 1 | Legrand | D | [16 empty] | SO | SO | SO | SO | SO | SO | SO | SO | SO | SO | SO | SO | [14 empty] | 2 | 2 | pneumatique
148 |  | extension CP | extension CP | Charles d'Orléans | 94500 | Champigny-sur-Marne | 2026-03-01 | 1652.43 | ERP 5 | BOULIF Mustapha | 06 07 26 84 77 | mustapha.boulif@interieur.gouv.fr | Emilie MALVIEILLE | 06.88.10.20.41 | emilie.malvieille@interieur.gouv.fr | OUI | NON | [7 empty] | 8 | Legrand |  |  | D |  |  | 1 | Legrand | D |  |  |  | 4 | [12 empty] | SO | SO | SO | SO | SO | SO | SO | SO | SO | SO | SO | SO | [14 empty] | 6 | 6 | pneumatique
149 |  | CS | CS | Léon-Gourdault | 94600 | Choisy-le-Roi | 2026-03-01 | 1174.68 | ERP 5 | BOULIF Mustapha | 06 07 26 84 77 | mustapha.boulif@interieur.gouv.fr | Emilie MALVIEILLE | 06.88.10.20.41 | emilie.malvieille@interieur.gouv.fr | OUI | NON |  |  |  | 1 | Finsécur | A |  | 7 | Finsécur | 1 | Finsécur | A | Kara 8 |  | 1 | Finsécur | A |  |  |  | 8 | [12 empty] | SO | SO | SO | SO | SO | SO | SO | SO | SO | SO | SO | SO | [14 empty] | 1 | 1 | pneumatique
150 |  | CS | CS | 70 bis avenue de la République | 94700 | Maisons-Alfort | 2026-03-01 | 1027.55 | ERP 5 | BOULIF Mustapha | 06 07 26 84 77 | mustapha.boulif@interieur.gouv.fr | Emilie MALVIEILLE | 06.88.10.20.41 | emilie.malvieille@interieur.gouv.fr | OUI | NON | 80 | Aviss |  | 1 | Aviss | A |  | 83 | Aviss | 1 | Aviss | A | Agema AK351 |  | 1 | Aviss | A |  |  |  | 60 | [12 empty] | SO | SO | SO | SO | SO | SO | SO | SO | SO | SO | SO | SO | [14 empty] | 21 | 21 | pneumatique
151 |  | CP | CP | 3 avenue de-Lattre-de-Tassigny | 94731 | Nogent-sur-Marne | 2026-03-01 | 1580.75 | ERP 5 | BOULIF Mustapha | 06 07 26 84 77 | mustapha.boulif@interieur.gouv.fr | Emilie MALVIEILLE | 06.88.10.20.41 | emilie.malvieille@interieur.gouv.fr | OUI | NON |  | Finsécur |  | 1 | Finsécur | A |  | 5 | Finsécur | 1 | Finsécur | A | Kara 8 UP |  | 1 | Finsécur | A |  |  |  | 10 | [12 empty] | SO | SO | SO | SO | SO | SO | SO | SO | SO | SO | SO | SO | [14 empty] | 1 | 1 | pneumatique
152 |  | CP | CP | 3 rue de Nazaré | 94731 | Nogent-sur-Marne | 2026-03-01 | 57.2 | ERP 5 | BOULIF Mustapha | 06 07 26 84 77 | mustapha.boulif@interieur.gouv.fr | Emilie MALVIEILLE | 06.88.10.20.41 | emilie.malvieille@interieur.gouv.fr | OUI | NON | [6 empty] | 2016 | [6 empty] | 2016 | 1 | [18 empty] | SO | SO | SO | SO | SO | SO | SO | SO | SO | SO | SO | SO | [14 empty] | 0 | 0
153 |  | CS | CS | 67 avenue de Stalingrad | 94800 | Villejuif | 2026-03-01 | 1689.2 | ERP 5 | BOULIF Mustapha | 06 07 26 84 77 | mustapha.boulif@interieur.gouv.fr | Emilie MALVIEILLE | 06.88.10.20.41 | emilie.malvieille@interieur.gouv.fr | OUI | NON | 58 | Chubb |  | 1 | Chubb | A |  | 19 | Chubb | 1 | Chubb |  |  |  | 1 | Chubb |  |  |  |  | 25 | [12 empty] | SO | SO | SO | SO | SO | SO | SO | SO | SO | SO | SO | SO | [14 empty] | 4 | 4 | pneumatique
154 |  | DOPC/Redoute des Hautes Bruyères | DOPC/Redoute des Hautes Bruyères | 1 voie des Sables | 94800 | Villejuif | 2026-03-01 | / | ERP 5 | BOULIF Mustapha | 06 07 26 84 77 | mustapha.boulif@interieur.gouv.fr | Emilie MALVIEILLE | 06.88.10.20.41 | emilie.malvieille@interieur.gouv.fr | OUI | NON | 47 | Siemens |  | 1 | Siemens | A | 2003 | 15 | Siemens | 1 | Siemens | A | Keops 4C | 2003 | 1 | Siemens | A |  |  |  | 18 | [12 empty] | SO | SO | SO | SO | SO | SO | SO | SO | SO | SO | SO | SO | [14 empty] | 3 | 3 | pneumatique
155 |  | DGEC/SD6/CNRV | Halle technique | Autodrome de Linas-Montlhéry Avenue Georges Boillot | 91310 | Linas | A la notification | 750 |  | Nguyen Canh Quentin | 0764017451 | quentin.nguyen-canh@developpement-durable.gouv.fr |  |  |  | Non | Non | 0 |  | N | 0 |  |  |  | 1 |  | 0 |  |  |  |  | 1 |  |  | 0 |  | 0 | 0 | 0 | 0 | 0 | 1 | 0 | 0 | 0 | 0 | 0 |  | 0 | 0 | 1 | 0 |  | 0 | 0 |  | 0 |  | 0 |  |  |  | 0 |  |  |  |  | 0 | [7 empty] | 7 | 1 | 2 |  | 1 | Le déclenchement manuel (type coup de poing) incendie ouvre les exutoires de fumée dans les toits : il a été déclaré dans la catgorie "coffret de désenfumage" et non CMSI. Désenfumage : - 3 grandes portes à roulement, - 2 fenêtres dans la salle de réunion, - portes incendie (2 ?) - 2 exutoires toiture
156 |  | DGEC/SD6/CNRV | Bureaux | 3 rue Boole | 91240 | Saint-Michel-sur-Orge | A la notification | 571 |  | Nguyen Canh Quentin | 0764017451 | quentin.nguyen-canh@developpement-durable.gouv.fr |  |  |  | Non | Non | 0 |  | N | 0 |  |  |  | 0 |  | 0 |  |  |  |  | 0 |  |  | 0 |  | 0 | 0 | 0 | 0 | 0 | 0 | 0 | 0 | 0 | 0 | 0 |  | 0 | 0 | 0 | 0 |  | 0 | 0 |  | 0 |  | 0 |  |  |  | 0 |  |  |  |  | 0 | [9 empty] | 0 |  | 0 | Les bureaux du CNRV sont loués et situés dans un bâtiment de bureau. A l'exception des extincteurs dans les bureaux du CNRV, les moyens incendie sont dans les parties communes et sont à la charge du bailleur.
157 | 114544/186191 | DDFIP91 | DDFIP ESSONNE (27) | 27 rue des mazières | 91000 | Évry-Courcouronnes |  | 4283 |  | Yann courbaron | 06.30.48.35.84 | yann.courbaron@dgfip.finances.gouv.fr | Rudy Rousseau | 06.84.38.55.69 | rudy.rousseau@dgfip.finances.gouv.fr | Non | 0 | 35 | [6 empty] | 22 |  | 1 | CERBERUS | [9 empty] | 19 | [20 empty] | 100 | [18 empty] | 2
158 | 112236/193180 | DDFIP91 | DDFIP ESSONNE (128) | 128 allée des champs élysées | 91000 | Évry-Courcouronnes |  | 3070 |  | Alexandre Delplanque | 06.69.18.08.79 | alexandre.delplanque@dgfip.finances.gouv.fr | Rudy Rousseau | 06.84.38.55.69 | rudy.rousseau@dgfip.finances.gouv.fr | Non | 0 | 28 | [6 empty] | 9 |  | 1 | ADRESS IV | [9 empty] | 11 | [20 empty] | 40
159 | 138752/186214 | DDFIP91 | CDFP ARPAJON | 29 AV DU GENERAL DE GAULLE | 91290 | Arpajon |  | 20477 | ERP 5 | Corinne Poubanne | 06 19 90 95 51 | corinne.poubanne@dgfip.finances.gouv.fr | Rudy Rousseau | 06.84.38.55.69 | rudy.rousseau@dgfip.finances.gouv.fr | Non | 0 | 35 | [6 empty] | 13 |  | 1 | ADRESS IV | [9 empty] | 8 | [20 empty] | 40
160 | 125661/191400 | DDFIP91 | CDFP CORBEIL | 21 B R FERAY | 91100 | Corbeil-Essonnes |  | 3215 | ERP 5 | Jean François Bodolec | 06.16.83.50.57 | jean-francois.bodolec@dgfip.finances.gouv.fr | Rudy Rousseau | 06.84.38.55.69 | rudy.rousseau@dgfip.finances.gouv.fr | Non | 0 | 45 | [6 empty] | 8 |  | 1 | ADRESS III | [9 empty] | 12 | [20 empty] | 94 | [18 empty] | 1
161 | 125661/376864 | DDFIP91 | CDFP CORBEIL BCR | 23 R FERAY | 91100 | Corbeil-Essonnes |  | 293 |  | Jean François Bodolec | 06.16.83.50.57 | jean-francois.bodolec@dgfip.finances.gouv.fr | Rudy Rousseau | 06.84.38.55.69 | rudy.rousseau@dgfip.finances.gouv.fr | Non | 0 | 4 | [6 empty] | 3 |  | 1 | EVAC | [9 empty] | 3 | [20 empty] | 6
162 | 126548/187143 | DDFIP91 | CDIF CORBEIL (75) | 75/79 R FERAY | 91100 | Corbeil-Essonnes |  | 3740 | ERP 5 | Jean François Bodolec | 06.16.83.50.57 | jean-francois.bodolec@dgfip.finances.gouv.fr | Rudy Rousseau | 06.84.38.55.69 | rudy.rousseau@dgfip.finances.gouv.fr | Non | 0 | 74 | [6 empty] | 11 |  | 1 | ADRESS IV | [9 empty] | 20 | [20 empty] | 50 | [18 empty] | 1
163 | 115720/191318 | DDFIP91 | CDFP DOURDAN | 24 R DEBERTRAND | 91410 | Dourdan |  | 338 | ERP 5 | Agathe Vincent Louise | 06.11.46.21.36 | agathe.vincent-louise@dgfip.finances.gouv.Fr | Rudy Rousseau | 06.84.38.55.69 | rudy.rousseau@dgfip.finances.gouv.fr | Non | 0 | 7 | [6 empty] | 5 |  | 1 | DESAUTEL | [9 empty] | 3 | [20 empty] | 12
164 | 138954/186175 | DDFIP91 | CDFP ETAMPES | R SALVADOR ALLENDE | 91150 | Étampes |  | 2996 | ERP 5 | Emilie Dozias | 06.11.44.69.77 | emile.dozias@dgfip.finances.gouv.fr | Rudy Rousseau | 06.84.38.55.69 | rudy.rousseau@dgfip.finances.gouv.fr | Non | 0 | 45 | [6 empty] | 9 |  | 1 | ADRESS IV | [9 empty] | 19 | [20 empty] | 50
165 |  | DDFIP91 | CDFP EVRY | 5/7 RUE TRUFFAUT | 91000 | Évry-Courcouronnes |  |  | ERP 5 | Jean Colombo | 06 19 02 99 81 | jean.colombo@dgfip.finances.gouv.fr | Rudy Rousseau | 06.84.38.55.69 | rudy.rousseau@dgfip.finances.gouv.fr | Non | 0 | [9 empty] | 1 | [50 empty] | 1
166 | 120014/349681 | DDFIP91 | PAIRIE DEPARTEMENTALE (batiment préfecture) | 0 BD DE FRANCE | 91000 | Évry-Courcouronnes |  | 456 |  | Thierry Vilbert | 06.14.65.06.31 | thierry.vilbert@dgfip.finances.gouv.Fr | Rudy Rousseau | 06.84.38.55.69 | rudy.rousseau@dgfip.finances.gouv.fr | Non | 0 | [9 empty] | 1 | suivi préfecture
167 | 116105/186204 | DDFIP91 | CDFP GRIGNY | 4/6 R GABRIEL PERI | 91350 | Grigny |  | 257 | ERP 5 | Cirylle Guillot | 06.25.65.45.91 | Cyrille.guillot@dgfip.finances.gouv.fr | Rudy Rousseau | 06.84.38.55.69 | rudy.rousseau@dgfip.finances.gouv.fr | Non | 0 | 5 | [6 empty] | 2 |  | 1 | DESAUTEL | [9 empty] | 2 | [20 empty] | 12
168 | 145683/189199 | DDFIP91 | CDFP JUVISY | 10/14 AV DE SAVIGNY | 91260 | Juvisy-sur-Orge |  | 2233 | ERP 5 | Jean Philippe Ravier | 06.13.92.91.88 | jean-philippe.ravier@dgfip.finances.gouv.fr | Rudy Rousseau | 06.84.38.55.69 | rudy.rousseau@dgfip.finances.gouv.fr | Non | 0 | 45 | [6 empty] | 12 |  | 1 | AGEMA II | [9 empty] | 12 | [20 empty] | 40
169 | 140656/193800 | DDFIP91 | CDFP LA FERTE ALAIS | 4 AV DU GEN LECLERC | 91590 | La Ferté-Alais |  | 193 | ERP 5 | Philippe Bonelli | 06 14 47 81 36 | philippe.bonelli@dgfip.finances.gouv.fr | Rudy Rousseau | 06.84.38.55.69 | rudy.rousseau@dgfip.finances.gouv.fr | Non | 0 | 2 | [6 empty] | 2 |  | 1 | DESAUTEL | [9 empty] | 2 | [20 empty] | 12
170 | 115793/187437 | DDFIP91 | CDFP LONGJUMEAU | 8 Rue DU GENERAL LECLERC | 91160 | Longjumeau |  | 460 | ERP 5 | Ghislaine Alizadeh | 01 69 10 25 15 | ghislaine.alizadeh@dgfip.finances.gouv.fr | Rudy Rousseau | 06.84.38.55.69 | rudy.rousseau@dgfip.finances.gouv.fr | Non | 0 | 6 | [6 empty] | 4 |  | 1 | DESAUTEL | [9 empty] | 4 | [20 empty] | 15
171 | 120812/186181 | DDFIP91 | CDFP MASSY | 6 AV DE FRANCE | 91300 | Massy |  | 4391 | ERP 5 | Sophie Perino | 06.10.14.18.82 | sophie.perino@dgfip.finances.gouv.fr | Rudy Rousseau | 06.84.38.55.69 | rudy.rousseau@dgfip.finances.gouv.fr | Non | 0 | 45 | [6 empty] | 12 |  | 1 | ADRESS IV | [9 empty] | 12 | [20 empty] | 45
172 | 120624/186350 | DDFIP91 | CDFP PALAISEAU | 3 R EMILE ZOLA | 91120 | Palaiseau |  | 2294 | ERP 5 | Corinne Debarge | 06.09.83.18.03 | corinne.debarge@dgfip.finances.gouv.fr | Rudy Rousseau | 06.84.38.55.69 | rudy.rousseau@dgfip.finances.gouv.fr | Non | 0 | 45 | [6 empty] | 12 |  | 1 | ESSER | [9 empty] | 12 | [20 empty] | 45
173 | 140226/189960 | DDFIP91 | CDFP SAINTE GENEVIEVE DES BOIS | 3 R EMILE KAHN | 91700 | Sainte-Geneviève-des-Bois |  | 499 | ERP 5 | Sebastien Melesan | 07 78 46 55 85 | sebastien.melesan@dgfip.finances.gouv.fr | Rudy Rousseau | 06.84.38.55.69 | rudy.rousseau@dgfip.finances.gouv.fr | Non | 0 | 3 | [6 empty] | 3 |  | 1 | DESAUTEL | [9 empty] | 3
174 | 120463/187928 | DDFIP91 | CDFP YERRES | 2 R DU STADE | 91330 | Yerres |  | 2091 | ERP 5 | Fabrice Quenard | 07.77.80.52.43 | Fabrice.quenard@dgfip.finances.gouv.fr | Rudy Rousseau | 06.84.38.55.69 | rudy.rousseau@dgfip.finances.gouv.fr | Non | 0 | 26 | [6 empty] | 15 |  | 1 | ADRESS IV | [9 empty] | 15 | [5 empty] | 4 | [14 empty] | 40 | [18 empty] | 1
175 | 349451 | DIPA | Terminal 1 | Aérogare CDG1 Zone Centrale | 77990 | MAUREGARD | 2025-10-22 | 360 | ERT | Naziha KACED | 01 48 62 68 99 | naziha.kaced@douane.finances.gouv.fr | Naziha KACED | 01 48 62 68 99 | naziha.kaced@douane.finances.gouv.fr | Non | Non | [41 empty] | 11
176 | 349485 | DIPA | Terminal 2E | LD LE CHAPITRE Aérogare CDG2 Zone Centrale | 77990 | LE MESNIL-AMELOT | 2025-10-22 | 1084 | ERT | Naziha KACED | 01 48 62 68 99 | naziha.kaced@douane.finances.gouv.fr | Chantal NIVELON-SIVERA | 06.64.58.22.05 | chantal.nivelon-sivera@douane.finances.gouv.fr | Non | Non | [41 empty] | 13
177 | 349485 | DIPA | Terminal 2F | Aérogare CDG1 Zone Centrale | 77990 | LE MESNIL AMELOT | 2025-10-22 | 613 | ERT | Naziha KACED | 01 48 62 68 99 | naziha.kaced@douane.finances.gouv.fr | Chantal NIVELON-SIVERA | 06.64.58.22.05 | chantal.nivelon-sivera@douane.finances.gouv.fr | Non | Non | [41 empty] | 8
178 | 358653 | DIPA | Terminal 2G | Aérogare CDG1 Zone Centrale | 77990 | MITRY MORY | 2025-10-22 | 37 | ERT | Naziha KACED | 01 48 62 68 99 | naziha.kaced@douane.finances.gouv.fr | Chantal NIVELON-SIVERA | 06.64.58.22.05 | chantal.nivelon-sivera@douane.finances.gouv.fr | Non | Non | [41 empty] | 1
179 | 349485 | DIPA | Terminal 2E | Aérogare CDG1 Zone Centrale | 77990 | MAUREGARD | 2025-10-22 | 384 | ERT | Naziha KACED | 01 48 62 68 99 | naziha.kaced@douane.finances.gouv.fr | Chantal NIVELON-SIVERA | 06.64.58.22.05 | chantal.nivelon-sivera@douane.finances.gouv.fr | Non | Non | [41 empty] | 3
180 | 192934 | DIPA | 3701 | Rue des Terres noires | 93290 | Tremblay-en-France | 2025-10-22 | 6215.08 | ERT | Naziha KACED | 01 48 62 68 99 | naziha.kaced@douane.finances.gouv.fr | Naziha KACED | 01 48 62 68 99 | naziha.kaced@douane.finances.gouv.fr | Non | Non | 27 | modèle DO 1131 3 | Optique | [6 empty] | 1+2 REPORTS | ECS SIEMENS | ECS SIEMENS | [11 empty] | 2 (O/F CO2) | [17 empty] | 97 | [21 empty] | 2 Reports SIMEMENS
181 | 192934 | DIPA | 3417C | Rue des Pointes | 93290 | Tremblay-en-France | 2025-10-22 | 276 | ERT | Naziha KACED | 01 48 62 68 99 | naziha.kaced@douane.finances.gouv.fr | Naziha KACED | 01 48 62 68 99 | naziha.kaced@douane.finances.gouv.fr | Non | Non | 7 | Modèle EO 2000 | Fumé | [5 empty] | 1 | 1 | ESSER 80-4 | ESSER 80-4 | [29 empty] | 3
182 | 153982 | DIPA | 3416-400 | Rue de la Jeune Fille | 93290 | TREMBLAY-EN-FRANCE | 2025-10-22 | 1244 | ERT | Naziha KACED | 01 48 62 68 99 | naziha.kaced@douane.finances.gouv.fr | Naziha KACED | 01 48 62 68 99 | naziha.kaced@douane.finances.gouv.fr | Non | Non | [41 empty] | 16
183 | 195190 | DIPA | 3416-600 | Rue de la Jeune Fille | 93290 | TREMBLAY-EN-FRANCE | 2025-10-22 | 1583.24 | ERT | Naziha KACED | 01 48 62 68 99 | naziha.kaced@douane.finances.gouv.fr | Naziha KACED | 01 48 62 68 99 | naziha.kaced@douane.finances.gouv.fr | Non | Non | [41 empty] | 4 | [9 empty] | EAU | [11 empty] | Ce bâtiment constitue un module d’un ensemble plus vaste, le sprinkler a été installé par le propriétaire du grand bâtiment, Nous ne disposons pas encore des données techniques
184 | 354556 | DIPA | 3520A | Rue des Voyelles | 93290 | TREMBLAY-EN-FRANCE | 2025-10-22 | 284.64 | ERT | Naziha KACED | 01 48 62 68 99 | naziha.kaced@douane.finances.gouv.fr | Naziha KACED | 01 48 62 68 99 | naziha.kaced@douane.finances.gouv.fr | Non | Non | [41 empty] | 4
185 | 453023 | DIPA | 3520B | Rue des Voyelles | 93290 | TREMBLAY-EN-FRANCE | 2025-10-22 | 818.42 | ERT | Naziha KACED | 01 48 62 68 99 | naziha.kaced@douane.finances.gouv.fr | Naziha KACED | 01 48 62 68 99 | naziha.kaced@douane.finances.gouv.fr | Non | Non | [41 empty] | 11
186 | 390718 | DIPA | 56 Le Bourget | Rue Désiré Lucca | 93350 | DUGNY | 2025-10-22 | 355.65 | ERT | Naziha KACED | 01 48 62 68 99 | naziha.kaced@douane.finances.gouv.fr | Naziha KACED | 01 48 62 68 99 | naziha.kaced@douane.finances.gouv.fr | Non | Non | 7 | Modèle CAP 112 | Optique | [5 empty] | 1 | 1 | KARA 8 UP | KARA 8 UP | [11 empty] | 1 treuil | [17 empty] | 16
187 | 203284 | DIPA | 3800 | Rue du Tarterêt | 93290 | TREMBLAY-EN-FRANCE | 2025-10-22 | 144.9 | ERT | Naziha KACED | 01 48 62 68 99 | naziha.kaced@douane.finances.gouv.fr | Naziha KACED | 01 48 62 68 99 | naziha.kaced@douane.finances.gouv.fr | Non | Non | [41 empty] | 4
188 | 132321 | DIPA | 3140 | Rue de la Belle Borne | 93290 | TREMBLAY-EN-FRANCE | 2025-10-22 | 316 | ERT | Naziha KACED | 01 48 62 68 99 | naziha.kaced@douane.finances.gouv.fr | Naziha KACED | 01 48 62 68 99 | naziha.kaced@douane.finances.gouv.fr | Non | Non | [41 empty] | 8
189 | 149387 | DIPA | 3501 | Rue des Voyelles | 93290 | TREMBLAY-EN-FRANCE | 2025-10-22 | 366.8 | ERT | Naziha KACED | 01 48 62 68 99 | naziha.kaced@douane.finances.gouv.fr | Naziha KACED | 01 48 62 68 99 | naziha.kaced@douane.finances.gouv.fr | Non | Non | [41 empty] | 9
190 | 192934 | DIPA | 3418E | Rue des Pointes | 93290 | TREMBLAY-EN-FRANCE | 2025-10-22 | 279.46 | ERT | Naziha KACED | 01 48 62 68 99 | naziha.kaced@douane.finances.gouv.fr | Naziha KACED | 01 48 62 68 99 | naziha.kaced@douane.finances.gouv.fr | Non | Non | [41 empty] | 4
191 | 132378 | DIPA | Terminal 2A | Aéroport Charles de Gaulle | 93290 | TREMBLAY-EN-FRANCE | 2025-10-22 | 259 | ERT | Naziha KACED | 01 48 62 68 99 | naziha.kaced@douane.finances.gouv.fr | Chantal NIVELON-SIVERA | 06.64.58.22.05 | chantal.nivelon-sivera@douane.finances.gouv.fr | Non | Non | [41 empty] | 13
192 | 132378 | DIPA | Vestiaires AC | Aéroport Charles de Gaulle | 93290 | TREMBLAY-EN-FRANCE | 2025-10-22 | 233 | ERT | Naziha KACED | 01 48 62 68 99 | naziha.kaced@douane.finances.gouv.fr | Chantal NIVELON-SIVERA | 06.64.58.22.05 | chantal.nivelon-sivera@douane.finances.gouv.fr | Non | Non | [41 empty] | 11
193 | 425079 | DIPA | Terminal 2B | Aéroport Charles de Gaulle | 93290 | TREMBLAY-EN-FRANCE | 2025-10-22 | 88 | ERT | Naziha KACED | 01 48 62 68 99 | naziha.kaced@douane.finances.gouv.fr | Chantal NIVELON-SIVERA | 06.64.58.22.05 | chantal.nivelon-sivera@douane.finances.gouv.fr | Non | Non | [41 empty] | 1
194 | 425079 | DIPA | Terminal 2BD | Aéroport Charles de Gaulle | 93290 | TREMBLAY-EN-FRANCE | 2025-10-22 | 118 | ERT | Naziha KACED | 01 48 62 68 99 | naziha.kaced@douane.finances.gouv.fr | Chantal NIVELON-SIVERA | 06.64.58.22.05 | chantal.nivelon-sivera@douane.finances.gouv.fr | Non | Non | [41 empty] | 8
195 | 425078 | DIPA | Terminal 2D | Aéroport Charles de Gaulle | 93290 | TREMBLAY-EN-FRANCE | 2025-10-22 | 225 | ERT | Naziha KACED | 01 48 62 68 99 | naziha.kaced@douane.finances.gouv.fr | Chantal NIVELON-SIVERA | 06.64.58.22.05 | chantal.nivelon-sivera@douane.finances.gouv.fr | Non | Non | [41 empty] | 7
196 | 425078 | DIPA | Terminal 2C | Aéroport Charles de Gaulle | 93290 | TREMBLAY-EN-FRANCE | 2025-10-22 | 269 | ERT | Naziha KACED | 01 48 62 68 99 | naziha.kaced@douane.finances.gouv.fr | Chantal NIVELON-SIVERA | 06.64.58.22.05 | chantal.nivelon-sivera@douane.finances.gouv.fr | Non | Non | [41 empty] | 21
197 | 461130 | DIPA | BSE4 | Aérogare Paris-Orly Batiment 400 | 94310 | ORLY | 2025-10-22 | 643 | ERT | Naziha KACED | 01 48 62 68 99 | naziha.kaced@douane.finances.gouv.fr | Naziha KACED | 01 48 62 68 99 | naziha.kaced@douane.finances.gouv.fr | Non | Non | [41 empty] | 4
198 | 356527 | DIPA | BSEOI | Aérogare Paris-Orly Batiment 400 jetée est | 94390 | ORLY | 2025-10-22 | 234 | ERT | Naziha KACED | 01 48 62 68 99 | naziha.kaced@douane.finances.gouv.fr | Naziha KACED | 01 48 62 68 99 | naziha.kaced@douane.finances.gouv.fr | Non | Non | [41 empty] | 13
199 | 390994 | DIPA | BILC | Aérogare Paris-Orly Rue de la Pomme bleue | 94390 | ORLY | 2025-10-22 |  | ERT | Naziha KACED | 01 48 62 68 99 | naziha.kaced@douane.finances.gouv.fr | Naziha KACED | 01 48 62 68 99 | naziha.kaced@douane.finances.gouv.fr | Non | Non | [41 empty] | 0
200 | 471163 | DIPA | BSE3 | Aérogare Paris-Orly Hall 3 | 94390 | ORLY | 2025-10-22 | 344 | ERT | Naziha KACED | 01 48 62 68 99 | naziha.kaced@douane.finances.gouv.fr | Naziha KACED | 01 48 62 68 99 | naziha.kaced@douane.finances.gouv.fr | Non | Non | [41 empty] | 3
201 | 471162 | DIPA | 529 | Zone Orly Tech 4 rue Helene Boucher | 91550 | PARAY VIEILLE POSTE | 2025-10-22 | 769.68 | ERT | Naziha KACED | 01 48 62 68 99 | naziha.kaced@douane.finances.gouv.fr | Naziha KACED | 01 48 62 68 99 | naziha.kaced@douane.finances.gouv.fr | Non | Non | [41 empty] | 9
202 | 477969 | DIPA | 548 | Zone Orly Tech 4 rue Helene Boucher | 91550 | PARAY VIEILLE POSTE | 2025-10-22 | 613 | ERT | Naziha KACED | 01 48 62 68 99 | naziha.kaced@douane.finances.gouv.fr | Naziha KACED | 01 48 62 68 99 | naziha.kaced@douane.finances.gouv.fr | Non | Non | [41 empty] | 7
203 |  | DISI ILE DE FRANCE | ESI NEMOURS | 22 AV JF KENNEDY | 77140 | NEMOURS | ? | 4720 SHOB |  | ROUSSEAU DIDIER BRIZEMEURE GABRIEL GOASDOUE Johan LAHOZ Patrick | 01 64 45 29 63 01 64 45 29 16 01 64 45 29 82 01 64 45 29 31 | johan,goasdoue@dgfip,finances,gouv,fr patrick,lahoz@dgfip,finances,gouv,fr | LAHOZ Patrick | 01 64 45 29 31 | patrick,lahoz@dgfip,finances,gouv,fr | NON | NON | 137 | réf DP2031 et DT2043 | OUI |  |  | Adressable |  | 14 | ? | 1 | ARITECH |  | FCP2064 | 2009 | [5 empty] | 0 | 8 | 12 | 6 | / | / | / | / | 4 | N | / | / | / | / | 4 | 55 | Legrand + Cura | 19 | 0 | / | 0 | / | 0 | 0 | / | / | Hors service |  |  |  |  | hors service | [7 empty] | / | 3 | 1 | cartouche CO2 | 1 trappe
204 |  | DAP-DIPS PARIS-SPIP77 | SIEGE | 135 Rue Rousseau Vaudran | 77190 | DAMMARIE-LES-LYS | déjà sur site |  |  | CAMARA Fodie | 07 84 24 51 65 | fodie.camara@gepsa.fr | Sabrina M'Houmadi | 0627754380 | sabrina.mhoumadi@justice.fr | non | non | 3 |  |  | 1 | NEUTRONIC |  | 2020 | 8 | NEUTRONIC | 1 | NEUTRONIC | TYPE4 | TT44B | 2021 | 8 |  |  |  |  | 6 | 4 |  | 3 | 0 | 0 | 0 | 0 |  | N | 0 |  | 0 | 0 | 12 | 13 | LEGRAND | [22 empty] | 0 | 0 | 2 | mecanique
205 |  | DAP-DIPS PARIS-SPIP77 | ANTENNE DE FONTAINEBLEAU | 16 rue du Château | 77300 | Fontainebleau | déjà sur site |  | ERP Site sensible accueillant du public | CAMARA Fodie | 07 84 24 51 65 | fodie.camara@gepsa.fr | CALIN Delphine | 07 79 92 22 09 | Delphine.Calin@justice.fr | NON | NON | 16 | FINSECUR | OUI | 2 | Finsecur et Aritech | Conventionnel | 2018 | 4 | Fireless | 2 | Finsecur et Aritech | A | Baltic 512 | 2018 | 2 | Kiddel | 10Y29 | 3 |  | 3 | 2 | 0 | 7 | 0 | 0 | 0 | 0 | 0 | 0 | 2 | OUI | 0 | 2 | 7 | 7 | URA | 0 | 0 |  | 0 |  | 0 | 0 |  |  | 0 | 0 | 0 | 0 | 0 | 0 | 0 | 0 | 0 | 0 | 0 |  |  | 0 | 0 | 0 | 0 | 0
206 |  | DAP-DIPS PARIS-SPIP77 | Antenne de La Rochette | 32 rue Rosa Bonheur | 77000 | LA ROCHETTE | déjà sur site | 1344 | ERP Site sensible accueillant du public | CAMARA Fodie | 07 84 24 51 65 | fodie.camara@gepsa.fr | FRANCISCO Delphine | 06 75 38 62 16 | delphine.francisco@justice.fr | OUI | NON | 13 | inconnue | O | 1 | ESSER | Adressable / Réf.809013 | 2023 | 4 | ESSER | 1 | ESSER | 2B | 809013 | 2023 | 0 | 0 | 0 | 0 | 0 | 4 | 12 | 0 | 26 (16 lumineux et 10 optiques) | 0 | 0 | 0 | 0 | 0 | 0 | 0 | 0 | 0 | 7 | 0 | 0 | 0 | 0 | 28 | Inconnue | 0 | 0 | 0 | 0 | 0 | 0 | 0 | 0 | 0 | 0 | 0 | 0 | 0 | 0 | 0 | 0 | 0 | 0 | 0 | 0 | 0 | 0 | 0 | 0
207 |  | DAP-DIPS PARIS-SPIP77 | Antenne de Meaux | 2 Rue de la Chaussée de Paris | 77124 | VILLENOY | déjà sur site |  | ERP Site sensible accueillant du public | STRANO Sébastien | 06.08.42.79.02 | sebastien.strano@gepsa.fr | MOIRET Marie-Louise | 06.16.70.27.36 | Marie-louise.moiret@justice.fr | non | non | 60 | D-BU | oui | 1 | AVISS | conventionnel | 2017 | 9 | DM-CJ | 1 | AVISS SECURITE |  | ADDRES IV | 2017 | 1 | AGORA CONCEPT |  |  |  | 3 | 7 | 9 | 22 | 0 | 0 | 0 | 0 | 0 | 0 | [6 empty] | NEUROTRONIC |  | 36 | NEUTRONIC | [6 empty] | 0 |  |  |  | 0 | 0
208 |  | DISP Paris | DISP de Paris Siège | 3 avenue de la division Lelclerc | 94267 | FRESNES |  |  | ETABLISSEMENT DIRECTION | Merlin Sébastien | 07 86 29 45 89 | sebastien.merlin@justice,.FR | UAMP | 0188287306 | listedrsppariscellulemarche@justice.fr | N | N | 94 | CAP312A | [5 empty] | 94 | Nemo 112A | 1 | FINSECUR |  | baltic 512 | [16 empty] | 21 |  |  | AUTOMATIQUE | [6 empty] | 140
209 |  | DISP Paris | DBF | 3 avenue de la division Lelclerc | 94267 | FRESNES |  |  | ETABLISSEMENT DIRECTION | Merlin Sébastien | 07 86 29 45 89 | sebastien.merlin@justice,.FR | UAMP | 0188287306 | listedrsppariscellulemarche@justice.fr | N | N | [39 empty] | 12
210 |  | DISP Paris | CIRP | 3 avenue de la division Lelclerc | 94267 | FRESNES |  |  | ETABLISSEMENT DIRECTION | Merlin Sébastien | 07 86 29 45 89 | sebastien.merlin@justice,.FR | UAMP | 0188287306 | listedrsppariscellulemarche@justice.fr | N | N | 14 | FINSECUR ZDA02-A11 | [5 empty] | 5 | FI ZDM-40-A22 | 1 | FINSECUR |  | Baltic 512 | [26 empty] | 10 | SCHNEIDER OV5930 | [19 empty] | 2 | CABLE MANUEL
211 |  | DISP Paris | Modulaires | 3 avenue de la division Lelclerc | 94267 | FRESNES |  |  | ETABLISSEMENT DIRECTION | Merlin Sébastien | 07 86 29 45 89 | sebastien.merlin@justice,.FR | UAMP | 0188287306 | listedrsppariscellulemarche@justice.fr | N | N | [7 empty] | 2 | Nugelec | 1 | EATON NUGELEC | 1B | NUG31218 | [6 empty] | 2 | 1 | [12 empty] | 9 |  | EATON | [24 empty] | 2 | CABLE MANUEL
212 |  | DISP de Paris | Maison d'Arret des Femmes du CP de Fleury-Mérogis | 9 avenue des peupliers | 91705 cedex | Ste Geneviève des Bois |  |  |  | PILARD Eric Responsable DPERM | 01.69.72.31.54 | eric.pilard@justice.fr | ROBBE-DA SILVA | 01.69.72.31.50 | Audrey.Robbe-Da-Silva@justice.fr | oui | non | 120 | SINTESO | [5 empty] | 6 | Cerberus Guinard | 1 | Siemens | A | SST20 | 2019 | [5 empty] | 0 | 6 |  | 30 | 6 |  |  |  | 1 | O | 14 |  | 0 | 0 | 42 |  | lumatique/legrand
213 | 102671 | DAP | CSL CORBEIL | 26 RUE FERAY | 91100 | CORBEIL ESSONE |  | 1156 M2 | ETS PENITENTIAIRE | LEVEQUE Olivier | 0681636152 | LEVEQUE Olivier <olivier.leveque@vinci-facilities.com> | VIRAYE VINCENT | 0178054913 | vincent.viraye@justice.fr | OUI | NON | 74 | ESSER | O | 1 | ESSER |  | 2020 | 13 | ESSER | 1 | ESSER | A | ESCOMC | 2020 | 44 | ESSER | 1 | NEANT |  | NEANT | 16 | 45 | 15 | NEANT | 4 | NEANT | NEANT | NEANT | /N | NEANT | NEANT | NEANT | NEANT | 25 |  | LEGRAND | NEANT |  |  | 1 | LEGRAND | NEANT | NEANT |  |  | NEANT |  |  |  |  | NEANT |  |  |  | NEANT |  | NEANT |  | NEANT | 4 | 1 | PNEUMATIQUE | 4
214 |  | DISP de Paris | CSL DE GAGNY | 38 - 42 rue Aristide Briand | 93220 | Gagny |  |  |  | ZAMBA Elphège | 01 71 84 19 39 | elphege.zamba@justice.fr |  |  |  | oui | non | 6 | C.SCAN O | oui | non | non | non | non | 12 | finsecur | non | non | non | non | non | 1 | FINSECUR | 2B |  |  | 4 | 21 | 40 | 21 | non | non | non | non | non | non |  | non | 10 | 8 | 40 | non | Legrand | non | non | non | 40 | Legrand | non | non | non | non | non | non | non | non | non | non | non | non | non | non | non | non | non | non | ouverture par tricoise pompiers | 2 | Manuelle
215 |  |  | CSL DE MELUN | 12 rue du président despatys | 77000 | Melun |  |  | EP | canniere thierry | 0160565130 | thierry,canniere@justice,fr |  |  |  | OUI | NON | 33 | AVISS |  | 1 | AVISS AGEMA 2 | conventionnel |  | 11 | aviss | [5 empty] | 3 |  | A | NEANT |  |  | 3 | NEANT | NEANT | NEANT | NEANT | NEANT | NEANT | NEANT | NEANT | NEANT | NEANT | NEANT | NEANT | NEANT | NEANT |  | 24 | NON | LEGRAND | NEANT |  | NEANT | NEANT |  |  | NEANT |  |  |  |  | NEANT | [7 empty] | NEANT
216 |  | DAP-DIPS PARIS-SPIP77 | SIEGE | 135 Rue Rousseau Vaudran | 77190 | DAMMARIE-LES-LYS | déjà sur site |  |  | CAMARA Fodie | 07 84 24 51 65 | fodie.camara@gepsa.fr | Sabrina M'Houmadi | 0627754380 | sabrina.mhoumadi@justice.fr | non | non | 3 |  |  | 1 | NEUTRONIC |  | 2020 | 8 | NEUTRONIC | 1 | NEUTRONIC | TYPE4 | TT44B | 2021 | 8 |  |  |  |  | 6 | 4 |  | 3 | 0 | 0 | 0 | 0 |  | N | 0 |  | 0 | 0 | 12 | 13 | LEGRAND | [22 empty] | 0 | 0 | 2 | mecanique
217 |  | DAP-DIPS PARIS-SPIP77 | ANTENNE DE FONTAINEBLEAU | 16 rue du Château | 77300 | Fontainebleau | déjà sur site |  | ERP Site sensible accueillant du public | CAMARA Fodie | 07 84 24 51 65 | fodie.camara@gepsa.fr | CALIN Delphine | 07 79 92 22 09 | Delphine.Calin@justice.fr | NON | NON | 16 | FINSECUR | OUI | 2 | Finsecur et Aritech | Conventionnel | 2018 | 4 | Fireless | 2 | Finsecur et Aritech | A | Baltic 512 | 2018 | 2 | Kiddel | 10Y29 | 3 |  | 3 | 2 | 0 | 7 | 0 | 0 | 0 | 0 | 0 | 0 | 2 | OUI | 0 | 2 | 7 | 7 | URA | 0 | 0 |  | 0 |  | 0 | 0 |  |  | 0 | 0 | 0 | 0 | 0 | 0 | 0 | 0 | 0 | 0 | 0 |  |  | 0 | 0 | 0 | 0 | 0
218 |  | DAP-DIPS PARIS-SPIP77 | Antenne de La Rochette | 32 rue Rosa Bonheur | 77000 | LA ROCHETTE | déjà sur site | 1344 | ERP Site sensible accueillant du public | CAMARA Fodie | 07 84 24 51 65 | fodie.camara@gepsa.fr | FRANCISCO Delphine | 06 75 38 62 16 | delphine.francisco@justice.fr | OUI | NON | 13 | inconnue | O | 1 | ESSER | Adressable / Réf.809013 | 2023 | 4 | ESSER | 1 | ESSER | 2B | 809013 | 2023 | 0 | 0 | 0 | 0 | 0 | 4 | 12 | 0 | 26 (16 lumineux et 10 optiques) | 0 | 0 | 0 | 0 | 0 | 0 | 0 | 0 | 0 | 7 | 0 | 0 | 0 | 0 | 28 | Inconnue | 0 | 0 | 0 | 0 | 0 | 0 | 0 | 0 | 0 | 0 | 0 | 0 | 0 | 0 | 0 | 0 | 0 | 0 | 0 | 0 | 0 | 0 | 0 | 0
219 |  | DAP-DIPS PARIS-SPIP77 | Antenne de Meaux | 2 Rue de la Chaussée de Paris | 77124 | VILLENOY | déjà sur site |  | ERP Site sensible accueillant du public | STRANO Sébastien | 06.08.42.79.02 | sebastien.strano@gepsa.fr | MOIRET Marie-Louise | 06.16.70.27.36 | Marie-louise.moiret@justice.fr | non | non | 60 | D-BU | oui | 1 | AVISS | conventionnel | 2017 | 9 | DM-CJ | 1 | AVISS SECURITE |  | ADDRES IV | 2017 | 1 | AGORA CONCEPT |  |  |  | 3 | 7 | 9 | 22 | 0 | 0 | 0 | 0 | 0 | 0 | [6 empty] | NEUROTRONIC |  | 36 | NEUTRONIC | [6 empty] | 0 |  |  |  | 0 | 0
220 |  | DISP Paris | PREJ 91 | 1 rue du Général de Gaulle | 91700 | FLEURY MEROGIS | [9 empty] | oui |  | 31 | N/C |  | 12 | NC | adressable | 2024 | 10 | FARE | 1 | Hephaïs | A | C128 | 2024 | [5 empty] | 7 | 16 | [6 empty] | 1 |  |  |  | 9 | 0 | 46 |  | EATON | 2 |  | EATON |  |  |  | 1 |  | EATON | [13 empty] | 0 | 1 | 1 | pneumatique | 0
221 |  | DISP PARIS | PREJ 94 | 1 ALLEE DES THUYAS | 94260 | FRESNES |  |  | CODE TRAVAIL | LEPRETRE GUILLAUME | 06 27 83 35 81 | GUILLAUME.LEPRETRE@JUSTICE.FR | BELHAOUARI SABRINA (ATTACHE BUDGET) | 06.09.65.08.88 | Sabrina.Belhaouari@justice.fr | oui | non | 24 | AVISS | OPTIQUE FUMEE | 1 | AVISS | ADRESSABLE | 2019 | 8 | AVISS | 1 | AVISS | A | ADRESS IV | 2019 | 0 |  |  | 0 |  | 0 | 8 |  | 10 | 0 |  |  |  | 0 | 0 | [13 empty] | 43 | 0.8 | EATON | 0 |  |  |  |  | 0 | [8 empty] | 1 | 1 | PNEUMATIQUE | 0 | SITE EXPLOITE EN JOURS OUVRES, CODE DU TRAVAIL AVEC 1 SSI DE CATEGORIE A ADRESSABLE, ECS/CMSI GESTION UGA.
222 | 116955/ 205819 | Service technique des Automobiles (STA) | pas de nom spécifique | 21-23 rue des Sablons – Zac de la Haie Griselle | 94470 | Boissys-Saint-Léger | dés le début | 640 | ce n’est pas un ERP | Equipe marchés | idem | marches-contrats-idf@douane.finances.gouv.fr | Equipe marchés | idem | marches-contrats-idf@douane.finances.gouv.fr | OUI | N | Non precisé |  |  | 1 | NON PRECISE |  |  | Non precisé
223 | 117443/ 194650 | Annexe de la Direction intérrégionale | pas de nom spécifique | 3 rue de l’Église | 94471 | Boissys-Saint-Léger | dés le début | 642 | ce n’est pas un ERP | Equipe marchés | idem | marches-contrats-idf@douane.finances.gouv.fr | Equipe marchés | idem | marches-contrats-idf@douane.finances.gouv.fr | OUI | N | 0 |  |  | 1 | FINSECUR |  |  | 6 | NON PRECISE | [24 empty] | 19
224 | 111231/ 205691 | Brigade de surveillance intérieure (BSI) et Bureau de douane de Rungis | SOGARIS | Gare routière Sogaris | 94152 | Rungis | dés le début | 1559 | ce n’est pas un ERP | Equipe marchés | idem | marches-contrats-idf@douane.finances.gouv.fr | Equipe marchés | idem | marches-contrats-idf@douane.finances.gouv.fr | OUI | N | 6 | Non précisé |  | 1 | NON PRECISE |  |  | 3 | Non précisé | [24 empty] | 26
225 | 113118/ 202921 | Bureau de douane de Corbeil-Evry | pas de nom spécifique | 3, rue de Gévaudan, ZA Montagne Sud | 91407 | Lisses | dés le début | 408 | ce n’est pas un ERP | Equipe marchés | idem | marches-contrats-idf@douane.finances.gouv.fr | Equipe marchés | idem | marches-contrats-idf@douane.finances.gouv.fr | OUI | N | Non precisé | Non precisé |  | 1 | NON PRECISE |  |  | 2 | Non precisé | [24 empty] | 5
226 | 209010/474468 | Brigade de surveillance intérieure (BSI) des Ulis-Villebon | pas de nom spécifique | 20, avenue de la Baltique | 91140 | Villebon-sur-Yvette | dés le début | 1100 | ce n’est pas un ERP | Equipe marchés | idem | marches-contrats-idf@douane.finances.gouv.fr | Equipe marchés | idem | marches-contrats-idf@douane.finances.gouv.fr | OUI | N | Non precisé |  |  |  | NON PRECISE |  |  | 9
227 | 136140/208761 | Direction Régionale des douanes de Paris-Est | pas de nom spécifique | 9, cours de l’Arche Guédon | 77200 | Torcy | dés le début | 2094 | ce n’est pas un ERP | Equipe marchés | idem | marches-contrats-idf@douane.finances.gouv.fr | Equipe marchés | idem | marches-contrats-idf@douane.finances.gouv.fr | OUI | N | 2 | Non précisé |  | 1 | FINSECUR |  |  | 7 | Non précisé
228 | 111231/ 208658 | Brigade de surveillance intérieure (BSI)de Marne-La-Vallée | pas de nom spécifique | 19, boulevard Georges Bidault, ZAC de Paris-est | 77183 | Croissy-Beaubourg | dés le début | 645 | ce n’est pas un ERP | Equipe marchés | idem | marches-contrats-idf@douane.finances.gouv.fr | Equipe marchés | idem | marches-contrats-idf@douane.finances.gouv.fr | OUI | N | 2 | Non précisé |  | 1 | ESSER |  |  | 3 | Non précisé
229 | 176940/ 353451 | Brigade de surveillance intérieure (BSI) de Melun-Sénart | pas de nom spécifique | 12 rue jean Rostand | 77380 | Combs-la-ville | dés le début | ? | ce n’est pas un ERP | Equipe marchés | idem | marches-contrats-idf@douane.finances.gouv.fr | Equipe marchés | idem | marches-contrats-idf@douane.finances.gouv.fr | OUI | N |  |  |  | 1 | NON PRECISE
230 | 113219/ 186366 | Division, BSI et Bureau de douane d’Aulnay-sous-bois | GARONOR | Garonor, batiment Z | 93600 | Aulnay-sous-bois | dés le début | 2041 | ce n’est pas un ERP | Equipe marchés | idem | marches-contrats-idf@douane.finances.gouv.fr | Equipe marchés | idem | marches-contrats-idf@douane.finances.gouv.fr | OUI | N | 11 | Non précisé |  | 1 | NON PRECISE |  |  | 10 | Non précisé | [24 empty] | 66
231 | 113219/ 186366 | Division, BSI et Bureau de douane d’Aulnay-sous-bois | GARONOR | Garonor, batiment Z | 93600 | Aulnay-sous-bois | dés le début | 2041 | ce n’est pas un ERP | Equipe marchés | idem | marches-contrats-idf@douane.finances.gouv.fr | Equipe marchés | idem | marches-contrats-idf@douane.finances.gouv.fr | OUI | N | 11 | Non précisé |  | 1 | NON PRECISE |  |  | 10 | Non précisé | [24 empty] | 66
232 | 115749 | DRIEA IF DIRIF | AGER-EST-CEI VILLEPARISIS | A104 sortie 6 | 77270 | Villeparisis | 2025-09-29 | 675 | Code du Travail | RENAULT Michel | 01 64 67 43 90 | Michel.Renault@developpement-durable.gouv.fr | VALERE Patrick | 01 46 76 87 60 | patrick.valere@developpement-durable.gouv.fr | non | [8 empty] | 11 |  |  | Nugelec |  |  |  | 8 | [27 empty] | 24 |  | Luminox + Kaufel + autres
233 | 134486 | DRIEA IF DIRIF | BGA/UER/CEI Brie | 2 Allée du Commandant Guesnet | 77170 | Brie comte robert | 2025-09-29 | 858 | Code du Travail | PAQUIER Bertrand | 01 60 62 37 30 | bertrand.paquier@developpement-durable.gouv.fr | VALERE Patrick | 01 46 76 87 60 | patrick.valere@developpement-durable.gouv.fr | non | [43 empty] | 15
234 | 141000 | DRIEA IF DIRIF | DI-EST | 65 Avenue Faidherbe | 93310 | Le pré saint gervais | 2025-09-29 | 1893 | Code du Travail | DROUAL Didier | 01 49 15 43 08 | Didier.Droual@developpement-durable.gouv.fr | VALERE Patrick | 01 46 76 87 60 | patrick.valere@developpement-durable.gouv.fr | non | [43 empty] | 11
235 | 111226 | DRIEA IF DIRIF | AGER-N-PCTT | 2 rue du bec à loué | 93200 | Saint-Denis | 2025-09-29 | 975 | Code du Travail | THULLIER Philippe | 01 48 27 48 27 | Philippe.Thullier@developpement-durable.gouv.fr | VALERE Patrick | 01 46 76 87 60 | patrick.valere@developpement-durable.gouv.fr | non | [43 empty] | 6
236 | 111226 | DRIEA IF DIRIF | BGAR Saint-Denis AGER-N-DIRECTION | 1 rue du bec à loué | 93200 | Saint-Denis | 2025-09-29 | 240 | Code du Travail | MARTIN Juan-Manuel | 01 48 27 48 31 | juan-manuel.martin@developpement-durable.gouv.fr | VALERE Patrick | 01 46 76 87 60 | patrick.valere@developpement-durable.gouv.fr | non | [43 empty] | 4
237 | 111226 | DRIEA IF DIRIF | AGER-N-CEI | 3 rue du bec à loué | 93200 | Saint-Denis | 2025-09-29 | 205 | Code du Travail | LABYLLE Maurice | 01 49 40 89 07 | Maurice.Labylle@developpement-durable.gouv.fr | VALERE Patrick | 01 46 76 87 60 | patrick.valere@developpement-durable.gouv.fr | non | [43 empty] | 6
238 | 110072 | DRIEA IF DIRIF | AGER-N_CEI ROSNY SS BOIS | 4 rue Adolphe Henri Ancelin | 93111 | ROSNY SS BOIS | 2025-09-29 |  |  | SAMA Camille | 01 49 35 62 14 | camille.sama@developpement-durable.gouv.fr | VALERE Patrick | 01 46 76 87 60 | patrick.valere@developpement-durable.gouv.fr | non | [43 empty] | 7
239 | 133697 | DRIEA IF DIRIF | UER/CEI Orsay | RN 446 La folie bessin | 91410 | Orsay | 2025-09-29 | 688 | Code du Travail | GONTHIER Claudine | 01 49 18 90 20 | Claudine.Gonthier@developpement-durable.gouv.fr | VALERE Patrick | 01 46 76 87 60 | patrick.valere@developpement-durable.gouv.fr | non | [11 empty] | Legrand | [31 empty] | 8
240 | 133597 | DRIEA IF DIRIF | UER/CEI Villabé | RD 260 | 91100 | Villabé | 2025-09-29 | 643 | Code du Travail | GIRARD | 01 69 11 14 03 | Martial.Girard@developpement-durable.gouv.fr | VALERE Patrick | 01 46 76 87 60 | patrick.valere@developpement-durable.gouv.fr | non | [43 empty] | 26 |  | Kaufel | [15 empty] | 14 | Pneumatique
241 | 133597 | DRIEA IF DIRIF | UGF Parc Atelier de Villabé | Route de Lisses | 91100 | Villabé | 2025-09-29 | 569 | Code du Travail | PARENT Thierry | 01 69 11 23 00 | thierry.parent@developpement-durable.gouv.fr | VALERE Patrick | 01 46 76 87 60 | patrick.valere@developpement-durable.gouv.fr | non | [10 empty] | 19 | Siemens | [31 empty] | 34 |  | Kaufel + Legrand | [15 empty] | 11 | Pneumatique et manuel
242 | 133597 | DRIEA IF DIRIF | BGA Villabé/ AGER SUD DI | Route de Lisses | 91100 | Villabé | 2025-09-29 | 569 | Code du Travail | LABILLE Christian | 01 60 91 71 44 | Christian.Labille@developpement-durable.gouv.fr | VALERE Patrick | 01 46 76 87 60 | patrick.valere@developpement-durable.gouv.fr | non | [10 empty] | 7 | Legrand | Type 4 piles | [30 empty] | 37 |  | Legrand
243 | 111234 | DRIEA IF DIRIF | ECHAT BAT.C | 79 Avenue du Maréchal de Lattre de Tassigny | 94000 | Créteil | 2025-09-29 | 1779 | Code du Travail | GEORGE Max | 01 46 76 88 84 | max.george@developpement-durable.gouv.fr | VALERE Patrick | 01 46 76 87 60 | patrick.valere@developpement-durable.gouv.fr | non | [11 empty] | Solista et Esser | [31 empty] | 9 |  | Luminox | [16 empty] | Pneumatique
244 | 111234 | DRIEA IF DIRIF | ECHAT BAT.B | 79 Avenue du Maréchal de Lattre de Tassigny | 94000 | Créteil | 2025-09-29 | 2146 | Code du Travail | GEORGE Max | 01 46 76 88 84 | max.george@developpement-durable.gouv.fr | VALERE Patrick | 01 46 76 87 60 | patrick.valere@developpement-durable.gouv.fr | non | [43 empty] | 8
245 | 133138 | DRIEA IF DIRIF | La galette | 12 rue des archives | 94000 | Créteil | 2025-09-29 |  | Code du Travail | GEORGE Max | 01 46 76 88 84 | max.george@developpement-durable.gouv.fr | VALERE Patrick | 01 46 76 87 60 | patrick.valere@developpement-durable.gouv.fr | non | [43 empty] | 7
246 | 195074 | DRIEA IF DIRIF | DIRIF SIEGE | 15/17 Rue Olof Palme | 94046 | Créteil | 2025-09-29 | 1283 | Code du Travail | GEORGE Max | 01 46 76 88 84 | max.george@developpement-durable.gouv.fr | VALERE Patrick | 01 46 76 87 60 | patrick.valere@developpement-durable.gouv.fr | non | [45 empty] | Luminox
247 | 197298 | DRIEA IF DIRIF | AGER-EST-UER | 1 rue Eugène Varlin | 94500 | Champigny | 2025-09-29 |  | Code du Travail | URBINO Jena-Yves | 01 48 81 64 92 | jean-yves.urbino@developpement-durable.gouv.fr | VALERE Patrick | 01 46 76 87 60 | patrick.valere@developpement-durable.gouv.fr | non | [43 empty] | 12 |  | Kaufel et Legrand
248 | 197298 | DRIEA IF DIRIF | AGER-EST-BAT.MODULAIR | 1 rue Eugène Varlin | 94500 | Champigny | 2025-09-29 | 150 | Code du Travail | SULLY Jean-Pierre | 01 49 83 62 93 | Jean-Pierre.Sully@developpement-durable.gouv.fr | VALERE Patrick | 01 46 76 87 60 | patrick.valere@developpement-durable.gouv.fr | non | [43 empty] | 2 |  | Kaufel
249 | 197298 | DRIEA IF DIRIF | AGER-EST-PCTT | 1 rue Eugène Varlin | 94500 | Champigny | 2025-09-29 | 859 | Code du Travail | SULLY Jean-Pierre | 01 49 83 62 93 | Jean-Pierre.Sully@developpement-durable.gouv.fr | VALERE Patrick | 01 46 76 87 60 | patrick.valere@developpement-durable.gouv.fr | non | [11 empty] | Esser | [31 empty] | 6 |  | Legrand et Kaufel
250 | 197298 | DRIEA IF DIRIF | AGER-EST-BAT.LOGEMENT | 1 rue Eugène Varlin | 94500 | Champigny | 2025-09-29 | 859 | Code du Travail | VALERE Patrick | 01 46 76 87 60 | patrick.valere@developpement-durable.gouv.fr | VALERE Patrick | 01 46 76 87 60 | patrick.valere@developpement-durable.gouv.fr | non | [43 empty] | 7 |  | Kaufel
251 | 197775 | DRIEA IF DIRIF | PCTT Arcueil | 83 Boulevard Raspail | 94110 | Arcueil | 2025-09-29 | 1087 | Code du Travail | PROUST Julien | 01 46 15 89 03 | Julien.Proust@developpement-durable.gouv.fr | VALERE Patrick | 01 46 76 87 60 | patrick.valere@developpement-durable.gouv.fr | non | [43 empty] | 6 |  | Kaufel
252 | 197410 | DRIEA IF DIRIF | UER/CEI Chevilly-Larue | 82 rue Georges Guynemer | 94550 | Chevilly-Larue | 2025-09-29 | 586 | Code du Travail | CADET Ludovic | 07 60 76 64 58 | Ludovic.Cadet@developpement-durable.gouv.fr | VALERE Patrick | 01 46 76 87 60 | patrick.valere@developpement-durable.gouv.fr | non | [43 empty] | 7
253 |  | DRIEAT | BER 93 | 99 avenue charles de Gaulle | 93110 | Rosny-sous-bois | 2025-09-29 |  |  | AUTERNAUD Jean | 06 58 29 37 06 | jean.auternaud@developpement-durable.gouv.fr | AUTERNAUD Jean | 06 58 29 37 06 | jean.auternaud@developpement-durable.gouv.fr | non |  | 3 | Universal | [5 empty] | 3 | Chubb | [11 empty] | 8 |  |  |  | 1 | [14 empty] | 20
254 |  | DRIEAT | site IPCSR | 320 avenue paul Vaillant couturier | 93000 | Bobigny | 2025-09-29 |  |  | AUTERNAUD Jean | 06 58 29 37 06 | jean.auternaud@developpement-durable.gouv.fr | AUTERNAUD Jean | 06 58 29 37 06 | jean.auternaud@developpement-durable.gouv.fr | non | [40 empty] | 11
255 |  | DRIEAT | Site malraux | 7 esplanade jean moulin | 93000 | Bobigny | 2025-09-29 |  |  | AUTERNAUD Jean | 06 58 29 37 06 | jean.auternaud@developpement-durable.gouv.fr | AUTERNAUD Jean | 06 58 29 37 06 | jean.auternaud@developpement-durable.gouv.fr | non | [40 empty] | 120
256 |  | DRIEAT | Batiment des archives | 12-14 rue des Archives | 94000 | Créteil | 2025-09-29 |  |  | AUTERNAUD Jean | 06 58 29 37 06 | jean.auternaud@developpement-durable.gouv.fr | AUTERNAUD Jean | 06 58 29 37 06 | jean.auternaud@developpement-durable.gouv.fr | non |  | 10 | ESSER | [5 empty] | 49 | ESSER | [11 empty] | 34 |  |  |  | 54 | [7 empty] | 4 | [6 empty] | 342
257 |  | DRIEAT | Site IPCSR Rungis | 20 avenue Charles Lindberg | 94150 | Rungis | 2025-09-29 |  |  | AUTERNAUD Jean | 06 58 29 37 06 | jean.auternaud@developpement-durable.gouv.fr | AUTERNAUD Jean | 06 58 29 37 06 | jean.auternaud@developpement-durable.gouv.fr | non | [25 empty] | 1 | 1
258 |  | DRIEAT | site savigny | 14 rue de l'Aluminium | 77547 | Savigny-le-Temple | 2025-09-29 |  |  | AUTERNAUD Jean | 06 58 29 37 06 | jean.auternaud@developpement-durable.gouv.fr | AUTERNAUD Jean | 06 58 29 37 06 | jean.auternaud@developpement-durable.gouv.fr | non | [8 empty] | 5 | [16 empty] | 1 | [14 empty] | 13
259 | 113997 | RGIF COSIL | CANTONNEMENT UNITES DEPLACEES | 3 avenue des Peupliers | 91700 | Fleury-Mérogis |  | 2074 |  | ELEBAUT François SAVIGNY Marc-Antoine DUCLOS Ludwig | 06 25 81 71 56 06 16 78 18 86 - 06 43 21 61 64 06 66 27 28 45 - 06 26 86 93 73 | service-ud-sud@gendarmerie.interieur.gouv.fr francois.elebaut@gendarmerie.interieur.gouv.fr marc-antoine.savigny@gendarmerie.interieur.gouv.fr ludwig.duclos@gendarmerie.interieur.gouv.fr | L’HUILLIER Carole | 01 57 44 08 30 07 87 04 72 82 | sa.bba.rgif@gendarmerie.interieur.gouv.fr | Oui | Non | 47 | DAF |  | 1 | TTA-1B NEURTRONIC | / | 2022 | 1 | 4710R1 – NEUTRONIC | [10 empty] | 8 | 8 |  | 0 | 0 | / | / | / | 0 | / | 0 | / | / | / | 16 |  | LEGRAND | [9 empty] | 0 | / | / | / | / | 0 | / | / | / | / | / | / | / | 0 | 0 | / | / | /
260 | 142982 | RGIF COSIL | CASERNE DE BOBIGNY | 118 rue de la Folie | 93000 | Bobigny |  | 6565 |  | LAPORTE Pierre-Philippe OUSSENI Fardati GRONDIN Fabrice | 06 11 73 21 50 - 06 77 62 63 55 - 07 88 79 89 19 | service-ud-nord@gendarmerie.interieur.gouv.fr pierre-philippe.laporte@gendarmerie.interieur.gouv.fr fardati.ousseni@gendarmerie.interieur.gouv.fr fabrice.grondin@gendarmerie.interieur.gouv.fr | L’HUILLIER Carole | 01 57 44 08 30 07 87 04 72 82 | sa.bba.rgif@gendarmerie.interieur.gouv.fr | Oui | Non | 45 | EI / UNIVERSAL DET | O | 1 | ALPHA RE / HEPHAIS | CONVENTIONNEL | 2024 | 4 | FARE | 1 | HEPHAIS | A | C128 | 2024 | / | / | / | / | / | 25 | 7 | / | / | / | 1 | / | 1 | / | 4 | / | / | 10 | 0 | 38 | / | ? | / | / | / | 2 | KAUFEL | / | / | / | / | / | / | / | / | / | / | / | / | / | / | / | / | / | 4 | 2 | 7 | 6 MECANIQUE 1 PNEUMATIQUE | /
261 | 110894 | RGIF COSIL | FORT DE ROSNY | 1 boulevard Théophile Sueur | 93110 | Rosny-sous-Bois |  | 104540 |  | CUBAYNES Aurélien BAPTISTE Nollwen | 01 58 66 55 52 06 80 30 42 34 01 58 66 52 47 06 80 32 37 57 | sil.bal.gsa.rosny-sous-bois@gendarmerie.interieur.gouv.fr aurelien.cubaynes@gendarmerie.interieur.gouv.fr nollwen.baptiste@gendarmerie.interieur.gouv.fr | L’HUILLIER Carole | 01 57 44 08 30 07 87 04 72 82 | sa.bba.rgif@gendarmerie.interieur.gouv.fr | Oui | Non | 635 | - Bâtiment 025 (Plateau ROHAN) : Esser - Bâtiment 025 – Transmission : SEXTANTDOA - Bâtiment 076 : IQ8 Quad - Pour les autres bâtiments (B02, B03, B15, ...), pas d’informations précises. |  | 35 | ESSER, POLARIS, … |  |  | 273 |  | Ne sais pas | [9 empty] | 30 | 15 |  | 176 | 55 (CHASSIS DE DESENFUMAGE) | [5 empty] | 6 |  |  |  | 1160 (BAES) | [11 empty] | 38 | [12 empty] | 55 (CHASSIS DE DESENFUMAGE) |  | 55
262 | 113428 | RGIF COSIL | CASERNE DU FORT DE L'EST | 2 route de la Courneuve | 93200 | Saint-Denis |  | 16268 |  | LAPORTE Pierre-Philippe OUSSENI Fardati GRONDIN Fabrice | 06 11 73 21 50 - 06 77 62 63 55 - 07 88 79 89 19 | service-ud-nord@gendarmerie.interieur.gouv.fr pierre-philippe.laporte@gendarmerie.interieur.gouv.fr fardati.ousseni@gendarmerie.interieur.gouv.fr fabrice.grondin@gendarmerie.interieur.gouv.fr | L’HUILLIER Carole | 01 57 44 08 30 07 87 04 72 82 | sa.bba.rgif@gendarmerie.interieur.gouv.fr | Oui | Non | 188 | EI | O | / | / | / | / | 41 | FI / AVIS SECURITE | / | / | / | / | / | / | / | / | 5 | TR 20 MODULAIRE | 32 | 15 | 4 | / | / | / | / | / | 5 | / | / | / | 38 | 0 | 53 | / | LEGRAND | 2 | / | LEGRAND | / | / | / | / | / | / | / | / | / | / | / | / | / | / | / | / | / | / | / | 10 | 8 | 8 | 1 PNEUMATIQUES 7 MECANIQUES | /
263 | 113421 | RGIF COSIL | CASERNE DE ROSE DUGNY | 6 rue Adolphe Devaux | 93440 | Dugny |  | 60135 |  | PEPIN Christophe LEFEVRE Sandra PILLIER Richard AHMED Aboudra Ben | 06 79 61 38 44 01 43 11 46 11 - 06 78 09 83 29 - 01 77 93 11 50 06 47 28 70 31 - 06 47 28 70 35 | csh5-2.ri2+ai@gendarmerie.interieur.gouv.fr christophe.pepin@gendarmerie.interieur.gouv.fr sandra.lefevre@gendarmerie.interieur.gouv.fr Gssdn.st.esa.maisons-alfort@gendarmerie.interieur.gouv.fr richard-1.pillier@gendarmerie.interieur.gouv.fr aboudra-ben.ahmed@gendarmerie.interieur.gouv.fr | L’HUILLIER Carole | 01 57 44 08 30 07 87 04 72 82 | sa.bba.rgif@gendarmerie.interieur.gouv.fr | Oui | Non
264 | 113421 | RGIF COSIL | CASERNE DE ROSE DUGNY-Unités déplacées | 6 rue Adolphe Devaux | 93440 | Dugny |  | 60135 |  | LAPORTE Pierre-Philippe OUSSENI Fardati GRONDIN Fabrice | 06 11 73 21 50 - 06 77 62 63 55 - 07 88 79 89 19 | service-ud-nord@gendarmerie.interieur.gouv.fr pierre-philippe.laporte@gendarmerie.interieur.gouv.fr fardati.ousseni@gendarmerie.interieur.gouv.fr fabrice.grondin@gendarmerie.interieur.gouv.fr | L’HUILLIER Carole | 01 57 44 08 30 07 87 04 72 82 | sa.bba.rgif@gendarmerie.interieur.gouv.fr | Oui | Non | 110 | EI | O | / | / | / | / | 12 | FI / AVIS SECURITE | / | / | / | / | / | / | / | / | 4 | TR 20 MODULAIRE | 12 | 2 | / | / | / | / | / | / | / | / | / | / | 16 | 0 | 59 | / | LEGRAND | 2 | / | / | / | / | / | / | / | / | / | / | / | / | / | / | / | / | / | / | / | / | / | / | 4 | 4 | MECANIQUES | /
265 | 116434 | RGIF COSIL | QUARTIER GENDARME CAMILLE MATHIEU | 60 rue Auguste Blanqui | 93700 | Drancy |  | 55896 |  | PILLIER Richard AHMED Aboudra Ben | 01 77 93 11 50/49 06 47 28 70 31 - 06 47 28 70 35 | gssdn.st.esa.maisons-alfort@gendarmerie.interieur.gouv.fr richard-1.pillier@gendarmerie.interieur.gouv.fr aboudra-ben.ahmed@gendarmerie.interieur.gouv.fr | L’HUILLIER Carole | 01 57 44 08 30 07 87 04 72 82 | sa.bba.rgif@gendarmerie.interieur.gouv.fr | Oui | Non | [14 empty] | 2 | [9 empty] | 13 unités | 11 unités | [13 empty] | 351 | 74 kauffel 69 EATON 6 Luminox 3 legrand 1 URA | 153
266 | 114220 | RGIF COSIL | CASERNE DE CRETEIL | 16 avenue Chemin de Mesly | 94000 | Créteil |  | 7031 |  | NOGUES Marie-Claude ROULLEAU Alan | 01 57 44 11 36 07 87 02 17 87 - 01 57 44 11 34 07 88 82 77 52 | gma.st.esa.maisons-alfort@gendarmerie.interieur.gouv.fr marie-claude.nogues@gendarmerie.interieur.gouv.fr alan.roulleau@gendarmerie.interieur.gouv.fr | L’HUILLIER Carole | 01 57 44 08 30 07 87 04 72 82 | sa.bba.rgif@gendarmerie.interieur.gouv.fr | Oui | Non | [24 empty] | 1 | [8 empty] | 113
267 | 142976 | RGIF COSIL | FORT DE MONTROUGE-ARCUEIL | 6 avenue de Stalingrad Fort de Montrouge | 94110 | Arcueil |  | 16962 |  | GUEGAN Richard AMARO Thomas | 0184220487 0602182744 - 0608564505 | richard.guegan@gendarmerie.interieur.gouv.fr Thomas.amaro@gendarmerie.interieur.gouv.fr | L’HUILLIER Carole | 01 57 44 08 30 07 87 04 72 82 | sa.bba.rgif@gendarmerie.interieur.gouv.fr | Oui | Non | 19 | Aviss Agema 3 et NUGELEC TS1310 |  | 3 | Aviss Agema 3 et NUGELEC TS1310 | adressable et conventionnel |  | 20 |  | 3 |  | Type A | Aviss Agema 3 et NUGELEC TS1310 |  | 3 |  | Type 1 |  |  |  | 12 | [13 empty] | 131 | Kaufel – legrand |  |  |  | 4 | Kaufel | [17 empty] | 4 | 1 | 5 | pneumatique et electrique |  | Central incendie Cat A passera en Type 4 (installation non réglemantaire)
268 | 110392 | RGIF COSIL | QUARTIER DE NOGENT | 1 rue de la liberation | 94130 | Nogent-sur-Marne |  | 18483 |  | CAUDRON Sébastien | 07 88 53 35 02 | rc/nogent.cil@gendarmerie.interieur.gouv.fr sebastien.caudron@gendarmerie.interieur.gouv.fr | L’HUILLIER Carole | 01 57 44 08 30 07 87 04 72 82 | sa.bba.rgif@gendarmerie.interieur.gouv.fr | Oui | Non | [37 empty] | 35 | KAUFFEL | 15 | SECOUMATIC | [18 empty] | 14
269 | 110392 | RGIF COSIL | QUARTIER DE NOGENT-Unités déplacées | 1 rue de la liberation | 94130 | Nogent-sur-Marne |  | 18483 |  | ELEBAUT François SAVIGNY Marc-Antoine DUCLOS Ludwig | 06 25 81 71 56 06 16 78 18 86 - 06 43 21 61 64 06 66 27 28 45 - 06 26 86 93 73 | service-ud-sud@gendarmerie.interieur.gouv.fr francois.elebaut@gendarmerie.interieur.gouv.fr marc-antoine.savigny@gendarmerie.interieur.gouv.fr ludwig.duclos@gendarmerie.interieur.gouv.fr | L’HUILLIER Carole | 01 57 44 08 30 07 87 04 72 82 | sa.bba.rgif@gendarmerie.interieur.gouv.fr | Oui | Non | 93 | DAF |  | 3 | TTA-1B NEURTRONIC | / | 2022 | 9 | 4710R1 – NEUTRONIC | [10 empty] | 24 | 6 |  | 0 | 0 | / | / | / | 0 | / | 0 | / | / | / | 51 |  | LEGRAND | 15 | LEGRAND | [7 empty] | 0 | / | / | / | / | 0 | / | / | / | / | / | / | / | 0 | 1 | 1
270 | 113313 | RGIF COSIL | QUARTIER LIEUTENANT LENFANT | 2 rue du professeur Calmette | 94200 | Ivry-sur-Seine |  | 11836 |  | NOGUES Marie-Claude ROULLEAU Alan | 01 57 44 11 36 07 87 02 17 87 - 01 57 44 11 34 07 88 82 77 52 | gma.st.esa.maisons-alfort@gendarmerie.interieur.gouv.fr marie-claude.nogues@gendarmerie.interieur.gouv.fr alan.roulleau@gendarmerie.interieur.gouv.fr | L’HUILLIER Carole | 01 57 44 08 30 07 87 04 72 82 | sa.bba.rgif@gendarmerie.interieur.gouv.fr | Oui | Non | [24 empty] | 14 | [8 empty] | 19
271 | 113313 | RGIF COSIL | QUARTIER LIEUTENANT LENFANT-Unités déplacées | 2 rue du professeur Calmette | 94200 | Ivry-sur-Seine |  | 11836 |  | ELEBAUT François SAVIGNY Marc-Antoine DUCLOS Ludwig | 06 25 81 71 56 06 16 78 18 86 - 06 43 21 61 64 06 66 27 28 45 - 06 26 86 93 73 | service-ud-sud@gendarmerie.interieur.gouv.fr francois.elebaut@gendarmerie.interieur.gouv.fr marc-antoine.savigny@gendarmerie.interieur.gouv.fr ludwig.duclos@gendarmerie.interieur.gouv.fr | L’HUILLIER Carole | 01 57 44 08 30 07 87 04 72 82 | sa.bba.rgif@gendarmerie.interieur.gouv.fr | Oui | Non | 31 | DAF |  | 1 | TTA-1B NEURTRONIC | / | 2022 | 3 | 4710R1 – NEUTRONIC | [10 empty] | 8 DANS LE BÂTIMENT | 2 |  | 0 | 0 | / | / | / | 0 | / | 0 | / | / | / | 17 |  | LEGRAND | 5 | LEGRAND | [7 empty] | 0 | / | / | / | / | 0 | / | / | / | / | / | / | / | 0 | 1 | 1
272 | 113460 | RGIF COSIL | LOGEMENTS CADIOT | 1 avenue du professeur Cadiot | 94700 | Maisons-Alfort |  | 845 |  | NOGUES Marie-Claude ROULLEAU Alan | 01 57 44 11 36 07 87 02 17 87 - 01 57 44 11 34 07 88 82 77 52 | gma.st.esa.maisons-alfort@gendarmerie.interieur.gouv.fr marie-claude.nogues@gendarmerie.interieur.gouv.fr alan.roulleau@gendarmerie.interieur.gouv.fr | L’HUILLIER Carole | 01 57 44 08 30 07 87 04 72 82 | sa.bba.rgif@gendarmerie.interieur.gouv.fr | Oui | Non | [24 empty] | 1
273 | 113460 | RGIF COSIL | QUARTIER MOHIER MAISONS-ALFORT | 4 avenue Busteau | 94700 | Maisons-Alfort |  | 124049 |  | NOGUES Marie-Claude ROULLEAU Alan | 01 57 44 11 36 07 87 02 17 87 - 01 57 44 11 34 07 88 82 77 52 | gma.st.esa.maisons-alfort@gendarmerie.interieur.gouv.fr marie-claude.nogues@gendarmerie.interieur.gouv.fr alan.roulleau@gendarmerie.interieur.gouv.fr | L’HUILLIER Carole | 01 57 44 08 30 07 87 04 72 82 | sa.bba.rgif@gendarmerie.interieur.gouv.fr | Oui | Non | [24 empty] | 55 | [8 empty] | 1433
274 | 113460 | RGIF COSIL | FORT DE CHARENTON | Rue du Maréchal Maunoury | 94700 | Maisons-Alfort |  | 14846 |  | NOGUES Marie-Claude ROULLEAU Alan | 01 57 44 11 36 07 87 02 17 87 - 01 57 44 11 34 07 88 82 77 52 | gma.st.esa.maisons-alfort@gendarmerie.interieur.gouv.fr marie-claude.nogues@gendarmerie.interieur.gouv.fr alan.roulleau@gendarmerie.interieur.gouv.fr | L’HUILLIER Carole | 01 57 44 08 30 07 87 04 72 82 | sa.bba.rgif@gendarmerie.interieur.gouv.fr | Oui | Non | [24 empty] | 4 | [8 empty] | 231
275 | 113460 | RGIF COSIL | QUARTIER OUEST - MAISONS-ALFORT | 25 Avenue du Général de Gaulle | 94700 | Maisons-Alfort |  | 5608 |  | NOGUES Marie-Claude ROULLEAU Alan | 01 57 44 11 36 07 87 02 17 87 - 01 57 44 11 34 07 88 82 77 52 | gma.st.esa.maisons-alfort@gendarmerie.interieur.gouv.fr marie-claude.nogues@gendarmerie.interieur.gouv.fr alan.roulleau@gendarmerie.interieur.gouv.fr | L’HUILLIER Carole | 01 57 44 08 30 07 87 04 72 82 | sa.bba.rgif@gendarmerie.interieur.gouv.fr | Oui | Non | [24 empty] | 8
276 | 147943 | RGIF BIL | Caserne de Gendarmerie de Melun - Groupement GD "Bouvenot" | 3 rue André Malraux | 77000 | Melun |  | 13834 |  | RIBEAUX Matthieu | 01 64 71 72 53 07 85 95 96 58 | matthieu.ribeaux@gendarmerie.interieur.gouv.fr | L’HUILLIER Carole | 01 57 44 08 30 07 87 04 72 82 | sa.bba.rgif@gendarmerie.interieur.gouv.fr | Oui | Non | 15 |  |  | 0 | LEGRAND |  |  | 10 |  | 0 |  |  |  |  | 0 |  |  | 0 |  | 0 | 6 |  |  |  | 6 | 0 | 0 |  |  | 17 |  | 0 | 0 | 0 | [5 empty] | 88 |  | 43 | 0 |  |  | 0 |  |  |  |  | 0
277 | 118293 | RGIF BIL | QUARTIER GENDARME LEMAITRE-Gendarmerie mobile | 54 avenue de Corbeil | 77000 | Melun |  | 60205 |  | DELAGORDERIE Pierre-Jean | 06 80 66 85 84 01 60 56 87 96 | pierre-jean.delagorderie@gendarmerie.interieur.gouv.fr | L’HUILLIER Carole | 01 57 44 08 30 07 87 04 72 82 | sa.bba.rgif@gendarmerie.interieur.gouv.fr | Oui | Non | [39 empty] | 155 | KAUFEL | 69
278 | 118293 | RGIF BIL | QUARTIER GENDARME LEMAITRE – CSAG | 54 avenue de Corbeil | 77000 | Melun |  | 60205 |  | PIEDANNA Jean-Michel | 01 78 49 90 50 07 85 97 76 11 | jean-michel.piedanna@gendarmerie.interieur.gouv.fr | L’HUILLIER Carole | 01 57 44 08 30 07 87 04 72 82 | sa.bba.rgif@gendarmerie.interieur.gouv.fr | Oui | Non | [7 empty] | 5 | [31 empty] | 88 | KAUFEL | 43
279 | 117961 | RGIF BIL | Caserne de gie départementale de Meaux - Compagnie "Noefort" | 3 rue Noefort | 77100 | Meaux |  | 11679 |  | RIBEAUX Matthieu | 01 64 71 72 53 07 85 95 96 58 | matthieu.ribeaux@gendarmerie.interieur.gouv.fr | L’HUILLIER Carole | 01 57 44 08 30 07 87 04 72 82 | sa.bba.rgif@gendarmerie.interieur.gouv.fr | Oui | Non | 17 | AZ |  | 1 | NUGELEC |  | 2002 ? | 21 | [12 empty] | 9 |  |  |  | 0 | 0 | 0 |  |  | 0 |  | 0 | 0 |  | 83 | LUMINOX |  | 15 | LUMINOX |  |  | 0 | 0 |  |  | 0 |  |  |  |  | 0 | [7 empty] | Environ 620 |  | 15 | CO2
280 | 147973 | RGIF BIL | Caserne de Gendarmerie de GOUAIX | 27 avenue de la Gare | 77114 | Gouaix |  | 1399 |  | RIBEAUX Matthieu | 01 64 71 72 53 07 85 95 96 58 | matthieu.ribeaux@gendarmerie.interieur.gouv.fr | L’HUILLIER Carole | 01 57 44 08 30 07 87 04 72 82 | sa.bba.rgif@gendarmerie.interieur.gouv.fr | Oui | Non | 1 | [18 empty] | 2 | [19 empty] | 08 boitiers
281 | 147876 | RGIF BIL | Caserne de gie départementale de Coulommiers - Compagnie "Beaurepaire" | 27-29 avenue de la République | 77120 | Coulommiers |  | 7944 |  | HODIESNE Lucie | 01 64 71 71 16 06 10 41 12 54 | lucie.hodiesne@gendarmerie.interieur.gouv.fr | L’HUILLIER Carole | 01 57 44 08 30 07 87 04 72 82 | sa.bba.rgif@gendarmerie.interieur.gouv.fr | Oui | Non |  |  | 0 |  |  |  |  | 7 | TYPE AXENDIS | 2 | EXENDIS | [9 empty] | 5 | 2 | [11 empty] | 83 | [25 empty] | 6 | 6
282 | 147889 | RGIF BIL | Locaux de service PMO MONTEREAU FAULT YONNE | Péage St Donain A5 Marolles sur Seine | 77130 | Montereau-Fault-Yonne |  | 473 |  | RIBEAUX Matthieu | 01 64 71 72 53 07 85 95 96 58 | matthieu.ribeaux@gendarmerie.interieur.gouv.fr | L’HUILLIER Carole | 01 57 44 08 30 07 87 04 72 82 | sa.bba.rgif@gendarmerie.interieur.gouv.fr | Oui | Non | 4 |  |  | 0 |  |  | 1 |  |  | 0 |  |  |  |  | 0 |  |  | 1 |  | 2 | 1 | 0 |  | 0 |  |  | 0 | 0 |  | 0 |  | 0 |  | 3 | 0 |  | 0 | 0 |  | 0 |  | 0 | 0 |  |  | 0 |  |  |  |  | 0 | [7 empty] | 0 |  | 0 |  | 0
283 | 148197 | RGIF BIL | Caserne de Gendarmerie de NEMOURS - PSIG/BMO | 35-37 Rue d'Égreville | 77140 | Nemours |  | 1966 |  | RIBEAUX Matthieu | 01 64 71 72 53 07 85 95 96 58 | matthieu.ribeaux@gendarmerie.interieur.gouv.fr | L’HUILLIER Carole | 01 57 44 08 30 07 87 04 72 82 | sa.bba.rgif@gendarmerie.interieur.gouv.fr | Oui | Non | 3 | Sans marque Boitier rond blanc |  | 13 |  |  |  | 4 |  | 1 | Legrand | Type 4 |  |  | 5 | Sans marque apparente |  |  |  | Aucune |  |  |  | 1 |  |  | 1 | [6 empty] | 13 au total Tous types | [11 empty] | 5 | A/B A/B∕C B
284 | 182098 | RGIF BIL | Locaux de service PA Nemours | Echangeur sud autoroute A6 | 77140 | Nemours |  | 517 |  | RIBEAUX Matthieu | 01 64 71 72 53 07 85 95 96 58 | matthieu.ribeaux@gendarmerie.interieur.gouv.fr | L’HUILLIER Carole | 01 57 44 08 30 07 87 04 72 82 | sa.bba.rgif@gendarmerie.interieur.gouv.fr | Oui | Non | 0 |  |  | 0 |  |  |  | 0 |  | 0 |  |  |  |  | 0 |  |  | 0 |  | 0 | 0 | 0 | 0 | 0 | 0 | 0 | 0 | 0 | 0 | 0 |  | 0 | 0 | 0 | 0 |  |  | 2 | LEGRAND | 0 |  | 0 | 0 |  |  | 0 |  |  | 0 |  | Néant | [7 empty] | 20 | 0 | 0 |  | 0
285 | 183959 | RGIF BIL | Caserne de Gendarmerie de NEMOURS | 18 rue des Hauteurs du Loing | 77140 | Nemours |  | 3313 |  | RIBEAUX Matthieu | 01 64 71 72 53 07 85 95 96 58 | matthieu.ribeaux@gendarmerie.interieur.gouv.fr | L’HUILLIER Carole | 01 57 44 08 30 07 87 04 72 82 | sa.bba.rgif@gendarmerie.interieur.gouv.fr | Oui | Non | 0 |  |  | 0 |  |  |  | 0 |  | 0 |  |  |  |  | 0 |  |  | 0 |  | 0 | 0 | 0 | 0 | 0 | 1 | 0 | 0 | 0 | 0 | 0 |  | 0 | 0 | 0 | 0 |  |  |  |  | 0 |  | 0 | 0 |  |  | 0 |  |  | 0 |  | Néant | [8 empty] | 1 | 0 |  | 0
286 | 118157 | RGIF BIL | caserne de gie départementale de Provins - Compagnie "Quartier Delort" | 13 rue du colonel A. Beltrame | 77160 | Provins |  | 8480 |  | HODIESNE Lucie | 01 64 71 71 16 06 10 41 12 54 | lucie.hodiesne@gendarmerie.interieur.gouv.fr | L’HUILLIER Carole | 01 57 44 08 30 07 87 04 72 82 | sa.bba.rgif@gendarmerie.interieur.gouv.fr | Oui | Non | 11 | EI ELECRONIC | [5 empty] | 11 | NEUTRONIC | [5 empty] | 1 | NEUTRONIC | 4 |  |  |  | 6 | [12 empty] | 41 | [24 empty] | 2 |  | 6
287 | 147952 | RGIF BIL | Caserne de Gendarmerie de MORTCERF | Rue du 27 Août 1944 | 77163 | Mortcerf |  | 2067 |  | HODIESNE Lucie | 01 64 71 71 16 06 10 41 12 54 | lucie.hodiesne@gendarmerie.interieur.gouv.fr | L’HUILLIER Carole | 01 57 44 08 30 07 87 04 72 82 | sa.bba.rgif@gendarmerie.interieur.gouv.fr | Oui | Non | 2 | Ei | O |  |  |  |  | 4 | URA | 1 | URA | B | 320019 | 2012 | 3 | URA | 1 |  |  | 4 | 1 | 3 | [17 empty] | 11 | SCHEINDER | [19 empty] | 1 | 1
288 | 147917 | RGIF BIL | Caserne de Gendarmerie de SAINT-SOUPPLETS | Rue du Point du Jour | 77165 | Saint-Soupplets |  | 1930 |  | RIBEAUX Matthieu | 01 64 71 72 53 07 85 95 96 58 | matthieu.ribeaux@gendarmerie.interieur.gouv.fr | L’HUILLIER Carole | 01 57 44 08 30 07 87 04 72 82 | sa.bba.rgif@gendarmerie.interieur.gouv.fr | Oui | Non | 1 | OTIO | O | 1 | NUGELEC | CONVENTIONNEL | IGNORÉ | 4 | NUGELEC | 1 | NUGELEC | A | TYPE 4 | IGNORÉ | 4 | NUGELEC | TYPE 4 | 1 | NUGELEC TYPE 4 | Néant | 3 | 1 | Néant | 12 | 0 | 0 | Néant | Néant | Néant | Néant | Néant | Néant | Néant | 5 | 5 | ZEMPER | 5 | 5 | ZEMPER | 5 | ZEMPER | 5 | 1 | 3,7Ah | RISCO | Néant | Néant | Néant | Type 4 | 1 | Néant | Néant | Néant | Néant | Néant | Néant | Néant | Néant | OUI | NON | Néant | Néant | Néant | Néant
289 | 117884 | RGIF BIL | Caserne sans unité rattaché Grpt GD 77 | 69 rue du Général Leclerc | 77170 | Brie-Comte-Robert |  | 1844 |  | RIBEAUX Matthieu | 01 64 71 72 53 07 85 95 96 58 | matthieu.ribeaux@gendarmerie.interieur.gouv.fr | L’HUILLIER Carole | 01 57 44 08 30 07 87 04 72 82 | sa.bba.rgif@gendarmerie.interieur.gouv.fr | Non | Non | 1 | kaufel | [5 empty] | 4 | kaufel | [24 empty] | 27 | kaufel | [28 empty] | AUCUN CONTRÔLE REALISE SUR L’ENSEMBLE DE CES EQUIPEMENTS
290 | 149479 | RGIF BIL | Caserne de Gendarmerie de COUBERT | 1 ter rue Étienne Tétrot | 77170 | Coubert |  | 1088 |  | RIBEAUX Matthieu | 01 64 71 72 53 07 85 95 96 58 | matthieu.ribeaux@gendarmerie.interieur.gouv.fr | L’HUILLIER Carole | 01 57 44 08 30 07 87 04 72 82 | sa.bba.rgif@gendarmerie.interieur.gouv.fr | Oui | Non | 2 | ignoré | O | 1 | LEGRAND | ignoré | 2024 | 4 | LEGRAND | 0 | --- | --- | --- | --- | 0 | --- | --- | 0 | --- | 0 | 3 | 0 | 0 | 0 | 0 | 0 | 0 | 0 | N | 0 | --- | 0 | 0 | 5 | 0 | KAUFFEL | 0 | 0 | --- | 0 | --- | 0 | 0 | --- | --- | 0 | --- | --- | --- | 0 | 0 | --- | --- | 0 | --- | --- | --- | --- | 12 | 0 | 1 | mécanique | 0
291 | 147940 | RGIF BIL | Caserne de Gendarmerie de TOURNAN-EN-BRIE | 10 rue des Frères Vinot | 77220 | Tournan-en-Brie |  | 1436 |  | RIBEAUX Matthieu | 01 64 71 72 53 07 85 95 96 58 | matthieu.ribeaux@gendarmerie.interieur.gouv.fr | L’HUILLIER Carole | 01 57 44 08 30 07 87 04 72 82 | sa.bba.rgif@gendarmerie.interieur.gouv.fr | Oui | Non | / | / | / | / | / | / | / | 1 | Legrand | / | / | / | / | / | / | / | / | / | / | / | / | 1 | / | / | / | / | / | / | / | / | / | / | / | 8 | / | legrand | / | / | / | / | / | / | / | / | / | / | / | / | / | / | / | / | / | / | / | / | / | / | 3 | / | 3 | 1 | /
292 | 147972 | RGIF BIL | Caserne de Gendarmerie de DAMMARTIN-EN-GOËLE | 64 avenue de l'Europe | 77230 | Dammartin-en-Goële |  | 2445 |  | RIBEAUX Matthieu | 01 64 71 72 53 07 85 95 96 58 | matthieu.ribeaux@gendarmerie.interieur.gouv.fr | L’HUILLIER Carole | 01 57 44 08 30 07 87 04 72 82 | sa.bba.rgif@gendarmerie.interieur.gouv.fr | Oui | Non | 1 | INCONNUE | - |  |  |  |  | 3 | Finsécur Némo C | 1 | Finsécur | 4 | IROISE 4-2 | INCONNUE | [5 empty] | 1 | 1 | [13 empty] | 6 |  |  | 2 |  |  |  |  | 8 | 1 A | LEGRAND
293 | 147957 | RGIF BIL | Caserne de Gendarmerie de LA FERTÉ-SOUS-JOUARRE | 6 avenue de Montmirail | 77260 | La Ferté-sous-Jouarre |  | 4064 |  | RIBEAUX Matthieu | 01 64 71 72 53 07 85 95 96 58 | matthieu.ribeaux@gendarmerie.interieur.gouv.fr | L’HUILLIER Carole | 01 57 44 08 30 07 87 04 72 82 | sa.bba.rgif@gendarmerie.interieur.gouv.fr | Oui | Non | 1 | Ei Electronics | O | 1 | NUGELEC |  |  | 6 | NUGELEC | 1 | NUGELEC | B | NUG31215 | 2015 | 4 | Ignorée | D-09-BU | NC | NC | NC | NC | NC | NC | NC | NC | NC | NC | NC | NC | NC | NC | NC | NC | NC | NC | NC | NC | NC | NC | 6 | Legrand | NC | NC | NC | NC | NC | NC | NC | NC | NC | NC | NC | NC | NC | NC | NC | NC | NC | NC | 2 | NC | NC | NC
294 | 148255 | RGIF BIL | Caserne de Gendarmerie de FONTAINEBLEAU - Compagnie | 27 rue des Bois | 77300 | Fontainebleau |  | 1873 |  | RIBEAUX Matthieu | 01 64 71 72 53 07 85 95 96 58 | matthieu.ribeaux@gendarmerie.interieur.gouv.fr | L’HUILLIER Carole | 01 57 44 08 30 07 87 04 72 82 | sa.bba.rgif@gendarmerie.interieur.gouv.fr | Oui | Non | 1 | [7 empty] | 3 | [10 empty] | 6 |  |  |  | 17 | 7 | 0 | [7 empty] | 13
295 | 209183 | RGIF BIL | Caserne de Gendarmerie de LA FERTÉ-GAUCHER | 8 avenue de la Maison Blanche | 77320 | La Ferté-Gaucher |  | 1264 |  | RIBEAUX Matthieu | 01 64 71 72 53 07 85 95 96 58 | matthieu.ribeaux@gendarmerie.interieur.gouv.fr | L’HUILLIER Carole | 01 57 44 08 30 07 87 04 72 82 | sa.bba.rgif@gendarmerie.interieur.gouv.fr | Oui | Non | 8 | [6 empty] | 6 |  | 1 | KARA-8-UP FINSECUR |  |  | 2020 | [8 empty] | 2 | [10 empty] | 12
296 | 147874 | RGIF BIL | Caserne de Gendarmerie de NANGIS | 1 rue Marcel Paul | 77370 | Nangis |  | 1795 |  | RIBEAUX Matthieu | 01 64 71 72 53 07 85 95 96 58 | matthieu.ribeaux@gendarmerie.interieur.gouv.fr | L’HUILLIER Carole | 01 57 44 08 30 07 87 04 72 82 | sa.bba.rgif@gendarmerie.interieur.gouv.fr | Oui | Non | [7 empty] | 4 |  | 1 | [12 empty] | 1 | [10 empty] | 10
297 | 148263 | RGIF BIL | Caserne de Gendarmerie de CHAUMES-EN-BRIE | 1 rue de Foix | 77390 | Chaumes-en-Brie |  | 1488 |  | RIBEAUX Matthieu | 01 64 71 72 53 07 85 95 96 58 | matthieu.ribeaux@gendarmerie.interieur.gouv.fr | L’HUILLIER Carole | 01 57 44 08 30 07 87 04 72 82 | sa.bba.rgif@gendarmerie.interieur.gouv.fr | Oui | Non | 2 | SANS | O
298 | 115145 | RGIF BIL | Caserne de Gendarmerie de LIZY-SUR-OURCQ | 3 avenue du Général de Gaulle | 77440 | Lizy-sur-Ourcq |  | 2359 |  | RIBEAUX Matthieu | 01 64 71 72 53 07 85 95 96 58 | matthieu.ribeaux@gendarmerie.interieur.gouv.fr | L’HUILLIER Carole | 01 57 44 08 30 07 87 04 72 82 | sa.bba.rgif@gendarmerie.interieur.gouv.fr | Oui | Non | 0 | [6 empty] | 3 | [11 empty] | 2 | néant |  | 6 | néant |  |  |  |  | néant | néant | [15 empty] | néant |  |  |  |  | 0 |  |  |  | néant |  |  |  | 18 (fenêtres?) | 1 | 1 | mécanique
299 | 115295 | RGIF BIL | Caserne de Gendarmerie d'ESBLY | 1 rue Jean le Beau | 77450 | Esbly |  | 1812 |  | RIBEAUX Matthieu | 01 64 71 72 53 07 85 95 96 58 | matthieu.ribeaux@gendarmerie.interieur.gouv.fr | L’HUILLIER Carole | 01 57 44 08 30 07 87 04 72 82 | sa.bba.rgif@gendarmerie.interieur.gouv.fr | Oui | Non | 2 | Inconnu |  | 0 |  |  |  | 9 | Neutronic | 1 |  |  |  | 2024 | 3 | Neutronic |  | 0 |  | 0 |  |  |  | 1 | 0 | [8 empty] | 12 |  | URA | [5 empty] | 12
300 | 187298 | RGIF BIL | Caserne de Gendarmerie de BRAY-SUR-SEINE | 459 rue Danton | 77480 | Bray-sur-Seine |  | 1600 |  | RIBEAUX Matthieu | 01 64 71 72 53 07 85 95 96 58 | matthieu.ribeaux@gendarmerie.interieur.gouv.fr | L’HUILLIER Carole | 01 57 44 08 30 07 87 04 72 82 | sa.bba.rgif@gendarmerie.interieur.gouv.fr | Oui | Non | 1 | [6 empty] | 2 | Neutronic | 1 |  |  |  |  | 1 | Neutronic |  |  |  |  | 1 |  | 1 | 1 | [9 empty] | 7 |  | Schneider
301 | 147933 | RGIF BIL | Caserne de Gendarmerie de CHELLES | Rue Jean Bothorel | 77500 | Chelles |  | 1260 |  | RIBEAUX Matthieu | 01 64 71 72 53 07 85 95 96 58 | matthieu.ribeaux@gendarmerie.interieur.gouv.fr | L’HUILLIER Carole | 01 57 44 08 30 07 87 04 72 82 | sa.bba.rgif@gendarmerie.interieur.gouv.fr | Oui | Non | 1 | FINSECUR | [5 empty] | 2 | FI | [5 empty] | 1 | FINSECUR |  |  |  | 0 | 1 | [12 empty] | 5
302 | 187268 | RGIF BIL | Caserne de Gendarmerie de REBAIS | Avenue Jean de la Fontaine | 77510 | Rebais |  | 986 |  | RIBEAUX Matthieu | 01 64 71 72 53 07 85 95 96 58 | matthieu.ribeaux@gendarmerie.interieur.gouv.fr | L’HUILLIER Carole | 01 57 44 08 30 07 87 04 72 82 | sa.bba.rgif@gendarmerie.interieur.gouv.fr | Oui | Non | 6 | non apparent |  | 0 |  |  |  | 3 | Nogelec | 0 |  |  |  |  | 1 | Neutronic | 4 | 0 |  | 0 | 2 | 1 | 1 | 0 |  |  |  | 1 | N | 0 |  | 1 | 0 | [6 empty] | 29 | SCHNEIDER | 0 | 1 | Inconnu | Inconnue | 0 |  |  |  |  | 0 | [7 empty] | 0 |  | 0
303 | 186148 | RGIF BIL | Caserne de Gendarmerie de DONNEMARIE-DONTILLY | 16 rue du Ralloy | 77520 | Donnemarie-Dontilly |  | 1125 |  | RIBEAUX Matthieu | 01 64 71 72 53 07 85 95 96 58 | matthieu.ribeaux@gendarmerie.interieur.gouv.fr | L’HUILLIER Carole | 01 57 44 08 30 07 87 04 72 82 | sa.bba.rgif@gendarmerie.interieur.gouv.fr | Oui | Non |  |  | N |  |  |  |  | 3 | Ignoré | [5 empty] | 1 | LEGRAND | TYPE 4 |  |  | 3 | 3 | 1 | [11 empty] | 7 |  | SCHNEIDER | [5 empty] | 7
304 | 147871 | RGIF BIL | Caserne de Gendarmerie de ROZAY-EN-BRIE | Rue des Étangs | 77540 | Rozay-en-Brie |  | 1891 |  | RIBEAUX Matthieu | 01 64 71 72 53 07 85 95 96 58 | matthieu.ribeaux@gendarmerie.interieur.gouv.fr | L’HUILLIER Carole | 01 57 44 08 30 07 87 04 72 82 | sa.bba.rgif@gendarmerie.interieur.gouv.fr | Oui | Non | 1 | pas de marque apparente | O | Néant | Néant | Néant | Néant | 2 | Pas de marque apparente | Néant | Néant | Néant | Néant | Néant | 2 | LEGRAND | Type 4 | Néant | Néant | Néant | 2 | Néant | Néant | Néant | Néant | Néant | Néant | Néant | Néant | Néant | Néant | Néant | Néant | 3 | Néant | LEGRAND | 1 | Néant | LUMATIC | 1 | Marque non apparente | Néant | Néant | Néant | Néant | Néant | Néant | Néant | Néant | Néant | Néant | Néant | Néant | Néant | Néant | Néant | Néant | Néant | Néant | Néant | Néant | Néant | Néant
305 | 184113 | RGIF BIL | Caserne de Gendarmerie de VILLIERS-SAINT-GEORGES | 24 rue de Sancy | 77560 | Villiers-Saint-Georges |  | 588 |  | RIBEAUX Matthieu | 01 64 71 72 53 07 85 95 96 58 | matthieu.ribeaux@gendarmerie.interieur.gouv.fr | L’HUILLIER Carole | 01 57 44 08 30 07 87 04 72 82 | sa.bba.rgif@gendarmerie.interieur.gouv.fr | Oui | Non | 0 |  | NON | ignoré | ignoré | ignoré | ignoré | 5 | sans | 1 | LOUISA VIOCE | ignoré | ignoré | ignoré dernière vérification 2024 | 1 | LOUISA VOICE | Type 4 | sans | sans | 3 | 1 | 0 | 0 | 0 | 0 | 0 | 0 | 1 | sans objet | 0 | 0 | 0 | 0 | 14 |  | schneider | 14 |  | kaufel | 0 |  | ignoré | sans | sans | sans | sans | sans | sans | sans | sans | sans | sans | sans | sans | sans | sans | sans | sans | sans | sans | sans | sans | sans
306 | 148168 | RGIF BIL | Caserne de Gendarmerie de CHÂTEAU-LANDON - LST - LST | 3 rue André Gauquelin | 77570 | Château-Landon |  | 225 |  | RIBEAUX Matthieu | 01 64 71 72 53 07 85 95 96 58 | matthieu.ribeaux@gendarmerie.interieur.gouv.fr | L’HUILLIER Carole | 01 57 44 08 30 07 87 04 72 82 | sa.bba.rgif@gendarmerie.interieur.gouv.fr | Oui | Non | 2 | [6 empty] | 10
307 | 115268 | RGIF BIL | Caserne de Gendarmerie de CHÂTEAU-LANDON - Logements | 5 rue André Gauquelin | 77570 | Château-Landon |  | 588 |  | RIBEAUX Matthieu | 01 64 71 72 53 07 85 95 96 58 | matthieu.ribeaux@gendarmerie.interieur.gouv.fr | L’HUILLIER Carole | 01 57 44 08 30 07 87 04 72 82 | sa.bba.rgif@gendarmerie.interieur.gouv.fr | Oui | Non | 0 | [6 empty] | 1 | [12 empty] | 1 | [20 empty] | 4
308 | 148205 | RGIF BIL | Caserne de Gendarmerie de CRÉCY-LA-CHAPELLE | 37 rue des Bouleurs | 77580 | Crécy-la-Chapelle |  | 3326 |  | RIBEAUX Matthieu | 01 64 71 72 53 07 85 95 96 58 | matthieu.ribeaux@gendarmerie.interieur.gouv.fr | L’HUILLIER Carole | 01 57 44 08 30 07 87 04 72 82 | sa.bba.rgif@gendarmerie.interieur.gouv.fr | Oui | Non | 2 |  | 1 |  |  |  |  | 1 | NEUTRONIC | TYPE4 |  |  | 3 | 3 | [13 empty] | 13 | URA | [30 empty] | 1
309 | 104210 | RGIF BIL | Locaux de service PMO Coutevroult | Route Départementale 406 Peloton d'autoroute A4 | 77580 | Coutevroult |  | 287 |  | RIBEAUX Matthieu | 01 64 71 72 53 07 85 95 96 58 | matthieu.ribeaux@gendarmerie.interieur.gouv.fr | L’HUILLIER Carole | 01 57 44 08 30 07 87 04 72 82 | sa.bba.rgif@gendarmerie.interieur.gouv.fr | Oui | Non | 8
310 | 181763 | RGIF BIL | Caserne de Gendarmerie de LORREZ-LE-BOCAGE-PRÉAUX | 1 avenue du Bocage RD 218 - Lieu-dit "Le Prieuré" | 77710 | Lorrez-le-Bocage-Préaux |  | 1832 |  | RIBEAUX Matthieu | 01 64 71 72 53 07 85 95 96 58 | matthieu.ribeaux@gendarmerie.interieur.gouv.fr | L’HUILLIER Carole | 01 57 44 08 30 07 87 04 72 82 | sa.bba.rgif@gendarmerie.interieur.gouv.fr | Oui | Non | [7 empty] | 5 | LEGRAND | 1 | LEGRAND | [8 empty] | 2 | 5 |  | 5 |  |  |  |  | 1 | [5 empty] | 21 |  | LEGRAND
311 | 193054 | RGIF BIL | Caserne de Gendarmerie de MORMANT | 11 rue du Capitaine Delanneau | 77720 | Mormant |  | 1207 |  | RIBEAUX Matthieu | 01 64 71 72 53 07 85 95 96 58 | matthieu.ribeaux@gendarmerie.interieur.gouv.fr | L’HUILLIER Carole | 01 57 44 08 30 07 87 04 72 82 | sa.bba.rgif@gendarmerie.interieur.gouv.fr | Oui | Non | 3 |  |  | 1 | nugelec | conventionnel | 2014 | 2 | nugelec | 1 | nugelec | A | ECA 200 | 2014 | 6 | nugelec | [17 empty] | 16 |  | Luminox
312 | 148144 | RGIF BIL | Caserne de Gendarmerie de LA-CHAPELLE-LA-REINE | 3 rue Blanche de Castille | 77760 | La Chapelle-la-Reine |  | 1350 |  | RIBEAUX Matthieu | 01 64 71 72 53 07 85 95 96 58 | matthieu.ribeaux@gendarmerie.interieur.gouv.fr | L’HUILLIER Carole | 01 57 44 08 30 07 87 04 72 82 | sa.bba.rgif@gendarmerie.interieur.gouv.fr | Oui | Non | 1 | / | / | 8 | LEGRAND | / | 2014 | 4 | LEGRAND | 1 | LEGRAND | Type 4 | / | 03/2023 | / | / | / | / | / | 3 | 3 | / | / | 8 | / | / | / | / | / | / | / | / | / | / | / | / | / | / | / | / | / | / | / | / | / | / | / | / | / | / | / | / | / | / | / | / | / | / | / | / | / | / | / | /
313 | 117882 | RGIF BIL | Caserne de Gendarmerie du CHÂTELET-EN-BRIE | 1 rue du 26 Août 1944 | 77820 | Le Châtelet-en-Brie |  | 1482 |  | RIBEAUX Matthieu | 01 64 71 72 53 07 85 95 96 58 | matthieu.ribeaux@gendarmerie.interieur.gouv.fr | L’HUILLIER Carole | 01 57 44 08 30 07 87 04 72 82 | sa.bba.rgif@gendarmerie.interieur.gouv.fr | Oui | Non | 0 |  |  | 0 |  |  |  | 2 | KAUFEL | [5 empty] | 1 | KAUFEL | Ignoré HS | 0 |  | 3 | 0 | 0 | 0 | 15 | 0 | 0 | 0 | 0 | n | 0 |  |  |  | 0 |  |  | 0 |  |  | 0 |  | 2 | 0 |  |  | 0 |  |  | 0 |  | 0 | 0 | 0 | 0 | 0 | 0 | 0 | 0 | 0 | 0 | 0 | 0 | 0 | Alarme incendie KAUFEL HS
314 | 174974 | RGIF BIL | Caserne de Gendarmerie de CÉLY-EN-BIÈRE | 9 rue Edouard Goerg | 77930 | Cély |  | 1910 |  | RIBEAUX Matthieu | 01 64 71 72 53 07 85 95 96 58 | matthieu.ribeaux@gendarmerie.interieur.gouv.fr | L’HUILLIER Carole | 01 57 44 08 30 07 87 04 72 82 | sa.bba.rgif@gendarmerie.interieur.gouv.fr | Oui | Non |  |  |  | 17 |  |  |  | 3
315 | 118679 | RGIF BIL | Caserne de Gendarmerie de JOUY-LE-CHÂTEL | 42 rue de Provins | 77970 | Jouy-le-Châtel |  | 1240 |  | RIBEAUX Matthieu | 01 64 71 72 53 07 85 95 96 58 | matthieu.ribeaux@gendarmerie.interieur.gouv.fr | L’HUILLIER Carole | 01 57 44 08 30 07 87 04 72 82 | sa.bba.rgif@gendarmerie.interieur.gouv.fr | Oui | Non | 1 | OTIO | OUI | NON | NON | NON | NON | 2 | LEGRAND | NON | NON | NON | NON | NON | NON | NON | NON | NON | NON | 0 | 1 | 0 | 0 | NON | NON | NON | NON | NON | NON | NON | NON | NON | NON | NON | NON | NON | NON | NON | NON | 2 | 1 LULMINOX 1 LEGRAND | NON | 1 | / | LEGRAND | NON | NON | NON | NON | NON | NON | NON | NON | NON | NON | NON | NON | NON | NON | NON | NON | NON | NON
316 | 148672 | RGIF BIL | Caserne de gendarmerie de Guerville | 1 impasse des Bayeuvilles | 78930 | Guerville |  | 1677 |  | ANGIN Simon | 01 39 67 50 53 07 88 02 03 88 | sai.ggd78@gendarmerie.interieur.gouv.fr simon.angin@gendarmerie.interieur.gouv.fr | L’HUILLIER Carole | 01 57 44 08 30 07 87 04 72 82 | sa.bba.rgif@gendarmerie.interieur.gouv.fr | Oui | Non | 6 | [13 empty] | 1 |  | Type 4
317 | 117292 | RGIF BIL | Caserne de Gendarmerie de LA QUEUE-LES-YVELINES | 88 rue Nationale | 78940 | La Queue-les-Yvelines |  | 2488 |  | ANGIN Simon | 01 39 67 50 53 07 88 02 03 88 | sai.ggd78@gendarmerie.interieur.gouv.fr simon.angin@gendarmerie.interieur.gouv.fr | L’HUILLIER Carole | 01 57 44 08 30 07 87 04 72 82 | sa.bba.rgif@gendarmerie.interieur.gouv.fr | Oui | Non | 1 | [13 empty] | 1 |  | Type 4 | [16 empty] | 5
318 | 117595 | RGIF BIL | Caserne de gendarmerie de Evry | 11 rue Jean Malézieux | 91000 | Évry |  | 11805 |  | LATOR Guy MOREAU Romain CGD Évry | 0160796520 0675075245 - 0160796522 0676973680 - 01 60 79 65 61 | sai.ggd91@gendarmerie.interieur.gouv.fr guy.lator@gendarmerie.interieur.gouv.fr romain.moreau@gendarmerie.interieur.gouv.fr cgd.evry-courcouronnes@gendarmerie.interieur.gouv.fr | L’HUILLIER Carole | 01 57 44 08 30 07 87 04 72 82 | sa.bba.rgif@gendarmerie.interieur.gouv.fr | Oui | Non | 0 | / | / | 1 | nugelec | 0 | / | 0 | / | 0 | / | / | / | / | 0 | / | / | 0 | / | 0 | 5 | 0 | 0 | 0 | 0 | 0 | 0 | 0 | / | 0 |  | 0 | 0 | 0 | 0 | 0 | 0 | 0 | 0 |  |  | 0 | 0 | 0 |  | 0 | 0 | 0 | 0 |  | 0 | 0 | 0 | 0 | 0 | / | 0 |  |  | 11 |  |  | 0 | détecteur de fumé dans les bureaux de la CIC avec avertisseur sonore et 9 bouches détection de fumé
319 | 114424 | RGIF BIL | Caserne de gendarmerie de Palaiseau | 2 rue Gutenberg | 91120 | Palaiseau |  | 7331 |  | LATOR Guy MOREAU Romain CGD Palaiseau | 0160796520 0675075245 - 0160796522 0676973680 - 01 60 14 76 66 | sai.ggd91@gendarmerie.interieur.gouv.fr guy.lator@gendarmerie.interieur.gouv.fr romain.moreau@gendarmerie.interieur.gouv.fr cgd.palaiseau@gendarmerie.interieur.gouv.fr | L’HUILLIER Carole | 01 57 44 08 30 07 87 04 72 82 | sa.bba.rgif@gendarmerie.interieur.gouv.fr | Oui | Non | 0 |  |  | 0 |  |  |  | 3 | APSAD DESAUTEL | 0 |  |  |  |  | 0 |  |  | 0 |  | 0 | 0 | 0 | 0 | 0 | 0 | 0 | 0 | 0 | N | 0 | N | 0 | 0 | 0 | 0 | / | 0 | 0 | / | 98 | LEGRAND | 0 | 0 | / | / | 0 | 0 | 0 |  | 0 | 0 | 0 | 0 | 0 | 0 | 0 | / | / | 0 | 0 | 0 | / | / | RELANCE SUITE VISITE SST SUR MANQUE ALARME DANS LE BÂTIMENT ADMINISTRATIF SYSTÈME DÉSENFUMAGE NON CONTRÔLER DEPUIS UN CERTAIN TEMPS
320 | 143173 | RGIF BIL | CASERNE DE FLEURY | 1 avenue des Peupliers | 91700 | Fleury-Mérogis |  | 4075 |  | CUPIT Donald LATOR Guy MOREAU Romain CGD Évry | 0675101710 - 0160796520 0675075245 - 0160796522 0676973680 | donald.cupit@gendarmerie.interieur.gouv.fr Sai.ggd91@gendarmerie.interieur.gouv.fr guy.lator@gendarmerie.interieur.gouv.fr romain.moreau@gendarmerie.interieur.gouv.fr cgd.evry-courcouronnes@gendarmerie.interieur.gouv.fr | L’HUILLIER Carole | 01 57 44 08 30 07 87 04 72 82 | sa.bba.rgif@gendarmerie.interieur.gouv.fr | Oui | Non | 7 | [6 empty] | 0 |  | 1 | Legrand |  |  | 2016
321 | 113820 | RGIF BIL | Caserne de Gendarmerie de BONDOUFLE | Route Départementale 194 | 91070 | Bondoufle |  | 2437 |  | LATOR Guy MOREAU Romain CGD Évry | 0160796520 0675075245 - 0160796522 0676973680 - 01 60 79 65 61 | sai.ggd91@gendarmerie.interieur.gouv.fr guy.lator@gendarmerie.interieur.gouv.fr romain.moreau@gendarmerie.interieur.gouv.fr cgd.evry-courcouronnes@gendarmerie.interieur.gouv.fr | L’HUILLIER Carole | 01 57 44 08 30 07 87 04 72 82 | sa.bba.rgif@gendarmerie.interieur.gouv.fr | Oui | Non | 2 | SECURITÉ |  | 1 | AGEMA III-UC |  | 2007 | 2 |  | 1 | AVISS | [8 empty] | 1
322 | 143152 | RGIF BIL | Caserne de Gendarmerie d'ÉTAMPES | 76 avenue du 8 mai 1945 | 91150 | Étampes |  | 7758 |  | LATOR Guy MOREAU Romain CGD Étampes | 0160796520 0675075245 - 0160796522 0676973680 - 0164946394 | sai.ggd91@gendarmerie.interieur.gouv.fr guy.lator@gendarmerie.interieur.gouv.fr romain.moreau@gendarmerie.interieur.gouv.fr cgd.etampes@gendarmerie.interieur.gouv.fr | L’HUILLIER Carole | 01 57 44 08 30 07 87 04 72 82 | sa.bba.rgif@gendarmerie.interieur.gouv.fr | Oui | Non | 4 | LEGRAND | 0 | 0 | / | / | / | 0 | / | 0 | / | / | / | / | 0 | / | / | 0 | / | 0 | 1 (CORNE DE BRUME) | 0 | 0 | 0 | 0 | 0 | 0 | 0 | N | 0 | / | 0 | 0 | 0 | 0 | / | 0 | 0 | / | 14 | / | 0 | 0 | / | / | 0 | / | 0 | / | 0 | 0 | / | / | 0 | / | / | / | / | 0 | 5 | 0 | / | 5
323 | 143152 | RGIF BIL | Caserne de Gendarmerie d'ÉTAMPES - Extension Logts | Avenue du 8 mai 1945 ZAC du Bois Bourdon | 91150 | Étampes |  | 1543 |  | LATOR Guy MOREAU Romain CGD Étampes | 0160796520 0675075245 - 0160796522 0676973680 - 0164946394 | sai.ggd91@gendarmerie.interieur.gouv.fr guy.lator@gendarmerie.interieur.gouv.fr romain.moreau@gendarmerie.interieur.gouv.fr cgd.etampes@gendarmerie.interieur.gouv.fr | L’HUILLIER Carole | 01 57 44 08 30 07 87 04 72 82 | sa.bba.rgif@gendarmerie.interieur.gouv.fr | Oui | Non | 0 | / | N | 0 | / | / | / | 0 | / | 0 | / | / | / | / | 0 | / | / | 0 | / | 0 | 0 | 0 | 0 | 0 | 0 | 0 | 0 | 0 | N | 0 | / | 0 | 0 | 0 | 0 | / | 0 | 0 | / | 0 | / | 0 | 0 | / | / | 0 | / | 0 | / | 0 | 0 | / | / | 0 | / | / | / | / | 0 | 0 | 0 | 0 | 0
324 | 116547 | RGIF BIL | Caserne de Gendarmerie de GIF-SUR-YVETTE | 16 avenue Raoul Dautry | 91190 | Gif-sur-Yvette |  | 1341 |  | LATOR Guy MOREAU Romain CGD Palaiseau | 0160796520 0675075245 - 0160796522 0676973680 - 01 60 14 76 66 | sai.ggd91@gendarmerie.interieur.gouv.fr guy.lator@gendarmerie.interieur.gouv.fr romain.moreau@gendarmerie.interieur.gouv.fr cgd.palaiseau@gendarmerie.interieur.gouv.fr | L’HUILLIER Carole | 01 57 44 08 30 07 87 04 72 82 | sa.bba.rgif@gendarmerie.interieur.gouv.fr | Oui | Non | [63 empty] | prochainement rendu
325 | 113563 | RGIF BIL | Caserne de Gendarmerie de GIF - CHEVRY | Rocade de Beaudreville BP CHEVRY | 91190 | Gif-sur-Yvette |  | 1556 |  | LATOR Guy MOREAU Romain CGD Palaiseau | 0160796520 0675075245 - 0160796522 0676973680 - 01 60 14 76 66 | sai.ggd91@gendarmerie.interieur.gouv.fr guy.lator@gendarmerie.interieur.gouv.fr romain.moreau@gendarmerie.interieur.gouv.fr cgd.palaiseau@gendarmerie.interieur.gouv.fr | L’HUILLIER Carole | 01 57 44 08 30 07 87 04 72 82 | sa.bba.rgif@gendarmerie.interieur.gouv.fr | Oui | Non
326 | 113562 | RGIF BIL | Caserne de Gendarmerie de GIF-SUR-YVETTE - Extension | Avenue Raoul Dautry | 91190 | Gif-sur-Yvette |  | 237 |  | LATOR Guy MOREAU Romain CGD Palaiseau | 0160796520 0675075245 - 0160796522 0676973680 - 01 60 14 76 66 | sai.ggd91@gendarmerie.interieur.gouv.fr guy.lator@gendarmerie.interieur.gouv.fr romain.moreau@gendarmerie.interieur.gouv.fr cgd.palaiseau@gendarmerie.interieur.gouv.fr | L’HUILLIER Carole | 01 57 44 08 30 07 87 04 72 82 | sa.bba.rgif@gendarmerie.interieur.gouv.fr | Oui | Non | [63 empty] | prochainement rendu
327 | 222259 | RGIF BIL | CASERNE DE GIF MOULON | 3 rue Robert TRIMBACH | 91190 | Gif-sur-Yvette |  | 235 |  | LATOR Guy MOREAU Romain CGD Palaiseau | 0160796520 0675075245 - 0160796522 0676973680 - 01 60 14 76 66 | sai.ggd91@gendarmerie.interieur.gouv.fr guy.lator@gendarmerie.interieur.gouv.fr romain.moreau@gendarmerie.interieur.gouv.fr cgd.palaiseau@gendarmerie.interieur.gouv.fr | L’HUILLIER Carole | 01 57 44 08 30 07 87 04 72 82 | sa.bba.rgif@gendarmerie.interieur.gouv.fr | Oui | Non
328 | 143000 | RGIF BIL | Caserne de Gendarmerie de SAINT-PIERRE-DU-PERRAY | Chemin de Brie | 91280 | Saint-Pierre-du-Perray |  | 1096 |  | LATOR Guy MOREAU Romain CGD Évry | 0160796520 0675075245 - 0160796522 0676973680 - 01 60 79 65 61 | sai.ggd91@gendarmerie.interieur.gouv.fr guy.lator@gendarmerie.interieur.gouv.fr romain.moreau@gendarmerie.interieur.gouv.fr cgd.evry-courcouronnes@gendarmerie.interieur.gouv.fr | L’HUILLIER Carole | 01 57 44 08 30 07 87 04 72 82 | sa.bba.rgif@gendarmerie.interieur.gouv.fr | Oui | Non | 7 |  | / | / | / | / | / | 5 | ESSER | [5 empty] | 2 | HARMONIA |  |  |  | 7
329 | 114240 | RGIF BIL | Caserne de Gendarmerie d'ORSAY | Rue Nicolas Appert | 91400 | Orsay |  | 1686 |  | LATOR Guy MOREAU Romain CGD Palaiseau | 0160796520 0675075245 - 0160796522 0676973680 - 01 60 14 76 66 | sai.ggd91@gendarmerie.interieur.gouv.fr guy.lator@gendarmerie.interieur.gouv.fr romain.moreau@gendarmerie.interieur.gouv.fr cgd.palaiseau@gendarmerie.interieur.gouv.fr | L’HUILLIER Carole | 01 57 44 08 30 07 87 04 72 82 | sa.bba.rgif@gendarmerie.interieur.gouv.fr | Oui | Non | [63 empty] | prochainement rendu
330 | 114281 | RGIF BIL | Caserne de Gendarmerie de DOURDAN | 1 rue de la Gironde | 91410 | Dourdan |  | 1610 |  | LATOR Guy MOREAU Romain CGD Étampes | 0160796520 0675075245 - 0160796522 0676973680 - 0164946394 | sai.ggd91@gendarmerie.interieur.gouv.fr guy.lator@gendarmerie.interieur.gouv.fr romain.moreau@gendarmerie.interieur.gouv.fr cgd.etampes@gendarmerie.interieur.gouv.fr | L’HUILLIER Carole | 01 57 44 08 30 07 87 04 72 82 | sa.bba.rgif@gendarmerie.interieur.gouv.fr | Oui | Non | 0 | / | N | 0 | / | / | / | 0 | / | 0 | 0 | 0 | 0 | 0 | 0 | / | / | 0 | 0 | 0 | 0 | 0 | 0 | 0 | 0 | 0 | 0 | 0 | N | 0 | / | 0 | 0 | 0 | 0 | / | 0 | 0 | / | 0 | / | 0 | 0 | / | / | 0 | / | 0 | / | 0 | 0 | / | / | 0 | / | / | / | / | 0 | 0 | 0 | 0 | 0
331 | 143041 | RGIF BIL | Caserne de Gendarmerie de SOISY-SUR-SEINE | 60 boulevard de la République | 91450 | Soisy-sur-Seine |  | 1464 |  | LATOR Guy MOREAU Romain CGD Évry | 0160796520 0675075245 - 0160796522 0676973680 - 0160796561 | sai.ggd91@gendarmerie.interieur.gouv.fr guy.lator@gendarmerie.interieur.gouv.fr romain.moreau@gendarmerie.interieur.gouv.fr cgd.evry-courcouronnes@gendarmerie.interieur.gouv.fr | L’HUILLIER Carole | 01 57 44 08 30 07 87 04 72 82 | sa.bba.rgif@gendarmerie.interieur.gouv.fr | Oui | Non | il n’y en a pas | [6 empty] | 2 | NF 508 DMCJ | [5 empty] | marche pas depuis des années |  |  |  |  | 3 | / | /
332 | 110514 | RGIF BIL | Caserne de Gendarmerie de LIMOURS | 52 rue de Marcoussis | 91470 | Limours |  | 2795 |  | LATOR Guy MOREAU Romain CGD Palaiseau | 0160796520 0675075245 - 0160796522 0676973680 - 01 60 14 76 66 | sai.ggd91@gendarmerie.interieur.gouv.fr guy.lator@gendarmerie.interieur.gouv.fr romain.moreau@gendarmerie.interieur.gouv.fr cgd.palaiseau@gendarmerie.interieur.gouv.fr | L’HUILLIER Carole | 01 57 44 08 30 07 87 04 72 82 | sa.bba.rgif@gendarmerie.interieur.gouv.fr | Oui | Non
333 | 143164 | RGIF BIL | Caserne de Gendarmerie de MILLY-LA-FORÊT | 30 avenue du Général Leclerc | 91490 | Milly-la-Forêt |  | 975 |  | LATOR Guy MOREAU Romain CGD Étampes | 0160796520 0675075245 - 0160796522 0676973680 - 0164946394 | sai.ggd91@gendarmerie.interieur.gouv.fr guy.lator@gendarmerie.interieur.gouv.fr romain.moreau@gendarmerie.interieur.gouv.fr cgd.etampes@gendarmerie.interieur.gouv.fr | L’HUILLIER Carole | 01 57 44 08 30 07 87 04 72 82 | sa.bba.rgif@gendarmerie.interieur.gouv.fr | Oui | Non | 2 | KIDDE | O | 0 | / | / | / | 0 | / | 0 | 0 | 0 | 0 | 0 | 0 | / | / | 0 | 0 | 2 | 0 | 0 | 0 | 13 | 4 | 0 | 0 | 0 | N | 0 | / | 0 | 0 | 0 | 0 | / | 0 | 0 | / | 0 | / | 0 | 0 | / | / | 0 | / | 0 | / | 0 | 0 | / | / | 0 | / | / | / | / | 0 | 0 | 0 | 0 | 0
334 | 117751 | RGIF BIL | Caserne de Gendarmerie de LARDY | 36 rue de la Roche qui Tourne | 91510 | Lardy |  | 1377 |  | LATOR Guy MOREAU Romain CGD Étampes | 0160796520 0675075245 - 0160796522 0676973680 - 0164946394 | sai.ggd91@gendarmerie.interieur.gouv.fr guy.lator@gendarmerie.interieur.gouv.fr romain.moreau@gendarmerie.interieur.gouv.fr cgd.etampes@gendarmerie.interieur.gouv.fr | L’HUILLIER Carole | 01 57 44 08 30 07 87 04 72 82 | sa.bba.rgif@gendarmerie.interieur.gouv.fr | Oui | Non | 38 | / | N | 0 | / | / | / | 3 | / | 1 | / | / | / | / | 0 | / | / | 0 | / | 0 | 0 | 0 | 0 | 16 | 0 | 0 | 0 | 0 | N | 0 | / | 0 | 0 | 0 | 0 | / | 0 | 0 | / | 0 | / | 0 | 0 | / | / | 0 | / | 0 | / | 0 | 0 | / | / | 0 | / | / | / | / | 0 | 4 | 4 | / | 0
335 | 114390 | RGIF BIL | Caserne de Gendarmerie d'ÉGLY | 9-11 Allée des Joncs | 91520 | Égly |  | 2485 |  | LATOR Guy MOREAU Romain CGD Palaiseau | 0160796520 0675075245 - 0160796522 0676973680 - 0160147666 | sai.ggd91@gendarmerie.interieur.gouv.fr guy.lator@gendarmerie.interieur.gouv.fr romain.moreau@gendarmerie.interieur.gouv.fr cgd.palaiseau@gendarmerie.interieur.gouv.fr | L’HUILLIER Carole | 01 57 44 08 30 07 87 04 72 82 | sa.bba.rgif@gendarmerie.interieur.gouv.fr | Oui | Non | 1 | KIDDE | O |  |  |  |  | 4 | Neutronic | 1 | Neutronic | Type 4 | Gamme TESLA | [24 empty] | 6 | Zemper
336 | 110518 | RGIF BIL | Caserne de Gendarmerie de SAINT-CHÉRON | 6 impasse Vauvilliers | 91530 | Saint-Chéron |  | 990 |  | LATOR Guy MOREAU Romain CGD Étampes | 0160796520 0675075245 - 0160796522 0676973680 - 0164946394 | sai.ggd91@gendarmerie.interieur.gouv.fr guy.lator@gendarmerie.interieur.gouv.fr romain.moreau@gendarmerie.interieur.gouv.fr cgd.etampes@gendarmerie.interieur.gouv.fr | L’HUILLIER Carole | 01 57 44 08 30 07 87 04 72 82 | sa.bba.rgif@gendarmerie.interieur.gouv.fr | Oui | Non | 5 | LEGRAND | O | 0 | / | / | / | 0 |  | 0 | / | / | / | / | 0 | / | / | 0 | / | 0 | 1 (SIFFLET) | 0 | 0 | 0 | 0 | 0 | 0 | 0 | N | 0 | / | 0 | 0 | 0 | 0 | / | 0 | 0 | / | 14 | URA | 0 | 0 | / | / | 0 | / | 0 | / | 0 | 0 | / | / | / | / | / | / | / | 0 | 0 | 0 | / | 0
337 | 110507 | RGIF BIL | Caserne de Gendarmerie de MENNECY | 10 avenue de Villeroy Bâtiment A | 91540 | Mennecy |  | 1273 |  | LATOR Guy MOREAU Romain | 0160796520 0675075245 - 0160796522 0676973680 | sai.ggd91@gendarmerie.interieur.gouv.fr guy.lator@gendarmerie.interieur.gouv.fr romain.moreau@gendarmerie.interieur.gouv.fr | L’HUILLIER Carole | 01 57 44 08 30 07 87 04 72 82 | sa.bba.rgif@gendarmerie.interieur.gouv.fr | Oui | Non | [63 empty] | LST prochainement rendu mais ont conserve 8 logements
338 | 110507 | RGIF BIL | Caserne de Gendarmerie de MENNECY - Extension Logts | 10 avenue de Villeroy Bâtiments B et C | 91540 | Mennecy |  | 1679 |  | LATOR Guy MOREAU Romain | 0160796520 0675075245 - 0160796522 0676973680 | sai.ggd91@gendarmerie.interieur.gouv.fr guy.lator@gendarmerie.interieur.gouv.fr romain.moreau@gendarmerie.interieur.gouv.fr | L’HUILLIER Carole | 01 57 44 08 30 07 87 04 72 82 | sa.bba.rgif@gendarmerie.interieur.gouv.fr | Oui | Non | [63 empty] | prochainement rendu
339 | 221811 | RGIF BIL | CASERNE DE MENNECY 2 | 2 rue du LCL ARNAUD BELTRAME | 91540 | Mennecy |  | 3177 |  | LATOR Guy MOREAU Romain CGD Évry | 0160796520 0675075245 - 0160796522 0676973680 - 0160796561 | sai.ggd91@gendarmerie.interieur.gouv.fr guy.lator@gendarmerie.interieur.gouv.fr romain.moreau@gendarmerie.interieur.gouv.fr cgd.evry-courcouronnes@gendarmerie.interieur.gouv.fr | L’HUILLIER Carole | 01 57 44 08 30 07 87 04 72 82 | sa.bba.rgif@gendarmerie.interieur.gouv.fr | Oui | Non | 0 |  |  | 0 |  |  |  | 4 |  | 0 |  |  |  |  | 1 |  | 4 |  |  | 4 | 0 | 2 | 0 | 0 | 0 | 0 | 0 | 0 | 0 | 0 |  | 0 | 0 | 10 | 0 |  | 0 | 0 |  | 0 | 0 | 0 | 0 |  |  | 0 |  |  |  | 0 | 0 |  |  | 0 |  |  |  |  | 0 |  | 1
340 | 110603 | RGIF BIL | Caserne de Gendarmerie de GUIGNEVILLE-SUR-ESSONNE | 105 chemin Départemental | 91590 | Guigneville-sur-Essonne |  | 1116 |  | LATOR Guy MOREAU Romain CGD Étampes | 0160796520 0675075245 - 0160796522 0676973680 - 0164946394 | sai.ggd91@gendarmerie.interieur.gouv.fr guy.lator@gendarmerie.interieur.gouv.fr romain.moreau@gendarmerie.interieur.gouv.fr cgd.etampes@gendarmerie.interieur.gouv.fr | L’HUILLIER Carole | 01 57 44 08 30 07 87 04 72 82 | sa.bba.rgif@gendarmerie.interieur.gouv.fr | Oui | Non | 3 | / | O | 0 | / | / | / | 0 | / | 0 | / | / | / | / | 0 | / | / | 0 | / | 0 | 0 | 0 | 3 | 0 | 0 | 0 | 0 | 0 | N | 0 | / | 0 | 0 | 0 | 0 | / | 0 | 0 | / | 0 | / | 0 | 0 | / | / | 0 | / | 0 | / | 0 | 0 | / | / | 0 | / | / | / | / | 0 | 0 | 0 | / | 0
341 | 116560 | RGIF BIL | Caserne de Gendarmerie de BALLANCOURT-SUR-ESSONNE | 30 rue Jeanne Pinet RN 191 | 91610 | Ballancourt-sur-Essonne |  | 900 |  | LATOR Guy MOREAU Romain CGD Évry | 0160796520 0675075245 - 0160796522 0676973680 - 0160796561 | sai.ggd91@gendarmerie.interieur.gouv.fr guy.lator@gendarmerie.interieur.gouv.fr romain.moreau@gendarmerie.interieur.gouv.fr cgd.evry-courcouronnes@gendarmerie.interieur.gouv.fr | L’HUILLIER Carole | 01 57 44 08 30 07 87 04 72 82 | sa.bba.rgif@gendarmerie.interieur.gouv.fr | Oui | Non | 1 | NUGELEC | O | 1 | NUGELEC | CONV | 2024 | 8 | NUGELEC | / | / | / | / | / | 1 | NUGELEC | 2B | / | / | / | / | / | / | / | / | / | / | / | / | / | / | / | / | 12 | 12 | SATI | / | / | / | / | / | / | / | / | / | / | / | / | / | / | / | / | / | / | / | / | / | / | / | 1 | 1 | PNEU | 1
342 | 181587 | RGIF BIL | Caserne de Gendarmerie de NOZAY | 1 rue Louis Renard | 91620 | Nozay |  | 2554 |  | LATOR Guy MOREAU Romain CGD Palaiseau | 0160796520 0675075245 - 0160796522 0676973680 - 0160147666 | sai.ggd91@gendarmerie.interieur.gouv.fr guy.lator@gendarmerie.interieur.gouv.fr romain.moreau@gendarmerie.interieur.gouv.fr cgd.palaiseau@gendarmerie.interieur.gouv.fr | L’HUILLIER Carole | 01 57 44 08 30 07 87 04 72 82 | sa.bba.rgif@gendarmerie.interieur.gouv.fr | Oui | Non | 3 | KIDDE | [5 empty] | 4 | [6 empty] | 1 | LEGRAND | 4 |  |  | 4 | 2 |  | 5 | [16 empty] | 6 | SCHNEIDER | [18 empty] | 2 | 2 | PNEUMATIQUE | 2
343 | 113834 | RGIF BIL | Caserne de Gendarmerie de MAROLLES-EN-HUREPOIX | Rue des Alouettes | 91630 | Marolles-en-Hurepoix |  | 1811 |  | LATOR Guy MOREAU Romain CGD Évry | 0160796520 0675075245 - 0160796522 0676973680 - 0160796561 | sai.ggd91@gendarmerie.interieur.gouv.fr guy.lator@gendarmerie.interieur.gouv.fr romain.moreau@gendarmerie.interieur.gouv.fr cgd.evry-courcouronnes@gendarmerie.interieur.gouv.fr | L’HUILLIER Carole | 01 57 44 08 30 07 87 04 72 82 | sa.bba.rgif@gendarmerie.interieur.gouv.fr | Oui | Non | --- | --- | --- | --- | --- | --- | --- | --- | --- | --- | --- | --- | --- | --- | --- | --- | --- | [16 empty] | 6 |  | UAS
344 | 110541 | RGIF BIL | Caserne de Gendarmerie de BREUILLET | 75 route de Saint-Chéron | 91650 | Breuillet |  | 1170 |  | LATOR Guy MOREAU Romain CGD Palaiseau | 0160796520 0675075245 - 0160796522 0676973680 - 0160147666 | sai.ggd91@gendarmerie.interieur.gouv.fr guy.lator@gendarmerie.interieur.gouv.fr romain.moreau@gendarmerie.interieur.gouv.fr cgd.palaiseau@gendarmerie.interieur.gouv.fr | L’HUILLIER Carole | 01 57 44 08 30 07 87 04 72 82 | sa.bba.rgif@gendarmerie.interieur.gouv.fr | Oui | Non | 0 |  |  | 0 |  |  |  | 0 | [6 empty] | 1 | NUGELEC |  |  |  | 0 | 3 | [18 empty] | 5 | ZEMPER
345 | 110547 | RGIF BIL | Caserne de Gendarmerie de LE MEREVILLOIS | 21 rue Paul Bert | 91660 | Méréville |  | 1056 |  | LATOR Guy MOREAU Romain CGD Étampes | 0160796520 0675075245 - 0160796522 0676973680 - 0164946394 | sai.ggd91@gendarmerie.interieur.gouv.fr guy.lator@gendarmerie.interieur.gouv.fr romain.moreau@gendarmerie.interieur.gouv.fr cgd.etampes@gendarmerie.interieur.gouv.fr | L’HUILLIER Carole | 01 57 44 08 30 07 87 04 72 82 | sa.bba.rgif@gendarmerie.interieur.gouv.fr | Oui | Non | 0 | / | N | 0 | / | / | / | 0 | / | 0 | 0 | 0 | 0 | 0 | 0 | 0 | 0 | 0 | 0 | 0 | 0 | 0 | 0 | 0 | 0 | 0 | 0 | 0 | N | 0 | / | 0 | 0 | 0 | 0 | / | 0 | 0 | / | 0 | / | 0 | 0 | / | / | 0 | / | 0 | / | 0 | 0 | / | / | 0 | / | / | / | / | 0 | 0 | 0 | 0 | 0
346 | 113642 | RGIF BIL | Caserne de Gendarmerie d'ANGERVILLE | 9 avenue du Général de Gaulle | 91670 | Angerville |  | 720 |  | LATOR Guy MOREAU Romain CGD Étampes | 0160796520 0675075245 - 0160796522 0676973680 - 0164946394 | sai.ggd91@gendarmerie.interieur.gouv.fr guy.lator@gendarmerie.interieur.gouv.fr romain.moreau@gendarmerie.interieur.gouv.fr cgd.etampes@gendarmerie.interieur.gouv.fr | L’HUILLIER Carole | 01 57 44 08 30 07 87 04 72 82 | sa.bba.rgif@gendarmerie.interieur.gouv.fr | Oui | Non | 0 | / | N | 0 | / | / | / | 0 | / | 0 | 0 | 0 | 0 | 0 | 0 | 0 | 0 | 0 | 0 | 0 | 0 | 0 | 0 | 0 | 0 | 0 | 0 | 0 | N | 0 | / | 0 | 0 | 0 | 0 | / | 0 | 0 | / | 0 | / | 0 | 0 | / | / | 0 | / | 0 | / | 0 | 0 | / | / | 0 | / | / | / | / | 0 | 0 | 0 | 0 | 0
347 | 116662 | RGIF BIL | Caserne de Gendarmerie de Saint Pierre Du Perray | 1 rue chemin de Brie | 91573 | Saint Pierre Du Perray |  | 4522 |  | LATOR Guy MOREAU Romain Matthieu Audrey | 0160796520 0675075245 - 0160796522 0676973680 - 06 88 42 90 81 | sai.ggd91@gendarmerie.interieur.gouv.fr guy.lator@gendarmerie.interieur.gouv.fr romain.moreau@gendarmerie.interieur.gouv.fr audrey.mathieu@gendarmerie.interieur.gouv.fr | L’HUILLIER Carole | 01 57 44 08 30 07 87 04 72 82 | sa.bba.rgif@gendarmerie.interieur.gouv.fr | Oui | Non | [63 empty] | équipement à prendre en compte lors de l’audit
348 |  | DIRPJJ IDF OM / DT77 | UEMO BRIAND | 30 RUE ARISTIDE BRIAND | 77100 | MEAUX |  | 333 | 5ème type R | Mme REGNIER | 160447550 | uemo-meaux-briand@justice.fr | SAFFAR Karine | 01.49.29.60.02 | karine.saffar@justice.fr | N | N | [7 empty] | 2 | URA | [11 empty] | 1
349 |  | DIRPJJ IDF OM / DT77 | UEAT MELUN | 2 AVENUE DU GENERAL LECLERC | 77000 | MELUN |  |  | 5ème type R | Mme ROSE | 01 64 79 80 48 | ueat-melun@justice.fr | SAFFAR Karine | 01.49.29.60.02 | karine.saffar@justice.fr | N | N
350 |  | DIRPJJ IDF OM / DT77 | DT77 | 3TER AVENUE GALLIENI | 77000 | MELUN |  | 287 | 5ème type R | Mr THEBAUD | 164104200 | dtpjj-melun@justice.fr | SAFFAR Karine | 01.49.29.60.02 | karine.saffar@justice.fr | N | N
351 |  | DIRPJJ IDF OM / DT77 | UEAJ MELUN | 3 RUE DUGUESCLIN | 77000 | MELUN |  | 341 | 5ème type R | Mme RIVOIRE | 01 64 79 77 30 | ueaj-melun@justice.fr | SAFFAR Karine | 01.49.29.60.02 | karine.saffar@justice.fr | N | N
352 |  | DIRPJJ IDF OM / DT77 | UEMO GAMBETTA | 24 RUE GAMBETTA | 77100 | MEAUX |  | 222 | 5ème type R | Mme ABDICHE | 164339911 | uemo-meaux-gambetta@justice.fr | SAFFAR Karine | 01.49.29.60.02 | karine.saffar@justice.fr | N | N | [7 empty] | 3
353 |  | DIRPJJ IDF OM / DT77 | UEMO MONTEREAU | RESIDENCE ARCOLE - PLACE DU CALVAIRE | 77130 | MONTEREAU FAULT YONNE |  | 303 | 5ème type R | Mme GUIGNAT | 01 60 73 58 30 | uemo-montereau-fault-yonne@justice.fr | SAFFAR Karine | 01.49.29.60.02 | karine.saffar@justice.fr | N | N
354 |  | DIRPJJ IDF OM / DT77 | UEHC MEAUX | 31 QUAI JACQUES-PREVERT | 77100 | MEAUX |  | 323 | 5ème type RH | Mr BRELLE | 01 60 09 96 86 | uehc-meaux@justice.fr | SAFFAR Karine | 01.49.29.60.02 | karine.saffar@justice.fr | OUI | N | 42 | FINSECUR | [5 empty] | 8 | FINSECUR | [11 empty] | 8 |  | 4
355 |  | DIRPJJ IDF OM / DT77 | UEAJ SENART | 17 RUE PIERRE ET MARIE CURIE | 77380 | COMBS-LA-VILLE |  | 616 | 5ème type R | Mme SAPIENZA | 01 60 34 21 46 | ueaj-combs-la-ville@justice.fr | SAFFAR Karine | 01.49.29.60.02 | karine.saffar@justice.fr | N | N
356 |  | DIRPJJ IDF OM / DT77 | UEMO LAGNY | 41 RUE EUGENE PREVOST | 77400 | LAGNY-SUR-MARNE |  | 301 | 5ème type R | Mme MESSIBA | 01 64 12 67 70 | uemo-lagny-sur-marne@justice.fr | SAFFAR Karine | 01.49.29.60.02 | karine.saffar@justice.fr | N | N
357 |  | DIRPJJ IDF OM / DT77 | UEMO LIEUSAINT | 96 RUE DE PARIS | 77127 | LIEUSAINT |  | 248 | 5ème type R | Mme LELOUP | 01 60 18 86 30 | uemo-lieusaint@justice.fr | SAFFAR Karine | 01.49.29.60.02 | karine.saffar@justice.fr | N | N
358 |  | DIRPJJ IDF OM / DT77 | UEMO TORCY | 103 RUE DE PARIS | 77200 | TORCY |  | 274 | 5ème type R | Mme NIAKATE | 01 64 80 41 24 | uemo-torcy@justice.fr | SAFFAR Karine | 01.49.29.60.02 | karine.saffar@justice.fr | N | N | [7 empty] | 1 | PXENDIS | [11 empty] | 2
359 |  | DIRPJJ IDF OM / DT77 | UEMO MELUN 2 | 949 AVENUE SAINT-JUST | 77000 | VAUX-LE-PENIL |  | 344 | 5ème type R | Mme BYTIQI | 01 64 14 23 40 | uemo-melun@justice.fr | SAFFAR Karine | 01.49.29.60.02 | karine.saffar@justice.fr | N | N
360 |  | DIRPJJ IDF OM / DT77 | UEAJ CHELLES | 41 CHEMIN DU VIEUX MOULIN | 77500 | CHELLES |  | 417 | 5ème type R | Mme SELALI | 01 60 93 05 25 | ueaj-chelles@justice.fr | SAFFAR Karine | 01.49.29.60.02 | karine.saffar@justice.fr | N | N | [7 empty] | 3 | [12 empty] | 1
361 |  | DIRPJJ IDF OM / DT91 | DTPJJ ESSONNE | RUE DE GRAND VAUX, 24 | 91360 | EPINAY SUR ORGE |  | 388 | 5ème type R | UNITE | 01 69 10 24 00 | dtpjj-epinay-sur-orge@justice.fr | SAFFAR Karine | 01.49.29.60.02 | karine.saffar@justice.fr | N | N | [7 empty] | 5 | AVISS | 1 | AVISS | EA4 | EVACEA 4 | [7 empty] | 3 | 2 | [17 empty] | 16 | KAUFEL
362 |  | DIRPJJ IDF OM / DT91 | UEMO COURCOURONNES | SQUARE DES CHAMPS ELYSÉES, 303 | 91026 | EVRY - COURCOURONNES |  | 288 | 5ème type R | UNITE | 01 60 79 32 33 | uemo-courcouronnes@justice.fr | SAFFAR Karine | 01.49.29.60.02 | karine.saffar@justice.fr | N | N | [9 empty] | 1 | SICLI | EA4 | ALARME T4 à pile | [26 empty] | 5 | KAUFEL
363 |  | DIRPJJ IDF OM / DT91 | UEHC EPINAY SUR ORGE | ALLÉE DES ROSSAYS, 2 | 91360 | EPINAY SUR ORGE |  | 761 | 5ème type RH | UNITE | 01 69 79 39 60 | uehc-epinay-sur-orge@justice.fr | SAFFAR Karine | 01.49.29.60.02 | karine.saffar@justice.fr | N | N | [39 empty] | 7 | LEGRAND
364 |  | DIRPJJ IDF OM / DT91 | UEMO CORBEIL | RUE DE VILLEBOIS MAREUIL, 14 TER, | 91100 | CORBEIL ESSONNES |  | 247 | 5ème type R | UNITE | 01 64 96 36 36 | uemo-corbeil-essonnes@justice.fr | SAFFAR Karine | 01.49.29.60.02 | karine.saffar@justice.fr | N | N | [9 empty] | 1 | SICLI | EA4 | ALARME T4 à pile
365 |  | DIRPJJ IDF OM / DT91 | UEMO JUVISY | RUE DANTON, 4 | 91260 | JUVISY-SUR-ORGE |  | 340 | 5ème type R | UNITE | 01 69 56 96 00 | uemo-juvisy-sur-orge@justice.fr | SAFFAR Karine | 01.49.29.60.02 | karine.saffar@justice.fr | N | N | [9 empty] | 1 | AVISS | EA4 | EVACEA 4 | [7 empty] | 2 | 1 | [17 empty] | 10 | KAUFEL | [18 empty] | 1 | 1 | DUPUIS DCM
366 |  | DIRPJJ IDF OM / DT91 | CEF SAVIGNY | RUE DES PALOMBES, FERME DE CHAMPAGNE | 91600 | SAVIGNY-SUR-ORGE |  | 750 | 5ème type RH | UNITE | 01 60 48 77 10 | cef-savigny-sur-orge@justice.fr | SAFFAR Karine | 01.49.29.60.02 | karine.saffar@justice.fr | N | N | [9 empty] | 1 | AVISS | A 1 | AGEMAIII
367 |  | DIRPJJ IDF OM / DT91 | UEAJ SAVIGNY | RUE DES PALOMBES, FERME DE CHAMPAGNE | 91600 | SAVIGNY SUR ORGE |  | 408 | 5ème type R | UNITE | 01 69 54 24 07 | ueaj-savigny-sur-orge@justice.fr | SAFFAR Karine | 01.49.29.60.02 | karine.saffar@justice.fr | N | N | 13 | AVISS CT30020 | [5 empty] | 2 | AVISS | 1 | AVISS | A 1 | AGEMAIII | [7 empty] | 2 | [18 empty] | 8 | KAUFEL
368 |  | DIRPJJ IDF OM / DT91 | RUE DES PALOMBES, BAT 3H | RUE DES PALOMBES, FERME DE CHAMPAGNE | 91600 | SAVIGNY SUR ORGE |  | 210 | 5ème type R | UNITE | 01 69 54 24 07 | ueaj-savigny-sur-orge@justice.fr | SAFFAR Karine | 01.49.29.60.02 | karine.saffar@justice.fr | N | N | [7 empty] | 8 | AVISS | 1 | AVISS | A 1 | AGEMAIII | [7 empty] | 3 | 2 | [17 empty] | 13 | LUMINOX / KAUFEL
369 |  | DIRPJJ IDF OM / DT91 | RUE DES PALOMBES, BAT 4E | RUE DES PALOMBES, FERME DE CHAMPAGNE | 91600 | SAVIGNY SUR ORGE |  | 404 | 5ème type R | UNITE | 01 69 54 24 07 | ueaj-savigny-sur-orge@justice.fr | SAFFAR Karine | 01.49.29.60.02 | karine.saffar@justice.fr | N | N | [7 empty] | 4 | AVISS | 1 | AVISS | EA4 | ARME TYPE 4 EV | [7 empty] | 2 | 2 | [17 empty] | 12 | LEGRAND / KAUFEL
370 |  | DIRPJJ IDF OM / DT91 | RUE DES PALOMBES, BAT 14E | RUE DES PALOMBES, FERME DE CHAMPAGNE | 91600 | SAVIGNY SUR ORGE |  | 728 | 5ème type R | UNITE | 01 69 54 24 07 | ueaj-savigny-sur-orge@justice.fr | SAFFAR Karine | 01.49.29.60.02 | karine.saffar@justice.fr | N | N | [7 empty] | 2 | AVISS | 1 | AVISS | EA4 | ARME TYPE 4 EV | [7 empty] | 1 | 1 | [17 empty] | 5 | LEGRAND / KAUFEL | [17 empty] | 1 | 4 | 5 | PNEUMATIQUE
371 |  | DIRPJJ IDF OM / DT91 | RUE DES PALOMBES, BAT10E | RUE DES PALOMBES, FERME DE CHAMPAGNE | 91600 | SAVIGNY SUR ORGE |  | 156 | 5ème type R | UNITE | 01 69 54 24 07 | ueaj-savigny-sur-orge@justice.fr | SAFFAR Karine | 01.49.29.60.02 | karine.saffar@justice.fr | N | N
372 |  | DIRPJJ IDF OM / DT91 | RUE DES PALOMBES, BAT 9E | RUE DES PALOMBES, FERME DE CHAMPAGNE | 91600 | SAVIGNY SUR ORGE |  | 374 | 5ème type R | UNITE | 01 69 54 24 07 | ueaj-savigny-sur-orge@justice.fr | SAFFAR Karine | 01.49.29.60.02 | karine.saffar@justice.fr | N | N
373 |  | DIRPJJ IDF OM / DT91 | Pavillon ESOR + | Avenue ARISTIDE BRIAND,30 | 91600 | SAVIGNY SUR ORGE |  | 126 | 5ème type R | UNITE | 01 69 54 24 07 | ueaj-savigny-sur-orge@justice.fr | SAFFAR Karine | 01.49.29.60.02 | karine.saffar@justice.fr | N | N
374 |  | DIRPJJ IDF OM / DT91 | UEAJ LES ULIS | AVENE DE CHAMPAGNE, RES LA TREILLE | 91940 | LES ULIS |  | 186 | 5ème type R | UNITE | 01 69 07 85 28 | ueaj-les-ulis@justice.fr | SAFFAR Karine | 01.49.29.60.02 | karine.saffar@justice.fr | N | N
375 |  | DIRPJJ IDF OM / DT91 | UEHC DRAVEIL | AVENUE DE BELLEVUE, 32 | 91210 | DRAVEIL |  | 488 | 5ème type RH | UNITE | 01 69 42 45 50 | uehc-draveil@justice.fr | SAFFAR Karine | 01.49.29.60.02 | karine.saffar@justice.fr | N | N | 12 | NUGELEC | DOFS 3000 |  |  |  |  | 6 | NUGELEC | 1 | NUGELEC | Cat A type 01 | ECS TSM | [6 empty] | 4 | 2 | 2 | [17 empty] | 20 | KAUFEL |  | 6 |  | CANADAIR III | [13 empty] | 1 |  | 1 | TR 20
376 |  | DIRPJJ IDF OM / DT91 | UEMO PALAISEAU | ALLEE DES GARAYS, 2 | 91120 | PALAISEAU |  | 290 | 5ème type R | UNITE | 01 80 37 37 97 | secjd-ste-genevieve-des-bois@justice.fr | SAFFAR Karine | 01.49.29.60.02 | karine.saffar@justice.fr | N | N | [7 empty] | 3 | URA | 1 | URA | EA4 | TYPE 4 BOULE | [7 empty] | 3 | [18 empty] | 11 | LEGRAND / URA
377 |  | DIRPJJ IDF OM / DT91 | UEAJ BURES | CHEMIN DE GRIVERY, 2 à 14 | 91440 | BURES SUR YVETTE |  | 863 | 5ème type R | UNITE | 01 69 20 00 80 | uemo-palaiseau@justice.fr | SAFFAR Karine | 01.49.29.60.02 | karine.saffar@justice.fr | N | N | 14 | FINSECUR | [5 empty] | 7 | FINSECUR/NUGELEC | 1 | FINSECUR | Cat A type 01 | KARRA 8 UP | [7 empty] | 6 |  | 1 | [16 empty] | 20 | LEGRAND / ZEMPER
378 |  | DIRPJJ IDF OM / DT91 | UEAJ BURES (Gymnase) | CHEMIN DE GRIVERY, 2 à 14 | 91440 | BURES-SUR-YVETTE |  | 327 | 5ème type R | UNITE | 01 69 07 07 42 | ueaj-bures-sur-yvette@justice.fr | SAFFAR Karine | 01.49.29.60.02 | karine.saffar@justice.fr | N | N
379 |  | DIRPJJ IDF OM / DT91 | UEAJ BURES (Dojo) | CHEMIN DE GRIVERY, 2 à 14 | 91440 | BURES-SUR-YVETTE |  | 318 | 5ème type R | UNITE | 01 69 07 07 42 | ueaj-bures-sur-yvette@justice.fr | SAFFAR Karine | 01.49.29.60.02 | karine.saffar@justice.fr | N | N
380 |  | DIRPJJ IDF OM / DT91 | CEF BURES S/YVETTE (Administratif) | CHEMIN DE GRIVERY, 2 à 14 | 91440 | BURES-SUR-YVETTE |  | 600 | 5ème type R | UNITE | 01 69 07 07 42 | ueaj-bures-sur-yvette@justice.fr | SAFFAR Karine | 01.49.29.60.02 | karine.saffar@justice.fr | N | N
381 |  | DIRPJJ IDF OM / DT91 | CEF BURES S/YVETTE (Hebergement) | CHEMIN DE GRIVERY, 2 à 14 | 91440 | BURES-SUR-YVETTE |  | 492 | 5ème type RH | UNITE | 01 69 07 25 90 | cef-bures-sur-yvette@justice.fr | SAFFAR Karine | 01.49.29.60.02 | karine.saffar@justice.fr | N | N
382 |  | DIRPJJ IDF OM / DT93 | Direction Territoriale PANTIN | 140 Avenue Jean Lolive | 93500 | PANTIN |  |  | 5ème type R | RABIAT CHLOE | 06 23 04 85 67 | chloe.rabiat@justice.fr | SAFFAR Karine | 01.49.29.60.02 | karine.saffar@justice.fr | N | N
383 |  | DIRPJJ IDF OM / DT93 | UEMO Pierrefite-sur-Seine | 13, rue de Paris | 93380 | PIERREFITTE-SUR-SEINE |  | 195 | 5ème type R | BEY Anne-Pauline | 06 22 68 7273 | anne-paulne.bey@justice.fr | SAFFAR Karine | 01.49.29.60.02 | karine.saffar@justice.fr | N | N | [39 empty] | 7 | LEGRAND / URA
384 |  | DIRPJJ IDF OM / DT93 | UEMO AUBERVILLIERS | 17 rue Claude Bernard | 93300 | AUBERVILLIERS |  | 256 | 5ème type R | LECORCHER Pierre | 06 14 24 82 36 | pierre.lecorcher@justice.fr | SAFFAR Karine | 01.49.29.60.02 | karine.saffar@justice.fr | N | N | [39 empty] | 3 | LEGRAND
385 |  | DIRPJJ IDF OM / DT93 | UEMO et UEAJ de Pantin | 38 voie de la Résistance | 93500 | PANTIN |  | 443 | 5ème type R | CROAJOU Anaëlle | 06 22 68 68 69 | anaelle.croajou@justice.fr | SAFFAR Karine | 01.49.29.60.02 | karine.saffar@justice.fr | N | N | [7 empty] | 2 | PXENDIS | 4 | PXENDIS | type 4 | [27 empty] | 13 | LEGRAND | [17 empty] | 1 |  | 1 | DCM
386 |  | DIRPJJ IDF OM / DT93 | UEHD-M Aubervilliers | 247 avenue Jean Jaurès | 93300 | AUBERVILLIERS |  | 441 | 5ème type RH | ARRAMI Sonia | 06 58 60 75 16 | sonia.arrami@justice.fr | SAFFAR Karine | 01.49.29.60.02 | karine.saffar@justice.fr | N | N | 34 | DEF | [5 empty] | 9 | DEF | 1 | DEF | Cat A type 1 | ASSIOPEE PIANCE | [7 empty] | 10 | [18 empty] | 25 | URA | [18 empty] | 1 commandé par SSI
387 |  | DIRPJJ IDF OM / DT93 | UEMO Saint-Denis | 42 boulevard de la Libération (bât étoile pleyel 1) | 93200 | SAINT-DENIS |  | 260 | 5ème type R | PROVOT Maxime | 06 98 86 97 09 | maxime.provot@justice.fr | SAFFAR Karine | 01.49.29.60.02 | karine.saffar@justice.fr | N | N | [39 empty] | 4 | ZEMPER
388 |  | DIRPJJ IDF OM / DT93 | UEAJ Villemomble/La Plateforme | 17 allée de Gagny | 93340 | LE RAINCY |  | 68 | 5ème type R | BELKEDIEM Afif | 06 46 80 32 85 | Afif.Belkediem@justice.fr | SAFFAR Karine | 01.49.29.60.02 | karine.saffar@justice.fr | N | N | [39 empty] | 2 | LEGRAND
389 |  | DIRPJJ IDF OM / DT93 | UEAJ Pantin/Atelier "Atout Bois", "Tracer sa Route" | 49 rue Anatole France | 93500 | PANTIN |  | 270 | 5ème type R | FERGUENIS Abd-Mallek | 06 87 72 90 06 | abd-mallek.ferguenis@justice.fr | SAFFAR Karine | 01.49.29.60.02 | karine.saffar@justice.fr | N | N | [39 empty] | 4 | LEGRAND
390 |  | DIRPJJ IDF OM / DT93 | UEMO Aulnay-sous-Bois | 121 Boulevard Lefèvre | 93600 | AULNAY-SOUS-BOIS |  | 193 | 5ème type R | CHERIFA Soraya | 06 22 68 71 57 | soraya.cherifa@justice.fr | SAFFAR Karine | 01.49.29.60.02 | karine.saffar@justice.fr | N | N | [7 empty] | 1 | PXENDIS | 1 | PXENDIS | Cat A type 1 | SOFT-T4V21,1 | [26 empty] | 4 | LEGRAND
391 |  | DIRPJJ IDF OM / DT93 | UEMO Raincy | 12 boulevard du Midi | 93340 | LE RAINCY |  | 555 | 5ème type R | BELMER Christelle | 06 03 08 38 03 | christelle.belmer@justice.ft | SAFFAR Karine | 01.49.29.60.02 | karine.saffar@justice.fr | N | N | [39 empty] | 9 | LEGRAND
392 |  | DIRPJJ IDF OM / DT93 | UEHC Pantin | 3 rue Boiëldieu | 93500 | PANTIN |  | 262 | 5ème type RH | NOURINE-ELAID Rachida | 06 75 61 08 05 | rachida.nourine-elaid@justice.fr | SAFFAR Karine | 01.49.29.60.02 | karine.saffar@justice.fr | N | N | 33 | AVISS | [5 empty] | 6 | AVISS | 2 | AVISS | Cat A type 1 | SDI TS AGEMA / CMSI AGORA | [6 empty] | 5 | 6 | [18 empty] | 15 | LEGRAND |  | 8 |  | PILOTAIN | [13 empty] | 1 |  | 1 | DCM
393 |  | DIRPJJ IDF OM / DT93 | UEHD Pantin | 36 bis rue de Lépine | 93500 | PANTIN |  | 257 | 5ème type RH | DZIAN Dimitri | 06 69 40 11 68 | dimitri.dzian@justice.fr | SAFFAR Karine | 01.49.29.60.02 | karine.saffar@justice.fr | N | N | [7 empty] | 2 | PXENDIS | 1 | AMAX | EA4 | [8 empty] | 2 | [18 empty] | 4 | LEGRAND
394 |  | DIRPJJ IDF OM / DT93 | UEMO Noisy-Le-Grand | 4 rue des Marguerites | 93160 | NOISY-LE-GRAND |  | 250 | 5ème type R | DALACHE Elodie | 06 75 73 70 54 | elodie.dalache@justice.fr | SAFFAR Karine | 01.49.29.60.02 | karine.saffar@justice.fr | N | N | [39 empty] | 10 | LEGRAND
395 |  | DIRPJJ IDF OM / DT93 | UEMO Drancy | 29 rue Voltaire (Immeuble Le Triangle) | 93700 | DRANCY |  | 287 | 5ème type R | LAURET Andréa | 06 13 81 73 13 | andrea.lauret@justice.fr | SAFFAR Karine | 01.49.29.60.02 | karine.saffar@justice.fr | N | N | [9 empty] | 1 | PXENDIS | Cat A type 1 | SOFT-T4V21,1 | [26 empty] | 5 | LEGRAND
396 |  | DIRPJJ IDF OM / DT93 | UEMO Montreuil-sous-Bois | 58 Boulevard Paul Vaillant-Couturier | 93100 | MONTREUIL |  | 255 | 5ème type R | POSADZKI Aurélie | 06 40 21 07 34 | Aurelie.Posadzki@justice.fr | SAFFAR Karine | 01.49.29.60.02 | karine.saffar@justice.fr | N | N | [39 empty] | 4 | SAFT
397 |  | DIRPJJ IDF OM / DT93 | SEAT Bobigny | 173 avenue Paul Vaillant-Couturier | 93000 | BOBIGNY |  |  | 5ème type R | DESSIS Pauline | 06 64 02 67 05 | pauline.dessis@justice.fr | SAFFAR Karine | 01.49.29.60.02 | karine.saffar@justice.fr | N | N
398 |  | DIRPJJ IDF OM / DT93 | UEAJ Saint-Denis/Epigraph | 36 ave Salvadore Allende | 93800 | EPINAY-SUR-SEINE |  | 375.6 | 5ème type R | TOULORGE Magali | 06 60 89 80 30 | magali.toulorge@justice.fr | SAFFAR Karine | 01.49.29.60.02 | karine.saffar@justice.fr | N | N
399 |  | DIRPJJ IDF OM / DT93 | UEAJ Villemomble | 68 rue Bernard Gante | 93250 | VILLEMOMBLE |  | 387 | 5ème type R | BELKEDIEM Afif | 06 46 80 32 85 | Afif.Belkediem@justice.fr | SAFFAR Karine | 01.49.29.60.02 | karine.saffar@justice.fr | N | N
400 |  | DIRPJJ IDF OM / DT93 | UEAJ Saint-Denis | 18 rue des Boucheries | 93200 | SAINT-DENIS |  | 192 | 5ème type R | TOULORGE Magali | 06 60 89 80 30 | magali.toulorge@justice.fr | SAFFAR Karine | 01.49.29.60.02 | karine.saffar@justice.fr | N | N | [39 empty] | 8 | URA
401 |  | DIRPJJ IDF OM / DT93 | UEAJ Saint-Denis/Atelier "Réveil Parcours Découverte Santé" | 18, rue de la Légion d'honneur | 93200 | SAINT-DENIS |  | 62 | 5ème type R | TOULORGE Magali | 06 60 89 80 30 | christelle.belmer@justice.ft |  |  |  | N | N | [39 empty] | 2 | LEGRAND
402 |  | DIRPJJ IDF OM / DT93 | CEF Epinay-sur-Seine | 108 avenue Jean Jaurès | 93800 | EPINAY-SUR-SEINE |  | 774 | 5ème type R | ZEROUALI Djamal | 06 64 02 67 12 | djamal.zerouali@justice.fr | SAFFAR Karine | 01.49.29.60.02 | karine.saffar@justice.fr | N | N | 50 | ESSER | [5 empty] | 7 | ESSER | 1 | ESSER | Cat A type 1 | IQ8 control | [7 empty] | 15 | [18 empty] | 38 | LEGRAND / URA | [18 empty] | 1 commandé par SSI
403 |  | DIRPJJ IDF OM / DT93 | UEQM de Villepinte | 20 allée des Érables (bât A) | 93420 | VILLEPINTE |  |  | 5ème type R | LINEY-LUBELO Patricia | 06 27 12 21 74 | patricia.lubelo@justice.fr | SAFFAR Karine | 01.49.29.60.02 | karine.saffar@justice.fr | N | N
404 |  | DIRPJJ IDF OM / DT93 | UEHC Rosny-sous-Bois | 143 rue du Général Leclerc | 93110 | ROSNY-SOUS-BOIS |  | 1000 | 5ème type RH | CHAPIN Angelina | 06 64 02 67 02 | angelina.chapin@justice.fr |  |  |  | N | N | 43 | FARE | [5 empty] | 5 | DEF | 1 | DEF | Cat A type 1 | ASSIOPEE PIANCE | [7 empty] | 9 | [18 empty] | 18 | LEGRAND / URA
405 |  | DIRPJJ IDF OM / DT93 | UEMO Saint-Ouen | 70-80 rue du Docteur Bauer | 93400 | SAINT-OUEN |  | 307 | 5ème type R | FRERET Corinne | 06 03 69 31 16 | corinne.freret@justice.fr |  |  |  | N | N | [7 empty] | 2 | LEADER | 1 | LEADER | EA4 | [8 empty] | 1 | [18 empty] | 3 | LEGRAND
406 |  | DIRPJJ IDF OM / DT94 | UEMO VITRY SUR SEINE | 15 RUE CONSTANT COQUELIN | 94400 | VITRY SUR SEINE |  | 170 | 5ème type R | Mme BERTHIER Diane | 0623886269 | diane.berthier@justice;fr | SAFFAR Karine | 01.49.29.60.02 | karine.saffar@justice.fr | N | N | [9 empty] | 1 | NEUTRONIC | EA4 | TT4P | [26 empty] | 4 | LEGRAND
407 |  | DIRPJJ IDF OM / DT94 | UEHC VILLIERS SUR MARNE | 21 RUE CAMILLE ROY | 94350 | VILLIERS SUR MARNE |  | 350 | 5ème type RH | M. SAMSON Nicolas | 679107274 | nicolas.samson@justice.fr | SAFFAR Karine | 01.49.29.60.02 | karine.saffar@justice.fr | N | N | 19 | ESSER | [5 empty] | 8 | ESSER | 1 | ESSER | Cat A type 1 | ESLINE | [7 empty] | 8 | [18 empty] | 21 | COOPER | [18 empty] | 1 | 1 | DCM
408 |  | DIRPJJ IDF OM / DT94 | UEHC ARCUEIL | 1 PLACE LAVOISIER | 94110 | ARCUEIL |  | 578 | 5ème type RH | M. VIGLA | 147409111 | paul.vigla@justice.fr | SAFFAR Karine | 01.49.29.60.02 | karine.saffar@justice.fr | N | N | 20 | AVISS | [5 empty] | 8 | AVISS | 1 | AVISS | Cat A type 1 | ADRESS IV-UC | [7 empty] | 7 | [11 empty] | 6 | [6 empty] | 26 | LEGRAND | [18 empty] | 1 | 1 | DCM
409 |  | DIRPJJ IDF OM / DT94 | UEAJ CRÉTEIL | 71 RUE BRIE | 94000 | CRETEIL |  | 520 | 5ème type R | MME HOUCHOT | 156721120 | carine.beust@justice.fr | SAFFAR Karine | 01.49.29.60.02 | karine.saffar@justice.fr | N | N | [7 empty] | 13 | LEGRAND | 1 | LEGRAND |  | CMSI B | [7 empty] | 14 | [18 empty] | 59 | LEGRAND | [18 empty] | 1 | 1 | DCM
410 |  | DIRPJJ IDF OM / DT94 | UEMO ARCUEIL | 4 RUE TIMBAUD | 94110 | ARCUEIL |  | 275 | 5ème type R | MME DEMBELE | 625558471 | fatoumata.dembele@justice.fr uemo-arcueil@justice.fr | SAFFAR Karine | 01.49.29.60.02 | karine.saffar@justice.fr | N | N | [39 empty] | 8 | KAUFEL | [17 empty] | 1 |  | 1 | DCM
411 |  | DIRPJJ IDF OM / DT94 | UEAJ LE PERREUX SUR MARNE | 29 - 33 RUE DE METZ | 94170 | LE PERREUX |  | 192 | 5ème type R | MME JAMES | LIGNE TEL EN Panne 01 53 48 14 00 | nathalie.james@justice.fr | SAFFAR Karine | 01.49.29.60.02 | karine.saffar@justice.fr | N | N | [39 empty] | 10 | LEGRAND
412 |  | DIRPJJ IDF OM / DT94 | UEMO NOGENT SUR MARNE | 7 RUE NAZARÉ | 94130 | NOGENT SUR MARNE |  | 242 | 5ème type R | YATERA | 06 99 17 60 15 / 01 48 73 05 60 | fatoumata.yatera@justice.fr | SAFFAR Karine | 01.49.29.60.02 | karine.saffar@justice.fr | N | N | [9 empty] | 1 | DESAUTEL | EA4 | 4 EVOLUTION A | [26 empty] | 4 | LEGRAND
413 |  | DIRPJJ IDF OM / DT94 | UEHC NOGENT SUR MARNE | 60BIS GRANDE RUE DE GAULLE | 94130 | NOGENT SUR MARNE |  | 1242 | 5ème type RH | M. SAMSON Nicolas | 679107274 | nicolas.samson@justice.fr | SAFFAR Karine | 01.49.29.60.02 | karine.saffar@justice.fr | N | N | 35 | ESSER | [5 empty] | 13 | ESSER | 1 | ESSER | Cat A type 1 | IQ8 | [26 empty] | 47 | LEGRAND | [17 empty] | 1 |  | 1 | DCM
414 |  | DIRPJJ IDF OM / DT94 | UEMO CRETEIL | 132 AVENUE GENERAL LECLERC | 94000 | CRÉTEIL |  | 274 | 5ème type R | MME JAZANI | 623544836 | carla.jazani@justice.fr | SAFFAR Karine | 01.49.29.60.02 | karine.saffar@justice.fr | N | N | [7 empty] | 5 | LEGRAND | 1 | LEGRAND |  | CMSI B | [7 empty] | 5 | [18 empty] | 11 | LEGRAND
415 |  | DIRPJJ IDF OM / DT94 | UEHD CRETEIL | 85 AVENUE DU GENERAL DE GAULLE | 94000 | CRÉTEIL |  | 207 | 5ème type RH | MME SAINT-ANDRE | 153483360 | angeline.saint-andre@justice.fr | SAFFAR Karine | 01.49.29.60.02 | karine.saffar@justice.fr | N | N | [9 empty] | 1 | URA | EA4 | [27 empty] | 1 | URA
416 |  | DIRPJJ IDF OM / DT94 | UEMO VILLENEUVE ST GEORGES | 5 RUE BALZAC | 94190 | VILLENEUVE SAINT GEORGES |  | 286 | 5ème type R | MME JAZANI | 623544836 | carla.jazani@justice.fr | SAFFAR Karine | 01.49.29.60.02 | karine.saffar@justice.fr | N | N | [39 empty] | 2 | LUMINOX
417 |  | DIRPJJ IDF OM / DT94 | UEAT CRETEIL | 5 RUE PASTEUR VALLERY RADOT | 94000 | CRÉTEIL |  |  | 5ème type R | RENAUDEAU | 01 49 81 17 98 | nassera.renaudeau@justice.fr | SAFFAR Karine | 01.49.29.60.02 | karine.saffar@justice.fr | N | N
418 |  | DIRPJJ IDF OM / DT94 | DIRECTION TERRITORIALE DU 94 | 5 IMPASSE PASTEUR VALLERY RADOT | 94000 | CRÉTEIL |  | 391 | 5ème type R | Mme MIALON Virginie | 0664478393 | dtpjj-creteil@justice.fr | SAFFAR Karine | 01.49.29.60.02 | karine.saffar@justice.fr | N | N | [39 empty] | 10 | URA
419 |  | DIRPJJ IDF OM / DT94 | UEAJ CRÉTEIL | 71 RUE BRIE | 94000 | CRETEIL |  |  | 5ème type R | MME HOUCHOT | 156721120 | carine.beust@justice.fr | SAFFAR Karine | 01.49.29.60.02 | karine.saffar@justice.fr | N | N
420 |  | DIRPJJ IDF OM / DT94 | UEAJ CRÉTEIL | 71 RUE BRIE | 94000 | CRETEIL |  |  | 5ème type R | MME HOUCHOT | 156721120 | carine.beust@justice.fr | SAFFAR Karine | 01.49.29.60.02 | karine.saffar@justice.fr | N | N
421 |  | DIRPJJ IDF OM / DT94 | UEAJ CRÉTEIL | 71 RUE BRIE | 94000 | CRÉTEIL |  |  | 5ème type R | M. GUIGUET | 0646363319 | jean-sebastien.guiguet@justice.fr | SAFFAR Karine | 01.49.29.60.02 | karine.saffar@justice.fr | N | N
422 |  | DSDEN du 93 | CARRE PLAZA | 8 rue Claude Bernard | 93000 | BOBIGNY |  |  |  | ABOMO Francis | 0148387112 | francis.abomo-ngoo@ac-creteil.fr | [24 empty] | 11 | [19 empty] | 79 | BAES XENA BLOC EVACUATION SATI |  |  |  |  | 2 | azote | [16 empty] | les systemes de désenfumages, de détection incendie, de compartimentage sont de la responsabilité du bailleur, nous ommes locataires de 6000 metres carres dans un ensemble immobilier,
423 |  | DSDEN 94 | DSDEN du Val-de-Marne - Immeuble Saint-Simon | 68-70 avenue du général de Gaulle | 94000 | Créteil |  | 5112.1 | 1900-01-01 | Chezel Eric | 0145176287 | eric.chezel@ac-creteil.fr | Secrétariat Général | 0145176000 / 0145176096 | ce.94sg@ac-creteil.fr | Non | Non | [37 empty] | 22 | Legrand / Ura | [24 empty] | Hormis les extincteurs et les BAES situés dans les couloirs de nos locaux, la maintenance des autres dispositifs de sécurité est assurée par le propiétaire des locaux (B&C France Property Management) dans les parties communes et escaliers
424 |  | Circonscription Cachan | Circonscription Cachan | 15, Rue François Rude | 94230 | Cachan |  | 70 | 1900-01-03 |  |  |  | GRECO DANIELA | 01.46.65.17.04 / 06.18.79.37.36 | ce.0940922s@ac-creteil.fr | Non | Non | [63 empty] | Ce site est extérieur à la DSDEN, nous n'avons pas connaissance des éléments demandés.
425 |  | Circonscription Champigny 1 & 2 | Circonscription Champigny 1 & 2 | 7 RUE ROLAND MARTIN (Bat B) | 94500 | CHAMPIGNY SUR MARNE |  | 225 | 1900-01-03 |  |  |  | Karine LAFFONT | 01 45 11 72 70 | CE.0940923T@AC-CRETEIL.FR | Non | Non | [63 empty] | Ce site est extérieur à la DSDEN, nous n'avons pas connaissance des éléments demandés.
426 |  | Circonscription Fontenay-sous-Bois | Circonscription Fontenay-sous-Bois | 46 RUE LA FONTAINE | 94120 | FONTENAY-SOUS-BOIS |  | 98.8 | 1900-01-03 |  |  |  | Monique ROBERT | 01 48 75 72 02 | ce.0940931b@ac-creteil.fr | Non | Non | [63 empty] | Ce site est extérieur à la DSDEN, nous n'avons pas connaissance des éléments demandés.
427 |  | Circonscription Orly | Circonscription Orly | 33, rue des Hautes Bornes | 94310 | ORLY |  | 67 | 1900-01-03 |  |  |  | Anne CHASSETUILLIER | 01 48 90 40 86 | ce.0942396u@ac-creteil.fr | Non | Non | [63 empty] | Ce site est extérieur à la DSDEN, nous n'avons pas connaissance des éléments demandés.
428 |  | Circonscription Villejuif | Circonscription Villejuif | 4, avenue Paul Vaillant Couturier | 94800 | Villejuif |  | 642 | 1900-01-03 |  |  |  | LEMAIRE Myriam | 06 18 79 37 27 / 01 82 39 08 70 | ce.0940920p@ac-creteil.fr/myriam.vaugelade@ac-creteil.fr | Non | Non | [63 empty] | Ce site est extérieur à la DSDEN, nous n'avons pas connaissance des éléments demandés.
429 |  | Circonscription Marolles-en-Brie | Circonscription Marolles-en-Brie | Place Charles de Gaulle Hôtel de Ville | 94440 | Marolles-en-Brie |  | 90 | 1900-01-03 |  |  |  | Aurélie BESSARD | 01 45 90 29 53 | ce.0941460b@ac-creteil.fr | Non | Non | [63 empty] | Ce site est extérieur à la DSDEN, nous n'avons pas connaissance des éléments demandés.
430 |  | Circonscription Fresnes | Circonscription Fresnes | 7 square du 19 mars 1962 | 94260 | FRESNES |  | 79.7 | 1900-01-03 |  |  |  | CHERIF Raoudha | 01.42.37.89.38 | ce.0940927X@ac-creteil.fr | Non | Non | [63 empty] | Ce site est extérieur à la DSDEN, nous n'avons pas connaissance des éléments demandés.
431 |  | Circonscription Fresnes | RECTORAT DE CRETEIL BAT A | 4 RUE GEORGES ENESCO | 94000 | CRETEIL |  | 7476.5 | 1900-01-04 | ANELKA YOHAN | 06 86 17 89 13 | yohan.anelka@ac-creteil.fr |  |  |  | non | non | 73 | SIEMENS |  | 1 | SIEMENS CS1115 | Adressable | 2003 | 33 | SIEMENS | 1 | SIEMENS | A | STT10 | 2003 | 1 | SIEMENS | 1 |  |  |  | 22 |  | 3 | [5 empty] | O |  |  |  | 20 | 115 |  | LEGRAND | [23 empty] | 3 | 3 | MECANIQUE |  | PROPRIETAIRE
432 |  | Circonscription Fresnes | NOUVEAU RECTORAT | 58 RUE DE L'ECHAT | 94000 | CRETEIL |  |  | 1900-01-04 | [71 empty] | PROPRIETAIRE/EN COURS DE CONSTRUCTION
433 |  | Circonscription Fresnes | CIO CHAMPIGNY | 155 AV ROGER SALENGRO | 94500 | CHAMPIGNY SUR MARNE |  | 440 | 1900-01-04 | ANELKA YOHAN | 06 86 17 89 13 | yohan.anelka@ac-creteil.fr |  |  |  | NON | NON | [7 empty] | 2 | [6 empty] | 1 | AVISS EVAC | 4 |  |  |  | 2 | [12 empty] | 9 | [29 empty] | LOCATAIRE
434 |  | Circonscription Fresnes | CIO DE CHOISY LE ROI | 5 AV DE LA REPUBLIQUE | 94600 | CHOISY LE ROI |  | 268 | 1900-01-04 | ANELKA YOHAN | 06 86 17 89 13 | yohan.anelka@ac-creteil.fr |  |  |  | NON | NON | [7 empty] | 1 | [6 empty] | 1 | URA 346002 | 4 |  |  |  | 1 | [12 empty] | 2 ou 3 | [29 empty] | LOCATAIRE
435 |  | Circonscription Fresnes | CIO IVRY SUR SEINE | 45 RUE MAURICE COUTANT | 94200 | IVRY SUR SEINE |  | 158 | 1900-01-04 | ANELKA YOHAN | 06 86 17 89 13 | yohan.anelka@ac-creteil.fr |  |  |  | NON | NON | [7 empty] | 2 | [6 empty] | 1 | NEUTRONIC | 4 |  |  |  | Nbr INCONNU | 1 | [11 empty] | 2 |  | EATON | 2 | [26 empty] | LOCATAIRE
436 |  | Circonscription Fresnes | ARCHIVE DE LACHARRIERE | 8 RUE DU GENERAL DE LACHARRIERE | 94000 | CRETEIL |  | 638 | 1900-01-04 | ANELKA YOHAN | 06 86 17 89 13 | yohan.anelka@ac-creteil.fr |  |  |  | NON | NON | [63 empty] | SITE EN TRAVAUX CHOIX DU MATERIEL EN COURS DE TRAITEMENT
437 |  | Circonscription Fresnes | CIO L'HAY LES ROSES | 2, rue de Chevilly | 94240 | L'HAY LES ROSES |  | 500 M2 | 1900-01-04 | ANELKA YOHAN | 06 86 17 89 13 | yohan.anelka@ac-creteil.fr |  |  |  | NON | NON | [7 empty] | 3 | [6 empty] | 1 | FINSECUR IROISE 4-1 | 4 |  |  |  | 2 | [12 empty] | 5 |  |  | 4 | [26 empty] | LOCATAIRE
438 |  | Circonscription Fresnes | CIO NOGENT SUR MARNE | 124, boulevard de Strasbourg | 94130 | NOGENT SUR MARNE |  | ~206 M2 | 1900-01-04 | ANELKA YOHAN | 06 86 17 89 13 | yohan.anelka@ac-creteil.fr |  |  |  | NON | NON | [33 empty] | 5 | [29 empty] | LOCATAIRE/ PAS ENCORE DE SYSTÈME INCENDIE MAIS BIENTÔT ALARME INCENDIE TYPE 4 AVEC DECLENCHEURS MANUEL INTEGRES
439 |  | Circonscription Fresnes | CIO SAINT MAUR DES FOSSES | 72, avenue Henri Martin | 94100 | SAINT MAUR DES FOSSES |  | 180M2 | 1900-01-04 | ANELKA YOHAN | 06 86 17 89 13 | yohan.anelka@ac-creteil.fr |  |  |  | NON | NON | [7 empty] | Nbr INCONNU | [12 empty] | Nbr INCONNU | [12 empty] | Nbr INCONNU | [29 empty] | LOCATAIRE/CENTRALE COMMUNE AVEC L'ECOLE
440 |  | Circonscription Fresnes | CIO VILLEJUIF | 4, avenue Paul Vaillant-Couturier | 94800 | VILLEJUIF |  | 350 M2 ? | 1900-01-04 | ANELKA YOHAN | 06 86 17 89 13 | yohan.anelka@ac-creteil.fr |  |  |  | NON | NON | [7 empty] | 3 | [6 empty] | 1 | AVISS EVAC | 4 |  |  |  | Nbr INCONNU | [12 empty] | 8 | [29 empty] | LOCATAIRE
441 |  | Circonscription Fresnes | CIO VINCENNES | 46, avenue du Château | 94300 | VINCENNES |  | 268 M2+ 106M2 S/SOL | 1900-01-04 | ANELKA YOHAN | 06 86 17 89 13 | yohan.anelka@ac-creteil.fr |  |  |  | NON | NON | [7 empty] | Nbr INCONNU | [6 empty] | 1 | MERLIN GERIN | 4 |  |  |  |  | 1 | [11 empty] | Nbr INCONNU | [29 empty] | LOCATAIRE
442 |  | Circonscription Fresnes | CIO CRETEIL /CHARENTON LE PONT | 101 av du General de Gaulle | 94000 | CRETEIL /CHARENTON LE PONT |  | 180 M2 | 1900-01-04 | ANELKA YOHAN | 06 86 17 89 13 | yohan.anelka@ac-creteil.fr |  |  |  | NON | NON | [7 empty] | 2 | [12 empty] | 1 | [12 empty] | 4 | [29 empty] | LOCATAIRE/SSI INTERNE AU BATIMENT
443 |  | Circonscription Fresnes | CIO BOISSY SAINT LEGER | 3, avenue Charles de Gaulle | 94470 | BOISSY SAINT LEGER |  | 320 M2 | 1900-01-04 | ANELKA YOHAN | 06 86 17 89 13 | yohan.anelka@ac-creteil.fr |  |  |  | NON | NON |  |  |  |  | INCONNU |  |  | 1 | [12 empty] | 1 | [12 empty] | 5 |  |  | 1 | [26 empty] | LOCATAIRE
444 |  | Circonscription Fresnes | AUBERVILLIERS | 80, rue Henri Barbusse | 93300 | AUBERVILLIERS |  | 350 M2 | 1900-01-04 | ANELKA YOHAN | 06 86 17 89 13 | yohan.anelka@ac-creteil.fr |  |  |  | NON | NON | [7 empty] | 4 | [13 empty] | Nbr INCONNU | [11 empty] | 10 |  |  | 1 | [22 empty] | 1 | 2 |  |  | LOCATAIRE/Nbrs BAAS INCONNU/SSI DEPENDANT DE L'ETABLISSEMENT SCOLAIRE
445 |  | Circonscription Fresnes | AULNAY SOUS BOIS | 4 rue du doc fleming | 93600 | AULNAY SOUS BOIS |  | ?? | 1900-01-04 | ANELKA YOHAN | 06 86 17 89 13 | yohan.anelka@ac-creteil.fr |  |  |  | NON | NON |  |  |  |  | INCONNU |  |  | 3 | [12 empty] | Nbr INCONNU | [12 empty] | 3 | [29 empty] | LOCATAIRE/SSI DEPENDANT DE L'ETABLISSEMENT SCOLAIRE
446 |  | Circonscription Fresnes | BONDY | 17, rue Auguste Polissard | 93140 | BONDY |  | 250 m2 | 1900-01-04 | ANELKA YOHAN | 06 86 17 89 13 | yohan.anelka@ac-creteil.fr |  |  |  | NON | NON | [21 empty] | Nbr INCONNU | [11 empty] | 6 |  |  | 1 | [26 empty] | LOCATAIRE/SSI INCONNU
447 |  | Circonscription Fresnes | CLICHY SOUS BOIS | 1bis, boulevard Gagarine | 93390 | CLICHY SOUS BOIS |  | 380 M2 (488 SUN) | 1900-01-04 | ANELKA YOHAN | 06 86 17 89 13 | yohan.anelka@ac-creteil.fr |  |  |  | NON | NON | [14 empty] | 1 | ESSER | 4 |  |  |  |  | X | [11 empty] | X | [29 empty] | LOCATAIRE/Nbrs BAAS ET BAES INCONNU/
448 |  | Circonscription Fresnes | DRANCY | 21, rue de la Haute Borne | 93700 | DRANCY |  | 493 M2 | 1900-01-04 | ANELKA YOHAN | 06 86 17 89 13 | yohan.anelka@ac-creteil.fr |  |  |  | NON | NON | [7 empty] | X | [6 empty] | 1 | LEGRAND 40662 | 4 |  |  |  | X | [12 empty] | X | [29 empty] | LOCATAIRE/Nbrs de diffuseurs sonores, de DM et de BAES inconnu
449 |  | Circonscription Fresnes | EPINAY S/SEINE | 7 bis av de la République | 93800 | EPINAY S/SEINE |  | 403+132 M2 | 1900-01-04 | ANELKA YOHAN | 06 86 17 89 13 | yohan.anelka@ac-creteil.fr |  |  |  | NON | NON | [33 empty] | 7 | [29 empty] | PROPRIETAIRE/ SITE EN COURS DE TRAVAUX/EQUIPEMENT D'ALARME EN COURS
450 |  | Circonscription Fresnes | GAGNY | 68, rue du Chemin de fer | 93220 | GAGNY |  | 200 M2 | 1900-01-04 | ANELKA YOHAN | 06 86 17 89 13 | yohan.anelka@ac-creteil.fr |  |  |  | NON | NON | [7 empty] | INCONNU | [6 empty] | 1 | NEUTRONIC TT4P-RF2 | 4 |  |  |  |  | INCONNU | [11 empty] | INCONNU | [29 empty] | LOCATAIRE
451 |  | Circonscription Fresnes | LE BLANC MESNIL | 117 av Paul Vaillant Couturier | 93150 | LE BLANC MESNIL |  | 430 M2 | 1900-01-04 | ANELKA YOHAN | 06 86 17 89 13 | yohan.anelka@ac-creteil.fr |  |  |  | NON | NON | [7 empty] | INCONNU | [6 empty] | 1 | IROISE 4-2 | 4 |  |  |  | INCONNU | [12 empty] | INCONNU | [29 empty] | LOCATAIRE
452 |  | Circonscription Fresnes | MONTREUIL | 21, avenue Walwein | 93100 | MONTREUIL |  | 204 M2 | 1900-01-04 | ANELKA YOHAN | 06 86 17 89 13 | yohan.anelka@ac-creteil.fr |  |  |  | NON | NON | [7 empty] | INCONNU | [6 empty] | 1 | NEUTRONIC | 4 |  |  |  |  | INCONNU | [11 empty] | ~7 | [29 empty] | LOCATAIRE
453 |  | Circonscription Fresnes | PANTIN | 41, rue Delizy | 93500 | PANTIN |  | 325 M2 | 1900-01-04 | ANELKA YOHAN | 06 86 17 89 13 | yohan.anelka@ac-creteil.fr |  |  |  | NON | NON | [33 empty] | INCONNU | [29 empty] | LOCATAIRE/SSI INTERNE AU BATIMENT
454 |  | Circonscription Fresnes | NOISY LE SEC | 16, rue des Carrouges | 93130 | NOISY LE SEC |  | 455 m2/291,33 m2 | 1900-01-04 | ANELKA YOHAN | 06 86 17 89 13 | yohan.anelka@ac-creteil.fr |  |  |  | NON | NON | [8 empty] | présence de DM rouge bris de glace | [24 empty] | 11 | [29 empty] | PROPRIETAIRE/NECESSITE UN DIAGNOSTIC POUR INSTALLER UN EQUIPEMENT D'ALARME ADAPTE
455 |  | Circonscription Fresnes | NOISY LE GRAND | 134, rue de la Piazza Mont d'Est | 93160 | NOISY LE GRAND |  | 478 m2 | 1900-01-04 | ANELKA YOHAN | 06 86 17 89 13 | yohan.anelka@ac-creteil.fr |  |  |  | NON | NON | [7 empty] | 4 | présence de DM rouge bris de glace | [5 empty] | 1 | securitech active 5 | 4 |  |  |  | INCONNU | [12 empty] | ~6 | [25 empty] | 1 | 1 | MECANIQUE |  | PROPRIETAIRE
456 |  | Circonscription Fresnes | TREMBLAY EN FRANCE | 38, rue Pierre de Ronsard | 93290 | TREMBLAY EN FRANCE |  | 374 m2 | 1900-01-04 | ANELKA YOHAN | 06 86 17 89 13 | yohan.anelka@ac-creteil.fr |  |  |  | NON | NON | [7 empty] | 3 | [6 empty] | 3 | FINSECUR | 4 |  |  |  |  | 3 | [11 empty] | ~10 | [29 empty] | PROPRIETAIRE
457 |  | Circonscription Fresnes | STAINS | 30, rue de Saalfeld | 93240 | STAINS |  | 104 M2 ? | 1900-01-04 | ANELKA YOHAN | 06 86 17 89 13 | yohan.anelka@ac-creteil.fr |  |  |  | NON | NON | [7 empty] | 1 | [12 empty] | Nbr INCONNU | [12 empty] | 0 | [29 empty] | LOCATAIRE/SSI DEPENDANT DE L'ETABLISSEMENT SCOLAIRE
458 |  | Circonscription Fresnes | CIO SAINT DENIS | 2-4, allée de Seine | 93200 | SAINT DENIS |  | 403 M2 | 1900-01-04 | ANELKA YOHAN | 06 86 17 89 13 | yohan.anelka@ac-creteil.fr |  |  |  | NON | NON | 2 | AVISS | [5 empty] | 1 | [6 empty] | 1 | FINSECUR | 4 |  |  |  | Nbr INCONNU | [12 empty] | AUCUN | [29 empty] | LOCATAIRE
459 |  | Circonscription Fresnes | CHELLES | 18, rue Gustave Nast | 77500 | CHELLES |  | 254,50m2 | 1900-01-04 | ANELKA YOHAN | 06 86 17 89 13 | yohan.anelka@ac-creteil.fr |  |  |  | NON | NoN | [7 empty] | Nbr INCONNU | [6 empty] | 1 | NEUTRONIC TT4P | 4 |  |  |  |  | Nbr INCONNU | [11 empty] | 7 | [29 empty] | LOCATAIRE
460 |  | Circonscription Fresnes | COULOMMIERS | 64, rue du Général Leclerc | 77120 | COULOMMIERS |  | 300m | 1900-01-04 | ANELKA YOHAN | 06 86 17 89 13 | yohan.anelka@ac-creteil.fr |  |  |  | NON | NON | [7 empty] | 1 | NUGELEC | [5 empty] | 1 | NUGELEC | 4 |  |  |  |  | 1 | [11 empty] | Nbr INCONNU | [29 empty] | LOCATAIRE
461 |  | Circonscription Fresnes | LE MÉE SUR SEINE | 335 rue du bois Guyot | 77350 | LE MÉE SUR SEINE |  | 382 m2 | 1900-01-04 | ANELKA YOHAN | 06 86 17 89 13 | yohan.anelka@ac-creteil.fr | [68 empty] | FUTURE SITE
462 |  | Circonscription Fresnes | LOGNES | Square Philippe le Bon | 77185 | LOGNES |  | 205 m2 | 1900-01-04 | ANELKA YOHAN | 06 83 17 89 13 | yohan.anelka@ac-creteil.fr |  |  |  | NON | NON | [8 empty] | 3 | [5 empty] | 1 | LEGRAND | 4 |  |  |  | Nbr INCONNU | 1 |  |  | 1 |  | 1 | [6 empty] | 6 |  |  | 1 | [26 empty] | LOCATAIRE
463 |  | Circonscription Fresnes | MEAUX | 15, place de l'Europe | 77100 | MEAUX |  | 453 m2 | 1900-01-04 | ANELKA YOHAN | 06 89 17 89 13 | yohan.anelka@ac-creteil.fr |  |  |  | NON | NON | [7 empty] | 1 Bris de glace/1 DM normal | 1 NUGELEC | [11 empty] | 1 | [5 empty] | 2 | [6 empty] | 9 | [29 empty] | LOCATAIRE/EQUIPEMENT D'ALARME DEPENDANT DU BATIMENT
464 |  | Circonscription Fresnes | MELUN | 45, avenue Thiers | 77000 | MELUN |  | 300 M2 | 1900-01-04 | ANELKA YOHAN | 06 86 17 89 13 | yohan.anelka@ac-creteil.fr |  |  |  | NON | NON | [63 empty] | FIN DE BAIL EN JUILLET 2025
465 |  | Circonscription Fresnes | PROVINS | 2, rue Joly | 77160 | PROVINS |  | 230 m2 | 1900-01-04 | ANELKA YOHAN | 06 86 17 89 13 | yohan.anelka@ac-creteil.fr |  |  |  | NON | NON | [7 empty] | 3 | [6 empty] | 1 | NUGELEC IDF 14045A | 4 |  |  |  |  | 1 | 2 | [10 empty] | 5 | [29 empty] | LOCATAIRE
466 |  | Circonscription Fresnes | ROISSY EN BRIE | 7, avenue de la Malibran | 77680 | ROISSY EN BRIE |  | 250 m2 | 1900-01-04 | ANELKA YOHAN | 06 86 17 89 13 | yohan.anelka@ac-creteil.fr |  |  |  | NON | NON | [7 empty] | 1 | [6 empty] | 1 | TALCO ACBX 24 EVOLUTION | 4 | [5 empty] | 1 | [10 empty] | 3 |  |  | 1 | [26 empty] | LOCATAIRE
467 |  | Circonscription Fresnes | SAVIGNY LE TEMPLE | 10, rue Marceline Leloup | 77176 | SAVIGNY LE TEMPLE |  | 280 m2 | 1900-01-04 | ANELKA YOHAN | 06 86 17 89 13 | yohan.anelka@ac-creteil.fr |  |  |  | NON | NON | [7 empty] | 2 | LEGRAND | [5 empty] | 2 | LEGRAND N°40651 | 4 | [16 empty] | 5 |  |  | 1 | [26 empty] | LOCATAIRE
468 |  | Circonscription Fresnes | AVON FONTAINEBLEAU | 6, rue Charles Lefebvre | 77210 | AVON |  | 220 m2 | 1900-01-04 | ANELKA YOHAN | 06 86 17 89 13 | yohan.anelka@ac-creteil.fr |  |  |  | NON | NON | [7 empty] | 1 | NEUROTRONIC | [6 empty] | NEUROTRONIC | 4 |  |  |  |  | 1 | [14 empty] | 3 | [26 empty] | LOCATAIRE
469 |  | Circonscription Fresnes | INTERNAT BAT 46 | 100 rue de paris | 77487 | sourdun |  | 150m2 | 1900-01-04 | ANELKA YOHAN | 06 86 17 89 13 | yohan.anelka@ac-creteil.fr |  |  |  | NON | NON | Nbr inconnu |  |  | 1 HS | Inconnu |  |  | Nbr inconnu | [7 empty] | INCONNU |  |  |  |  | Nbr inconnu |  | Nbr inconnu | [10 empty] | Nbr inconnu | [29 empty] | PROPRIETAIRE (ARCHIVES)/CENTRALE INCENDIE HS/ de manière général, le matériel n'a pas été répertorié
470 | S112616 | RECTORAT DE VERSAILLES DALOG | CIO DE BRUNOY | 1 rue Talma | 91800 | BRUNOY | 2025-09-30 | 181 | ERP / 5ème catégorie | PROPSOM Christophe | 0629136143 | christophe.propsom@ac-versailles.fr | CALMET Isabelle | 0130834759 | dalog-cio@ac-versailles.fr | NON | NON | 0 |  |  | 0 |  |  |  | 3 | LEGRAND REF 38035 | 0 |  |  |  |  | 1 | AVISS BE1-540 | 4 |  |  |  | 3 | LEGRAND | 1 | [11 empty] | 10 | LEGRAND 118228VRA
471 | S202571 | RECTORAT DE VERSAILLES DALOG | CIO DE MASSY | 11 avenue du Noyer Lambert | 91300 | MASSY | 2025-09-30 | 70 | ERP / 5ème catégorie | PROPSOM Christophe | 0629136143 | christophe.propsom@ac-versailles.fr | CALMET Isabelle | 0130834759 | dalog-cio@ac-versailles.fr | NON | NON | [34 empty] | 6 | LEGRAND 625-25A
472 | S206536 | RECTORAT DE VERSAILLES DALOG | CIO DE SAINTE GENEVIEVE DES BOIS | 2 rue de la Boële | 91700 | SAINTE GENEVIEVE DES BOIS | 2025-09-30 | 250 | ERP / 5ème catégorie | PROPSOM Christophe | 0629136143 | christophe.propsom@ac-versailles.fr | CALMET Isabelle | 0130834759 | dalog-cio@ac-versailles.fr | NON | NON | [34 empty] | 6 | URA 110-000
473 | S112552 | RECTORAT DE VERSAILLES DALOG | CIO DE SAVIGNY SUR ORGE | 18 rue Charles Rossignol | 91600 | SAVIGNY SUR ORGE | 2025-09-30 | 164 | ERP / 5ème catégorie | PROPSOM Christophe | 0629136143 | christophe.propsom@ac-versailles.fr | CALMET Isabelle | 0130834759 | dalog-cio@ac-versailles.fr | NON | NON | 0 |  |  | 0 |  |  |  | 4 | NUGELEC | 0 |  |  |  |  | 1 | NUGELEC | 4 REF : 311173 |  |  |  | 2 |  | 1 BAPI | 2 COMMANDES TIRER-LACHER PNEUMATIQUE | [9 empty] | 16 |  | LEGRAND | [27 empty] | BAES 7 HS
474 | B186186 | Service Commun des Laboratoires - Laboratoire de Paris | Laboratoire de Paris | 25 avenue de la République | 91300 | Massy | 2026-01-01 | 6050 | Code du travail (ERT) | DROUARD-PASCAREL Valérie | 01 69 53 87 46 | valerie.drouard-pascarel@scl.finances.gouv.fr | ROSSI Catherine | 01 69 53 87 02 | catherine.rossi@scl.finances.gouv.fr | Non | Non | 239 (238 optiques + 1 thermovélocimétrique) | Esser |  | 1 | Esser (IQ8Control M) | adressable | 2016 | 38 | Esser | 1 | Esser | A | SensES | 2016 |  |  | 1 ? |  |  | 0 | 26 | 0 | 21 | 0 | 0 | 0 | 0 |  | N | 10 autocommandés ? Non reliés au SSI |  | 0 | 22 | 0 | 144 | Legrand / Bloctech | 0 | 4 | Legrand / Bloctech | 0 |  | 0 | 0 |  |  | 0 |  |  |  | 0 | 0 |  |  | 0 |  |  |  |  | 2 | 2 | 2 | pneumatique à commande CO2 |  | Présence de : - 156 Indicateurs d'Action adressables - 1 Alimentation Electrique Sécurisée AES - 1 tableau répétiteur d'exploitation REP LCD 3100 de marque Esser - 3 boitiers télécommande BAES - 1 kit report alarme (1 émetteur + 1 pager vibrant avec afficheur) de marque "Cordia"pour malentendant
475 | 112056 |  | Préfecture de Seine-et-Marne | 12 rue des Sainte-Pères | 77010 | MELUN |  | 17554 | Types W, L Catégorie 2 | ERSOY Orhan | 06 37 45 21 30 | orhan.ersoy@seine-et-marne.gouv.fr |  |  |  | Oui | Non | 506 | DEF CHUBB |  | 4 | ASD x2 CHUBB x2 | Adressable | 2012 2017 2018 2016 | 84 | DEF CHUBB | 1 | ASD CONCEPT | A | DELTA 256 | 2012 | 4 |  | Type 1 x4 |  |  | 30 | 104 |  | 41 | 74 | 2 | 19 | 19 | 1 | remise à zéro ascenseurs | 0 |  |  | 28 | 450 | [11 empty] | 3 | ARGO IG-55 |  | adressable | 12 | 0 | [7 empty] | 3 | 2 | 7 | pneumatique
476 | 215061 |  | Sous-Préfecture de Fontainebleau | 37 rue Royale | 77305 | FONTAINEBLEAU |  | 948 | Types W Catégorie 5 | ERSOY Orhan | 06 37 45 21 30 | orhan.ersoy@seine-et-marne.gouv.fr | BOITTE Patricia | 01 60 74 66 51 | patricia.boitte@seine-et-marne.gouv.fr | Oui | Non | 16 |  |  | 1 | ALPHA C2/6/10 | Conventionnel |  | 2 |  | 0 |  | A |  |  | 1 |  | Type 1 | 0 |  | 0 | 4 |  | 3 | 0 |  |  |  | 0 | 0 | 0 |  |  | 0 | 27 | [11 empty] | 0 |  |  |  |  | 0 | [7 empty] | 1 |  | 1 | pneumatique
477 | 223446 |  | Sous-Préfecture de Provins | 17 rue Sainte-Croix | 77160 | PROVINS |  | 2230 | Types W Catégorie 5 | LENOIR Pascal | 06 73 02 72 42 |  | FERTEL Sandrine | 01 60 58 57 21 | sandrine.fertel@seine-et-marne.gouv.fr | Oui | Non | 0 |  |  | 0 | AVISS CONCEPT 2B | Conventionnel | 2019 | 9 | AVISS | 0 |  | 2B |  |  | 1 |  | Type 4 | 0 |  | 0 | 11 |  | 6 | 0 | [5 empty] | 0 |  |  | 0 | 16 | [11 empty] | 0 |  |  |  |  | 0
478 | 213611 |  | Sous-Préfecture de Meaux | 27 place de l’Europe | 77100 | MEAUX |  | 2221 | Types W Catégorie 5 | CARITE Patrice | 06 08 22 71 06 |  | LION-VANHOUTTE Sylvie | 01 60 09 83 16 |  | Oui | Non | 82 | SIEMENS |  | 1 | SIEMENS FC2020-ECS | Adressable |  | 24 | SIEMENS | 1 | SIEMENS | A | CERBERUS STT20 |  | 1 |  | Type 1 | 0 | 0 | 6 | 26 |  | 8 | 0 |  |  |  | 1 | 1 | 0 |  | 0 | 6 | 114 | [11 empty] | 0 |  |  |  |  | 0 | [7 empty] | 5 |  | 1
479 | 224040 |  | Sous-Préfecture de Torcy | 7 rue Gérard Philippe | 77200 | TORCY |  | 3441 | Types W Catégorie 3 | SACHOT Elisabeth |  | elisabeth.sachot@seine-et-marne.gouv.fr |  |  |  | Oui | Non | 26 | ESSER |  | 1 | ESSER ECS 8000M | Adressable | 2004 | 11 | ESSER | 1 | ESSER | A | CMSI 8000 |  | 1 |  | Type 1 |  |  | 14 | 16 |  | 12 | 6 |  | 4 | 4 | 1 | 1 | 10 | OUI |  | 14 | 112 | [11 empty] | 0 |  |  |  |  | 0 | [7 empty] | 2 |  | 2 | mécanique
480 | 208737 |  | Direction Départementale des Territoires de Vaux-le-Pénil | 288 avenue Georges Clémenceau | 77000 | VAUX-LE-PENIL |  | 7014 | Code du Travail | DRET Patrice | 06 02 03 92 59 | sgc-logistique@seine-et-marne.gouv.fr | BERRADA Florence | 06 07 99 10 77 | florence.berrada@seine-et-marne.gouv.fr | Oui | Non | 130 | FINSECUR |  | 1 | FINSECUR BALTIC 512 PACIFIC | Adressable | 2022 | 30 | FINSECUR | 1 | FINSECUR | A | FINSECUR PACIFIC TYPE A | 2022 | 1 |  | Type 1 |  |  | 1 | 46 |  | 56 | 0 | [5 empty] | 24 | OUI |  | 1 | 153 | [8 empty] | 1 |  | ALTERNATIVE 230 VAC | 1 |  |  |  |  | 0 | [8 empty] | 2 | 2 | mécanique DAD
481 | 208527 |  | Direction Départementale des Territoires de Meaux | 2 rue des Trinitères | 77124 | VILLENOY |  | 1130 | Code du Travail | VOLBERG Georges | 07 85 81 53 65 | sgc-logistique@seine-et-marne.gouv.fr | MOUSSEAUX Tony | 0 6 02 09 16 95 | tony.mousseaux@seine-et-marne.gouv.fr | Oui | Non | 0 |  |  | 0 | CHUBB TYPE 4 | Conventionnel |  | 8 | CHUBB | 0 | CHUBB | 2B | CHUBB |  | 1 |  | Type 4 |  |  | 0 | 6 |  | 0 | 0 | [5 empty] | 0 |  |  | 0 | 0 | [11 empty] | 0 |  |  |  |  | 0 | [7 empty] | 1 |  | 1 | pneumatique
482 | 327310 |  | Cité Administrative | 20 Quai Hippolyte Rossignol | 77000 | MELUN |  | 21000 | IGH 5 Code du Travail | MORISSE Nathalie | 06 70 16 54 11 | nathalie.morisse@seine-et-marne.gouv.r | BATTAIS Pauline | 07 86 03 72 23 | pauline.battais@seine-et-marne.gouv.fr | Oui | Non | 380 | AVISS |  | 1 | AVISS ADRESS 4 CONCEPT/ AGORA CONCEPT | Adressable | 2024 | 51 |  | 2 | AVISS AGORA | A Option IGH | ADRESS 4 CONCEPT ASD CONCEPT | 2024 | 1 |  | Type 1 |  |  | 101 | 151 |  | 199 | 86 | 5 | 9 | 9 |  | 0 | 67 |  |  | 105 | 404 | [11 empty] | 0 |  |  |  |  | 0 | [7 empty] | 4 | 1 |  |  |  | 36 BAIES DE TRANSFERTS
483 |  | SGCD 91 | Préfecture de l’ESSONNE | Boulevard de France | 91000 | Évry-Courcouronnes | 2025-10-01 |  | ERP 1ère catégorie | BUREAU SECURITE | 01 69 91 91 32 | sgc-securite@essonne.gouv.fr | BUREAU ACHAT ET COMMANDE PUBLIQUE |  | sgc-achat@essonne.gouv.fr | OUI | 0 | 27 | FARE | thermique | [17 empty] | 76 |  | 68 | [18 empty] | 460
484 |  | SGCD 91 | Administratif | Boulevard de France | 91000 | Évry-Courcouronnes | 2025-10-01 |  | ERP 1ère catégorie | BUREAU SECURITE | 01 69 91 91 32 | sgc-securite@essonne.gouv.fr | BUREAU ACHAT ET COMMANDE PUBLIQUE |  | sgc-achat@essonne.gouv.fr | OUI | 0 | [8 empty] | Equipement de contrôle et de signalisation – HEPHAIS S1025 | 1 | SEFI | [8 empty] | 71
485 |  | SGCD 91 | Sous préfecture d’Étampes | 4, rue Van Loo | 91150 | Etampes | 2025-10-01 |  | ERP 1ère catégorie | BUREAU DES MOYENS | 01 69 92 99 95 | veronique.bosch@essonne.gouv.fr | BUREAU ACHAT ET COMMANDE PUBLIQUE |  | sgc-achat@essonne.gouv.fr | OUI | 0 | 15 |  | Optiques |  |  |  |  | 8 | [12 empty] | 7 |  | 3
486 |  | SGCD 91 | Sous Préfecture de Palaiseau | Avenue du Général de Gaulle | 91120 | Palaiseau | 01 /10/2025 |  | ERP 1ère catégorie | DAVID ROBEZ MASSON | 01 70 56 42 04 | pref-moyens-logistiques-palaiseau@essonne.gouv.fr | BUREAU ACHAT ET COMMANDE PUBLIQUE |  | sgc-achat@essonne.gouv.fr | OUI | 0 | 31 | [6 empty] | 19 | [11 empty] | 4 | 13 | [8 empty] | 1
487 |  | DR/BLAI | PREFECTURE DE LA SEINE-SAINT-DENIS BATIMENT CARNOT/LOCAL SERVEUR | 1 esplanade Jean Moulin | 93007 | BOBIGNY |  |  |  | Duclaux Logan | 0141605994 0679444574 | logan.duclaux@seine-saint-denis.gouv.fr | Duclaux Logan | 0141605994 0679444574 | logan.duclaux@seine-saint-denis.gouv.fr | Oui |  | 8 | 4 Vion 4 Vopn |  | 2 |  |  |  | 1 | [12 empty] | 1 |  | 2 | [22 empty] | 1 | FM 200 41 kg
488 |  | DR/BLAI | PREFECTURE DE LA SEINE-SAINT-DENIS BATIMENT RENE CASSIN | 11 esplanade Jean Moulin | 93007 | BOBIGNY |  |  |  | Duclaux Logan | 0141605994 0679444574 | logan.duclaux@seine-saint-denis.gouv.fr | Duclaux Logan | 0141605994 0679444574 | logan.duclaux@seine-saint-denis.gouv.fr | Oui |  | 38 |  |  | 1 | AGEMA |  |  | 26 | [12 empty] | 7 |  |  | 4 ouvrants et 4 coffrets CO² | [8 empty] | 12 | [6 empty] | 1 + 1 | LEGRAND ET KAUFEL | 119 permanent 4W + 8 permanent 9 W | [6 empty] | AGEMA | 1 | [13 empty] | Attention nous avons 38 détecteurs IONIQUE qui ne devraient plus être en fonction depuis Décembre 2021
489 |  | DR/BLAI | PREFECTURE DE LA SEINE-SAINT-DENIS SOUS-PREFECTURE DE SAINT-DENIS | 2/4 rue Catulienne | 93200 | SAINT-DENIS |  |  |  | Duclaux Logan | 0141605994 0679444574 | logan.duclaux@seine-saint-denis.gouv.fr | Duclaux Logan | 0141605994 0679444574 | logan.duclaux@seine-saint-denis.gouv.fr | Oui | [8 empty] | 23 | [13 empty] | 1 bloc autonome principal + 33 BAAS | 27 BAAL | 1 | [15 empty] | 97 / 60 lumens + 5 / 360 lumens | URA
490 |  | DR/BLAI | PREFECTURE DE LA SEINE-SAINT-DENIS SOUS-PREFECTURE DU RAINCY | 6 allée de l'Eglise | 93340 | LE RAINCY |  |  |  | Duclaux Logan | 0141605994 0679444574 | logan.duclaux@seine-saint-denis.gouv.fr | Duclaux Logan | 0141605994 0679444574 | logan.duclaux@seine-saint-denis.gouv.fr | Oui | [8 empty] | 30 |  | 1 | AGORA | [9 empty] | 16 |  |  | 5 à gaz et 10 manuel sur verrin | 5 |  |  | 3 |  |  |  |  | 11 | [6 empty] | 159 / 60 lumens + 17 / 360 lumens | LUMINOX
491 |  | DR/BLAI | PREFECTURE DE LA SEINE-SAINT-DENIS BATIMENT MALRAUX | 7-9 esplanade Jean Moulin | 93007 | BOBIGNY |  |  |  | Duclaux Logan | 0141605994 0679444574 | logan.duclaux@seine-saint-denis.gouv.fr | Duclaux Logan | 0141605994 0679444574 | logan.duclaux@seine-saint-denis.gouv.fr | Oui | [20 empty] | 3 | [12 empty] | 12 | [6 empty] | 163 / 60 lumens + 6 / 360 lumens | LUMINOX
492 |  |  | Sous prefecture de Nogent sur Marne | 4 avenue de Lattre de Tassigny | 94130 | Nogent sur Marne |  |  |  | LE CANN Michel POUILLOUX Christophe CANY CANIAN Jean Bernard | 06 20 08 44 68 01 49 56 62 36 01 49 56 68 66 | michel.le-cann@val-de-marne.gouv.fr christophe.pouilloux@val-de-marne.gouv.fr jean-bernard.cany-canian@val-de-marne.gouv.fr | BADALOV Dilorom KOUT Marie-Laure | 01 49 56 61 68 01 49 56 62 45 | sgc-achat@val-de-marne.gouv.fr marie-laure.kout@val-de-marne.gouv.fr | Non |  | 28 |  |  | 19 indicateurs d’actions |  |  |  | 24 | [9 empty] | 1 |  |  | 22 |  | 1 (flash) | [18 empty] | 100 | [14 empty] | 2 (tableau de report) |  |  |  | 4
493 |  |  | Sous prefecture de l’Hay Les Roses | 2 avenue Larroumès | 94240 | L’Hay les Roses |  |  |  | LE CANN Michel POUILLOUX Christophe CANY CANIAN Jean Bernard | 06 20 08 44 68 01 49 56 62 36 01 49 56 68 66 | michel.le-cann@val-de-marne.gouv.fr christophe.pouilloux@val-de-marne.gouv.fr jean-bernard.cany-canian@val-de-marne.gouv.fr | BADALOV Dilorom KOUT Marie-Laure | 01 49 56 61 68 01 49 56 62 45 | sgc-achat@val-de-marne.gouv.fr marie-laure.kout@val-de-marne.gouv.fr | Non |  | 35 |  |  | 21 indicateurs d’actions |  |  |  | 14 | [14 empty] | 20 | [18 empty] | 68 | [18 empty] | 4
494 |  |  | Archives Lacharrières | 8 rue du général Lacharrière | 94000 | Créteil |  |  |  | LE CANN Michel POUILLOUX Christophe CANY CANIAN Jean Bernard | 06 20 08 44 68 01 49 56 62 36 01 49 56 68 66 | michel.le-cann@val-de-marne.gouv.fr christophe.pouilloux@val-de-marne.gouv.fr jean-bernard.cany-canian@val-de-marne.gouv.fr | BADALOV Dilorom KOUT Marie-Laure | 01 49 56 61 68 01 49 56 62 45 | sgc-achat@val-de-marne.gouv.fr marie-laure.kout@val-de-marne.gouv.fr | Non |  | 10 | [6 empty] | 7 | [14 empty] | 6 | [6 empty] | 1 |  |  | 4 | [8 empty] | 8
495 |  |  | Annexe sous prefecture de l’Hay les Roses | 1 rue de Jean Jaurès | 94240 | L’Hay les Roses |  |  |  | LE CANN Michel POUILLOUX Christophe CANY CANIAN Jean Bernard | 06 20 08 44 68 01 49 56 62 36 01 49 56 68 66 | michel.le-cann@val-de-marne.gouv.fr christophe.pouilloux@val-de-marne.gouv.fr jean-bernard.cany-canian@val-de-marne.gouv.fr | BADALOV Dilorom KOUT Marie-Laure | 01 49 56 61 68 01 49 56 62 45 | sgc-achat@val-de-marne.gouv.fr marie-laure.kout@val-de-marne.gouv.fr | Non |  | 14 |  |  | 12 indicateurs d’actions |  |  |  | 11 |  | 1 | [10 empty] | 7 |  | 3 (flash) | [6 empty] | 1 | [11 empty] | 17
496 |  | DRAC-UDAP | SITE ARCHEOLOGIQUE DE PINCEVENT | Pièces de Pincevent lieu-dit PINCEVENT | 77130 | LA-GRANDE-PAROISSE |  | env.1087 | ERT + ERP cat 5 | Jean-Louis AUGER | 01 60 74 50 29 07 63 62 80 28 | jean-louis.auger@culture.gouv.fr |  |  |  | Non |  | 18 | [19 empty] | 2 | [20 empty] | 7
497 |  | DRAC-UDAP | COUVENT DES CORDELIERES | 15 rue André-François Poncet | 77160 | PROVINS |  | env.6000 | ERT + ERP cat 5 | Maéva LIAUT | 01 60 74 50 25 06 58 68 24 87 | maeva.liaut@culture.gouv.fr |  |  |  | Non |  | 164 |  |  | 1 | DEF |  | 2006 | [13 empty] | oui | [20 empty] | 94 | 1 | [17 empty] | 2 | cartouche CO2 80gr
498 |  | DRAC-UDAP | CITE EPISCOPALE DE MEAUX | rue Saint Etienne | 77100 | MEAUX |  | env.8440 | ERT + ERP cat 1 | Samuel SOURICE | 01 60 05 93 51 07 63 94 64 18 | samuel.sourice@culture.gouv.fr |  |  |  | Non |  | 100 | schneider |  | 1 | Siemens |  | 2009 | [13 empty] | oui | [20 empty] | 100 | 1
499 |  | direction régionale des affaires culturelles d'Île-de-France | Basilique Saint-denis | 1 rue de la Légion d'honneur | 93400 | SAINT-DENIS | 2027-11-14 | 4000 | V, Y, L, M cat 1, | Fabienne Chavanes, architecte des bâtimente de France, ABF, conservatrice du monument, responsable unique de sécurité | 0669530662 | fabienne.chavanes@culture.gouv.fr | Blandine Déchanet-Gut, cheffe du bureau de la conduite des opéraions, CRMH BCO | 0156065218 | blandine.dechanet-gut@culture.gouv.fr | Non | non | 4 | DEF DLO (lynx) SOLARION 01DT079 |  | 1 | DEF, modèle STAR |  | 2012 | 16 | DEF DMOA 01BG021-A DMOCL 02BG010-A | 1 | DEF | A | Cassiopéé FORTE Gamme ECS | 2012 | [6 empty] | 7 Delta -Erre AVS 2000 ou AVSU FP105 |  | 2 Diffuseurs lumineux |  |  |  |  | 6 | [5 empty] | 22 |  | AEES FLUOBAR PC NF | 22 |  | AEES HALOPRO |  |  |  | 1 | 1 | Vertiv PCC 150-D* puissance 15 000VA | -
500 |  | direction régionale des affaires culturelles d'Île-de-France | Basilique Saint-denis | 1 rue de la Légion d'honneur | 93400 | SAINT-DENIS | 2027-11-14 | 4000 | V, Y, L, M cat 1, | François-Xavier Créteau, ingénieur des servvices cutlturels et du patrmoine | 0617910275 | francois-xavier.creteaux@culture.gouv.fr | Teddy Congar, ingénieur des services culturels et du patrimoine, CRHM BCO | 0156065063 | teddy.congar@culture.gouv.fr | Non |  | 35 | DEF OAOW OA-0 01 DT080 |  |  |  |  | 2012 | [12 empty] | 2 gaches 351 contact signalisation 10405 et boitier A05 |  |  | 7
501 | B208358 | DDFIP77/BLI | Chelles | 42/44 bd Chilpéric | 77500 | Chelles | 2025-12-17 | 1448 | ERP 5 /W | AMON Carine | 0603858571 | carine.amon@dgfip.finances.gouv.fr | AMON Carine | 0603858571 | carine.amon@dgfip.finances.gouv.fr | Non | Non | 19 |  | O | 1 | CHUBB |  |  | 12 | CHUBB | 1 | CHUBB |  | TSC8-SSI | [7 empty] | 13 |  | 8 | 3 |  |  | 3 |  | O |  |  |  |  | 78 |  | Legrand | 3
502 | B213699 | DDFIP77/BLI | Coulommiers | 24 rue Marcel Clavier | 77120 | Coulommiers | 2025-12-17 | 1526 | ERP 5 /W | AMON Carine | 0603858572 | carine.amon@dgfip.finances.gouv.fr | AMON Carine | 0603858572 | carine.amon@dgfip.finances.gouv.fr | Non | Non | 13 |  | O | 1 | NEUTRONIC BAYA |  |  | 15 | NEUTRONIC | [11 empty] | 12 |  | 7 | 4 | 2 |  | 1 | [6 empty] | 82 |  | Legrand | [24 empty] | 1
503 | B208762 | DDFIP77/BLI | Lagny Delambre | 3 rue Delambre | 77400 | Lagny sur Marne | 2025-12-17 | 1474 | ERP 5 /W | AMON Carine | 0603858573 | carine.amon@dgfip.finances.gouv.fr | AMON Carine | 0603858573 | carine.amon@dgfip.finances.gouv.fr | Non | Non | 7 | SIEMENS | O | 1 | LEGRAND |  | 1998 | 11 | LEGRAND | [11 empty] | 9 |  | 2 | 4 | 2 |  | 2 |  | O | 1 | O |  |  | 38 |  | Legrand | 1 |  | Legrand
504 | B208348 | DDFIP77/BLI | Lagny St Denis | 104 rue Saint Denis | 77400 | Lagny sur Marne | 2025-12-17 | 517 | ERP 5 /W | AMON Carine | 0603858574 | carine.amon@dgfip.finances.gouv.fr | AMON Carine | 0603858574 | carine.amon@dgfip.finances.gouv.fr | Non | Non | 4 |  | O | 1 | FINSECUR |  |  | 6 | KAC COMPANY | [11 empty] | 6 |  | 4 | 12 | 2 |  | 3 |  | O |  |  |  |  | 29 |  | Legrand
505 | B208552 | DDFIP77/BLI | Meaux | 21 place de l'Europe | 77100 | Meaux | 2025-12-17 | 3532 | ERP 5 /W | AMON Carine | 0603858575 | carine.amon@dgfip.finances.gouv.fr | AMON Carine | 0603858575 | carine.amon@dgfip.finances.gouv.fr | Non | Non | 25 | ANELEC/ NEUTRONIC | O | 1 | ANELEC |  |  | 29 | [12 empty] | 35 |  |  | 6 | 4 |  | 6 |  | O |  |  |  |  | 162 |  | Legrand / LUMINOX
506 | B208249 | DDFIP77/BLI | Noisiel | 3/5 cours des Roches | 77458 | Noisiel | 2025-12-17 | 1156 | ERP 5 /W | AMON Carine | 0603858576 | carine.amon@dgfip.finances.gouv.fr | AMON Carine | 0603858576 | carine.amon@dgfip.finances.gouv.fr | Non | Non | 18 |  | O | 1 | ESSER |  |  | 12 | ESSER | [11 empty] | 11 |  |  | 1 |  |  | 8 |  | O |  |  |  |  | 79 | [26 empty] | 2
507 | B214508 | DDFIP77/BLI | Roissy en Brie | avenue de la Malibran | 77680 | Roissy en Brie | 2025-12-17 | 1110 | ERP 5 /W | AMON Carine | 0603858577 | carine.amon@dgfip.finances.gouv.fr | AMON Carine | 0603858577 | carine.amon@dgfip.finances.gouv.fr | Non | Non | 7 |  | O | 1 | DEF PLOARIS C8 |  |  | 13 | kAC COMPANY | [11 empty] | 7 |  |  | 6 | 1 |  | 3 | [6 empty] | 69 |  | Legrand
508 | B208221 | DDFIP77/BLI | Melun Thiers | 38 avenue Thiers | 77000 | Melun | 2025-12-17 | 2011 | ERP 5 /W | AMON Carine | 0603858578 | carine.amon@dgfip.finances.gouv.fr | AMON Carine | 0603858578 | carine.amon@dgfip.finances.gouv.fr | Non | Non | 38 | legrand | O | 1 | ESSER |  |  | 18 | ESSER | 1 | ESSER | 800M | EUROPA10 |  | 1 | [5 empty] | 21 |  | 1 | 5 |  |  | 28 |  | O |  |  |  | 7 | 133 |  | Legrand | 3
509 | B208314 | DDFIP77/BLI | Melun Paierie | 4 rue des Fosses | 77000 | Melun | 2025-12-17 | 279 | ERP 5 /W | AMON Carine | 0603858579 | carine.amon@dgfip.finances.gouv.fr | AMON Carine | 0603858579 | carine.amon@dgfip.finances.gouv.fr | Non | Non | 0 |  |  | 1 | legrand |  |  | 3 | [12 empty] | 3 | [12 empty] | 11 |  | Legrand
510 | B208304 | DDFIP77/BLI | Melun Chamblain | 22 boulevard Chamblain | 77000 | Melun | 2025-12-17 | 904 | ERP 5 /W | AMON Carine | 0603858580 | carine.amon@dgfip.finances.gouv.fr | AMON Carine | 0603858580 | carine.amon@dgfip.finances.gouv.fr | Non | Non | 16 |  | O | 1 | ANELEC |  |  | 15 | [12 empty] | 10 |  |  | 3 |  |  | 3 | [6 empty] | 46 |  | Legrand
511 | B208286 | DDFIP77/BLI | Melun Amendes | 1 bis rue Armand Cassagne | 77000 | Melun | 2025-12-17 | 508 | ERP 5 /W | AMON Carine | 0603858581 | carine.amon@dgfip.finances.gouv.fr | AMON Carine | 0603858581 | carine.amon@dgfip.finances.gouv.fr | Non | Non | 2 |  | O | 1 | ESSER |  |  | 4 | [12 empty] | 5 | [5 empty] | 1 |  | O |  |  |  |  | 24 |  | Legrand | [22 empty] | 9
512 | B208538 | DDFIP77/BLI | Melun Services Sociaux | 52 rue Aristide Briand | 77000 | Melun | 2025-12-17 | 139 | ERP 5 /W | AMON Carine | 0603858582 | carine.amon@dgfip.finances.gouv.fr | AMON Carine | 0603858582 | carine.amon@dgfip.finances.gouv.fr | Non | Non | [7 empty] | 1 | finesecur | 1 | finesecur | Type 4 | [8 empty] | 1 | [12 empty] | 4
513 | B208458 | DDFIP77/BLI | Fontainebleau | 28 rue d'Avon 77300 | 77300 | Fontainebleau | 2025-12-17 | 1606 | ERP 5 /W | AMON Carine | 0603858583 | carine.amon@dgfip.finances.gouv.fr | AMON Carine | 0603858583 | carine.amon@dgfip.finances.gouv.fr | Non | Non | 102 |  | O | 1 | AVISS |  | 2024 | 16 | [9 empty] | 1 |  |  | 17 |  | 6 | 1 |  |  | 10 | [6 empty] | 67 |  | Legrand | [22 empty] | 1
514 | B208566 | DDFIP77/BLI | Montereau Fault Yonne | 10 rue Etienne Thibault | 77130 | Montereau Fault Yonne | 2025-12-17 | 832 | ERP 5 /W | AMON Carine | 0603858584 | carine.amon@dgfip.finances.gouv.fr | AMON Carine | 0603858584 | carine.amon@dgfip.finances.gouv.fr | Non | Non | 6 |  | O | 1 | DEF ALPHA |  |  | 6 | kAC COMPANY | [11 empty] | 4 |  |  | 3 | 3 |  | 2 | [6 empty] | 41 |  | Legrand | 4 |  | Legrand
515 | B207141 | DDFIP77/BLI | Nemours | 4 rue des Tanneurs | 77140 | Nemours | 2025-12-17 | 825 | ERP 5 /W | AMON Carine | 0603858585 | carine.amon@dgfip.finances.gouv.fr | AMON Carine | 0603858585 | carine.amon@dgfip.finances.gouv.fr | Non | Non | 8 |  | O | 1 | BALTIC 512 |  |  | 8 | AVISS | [11 empty] | 8 |  |  | 2 | 0 |  | 5 | [5 empty] | 4 | 27 |  | Legrand
516 | B208271 | DDFIP77/BLI | Provins | 8 Avenue André Malraux | 77160 | Provins | 2025-12-17 | 1506 | ERP 5 /W | AMON Carine | 0603858586 | carine.amon@dgfip.finances.gouv.fr | AMON Carine | 0603858586 | carine.amon@dgfip.finances.gouv.fr | Non | Non | 7 |  | O | 1 | ANELEC |  |  | 8 | [12 empty] | 12 |  |  | 2 | 0 |  | 3 |  | O |  |  |  |  | 55 |  | Legrand
517 | B225327 | DDFIP77/BLI | Bray Sur Seine | 89 rue de Hemsbach | 77480 | Bray sur Seine | 2025-12-17 | 159 | ERP 5/W | AMON Carine | 0603858587 | carine.amon@dgfip.finances.gouv.fr | AMON Carine | 0603858587 | carine.amon@dgfip.finances.gouv.fr | Non | Non | 0 |  |  | 1 | SCHNEIDER |  |  | 4 | [10 empty] | 1 |  | 3 |  |  | 1 | 1 | [8 empty] | 8 |  | Legrand | [22 empty] | 1
518 | B473292 | DDFIP77/BLI | Savigny Le temple | 40 Rue Louise Michel | 77176 | Savugny Le Temple | 2025-12-17 | 200 | ERP 5W | AMON Carine | 0603858588 | carine.amon@dgfip.finances.gouv.fr | AMON Carine | 0603858588 | carine.amon@dgfip.finances.gouv.fr | Non | Non | [63 empty] | Locatif – prise en charge de la maintenance des SSI par la collectivité
519 |  | DNVSF | Saussure | 127 rue de Saussure | 75017 | Paris |  | 5295 | ERP 3e catégorie | Christine MARCHER | 01.44.01.68.00 | christine.marcher@dgfip.finances.gouv.fr | Julie FORMEY | 01.44.01.67.93 | julie.formey@dgfip.finances.gouv.fr | Non |  | 82 |  |  | 3 |  |  |  | 18 | [12 empty] | 23 |  | 32 | ? | ? | [11 empty] | 83 | [8 empty] | 16 |  | 20
520 |  |  | TA de Melun | 43 rue du Général de Gaulle | 77008 | MELUN |  | 1220 | 5 | Ribeiro Raphaël Lopes Jorge | 0685272149 0160566613 | service-technique.ta-melun@juradm.fr | Tanneur Gaële Bourbier Audrey | 0160566629 0160566640 | gaele.tanneur@juradm.fr audrey.bourbier@juradm.fr | Non |  | 21 | [6 empty] | 21 | [11 empty] | 2 portes automatiques intérieures |  |  |  | 8 |  |  | 1 | [5 empty] | 7 | 105
521 |  |  | Cour nationale du droit d'asile | 3 Rue du Colonel Tanguy | 93100 | MONTREUIL | autonme 2026 | [8 empty] | Non
522 |  |  | TA Montreuil | 3 Rue du Colonel Tanguy | 93100 | MONTREUIL | autonme 2026 |  |  | Audrey BOURBIER | 01.60.56.66.40 | audrey.bourbier@juradm.fr |  |  |  | Non