## Métrés Descriptifs
EMBAIXADA DE FRANÇA
REABILITAÇÃO E ALTERAÇÃO DE INTERIORES - Igreja São Luís dos Franceses - Lisboa
Projet d'Exécution
MÉTRÉS DESCRIPTIFS
NOTAS PRELIMINARES
[9 empty] | A | Le présent document ne constitue pas une description exhaustive des conditions dans lesquelles les travaux et fournitures doivent être réalisés et doit être lu conjointement avec les parties écrites et dessinées composant ce projet.
[9 empty] | B | La numérotation des articles correspondant aux travaux et fournitures à réaliser peut ne pas correspondre à la numérotation présentée dans le cahier des charges, de sorte qu'il convient de les faire correspondre à la description et à la nature des travaux et fournitures.
[9 empty] | C | Toutes les dénominations et marques commerciales mentionnées dans les documents de projet servent uniquement à définir le niveau de qualité, de finition et la gamme de matériaux requis pour l'ouvrage en question, étant entendu que d'autres de type identique ou équivalent sont possibles, à condition d'être approuvés par le Maître d'Ouvrage et/ou le Concepteur.
[9 empty] | D | Les prix unitaires comprennent tous les travaux préliminaires et préparatoires, les matériaux, accessoires, équipements, ou autres, à appliquer, installer ou exécuter, pour autant qu'ils soient indiqués dans les spécifications techniques du matériel, par le fabricant, son représentant légal ou que les règles de l'art l'exigent, ainsi que tous les travaux de nettoyage, l'enlèvement et le transport des DEEE vers une décharge légale et autorisée et les taxes de décharge éventuelles.
[9 empty] | E | Les quantités indiquées ont été calculées par approximation, car il n'y a pas assez d'éléments pour leur relevé correct, étant nécessaire de les vérifier dans les phases suivantes du projet.
[9 empty] | F | Tous les projets étaient basés sur une enquête fournie par le maître d'ouvrage, qui doit être confirmée. Tous les frais et coûts liés à l'adaptation des projets à la situation réelle sur place sont considérés comme des travaux supplémentaires.
[9 empty] | G | Tous les équipements/accessoires nécessaires à l'installation sont considérés comme inclus, même s'ils ne sont pas explicitement indiqués, de sorte qu'elle est considérée comme prête à fonctionner.
EMBAIXADA DE FRANÇA
REABILITAÇÃO E ALTERAÇÃO DE INTERIORES - Igreja São Luís dos Franceses - Lisboa
nível | erro | nível | capítulo | sub-capítulos |  |  |  | entradas | Projet d'Exécution
MEDIÇÕES
0
|  | 0 | 0 | 0 | 0 | 0 | 0 | 0 | Article | Description des travaux | un. | Parties | Dimensions |  |  | Área | Quantités
0 |  | 0 | 0 | 0 | 0 | 0 | 0 | 0 |  |  |  |  | Long. | Largeur | Hauteur | Volume | Partielles |  | Totales
|  | 0 | 0 | 0 | 0 | 0 | 0 | 0
1 |  | 1 | 1 | [5 empty] | 1 | ARCHITECTURE ET AMÉNAGEMENT ÉXTÉRIEURS | [9 empty] | 6751.756
|  | 1 | 1 |  |  |  |  | 0
2 |  | 2 | 1 | 1 |  |  |  |  | 1.1 | INSTALLATION DE CHANTIER
|  | 2 | 1 | 1 |  |  |  | 0
3 |  | 3 | 1 | 1 | 1 |  |  |  | 1.1.1 | Montagem, manutenção, aluguer e desmontagem do estaleiro, incluindo andaimes, plataformas elevatórias, tapumes, sinalização dos trabalhos, fornecimento e colocação de vedação da obra, instalações para a fiscalização e pessoal trabalhador, abastecimento de energia eléctrica, de água potável, instalação telefónica, reposição de todos e quaisquer materiais e/ou trabalhos danificados e limpeza final de obra, incluindo os trabalhos de apoio de construção civil, em tudo de acordo com o projecto de estaleiro, legislação aplicável, Peças Desenhadas e Especificações dos diversos Cadernos de Encargos. | vg | 1 |  |  |  |  | 1 | 1 | 1
|  | 3 | 1 | 1 | 1 |  |  | 0
2 |  | 2 | 1 | 2 |  |  |  |  | 1.2 | TRAVAUX PRÉPARATIFS
|  | 2 | 1 | 2 |  |  |  | 0
3 |  | 3 | 1 | 2 | 1 |  |  |  | 1.2.1 | Implementação em obra do Plano de Segurança e Saúde, incluindo todos os meios humanos, materiais, trabalhos, e equipamentos necessários. | vg | 1 |  |  |  |  | 1 | 1 | 1
|  | 3 | 1 | 2 | 1 |  |  | 0
3 |  | 3 | 1 | 2 | 2 |  |  |  | 1.2.2 | Aplicação do Plano de Prevenção e Gestão de Resíduos de Construção e Demolição (PPGRCD) de acordo com o Decreto-Lei nº 46/2008 e conforme indicação do projecto, respectiva adaptação contínua à realidade da obra, nomeadamente a rectificação de quantidades e classificação dos resíduos obtidos, procedendo ao respectivo registo e entrega à Fiscalização de comprovativos previstos pela lei. | vg | 1 |  |  |  |  | 1 | 1 | 1
|  | 3 | 1 | 2 | 2 |  |  | 0
3 |  | 3 | 1 | 2 | 3 |  |  |  | 1.2.3 | Execução de todos os trabalhos de restabelecimento, por meio de obras provisórias, de todos os serviços, servidões e serventias que seja indispensável alterar ou destruir para a execução dos trabalhos. | vg | 1 |  |  |  |  | 1 | 1 | 1
|  | 3 | 1 | 2 | 3 |  |  | 0
3 |  | 3 | 1 | 2 | 4 |  |  |  | 1.2.4 | Avaliações, Relatórios Certificações e respetivas Taxas, de acordo com as indicações constantes no Alvará de Construção, para emissão de certificados finais das infraestuturas por parte das entidades licenciadoras. | vg | 1 |  |  |  |  | 1 | 1 | 1
|  | 3 | 1 | 2 | 4 |  |  | 0
3 |  | 3 | 1 | 2 | 5 |  |  |  | 1.2.5 | Ensaios de todos os materiais e equipamentos, ensaios de estaquecidade, desinfecção de sistemas. | vg | 1 |  |  |  |  | 1 | 1 | 1
|  | 3 | 1 | 2 | 5 |  |  | 0
3 |  | 3 | 1 | 2 | 6 |  |  |  | 1.2.6 | Contratação e execução de trabalhos de arqueologia, conservação e restauro, que deverão ser executados de acordo com as as técnicas indicadas no Relatório Prévio de arqueologia e conservação e restauro, e com acompanhamento permanente de técnico de conservação e restauro e arqueologia, bem como a elaboração dos documentos necessários para submeter às entidades. | vg | 1 |  |  |  |  | 1 | 1 | 1
|  | 3 | 1 | 2 | 6 |  |  | 0
3 |  | 3 | 1 | 2 | 7 |  |  |  | 1.2.7 | Remoção e substitiuição por materiais equivalentes de todos os elementos que contenham amianto no edificio por empresa certificada, que deverá ser executado de acordo com as as técnicas indicadas no Relatório de inspeção de amianto (RAAT) incluindo trabalhos acessórios de construção civil, materiais e todos os trabalhos e acabamentos necessários, e transporte a vazador autorizado e certificado. | vg | 1 |  |  |  |  | 1 | 1 | 1
|  | 3 | 1 | 2 | 7 |  |  | 0
2 |  | 2 | 1 | 3 |  |  |  |  | 1.3 | TRAVAUX FINAUX
|  | 2 | 1 | 3 |  |  |  | 0
3 |  | 3 | 1 | 3 | 1 |  |  |  | 1.3.1 | Desenvolvimento e fornecimento da compilação técnica da obra de acordo com legislação aplicável. | vg | 1 |  |  |  |  | 1 | 1 | 1
|  | 3 | 1 | 3 | 1 |  |  | 0
3 |  | 3 | 1 | 3 | 2 |  |  |  | 1.3.2 | Fornecimento de telas finais e croquis dos trabalhos realizados de todas as especialidades, em cópia e suporte informático. | vg | 1 |  |  |  |  | 1 | 1 | 1
|  | 3 | 1 | 3 | 2 |  |  | 0
3 |  | 3 | 1 | 3 | 3 |  |  |  | 1.3.3 | Limpeza geral e final da obra de acordo com o Caderno de Encargos | vg | 1 |  |  |  |  | 1 | 1 | 1
|  | 3 | 1 | 3 | 3 |  |  | 0
2 |  | 2 | 1 | 4 |  |  |  |  | 1.4 | DÉMOLITION - PHASE 1
|  | 2 | 1 | 4 |  |  |  | 0
3 |  | 3 | 1 | 4 | 1 |  |  |  | 1.4.1 | Revestimentos
|  | 3 | 1 | 4 | 1 |  |  | 0
4 |  | 4 | 1 | 4 | 1 | 1 |  |  | 1.4.1.1 | Remoção cuidada de revestimento de parede existente em ceramico, incluindo limpeza, conservação e remoção de argamassas existentes, e armazenamento para posterior aplicação conforme peças desenhadas. | m2 | [5 empty] | TOTAL |  | 7 |  | Ceramicos a serem retirados e recolocados
|  | 4 | 1 | 4 | 1 | 1 |  | 0 | [8 empty] | Sub-Total |  | 6.96
|  | 4 | 1 | 4 | 1 | 1 |  | 0 |  | Piso 3 | [7 empty] | 6.96
|  | 4 | 1 | 4 | 1 | 1 |  | 0 |  | Casa de banho (Ceramicos de Flor de lis) |  | 1 | 2.9 |  | 2.4 |  | 6.96 |  |  |  | Ceramicos a serem retirados e recolocados (3 paredes no total)
|  | 4 | 1 | 4 | 1 | 1 |  | 0
4 |  | 4 | 1 | 4 | 1 | 2 |  |  | 1.4.1.2 | Remoção cuidada de revestimento de parede existente, incluindo depósito a vazador autorizado, conforme peças desenhadas. | m2 | [5 empty] | TOTAL |  | 78 |  | Ceramicos a serem retirados e recolocados
|  | 4 | 1 | 4 | 1 | 2 |  | 0 | [8 empty] | Sub-Total |  | 77.56
|  | 4 | 1 | 4 | 1 | 2 |  | 0 |  | Piso 0 | [7 empty] | 8.4
|  | 4 | 1 | 4 | 1 | 2 |  | 0 |  | Sacristia |  | 1 | 2.8 |  | 3 |  | 8.4 |  |  |  | Ceramicos a serem retirados e recolocados (3 paredes no total)
|  | 4 | 1 | 4 | 1 | 2 |  | 0 |  | Piso 1 | [7 empty] | 18.9
|  | 4 | 1 | 4 | 1 | 2 |  | 0 |  | Casa de banho |  | 1 | 6.3 |  | 3 |  | 18.9 |  |  |  | Ceramicos a serem retirados e recolocados (3 paredes no total)
|  | 4 | 1 | 4 | 1 | 2 |  | 0 |  | Piso 3 | [7 empty] | 12.04
|  | 4 | 1 | 4 | 1 | 2 |  | 0 |  | Casas de banho |  | 1 | 4.3 |  | 2.8 |  | 12.04 |  |  |  | Ceramicos a serem retirados e recolocados (3 paredes no total)
|  | 4 | 1 | 4 | 1 | 2 |  | 0 |  | Piso 3 | [7 empty] | 38.22
|  | 4 | 1 | 4 | 1 | 2 |  | 0 |  | Casa de banho |  | 1 | 14.7 |  | 2.6 |  | 38.22 |  |  |  | Ceramicos a serem retirados e recolocados (3 paredes no total)
|  | 4 | 1 | 4 | 1 | 2 |  | 0
4 |  | 4 | 1 | 4 | 1 | 3 |  |  | 1.4.1.3 | Remoção cuidada de tectos existentes, incluindo depósito a vazador autorizado, conforme peças desenhadas. | m2 | [5 empty] | TOTAL |  | 161
|  | 4 | 1 | 4 | 1 | 3 |  | 0 | [8 empty] | Sub-Total |  | 161
|  | 4 | 1 | 4 | 1 | 3 |  | 0 |  | Piso 0 | [7 empty] | 14.4
|  | 4 | 1 | 4 | 1 | 3 |  | 0 |  | 0.05 - Sacristia |  | 1 |  |  |  | 14.4 | 14.4
|  | 4 | 1 | 4 | 1 | 3 |  | 0 |  | Piso 1 | [7 empty] | 19.9
|  | 4 | 1 | 4 | 1 | 3 |  | 0 |  | 1.01 - Circulação |  | 1 |  |  |  | 8.8 | 8.8
|  | 4 | 1 | 4 | 1 | 3 |  | 0 |  | 1.02 - Circulação |  | 1 |  |  |  | 7.8 | 7.8
|  | 4 | 1 | 4 | 1 | 3 |  | 0 |  | 1.03 - Arrumos |  | 1 |  |  |  | 3.3 | 3.3
|  | 4 | 1 | 4 | 1 | 3 |  | 0 |  | Piso 2 | [7 empty] | 16.6
|  | 4 | 1 | 4 | 1 | 3 |  | 0 |  | 2.01 - Circulações |  | 1 |  |  |  | 8.2 | 8.2
|  | 4 | 1 | 4 | 1 | 3 |  | 0 |  | 2.02 - Circulações |  | 1 |  |  |  | 8.4 | 8.4
|  | 4 | 1 | 4 | 1 | 3 |  | 0 |  | 2.03 - Sala |  | 1 |  |  |  | 11.3 | 11.3
|  | 4 | 1 | 4 | 1 | 3 |  | 0 |  | Piso 3 | [7 empty] | 96.7
|  | 4 | 1 | 4 | 1 | 3 |  | 0 |  | 3.01 - Circulação |  | 1 |  |  |  | 9.5 | 9.5
|  | 4 | 1 | 4 | 1 | 3 |  | 0 |  | 3.02 - Circulação |  | 1 |  |  |  | 7.7 | 7.7
|  | 4 | 1 | 4 | 1 | 3 |  | 0 |  | 3.05 - Grande Salão |  | 1 |  |  |  | 79.5 | 79.5
|  | 4 | 1 | 4 | 1 | 3 |  | 0 |  | Piso 4 | [7 empty] | 8.4
|  | 4 | 1 | 4 | 1 | 3 |  | 0 |  | 4.02 - Sala |  | 1 |  |  |  | 8.4 | 8.4
|  | 4 | 1 | 4 | 1 | 3 |  | 0 |  | Piso 3-4 | [7 empty] | 5
|  | 4 | 1 | 4 | 1 | 3 |  | 0 |  | 4.02 - Circulação |  | 1 |  |  |  | 5 | 5
|  | 4 | 1 | 4 | 1 | 3 |  | 0
3 |  | 3 | 1 | 4 | 2 |  |  |  | 1.4.2 | Vãos e Portas
|  | 3 | 1 | 4 | 2 |  |  | 0
4 |  | 4 | 1 | 4 | 2 | 1 |  |  | 1.4.2.1 | Remoção cuidada de portas simples existentes para posterior aplicação, incluindo local para armazenagem conforme peças desenhadas. | un | 2 |  |  |  |  | 2 | 2 | 2
|  | 4 | 1 | 4 | 2 | 1 |  | 0
4 |  | 4 | 1 | 4 | 2 | 2 |  |  | 1.4.2.2 | Remoção cuidada de portas de 2 folhas existentes para posterior aplicação, incluindo local para armazenagem conforme peças desenhadas. | un | 2 |  |  |  |  | 2 | 2 | 2
|  | 4 | 1 | 4 | 2 | 2 |  | 0
4 |  | 4 | 1 | 4 | 2 | 3 |  |  | 1.4.2.3 | Remoção cuidada de portas conforme peças desenhadas, incluindo depósito a vazador autorizado e conforme peças desenhadas. | un | 10 |  |  |  |  | 10 | 10 | 10
|  | 4 | 1 | 4 | 2 | 3 |  | 0
3 |  | 3 | 1 | 4 | 3 |  |  |  | 1.4.3 | Equipamento Sanitário
|  | 3 | 1 | 4 | 3 |  |  | 0
4 |  | 4 | 1 | 4 | 3 | 1 |  |  | 1.4.3.1 | Remoção por qualquer meio de lavatórios existentes, incluindo bancadas e depósito a vazador autorizado e conforme peças desenhadas. | un | 3 |  |  |  |  | 3 | 3 | 3
|  | 4 | 1 | 4 | 3 | 1 |  | 0
4 |  | 4 | 1 | 4 | 3 | 2 |  |  | 1.4.3.2 | Remoção por qualquer meio de sanitas e bidés existentes, incluindo depósito a vazador autorizado e conforme peças desenhadas. | un | 4 |  |  |  |  | 4 | 4 | 4
|  | 4 | 1 | 4 | 3 | 2 |  | 0
4 |  | 4 | 1 | 4 | 3 | 3 |  |  | 1.4.3.3 | Remoção por qualquer meio de banheiras existentes, incluindo divisórias e depósito a vazador autorizado e conforme peças desenhadas. | un | 1 |  |  |  |  | 1 | 1 | 1
|  | 4 | 1 | 4 | 3 | 3 |  | 0
4 |  | 4 | 1 | 4 | 3 | 4 |  |  | 1.4.3.4 | Remoção por qualquer meio de bases de duches existentes, incluindo divisórias e depósito a vazador autorizado e conforme peças desenhadas. | un | 1 |  |  |  |  | 1 | 1 | 1
|  | 4 | 1 | 4 | 3 | 4 |  | 0
2 |  | 2 | 1 | 5 |  |  |  |  | 1.5 | MAÇONNERIE ET CLOISONS DE SÉPARATION - PHASE 1
|  | 2 | 1 | 5 |  |  |  | 0
3 |  | 3 | 1 | 5 | 1 |  |  |  | 1.5.1 | Fornecimento e execução de parede em gesso cartonado da Knauf com dupla estrutura de 70mm com isolamento em lã de rocha com 40Kg/m3 com esp. 60mm, incluindo remates, fixações, alhetas, impermeabilização em paredes em contacto direto com agua, materiais e todos os trabalhos de acordo com peças de projecto. (execução do topo da parede até à laje)
|  | 3 | 1 | 5 | 1 |  |  | 0
4 |  | 4 | 1 | 5 | 1 | 1 |  |  | 1.5.1.1 | Fornecimento e execução numa das faces exteriores com 2 placas de 12,5mm em gesso cartonado da Knauf STD, e na outra com 2 placas de 12,5mm em gesso cartonado da Knauf STD, incluindo barramento pronto para receber acabamento e certificação CF60' (execução do topo da parede até à laje) - PAR3 | m2 | [5 empty] | TOTAL |  | 2.5
|  | 4 | 1 | 5 | 1 | 1 |  | 0 | [8 empty] | Sub-Total |  | 2.0825
|  | 4 | 1 | 5 | 1 | 1 |  | 0 |  | Piso 3 | [7 empty] | 2.0825
|  | 4 | 1 | 5 | 1 | 1 |  | 0 |  | 3.02 - Circulação |  | 1 | 0.85 |  | 2.45 |  | 2.0825
|  | 4 | 1 | 5 | 1 | 1 |  | 0
4 |  | 4 | 1 | 5 | 1 | 2 |  |  | 1.5.1.2 | Fornecimento e execução numa das faces exteriores com 2 placas de 12,5mm em gesso cartonado da Knauf Drystar, e na outra com 2 placas de 12,5mm em gesso cartonado da Knauf Drystar, incluindo barramento pronto para receber acabamento e certificação CF60' (execução do topo da parede até à laje) - PAR4 | m2 | [5 empty] | TOTAL |  | 7
|  | 4 | 1 | 5 | 1 | 2 |  | 0 | [8 empty] | Sub-Total |  | 6.86
|  | 4 | 1 | 5 | 1 | 2 |  | 0 |  | Piso 3 | [7 empty] | 6.86
|  | 4 | 1 | 5 | 1 | 2 |  | 0 |  | 3.03 - Instalação Sanitária |  | 1 | 2.8 |  | 2.45 |  | 6.86
|  | 4 | 1 | 5 | 1 | 2 |  | 0
4 |  | 4 | 1 | 5 | 1 | 3 |  |  | 1.5.1.3 | Fornecimento e execução numa das faces exteriores com 2 placas de 12,5mm em gesso cartonado da Knauf Drystar, e na outra com 2 placas de 12,5mm em gesso cartonado hidrófugo Knauf H, incluindo barramento pronto para receber acabamento e certificação CF60' (execução do topo da parede até à laje) - PAR5 | m2 | [5 empty] | TOTAL |  | 6
|  | 4 | 1 | 5 | 1 | 3 |  | 0 | [8 empty] | Sub-Total |  | 5.64
|  | 4 | 1 | 5 | 1 | 3 |  | 0 |  | Piso 4 | [7 empty] | 5.64
|  | 4 | 1 | 5 | 1 | 3 |  | 0 |  | 4.01 - Instalação Sanitária |  | 1 | 2.35 |  | 2.4 |  | 5.64
|  | 4 | 1 | 5 | 1 | 3 |  | 0
3 |  | 3 | 1 | 5 | 2 |  |  |  | 1.5.2 | Fornecimento e execução de parede em gesso cartonado da Knauf com estrutura de 70mm com isolamento em lã de rocha com 40Kg/m3 com esp. 60mm, incluindo remates, fixações, alhetas, impermeabilização em paredes em contacto direto com agua, materiais e todos os trabalhos de acordo com peças de projecto. (execução do topo da parede até à laje)
|  | 3 | 1 | 5 | 2 |  |  | 0
4 |  | 4 | 1 | 5 | 2 | 1 |  |  | 1.5.2.1 | Fornecimento e execução nas duas faces exteriores com 2 placas de 12,5mm em gesso cartonado da Knauf STD, incluindo barramento pronto para receber acabamento e certificação CF60' (execução do topo da parede até à laje) - PAR6 | m2 | [5 empty] | TOTAL |  | 18 |  | Paredes CF60 - Zona secas
|  | 4 | 1 | 5 | 2 | 1 |  | 0 | [8 empty] | Sub-Total |  | 17.8125
|  | 4 | 1 | 5 | 2 | 1 |  | 0 |  | Piso 0 | [7 empty] | 0.935
|  | 4 | 1 | 5 | 2 | 1 |  | 0 |  | 0.04 - Circulação (fecho de vão) |  | 1 | 0.85 |  | 1.1 |  | 0.935
|  | 4 | 1 | 5 | 2 | 1 |  | 0 |  | Piso 1 | [7 empty] | 2.56
|  | 4 | 1 | 5 | 2 | 1 |  | 0 |  | 1.02 - Circulação |  | 1 | 1.4 |  | 2.95 |  | 4.13
|  | 4 | 1 | 5 | 2 | 1 |  | 0 |  | V06 |  | -1 | 0.8 |  | 2.7 |  | -2.16
|  | 4 | 1 | 5 | 2 | 1 |  | 0 |  | 1.02 - Circulação - Gola cortina |  | 1 | 0.2 |  | 2.95 |  | 0.59
|  | 4 | 1 | 5 | 2 | 1 |  | 0 |  | Piso 2 | [7 empty] | 12.4875
|  | 4 | 1 | 5 | 2 | 1 |  | 0 |  | 2.02 - Circulação |  | 1 | 4.65 |  | 3.15 |  | 14.6475
|  | 4 | 1 | 5 | 2 | 1 |  | 0 |  | V06 |  | -1 | 0.8 |  | 2.7 |  | -2.16
|  | 4 | 1 | 5 | 2 | 1 |  | 0 |  | Piso 4 | [7 empty] | 1.26
|  | 4 | 1 | 5 | 2 | 1 |  | 0 |  | 3,05- Circulação - Gola cortina |  | 2 | 0.2 |  | 3.15 |  | 1.26
|  | 4 | 1 | 5 | 2 | 1 |  | 0 |  | Piso 3 | [7 empty] | 0.57
|  | 4 | 1 | 5 | 2 | 1 |  | 0 |  | 4.02 - Circulação |  | 1 | 1.25 |  | 2.4 |  | 3
|  | 4 | 1 | 5 | 2 | 1 |  | 0 |  | V04 |  | -1 | 0.9 |  | 2.7 |  | -2.43
|  | 4 | 1 | 5 | 2 | 1 |  | 0
4 |  | 4 | 1 | 5 | 2 | 2 |  |  | 1.5.2.2 | Fornecimento e execução numa das faces exteriores com 2 placas de 12,5mm em gesso cartonado da Knauf STD, e na outra com 2 placas de 12,5mm em gesso cartonado hidrófugo da Knauf H, incluindo barramento pronto para receber acabamento, bandas em zonas de união de reforço e impermeabilização, e certificação CF60' (execução do topo da parede até à laje) - PAR7 | m2 | [5 empty] | TOTAL |  | 32 |  | Paredes CF60 - Zona secas vs Humidas
|  | 4 | 1 | 5 | 2 | 2 |  | 0 | [8 empty] | Sub-Total |  | 31.7475
|  | 4 | 1 | 5 | 2 | 2 |  | 0 |  | Piso 1 | [7 empty] | 14.36
|  | 4 | 1 | 5 | 2 | 2 |  | 0 |  | 1.04 - Instalação Sanitária |  | 1 | 5.6 |  | 2.95 |  | 16.52
|  | 4 | 1 | 5 | 2 | 2 |  | 0 |  | V05 |  | -1 | 0.8 |  | 2.7 |  | -2.16
|  | 4 | 1 | 5 | 2 | 2 |  | 0 |  | Piso 3 | [7 empty] | 6.86
|  | 4 | 1 | 5 | 2 | 2 |  | 0 |  | 3.02 - Circulação |  | 1 | 2.8 |  | 2.45 |  | 6.86
|  | 4 | 1 | 5 | 2 | 2 |  | 0 |  | Piso 4 | [7 empty] | 10.5275
|  | 4 | 1 | 5 | 2 | 2 |  | 0 |  | 4.02 - Circulação |  | 1 | 4.95 |  | 2.45 |  | 12.1275
|  | 4 | 1 | 5 | 2 | 2 |  | 0 |  | V03 |  | -1 | 0.8 |  | 2 |  | -1.6
|  | 4 | 1 | 5 | 2 | 2 |  | 0
4 |  | 4 | 1 | 5 | 2 | 3 |  |  | 1.5.2.3 | Fornecimento e execução nas duas faces exteriores com 2 placas de 12,5mm em gesso cartonado hidrófugo da Knauf H, incluindo barramento pronto para receber acabamento e certificação CF60' (execução do topo da parede até à laje) - PAR8 | m2 | [5 empty] | TOTAL |  | 10.3
|  | 4 | 1 | 5 | 2 | 3 |  | 0 | [8 empty] | Sub-Total |  | 10.24
|  | 4 | 1 | 5 | 2 | 3 |  | 0 |  | Piso 4 | [7 empty] | 10.24
|  | 4 | 1 | 5 | 2 | 3 |  | 0 |  | 4.01 - Instalação Sanitária |  | 1 | 2.4 |  | 2.4 |  | 5.76
|  | 4 | 1 | 5 | 2 | 3 |  | 0 |  | 4.01 - Instalação Sanitária |  | 1 | 0.55 |  | 2.4 |  | 1.32
|  | 4 | 1 | 5 | 2 | 3 |  | 0 |  | 4.01 - Instalação Sanitária |  | 1 | 2.15 |  | 2.4 |  | 5.16
|  | 4 | 1 | 5 | 2 | 3 |  | 0 |  | V09 |  | -1 | 1 |  | 2 |  | -2
|  | 4 | 1 | 5 | 2 | 3 |  | 0
4 |  | 4 | 1 | 5 | 2 | 4 |  |  | 1.5.2.4 | Fornecimento e execução numa das faces exteriores com 2 placas de 12,5mm em gesso cartonado hidrófugo Knauf H, e a outra com 2 placas de 12,5mm em gesso cartonado Drystar Knauf , incluindo barramento pronto para receber acabamento, bandas em zonas de união de reforço e impermeabilização, e certificação CF60' (execução do topo da parede até à laje) - PAR9 | m2 | [5 empty] | TOTAL |  | 9
|  | 4 | 1 | 5 | 2 | 4 |  | 0 | [8 empty] | Sub-Total |  | 8.585
|  | 4 | 1 | 5 | 2 | 4 |  | 0 |  | Piso 3 | [7 empty] | 3.545
|  | 4 | 1 | 5 | 2 | 4 |  | 0 |  | 3.03 - Instalação Sanitária |  | 1 | 2.1 |  | 2.45 |  | 5.145
|  | 4 | 1 | 5 | 2 | 4 |  | 0 |  | V02 |  | -1 | 0.8 |  | 2 |  | -1.6
|  | 4 | 1 | 5 | 2 | 4 |  | 0 |  | Piso 4 | [7 empty] | 5.04
|  | 4 | 1 | 5 | 2 | 4 |  | 0 |  | 4.01 - Instalação Sanitária |  | 1 | 2.1 |  | 2.4 |  | 5.04
|  | 4 | 1 | 5 | 2 | 4 |  | 0
4 |  | 4 | 1 | 5 | 2 | 5 |  |  | 1.5.2.5 | Fornecimento e execução numa das faces exteriores com 2 placas de 12,5mm em gesso cartonado Drystar Knauf, e a outra com 2 placas de 12,5mm em gesso cartonado Drystar Knauf, incluindo, nichos, barramento pronto para receber acabamento, bandas em zonas de união de reforço e impermeabilização, e certificação CF60' (execução do topo da parede até à laje) - PAR10 | m2 | [5 empty] | TOTAL |  | 4
|  | 4 | 1 | 5 | 2 | 5 |  | 0 | [8 empty] | Sub-Total |  | 3.74
|  | 4 | 1 | 5 | 2 | 5 |  | 0 |  | Piso 4 | [7 empty] | 3.74
|  | 4 | 1 | 5 | 2 | 5 |  | 0 |  | 4.01 - Instalação Sanitária |  | 1 | 1.7 |  | 2.2 |  | 3.74
|  | 4 | 1 | 5 | 2 | 5 |  | 0
4 |  | 4 | 1 | 5 | 2 | 6 |  |  | 1.5.2.6 | Fornecimento e execução numa das faces exteriores com 2 placas de 12,5mm em gesso cartonado Knauf STD, incluindo barramento pronto para receber acabamento, bandas em zonas de união de reforço e impermeabilização (execução do topo da parede até à laje) - PAR11 | m2 | [5 empty] | TOTAL |  | 2.5
|  | 4 | 1 | 5 | 2 | 6 |  | 0 | [8 empty] | Sub-Total |  | 2.4
|  | 4 | 1 | 5 | 2 | 6 |  | 0 |  | Piso 4 | [7 empty] | 2.4
|  | 4 | 1 | 5 | 2 | 6 |  | 0 |  | 4.02 - Circulação |  | 1 | 1 |  | 2.4 |  | 2.4
|  | 4 | 1 | 5 | 2 | 6 |  | 0
4 |  | 4 | 1 | 5 | 2 | 7 |  |  | 1.5.2.7 | Fornecimento e execução numa das faces exteriores com 2 placas de 15mm em gesso cartonado Knauf corta-fogo DF, incluindo, barramento pronto para receber acabamento, bandas em zonas de união de reforço e impermeabilização e certificação CF60' (execução do topo da parede até à laje) - PAR12 | m2 | [5 empty] | TOTAL |  | 2
|  | 4 | 1 | 5 | 2 | 7 |  | 0 | [8 empty] | Sub-Total |  | 1.68
|  | 4 | 1 | 5 | 2 | 7 |  | 0 |  | Piso 2 | [7 empty] | 1.68
|  | 4 | 1 | 5 | 2 | 7 |  | 0 |  | 2.03-Sala |  | 1 | 0.6 |  | 2.8 |  | 1.68
|  | 4 | 1 | 5 | 2 | 7 |  | 0
4 |  | 4 | 1 | 5 | 2 | 8 |  |  | 1.5.2.8 | Fornecimento e execução numa das faces exteriores com 2 placas de 12,5mm em gesso cartonado Drystar Knauf, incluindo nichos, barramento pronto para receber acabamento, bandas em zonas de união de reforço e impermeabilização (execução do topo da parede até à laje) - PAR13 | m2 | [5 empty] | TOTAL |  | 5
|  | 4 | 1 | 5 | 2 | 8 |  | 0 | [8 empty] | Sub-Total |  | 4.76
|  | 4 | 1 | 5 | 2 | 8 |  | 0 |  | Piso 3 | [7 empty] | 4.76
|  | 4 | 1 | 5 | 2 | 8 |  | 0 |  | 3.04-IS Reitor |  | 1 | 1.7 |  | 2.8 |  | 4.76
|  | 4 | 1 | 5 | 2 | 8 |  | 0
2 |  | 2 | 1 | 6 |  |  |  |  | 1.6 | REVÊTEMENT DE MURS - PHASE 1
|  | 2 | 1 | 6 |  |  |  | 0
3 |  | 3 | 1 | 6 | 1 |  |  |  | 1.6.1 | Manutenção e conservação de revestimento existente em reboco com estuque, incluindo aplicação pontual de novo revestimento em zonas danificadas ou de remoção de cablagem existente, reforçado com rede de fibra de vidro (estimativa de 10% de área nova) e pronto para receber pintura, bem como a limpeza, manutenção e conservação de azulejos cerâmicos em rodapés e lambris existentes. (medição na projeção horizontal) - PA5 | m2 | [5 empty] | TOTAL |  | 500.5
|  | 3 | 1 | 6 | 1 |  |  | 0 | [8 empty] | Sub-Total |  | 500.253
|  | 3 | 1 | 6 | 1 |  |  | 0 |  | Piso 0 | [7 empty] | 138.505
|  | 3 | 1 | 6 | 1 |  |  | 0 |  | 0.05 - Sacristia |  | 1 | 12.3 |  | 3.8 |  | 46.74
|  | 3 | 1 | 6 | 1 |  |  | 0 |  | Porta VE07 |  | -1 | 0.9 |  | 2.1 |  | -1.89
|  | 3 | 1 | 6 | 1 |  |  | 0 |  | 0.04 - Circulação |  | 1 | 6.95 |  | 3.8 |  | 26.41
|  | 3 | 1 | 6 | 1 |  |  | 0 |  | Porta VE07 |  | -1 | 0.9 |  | 2.1 |  | -1.89
|  | 3 | 1 | 6 | 1 |  |  | 0 |  | Porta VE06 |  | -1 | 1.1 |  | 2.1 |  | -2.31
|  | 3 | 1 | 6 | 1 |  |  | 0 |  | Porta Máq. Elevador |  | -1 | 0.85 |  | 2 |  | -1.7
|  | 3 | 1 | 6 | 1 |  |  | 0 |  | 0.03 - Circulação |  | 1 | 5.55 |  | 3.8 |  | 21.09
|  | 3 | 1 | 6 | 1 |  |  | 0 |  | 0.02 - Circulação |  | 1 | 10.15 |  | 3.8 |  | 38.57
|  | 3 | 1 | 6 | 1 |  |  | 0 |  | Porta Elevador |  | -1 | 0.6 |  | 2.2 |  | -1.32
|  | 3 | 1 | 6 | 1 |  |  | 0 |  | Janela Exterior |  | -1 | 0.9 |  | 1.5 |  | -1.35
|  | 3 | 1 | 6 | 1 |  |  | 0 |  | 0.01 - Hall |  | 1 | 7.2 |  | 3.25 |  | 23.4
|  | 3 | 1 | 6 | 1 |  |  | 0 |  | Porta V01 |  | -1 | 1.1 |  | 3.15 |  | -3.465
|  | 3 | 1 | 6 | 1 |  |  | 0 |  | Porta VE04 |  | -1 | 1 |  | 2.1 |  | -2.1
|  | 3 | 1 | 6 | 1 |  |  | 0 |  | Porta VE05 |  | -1 | 0.8 |  | 2.1 |  | -1.68
|  | 3 | 1 | 6 | 1 |  |  | 0 |  | Piso 1 | [7 empty] | 66.1715
|  | 3 | 1 | 6 | 1 |  |  | 0 |  | 1.01 - Circulação |  | 1 | 15.5 |  | 2.95 |  | 45.725
|  | 3 | 1 | 6 | 1 |  |  | 0 |  | Abertura |  | -1 | 0.96 |  | 2.1 |  | -2.016
|  | 3 | 1 | 6 | 1 |  |  | 0 |  | Porta VE09 |  | -1 | 1 |  | 2 |  | -2
|  | 3 | 1 | 6 | 1 |  |  | 0 |  | Abertura |  | -1 | 0.85 |  | 1.4 |  | -1.19
|  | 3 | 1 | 6 | 1 |  |  | 0 |  | 1.02 - Circulação |  | 1 | 5.8 |  | 2.95 |  | 17.11
|  | 3 | 1 | 6 | 1 |  |  | 0 |  | Vão exterior |  | -1 | 1.2 |  | 2.1 |  | -2.52
|  | 3 | 1 | 6 | 1 |  |  | 0 |  | 1.03 - Arrumos |  | 1 | 3.75 |  | 2.95 |  | 11.0625
|  | 3 | 1 | 6 | 1 |  |  | 0 |  | Piso 2 | [7 empty] | 105.215
|  | 3 | 1 | 6 | 1 |  |  | 0 |  | 2.01 - Circulação |  | 1 | 15 |  | 3.15 |  | 47.25
|  | 3 | 1 | 6 | 1 |  |  | 0 |  | Abertura |  | -1 | 0.85 |  | 1.4 |  | -1.19
|  | 3 | 1 | 6 | 1 |  |  | 0 |  | 2.02 - Circulação |  | 1 | 6.4 |  | 3.15 |  | 20.16
|  | 3 | 1 | 6 | 1 |  |  | 0 |  | Janela |  | -1 | 1.2 |  | 1.5 |  | -1.8
|  | 3 | 1 | 6 | 1 |  |  | 0 |  | 2.03 - Sala |  | 1 | 13.3 |  | 3.15 |  | 41.895
|  | 3 | 1 | 6 | 1 |  |  | 0 |  | Janela |  | -1 | 1 |  | 1.1 |  | -1.1
|  | 3 | 1 | 6 | 1 |  |  | 0 |  | Piso 3 | [7 empty] | 46.0685
|  | 3 | 1 | 6 | 1 |  |  | 0 |  | 3.01 - Circulação |  | 1 | 15.6 |  | 2.45 |  | 38.22
|  | 3 | 1 | 6 | 1 |  |  | 0 |  | Abertura Janela |  | -1 | 0.85 |  | 1.4 |  | -1.19
|  | 3 | 1 | 6 | 1 |  |  | 0 |  | Vão |  | -1 | 0.96 |  | 2 |  | -1.92
|  | 3 | 1 | 6 | 1 |  |  | 0 |  | 3.02 - Circulação |  | 1 | 4.85 |  | 2.45 |  | 11.8825
|  | 3 | 1 | 6 | 1 |  |  | 0 |  | Janela |  | -1 | 1.2 |  | 0.77 |  | -0.924
|  | 3 | 1 | 6 | 1 |  |  | 0 |  | Piso 4 | [7 empty] | 11.4
|  | 3 | 1 | 6 | 1 |  |  | 0 |  | 4.02 - Circulação |  | 1 | 5.2 |  | 2.4 |  | 12.48
|  | 3 | 1 | 6 | 1 |  |  | 0 |  | Porta VE02 |  | -1 | 0.6 |  | 1.8 |  | -1.08
|  | 3 | 1 | 6 | 1 |  |  | 0 |  | Escadas | [7 empty] | 132.893
|  | 3 | 1 | 6 | 1 |  |  | 0 |  | Piso 1 - Piso 2 |  | 1 | 12.68 |  | 2.85 |  | 36.138
|  | 3 | 1 | 6 | 1 |  |  | 0 |  | Piso 2 - Piso 3 |  | 1 | 15.2 |  | 3.25 |  | 49.4
|  | 3 | 1 | 6 | 1 |  |  | 0 |  | Piso 3 - Piso 4 |  | 1 | 12.3 |  | 3.85 |  | 47.355
|  | 3 | 1 | 6 | 1 |  |  | 0
3 |  | 3 | 1 | 6 | 2 |  |  |  | 1.6.2 | Revestimento em estuque incluindo base em reboco com cal hidráulica natural, reforçado com rede de fibra de vidro e pronto para receber pintura. (medição na projeção horizontal) - PA12 | m2 | [5 empty] | TOTAL |  | 10.5
|  | 3 | 1 | 6 | 2 |  |  | 0 | [8 empty] | Sub-Total |  | 10.435
|  | 3 | 1 | 6 | 2 |  |  | 0 |  | Piso 0 | [7 empty] | 9.845
|  | 3 | 1 | 6 | 2 |  |  | 0 |  | 1.02 - Circulação |  | 1 | 2.75 |  | 3.58 |  | 9.845
|  | 3 | 1 | 6 | 2 |  |  | 0 |  | Piso 1 | [7 empty] | 0.59
|  | 3 | 1 | 6 | 2 |  |  | 0 |  | 1.02 - Circulação |  | 1 | 0.2 |  | 2.95 |  | 0.59
|  | 3 | 1 | 6 | 2 |  |  | 0
3 |  | 3 | 1 | 6 | 3 |  |  |  | 1.6.3 | Fornecimento e assentamento de revestimento em cerâmicos existentes com o desenho de flor de liz, incluindo remoção cuidada e recuperação dos mesmos noutro compartimento, e replicação de novas peças (aprox. 70%) para colocação, conforme mapa de I.S.'s, incluindo reboco interior à base em cal hidráulica onde necessário, impermeabilização de parede nas zonas de duche com SIKA TOPSEAL, betomagem de juntas, acessórios, materiais e todos os trabalhos e acabamentos necessários. - PA1 | m2 | [5 empty] | TOTAL |  | 2.5 |  | Ceramico novo Padre Parede Destaque
|  | 3 | 1 | 6 | 3 |  |  | 0 | [8 empty] | Sub-Total |  | 2.3275
|  | 3 | 1 | 6 | 3 |  |  | 0 |  | Piso 3 | [7 empty] | 2.3275
|  | 3 | 1 | 6 | 3 |  |  | 0 |  | 3.04 - Instalação Sanitária Reitor |  | 1 | 0.95 |  | 2.45 |  | 2.3275
|  | 3 | 1 | 6 | 3 |  |  | 0
3 |  | 3 | 1 | 6 | 4 |  |  |  | 1.6.4 | Fornecimento e assentamento de Revestimento em cerâmico com efeito manual, da AZULCER ESSENTIAL, na cor WHITE LINEN, ref.ª E37, 150x150mm, ou cor semelhante aos cerâmicos existentes, incluindo reboco interior à base em cal hidráulica onde necessário, impermeabilização de parede nas zonas de duche com SIKA TOPSEAL, betomagem de juntas, acessórios, materiais e todos os trabalhos e acabamentos necessários. - PA2 | m2 | [5 empty] | TOTAL |  | 20.5 |  | Ceramico novo IS Padre
|  | 3 | 1 | 6 | 4 |  |  | 0 | [8 empty] | Sub-Total |  | 20.3275
|  | 3 | 1 | 6 | 4 |  |  | 0 |  | Piso 3 | [7 empty] | 20.3275
|  | 3 | 1 | 6 | 4 |  |  | 0 |  | 3.04 - Instalação Sanitária Reitor |  | 1 | 9.05 |  | 2.45 |  | 22.1725
|  | 3 | 1 | 6 | 4 |  |  | 0 |  | Porta V02 |  | -1 | 0.9 |  | 2.05 |  | -1.845
|  | 3 | 1 | 6 | 4 |  |  | 0
3 |  | 3 | 1 | 6 | 5 |  |  |  | 1.6.5 | Fornecimento e assentamento de Revestimento em Cerâmico com efeito manual, da AZULCER ESSENTIAL, na cor WHITE LINEN, ref.ª E37, 150x150mm, ou cor semelhante aos cerâmicos existentes com ceramicos pontuais de flor de liz (PA1), incluindo reboco interior à base em cal hidráulica onde necessário, impermeabilização de parede nas zonas de duche com SIKA TOPSEAL, betomagem de juntas, acessórios, materiais e todos os trabalhos e acabamentos necessários. - PA13 | m2 | [5 empty] | TOTAL |  | 4 |  | Ceramico novo Padre Parede Destaque
|  | 3 | 1 | 6 | 5 |  |  | 0 | [8 empty] | Sub-Total |  | 3.92
|  | 3 | 1 | 6 | 5 |  |  | 0 |  | Piso 3 | [7 empty] | 3.92
|  | 3 | 1 | 6 | 5 |  |  | 0 |  | 3.04 - Instalação Sanitária Reitor |  | 1 | 1.6 |  | 2.45 |  | 3.92
|  | 3 | 1 | 6 | 5 |  |  | 0
3 |  | 3 | 1 | 6 | 6 |  |  |  | 1.6.6 | Fornecimento e assentamento de revestimento em grés porcelânico técnico, da PAVIGRÉS, série ILLUSIVE, na cor WINTER DAY, ref.ª HD15, com peças de formato 197x197mm, com acabamento MATE, incluindo reboco interior à base em cal hidráulica onde necessário, impermeabilização de parede nas zonas de duche com SIKA TOPSEAL, nichos, betomagem de juntas, acessórios, materiais e todos os trabalhos e acabamentos necessários. - PA3 | m2 | [5 empty] | TOTAL |  | 150
|  | 3 | 1 | 6 | 6 |  |  | 0 | [8 empty] | Sub-Total |  | 149.6575
|  | 3 | 1 | 6 | 6 |  |  | 0 |  | Piso 1 | [7 empty] | 36.6525
|  | 3 | 1 | 6 | 6 |  |  | 0 |  | 1.04 - Instalação Sanitária |  | 1 | 16.7 |  | 2.45 |  | 40.915
|  | 3 | 1 | 6 | 6 |  |  | 0 |  | Porta V05 |  | -1 | 0.8 |  | 2.7 |  | -2.16
|  | 3 | 1 | 6 | 6 |  |  | 0 |  | Janela |  | -1 | 1.55 |  | 1.25 |  | -1.9375
|  | 3 | 1 | 6 | 6 |  |  | 0 |  | Janela |  | -1 | 0.3 |  | 0.55 |  | -0.165
|  | 3 | 1 | 6 | 6 |  |  | 0 |  | Piso 3 | [7 empty] | 33.445
|  | 3 | 1 | 6 | 6 |  |  | 0 |  | 3.0.3 - Instalação Sanitária Público |  | 1 | 14.75 |  | 2.45 |  | 36.1375
|  | 3 | 1 | 6 | 6 |  |  | 0 |  | Porta V02 |  | -1 | 0.8 |  | 2 |  | -1.6
|  | 3 | 1 | 6 | 6 |  |  | 0 |  | Janela |  | -1 | 0.75 |  | 1.05 |  | -0.7875
|  | 3 | 1 | 6 | 6 |  |  | 0 |  | Janela |  | -1 | 0.35 |  | 0.5 |  | -0.175
|  | 3 | 1 | 6 | 6 |  |  | 0 |  | Abertura 1 |  | -1 | 0.2 |  | 0.35 |  | -0.07
|  | 3 | 1 | 6 | 6 |  |  | 0 |  | Abertura 2 |  | -1 | 0.2 |  | 0.3 |  | -0.06
|  | 3 | 1 | 6 | 6 |  |  | 0 |  | Piso 4 | [7 empty] | 79.56
|  | 3 | 1 | 6 | 6 |  |  | 0 |  | 4.01 - Instalação Sanitária |  | 1 | 40.05 |  | 2.2 |  | 88.11
|  | 3 | 1 | 6 | 6 |  |  | 0 |  | Porta V09 |  | -2 | 0.95 |  | 2 |  | -3.8
|  | 3 | 1 | 6 | 6 |  |  | 0 |  | Porta V03 |  | -1 | 0.8 |  | 2 |  | -1.6
|  | 3 | 1 | 6 | 6 |  |  | 0 |  | Janela |  | -1 | 1.05 |  | 1.5 |  | -1.575
|  | 3 | 1 | 6 | 6 |  |  | 0 |  | Janela |  | -1 | 1.05 |  | 1.5 |  | -1.575
|  | 3 | 1 | 6 | 6 |  |  | 0
3 |  | 3 | 1 | 6 | 7 |  |  |  | 1.6.7 | Execução de pinturas, incluindo prévia preparação das superfícies, aplicação de isolante em paredes exteriores, a utilização de andaimes, plataformas ou outro qualquer meio de elevação, limpezas, materiais e todos os trabalhos de modo a uma perfeita execução e acabamento.
|  | 3 | 1 | 6 | 7 |  |  | 0
4 |  | 4 | 1 | 6 | 7 | 1 |  |  | 1.6.7.1 | Com tinta esmalte aquoso e acrílico, da CIN, CINACRYL MATE - ref.ª 12-230, na cor BRANCO RAL 9016, incluindo primário CINOLINTE - ref.ª 54-850 ou EP/GC300 - ref.ª 10-600, conforme suporte - PA11 | m2 | [5 empty] | TOTAL |  | 580
|  | 4 | 1 | 6 | 7 | 1 |  | 0 | [8 empty] | Sub-Total |  | 579.5625
|  | 4 | 1 | 6 | 7 | 1 |  | 0 |  | Medição em artigos | [7 empty] | 511
|  | 4 | 1 | 6 | 7 | 1 |  | 0 |  | 1.6.1 |  | 1 |  |  |  | 500.5 | 500.5
|  | 4 | 1 | 6 | 7 | 1 |  | 0 |  | 1.6.2 |  | 1 |  |  |  | 10.5 | 10.5
|  | 4 | 1 | 6 | 7 | 1 |  | 0 |  | Piso 1 | [7 empty] | 18.005
|  | 4 | 1 | 6 | 7 | 1 |  | 0 |  | 1.02 - Circulação |  | 1 | 4.6 |  | 2.95 |  | 13.57 |  |  |  | As paredes de gesso cartonado não levam estuque
|  | 4 | 1 | 6 | 7 | 1 |  | 0 |  | Porta V05 |  | -1 | 0.8 |  | 2.7 |  | -2.16
|  | 4 | 1 | 6 | 7 | 1 |  | 0 |  | Porta V06 |  | -1 | 0.8 |  | 2.7 |  | -2.16
|  | 4 | 1 | 6 | 7 | 1 |  | 0 |  | 1.03 - Arrumos |  | 1 | 3.7 |  | 2.95 |  | 10.915
|  | 4 | 1 | 6 | 7 | 1 |  | 0 |  | Porta V06 |  | -1 | 0.8 |  | 2.7 |  | -2.16
|  | 4 | 1 | 6 | 7 | 1 |  | 0 |  | Piso 2 | [7 empty] | 24.8175
|  | 4 | 1 | 6 | 7 | 1 |  | 0 |  | 2.02 - Circulação |  | 1 | 4.6 |  | 3.15 |  | 14.49
|  | 4 | 1 | 6 | 7 | 1 |  | 0 |  | Porta V06 |  | -1 | 0.8 |  | 2.7 |  | -2.16
|  | 4 | 1 | 6 | 7 | 1 |  | 0 |  | 2.03 - Sala |  | 1 | 4.65 |  | 3.15 |  | 14.6475
|  | 4 | 1 | 6 | 7 | 1 |  | 0 |  | Porta V06 |  | -1 | 0.8 |  | 2.7 |  | -2.16
|  | 4 | 1 | 6 | 7 | 1 |  | 0 |  | Piso 3 | [7 empty] | 14.145
|  | 4 | 1 | 6 | 7 | 1 |  | 0 |  | 3.02 - Circulação |  | 1 | 4.9 |  | 2.45 |  | 12.005
|  | 4 | 1 | 6 | 7 | 1 |  | 0 |  | Porta V02 |  | -1 | 0.8 |  | 2 |  | -1.6
|  | 4 | 1 | 6 | 7 | 1 |  | 0 |  | 3.02 - Circulação Vão |  | 2 | 0.85 |  | 2.2 |  | 3.74
|  | 4 | 1 | 6 | 7 | 1 |  | 0 |  | Piso 4 | [7 empty] | 11.595
|  | 4 | 1 | 6 | 7 | 1 |  | 0 |  | 4.02 - Circulação |  | 1 | 4.8 |  | 2.8 |  | 13.44
|  | 4 | 1 | 6 | 7 | 1 |  | 0 |  | Porta V03 |  | -1 | 0.9 |  | 2.05 |  | -1.845
|  | 4 | 1 | 6 | 7 | 1 |  | 0
2 |  | 2 | 1 | 7 |  |  |  |  | 1.7 | REVÊTEMENT DE SOL ET PLINTHES - PHASE 1
|  | 2 | 1 | 7 |  |  |  | 0
3 |  | 3 | 1 | 7 | 1 |  |  |  | 1.7.1 | Conservação, manutenção e reparação de pavimento existente em madeira, com aplicação de verniz de poliuretano de dois componentes, incolor, acabamento brilho cera, da CIN, DUROCIN 2K CERA, ref. 77-020, incluindo velatura para aproximar a cor final da existente, e enchimento com peças novas de madeira onde necessário, afagamento, tapamento de falhas, tratamento de juntas, tratamento preventivo e curativo de madeira contra fungos, caruncho, insectos xilófagos e térmitas, remates, materiais e todos os trabalhos de modo a obter uma perfeita execução e acabamento. - PV4 e OT8 | m2 | [5 empty] | TOTAL |  | 147.5
|  | 3 | 1 | 7 | 1 |  |  | 0 | [8 empty] | Sub-Total |  | 147.265
|  | 3 | 1 | 7 | 1 |  |  | 0 |  | Piso 1 | [7 empty] | 11.2
|  | 3 | 1 | 7 | 1 |  |  | 0 |  | 1.01 - Circulação |  | 1 |  |  |  | 11.2 | 11.2
|  | 3 | 1 | 7 | 1 |  |  | 0 |  | Piso 2 | [7 empty] | 10.5
|  | 3 | 1 | 7 | 1 |  |  | 0 |  | 2.01 - Circulação |  | 1 |  |  |  | 10.5 | 10.5
|  | 3 | 1 | 7 | 1 |  |  | 0 |  | Piso 3 | [7 empty] | 91.05
|  | 3 | 1 | 7 | 1 |  |  | 0 |  | 3.01 - Circulação |  | 1 |  |  |  | 11.05 | 11.05
|  | 3 | 1 | 7 | 1 |  |  | 0 |  | 3.05 - Salão |  | 1 |  |  |  | 80 | 80
|  | 3 | 1 | 7 | 1 |  |  | 0 |  | Piso 0 - Piso 1 | [7 empty] | 12.87
|  | 3 | 1 | 7 | 1 |  |  | 0 |  | Degraus |  | 22 | 1.3 |  | 0.3 |  | 8.58
|  | 3 | 1 | 7 | 1 |  |  | 0 |  | Degraus |  | 22 | 1.3 | 0.15 |  |  | 4.29
|  | 3 | 1 | 7 | 1 |  |  | 0 |  | Piso 1 - Piso 2 | [7 empty] | 10.53
|  | 3 | 1 | 7 | 1 |  |  | 0 |  | Degraus |  | 18 | 1.3 |  | 0.3 |  | 7.02
|  | 3 | 1 | 7 | 1 |  |  | 0 |  | Degraus |  | 18 | 1.3 | 0.15 |  |  | 3.51
|  | 3 | 1 | 7 | 1 |  |  | 0 |  | Piso 2 - Piso 3 | [7 empty] | 11.115
|  | 3 | 1 | 7 | 1 |  |  | 0 |  | Degraus |  | 19 | 1.3 |  | 0.3 |  | 7.41
|  | 3 | 1 | 7 | 1 |  |  | 0 |  | Degraus |  | 19 | 1.3 | 0.15 |  |  | 3.705
|  | 3 | 1 | 7 | 1 |  |  | 0
3 |  | 3 | 1 | 7 | 2 |  |  |  | 1.7.2 | Fornecimento e assentamento de soalho, Tábua de Pinho, sem nós, dim. 140 x 22 mm, com aplicação de verniz de poliuretano de dois componentes, incolor, acabamento brilho cera, da CIN, DUROCIN 2K CERA, ref. 77-020, incluindo, velatura para aproximar a cor final da existente, encaixe tipo macho/femea nos dois lados, colado e pregado ao viroc, afagamento, tratamento de juntas, remates, materiais (possivel reutilzação do pavimento existente removido) e todos os trabalhos de modo a obter uma perfeita execução e acabamento. PV3 e LAJE04 | m2 | [5 empty] | TOTAL |  | 48 |  | Pavimento Madeira Novo PV3
|  | 3 | 1 | 7 | 2 |  |  | 0 | [8 empty] | Sub-Total |  | 47.85
|  | 3 | 1 | 7 | 2 |  |  | 0 |  | Piso 1 | [7 empty] | 12.15
|  | 3 | 1 | 7 | 2 |  |  | 0 |  | 1.02 - Circulação |  | 1 |  |  |  | 8.9 | 8.9
|  | 3 | 1 | 7 | 2 |  |  | 0 |  | 1.03 - Arrumos |  | 1 |  |  |  | 3.25 | 3.25
|  | 3 | 1 | 7 | 2 |  |  | 0 |  | Piso 2 | [7 empty] | 19.7
|  | 3 | 1 | 7 | 2 |  |  | 0 |  | 2. 02 - Circulação |  | 1 |  |  |  | 8.4 | 8.4
|  | 3 | 1 | 7 | 2 |  |  | 0 |  | 2.03 - Sala |  | 1 |  |  |  | 11.3 | 11.3
|  | 3 | 1 | 7 | 2 |  |  | 0 |  | Piso 3 | [7 empty] | 7.65
|  | 3 | 1 | 7 | 2 |  |  | 0 |  | 3.02 - Circulação |  | 1 |  |  |  | 7.65 | 7.65
|  | 3 | 1 | 7 | 2 |  |  | 0 |  | Piso 4 | [7 empty] | 8.35
|  | 3 | 1 | 7 | 2 |  |  | 0 |  | 4.02 - Circulação |  | 1 |  |  |  | 8.35 | 8.35
|  | 3 | 1 | 7 | 2 |  |  | 0
3 |  | 3 | 1 | 7 | 3 |  |  |  | 1.7.3 | Fornecimento e assentamento de pavimento em grés porcelânico técnico da PAVIGRÉS, série ILLUSIVE, na cor DELICATE DAY, ref.ª DD73, com peças de formato 197x197mm, com acabamento MAT, incluindo impermeabilização de pavimento e rodapé (altura de 0,20cm) com SIKA TOPSEAL, argamassas de regularização e assentamento, tratamento de juntas, remates, perfil em aluminio oculto de transição, materiais e todos os trabalhos de modo a obter uma perfeita execução e acabamento. - PV1 e LAJE05 | m2 | [5 empty] | TOTAL |  | 35.3
|  | 3 | 1 | 7 | 3 |  |  | 0 | [8 empty] | Sub-Total |  | 35.26
|  | 3 | 1 | 7 | 3 |  |  | 0 |  | Piso 1 | [7 empty] | 9.85
|  | 3 | 1 | 7 | 3 |  |  | 0 |  | 1.04 - Instalação Sanitária |  | 1 |  |  |  | 9.85 | 9.85
|  | 3 | 1 | 7 | 3 |  |  | 0 |  | Piso 3 | [7 empty] | 6
|  | 3 | 1 | 7 | 3 |  |  | 0 |  | 3.03 - Instalação Sanitária Público |  | 1 |  |  |  | 6 | 6
|  | 3 | 1 | 7 | 3 |  |  | 0 |  | Piso 4 | [7 empty] | 19.41
|  | 3 | 1 | 7 | 3 |  |  | 0 |  | 4.01 - Instalação Sanitária |  | 1 |  |  |  | 19.41 | 19.41
|  | 3 | 1 | 7 | 3 |  |  | 0
3 |  | 3 | 1 | 7 | 4 |  |  |  | 1.7.4 | Fornecimento e assentamento de pavimento em grés porcelânico da PAVIGRÉS, série CLOUD, na cor TAUPE, ref.ª M17818, com peças de formato 597x597mm, com acabamento MATE, incluindo impermeabilização de pavimento e rodapé (altura de 0,20cm) com SIKA TOPSEAL, argamassas de regularização e assentamento, tratamento de juntas, remates, perfil em aluminio oculto de transição, materiais e todos os trabalhos de modo a obter uma perfeita execução e acabamento. - PV2 e LAJE05 | m2 | [5 empty] | TOTAL |  | 6.8
|  | 3 | 1 | 7 | 4 |  |  | 0 | [8 empty] | Sub-Total |  | 6.8
|  | 3 | 1 | 7 | 4 |  |  | 0 |  | Piso 3 | [7 empty] | 6.8
|  | 3 | 1 | 7 | 4 |  |  | 0 |  | 3.04 - Instalação Sanitária Reitor |  | 1 |  |  |  | 6.8 | 6.8
|  | 3 | 1 | 7 | 4 |  |  | 0
3 |  | 3 | 1 | 7 | 5 |  |  |  | 1.7.5 | Fornecimento e assentamento degraus em madeira de pinho, com aplicação de verniz de poliuretano de dois componentes, incolor, acabamento brilho cera, da CIN, DUROCIN 2K CERA, ref. 77-020, incluindo velatura para aproximar a cor final da existente colado e pregado ao vigamento, afagamento, tratamento de juntas, remates, materiais e todos os trabalhos de modo a obter uma perfeita execução e acabamento.
|  | 3 | 1 | 7 | 5 |  |  | 0
4 |  | 4 | 1 | 7 | 5 | 1 |  |  | 1.7.5.1 | Cobertor com ±30x4cm de secção e espelho com ±16x2cm de secção incluindo focinho de 30mm - OT4 | ml | [5 empty] | TOTAL |  | 22
|  | 4 | 1 | 7 | 5 | 1 |  | 0 | [8 empty] | Sub-Total |  | 21.65
|  | 4 | 1 | 7 | 5 | 1 |  | 0 |  | Piso 1 | [7 empty] | 1.05
|  | 4 | 1 | 7 | 5 | 1 |  | 0 |  | Degrau |  | 1 | 1.05 |  |  |  | 1.05
|  | 4 | 1 | 7 | 5 | 1 |  | 0 |  | Piso 3 - Piso 4 | [7 empty] | 20.6
|  | 4 | 1 | 7 | 5 | 1 |  | 0 |  | Degrau |  | 13 | 1.2 |  |  |  | 15.6
|  | 4 | 1 | 7 | 5 | 1 |  | 0 |  | Degrau |  | 2 | 2.5 |  |  |  | 5
|  | 4 | 1 | 7 | 5 | 1 |  | 0
3 |  | 3 | 1 | 7 | 6 |  |  |  | 1.7.6 | Reparação e pintura de rodapé de madeira maciça existente com 150mm de altura, lacado a pintura de esmalte sintético, de baixos COV’s, da CIN, SINTECIN SATINADO - ref.ª 48-261, na cor BRANCO QUENTE RAL 9010, incluindo primário SINTÉTICO MADEIRA - ref.ª 40-920 e subcapa UNIVERSAL - refª 40-400, com acabamento mate, afagamento, tapamento de falhas, tratamento de juntas, tratamento preventivo e curativo de madeira contra fungos, caruncho, insectos xilófagos e térmitas remates, materiais e todos os trabalhos de modo a obter uma perfeita execução e acabamento. (medição na projeção horizontal) - R6 e OT7 | ml | [5 empty] | TOTAL |  | 60
|  | 3 | 1 | 7 | 6 |  |  | 0 | [8 empty] | Sub-Total |  | 59.7
|  | 3 | 1 | 7 | 6 |  |  | 0 |  | Piso 1 | [7 empty] | 9.2
|  | 3 | 1 | 7 | 6 |  |  | 0 |  | 1.01 - Circulação |  | 1 | 9.2 |  |  |  | 9.2
|  | 3 | 1 | 7 | 6 |  |  | 0 |  | Piso 2 | [7 empty] | 9.9
|  | 3 | 1 | 7 | 6 |  |  | 0 |  | 2.01 - Circulação |  | 1 | 9.9 |  |  |  | 9.9
|  | 3 | 1 | 7 | 6 |  |  | 0 |  | Piso 3 | [7 empty] | 20.8
|  | 3 | 1 | 7 | 6 |  |  | 0 |  | 3.05 - Grande Salão |  | 1 | 20.8 |  |  |  | 20.8
|  | 3 | 1 | 7 | 6 |  |  | 0 |  | Escadas | [7 empty] | 19.8
|  | 3 | 1 | 7 | 6 |  |  | 0 |  | Piso 1 - Piso 2 |  | 1 | 9.25 |  |  |  | 9.25
|  | 3 | 1 | 7 | 6 |  |  | 0 |  | Piso 2 - Piso 3 |  | 1 | 10.55 |  |  |  | 10.55
|  | 3 | 1 | 7 | 6 |  |  | 0
3 |  | 3 | 1 | 7 | 7 |  |  |  | 1.7.7 | Fornecimento e assentamento rodapé em MDF hidrofugo, com desenho igual ao rodapé existente com 150x15mm, lacado a pintura de esmalte sintético, de baixos COV’s, da CIN, SINTECIN SATINADO - ref.ª 48-261, na cor BRANCO QUENTE RAL 9010, incluindo primário SINTÉTICO MADEIRA - ref.ª 40-920 e subcapa UNIVERSAL - refª 40-400, com acabamento mate, tratamento de juntas, remates, materiais e todos os trabalhos de modo a obter uma perfeita execução e acabamento. (medição na projeção horizontal) - R2 e OT7 | ml | [5 empty] | TOTAL |  | 70.5
|  | 3 | 1 | 7 | 7 |  |  | 0 | [8 empty] | Sub-Total |  | 70.1325
|  | 3 | 1 | 7 | 7 |  |  | 0 |  | Piso 1 | [7 empty] | 11.5
|  | 3 | 1 | 7 | 7 |  |  | 0 |  | 1.02 - Circulação |  | 1 | 5.05 |  |  |  | 5.05
|  | 3 | 1 | 7 | 7 |  |  | 0 |  | 1.03 - Arrumos |  | 1 | 6.45 |  |  |  | 6.45
|  | 3 | 1 | 7 | 7 |  |  | 0 |  | Piso 2 | [7 empty] | 19.7
|  | 3 | 1 | 7 | 7 |  |  | 0 |  | 2.02 - Circulação |  | 1 | 6.6 |  |  |  | 6.6
|  | 3 | 1 | 7 | 7 |  |  | 0 |  | 2.03 - Sala |  | 1 | 13.1 |  |  |  | 13.1
|  | 3 | 1 | 7 | 7 |  |  | 0 |  | Piso 3 | [7 empty] | 9.35
|  | 3 | 1 | 7 | 7 |  |  | 0 |  | 3.02 - Circulação |  | 1 | 9.35 |  |  |  | 9.35
|  | 3 | 1 | 7 | 7 |  |  | 0 |  | Piso 4 | [7 empty] | 8.35
|  | 3 | 1 | 7 | 7 |  |  | 0 |  | 4.02 - Circulação |  | 1 | 8.35 |  |  |  | 8.35
|  | 3 | 1 | 7 | 7 |  |  | 0 |  | Escadas | [7 empty] | 21.2325
|  | 3 | 1 | 7 | 7 |  |  | 0 |  | Piso 3 - Piso 4 |  | 1 | 7.45 |  | 2.85 |  | 21.2325
|  | 3 | 1 | 7 | 7 |  |  | 0
2 |  | 2 | 1 | 8 |  |  |  |  | 1.8 | REVÊTEMENT DE PLAFOND - PHASE 1 | [10 empty] | FICHEIRO DA LEONOR
|  | 2 | 1 | 8 |  |  |  | 0
3 |  | 3 | 1 | 8 | 1 |  |  |  | 1.8.1 | Fornecimento e execução completa de tecto falso em gesso cartonado com uma palca 15mm da Knauf STD incluindo argamassa fibrosa incombustível da TECWOOL F de 24mm esp. e rede de fixação (certificação CF60), isolamento com lã de rocha entre vigas com 40Kg/m3 com esp. 80mm, remates, alhetas, estrutura de fixação e suporte, testas verticais, materiais e todos os trabalhos de modo a obter uma perfeita execução e acabamento - Medição em projecção horizontal -T3 e LAJE 04, 05, 11 e 12 | m2 | [5 empty] | TOTAL |  | 173
|  | 3 | 1 | 8 | 1 |  |  | 0 | [8 empty] | Sub-Total |  | 172.7
|  | 3 | 1 | 8 | 1 |  |  | 0 |  | Piso 0 | [7 empty] | 14.8
|  | 3 | 1 | 8 | 1 |  |  | 0 |  | 0.05 - Sacristia |  | 1 |  |  |  | 14.8 | 14.8
|  | 3 | 1 | 8 | 1 |  |  | 0 |  | Piso 1 | [7 empty] | 19.9
|  | 3 | 1 | 8 | 1 |  |  | 0 |  | 1.01 - Circulação |  | 1 |  |  |  | 8.8 | 8.8
|  | 3 | 1 | 8 | 1 |  |  | 0 |  | 1.02 - Circulação |  | 1 |  |  |  | 7.8 | 7.8
|  | 3 | 1 | 8 | 1 |  |  | 0 |  | 1.03 - Arrumos |  | 1 |  |  |  | 3.3 | 3.3
|  | 3 | 1 | 8 | 1 |  |  | 0 |  | Piso 2 | [7 empty] | 27.9
|  | 3 | 1 | 8 | 1 |  |  | 0 |  | 2.01 - Circulação |  | 1 |  |  |  | 8.2 | 8.2
|  | 3 | 1 | 8 | 1 |  |  | 0 |  | 2.02 - Circulação |  | 1 |  |  |  | 8.4 | 8.4
|  | 3 | 1 | 8 | 1 |  |  | 0 |  | 2.03 - Sala |  | 1 |  |  |  | 11.3 | 11.3
|  | 3 | 1 | 8 | 1 |  |  | 0 |  | Piso 3 | [7 empty] | 96.7
|  | 3 | 1 | 8 | 1 |  |  | 0 |  | 3.01 - Circulação |  | 1 |  |  |  | 9.5 | 9.5
|  | 3 | 1 | 8 | 1 |  |  | 0 |  | 3.02 - Circulação |  | 1 |  |  |  | 7.7 | 7.7
|  | 3 | 1 | 8 | 1 |  |  | 0 |  | 3.05 - Grande Salão |  | 1 |  |  |  | 79.5 | 79.5
|  | 3 | 1 | 8 | 1 |  |  | 0 |  | Piso 4 | [7 empty] | 8.4
|  | 3 | 1 | 8 | 1 |  |  | 0 |  | 4.02 - Circulação |  | 1 |  |  |  | 8.4 | 8.4
|  | 3 | 1 | 8 | 1 |  |  | 0 |  | Piso 3-4 | [7 empty] | 5
|  | 3 | 1 | 8 | 1 |  |  | 0 |  | 4.02 - Escada |  | 1 |  |  |  | 5 | 5
|  | 3 | 1 | 8 | 1 |  |  | 0
3 |  | 3 | 1 | 8 | 2 |  |  |  | 1.8.2 | Fornecimento e execução completa de tecto falso em gesso cartonado com uma placa 15mm hidrofuga da Knauf H incluindo argamassa fibrosa incombustível da TECWOOL F de 24mm esp. e rede de fixação (certificação CF60), isolamento com lã de rocha entre vigas com 40Kg/m3 com esp. 80mm, remates, alhetas, estrutura de fixação e suporte, testas verticais, materiais e todos os trabalhos de modo a obter uma perfeita execução e acabamento - Medição em projecção horizontal -T2 e LAJE 04, 05, 11 e 12 | m2 | [5 empty] | TOTAL |  | 47
|  | 3 | 1 | 8 | 2 |  |  | 0 | [8 empty] | Sub-Total |  | 46.65
|  | 3 | 1 | 8 | 2 |  |  | 0 |  | Piso 1 | [7 empty] | 9.85
|  | 3 | 1 | 8 | 2 |  |  | 0 |  | 1.04 - IS |  | 1 |  |  |  | 9.85 | 9.85
|  | 3 | 1 | 8 | 2 |  |  | 0 |  | Piso 3 | [7 empty] | 13.3
|  | 3 | 1 | 8 | 2 |  |  | 0 |  | 3.03 - IS |  | 1 |  |  |  | 6.5 | 6.5
|  | 3 | 1 | 8 | 2 |  |  | 0 |  | 3.04 - IS |  | 1 |  |  |  | 6.8 | 6.8
|  | 3 | 1 | 8 | 2 |  |  | 0 |  | Piso 4 | [7 empty] | 23.5
|  | 3 | 1 | 8 | 2 |  |  | 0 |  | 4.01 - IS |  | 1 |  |  |  | 23.5 | 23.5
|  | 3 | 1 | 8 | 2 |  |  | 0
3 |  | 3 | 1 | 8 | 3 |  |  |  | 1.8.3 | Manutenção e conservação de revestimento existente em reboco com estuque, incluindo aplicação pontual de novo revestimento em zonas danificadas ou de remoção de cablagem existente, reforçado com rede de fibra de vidro (estimativa de 10% de área nova) e pronto para receber pintura, bem como a limpeza, manutenção e conservação de azulejos cerâmicos em rodapés e lambris existentes. (medição na projeção horizontal) - PA5 | m2 | [5 empty] | TOTAL |  | 12.5
|  | 3 | 1 | 8 | 3 |  |  | 0 | [8 empty] | Sub-Total |  | 12.3
|  | 3 | 1 | 8 | 3 |  |  | 0 |  | Escadas | [7 empty] | 12.3
|  | 3 | 1 | 8 | 3 |  |  | 0 |  | Piso 3 - Piso 4 |  | 1 | 12.3 |  |  |  | 12.3
|  | 3 | 1 | 8 | 3 |  |  | 0
3 |  | 3 | 1 | 8 | 4 |  |  |  | 1.8.4 | Fornecimento e execução completa de sancas em poliestireno com desenho igual às existentes, incluindo barramento, remates, estrutura de fixação e suporte, materiais e todos os trabalhos de modo a obter uma perfeita execução e acabamento - Medição em projecção horizontal.
|  | 3 | 1 | 8 | 4 |  |  | 0
4 |  | 4 | 1 | 8 | 4 | 1 |  |  | 1.8.4.1 | Sanca da NOËL & MARQUET, composta por perfil SL SANCAS NOMASTYL, ref.ª 3007251, com peças de formato 100 x 100 x 2000 mm, e perfil N SANCAS NOMASTYL, ref.ª 3003176, com peças de formato 70 x 20 x 2000 mm, ambas pintadas na cor BRANCO - S2 | ml | [5 empty] | TOTAL |  | 77
|  | 4 | 1 | 8 | 4 | 1 |  | 0 | [8 empty] | Sub-Total |  | 76.9
|  | 4 | 1 | 8 | 4 | 1 |  | 0 |  | Piso 1 | [7 empty] | 24
|  | 4 | 1 | 8 | 4 | 1 |  | 0 |  | 1.01 - Circulação |  | 1 |  |  |  | 13.1 | 13.1
|  | 4 | 1 | 8 | 4 | 1 |  | 0 |  | 1.02 - Circulação |  | 1 |  |  |  | 10.9 | 10.9
|  | 4 | 1 | 8 | 4 | 1 |  | 0 |  | Piso 2 | [7 empty] | 25.7
|  | 4 | 1 | 8 | 4 | 1 |  | 0 |  | 2.01 - Circulação |  | 1 |  |  |  | 13 | 13
|  | 4 | 1 | 8 | 4 | 1 |  | 0 |  | 2.02 - Circulação |  | 1 |  |  |  | 12.7 | 12.7
|  | 4 | 1 | 8 | 4 | 1 |  | 0 |  | Piso 3 | [7 empty] | 27.2
|  | 4 | 1 | 8 | 4 | 1 |  | 0 |  | 3.01 - Circulação |  | 1 |  |  |  | 14.1 | 14.1
|  | 4 | 1 | 8 | 4 | 1 |  | 0 |  | 3.02 - Circulação |  | 1 |  |  |  | 13.1 | 13.1
|  | 4 | 1 | 8 | 4 | 1 |  | 0
4 |  | 4 | 1 | 8 | 4 | 2 |  |  | 1.8.4.2 | Sanca da NOËL & MARQUET, perfil GP NOMASTYL, ref.ª 3004245, com peças de formato 100 x 100 x 2000 mm, pintado na cor BRANCO - S3 | ml | [5 empty] | TOTAL |  | 38
|  | 4 | 1 | 8 | 4 | 2 |  | 0 | [8 empty] | Sub-Total |  | 37.85
|  | 4 | 1 | 8 | 4 | 2 |  | 0 |  | Piso 3 | [7 empty] | 37.85
|  | 4 | 1 | 8 | 4 | 2 |  | 0 |  | 3.05 - Grande Salão |  | 1 |  |  |  | 37.85 | 37.85
|  | 4 | 1 | 8 | 4 | 2 |  | 0
4 |  | 4 | 1 | 8 | 4 | 3 |  |  | 1.8.4.3 | Sanca da NOËL & MARQUET, perfil NE2 Pure Sancas NOMASTYL, ref.ª 3015312, com peças de formato 60 x 60 x 2000 mm, pintado na cor BRANCO - S4 | ml | [5 empty] | TOTAL |  | 54.5
|  | 4 | 1 | 8 | 4 | 3 |  | 0 | [8 empty] | Sub-Total |  | 54.25
|  | 4 | 1 | 8 | 4 | 3 |  | 0 |  | Piso 0 | [7 empty] | 14.7
|  | 4 | 1 | 8 | 4 | 3 |  | 0 |  | 0.05 - Sacristia |  | 1 |  |  |  | 14.7 | 14.7
|  | 4 | 1 | 8 | 4 | 3 |  | 0 |  | Piso 1 | [7 empty] | 7.45
|  | 4 | 1 | 8 | 4 | 3 |  | 0 |  | 1.03 - Arrumos |  | 1 |  |  |  | 7.45 | 7.45
|  | 4 | 1 | 8 | 4 | 3 |  | 0 |  | Piso 2 | [7 empty] | 14.1
|  | 4 | 1 | 8 | 4 | 3 |  | 0 |  | 2.03 - Sala |  | 1 |  |  |  | 14.1 | 14.1
|  | 4 | 1 | 8 | 4 | 3 |  | 0 |  | Piso 4 | [7 empty] | 18
|  | 4 | 1 | 8 | 4 | 3 |  | 0 |  | 4.02 - Circulação |  | 1 |  |  |  | 18 | 18
|  | 4 | 1 | 8 | 4 | 3 |  | 0
3 |  | 3 | 1 | 8 | 5 |  |  |  | 1.8.5 | Execução de pinturas, incluindo prévia preparação das superfícies, aplicação de isolante em paredes exteriores, a utilização de andaimes, plataformas ou outro qualquer meio de elevação, limpezas, materiais e todos os trabalhos de modo a uma perfeita execução e acabamento - Medição em projecção horizontal.
|  | 3 | 1 | 8 | 5 |  |  | 0
4 |  | 4 | 1 | 8 | 5 | 1 |  |  | 1.8.5.1 | Com tinta para interior lavável CIN - CINAQUA, na cor BRANCO RAL 9016, incluindo primário CINOLITE ou EP/GC300, conforme suporte, incluindo aditivo anti-fungos. | m2 | [5 empty] | TOTAL |  | 47
|  | 4 | 1 | 8 | 5 | 1 |  | 0 | [8 empty] | Sub-Total |  | 47
|  | 4 | 1 | 8 | 5 | 1 |  | 0 |  | Medição em artigos | [7 empty] | 47
|  | 4 | 1 | 8 | 5 | 1 |  | 0 |  | 1.8.2 |  | 1 |  |  |  | 47 | 47
|  | 4 | 1 | 8 | 5 | 1 |  | 0
4 |  | 4 | 1 | 8 | 5 | 2 |  |  | 1.8.5.2 | Com tinta para interior lavável CIN - CINAQUA, na cor BRANCO RAL 9016, incluindo primário CINOLITE ou EP/GC300, conforme suporte. | m2 | [5 empty] | TOTAL |  | 217
|  | 4 | 1 | 8 | 5 | 2 |  | 0 | [8 empty] | Sub-Total |  | 216.8
|  | 4 | 1 | 8 | 5 | 2 |  | 0 |  | Medição em artigos | [7 empty] | 173
|  | 4 | 1 | 8 | 5 | 2 |  | 0 |  | 1.8.1 |  | 1 |  |  |  | 173 | 173
|  | 4 | 1 | 8 | 5 | 2 |  | 0 |  | Piso 0 | [7 empty] | 18.45
|  | 4 | 1 | 8 | 5 | 2 |  | 0 |  | 0.01 - Hall |  | 1 |  |  |  | 3.3 | 3.3
|  | 4 | 1 | 8 | 5 | 2 |  | 0 |  | 0.02 - Circulação |  | 1 |  |  |  | 6.85 | 6.85
|  | 4 | 1 | 8 | 5 | 2 |  | 0 |  | 0.03 - Circulação |  | 1 |  |  |  | 4.3 | 4.3
|  | 4 | 1 | 8 | 5 | 2 |  | 0 |  | 0.04 - Circulação |  | 1 |  |  |  | 4 | 4
|  | 4 | 1 | 8 | 5 | 2 |  | 0 |  | Piso 1 | [7 empty] | 7.8
|  | 4 | 1 | 8 | 5 | 2 |  | 0 |  | 1.01-Circulação |  | 1 |  |  |  | 1.8 | 1.8
|  | 4 | 1 | 8 | 5 | 2 |  | 0 |  | Escadas |  | 1 |  |  |  | 6 | 6
|  | 4 | 1 | 8 | 5 | 2 |  | 0 |  | Piso 2 | [7 empty] | 8.2
|  | 4 | 1 | 8 | 5 | 2 |  | 0 |  | 2.01-Circulação |  | 1 |  |  |  | 1.7 | 1.7
|  | 4 | 1 | 8 | 5 | 2 |  | 0 |  | Escadas |  | 1 |  |  |  | 6.5 | 6.5
|  | 4 | 1 | 8 | 5 | 2 |  | 0 |  | Piso 3 | [7 empty] | 9.35
|  | 4 | 1 | 8 | 5 | 2 |  | 0 |  | 3.01-Circulação |  | 1 |  |  |  | 1.55 | 1.55
|  | 4 | 1 | 8 | 5 | 2 |  | 0 |  | Escadas |  | 1 |  |  |  | 7.8 | 7.8
|  | 4 | 1 | 8 | 5 | 2 |  | 0
2 |  | 2 | 1 | 9 |  |  |  |  | 1.9 | MAÇONNERIE (PIERRE) - PHASE 1
|  | 2 | 1 | 9 |  |  |  | 0
3 |  | 3 | 1 | 9 | 1 |  |  |  | 1.9.1 | Manutenção e conservação de cantarias em pedra, aros, arcos, golas, existente incluindo aplicação de protecção hidrófuga incolor da Mapei - Antipluviol W, reparação de juntas, limpeza de manchas, colmatação de falhas com enchimento de argamassa de pó de pedra com aspecto final identico ao existente, materiais e todos os trabalhos e acabamentos necessários a uma perfeita execução e acabamento - OT5 | m2 | [5 empty] | TOTAL |  | 77
|  | 3 | 1 | 9 | 1 |  |  | 0 | [8 empty] | Sub-Total |  | 76.78
|  | 3 | 1 | 9 | 1 |  |  | 0 |  | Piso 0 | [7 empty] | 23.5
|  | 3 | 1 | 9 | 1 |  |  | 0 |  | VE07 |  | 1 | 6.2 |  | 0.5 |  | 3.1
|  | 3 | 1 | 9 | 1 |  |  | 0 |  | Porta Elevador |  | 1 | 6.2 |  | 0.5 |  | 3.1
|  | 3 | 1 | 9 | 1 |  |  | 0 |  | Passagem |  | 1 | 9 |  | 0.4 |  | 3.6
|  | 3 | 1 | 9 | 1 |  |  | 0 |  | Escadas - Arco |  | 1 | 9 |  | 0.9 |  | 8.1
|  | 3 | 1 | 9 | 1 |  |  | 0 |  | VE07 |  | 1 | 6.2 |  | 0.5 |  | 3.1
|  | 3 | 1 | 9 | 1 |  |  | 0 |  | Janela Escadas |  | 1 | 5 |  | 0.5 |  | 2.5
|  | 3 | 1 | 9 | 1 |  |  | 0 |  | Piso 1 | [7 empty] | 17.88
|  | 3 | 1 | 9 | 1 |  |  | 0 |  | Escadas - Arco |  | 1 |  |  |  | 8.9 | 8.9
|  | 3 | 1 | 9 | 1 |  |  | 0 |  | Janela Escadas |  | 1 | 5 |  | 0.5 |  | 2.5
|  | 3 | 1 | 9 | 1 |  |  | 0 |  | Escadas - Arco |  | 1 | 7.2 |  | 0.9 |  | 6.48
|  | 3 | 1 | 9 | 1 |  |  | 0 |  | Piso 2 | [7 empty] | 17.88
|  | 3 | 1 | 9 | 1 |  |  | 0 |  | Escadas - Arco |  | 1 |  |  |  | 8.9 | 8.9
|  | 3 | 1 | 9 | 1 |  |  | 0 |  | Janela Escadas |  | 1 | 5 |  | 0.5 |  | 2.5
|  | 3 | 1 | 9 | 1 |  |  | 0 |  | Escadas - Arco |  | 1 | 7.2 |  | 0.9 |  | 6.48
|  | 3 | 1 | 9 | 1 |  |  | 0 |  | Piso 3 | [7 empty] | 17.52
|  | 3 | 1 | 9 | 1 |  |  | 0 |  | Escadas - Arco |  | 1 |  |  |  | 8.9 | 8.9
|  | 3 | 1 | 9 | 1 |  |  | 0 |  | Janela Escadas |  | 1 | 5 |  | 0.5 |  | 2.5
|  | 3 | 1 | 9 | 1 |  |  | 0 |  | Escadas - Arco |  | 1 | 6.8 |  | 0.9 |  | 6.12
|  | 3 | 1 | 9 | 1 |  |  | 0
2 |  | 2 | 1 | 10 |  |  |  |  | 1.10 | MÉTALLERIE - PHASE 1
|  | 2 | 1 | 10 |  |  |  | 0
3 |  | 3 | 1 | 10 | 1 |  |  |  | 1.10.1 | Fornecimento, execução completa e montagem de cortina automatica de corta-fogo E120 (certificada) na cor cinza com porta integrada, incluindo caixa de rolo e guias laterais na cor branco, ligações elétricas e CDI, motor, contrapeso, UPS de 6h, botão de fuga, controladores CBR e CRM, ferragens, acessórios, fixações, materiais, e todos os trabalhos necessários a uma perfeita execução e acabamento conforme as peças desenhadas. - Todo o sistema e instalação deverão ser certificados.
4 |  | 4 | 1 | 10 | 1 | 1 |  |  | 1.10.1.1 | 0.02 Circulação - Cortina - com ± 3,78 x 1,10m (alt. x larg.) | un | 1 |  |  |  |  | 1 | 1 | 1
4 |  | 4 | 1 | 10 | 1 | 2 |  |  | 1.10.1.2 | 0.03 Circulação - Cortina - com ± 3,78 x 1,44m (alt. x larg.) | un | 1 |  |  |  |  | 1 | 1 | 1
4 |  | 4 | 1 | 10 | 1 | 3 |  |  | 1.10.1.3 | 1.01 Circulação - Cortina - com ± 2,80 x 1,30m (alt. x larg.) | un | 1 |  |  |  |  | 1 | 1 | 1
4 |  | 4 | 1 | 10 | 1 | 4 |  |  | 1.10.1.4 | 1.01 Circulação - Cortina - com ± 2,97 x 1,20m (alt. x larg.) | un | 1 |  |  |  |  | 1 | 1 | 1
4 |  | 4 | 1 | 10 | 1 | 5 |  |  | 1.10.1.5 | 2.01 Circulação - Cortina - com ± 3,15 x 1,20m (alt. x larg.) | un | 1 |  |  |  |  | 1 | 1 | 1
4 |  | 4 | 1 | 10 | 1 | 6 |  |  | 1.10.1.6 | 3.01 Circulação - Cortina - com ± 2,44 x 1,10m (alt. x larg.) | un | 1 |  |  |  |  | 1 | 1 | 1
4 |  | 4 | 1 | 10 | 1 | 7 |  |  | 1.10.1.7 | 3.05 Grande Salão - Cortina - com ± 2,85 x 1,60m (alt. x larg.) | un | 1 |  |  |  |  | 1 | 1 | 1
|  | 4 | 1 | 10 | 1 | 7 |  | 0
2 |  | 2 | 1 | 11 |  |  |  |  | 1.11 | MENUISERIE INTÉRIEURE - PHASE 1
|  | 2 | 1 | 11 |  |  |  | 0
3 |  | 3 | 1 | 11 | 1 |  |  |  | 1.11.1 | Execução completa, fornecimento e montagem de guarda, composta por corrimão em madeira nobre (igual à existente) de diam. 40mm, com aplicação de verniz de poliuretano de dois componentes, incolor, acabamento brilho cera, da CIN, DUROCIN 2K CERA, ref. 77-020 (OT11), incluindo fixações, prumos e barras, ferragens, acessórios, sistemas de fixação e estabilização, materiais e todos os trabalhos a uma perfeita execução e acabamento, tudo de acordo com o desenho pré-existente. - Medição em projecção horizontal
4 |  | 4 | 1 | 11 | 1 | 1 |  |  | 1.11.1.1 | Corrimão - com ± 1,10 m de altura - G02 | ml | 1 | 6.7 |  |  |  | 6.7 | 6.7 | 6.7
4 |  | 4 | 1 | 11 | 1 | 2 |  |  | 1.11.1.2 | Guarda - com ± 1,10 m de altura - G02 | ml | 1 | 1.25 |  |  |  | 1.25 | 1.25 | 1.25
|  | 4 | 1 | 11 | 1 | 2 |  | 0
3 |  | 3 | 1 | 11 | 2 |  |  |  | 1.11.2 | Execução completa e fornecimento de conservação, manutenção e reparação de corrimão existente de madeira, com verniz de poliuretano de dois componentes, incolor, acabamento brilho cera, da CIN, DUROCIN 2K CERA, ref. 77-020 incluindo pintuda de apoios metálicos à parede, ferragens, acessórios, sistemas de fixação e estabilização, materiais e todos os trabalhos a uma perfeita execução e acabamento - Medição em projecção horizontal
4 |  | 4 | 1 | 11 | 2 | 1 |  |  | 1.11.2.1 | Corrimão Existente - OT9 | ml | 4 | 11.85 |  |  |  | 47.4 | 47.4 | 47.4
|  | 4 | 1 | 11 | 2 | 1 |  | 0
3 |  | 3 | 1 | 11 | 3 |  |  |  | 1.11.3 | Fornecimento, execução e montagem de conversão de porta existente de 2 folhas de batente, em 1 folha, incluindo conservação, manutenção e pintura de todo o vão, porta e aros, revisão de ferragens, asa de porta, fechadura e dobradiças de segurança e frente de correio novos, acessórios, materiais, e todos os trabalhos necessários a uma perfeita execução e acabamento - V01 | [10 empty] | portas entrada
4 |  | 4 | 1 | 11 | 3 | 1 |  |  | 1.11.3.1 | 0.01 Hall - Porta de entrada ± 1,10 x 3,15m. (larg. x alt) | un | 1 |  |  |  |  | 1 | 1 | 1
|  | 4 | 1 | 11 | 3 | 1 |  | 0
3 |  | 3 | 1 | 11 | 4 |  |  |  | 1.11.4 | Fornecimento, execução e assentamento de porta de 1 folha de batente, da VICAIMA, série PORTARO, modelo CLASSIC M3200, tudo lacado na cor BRANCO RAL 9003, incluindo ferragens completas, acessórios, materiais e tudo conforme as especificações do fornecedor e mapa de portas, e todos os trabalhos necessários a uma perfeita execução e acabamento - V02 | [10 empty] | portas IS piso 3
4 |  | 4 | 1 | 11 | 4 | 1 |  |  | 1.11.4.1 | 3.03 I.S. Público - Porta com ± 0,80 x 2,00m. (larg. x alt) | un | 1 |  |  |  |  | 1 | 1 | 1
4 |  | 4 | 1 | 11 | 4 | 2 |  |  | 1.11.4.2 | 3.04 I.S. Padre - Porta com grelha de ventilação ± 0,80 x 2,00m. (larg. x alt) | un | 1 |  |  |  |  | 1 | 1 | 1
|  | 4 | 1 | 11 | 4 | 2 |  | 0
3 |  | 3 | 1 | 11 | 5 |  |  |  | 1.11.5 | Fornecimento, execução completa e assentamento de porta de 1 folha de batente EI30C, tipo da VICAIMA, série PORTARO, modelo CLASSIC M3200, aro e porta em madeira maciça, porta com 54mm de espessura, tudo lacado na cor CINZA AZULADO, semelhante às portas existentes - OT12 (com desbloqueio no sentido de fuga), incluindo 3 dobradiças em aço galvanizado com 3mm esp., cilindro para chave e manípulo, puxador, mola aerea, ferragens completas, acessórios, tudo conforme mapa de portas, materiais e todos os trabalhos necessários a uma perfeita execução e acabamento - V03
4 |  | 4 | 1 | 11 | 5 | 1 |  |  | 1.11.5.1 | 4.02 Circulação - Porta - com ± 2,00 x 0,80m (alt. x larg.) | un | 1 |  |  |  |  | 1 | 1 | 1
|  | 4 | 1 | 11 | 5 | 1 |  | 0
3 |  | 3 | 1 | 11 | 6 |  |  |  | 1.11.6 | Fornecimento, execução completa e assentamento de porta de 1 folha de batente EI60C, tipo da VICAIMA, série PORTARO, modelo CLASSIC M3200, aro e porta em madeira maciça, porta com 54mm de espessura, tudo lacado na cor CINZA AZULADO, semelhante às portas existentes - OT12, incluindo 3 dobradiças em aço galvanizado com 3mm esp., cilindro para chave e manípulo, puxador, mola aerea, ferragens completas, acessórios, tudo conforme mapa de portas, materiais e todos os trabalhos necessários a uma perfeita execução e acabamento - V04
4 |  | 4 | 1 | 11 | 6 | 1 |  |  | 1.11.6.1 | 4.02 Circulação - Porta - com ± 2,00 x 0,90m (alt. x larg.) | un | 1 |  |  |  |  | 1 | 1 | 1
|  | 4 | 1 | 11 | 6 | 1 |  | 0
3 |  | 3 | 1 | 11 | 7 |  |  |  | 1.11.7 | Fornecimento, execução e assentamento de porta de 1 folha de batente, tipo da VICAIMA, série PORTARO, modelo CLASSIC M3200, incluindo bandeira com vidro temperado, tudo lacado na cor BRANCO RAL 9003, ferragens completas, acessórios, materiais e tudo conforme as especificações do fornecedor e mapa de portas, e todos os trabalhos necessários a uma perfeita execução e acabamento - V05 | [10 empty] | Portas iguais existentes com bandeira
4 |  | 4 | 1 | 11 | 7 | 1 |  |  | 1.11.7.1 | 1.04 I.S. - Porta com bandeira em vidro, com ± 0,80 x 2,70m. (larg. x alt) | un | 1 |  |  |  |  | 1 | 1 | 1
|  | 4 | 1 | 11 | 7 | 1 |  | 0
3 |  | 3 | 1 | 11 | 8 |  |  |  | 1.11.8 | Fornecimento, execução completa e assentamento de porta de 1 folha de batente EI30C, tipo da VICAIMA, série PORTARO, modelo CLASSIC M3200, aro e porta em madeira maciça, porta com 54mm de espessura, tudo lacado na cor RAL 9003, incluindo bandeira opaca, 3 dobradiças em aço galvanizado com 3mm esp., cilindro para chave e manípulo, puxador, mola aerea, ferragens completas, acessórios, tudo conforme mapa de portas, materiais e todos os trabalhos necessários a uma perfeita execução e acabamento - V06
4 |  | 4 | 1 | 11 | 8 | 1 |  |  | 1.11.8.1 | 1.03 Arrumos - Porta com bandeira e grelha de ventilação - com ± 2,70 x 0,80m (alt. x larg.) | un | 1 |  |  |  |  | 1 | 1 | 1
4 |  | 4 | 1 | 11 | 8 | 2 |  |  | 1.11.8.2 | 2.03 Sala - Porta com bandeira - com ± 2,70 x 0,80m (alt. x larg.) | un | 1 |  |  |  |  | 1 | 1 | 1
|  | 4 | 1 | 11 | 8 | 2 |  | 0
3 |  | 3 | 1 | 11 | 9 |  |  |  | 1.11.9 | Fornecimento, execução completa e assentamento de porta de batente, em madeira maciça com 35mm de esp., tudo lacado na cor CINZA AZULADO, semelhante às portas existentes - OT12, dobradiças, fecho de sobrepor e todas as ferragens da JNF em aço inox, materiais e todos os trabalhos necessários a uma perfeita execução e acabamento - V08 | [10 empty] | Porta igual à existente - cobertura
4 |  | 4 | 1 | 11 | 9 | 1 |  |  | 1.11.9.1 | 4.02 Circulação - Porta, com ± 0,60 x 1,00m. (larg. x alt) | un | 1 |  |  |  |  | 1 | 1 | 1
|  | 4 | 1 | 11 | 9 | 1 |  | 0
3 |  | 3 | 1 | 11 | 10 |  |  |  | 1.11.10 | Fornecimento, execução e montagem de porta existente de 2 folhas de batente (com o sentido inverso de abertura), com execução de novos aros em MDF, idênticos aos existentes, incluindo conservação, manutenção e pintura de todo o vão, porta e aros, ferragens, dobradiças e batentes de pavimento novos, manutenção de puxadores e trinco existentes, acessórios, materiais e conforme as especificações do fornecedor, e todos os trabalhos necessários a uma perfeita execução e acabamento - VE01 | [10 empty] | Porta existente grande salao
4 |  | 4 | 1 | 11 | 10 | 1 |  |  | 1.11.10.1 | 3.05 Grande Salão - Porta com ± 1,40 x 2,00m. (larg. x alt) | un | 1 |  |  |  |  | 1 | 1 | 1
|  | 4 | 1 | 11 | 10 | 1 |  | 0
3 |  | 3 | 1 | 11 | 11 |  |  |  | 1.11.11 | Fornecimento, execução e montagem de sistema de motorização de abertura automática D+H.DDS 54/500 em porta existente de 1 folha de batente, incluindo conservação, manutenção e pintura de vão existente, porta e aros, ferragens, dobradiças novas, manutenção de puxadores existentes, trinco elétrico, ligações elétricas à CDI, acessórios, materiais e conforme as especificações do fornecedor, e todos os trabalhos necessários a uma perfeita execução e acabamento - VE02 | [10 empty] | Porta existente desenfumagem
4 |  | 4 | 1 | 11 | 11 | 1 |  |  | 1.11.11.1 | 4.02 Circulação - Porta com ± 0,60 x 1,80m. (larg. x alt) | un | 1 |  |  |  |  | 1 | 1 | 1
|  | 4 | 1 | 11 | 11 | 1 |  | 0
3 |  | 3 | 1 | 11 | 12 |  |  |  | 1.11.12 | Fornecimento, execução e montagem de sistema de motorização de abertura automática D+H.SHD 54/450 em janela existente de 1 folha de batente, incluindo conservação, manutenção e pintura de vão existente, porta e aros, ferragens, dobradiças novas, manutenção de puxadores existentes, trinco elétrico, ligações elétricas à CDI, acessórios, materiais e conforme as especificações do fornecedor, e todos os trabalhos necessários a uma perfeita execução e acabamento - VE03 | [10 empty] | Vão existente desenfumagem
4 |  | 4 | 1 | 11 | 12 | 1 |  |  | 1.11.12.1 | 0.03 Circulação - Vão com ± 1,00 x 1,50m. (larg. x alt) | un | 1 |  |  |  |  | 1 | 1 | 1
|  | 4 | 1 | 11 | 12 | 1 |  | 0
3 |  | 3 | 1 | 11 | 13 |  |  |  | 1.11.13 | Fornecimento e execução de conservação, manutenção e pintura de vão ou armário existente, incluindo porta e aros, manutenção de ferragens, dobradiças e puxadores existentes, e pintura de esmalte sintético, de baixos COV’s, da CIN, SINTECIN SATINADO - ref.ª 48-261, na cor indicada no projeto, com primário SINTÉTICO MADEIRA - ref.ª 40-920 e subcapa UNIVERSAL - refª 40-400, acabamento mate, pintura interior de armários, prévia preparação das superfícies, materiais e todos os trabalhos de modo a uma perfeita execução e acabamento. | [10 empty] | Porta existentes, só pintura
4 |  | 4 | 1 | 11 | 13 | 1 |  |  | 1.11.13.1 | 0.01 Circulação - Porta com ± 1,10 x 2,10m. (larg. x alt) - VE04 | un | 1 |  |  |  |  | 1 | 1 | 1
4 |  | 4 | 1 | 11 | 13 | 2 |  |  | 1.11.13.2 | 0.01 Circulação - Porta com ± 0,80 x 2,10m. (larg. x alt) - VE05 | un | 1 |  |  |  |  | 1 | 1 | 1
4 |  | 4 | 1 | 11 | 13 | 3 |  |  | 1.11.13.3 | 0.04 Circulação - Porta com ± 1,10 x 2,10m. (larg. x alt) - VE06 | un | 1 |  |  |  |  | 1 | 1 | 1
4 |  | 4 | 1 | 11 | 13 | 4 |  |  | 1.11.13.4 | 0.05 Sacristia - Porta com ± 0,90 x 2,10m. (larg. x alt) - VE07 | un | 1 |  |  |  |  | 1 | 1 | 1
4 |  | 4 | 1 | 11 | 13 | 5 |  |  | 1.11.13.5 | 1.01 Escritório - Porta com ± 1,00 x 2,00m. (larg. x alt) - VE08 | un | 1 |  |  |  |  | 1 | 1 | 1
4 |  | 4 | 1 | 11 | 13 | 6 |  |  | 1.11.13.6 | 1.01 Circulação - Porta com ± 1,00 x 2,00m. (larg. x alt) - VE09 | un | 1 |  |  |  |  | 1 | 1 | 1
4 |  | 4 | 1 | 11 | 13 | 7 |  |  | 1.11.13.7 | 2.01 Escritório - Porta com ± 1,00 x 2,00m. (larg. x alt) - VE10 | un | 1 |  |  |  |  | 1 | 1 | 1
4 |  | 4 | 1 | 11 | 13 | 8 |  |  | 1.11.13.8 | 3.01 Cozinha - Porta com ± 0,80 x 2,00m. (larg. x alt) - VE11 | un | 1 |  |  |  |  | 1 | 1 | 1
4 |  | 4 | 1 | 11 | 13 | 9 |  |  | 1.11.13.9 | 3.05 Grande Salão - Porta com ± 1,40 x 2,00m. (larg. x alt) - VE12 | un | 1 |  |  |  |  | 1 | 1 | 1
4 |  | 4 | 1 | 11 | 13 | 10 |  |  | 1.11.13.10 | 3.06 Circulação - Porta com ± 0,70 x 2,00m. (larg. x alt) - VE13 | un | 1 |  |  |  |  | 1 | 1 | 1
4 |  | 4 | 1 | 11 | 13 | 11 |  |  | 1.11.13.11 | 3.06 Circulação - Porta com ± 0,80 x 2,00m. (larg. x alt) - VE14 | un | 1 |  |  |  |  | 1 | 1 | 1
4 |  | 4 | 1 | 11 | 13 | 12 |  |  | 1.11.13.12 | 1.02 Circulação - Armario com ± 1,50 x 2,80 x 0,45m. (larg. x alt. x prof.) - AE01 | un | 1 |  |  |  |  | 1 | 1 | 1
4 |  | 4 | 1 | 11 | 13 | 13 |  |  | 1.11.13.13 | 2.02 Circulação - Armario com ± 1,30 x 2,80 x 0,45m. (larg. x alt. x prof.) - AE02 | un | 1 |  |  |  |  | 1 | 1 | 1
|  | 4 | 1 | 11 | 13 | 13 |  | 0
3 |  | 3 | 1 | 11 | 14 |  |  |  | 1.11.14 | Fornecimento, execução e assentamento de frente de armário com duas portas de batente em MDF hidrofugo com 22mm de espessura, lacado na cor BRANCO RAL 9016 , incluindo bandeira fixa até ao teto, ferragens completas, acessórios, materiais e conforme as especificações do fornecedor, e todos os trabalhos necessários a uma perfeita execução e acabamento. | [10 empty] | Instalação Sanitária Tipo 3
4 |  | 4 | 1 | 11 | 14 | 1 |  |  | 1.11.14.1 | Armário com 2 folhas de abrir com ± 2,00x1,05x0,70m (alt. x larg. x prf.) - A02 | un | 1 |  |  |  |  | 1 | 1 | 1 |  | Instalação Sanitária Tipo 3
|  | 4 | 1 | 11 | 14 | 1 |  | 0
2 |  | 2 | 1 | 12 |  |  |  |  | 1.12 | ÉQUIPEMENTS SANITAIRES - PHASE 1
|  | 2 | 1 | 12 |  |  |  | 0
3 |  | 3 | 1 | 12 | 1 |  |  |  | 1.12.1 | Fornecimento, execução e assentamento de cabines de instalação sanitária em fenólico com 13mm de esp. e cabides duplos, incluindo estrutra de fixação na parede, pés reguláveis em altura, portas, ferragens completas, acessórios, materiais e conforme as especificações do fornecedor, e todos os trabalhos necessários a uma perfeita execução e acabamento, de acordo com mapa de vãos.
4 |  | 4 | 1 | 12 | 1 | 1 |  |  | 1.12.1.1 | Divisória com 1 portas de batente e 2 painéis fixos, com 2,00x0,94m (alt. x larg.), tipo POLYREY, na cor POIVRE, refª P114, ou equivalente - V09 | un | 1 |  |  |  |  | 1 | 1 | 1
4 |  | 4 | 1 | 12 | 1 | 2 |  |  | 1.12.1.2 | Divisória com 2 portas de batente, 3 painéis fixos e 1 divisória, com 2,00x1,96m (alt. x larg.), tipo POLYREY, na cor POIVRE, refª P114, ou equivalente - V10 | un | 1 |  |  |  |  | 1 | 1 | 1
4 |  | 4 | 1 | 12 | 1 | 3 |  |  | 1.12.1.3 | Divisória com 1 porta de batente e 2 painéis fixos, com 2,00x1,10m (alt. x larg.), tipo POLYREY, na cor POIVRE, refª P114, ou equivalente - V11-A | un | 1 |  |  |  |  | 1 | 1 | 1
4 |  | 4 | 1 | 12 | 1 | 4 |  |  | 1.12.1.4 | Divisória com 1 porta de batente e 2 painéis fixos, com 2,00x0,85m (alt. x larg.), tipo POLYREY, na cor POIVRE, refª P114, ou equivalente - V11-B | un | 1 |  |  |  |  | 1 | 1 | 1
4 |  | 4 | 1 | 12 | 1 | 5 |  |  | 1.12.1.5 | Divisória com 1 porta de batente e 2 painéis fixos, com 2,00x0,80m (alt. x larg.), tipo POLYREY, na cor POIVRE, refª P114, ou equivalente - V11-C | un | 1 |  |  |  |  | 1 | 1 | 1
4 |  | 4 | 1 | 12 | 1 | 6 |  |  | 1.12.1.6 | Divisória com 1 porta de batente e 2 painéis fixos, com 2,00x1,10m (alt. x larg.), tipo POLYREY, na cor POIVRE, refª P114, ou equivalente - V12 | un | 1 |  |  |  |  | 1 | 1 | 1
4 |  | 4 | 1 | 12 | 1 | 7 |  |  | 1.12.1.7 | Cabide duplo, da BRUMA, da série MARIS, ref.ª 177 510 0MM, na cor MORNING MIST - EQ4 | un | 8 |  |  |  |  | 8 | 8 | 8 |  | São colocados em todos os fenólicos e na parede das I.S.s do Piso 3
|  | 4 | 1 | 12 | 1 | 7 |  | 0
3 |  | 3 | 1 | 12 | 2 |  |  |  | 1.12.2 | Fornecimento, assentamento completo e colocação de bancada suspensa em pedra fixa à parede com 0,90x0,48x0,20m e lavatório embutido, torneira temporizada, espelhos com 0,35x1,00m incluindo ferragens completas, acessórios, fixações, ligações, sifão, válvula, materiais e todos os trabalhos necessários para uma perfeita execução e acabamento.
4 |  | 4 | 1 | 12 | 2 | 1 |  |  | 1.12.2.1 | Bancada com lavatório, tipo da CORIAN, série ENERGY, refª7730, na cor DESIGNER WHITE, com acabamento POLIDO, dimensões variáveis, de acordo com mapa de instalações sanitárias, ou equivalente - EQ3 | un | 1 |  |  |  |  | 1 | 1 | 1 |  | Instalação Sanitária Tipo 2
4 |  | 4 | 1 | 12 | 2 | 2 |  |  | 1.12.2.2 | Misturadora de lavatório de 3 furos, da BRUMA, série HERA, ref.ª 106 880 0MM, no acabamento MORNING MIST - EQ1 | un | 1 |  |  |  |  | 1 | 1 | 1 |  | Instalação Sanitária Tipo 2
4 |  | 4 | 1 | 12 | 2 | 3 |  |  | 1.12.2.3 | Espelho, tipo ONE ESPEJO da PORCELANOSA, ref.ª 100278896, fixado à parede, dim. 35x100 cm, ou equivalente - EQ13 | un | 1 |  |  |  |  | 1 | 1 | 1 |  | Instalação Sanitária Tipo 2
|  | 4 | 1 | 12 | 2 | 3 |  | 0
3 |  | 3 | 1 | 12 | 3 |  |  |  | 1.12.3 | Fornecimento, assentamento completo e colocação de móvel suspenso em MDF fixo à parede com 0,90x0,48x0,20m e bancada com lavatório embutido, torneira temporizada, espelho com 0,60x1,10m incluindo ferragens completas, acessórios, fixações, ligações, sifão, válvula, materiais e todos os trabalhos necessários para uma perfeita execução e acabamento.
4 |  | 4 | 1 | 12 | 3 | 1 |  |  | 1.12.3.1 | Móvel de suspensão fixo à parede, em MDF hidrófugo de 19mm de esp., frente única e 1 gaveta interior, conforme mapa de armários. | un | 1 |  |  |  |  | 1 | 1 | 1 |  | Instalação Sanitária Tipo 2 - Padre
4 |  | 4 | 1 | 12 | 3 | 2 |  |  | 1.12.3.2 | Bancada e lavatório, tipo da CORIAN, série ENERGY, refª7730, na cor DESIGNER WHITE, com acabamento POLIDO, dimensões variáveis, de acordo com mapa de instalações sanitárias, ou equivalente - EQ3 | un | 1 |  |  |  |  | 1 | 1 | 1 |  | Instalação Sanitária Tipo 2 - Padre
4 |  | 4 | 1 | 12 | 3 | 3 |  |  | 1.12.3.3 | Misturadora de lavatório de 3 furos, da BRUMA, série HERA, ref.ª 106 880 0MM, no acabamento MORNING MIST - EQ1 | un | 1 |  |  |  |  | 1 | 1 | 1 |  | Instalação Sanitária Tipo 2 - Padre
4 |  | 4 | 1 | 12 | 3 | 4 |  |  | 1.12.3.4 | Espelho, tipo com moldura em nogueira maciça LIEM da PORCELANOSA, ref.ª 100253648, fixado à parede, dim.110x60 cm, ou equivalente - EQ14 | un | 1 |  |  |  |  | 1 | 1 | 1 |  | Instalação Sanitária Tipo 2 - Padre
|  | 4 | 1 | 12 | 3 | 4 |  | 0
3 |  | 3 | 1 | 12 | 4 |  |  |  | 1.12.4 | Fornecimento, assentamento completo e colocação de bancada suspensa em pedra fixa à parede com 1,87x0,50x0,20m e dois lavatórios embutidos, torneira temporizada, espelhos com 0,35x1,00m incluindo ferragens completas, acessórios, fixações, ligações, sifão, válvula, materiais e todos os trabalhos necessários para uma perfeita execução e acabamento.
4 |  | 4 | 1 | 12 | 4 | 1 |  |  | 1.12.4.1 | Bancada com 2 lavatórios, tipo da CORIAN, série ENERGY, refª7730, na cor DESIGNER WHITE, com acabamento POLIDO, dimensões variáveis, de acordo com mapa de instalações sanitárias, ou equivalente - EQ3 | un | 1 |  |  |  |  | 1 | 1 | 1 |  | Instalação Sanitária Tipo 3
4 |  | 4 | 1 | 12 | 4 | 2 |  |  | 1.12.4.2 | Misturadora de lavatório de 3 furos, da BRUMA, série HERA, ref.ª 106 880 0MM, no acabamento MORNING MIST - EQ1 | un | 2 |  |  |  |  | 2 | 2 | 2 |  | Instalação Sanitária Tipo 3
4 |  | 4 | 1 | 12 | 4 | 3 |  |  | 1.12.4.3 | Espelho, tipo CUSTOM da PORCELANOSA, ref.ª 700030782, fixado à parede, dim. 55x75 cm, ou equivalente - EQ21 | un | 2 |  |  |  |  | 2 | 2 | 2 |  | Instalação Sanitária Tipo 3
|  | 4 | 1 | 12 | 4 | 3 |  | 0
3 |  | 3 | 1 | 12 | 5 |  |  |  | 1.12.5 | Fornecimento, assentamento completo e colocação de bancada suspensa em pedra fixa à parede com 1,69x0,50x0,20m e lavatório embutido, torneira temporizada, espelho com 0,35x1,00m incluindo ferragens completas, acessórios, fixações, ligações, sifão, válvula, materiais e todos os trabalhos necessários para uma perfeita execução e acabamento.
4 |  | 4 | 1 | 12 | 5 | 1 |  |  | 1.12.5.1 | Bancada com lavatório, tipo da CORIAN, série ENERGY, refª7730, na cor DESIGNER WHITE, com acabamento POLIDO, dimensões variáveis, de acordo com mapa de instalações sanitárias, ou equivalente - EQ3 | un | 1 |  |  |  |  | 1 | 1 | 1 |  | Instalação Sanitária Tipo 1
4 |  | 4 | 1 | 12 | 5 | 2 |  |  | 1.12.5.2 | Misturadora de lavatório de 3 furos, da BRUMA, série HERA, ref.ª 106 880 0MM, no acabamento MORNING MIST - EQ1 | un | 1 |  |  |  |  | 1 | 1 | 1 |  | Instalação Sanitária Tipo 1
4 |  | 4 | 1 | 12 | 5 | 3 |  |  | 1.12.5.3 | Espelho, tipo ONE ESPEJO da PORCELANOSA, ref.ª 100278896, fixado à parede, dim. 35x100 cm, ou equivalente - EQ13 | un | 1 |  |  |  |  | 1 | 1 | 1 |  | Instalação Sanitária Tipo 1
|  | 4 | 1 | 12 | 5 | 3 |  | 0
3 |  | 3 | 1 | 12 | 6 |  |  |  | 1.12.6 | Fornecimento, assentamento completo e colocação em serviço de sanita compacta, incluindo fixações, ligações, todos os materiais e acessórios para instalação e todos os trabalhos necessários a uma perfeita execução e acabamento.
4 |  | 4 | 1 | 12 | 6 | 1 |  |  | 1.12.6.1 | Sanita compacta fechada atrás rimflush D/C, tipo da SANINDUSA, série WINNER CONFORT, ref.ª 144021, dim. 350 x 650 x 457 mm (larg. x prof. x alt.), na cor BRANCO, incluindo tanque compacto, ref.ª 142111LM; tampo de sanita easyclip com slowclose, ref.ª 24231 incluindo Kit de fixação e sifão de descarga D/P Ø90, ref.ª MSKT1986, ou equivalente - EQ18 | un | 6 |  |  |  |  | 6 | 6 | 6
|  | 4 | 1 | 12 | 6 | 1 |  | 0
3 |  | 3 | 1 | 12 | 7 |  |  |  | 1.12.7 | Fornecimento e colocação em serviço de base de duche ceramica, com torneira misturadora temporizada de parede e chuveiro de mão com fixação mural e ligação flexível, divisória de correr em vidro, incluindo ferragens, fixações, ligações, válvula, tudo conforme as especificações do fornecedor, todos os materiais, trabalhos e acessórios para uma perfeita instalação, execução e acabamento.
4 |  | 4 | 1 | 12 | 7 | 1 |  |  | 1.12.7.1 | Base de duche da SANINDUSA, série MORAIRA PLUS rectangular, ref.ª 107812004, dim. 1000x800x80mm, na cor BRANCO, com sistema e impermeabilização elástica "SIKATOP-SEAL 107" no suporte - EQ17 | un | 2 |  |  |  |  | 2 | 2 | 2 |  | Piso 4
4 |  | 4 | 1 | 12 | 7 | 2 |  |  | 1.12.7.2 | Sistema embutido de duche progressivo com chuveiro de parede Ø250 mm em inox e kit de chuveiro mão, da BRUMA, série HERA, ref.ª 106 743 0MM, no acabamento MORNING MIST - EQ2 | un | 2 |  |  |  |  | 2 | 2 | 2 |  | Piso 4
4 |  | 4 | 1 | 12 | 7 | 3 |  |  | 1.12.7.3 | Divisória c/ porta de correr, tipo da SANINDUSA, série VERSUS, ref.ª 8931000011, dim. 1020 x 25 x 1900 mm (larg. x prof. x alt.), na cor TRANSPARENTE E CROMADO; Kit de fixação - EQ19 | un | 2 |  |  |  |  | 2 | 2 | 2 |  | Piso 4
|  | 4 | 1 | 12 | 7 | 3 |  | 0
3 |  | 3 | 1 | 12 | 8 |  |  |  | 1.12.8 | Fornecimento e colocação em serviço de base de duche ceramica, com torneira misturadora de parede e chuveiro de mão com fixação mural e ligação flexível, divisória de batente em vidro, incluindo ferragens, fixações, ligações, válvula, tudo conforme as especificações do fornecedor, todos os materiais, trabalhos e acessórios para uma perfeita instalação, execução e acabamento.
4 |  | 4 | 1 | 12 | 8 | 1 |  |  | 1.12.8.1 | Base de duche da SANINDUSA, série MORAIRA PLUS quadrangular, refº 107800004, dim. 900x900x80mm, na cor BRANCO, com sistema e impermeabilização elástica "SIKATOP-SEAL 107" no suporte - EQ16 | un | 2 |  |  |  |  | 2 | 2 | 2 |  | Piso 3
4 |  | 4 | 1 | 12 | 8 | 2 |  |  | 1.12.8.2 | Sistema embutido de duche progressivo com chuveiro de parede Ø250 mm em inox e kit de chuveiro mão, da BRUMA, série HERA, ref.ª 106 743 0MM, no acabamento MORNING MIST - EQ2 | un | 2 |  |  |  |  | 2 | 2 | 2 |  | Piso 3
4 |  | 4 | 1 | 12 | 8 | 3 |  |  | 1.12.8.3 | Divisória composta por Porta Pivotante e painel lateral, tipo da SANINDUSA, série SAFIRA, ref.ª 8962002211e ref.ª 8964902211, dim. 910 x 1900 mm e dim. 890 x 1900 mm (larg. x alt.), na cor TRANSPARENTE E CROMADO, incluindo Kit de fixação - EQ20 | un | 2 |  |  |  |  | 2 | 2 | 2 |  | Piso 3
|  | 4 | 1 | 12 | 8 | 3 |  | 0
3 |  | 3 | 1 | 12 | 9 |  |  |  | 1.12.9 | Fornecimento, assentamento completo e colocação em serviço de equipamentos de instalação sanitária, incluindo ferragens, fixações, ligações, válvula, tudo conforme as especificações do fornecedor, todos os materiais, trabalhos e acessórios para uma perfeita instalação, execução e acabamento.
4 |  | 4 | 1 | 12 | 9 | 1 |  |  | 1.12.9.1 | Dispensador de sabonete líquido de superfície de Push-Button, da MEDICLINICS, ref.ª DJ0031CS, no acabamento AXO INOX SATINADO - EQ11 | un | 3 |  |  |  |  | 3 | 3 | 3
4 |  | 4 | 1 | 12 | 9 | 2 |  |  | 1.12.9.2 | Toalheiro de barra 450mm, da BRUMA, série MARIS, ref.ª 177 000 4MM, no acabamento MORNING MIST - EQ5 | un | 2 |  |  |  |  | 2 | 2 | 2
4 |  | 4 | 1 | 12 | 9 | 3 |  |  | 1.12.9.3 | Dispensador de toalhas de papel de fixação à parede, da MEDICLINICS, ref.ª DT2106CS, no acabamento AÇO INOX SATINADO - EQ6 | un | 2 |  |  |  |  | 2 | 2 | 2
4 |  | 4 | 1 | 12 | 9 | 4 |  |  | 1.12.9.4 | Papeleira sem tampa - 20 Lt., da BRUMA, série ACESSÓRIOS GERAIS, ref.ª 150 402 0IP, no acabamento AÇO INOX SATINOX - EQ7 | un | 2 |  |  |  |  | 2 | 2 | 2
4 |  | 4 | 1 | 12 | 9 | 5 |  |  | 1.12.9.5 | Dispensador Industrial rolo de papel higiénico 230mm, da MEDICLINICS, ref.ª PR2783CS, no acabamento SATIN - EQ8 | un | 4 |  |  |  |  | 4 | 4 | 4
4 |  | 4 | 1 | 12 | 9 | 6 |  |  | 1.12.9.6 | Dispensador de papel higiénico standard, da MEDICLINICS, ref.ª PR2784CS, no acabamento AÇO INOX SATINADO - EQ9 | un | 2 |  |  |  |  | 2 | 2 | 2
4 |  | 4 | 1 | 12 | 9 | 7 |  |  | 1.12.9.7 | Piaçaba, da MEDICLINICS, refªES0965CS, no acabamento AÇO INOX SATINADO - EQ10 | un | 6 |  |  |  |  | 6 | 6 | 6
4 |  | 4 | 1 | 12 | 9 | 8 |  |  | 1.12.9.8 | Balde do lixo com tampa e pedal, Soft Closing - 3Lt., da BRUMA, série MARIS, ref.ª 150 000 3CR, no acabamento CROMADO - EQ12 | un | 6 |  |  |  |  | 6 | 6 | 6
4 |  | 4 | 1 | 12 | 9 | 9 |  |  | 1.12.9.9 | Banco para duche fixo à parede em réguas de fenólico, tipo da GOLFINHO TECHNIC, ref.ª BIS1F13ATH, na cor CINZA incluindo suportes em aço inox para fixação à parede. | un | 2 |  |  |  |  | 2 | 2 | 2
|  | 4 | 1 | 12 | 9 | 9 |  | 0
2 |  | 2 | 1 | 13 |  |  |  |  | 1.13 | DIVERS - PHASE 1
|  | 2 | 1 | 13 |  |  |  | 0
3 |  | 3 | 1 | 13 | 1 |  |  |  | 1.13.1 | Fornecimento e assentamento de sinalética variada para indicação de compartimentos, com desenho e acabamento em aço inox, da JNF série IN.26.9nn, incluindo ferragens, remates, acessórios, fixações, materiais e todos os trabalhos a uma perfeita execução e acabamento. | vg | 1 |  |  |  |  | 1 | 1 | 1
|  | 3 | 1 | 13 | 1 |  |  | 0
2 |  | 2 | 1 | 14 |  |  |  |  | 1.14 | DÉMOLITION - PHASE 2
|  | 2 | 1 | 14 |  |  |  | 0
3 |  | 3 | 1 | 14 | 1 |  |  |  | 1.14.1 | Movimentos de terras
|  | 3 | 1 | 14 | 1 |  |  | 0
4 |  | 4 | 1 | 14 | 1 | 1 |  |  | 1.14.1.1 | Abertura de vala para passagem de infraestrutura com 80cm de largura para 1,20m de profundidades, medido em m³ de volume teórico, considerando taludes verticais ao longo do perímetro da área da vala, incluindo a remoção de solos, rocha e ainda elementos de fundação de construções antigas que possam existir, e a reposição de terras necessárias para colocação de pavimento, a tubagem de ligação entre caixas de esgotos, ligações e respetivas fundações, todas as operações e meios de acesso necessários à remoção referida, assim como o transporte e depósito em vazadouro apropriado de todos os produtos de escavação não reaproveitados para aterro, e todos os trabalhos de acordo com as peças desenhadas e especificações do caderno de encargos. | m3 | 1 | 20.6 | 0.8 | 1.2 |  | 19.776 | 19.776 | 19.776 |  | a verificar a necessidade
|  | 4 | 1 | 14 | 1 | 1 |  | 0
4 |  | 4 | 1 | 14 | 1 | 2 |  |  | 1.14.1.2 | Escavação para a execução de fundações, medido em m³ de volume teórico, considerando taludes verticais ao longo do perímetro da área de implantação das fundações, conforme as peças desenhadas incluindo a remoção de solos, rocha e ainda elementos de fundação de construções antigas que possam existir, e a execução de aterros conforme indicados nas peças desenhadas e/ou que o empreiteiro considere necessários, reposições de terras que venham a ser necessárias após a construção das fundações, todas as operações e meios de acesso necessários à remoção referida, assim como o transporte e depósito em vazadouro apropriado de todos os produtos de escavação não reaproveitados para aterro, e todos os trabalhos de acordo com as peças desenhadas e especificações do caderno de encargos. | m3 | 1 |  |  | 1.2 | 28 | 33.6 | 33.6 | 33.6
|  | 4 | 1 | 14 | 1 | 2 |  | 0
3 |  | 3 | 1 | 14 | 2 |  |  |  | 1.14.2 | Revestimentos
|  | 3 | 1 | 14 | 2 |  |  | 0
4 |  | 4 | 1 | 14 | 2 | 1 |  |  | 1.14.2.1 | Remoção cuidada de pavimento em calçada à portuguesa para posterior aplicação incluindo escavação de fundações, abertura valas para drenagem onde indicado no projeto de esgotos, limpeza, conservação e remoção de argamassas existentes, e armazenamento para posterior aplicação da calçada. | m2 | [5 empty] | TOTAL |  | 109.5
|  | 4 | 1 | 14 | 2 | 1 |  | 0 | [8 empty] | Sub-Total |  | 109.05
|  | 4 | 1 | 14 | 2 | 1 |  | 0 |  | Piso 0 | [7 empty] | 14.3
|  | 4 | 1 | 14 | 2 | 1 |  | 0 |  | Escadaria Principal |  | 1 |  |  |  | 14.3 | 14.3 |  |  |  | Area de de diferença calçadas e escadas novas
|  | 4 | 1 | 14 | 2 | 1 |  | 0 |  | Piso 3 | [7 empty] | 94.75
|  | 4 | 1 | 14 | 2 | 1 |  | 0 |  | Pátio |  | 1 |  |  |  | 94.75 | 94.75
|  | 4 | 1 | 14 | 2 | 1 |  | 0
3 |  | 3 | 1 | 14 | 3 |  |  |  | 1.14.3 | Remoção cuidada de cantarias existentes em escadaria de acesso à igreja, incluindo limpeza e manutenção para posterior aplicação, catalogação e inventariação, armazenagem, tudo de acordo com as técnicas indicadas no Relatório Prévio de arquelogia e conservação e restauro, e com acompanhamento permanente de técnico de conservação e restauro. (medição em ml de cobertores) | ml | [5 empty] | TOTAL |  | 47 |  | Escadaria Exterior Principal
|  | 3 | 1 | 14 | 3 |  |  | 0 | [8 empty] | Sub-Total |  | 46.6
|  | 3 | 1 | 14 | 3 |  |  | 0 |  | Escadas | [7 empty] | 46.6
|  | 3 | 1 | 14 | 3 |  |  | 0 |  | Degraus |  | 1 | 5.1 |  |  |  | 5.1
|  | 3 | 1 | 14 | 3 |  |  | 0 |  | Degraus |  | 1 | 6.35 |  |  |  | 6.35
|  | 3 | 1 | 14 | 3 |  |  | 0 |  | Degraus |  | 1 | 7.6 |  |  |  | 7.6
|  | 3 | 1 | 14 | 3 |  |  | 0 |  | Degraus |  | 1 | 8.65 |  |  |  | 8.65
|  | 3 | 1 | 14 | 3 |  |  | 0 |  | Degraus |  | 1 | 6.6 |  |  |  | 6.6
|  | 3 | 1 | 14 | 3 |  |  | 0 |  | Degraus |  | 1 | 5.5 |  |  |  | 5.5
|  | 3 | 1 | 14 | 3 |  |  | 0 |  | Degraus |  | 1 | 4.3 |  |  |  | 4.3
|  | 3 | 1 | 14 | 3 |  |  | 0 |  | Degraus |  | 1 | 2.5 |  |  |  | 2.5
|  | 3 | 1 | 14 | 3 |  |  | 0
3 |  | 3 | 1 | 14 | 4 |  |  |  | 1.14.4 | Vãos e Portas
|  | 3 | 1 | 14 | 4 |  |  | 0
4 |  | 4 | 1 | 14 | 4 | 1 |  |  | 1.14.4.1 | Remoção cuidada de portas conforme peças desenhadas, inlcuindo depósito a vazador e conforme peças desenhadas. | un | 3 |  |  |  |  | 3 | 3 | 3 |  | Portas para o "lixo"
|  | 4 | 1 | 14 | 4 | 1 |  | 0
3 |  | 3 | 1 | 14 | 5 |  |  |  | 1.14.5 | Equipamento Sanitário
|  | 3 | 1 | 14 | 5 |  |  | 0
4 |  | 4 | 1 | 14 | 5 | 1 |  |  | 1.14.5.1 | Remoção por qualquer meio de sanitas e bidés existentes, incluindo depósito a vazador e conforme peças desenhadas. | un | 2 |  |  |  |  | 2 | 2 | 2
|  | 4 | 1 | 14 | 5 | 1 |  | 0
2 |  | 2 | 1 | 15 |  |  |  |  | 1.15 | MAÇONNERIE ET CLOISONS DE SÉPARATION - PHASE 2
|  | 2 | 1 | 15 |  |  |  | 0
3 |  | 3 | 1 | 15 | 1 |  |  |  | 1.15.1 | Execução de alvenaria, na formação de paredes, incluindo assentamento com argamassa de cimento e areia ao traço 1:5, vergas de vãos onde necessário, eventual vigamento de sustentação e reforço, materiais e todos os trabalhos necessários para garantir um bom acabamento e de acordo com peças de projecto.
|  | 3 | 1 | 15 | 1 |  |  | 0
4 |  | 4 | 1 | 15 | 1 | 1 |  |  | 1.15.1.1 | Constituída por um pano em tijolo furado com 11cm de espessura. - PAR2 | m2 | [5 empty] | TOTAL |  | 15.5 |  | Parede Alvenaria PA2
|  | 4 | 1 | 15 | 1 | 1 |  | 0 | [8 empty] | Sub-Total |  | 15.35
|  | 4 | 1 | 15 | 1 | 1 |  | 0 |  | Piso 3 - Pátio | [7 empty] | 15.35
|  | 4 | 1 | 15 | 1 | 1 |  | 0 |  | Parede Divisória |  | 1 | 6.5 |  | 2.4 |  | 15.6
|  | 4 | 1 | 15 | 1 | 1 |  | 0 |  | Porta V07 |  | -1 | 0.8 |  | 2 |  | -1.6
|  | 4 | 1 | 15 | 1 | 1 |  | 0 |  | Remate Escada Nova |  | 2 | 0.25 |  | 2.7 |  | 1.35
|  | 4 | 1 | 15 | 1 | 1 |  | 0
2 |  | 2 | 1 | 16 |  |  |  |  | 1.16 | REVÊTEMENT DE MURS - PHASE 2
|  | 2 | 1 | 16 |  |  |  | 0
3 |  | 3 | 1 | 16 | 1 |  |  |  | 1.16.1 | Fornecimento e aplicação de reboco exterior à base de cal hidráulica, com acabamento estanhado, incluindo remates, acessórios, materiais e todos os trabalhos e acabamentos necessários - PA7 | m2 | [5 empty] | TOTAL |  | 33.5
|  | 3 | 1 | 16 | 1 |  |  | 0 | [8 empty] | Sub-Total |  | 33.271
|  | 3 | 1 | 16 | 1 |  |  | 0 |  | Piso 3 - Pátio | [7 empty] | 33.271
|  | 3 | 1 | 16 | 1 |  |  | 0 |  | Parede Divisória |  | 1 | 4.3 |  | 2.75 |  | 11.825
|  | 3 | 1 | 16 | 1 |  |  | 0 |  | Porta V07 |  | -1 | 0.7 |  | 2 |  | -1.4
|  | 3 | 1 | 16 | 1 |  |  | 0 |  | Parede Divisória |  | 1 | 1.8 |  | 2.9 |  | 5.22
|  | 3 | 1 | 16 | 1 |  |  | 0 |  | Remate Escada Nova |  | 1 |  |  |  | 2.65 | 2.65
|  | 3 | 1 | 16 | 1 |  |  | 0 |  | Testa |  | 1 | 1.8 |  | 0.32 |  | 0.576
|  | 3 | 1 | 16 | 1 |  |  | 0 |  | Muro - Zona Demolida laje |  | 1 | 4.05 |  | 1 |  | 4.05
|  | 3 | 1 | 16 | 1 |  |  | 0 |  | Fachada - Zona Demolida Escada + Laje |  | 1 | 5.25 |  | 1 |  | 5.25
|  | 3 | 1 | 16 | 1 |  |  | 0 |  | Muro - Zona Demolida Escada |  | 1 | 5.1 |  | 1 |  | 5.1
|  | 3 | 1 | 16 | 1 |  |  | 0
3 |  | 3 | 1 | 16 | 2 |  |  |  | 1.16.2 | Execução de pinturas, incluindo prévia preparação das superfícies, aplicação de isolante em paredes exteriores, a utilização de andaimes, plataformas ou outro qualquer meio de elevação, limpezas, materiais e todos os trabalhos de modo a uma perfeita execução e acabamento.
|  | 3 | 1 | 16 | 2 |  |  | 0
4 |  | 4 | 1 | 16 | 2 | 1 |  |  | 1.16.2.1 | Com tinta aquosa, de resinas de polisiloxano modificadas, da CIN, CINOXANO EVO - ref.ª 10-115, na cor BRANCO - RAL9016, com aspecto liso e mate, incluindo primário CINOXANO - ref.ª 10-670. | m2 | [5 empty] | TOTAL |  | 19
|  | 4 | 1 | 16 | 2 | 1 |  | 0 | [8 empty] | Sub-Total |  | 18.871
|  | 4 | 1 | 16 | 2 | 1 |  | 0 |  | Piso 3 - Pátio | [7 empty] | 18.871
|  | 4 | 1 | 16 | 2 | 1 |  | 0 |  | Parede Divisória |  | 1 | 4.3 |  | 2.75 |  | 11.825
|  | 4 | 1 | 16 | 2 | 1 |  | 0 |  | Porta V07 |  | -1 | 0.7 |  | 2 |  | -1.4
|  | 4 | 1 | 16 | 2 | 1 |  | 0 |  | Parede Divisória |  | 1 | 1.8 |  | 2.9 |  | 5.22
|  | 4 | 1 | 16 | 2 | 1 |  | 0 |  | Remate Escada Nova |  | 1 |  |  |  | 2.65 | 2.65
|  | 4 | 1 | 16 | 2 | 1 |  | 0 |  | Testa |  | 1 | 1.8 |  | 0.32 |  | 0.576
|  | 4 | 1 | 16 | 2 | 1 |  | 0
4 |  | 4 | 1 | 16 | 2 | 2 |  |  | 1.16.2.2 | Com tinta aquosa, de resinas de polisiloxano modificadas, da CIN, CINOXANO EVO - ref.ª 10-115, na cor VERMELHO (igual à existente), com aspecto liso e mate, incluindo primário CINOXANO - ref.ª 10-670. | m2 | [5 empty] | TOTAL |  | 14.5
|  | 4 | 1 | 16 | 2 | 2 |  | 0 | [8 empty] | Sub-Total |  | 14.4
|  | 4 | 1 | 16 | 2 | 2 |  | 0 |  | Piso 3 - Pátio | [7 empty] | 14.4
|  | 4 | 1 | 16 | 2 | 2 |  | 0 |  | Muro - Zona Demolida laje |  | 1 | 4.05 |  | 1 |  | 4.05
|  | 4 | 1 | 16 | 2 | 2 |  | 0 |  | Fachada - Zona Demolida Escada + Laje |  | 1 | 5.25 |  | 1 |  | 5.25
|  | 4 | 1 | 16 | 2 | 2 |  | 0 |  | Muro - Zona Demolida Escada |  | 1 | 5.1 |  | 1 |  | 5.1
|  | 4 | 1 | 16 | 2 | 2 |  | 0
2 |  | 2 | 1 | 17 |  |  |  |  | 1.17 | REVÊTEMENT DE SOL ET PLINTHES - PHASE 2
|  | 2 | 1 | 17 |  |  |  | 0
3 |  | 3 | 1 | 17 | 1 |  |  |  | 1.17.1 | Fornecimento e assentamento de pavimento em grés porcelânico técnico, da PAVIGRÉS, série GRESPOR TECNICO UNICOLOR, na cor CINZA, ref.ª U1711, com peças de formato 297x297mm, com acabamento MATE, incluindo betonilha de regularizção com 12cm, argamassas de regularização e assentamento, tratamento de juntas, remates, materiais e todos os trabalhos de modo a obter uma perfeita execução e acabamento. - PV10 e LAJE02 | m2 | [5 empty] | TOTAL |  | 4.8
|  | 3 | 1 | 17 | 1 |  |  | 0 | [8 empty] | Sub-Total |  | 4.8
|  | 3 | 1 | 17 | 1 |  |  | 0 |  | Piso 3 - Pátio | [7 empty] | 4.8
|  | 3 | 1 | 17 | 1 |  |  | 0 |  | 2.04-Arrumos |  | 1 |  |  |  | 4.8 | 4.8
|  | 3 | 1 | 17 | 1 |  |  | 0
3 |  | 3 | 1 | 17 | 2 |  |  |  | 1.17.2 | Fornecimento e assentamento de pavimento em pedra de lioz amaciado com 2cm, estereotomia conforme desenho, incluindo betonilha de regularização entre 4 e 6cm ligeiramente armada, sistema de impermeabilização com telas asfálticas da DANOSA - TPC1, argamassas de regularização e assentamento, tratamento de juntas, remates, perfil em aluminio oculto de transição, materiais e todos os trabalhos de modo a obter uma perfeita execução e acabamento. PV6, LAJE01 e LAJE03 | m2 | [5 empty] | TOTAL |  | 7.1
|  | 3 | 1 | 17 | 2 |  |  | 0 | [8 empty] | Sub-Total |  | 7.05
|  | 3 | 1 | 17 | 2 |  |  | 0 |  | Piso 2 - Pátio | [7 empty] | 1.55
|  | 3 | 1 | 17 | 2 |  |  | 0 |  | Acesso Arrumo |  | 1 |  |  |  | 1.55 | 1.55
|  | 3 | 1 | 17 | 2 |  |  | 0 |  | Piso 3 - Pátio | [7 empty] | 5.5
|  | 3 | 1 | 17 | 2 |  |  | 0 |  | Patamar + Varanda |  | 1 |  |  |  | 5.5 | 5.5
|  | 3 | 1 | 17 | 2 |  |  | 0
3 |  | 3 | 1 | 17 | 3 |  |  |  | 1.17.3 | Fornecimento e assentamento de degraus em pedra de lioz hidrofugados, amaciado, com dimensão do degrau incluindo impermeabilização com telas asfálticas da DANOSA - TPC1, enchimento, betonilha armada, tratamento de juntas, remates, materiais e todos os trabalhos de modo a obter uma perfeita execução e acabamento.
|  | 3 | 1 | 17 | 3 |  |  | 0
4 |  | 4 | 1 | 17 | 3 | 1 |  |  | 1.17.3.1 | Cobertor com ±30x4cm de secção e espelho com ±15x2cm de secção - OT3 | ml | [5 empty] | TOTAL |  | 25.5
|  | 4 | 1 | 17 | 3 | 1 |  | 0 | [8 empty] | Sub-Total |  | 25.5
|  | 4 | 1 | 17 | 3 | 1 |  | 0 |  | Piso 3 - Pátio | [7 empty] | 25.5
|  | 4 | 1 | 17 | 3 | 1 |  | 0 |  | Degrau |  | 17 |  |  |  | 1.5 | 25.5
|  | 4 | 1 | 17 | 3 | 1 |  | 0
3 |  | 3 | 1 | 17 | 4 |  |  |  | 1.17.4 | Fornecimento e assentamento rodapé em Pedra de Lioz hidrofugada, lisa, com acabamento amaciado, com 150x15mm, incluindo tratamento de juntas, remates, materiais e todos os trabalhos de modo a obter uma perfeita execução e acabamento. (medição na projeção horizontal) - R4 | ml | [5 empty] | TOTAL |  | 15
|  | 3 | 1 | 17 | 4 |  |  | 0 | [8 empty] | Sub-Total |  | 15
|  | 3 | 1 | 17 | 4 |  |  | 0 |  | Piso 2 - Pátio | [7 empty] | 3
|  | 3 | 1 | 17 | 4 |  |  | 0 |  | Acesso Arrumos |  | 1 | 2.95 |  |  |  | 3
|  | 3 | 1 | 17 | 4 |  |  | 0 |  | Piso 3 - Pátio | [7 empty] | 12
|  | 3 | 1 | 17 | 4 |  |  | 0 |  | Escadas |  | 1 | 12 |  |  |  | 12
|  | 3 | 1 | 17 | 4 |  |  | 0
3 |  | 3 | 1 | 17 | 5 |  |  |  | 1.17.5 | Fornecimento e assentamento de calçada à portuguesa existente incluindo 20% de calçada nova (misturada com a existente), massame em betão com formação de pendente, fundação com enrocamento, e areia grossa para assentamento da calçada, tratamento de juntas, remates, materiais e todos os trabalhos de modo a obter uma perfeita execução e acabamento. (medição na projeção horizontal) - PV7 | ml | [5 empty] | TOTAL |  | 111
|  | 3 | 1 | 17 | 5 |  |  | 0 | [8 empty] | Sub-Total |  | 110.9
|  | 3 | 1 | 17 | 5 |  |  | 0 |  | Piso 3 - Pátio | [7 empty] | 110.9
|  | 3 | 1 | 17 | 5 |  |  | 0 |  | Pavimento |  | 1 | 16.15 |  |  |  | 16.15
|  | 3 | 1 | 17 | 5 |  |  | 0 |  | Patio |  | 1 | 94.75 |  |  |  | 94.75
|  | 3 | 1 | 17 | 5 |  |  | 0
3 |  | 3 | 1 | 17 | 6 |  |  |  | 1.17.6 | Fornecimento e execução de escadas com as cantarias existentes, incluindo muretes para formação de degraus em blocos de betão de 30cm assentes sobre betão de limpeza C16/20 com esp. 10cm, movimentos de terras, enchimentos e argamassa de fixção, tratamento de juntas, remates, reposição pavimento publico na envolvente, materiais e todos os trabalhos de modo a obter uma perfeita execução e acabamento. LAJE 08 e OT2 | ml | [5 empty] | TOTAL |  | 47
|  | 3 | 1 | 17 | 6 |  |  | 0 | [8 empty] | Sub-Total |  | 46.6
|  | 3 | 1 | 17 | 6 |  |  | 0 |  | Escadas | [7 empty] | 46.6
|  | 3 | 1 | 17 | 6 |  |  | 0 |  | Degraus |  | 1 | 5.1 |  |  |  | 5.1
|  | 3 | 1 | 17 | 6 |  |  | 0 |  | Degraus |  | 1 | 6.35 |  |  |  | 6.35
|  | 3 | 1 | 17 | 6 |  |  | 0 |  | Degraus |  | 1 | 7.6 |  |  |  | 7.6
|  | 3 | 1 | 17 | 6 |  |  | 0 |  | Degraus |  | 1 | 8.65 |  |  |  | 8.65
|  | 3 | 1 | 17 | 6 |  |  | 0 |  | Degraus |  | 1 | 6.6 |  |  |  | 6.6
|  | 3 | 1 | 17 | 6 |  |  | 0 |  | Degraus |  | 1 | 5.5 |  |  |  | 5.5
|  | 3 | 1 | 17 | 6 |  |  | 0 |  | Degraus |  | 1 | 4.3 |  |  |  | 4.3
|  | 3 | 1 | 17 | 6 |  |  | 0 |  | Degraus |  | 1 | 2.5 |  |  |  | 2.5
|  | 3 | 1 | 17 | 6 |  |  | 0
3 |  | 3 | 1 | 17 | 7 |  |  |  | 1.17.7 | Fornecimento e execução de escadas em cantaria iguais às existentes, estereotomia conforme desenho, incluindo muretes para formação de degraus em blocos de betão de 30cm assentes sobre betão de limpeza C16/20 com esp. 10cm, movimentos de terras, enchimentos e argamassa de fixção, tratamento de juntas, remates, reposição pavimento publico na envolvente, materiais e todos os trabalhos de modo a obter uma perfeita execução e acabamento. LAJE 09 e OT1 | ml | [5 empty] | TOTAL |  | 20.5
|  | 3 | 1 | 17 | 7 |  |  | 0 | [8 empty] | Sub-Total |  | 20.5
|  | 3 | 1 | 17 | 7 |  |  | 0 |  | Escadas | [7 empty] | 20.5
|  | 3 | 1 | 17 | 7 |  |  | 0 |  | Degraus |  | 1 | 10.75 |  |  |  | 10.75
|  | 3 | 1 | 17 | 7 |  |  | 0 |  | Degraus |  | 1 | 3.45 |  |  |  | 3.45
|  | 3 | 1 | 17 | 7 |  |  | 0 |  | Degraus |  | 1 | 1.8 |  |  |  | 1.8
|  | 3 | 1 | 17 | 7 |  |  | 0 |  | Degraus |  | 1 | 0.9 |  |  |  | 0.9
|  | 3 | 1 | 17 | 7 |  |  | 0 |  | Degraus |  | 1 | 0.9 |  |  |  | 0.9
|  | 3 | 1 | 17 | 7 |  |  | 0 |  | Degraus |  | 1 | 0.9 |  |  |  | 0.9
|  | 3 | 1 | 17 | 7 |  |  | 0 |  | Degraus |  | 1 | 0.9 |  |  |  | 0.9
|  | 3 | 1 | 17 | 7 |  |  | 0 |  | Degraus |  | 1 | 0.9 |  |  |  | 0.9
|  | 3 | 1 | 17 | 7 |  |  | 0
3 |  | 3 | 1 | 17 | 8 |  |  |  | 1.17.8 | Fornecimento e assentamento de pavimento em pedra de lioz amaciado (igual às escadas) com estereotomia conforme desenho, incluindo betonilha de regularização, massame e fundação, argamassas de regularização e assentamento, tratamento de juntas, remates, junção com soleira existente, reparação de soco existente e pintura, materiais e todos os trabalhos de modo a obter uma perfeita execução e acabamento. | m2 | [5 empty] | TOTAL |  | 7.5
|  | 3 | 1 | 17 | 8 |  |  | 0 | [8 empty] | Sub-Total |  | 7.15
|  | 3 | 1 | 17 | 8 |  |  | 0 |  | Escadas | [7 empty] | 7.15
|  | 3 | 1 | 17 | 8 |  |  | 0 |  | Patamar |  | 1 |  |  |  | 7.15 | 7.15
|  | 3 | 1 | 17 | 8 |  |  | 0
3 |  | 3 | 1 | 17 | 9 |  |  |  | 1.17.9 | Fornecimento e assentamento rodapé em ceramico, da PAVIGRÉS, série GRESPOR TECNICO UNICOLOR, na cor CINZA, ref.ª R2711, com peças de formato 95x297mm, com acabamento MATE, incluindo tratamento de juntas, remates, materiais e todos os trabalhos de modo a obter uma perfeita execução e acabamento. (medição na projeção horizontal) - R5 | ml | [5 empty] | TOTAL |  | 14
|  | 3 | 1 | 17 | 9 |  |  | 0 | [8 empty] | Sub-Total |  | 13.55
|  | 3 | 1 | 17 | 9 |  |  | 0 |  | Piso 3 - Pátio | [7 empty] | 13.55
|  | 3 | 1 | 17 | 9 |  |  | 0 |  | Arrumos |  | 1 |  |  |  | 13.55 | 13.55
|  | 3 | 1 | 17 | 9 |  |  | 0
2 |  | 2 | 1 | 18 |  |  |  |  | 1.18 | REVÊTEMENT DE PLAFOND - PHASE 2
|  | 2 | 1 | 18 |  |  |  | 0
3 |  | 3 | 1 | 18 | 1 |  |  |  | 1.18.1 | Fornecimento e aplicação de reboco exterior à base de cal hidráulica, com acabamento estanhado, incluindo remates, acessórios, materiais e todos os trabalhos e acabamentos necessários. - T1 | m2 | [5 empty] | TOTAL |  | 2.5
|  | 3 | 1 | 18 | 1 |  |  | 0 | [8 empty] | Sub-Total |  | 2.1
|  | 3 | 1 | 18 | 1 |  |  | 0 |  | Piso 2 - Pátio | [7 empty] | 2.1
|  | 3 | 1 | 18 | 1 |  |  | 0 |  | 2.04 - Exterior Arrumos |  | 1 |  |  |  | 2.1 | 2.1
|  | 3 | 1 | 18 | 1 |  |  | 0
3 |  | 3 | 1 | 18 | 2 |  |  |  | 1.18.2 | Execução de pinturas, incluindo prévia preparação das superfícies, aplicação de isolante em paredes exteriores, a utilização de andaimes, plataformas ou outro qualquer meio de elevação, limpezas, materiais e todos os trabalhos de modo a uma perfeita execução e acabamento - Medição em projecção horizontal.
|  | 3 | 1 | 18 | 2 |  |  | 0
4 |  | 4 | 1 | 18 | 2 | 1 |  |  | 1.18.2.1 | Com tinta para exterior da CIN - CINOXANO EVO, na cor BRANCO - RAL9016, com aspecto liso e mate, incluindo primário CINOXANO. | m2 | [5 empty] | TOTAL |  | 2.5
|  | 4 | 1 | 18 | 2 | 1 |  | 0 | [8 empty] | Sub-Total |  | 2.5
|  | 4 | 1 | 18 | 2 | 1 |  | 0 |  | Medição em artigos | [7 empty] | 2.5
|  | 4 | 1 | 18 | 2 | 1 |  | 0 |  | 1.18.1 |  | 1 |  |  |  | 2.5 | 2.5
|  | 4 | 1 | 18 | 2 | 1 |  | 0
2 |  | 2 | 1 | 19 |  |  |  |  | 1.19 | MAÇONNERIE (PIERRE) - PHASE 2
|  | 2 | 1 | 19 |  |  |  | 0
3 |  | 3 | 1 | 19 | 1 |  |  |  | 1.19.1 | Fornecimento e assentamento de pedra em lioz com acabamento amaciado, tudo de acordo com peças de projecto, incluindo telas impermeabilizantes, argamassas de assentamento, uniões a 45º de fábrica, remates, grampos de fixação oculta, tratamento de juntas, mastique, pingadeiras, materiais e todos os trabalhos a uma perfeita execução e acabamento.
|  | 3 | 1 | 19 | 1 |  |  | 0
4 |  | 4 | 1 | 19 | 1 | 1 |  |  | 1.19.1.1 | Na formação de soleira ± 30x3cm - OT6 | ml | [5 empty] | TOTAL |  | 5.1
|  | 4 | 1 | 19 | 1 | 1 |  | 0 | [8 empty] | Sub-Total |  | 5.05
|  | 4 | 1 | 19 | 1 | 1 |  | 0 |  | Piso 2 | [7 empty] | 1.7
|  | 4 | 1 | 19 | 1 | 1 |  | 0 |  | Acesso Arrumos |  | 1 | 1.7 |  |  |  | 1.7
|  | 4 | 1 | 19 | 1 | 1 |  | 0 |  | Piso 3 | [7 empty] | 3.35
|  | 4 | 1 | 19 | 1 | 1 |  | 0 |  | Varanda |  | 1 | 3.35 |  |  |  | 3.35
|  | 4 | 1 | 19 | 1 | 1 |  | 0
4 |  | 4 | 1 | 19 | 1 | 2 |  |  | 1.19.1.2 | Na formação de soleira de vão ± 16,5x3,5cm - SL1 | ml | [5 empty] | TOTAL |  | 0.9
|  | 4 | 1 | 19 | 1 | 2 |  | 0 | [8 empty] | Sub-Total |  | 0.85
|  | 4 | 1 | 19 | 1 | 2 |  | 0 |  | Piso 2 | [7 empty] | 0.85
|  | 4 | 1 | 19 | 1 | 2 |  | 0 |  | Arrumos - V07 |  | 1 | 0.85 |  |  |  | 0.85
|  | 4 | 1 | 19 | 1 | 2 |  | 0
2 |  | 2 | 1 | 20 |  |  |  |  | 1.20 | MÉTALLERIE - PHASE 2
|  | 2 | 1 | 20 |  |  |  | 0
3 |  | 3 | 1 | 20 | 1 |  |  |  | 1.20.1 | Fornecimento, execução e assentamento de porta de 1 folha de batente, tipo da PORTRISA, série MULTIUSO, constituída por uma estrutura de aço galvanizado e preenchida no seu interior com poliestereno expandido e aro em aço eletrozincado chumbado à parede, tudo lacado na cor BRANCO RAL 9010, incluindo ferragens completas, acessórios, materiais e tudo conforme as especificações do fornecedor e mapa de portas, e todos os trabalhos necessários a uma perfeita execução e acabamento - V07
4 |  | 4 | 1 | 20 | 1 | 1 |  |  | 1.20.1.1 | 2.04 Arrumos Pátio - Porta - com ± 2,00 x 0,80m (alt. x larg.) - V07 | un | 1 |  |  |  |  | 1 | 1 | 1
|  | 4 | 1 | 20 | 1 | 1 |  | 0
3 |  | 3 | 1 | 20 | 2 |  |  |  | 1.20.2 | Execução completa, fornecimento e montagem de guarda em aço galvanizado, corrimão e barras horizontais de secção rectangular 40x10mm, prumos verticais em varão redondo liso com ∅10mm, chapa quadrada de fixação ao pavimento com 40x40x5mm, com pintura de esmalte na cor CINZA ANTRACITE RAL 7016 com acabamento acetinado, incluindo primário ferragens, acessórios, sistemas de fixação e estabilização, materiais e todos os trabalhos a uma perfeita execução e acabamento, tudo de acordo com o mapa de Guardas - (medição na projecção horizontal) | [10 empty] | Corrimão Escadas Pátio
4 |  | 4 | 1 | 20 | 2 | 1 |  |  | 1.20.2.1 | Guarda - com ± 1,10m de altura | ml | 1 | 7.7 |  |  |  | 7.7 | 7.7 | 7.7
|  | 4 | 1 | 20 | 2 | 1 |  | 0
2 |  | 2 | 1 | 21 |  |  |  |  | 1.21 | DIVERS - PHASE 2
|  | 2 | 1 | 21 |  |  |  | 0
3 |  | 3 | 1 | 21 | 1 |  |  |  | 1.21.1 | Fornecimento e assentamento de sinalética variada para indicação de compartimentos, com desenho e acabamento em aço inox, da JNF série IN.26.9nn, incluindo ferragens, remates, acessórios, fixações, materiais e todos os trabalhos a uma perfeita execução e acabamento. | vg | 1 |  |  |  |  | 1 | 1 | 1
|  | 3 | 1 | 21 | 1 |  |  | 0
Note on D22: Luís Barroso: Inserir nº do Capítulo Inicial 0 = Capítulo 1

## Métré Bâtiment
EMBAIXADA DE FRANÇA
REABILITAÇÃO E ALTERAÇÃO DE INTERIORES - Igreja São Luís dos Franceses - Lisboa
Projet d'Exécution
MÉTRÉ BÂTIMENT
NOTAS PRELIMINARES
A | Le présent document ne constitue pas une description exhaustive des conditions dans lesquelles les travaux et fournitures doivent être réalisés et doit être lu conjointement avec les parties écrites et dessinées composant ce projet. | [5 empty] | #REF! | #REF! | #REF! | #REF! | #REF! | #REF! | #REF! | #REF! | #REF! | #REF!
B | La numérotation des articles correspondant aux travaux et fournitures à réaliser peut ne pas correspondre à la numérotation présentée dans le cahier des charges, de sorte qu'il convient de les faire correspondre à la description et à la nature des travaux et fournitures. | [5 empty] | #REF! | #REF! | #REF! | #REF! | #REF! | #REF! | #REF! | #REF! | #REF! | #REF!
C | Toutes les dénominations et marques commerciales mentionnées dans les documents de projet servent uniquement à définir le niveau de qualité, de finition et la gamme de matériaux requis pour l'ouvrage en question, étant entendu que d'autres de type identique ou équivalent sont possibles, à condition d'être approuvés par le Maître d'Ouvrage et/ou le Concepteur. | [5 empty] | #REF! | #REF! | #REF! | #REF! | #REF! | #REF! | #REF! | #REF! | #REF! | #REF!
D | Les prix unitaires comprennent tous les travaux préliminaires et préparatoires, les matériaux, accessoires, équipements, ou autres, à appliquer, installer ou exécuter, pour autant qu'ils soient indiqués dans les spécifications techniques du matériel, par le fabricant, son représentant légal ou que les règles de l'art l'exigent, ainsi que tous les travaux de nettoyage, l'enlèvement et le transport des DEEE vers une décharge légale et autorisée et les taxes de décharge éventuelles. | [5 empty] | #REF! | #REF! | #REF! | #REF! | #REF! | #REF! | #REF! | #REF! | #REF! | #REF!
E | Les quantités indiquées ont été calculées par approximation, car il n'y a pas assez d'éléments pour leur relevé correct, étant nécessaire de les vérifier dans les phases suivantes du projet. | [5 empty] | #REF! | #REF! | #REF! | #REF! | #REF! | #REF! | #REF! | #REF! | #REF! | #REF!
F | Tous les projets étaient basés sur une enquête fournie par le maître d'ouvrage, qui doit être confirmée. Tous les frais et coûts liés à l'adaptation des projets à la situation réelle sur place sont considérés comme des travaux supplémentaires.
G | Tous les équipements/accessoires nécessaires à l'installation sont considérés comme inclus, même s'ils ne sont pas explicitement indiqués, de sorte qu'elle est considérée comme prête à fonctionner.
EMBAIXADA DE FRANÇA
REABILITAÇÃO E ALTERAÇÃO DE INTERIORES - Igreja São Luís dos Franceses - Lisboa
Projet d'Exécution
MÉTRÉ BÂTIMENT
Article | Description des travaux | Un. | Quant. | Prix Unitaire | Prix Total Article | Prix Total Chapitre
1 | ARCHITECTURE ET AMÉNAGEMENT ÉXTÉRIEURS |  |  |  | TOTAL | 0
1.1 | INSTALLATION DE CHANTIER |  |  |  |  | 0
1.1.1 | Montagem, manutenção, aluguer e desmontagem do estaleiro, incluindo andaimes, plataformas elevatórias, tapumes, sinalização dos trabalhos, fornecimento e colocação de vedação da obra, instalações para a fiscalização e pessoal trabalhador, abastecimento de energia eléctrica, de água potável, instalação telefónica, reposição de todos e quaisquer materiais e/ou trabalhos danificados e limpeza final de obra, incluindo os trabalhos de apoio de construção civil, em tudo de acordo com o projecto de estaleiro, legislação aplicável, Peças Desenhadas e Especificações dos diversos Cadernos de Encargos. | vg | 1
1.2 | TRAVAUX PRÉPARATIFS |  |  |  |  | 0
1.2.1 | Implementação em obra do Plano de Segurança e Saúde, incluindo todos os meios humanos, materiais, trabalhos, e equipamentos necessários. | vg | 1
1.2.2 | Aplicação do Plano de Prevenção e Gestão de Resíduos de Construção e Demolição (PPGRCD) de acordo com o Decreto-Lei nº 46/2008 e conforme indicação do projecto, respectiva adaptação contínua à realidade da obra, nomeadamente a rectificação de quantidades e classificação dos resíduos obtidos, procedendo ao respectivo registo e entrega à Fiscalização de comprovativos previstos pela lei. | vg | 1
1.2.3 | Execução de todos os trabalhos de restabelecimento, por meio de obras provisórias, de todos os serviços, servidões e serventias que seja indispensável alterar ou destruir para a execução dos trabalhos. | vg | 1
1.2.4 | Avaliações, Relatórios Certificações e respetivas Taxas, de acordo com as indicações constantes no Alvará de Construção, para emissão de certificados finais das infraestuturas por parte das entidades licenciadoras. | vg | 1
1.2.5 | Ensaios de todos os materiais e equipamentos, ensaios de estaquecidade, desinfecção de sistemas. | vg | 1
1.2.6 | Contratação e execução de trabalhos de arqueologia, conservação e restauro, que deverão ser executados de acordo com as as técnicas indicadas no Relatório Prévio de arqueologia e conservação e restauro, e com acompanhamento permanente de técnico de conservação e restauro e arqueologia, bem como a elaboração dos documentos necessários para submeter às entidades. | vg | 1
1.2.7 | Remoção e substitiuição por materiais equivalentes de todos os elementos que contenham amianto no edificio por empresa certificada, que deverá ser executado de acordo com as as técnicas indicadas no Relatório de inspeção de amianto (RAAT) incluindo trabalhos acessórios de construção civil, materiais e todos os trabalhos e acabamentos necessários, e transporte a vazador autorizado e certificado. | vg | 1
1.3 | TRAVAUX FINAUX |  |  |  |  | 0
1.3.1 | Desenvolvimento e fornecimento da compilação técnica da obra de acordo com legislação aplicável. | vg | 1
1.3.2 | Fornecimento de telas finais e croquis dos trabalhos realizados de todas as especialidades, em cópia e suporte informático. | vg | 1
1.3.3 | Limpeza geral e final da obra de acordo com o Caderno de Encargos | vg | 1
1.4 | DÉMOLITION - PHASE 1 |  |  |  |  | 0
1.4.1 | Revestimentos
1.4.1.1 | Remoção cuidada de revestimento de parede existente em ceramico, incluindo limpeza, conservação e remoção de argamassas existentes, e armazenamento para posterior aplicação conforme peças desenhadas. | m2 | 7
1.4.1.2 | Remoção cuidada de revestimento de parede existente, incluindo depósito a vazador autorizado, conforme peças desenhadas. | m2 | 78
1.4.1.3 | Remoção cuidada de tectos existentes, incluindo depósito a vazador autorizado, conforme peças desenhadas. | m2 | 161
1.4.2 | Vãos e Portas
1.4.2.1 | Remoção cuidada de portas simples existentes para posterior aplicação, incluindo local para armazenagem conforme peças desenhadas. | un | 2
1.4.2.2 | Remoção cuidada de portas de 2 folhas existentes para posterior aplicação, incluindo local para armazenagem conforme peças desenhadas. | un | 2
1.4.2.3 | Remoção cuidada de portas conforme peças desenhadas, incluindo depósito a vazador autorizado e conforme peças desenhadas. | un | 10
1.4.3 | Equipamento Sanitário
1.4.3.1 | Remoção por qualquer meio de lavatórios existentes, incluindo bancadas e depósito a vazador autorizado e conforme peças desenhadas. | un | 3
1.4.3.2 | Remoção por qualquer meio de sanitas e bidés existentes, incluindo depósito a vazador autorizado e conforme peças desenhadas. | un | 4
1.4.3.3 | Remoção por qualquer meio de banheiras existentes, incluindo divisórias e depósito a vazador autorizado e conforme peças desenhadas. | un | 1
1.4.3.4 | Remoção por qualquer meio de bases de duches existentes, incluindo divisórias e depósito a vazador autorizado e conforme peças desenhadas. | un | 1
1.5 | MAÇONNERIE ET CLOISONS DE SÉPARATION - PHASE 1 |  |  |  |  | 0
1.5.1 | Fornecimento e execução de parede em gesso cartonado da Knauf com dupla estrutura de 70mm com isolamento em lã de rocha com 40Kg/m3 com esp. 60mm, incluindo remates, fixações, alhetas, impermeabilização em paredes em contacto direto com agua, materiais e todos os trabalhos de acordo com peças de projecto. (execução do topo da parede até à laje)
1.5.1.1 | Fornecimento e execução numa das faces exteriores com 2 placas de 12,5mm em gesso cartonado da Knauf STD, e na outra com 2 placas de 12,5mm em gesso cartonado da Knauf STD, incluindo barramento pronto para receber acabamento e certificação CF60' (execução do topo da parede até à laje) - PAR3 | m2 | 2.5
1.5.1.2 | Fornecimento e execução numa das faces exteriores com 2 placas de 12,5mm em gesso cartonado da Knauf Drystar, e na outra com 2 placas de 12,5mm em gesso cartonado da Knauf Drystar, incluindo barramento pronto para receber acabamento e certificação CF60' (execução do topo da parede até à laje) - PAR4 | m2 | 7
1.5.1.3 | Fornecimento e execução numa das faces exteriores com 2 placas de 12,5mm em gesso cartonado da Knauf Drystar, e na outra com 2 placas de 12,5mm em gesso cartonado hidrófugo Knauf H, incluindo barramento pronto para receber acabamento e certificação CF60' (execução do topo da parede até à laje) - PAR5 | m2 | 6
1.5.2 | Fornecimento e execução de parede em gesso cartonado da Knauf com estrutura de 70mm com isolamento em lã de rocha com 40Kg/m3 com esp. 60mm, incluindo remates, fixações, alhetas, impermeabilização em paredes em contacto direto com agua, materiais e todos os trabalhos de acordo com peças de projecto. (execução do topo da parede até à laje)
1.5.2.1 | Fornecimento e execução nas duas faces exteriores com 2 placas de 12,5mm em gesso cartonado da Knauf STD, incluindo barramento pronto para receber acabamento e certificação CF60' (execução do topo da parede até à laje) - PAR6 | m2 | 18
1.5.2.2 | Fornecimento e execução numa das faces exteriores com 2 placas de 12,5mm em gesso cartonado da Knauf STD, e na outra com 2 placas de 12,5mm em gesso cartonado hidrófugo da Knauf H, incluindo barramento pronto para receber acabamento, bandas em zonas de união de reforço e impermeabilização, e certificação CF60' (execução do topo da parede até à laje) - PAR7 | m2 | 32
1.5.2.3 | Fornecimento e execução nas duas faces exteriores com 2 placas de 12,5mm em gesso cartonado hidrófugo da Knauf H, incluindo barramento pronto para receber acabamento e certificação CF60' (execução do topo da parede até à laje) - PAR8 | m2 | 10.3
1.5.2.4 | Fornecimento e execução numa das faces exteriores com 2 placas de 12,5mm em gesso cartonado hidrófugo Knauf H, e a outra com 2 placas de 12,5mm em gesso cartonado Drystar Knauf , incluindo barramento pronto para receber acabamento, bandas em zonas de união de reforço e impermeabilização, e certificação CF60' (execução do topo da parede até à laje) - PAR9 | m2 | 9
1.5.2.5 | Fornecimento e execução numa das faces exteriores com 2 placas de 12,5mm em gesso cartonado Drystar Knauf, e a outra com 2 placas de 12,5mm em gesso cartonado Drystar Knauf, incluindo, nichos, barramento pronto para receber acabamento, bandas em zonas de união de reforço e impermeabilização, e certificação CF60' (execução do topo da parede até à laje) - PAR10 | m2 | 4
1.5.2.6 | Fornecimento e execução numa das faces exteriores com 2 placas de 12,5mm em gesso cartonado Knauf STD, incluindo barramento pronto para receber acabamento, bandas em zonas de união de reforço e impermeabilização (execução do topo da parede até à laje) - PAR11 | m2 | 2.5
1.5.2.7 | Fornecimento e execução numa das faces exteriores com 2 placas de 15mm em gesso cartonado Knauf corta-fogo DF, incluindo, barramento pronto para receber acabamento, bandas em zonas de união de reforço e impermeabilização e certificação CF60' (execução do topo da parede até à laje) - PAR12 | m2 | 2
1.5.2.8 | Fornecimento e execução numa das faces exteriores com 2 placas de 12,5mm em gesso cartonado Drystar Knauf, incluindo nichos, barramento pronto para receber acabamento, bandas em zonas de união de reforço e impermeabilização (execução do topo da parede até à laje) - PAR13 | m2 | 5
1.6 | REVÊTEMENT DE MURS - PHASE 1 |  |  |  |  | 0
1.6.1 | Manutenção e conservação de revestimento existente em reboco com estuque, incluindo aplicação pontual de novo revestimento em zonas danificadas ou de remoção de cablagem existente, reforçado com rede de fibra de vidro (estimativa de 10% de área nova) e pronto para receber pintura, bem como a limpeza, manutenção e conservação de azulejos cerâmicos em rodapés e lambris existentes. (medição na projeção horizontal) - PA5 | m2 | 500.5
1.6.2 | Revestimento em estuque incluindo base em reboco com cal hidráulica natural, reforçado com rede de fibra de vidro e pronto para receber pintura. (medição na projeção horizontal) - PA12 | m2 | 10.5
1.6.3 | Fornecimento e assentamento de revestimento em cerâmicos existentes com o desenho de flor de liz, incluindo remoção cuidada e recuperação dos mesmos noutro compartimento, e replicação de novas peças (aprox. 70%) para colocação, conforme mapa de I.S.'s, incluindo reboco interior à base em cal hidráulica onde necessário, impermeabilização de parede nas zonas de duche com SIKA TOPSEAL, betomagem de juntas, acessórios, materiais e todos os trabalhos e acabamentos necessários. - PA1 | m2 | 2.5
1.6.4 | Fornecimento e assentamento de Revestimento em cerâmico com efeito manual, da AZULCER ESSENTIAL, na cor WHITE LINEN, ref.ª E37, 150x150mm, ou cor semelhante aos cerâmicos existentes, incluindo reboco interior à base em cal hidráulica onde necessário, impermeabilização de parede nas zonas de duche com SIKA TOPSEAL, betomagem de juntas, acessórios, materiais e todos os trabalhos e acabamentos necessários. - PA2 | m2 | 20.5
1.6.5 | Fornecimento e assentamento de Revestimento em Cerâmico com efeito manual, da AZULCER ESSENTIAL, na cor WHITE LINEN, ref.ª E37, 150x150mm, ou cor semelhante aos cerâmicos existentes com ceramicos pontuais de flor de liz (PA1), incluindo reboco interior à base em cal hidráulica onde necessário, impermeabilização de parede nas zonas de duche com SIKA TOPSEAL, betomagem de juntas, acessórios, materiais e todos os trabalhos e acabamentos necessários. - PA13 | m2 | 4
1.6.6 | Fornecimento e assentamento de revestimento em grés porcelânico técnico, da PAVIGRÉS, série ILLUSIVE, na cor WINTER DAY, ref.ª HD15, com peças de formato 197x197mm, com acabamento MATE, incluindo reboco interior à base em cal hidráulica onde necessário, impermeabilização de parede nas zonas de duche com SIKA TOPSEAL, nichos, betomagem de juntas, acessórios, materiais e todos os trabalhos e acabamentos necessários. - PA3 | m2 | 150
1.6.7 | Execução de pinturas, incluindo prévia preparação das superfícies, aplicação de isolante em paredes exteriores, a utilização de andaimes, plataformas ou outro qualquer meio de elevação, limpezas, materiais e todos os trabalhos de modo a uma perfeita execução e acabamento.
1.6.7.1 | Com tinta esmalte aquoso e acrílico, da CIN, CINACRYL MATE - ref.ª 12-230, na cor BRANCO RAL 9016, incluindo primário CINOLINTE - ref.ª 54-850 ou EP/GC300 - ref.ª 10-600, conforme suporte - PA11 | m2 | 580
1.7 | REVÊTEMENT DE SOL ET PLINTHES - PHASE 1 |  |  |  |  | 0
1.7.1 | Conservação, manutenção e reparação de pavimento existente em madeira, com aplicação de verniz de poliuretano de dois componentes, incolor, acabamento brilho cera, da CIN, DUROCIN 2K CERA, ref. 77-020, incluindo velatura para aproximar a cor final da existente, e enchimento com peças novas de madeira onde necessário, afagamento, tapamento de falhas, tratamento de juntas, tratamento preventivo e curativo de madeira contra fungos, caruncho, insectos xilófagos e térmitas, remates, materiais e todos os trabalhos de modo a obter uma perfeita execução e acabamento. - PV4 e OT8 | m2 | 147.5
1.7.2 | Fornecimento e assentamento de soalho, Tábua de Pinho, sem nós, dim. 140 x 22 mm, com aplicação de verniz de poliuretano de dois componentes, incolor, acabamento brilho cera, da CIN, DUROCIN 2K CERA, ref. 77-020, incluindo, velatura para aproximar a cor final da existente, encaixe tipo macho/femea nos dois lados, colado e pregado ao viroc, afagamento, tratamento de juntas, remates, materiais (possivel reutilzação do pavimento existente removido) e todos os trabalhos de modo a obter uma perfeita execução e acabamento. PV3 e LAJE04 | m2 | 48
1.7.3 | Fornecimento e assentamento de pavimento em grés porcelânico técnico da PAVIGRÉS, série ILLUSIVE, na cor DELICATE DAY, ref.ª DD73, com peças de formato 197x197mm, com acabamento MAT, incluindo impermeabilização de pavimento e rodapé (altura de 0,20cm) com SIKA TOPSEAL, argamassas de regularização e assentamento, tratamento de juntas, remates, perfil em aluminio oculto de transição, materiais e todos os trabalhos de modo a obter uma perfeita execução e acabamento. - PV1 e LAJE05 | m2 | 35.3
1.7.4 | Fornecimento e assentamento de pavimento em grés porcelânico da PAVIGRÉS, série CLOUD, na cor TAUPE, ref.ª M17818, com peças de formato 597x597mm, com acabamento MATE, incluindo impermeabilização de pavimento e rodapé (altura de 0,20cm) com SIKA TOPSEAL, argamassas de regularização e assentamento, tratamento de juntas, remates, perfil em aluminio oculto de transição, materiais e todos os trabalhos de modo a obter uma perfeita execução e acabamento. - PV2 e LAJE05 | m2 | 6.8
1.7.5 | Fornecimento e assentamento degraus em madeira de pinho, com aplicação de verniz de poliuretano de dois componentes, incolor, acabamento brilho cera, da CIN, DUROCIN 2K CERA, ref. 77-020, incluindo velatura para aproximar a cor final da existente colado e pregado ao vigamento, afagamento, tratamento de juntas, remates, materiais e todos os trabalhos de modo a obter uma perfeita execução e acabamento.
1.7.5.1 | Cobertor com ±30x4cm de secção e espelho com ±16x2cm de secção incluindo focinho de 30mm - OT4 | ml | 22
1.7.6 | Reparação e pintura de rodapé de madeira maciça existente com 150mm de altura, lacado a pintura de esmalte sintético, de baixos COV’s, da CIN, SINTECIN SATINADO - ref.ª 48-261, na cor BRANCO QUENTE RAL 9010, incluindo primário SINTÉTICO MADEIRA - ref.ª 40-920 e subcapa UNIVERSAL - refª 40-400, com acabamento mate, afagamento, tapamento de falhas, tratamento de juntas, tratamento preventivo e curativo de madeira contra fungos, caruncho, insectos xilófagos e térmitas remates, materiais e todos os trabalhos de modo a obter uma perfeita execução e acabamento. (medição na projeção horizontal) - R6 e OT7 | ml | 60
1.7.7 | Fornecimento e assentamento rodapé em MDF hidrofugo, com desenho igual ao rodapé existente com 150x15mm, lacado a pintura de esmalte sintético, de baixos COV’s, da CIN, SINTECIN SATINADO - ref.ª 48-261, na cor BRANCO QUENTE RAL 9010, incluindo primário SINTÉTICO MADEIRA - ref.ª 40-920 e subcapa UNIVERSAL - refª 40-400, com acabamento mate, tratamento de juntas, remates, materiais e todos os trabalhos de modo a obter uma perfeita execução e acabamento. (medição na projeção horizontal) - R2 e OT7 | ml | 70.5
1.8 | REVÊTEMENT DE PLAFOND - PHASE 1 |  |  |  |  | 0
1.8.1 | Fornecimento e execução completa de tecto falso em gesso cartonado com uma palca 15mm da Knauf STD incluindo argamassa fibrosa incombustível da TECWOOL F de 24mm esp. e rede de fixação (certificação CF60), isolamento com lã de rocha entre vigas com 40Kg/m3 com esp. 80mm, remates, alhetas, estrutura de fixação e suporte, testas verticais, materiais e todos os trabalhos de modo a obter uma perfeita execução e acabamento - Medição em projecção horizontal -T3 e LAJE 04, 05, 11 e 12 | m2 | 173
1.8.2 | Fornecimento e execução completa de tecto falso em gesso cartonado com uma placa 15mm hidrofuga da Knauf H incluindo argamassa fibrosa incombustível da TECWOOL F de 24mm esp. e rede de fixação (certificação CF60), isolamento com lã de rocha entre vigas com 40Kg/m3 com esp. 80mm, remates, alhetas, estrutura de fixação e suporte, testas verticais, materiais e todos os trabalhos de modo a obter uma perfeita execução e acabamento - Medição em projecção horizontal -T2 e LAJE 04, 05, 11 e 12 | m2 | 47
1.8.3 | Manutenção e conservação de revestimento existente em reboco com estuque, incluindo aplicação pontual de novo revestimento em zonas danificadas ou de remoção de cablagem existente, reforçado com rede de fibra de vidro (estimativa de 10% de área nova) e pronto para receber pintura, bem como a limpeza, manutenção e conservação de azulejos cerâmicos em rodapés e lambris existentes. (medição na projeção horizontal) - PA5 | m2 | 12.5
1.8.4 | Fornecimento e execução completa de sancas em poliestireno com desenho igual às existentes, incluindo barramento, remates, estrutura de fixação e suporte, materiais e todos os trabalhos de modo a obter uma perfeita execução e acabamento - Medição em projecção horizontal.
1.8.4.1 | Sanca da NOËL & MARQUET, composta por perfil SL SANCAS NOMASTYL, ref.ª 3007251, com peças de formato 100 x 100 x 2000 mm, e perfil N SANCAS NOMASTYL, ref.ª 3003176, com peças de formato 70 x 20 x 2000 mm, ambas pintadas na cor BRANCO - S2 | ml | 77
1.8.4.2 | Sanca da NOËL & MARQUET, perfil GP NOMASTYL, ref.ª 3004245, com peças de formato 100 x 100 x 2000 mm, pintado na cor BRANCO - S3 | ml | 38
1.8.4.3 | Sanca da NOËL & MARQUET, perfil NE2 Pure Sancas NOMASTYL, ref.ª 3015312, com peças de formato 60 x 60 x 2000 mm, pintado na cor BRANCO - S4 | ml | 54.5
1.8.5 | Execução de pinturas, incluindo prévia preparação das superfícies, aplicação de isolante em paredes exteriores, a utilização de andaimes, plataformas ou outro qualquer meio de elevação, limpezas, materiais e todos os trabalhos de modo a uma perfeita execução e acabamento - Medição em projecção horizontal.
1.8.5.1 | Com tinta para interior lavável CIN - CINAQUA, na cor BRANCO RAL 9016, incluindo primário CINOLITE ou EP/GC300, conforme suporte, incluindo aditivo anti-fungos. | m2 | 47
1.8.5.2 | Com tinta para interior lavável CIN - CINAQUA, na cor BRANCO RAL 9016, incluindo primário CINOLITE ou EP/GC300, conforme suporte. | m2 | 217
1.9 | MAÇONNERIE (PIERRE) - PHASE 1 |  |  |  |  | 0
1.9.1 | Manutenção e conservação de cantarias em pedra, aros, arcos, golas, existente incluindo aplicação de protecção hidrófuga incolor da Mapei - Antipluviol W, reparação de juntas, limpeza de manchas, colmatação de falhas com enchimento de argamassa de pó de pedra com aspecto final identico ao existente, materiais e todos os trabalhos e acabamentos necessários a uma perfeita execução e acabamento - OT5 | m2 | 77
1.10 | MÉTALLERIE - PHASE 1 |  |  |  |  | 0
1.10.1 | Fornecimento, execução completa e montagem de cortina automatica de corta-fogo E120 (certificada) na cor cinza com porta integrada, incluindo caixa de rolo e guias laterais na cor branco, ligações elétricas e CDI, motor, contrapeso, UPS de 6h, botão de fuga, controladores CBR e CRM, ferragens, acessórios, fixações, materiais, e todos os trabalhos necessários a uma perfeita execução e acabamento conforme as peças desenhadas. - Todo o sistema e instalação deverão ser certificados.
1.10.1.1 | 0.02 Circulação - Cortina - com ± 3,78 x 1,10m (alt. x larg.) | un | 1
1.10.1.2 | 0.03 Circulação - Cortina - com ± 3,78 x 1,44m (alt. x larg.) | un | 1
1.10.1.3 | 1.01 Circulação - Cortina - com ± 2,80 x 1,30m (alt. x larg.) | un | 1
1.10.1.4 | 1.01 Circulação - Cortina - com ± 2,97 x 1,20m (alt. x larg.) | un | 1
1.10.1.5 | 2.01 Circulação - Cortina - com ± 3,15 x 1,20m (alt. x larg.) | un | 1
1.10.1.6 | 3.01 Circulação - Cortina - com ± 2,44 x 1,10m (alt. x larg.) | un | 1
1.10.1.7 | 3.05 Grande Salão - Cortina - com ± 2,85 x 1,60m (alt. x larg.) | un | 1
1.11 | MENUISERIE INTÉRIEURE - PHASE 1
1.11.1 | Execução completa, fornecimento e montagem de guarda, composta por corrimão em madeira nobre (igual à existente) de diam. 40mm, com aplicação de verniz de poliuretano de dois componentes, incolor, acabamento brilho cera, da CIN, DUROCIN 2K CERA, ref. 77-020 (OT11), incluindo fixações, prumos e barras, ferragens, acessórios, sistemas de fixação e estabilização, materiais e todos os trabalhos a uma perfeita execução e acabamento, tudo de acordo com o desenho pré-existente. - Medição em projecção horizontal
1.11.1.1 | Corrimão - com ± 1,10 m de altura - G02 | ml | 6.7
1.11.1.2 | Guarda - com ± 1,10 m de altura - G02 | ml | 1.25
1.11.2 | Execução completa e fornecimento de conservação, manutenção e reparação de corrimão existente de madeira, com verniz de poliuretano de dois componentes, incolor, acabamento brilho cera, da CIN, DUROCIN 2K CERA, ref. 77-020 incluindo pintuda de apoios metálicos à parede, ferragens, acessórios, sistemas de fixação e estabilização, materiais e todos os trabalhos a uma perfeita execução e acabamento - Medição em projecção horizontal
1.11.2.1 | Corrimão Existente - OT9 | ml | 47.4
1.11.3 | Fornecimento, execução e montagem de conversão de porta existente de 2 folhas de batente, em 1 folha, incluindo conservação, manutenção e pintura de todo o vão, porta e aros, revisão de ferragens, asa de porta, fechadura e dobradiças de segurança e frente de correio novos, acessórios, materiais, e todos os trabalhos necessários a uma perfeita execução e acabamento - V01
1.11.3.1 | 0.01 Hall - Porta de entrada ± 1,10 x 3,15m. (larg. x alt) | un | 1
1.11.4 | Fornecimento, execução e assentamento de porta de 1 folha de batente, da VICAIMA, série PORTARO, modelo CLASSIC M3200, tudo lacado na cor BRANCO RAL 9003, incluindo ferragens completas, acessórios, materiais e tudo conforme as especificações do fornecedor e mapa de portas, e todos os trabalhos necessários a uma perfeita execução e acabamento - V02
1.11.4.1 | 3.03 I.S. Público - Porta com ± 0,80 x 2,00m. (larg. x alt) | un | 1
1.11.4.2 | 3.04 I.S. Padre - Porta com grelha de ventilação ± 0,80 x 2,00m. (larg. x alt) | un | 1
1.11.5 | Fornecimento, execução completa e assentamento de porta de 1 folha de batente EI30C, tipo da VICAIMA, série PORTARO, modelo CLASSIC M3200, aro e porta em madeira maciça, porta com 54mm de espessura, tudo lacado na cor CINZA AZULADO, semelhante às portas existentes - OT12 (com desbloqueio no sentido de fuga), incluindo 3 dobradiças em aço galvanizado com 3mm esp., cilindro para chave e manípulo, puxador, mola aerea, ferragens completas, acessórios, tudo conforme mapa de portas, materiais e todos os trabalhos necessários a uma perfeita execução e acabamento - V03
1.11.5.1 | 4.02 Circulação - Porta - com ± 2,00 x 0,80m (alt. x larg.) | un | 1
1.11.6 | Fornecimento, execução completa e assentamento de porta de 1 folha de batente EI60C, tipo da VICAIMA, série PORTARO, modelo CLASSIC M3200, aro e porta em madeira maciça, porta com 54mm de espessura, tudo lacado na cor CINZA AZULADO, semelhante às portas existentes - OT12, incluindo 3 dobradiças em aço galvanizado com 3mm esp., cilindro para chave e manípulo, puxador, mola aerea, ferragens completas, acessórios, tudo conforme mapa de portas, materiais e todos os trabalhos necessários a uma perfeita execução e acabamento - V04
1.11.6.1 | 4.02 Circulação - Porta - com ± 2,00 x 0,90m (alt. x larg.) | un | 1
1.11.7 | Fornecimento, execução e assentamento de porta de 1 folha de batente, tipo da VICAIMA, série PORTARO, modelo CLASSIC M3200, incluindo bandeira com vidro temperado, tudo lacado na cor BRANCO RAL 9003, ferragens completas, acessórios, materiais e tudo conforme as especificações do fornecedor e mapa de portas, e todos os trabalhos necessários a uma perfeita execução e acabamento - V05
1.11.7.1 | 1.04 I.S. - Porta com bandeira em vidro, com ± 0,80 x 2,70m. (larg. x alt) | un | 1
1.11.8 | Fornecimento, execução completa e assentamento de porta de 1 folha de batente EI30C, tipo da VICAIMA, série PORTARO, modelo CLASSIC M3200, aro e porta em madeira maciça, porta com 54mm de espessura, tudo lacado na cor RAL 9003, incluindo bandeira opaca, 3 dobradiças em aço galvanizado com 3mm esp., cilindro para chave e manípulo, puxador, mola aerea, ferragens completas, acessórios, tudo conforme mapa de portas, materiais e todos os trabalhos necessários a uma perfeita execução e acabamento - V06
1.11.8.1 | 1.03 Arrumos - Porta com bandeira e grelha de ventilação - com ± 2,70 x 0,80m (alt. x larg.) | un | 1
1.11.8.2 | 2.03 Sala - Porta com bandeira - com ± 2,70 x 0,80m (alt. x larg.) | un | 1
1.11.9 | Fornecimento, execução completa e assentamento de porta de batente, em madeira maciça com 35mm de esp., tudo lacado na cor CINZA AZULADO, semelhante às portas existentes - OT12, dobradiças, fecho de sobrepor e todas as ferragens da JNF em aço inox, materiais e todos os trabalhos necessários a uma perfeita execução e acabamento - V08
1.11.9.1 | 4.02 Circulação - Porta, com ± 0,60 x 1,00m. (larg. x alt) | un | 1
1.11.10 | Fornecimento, execução e montagem de porta existente de 2 folhas de batente (com o sentido inverso de abertura), com execução de novos aros em MDF, idênticos aos existentes, incluindo conservação, manutenção e pintura de todo o vão, porta e aros, ferragens, dobradiças e batentes de pavimento novos, manutenção de puxadores e trinco existentes, acessórios, materiais e conforme as especificações do fornecedor, e todos os trabalhos necessários a uma perfeita execução e acabamento - VE01
1.11.10.1 | 3.05 Grande Salão - Porta com ± 1,40 x 2,00m. (larg. x alt) | un | 1
1.11.11 | Fornecimento, execução e montagem de sistema de motorização de abertura automática D+H.DDS 54/500 em porta existente de 1 folha de batente, incluindo conservação, manutenção e pintura de vão existente, porta e aros, ferragens, dobradiças novas, manutenção de puxadores existentes, trinco elétrico, ligações elétricas à CDI, acessórios, materiais e conforme as especificações do fornecedor, e todos os trabalhos necessários a uma perfeita execução e acabamento - VE02
1.11.11.1 | 4.02 Circulação - Porta com ± 0,60 x 1,80m. (larg. x alt) | un | 1
1.11.12 | Fornecimento, execução e montagem de sistema de motorização de abertura automática D+H.SHD 54/450 em janela existente de 1 folha de batente, incluindo conservação, manutenção e pintura de vão existente, porta e aros, ferragens, dobradiças novas, manutenção de puxadores existentes, trinco elétrico, ligações elétricas à CDI, acessórios, materiais e conforme as especificações do fornecedor, e todos os trabalhos necessários a uma perfeita execução e acabamento - VE03
1.11.12.1 | 0.03 Circulação - Vão com ± 1,00 x 1,50m. (larg. x alt) | un | 1
1.11.13 | Fornecimento e execução de conservação, manutenção e pintura de vão ou armário existente, incluindo porta e aros, manutenção de ferragens, dobradiças e puxadores existentes, e pintura de esmalte sintético, de baixos COV’s, da CIN, SINTECIN SATINADO - ref.ª 48-261, na cor indicada no projeto, com primário SINTÉTICO MADEIRA - ref.ª 40-920 e subcapa UNIVERSAL - refª 40-400, acabamento mate, pintura interior de armários, prévia preparação das superfícies, materiais e todos os trabalhos de modo a uma perfeita execução e acabamento.
1.11.13.1 | 0.01 Circulação - Porta com ± 1,10 x 2,10m. (larg. x alt) - VE04 | un | 1
1.11.13.2 | 0.01 Circulação - Porta com ± 0,80 x 2,10m. (larg. x alt) - VE05 | un | 1
1.11.13.3 | 0.04 Circulação - Porta com ± 1,10 x 2,10m. (larg. x alt) - VE06 | un | 1
1.11.13.4 | 0.05 Sacristia - Porta com ± 0,90 x 2,10m. (larg. x alt) - VE07 | un | 1
1.11.13.5 | 1.01 Escritório - Porta com ± 1,00 x 2,00m. (larg. x alt) - VE08 | un | 1
1.11.13.6 | 1.01 Circulação - Porta com ± 1,00 x 2,00m. (larg. x alt) - VE09 | un | 1
1.11.13.7 | 2.01 Escritório - Porta com ± 1,00 x 2,00m. (larg. x alt) - VE10 | un | 1
1.11.13.8 | 3.01 Cozinha - Porta com ± 0,80 x 2,00m. (larg. x alt) - VE11 | un | 1
1.11.13.9 | 3.05 Grande Salão - Porta com ± 1,40 x 2,00m. (larg. x alt) - VE12 | un | 1
1.11.13.10 | 3.06 Circulação - Porta com ± 0,70 x 2,00m. (larg. x alt) - VE13 | un | 1
1.11.13.11 | 3.06 Circulação - Porta com ± 0,80 x 2,00m. (larg. x alt) - VE14 | un | 1
1.11.13.12 | 1.02 Circulação - Armario com ± 1,50 x 2,80 x 0,45m. (larg. x alt. x prof.) - AE01 | un | 1
1.11.13.13 | 2.02 Circulação - Armario com ± 1,30 x 2,80 x 0,45m. (larg. x alt. x prof.) - AE02 | un | 1
1.11.14 | Fornecimento, execução e assentamento de frente de armário com duas portas de batente em MDF hidrofugo com 22mm de espessura, lacado na cor BRANCO RAL 9016 , incluindo bandeira fixa até ao teto, ferragens completas, acessórios, materiais e conforme as especificações do fornecedor, e todos os trabalhos necessários a uma perfeita execução e acabamento.
1.11.14.1 | Armário com 2 folhas de abrir com ± 2,00x1,05x0,70m (alt. x larg. x prf.) - A02 | un | 1
1.12 | ÉQUIPEMENTS SANITAIRES - PHASE 1 |  |  |  |  | 0
1.12.1 | Fornecimento, execução e assentamento de cabines de instalação sanitária em fenólico com 13mm de esp. e cabides duplos, incluindo estrutra de fixação na parede, pés reguláveis em altura, portas, ferragens completas, acessórios, materiais e conforme as especificações do fornecedor, e todos os trabalhos necessários a uma perfeita execução e acabamento, de acordo com mapa de vãos.
1.12.1.1 | Divisória com 1 portas de batente e 2 painéis fixos, com 2,00x0,94m (alt. x larg.), tipo POLYREY, na cor POIVRE, refª P114, ou equivalente - V09 | un | 1
1.12.1.2 | Divisória com 2 portas de batente, 3 painéis fixos e 1 divisória, com 2,00x1,96m (alt. x larg.), tipo POLYREY, na cor POIVRE, refª P114, ou equivalente - V10 | un | 1
1.12.1.3 | Divisória com 1 porta de batente e 2 painéis fixos, com 2,00x1,10m (alt. x larg.), tipo POLYREY, na cor POIVRE, refª P114, ou equivalente - V11-A | un | 1
1.12.1.4 | Divisória com 1 porta de batente e 2 painéis fixos, com 2,00x0,85m (alt. x larg.), tipo POLYREY, na cor POIVRE, refª P114, ou equivalente - V11-B | un | 1
1.12.1.5 | Divisória com 1 porta de batente e 2 painéis fixos, com 2,00x0,80m (alt. x larg.), tipo POLYREY, na cor POIVRE, refª P114, ou equivalente - V11-C | un | 1
1.12.1.6 | Divisória com 1 porta de batente e 2 painéis fixos, com 2,00x1,10m (alt. x larg.), tipo POLYREY, na cor POIVRE, refª P114, ou equivalente - V12 | un | 1
1.12.1.7 | Cabide duplo, da BRUMA, da série MARIS, ref.ª 177 510 0MM, na cor MORNING MIST - EQ4 | un | 8
1.12.2 | Fornecimento, assentamento completo e colocação de bancada suspensa em pedra fixa à parede com 0,90x0,48x0,20m e lavatório embutido, torneira temporizada, espelhos com 0,35x1,00m incluindo ferragens completas, acessórios, fixações, ligações, sifão, válvula, materiais e todos os trabalhos necessários para uma perfeita execução e acabamento.
1.12.2.1 | Bancada com lavatório, tipo da CORIAN, série ENERGY, refª7730, na cor DESIGNER WHITE, com acabamento POLIDO, dimensões variáveis, de acordo com mapa de instalações sanitárias, ou equivalente - EQ3 | un | 1
1.12.2.2 | Misturadora de lavatório de 3 furos, da BRUMA, série HERA, ref.ª 106 880 0MM, no acabamento MORNING MIST - EQ1 | un | 1
1.12.2.3 | Espelho, tipo ONE ESPEJO da PORCELANOSA, ref.ª 100278896, fixado à parede, dim. 35x100 cm, ou equivalente - EQ13 | un | 1
1.12.3 | Fornecimento, assentamento completo e colocação de móvel suspenso em MDF fixo à parede com 0,90x0,48x0,20m e bancada com lavatório embutido, torneira temporizada, espelho com 0,60x1,10m incluindo ferragens completas, acessórios, fixações, ligações, sifão, válvula, materiais e todos os trabalhos necessários para uma perfeita execução e acabamento.
1.12.3.1 | Móvel de suspensão fixo à parede, em MDF hidrófugo de 19mm de esp., frente única e 1 gaveta interior, conforme mapa de armários. | un | 1
1.12.3.2 | Bancada e lavatório, tipo da CORIAN, série ENERGY, refª7730, na cor DESIGNER WHITE, com acabamento POLIDO, dimensões variáveis, de acordo com mapa de instalações sanitárias, ou equivalente - EQ3 | un | 1
1.12.3.3 | Misturadora de lavatório de 3 furos, da BRUMA, série HERA, ref.ª 106 880 0MM, no acabamento MORNING MIST - EQ1 | un | 1
1.12.3.4 | Espelho, tipo com moldura em nogueira maciça LIEM da PORCELANOSA, ref.ª 100253648, fixado à parede, dim.110x60 cm, ou equivalente - EQ14 | un | 1
1.12.4 | Fornecimento, assentamento completo e colocação de bancada suspensa em pedra fixa à parede com 1,87x0,50x0,20m e dois lavatórios embutidos, torneira temporizada, espelhos com 0,35x1,00m incluindo ferragens completas, acessórios, fixações, ligações, sifão, válvula, materiais e todos os trabalhos necessários para uma perfeita execução e acabamento.
1.12.4.1 | Bancada com 2 lavatórios, tipo da CORIAN, série ENERGY, refª7730, na cor DESIGNER WHITE, com acabamento POLIDO, dimensões variáveis, de acordo com mapa de instalações sanitárias, ou equivalente - EQ3 | un | 1
1.12.4.2 | Misturadora de lavatório de 3 furos, da BRUMA, série HERA, ref.ª 106 880 0MM, no acabamento MORNING MIST - EQ1 | un | 2
1.12.4.3 | Espelho, tipo CUSTOM da PORCELANOSA, ref.ª 700030782, fixado à parede, dim. 55x75 cm, ou equivalente - EQ21 | un | 2
1.12.5 | Fornecimento, assentamento completo e colocação de bancada suspensa em pedra fixa à parede com 1,69x0,50x0,20m e lavatório embutido, torneira temporizada, espelho com 0,35x1,00m incluindo ferragens completas, acessórios, fixações, ligações, sifão, válvula, materiais e todos os trabalhos necessários para uma perfeita execução e acabamento.
1.12.5.1 | Bancada com lavatório, tipo da CORIAN, série ENERGY, refª7730, na cor DESIGNER WHITE, com acabamento POLIDO, dimensões variáveis, de acordo com mapa de instalações sanitárias, ou equivalente - EQ3 | un | 1
1.12.5.2 | Misturadora de lavatório de 3 furos, da BRUMA, série HERA, ref.ª 106 880 0MM, no acabamento MORNING MIST - EQ1 | un | 1
1.12.5.3 | Espelho, tipo ONE ESPEJO da PORCELANOSA, ref.ª 100278896, fixado à parede, dim. 35x100 cm, ou equivalente - EQ13 | un | 1
1.12.6 | Fornecimento, assentamento completo e colocação em serviço de sanita compacta, incluindo fixações, ligações, todos os materiais e acessórios para instalação e todos os trabalhos necessários a uma perfeita execução e acabamento.
1.12.6.1 | Sanita compacta fechada atrás rimflush D/C, tipo da SANINDUSA, série WINNER CONFORT, ref.ª 144021, dim. 350 x 650 x 457 mm (larg. x prof. x alt.), na cor BRANCO, incluindo tanque compacto, ref.ª 142111LM; tampo de sanita easyclip com slowclose, ref.ª 24231 incluindo Kit de fixação e sifão de descarga D/P Ø90, ref.ª MSKT1986, ou equivalente - EQ18 | un | 6
1.12.7 | Fornecimento e colocação em serviço de base de duche ceramica, com torneira misturadora temporizada de parede e chuveiro de mão com fixação mural e ligação flexível, divisória de correr em vidro, incluindo ferragens, fixações, ligações, válvula, tudo conforme as especificações do fornecedor, todos os materiais, trabalhos e acessórios para uma perfeita instalação, execução e acabamento.
1.12.7.1 | Base de duche da SANINDUSA, série MORAIRA PLUS rectangular, ref.ª 107812004, dim. 1000x800x80mm, na cor BRANCO, com sistema e impermeabilização elástica "SIKATOP-SEAL 107" no suporte - EQ17 | un | 2
1.12.7.2 | Sistema embutido de duche progressivo com chuveiro de parede Ø250 mm em inox e kit de chuveiro mão, da BRUMA, série HERA, ref.ª 106 743 0MM, no acabamento MORNING MIST - EQ2 | un | 2
1.12.7.3 | Divisória c/ porta de correr, tipo da SANINDUSA, série VERSUS, ref.ª 8931000011, dim. 1020 x 25 x 1900 mm (larg. x prof. x alt.), na cor TRANSPARENTE E CROMADO; Kit de fixação - EQ19 | un | 2
1.12.8 | Fornecimento e colocação em serviço de base de duche ceramica, com torneira misturadora de parede e chuveiro de mão com fixação mural e ligação flexível, divisória de batente em vidro, incluindo ferragens, fixações, ligações, válvula, tudo conforme as especificações do fornecedor, todos os materiais, trabalhos e acessórios para uma perfeita instalação, execução e acabamento.
1.12.8.1 | Base de duche da SANINDUSA, série MORAIRA PLUS quadrangular, refº 107800004, dim. 900x900x80mm, na cor BRANCO, com sistema e impermeabilização elástica "SIKATOP-SEAL 107" no suporte - EQ16 | un | 2
1.12.8.2 | Sistema embutido de duche progressivo com chuveiro de parede Ø250 mm em inox e kit de chuveiro mão, da BRUMA, série HERA, ref.ª 106 743 0MM, no acabamento MORNING MIST - EQ2 | un | 2
1.12.8.3 | Divisória composta por Porta Pivotante e painel lateral, tipo da SANINDUSA, série SAFIRA, ref.ª 8962002211e ref.ª 8964902211, dim. 910 x 1900 mm e dim. 890 x 1900 mm (larg. x alt.), na cor TRANSPARENTE E CROMADO, incluindo Kit de fixação - EQ20 | un | 2
1.12.9 | Fornecimento, assentamento completo e colocação em serviço de equipamentos de instalação sanitária, incluindo ferragens, fixações, ligações, válvula, tudo conforme as especificações do fornecedor, todos os materiais, trabalhos e acessórios para uma perfeita instalação, execução e acabamento.
1.12.9.1 | Dispensador de sabonete líquido de superfície de Push-Button, da MEDICLINICS, ref.ª DJ0031CS, no acabamento AXO INOX SATINADO - EQ11 | un | 3
1.12.9.2 | Toalheiro de barra 450mm, da BRUMA, série MARIS, ref.ª 177 000 4MM, no acabamento MORNING MIST - EQ5 | un | 2
1.12.9.3 | Dispensador de toalhas de papel de fixação à parede, da MEDICLINICS, ref.ª DT2106CS, no acabamento AÇO INOX SATINADO - EQ6 | un | 2
1.12.9.4 | Papeleira sem tampa - 20 Lt., da BRUMA, série ACESSÓRIOS GERAIS, ref.ª 150 402 0IP, no acabamento AÇO INOX SATINOX - EQ7 | un | 2
1.12.9.5 | Dispensador Industrial rolo de papel higiénico 230mm, da MEDICLINICS, ref.ª PR2783CS, no acabamento SATIN - EQ8 | un | 4
1.12.9.6 | Dispensador de papel higiénico standard, da MEDICLINICS, ref.ª PR2784CS, no acabamento AÇO INOX SATINADO - EQ9 | un | 2
1.12.9.7 | Piaçaba, da MEDICLINICS, refªES0965CS, no acabamento AÇO INOX SATINADO - EQ10 | un | 6
1.12.9.8 | Balde do lixo com tampa e pedal, Soft Closing - 3Lt., da BRUMA, série MARIS, ref.ª 150 000 3CR, no acabamento CROMADO - EQ12 | un | 6
1.12.9.9 | Banco para duche fixo à parede em réguas de fenólico, tipo da GOLFINHO TECHNIC, ref.ª BIS1F13ATH, na cor CINZA incluindo suportes em aço inox para fixação à parede. | un | 2
1.13 | DIVERS - PHASE 1 |  |  |  |  | 0
1.13.1 | Fornecimento e assentamento de sinalética variada para indicação de compartimentos, com desenho e acabamento em aço inox, da JNF série IN.26.9nn, incluindo ferragens, remates, acessórios, fixações, materiais e todos os trabalhos a uma perfeita execução e acabamento. | vg | 1
1.14 | DÉMOLITION - PHASE 2 |  |  |  |  | 0
1.14.1 | Movimentos de terras
1.14.1.1 | Abertura de vala para passagem de infraestrutura com 80cm de largura para 1,20m de profundidades, medido em m³ de volume teórico, considerando taludes verticais ao longo do perímetro da área da vala, incluindo a remoção de solos, rocha e ainda elementos de fundação de construções antigas que possam existir, e a reposição de terras necessárias para colocação de pavimento, a tubagem de ligação entre caixas de esgotos, ligações e respetivas fundações, todas as operações e meios de acesso necessários à remoção referida, assim como o transporte e depósito em vazadouro apropriado de todos os produtos de escavação não reaproveitados para aterro, e todos os trabalhos de acordo com as peças desenhadas e especificações do caderno de encargos. | m3 | 19.776
1.14.1.2 | Escavação para a execução de fundações, medido em m³ de volume teórico, considerando taludes verticais ao longo do perímetro da área de implantação das fundações, conforme as peças desenhadas incluindo a remoção de solos, rocha e ainda elementos de fundação de construções antigas que possam existir, e a execução de aterros conforme indicados nas peças desenhadas e/ou que o empreiteiro considere necessários, reposições de terras que venham a ser necessárias após a construção das fundações, todas as operações e meios de acesso necessários à remoção referida, assim como o transporte e depósito em vazadouro apropriado de todos os produtos de escavação não reaproveitados para aterro, e todos os trabalhos de acordo com as peças desenhadas e especificações do caderno de encargos. | m3 | 33.6
1.14.2 | Revestimentos
1.14.2.1 | Remoção cuidada de pavimento em calçada à portuguesa para posterior aplicação incluindo escavação de fundações, abertura valas para drenagem onde indicado no projeto de esgotos, limpeza, conservação e remoção de argamassas existentes, e armazenamento para posterior aplicação da calçada. | m2 | 109.5
1.14.3 | Remoção cuidada de cantarias existentes em escadaria de acesso à igreja, incluindo limpeza e manutenção para posterior aplicação, catalogação e inventariação, armazenagem, tudo de acordo com as técnicas indicadas no Relatório Prévio de arquelogia e conservação e restauro, e com acompanhamento permanente de técnico de conservação e restauro. (medição em ml de cobertores) | ml | 47
1.14.4 | Vãos e Portas
1.14.4.1 | Remoção cuidada de portas conforme peças desenhadas, inlcuindo depósito a vazador e conforme peças desenhadas. | un | 3
1.14.5 | Equipamento Sanitário
1.14.5.1 | Remoção por qualquer meio de sanitas e bidés existentes, incluindo depósito a vazador e conforme peças desenhadas. | un | 2
1.15 | MAÇONNERIE ET CLOISONS DE SÉPARATION - PHASE 2
1.15.1 | Execução de alvenaria, na formação de paredes, incluindo assentamento com argamassa de cimento e areia ao traço 1:5, vergas de vãos onde necessário, eventual vigamento de sustentação e reforço, materiais e todos os trabalhos necessários para garantir um bom acabamento e de acordo com peças de projecto.
1.15.1.1 | Constituída por um pano em tijolo furado com 11cm de espessura. - PAR2 | m2 | 15.5
1.16 | REVÊTEMENT DE MURS - PHASE 2 |  |  |  |  | 0
1.16.1 | Fornecimento e aplicação de reboco exterior à base de cal hidráulica, com acabamento estanhado, incluindo remates, acessórios, materiais e todos os trabalhos e acabamentos necessários - PA7 | m2 | 33.5
1.16.2 | Execução de pinturas, incluindo prévia preparação das superfícies, aplicação de isolante em paredes exteriores, a utilização de andaimes, plataformas ou outro qualquer meio de elevação, limpezas, materiais e todos os trabalhos de modo a uma perfeita execução e acabamento.
1.16.2.1 | Com tinta aquosa, de resinas de polisiloxano modificadas, da CIN, CINOXANO EVO - ref.ª 10-115, na cor BRANCO - RAL9016, com aspecto liso e mate, incluindo primário CINOXANO - ref.ª 10-670. | m2 | 19
1.16.2.2 | Com tinta aquosa, de resinas de polisiloxano modificadas, da CIN, CINOXANO EVO - ref.ª 10-115, na cor VERMELHO (igual à existente), com aspecto liso e mate, incluindo primário CINOXANO - ref.ª 10-670. | m2 | 14.5
1.17 | REVÊTEMENT DE SOL ET PLINTHES - PHASE 2 |  |  |  |  | 0
1.17.1 | Fornecimento e assentamento de pavimento em grés porcelânico técnico, da PAVIGRÉS, série GRESPOR TECNICO UNICOLOR, na cor CINZA, ref.ª U1711, com peças de formato 297x297mm, com acabamento MATE, incluindo betonilha de regularizção com 12cm, argamassas de regularização e assentamento, tratamento de juntas, remates, materiais e todos os trabalhos de modo a obter uma perfeita execução e acabamento. - PV10 e LAJE02 | m2 | 4.8
1.17.2 | Fornecimento e assentamento de pavimento em pedra de lioz amaciado com 2cm, estereotomia conforme desenho, incluindo betonilha de regularização entre 4 e 6cm ligeiramente armada, sistema de impermeabilização com telas asfálticas da DANOSA - TPC1, argamassas de regularização e assentamento, tratamento de juntas, remates, perfil em aluminio oculto de transição, materiais e todos os trabalhos de modo a obter uma perfeita execução e acabamento. PV6, LAJE01 e LAJE03 | m2 | 7.1
1.17.3 | Fornecimento e assentamento de degraus em pedra de lioz hidrofugados, amaciado, com dimensão do degrau incluindo impermeabilização com telas asfálticas da DANOSA - TPC1, enchimento, betonilha armada, tratamento de juntas, remates, materiais e todos os trabalhos de modo a obter uma perfeita execução e acabamento.
1.17.3.1 | Cobertor com ±30x4cm de secção e espelho com ±15x2cm de secção - OT3 | ml | 25.5
1.17.4 | Fornecimento e assentamento rodapé em Pedra de Lioz hidrofugada, lisa, com acabamento amaciado, com 150x15mm, incluindo tratamento de juntas, remates, materiais e todos os trabalhos de modo a obter uma perfeita execução e acabamento. (medição na projeção horizontal) - R4 | ml | 15
1.17.5 | Fornecimento e assentamento de calçada à portuguesa existente incluindo 20% de calçada nova (misturada com a existente), massame em betão com formação de pendente, fundação com enrocamento, e areia grossa para assentamento da calçada, tratamento de juntas, remates, materiais e todos os trabalhos de modo a obter uma perfeita execução e acabamento. (medição na projeção horizontal) - PV7 | ml | 111
1.17.6 | Fornecimento e execução de escadas com as cantarias existentes, incluindo muretes para formação de degraus em blocos de betão de 30cm assentes sobre betão de limpeza C16/20 com esp. 10cm, movimentos de terras, enchimentos e argamassa de fixção, tratamento de juntas, remates, reposição pavimento publico na envolvente, materiais e todos os trabalhos de modo a obter uma perfeita execução e acabamento. LAJE 08 e OT2 | ml | 47
1.17.7 | Fornecimento e execução de escadas em cantaria iguais às existentes, estereotomia conforme desenho, incluindo muretes para formação de degraus em blocos de betão de 30cm assentes sobre betão de limpeza C16/20 com esp. 10cm, movimentos de terras, enchimentos e argamassa de fixção, tratamento de juntas, remates, reposição pavimento publico na envolvente, materiais e todos os trabalhos de modo a obter uma perfeita execução e acabamento. LAJE 09 e OT1 | ml | 20.5
1.17.8 | Fornecimento e assentamento de pavimento em pedra de lioz amaciado (igual às escadas) com estereotomia conforme desenho, incluindo betonilha de regularização, massame e fundação, argamassas de regularização e assentamento, tratamento de juntas, remates, junção com soleira existente, reparação de soco existente e pintura, materiais e todos os trabalhos de modo a obter uma perfeita execução e acabamento. | m2 | 7.5
1.17.9 | Fornecimento e assentamento rodapé em ceramico, da PAVIGRÉS, série GRESPOR TECNICO UNICOLOR, na cor CINZA, ref.ª R2711, com peças de formato 95x297mm, com acabamento MATE, incluindo tratamento de juntas, remates, materiais e todos os trabalhos de modo a obter uma perfeita execução e acabamento. (medição na projeção horizontal) - R5 | ml | 14
1.18 | REVÊTEMENT DE PLAFOND - PHASE 2 |  |  |  |  | 0
1.18.1 | Fornecimento e aplicação de reboco exterior à base de cal hidráulica, com acabamento estanhado, incluindo remates, acessórios, materiais e todos os trabalhos e acabamentos necessários. - T1 | m2 | 2.5
1.18.2 | Execução de pinturas, incluindo prévia preparação das superfícies, aplicação de isolante em paredes exteriores, a utilização de andaimes, plataformas ou outro qualquer meio de elevação, limpezas, materiais e todos os trabalhos de modo a uma perfeita execução e acabamento - Medição em projecção horizontal.
1.18.2.1 | Com tinta para exterior da CIN - CINOXANO EVO, na cor BRANCO - RAL9016, com aspecto liso e mate, incluindo primário CINOXANO. | m2 | 2.5
1.19 | MAÇONNERIE (PIERRE) - PHASE 2
1.19.1 | Fornecimento e assentamento de pedra em lioz com acabamento amaciado, tudo de acordo com peças de projecto, incluindo telas impermeabilizantes, argamassas de assentamento, uniões a 45º de fábrica, remates, grampos de fixação oculta, tratamento de juntas, mastique, pingadeiras, materiais e todos os trabalhos a uma perfeita execução e acabamento.
1.19.1.1 | Na formação de soleira ± 30x3cm - OT6 | ml | 5.1
1.19.1.2 | Na formação de soleira de vão ± 16,5x3,5cm - SL1 | ml | 0.9
1.20 | MÉTALLERIE - PHASE 2 |  |  |  |  | 0
1.20.1 | Fornecimento, execução e assentamento de porta de 1 folha de batente, tipo da PORTRISA, série MULTIUSO, constituída por uma estrutura de aço galvanizado e preenchida no seu interior com poliestereno expandido e aro em aço eletrozincado chumbado à parede, tudo lacado na cor BRANCO RAL 9010, incluindo ferragens completas, acessórios, materiais e tudo conforme as especificações do fornecedor e mapa de portas, e todos os trabalhos necessários a uma perfeita execução e acabamento - V07
1.20.1.1 | 2.04 Arrumos Pátio - Porta - com ± 2,00 x 0,80m (alt. x larg.) - V07 | un | 1
1.20.2 | Execução completa, fornecimento e montagem de guarda em aço galvanizado, corrimão e barras horizontais de secção rectangular 40x10mm, prumos verticais em varão redondo liso com ∅10mm, chapa quadrada de fixação ao pavimento com 40x40x5mm, com pintura de esmalte na cor CINZA ANTRACITE RAL 7016 com acabamento acetinado, incluindo primário ferragens, acessórios, sistemas de fixação e estabilização, materiais e todos os trabalhos a uma perfeita execução e acabamento, tudo de acordo com o mapa de Guardas - (medição na projecção horizontal)
1.20.2.1 | Guarda - com ± 1,10m de altura | ml | 7.7
1.21 | DIVERS - PHASE 2 |  |  |  |  | 0
1.21.1 | Fornecimento e assentamento de sinalética variada para indicação de compartimentos, com desenho e acabamento em aço inox, da JNF série IN.26.9nn, incluindo ferragens, remates, acessórios, fixações, materiais e todos os trabalhos a uma perfeita execução e acabamento. | vg | 1