## Métrés Descriptifs
AMBASSADE DE FRANCE
RÉHABILITATION ET TRANSFORMATION D'INTÉRIEURS - Église São Luís dos Franceses - Lisbonne
Projet d'Exécution
MÉTRÉS DESCRIPTIFS
NOTAS PRELIMINARES
[9 empty] | A | Le présent document ne constitue pas une description exhaustive des conditions dans lesquelles les travaux et fournitures doivent être réalisés et doit être lu conjointement avec les parties écrites et dessinées composant ce projet.
[9 empty] | B | La numérotation des articles correspondant aux travaux et fournitures à réaliser peut ne pas correspondre à la numérotation présentée dans le cahier des charges, de sorte qu'il convient de les faire correspondre à la description et à la nature des travaux et fournitures.
[9 empty] | C | Toutes les dénominations et marques commerciales mentionnées dans les documents de projet servent uniquement à définir le niveau de qualité, de finition et la gamme de matériaux requis pour l'ouvrage en question, étant entendu que d'autres de type identique ou équivalent sont possibles, à condition d'être approuvés par le Maître d'Ouvrage et/ou le Concepteur.
[9 empty] | D | Les prix unitaires comprennent tous les travaux préliminaires et préparatoires, les matériaux, accessoires, équipements, ou autres, à appliquer, installer ou exécuter, pour autant qu'ils soient indiqués dans les spécifications techniques du matériel, par le fabricant, son représentant légal ou que les règles de l'art l'exigent, ainsi que tous les travaux de nettoyage, l'enlèvement et le transport des DEEE vers une décharge légale et autorisée et les taxes de décharge éventuelles.
[9 empty] | E | Les quantités indiquées ont été calculées par approximation, car il n'y a pas assez d'éléments pour leur relevé correct, étant nécessaire de les vérifier dans les phases suivantes du projet.
[9 empty] | F | Tous les projets étaient basés sur une enquête fournie par le maître d'ouvrage, qui doit être confirmée. Tous les frais et coûts liés à l'adaptation des projets à la situation réelle sur place sont considérés comme des travaux supplémentaires.
[9 empty] | G | Tous les équipements/accessoires nécessaires à l'installation sont considérés comme inclus, même s'ils ne sont pas explicitement indiqués, de sorte qu'elle est considérée comme prête à fonctionner.
AMBASSADE DE FRANCE
RÉHABILITATION ET TRANSFORMATION D'INTÉRIEURS - Église São Luís dos Franceses - Lisbonne
nível | erro | nível | capítulo | sub-capítulos |  |  |  | entradas | Projet d'Exécution
MEDIÇÕES
0
|  | 0 | 0 | 0 | 0 | 0 | 0 | 0 | Article | Description des travaux | un. | Parties | Dimensions |  |  | Surface | Quantités
0 |  | 0 | 0 | 0 | 0 | 0 | 0 | 0 |  |  |  |  | Long. | Largeur | Hauteur | Volume | Partielles |  | Totales
|  | 0 | 0 | 0 | 0 | 0 | 0 | 0
1 |  | 1 | 1 | [5 empty] | 1 | ARCHITECTURE ET AMÉNAGEMENT ÉXTÉRIEURS | [9 empty] | 6751.756
|  | 1 | 1 |  |  |  |  | 0
2 |  | 2 | 1 | 1 |  |  |  |  | 1.1 | INSTALLATION DE CHANTIER
|  | 2 | 1 | 1 |  |  |  | 0
3 |  | 3 | 1 | 1 | 1 |  |  |  | 1.1.1 | Montage, entretien, location et démontage du chantier, y compris les échafaudages, les plates-formes élévatrices, le bardage, la signalisation des travaux, la fourniture et la mise en place de clôtures, les installations pour les travailleurs de surveillance et le personnel, l'approvisionnement en électricité, l'eau potable, l'installation téléphonique, le remplacement de tous les matériaux et/ou travaux endommagés et le nettoyage final des travaux, y compris les travaux de soutien à la construction civile, le tout conformément au projet de chantier, à la législation applicable, aux dessins et aux spécifications des différents cahiers des charges. | vg | 1 |  |  |  |  | 1 | 1 | 1
|  | 3 | 1 | 1 | 1 |  |  | 0
2 |  | 2 | 1 | 2 |  |  |  |  | 1.2 | TRAVAUX PRÉPARATIFS
|  | 2 | 1 | 2 |  |  |  | 0
3 |  | 3 | 1 | 2 | 1 |  |  |  | 1.2.1 | Mise en œuvre du plan de santé et de sécurité sur le chantier, y compris les ressources humaines, les matériaux, les travaux et les équipements nécessaires. | vg | 1 |  |  |  |  | 1 | 1 | 1
|  | 3 | 1 | 2 | 1 |  |  | 0
3 |  | 3 | 1 | 2 | 2 |  |  |  | 1.2.2 | Mise en œuvre du Plan de prévention et de gestion des déchets de construction et de démolition (PPGRCD) conformément au décret-loi nº 46/2008 et comme indiqué dans le projet, son adaptation continue à la réalité des travaux, en particulier la rectification des quantités et de la classification des déchets obtenus, leur enregistrement et la fourniture à l'organisme de contrôle des preuves exigées par la loi. | vg | 1 |  |  |  |  | 1 | 1 | 1
|  | 3 | 1 | 2 | 2 |  |  | 0
3 |  | 3 | 1 | 2 | 3 |  |  |  | 1.2.3 | Réaliser tous les travaux de rétablissement, par le biais de travaux provisoires, de tous les services, servitudes qui doivent être modifiés ou détruits pour l'exécution des travaux. | vg | 1 |  |  |  |  | 1 | 1 | 1
|  | 3 | 1 | 2 | 3 |  |  | 0
3 |  | 3 | 1 | 2 | 4 |  |  |  | 1.2.4 | Évaluations, rapports, certifications et frais correspondants, conformément aux indications contenues dans le permis de construire, pour la délivrance des certificats d'infrastructure définitifs par les autorités chargées de l'octroi des licences. | vg | 1 |  |  |  |  | 1 | 1 | 1
|  | 3 | 1 | 2 | 4 |  |  | 0
3 |  | 3 | 1 | 2 | 5 |  |  |  | 1.2.5 | Essais de tous les matériaux et équipements, essais de sécheresse, désinfection des systèmes. | vg | 1 |  |  |  |  | 1 | 1 | 1
|  | 3 | 1 | 2 | 5 |  |  | 0
3 |  | 3 | 1 | 2 | 6 |  |  |  | 1.2.6 | Engagement et exécution des travaux d'archéologie, de conservation et de restauration, qui doivent être réalisés conformément aux techniques indiquées dans le rapport préliminaire d'archéologie, de conservation et de restauration, et sous le contrôle permanent d'un technicien de la conservation et de la restauration et d'un archéologue, ainsi que rédaction des documents nécessaires à présenter aux autorités. | vg | 1 |  |  |  |  | 1 | 1 | 1
|  | 3 | 1 | 2 | 6 |  |  | 0
3 |  | 3 | 1 | 2 | 7 |  |  |  | 1.2.7 | Enlèvement et remplacement par des matériaux équivalents de tous les éléments contenant de l'amiante dans le bâtiment par une entreprise certifiée, selon les techniques indiquées dans le rapport d'inspection de l'amiante (RAAT), y compris les travaux de construction civile annexes, les matériaux et tous les travaux et finitions nécessaires, ainsi que le transport jusqu'à un centre de fuites autorisé et certifié. | vg | 1 |  |  |  |  | 1 | 1 | 1
|  | 3 | 1 | 2 | 7 |  |  | 0
2 |  | 2 | 1 | 3 |  |  |  |  | 1.3 | TRAVAUX FINAUX
|  | 2 | 1 | 3 |  |  |  | 0
3 |  | 3 | 1 | 3 | 1 |  |  |  | 1.3.1 | Développement et fourniture de la compilation technique de l'ouvrage conformément à la législation en vigueur. | vg | 1 |  |  |  |  | 1 | 1 | 1
|  | 3 | 1 | 3 | 1 |  |  | 0
3 |  | 3 | 1 | 3 | 2 |  |  |  | 1.3.2 | Fourniture des toiles et croquis définitifs des travaux réalisés dans toutes les spécialités, sous forme de copie et sous forme informatisée. | vg | 1 |  |  |  |  | 1 | 1 | 1
|  | 3 | 1 | 3 | 2 |  |  | 0
3 |  | 3 | 1 | 3 | 3 |  |  |  | 1.3.3 | Nettoyage général et final des travaux conformément au cahier des charges. | vg | 1 |  |  |  |  | 1 | 1 | 1
|  | 3 | 1 | 3 | 3 |  |  | 0
2 |  | 2 | 1 | 4 |  |  |  |  | 1.4 | DÉMOLITION - PHASE 1
|  | 2 | 1 | 4 |  |  |  | 0
3 |  | 3 | 1 | 4 | 1 |  |  |  | 1.4.1 | Revêtements
|  | 3 | 1 | 4 | 1 |  |  | 0
4 |  | 4 | 1 | 4 | 1 | 1 |  |  | 1.4.1.1 | Enlèvement soigneux du revêtement mural existant en céramique, y compris le nettoyage, la conservation et l'enlèvement du mortier existant, et le stockage en vue d'une application ultérieure conformément aux dessins. | m2 | [5 empty] | TOTAL |  | 7 |  | Ceramicos a serem retirados e recolocados
|  | 4 | 1 | 4 | 1 | 1 |  | 0 | [8 empty] | Sous-total |  | 6.96
|  | 4 | 1 | 4 | 1 | 1 |  | 0 |  | 3ème étage | [7 empty] | 6.96
|  | 4 | 1 | 4 | 1 | 1 |  | 0 |  | Salle de bain (Céramique Flor de lis) |  | 1 | 2.9 |  | 2.4 |  | 6.96 |  |  |  | Ceramicos a serem retirados e recolocados (3 paredes no total)
|  | 4 | 1 | 4 | 1 | 1 |  | 0
4 |  | 4 | 1 | 4 | 1 | 2 |  |  | 1.4.1.2 | Enlèvement minutieux du revêtement mural existant, y compris le stockage pour le verseur autorisé, conformément aux dessins. | m2 | [5 empty] | TOTAL |  | 78 |  | Ceramicos a serem retirados e recolocados
|  | 4 | 1 | 4 | 1 | 2 |  | 0 | [8 empty] | Sous-total |  | 77.56
|  | 4 | 1 | 4 | 1 | 2 |  | 0 |  | 0ème étage | [7 empty] | 8.4
|  | 4 | 1 | 4 | 1 | 2 |  | 0 |  | Sacristie |  | 1 | 2.8 |  | 3 |  | 8.4 |  |  |  | Ceramicos a serem retirados e recolocados (3 paredes no total)
|  | 4 | 1 | 4 | 1 | 2 |  | 0 |  | 1ère étage | [7 empty] | 18.9
|  | 4 | 1 | 4 | 1 | 2 |  | 0 |  | Salle de bain |  | 1 | 6.3 |  | 3 |  | 18.9 |  |  |  | Ceramicos a serem retirados e recolocados (3 paredes no total)
|  | 4 | 1 | 4 | 1 | 2 |  | 0 |  | 3ème étage | [7 empty] | 12.04
|  | 4 | 1 | 4 | 1 | 2 |  | 0 |  | Salle de bain |  | 1 | 4.3 |  | 2.8 |  | 12.04 |  |  |  | Ceramicos a serem retirados e recolocados (3 paredes no total)
|  | 4 | 1 | 4 | 1 | 2 |  | 0 |  | 3ème étage | [7 empty] | 38.22
|  | 4 | 1 | 4 | 1 | 2 |  | 0 |  | Salle de bain |  | 1 | 14.7 |  | 2.6 |  | 38.22 |  |  |  | Ceramicos a serem retirados e recolocados (3 paredes no total)
|  | 4 | 1 | 4 | 1 | 2 |  | 0
4 |  | 4 | 1 | 4 | 1 | 3 |  |  | 1.4.1.3 | Dépose soignée des plafonds existants, y compris la dépose à l'aide d'un coulissier agréé, selon les plans. | m2 | [5 empty] | TOTAL |  | 161
|  | 4 | 1 | 4 | 1 | 3 |  | 0 | [8 empty] | Sous-total |  | 161
|  | 4 | 1 | 4 | 1 | 3 |  | 0 |  | 0ème étage | [7 empty] | 14.4
|  | 4 | 1 | 4 | 1 | 3 |  | 0 |  | 0.05 - Sacristie |  | 1 |  |  |  | 14.4 | 14.4
|  | 4 | 1 | 4 | 1 | 3 |  | 0 |  | 1ère étage | [7 empty] | 19.9
|  | 4 | 1 | 4 | 1 | 3 |  | 0 |  | 1.01 - Circulation |  | 1 |  |  |  | 8.8 | 8.8
|  | 4 | 1 | 4 | 1 | 3 |  | 0 |  | 1.02 - Circulation |  | 1 |  |  |  | 7.8 | 7.8
|  | 4 | 1 | 4 | 1 | 3 |  | 0 |  | 1.03 - Rangement |  | 1 |  |  |  | 3.3 | 3.3
|  | 4 | 1 | 4 | 1 | 3 |  | 0 |  | 2ème étage | [7 empty] | 16.6
|  | 4 | 1 | 4 | 1 | 3 |  | 0 |  | 2.01 - Circulations |  | 1 |  |  |  | 8.2 | 8.2
|  | 4 | 1 | 4 | 1 | 3 |  | 0 |  | 2.02 - Circulations |  | 1 |  |  |  | 8.4 | 8.4
|  | 4 | 1 | 4 | 1 | 3 |  | 0 |  | 2.03 - Salon |  | 1 |  |  |  | 11.3 | 11.3
|  | 4 | 1 | 4 | 1 | 3 |  | 0 |  | 3ème étage | [7 empty] | 96.7
|  | 4 | 1 | 4 | 1 | 3 |  | 0 |  | 3.01 - Circulation |  | 1 |  |  |  | 9.5 | 9.5
|  | 4 | 1 | 4 | 1 | 3 |  | 0 |  | 3.02 - Circulation |  | 1 |  |  |  | 7.7 | 7.7
|  | 4 | 1 | 4 | 1 | 3 |  | 0 |  | 3.05 - Grand salon |  | 1 |  |  |  | 79.5 | 79.5
|  | 4 | 1 | 4 | 1 | 3 |  | 0 |  | 4ème étage | [7 empty] | 8.4
|  | 4 | 1 | 4 | 1 | 3 |  | 0 |  | 4.02 - Salon |  | 1 |  |  |  | 8.4 | 8.4
|  | 4 | 1 | 4 | 1 | 3 |  | 0 |  | 3-4ème étage | [7 empty] | 5
|  | 4 | 1 | 4 | 1 | 3 |  | 0 |  | 4.02 - Circulation |  | 1 |  |  |  | 5 | 5
|  | 4 | 1 | 4 | 1 | 3 |  | 0
3 |  | 3 | 1 | 4 | 2 |  |  |  | 1.4.2 | Ouvertures et portes
|  | 3 | 1 | 4 | 2 |  |  | 0
4 |  | 4 | 1 | 4 | 2 | 1 |  |  | 1.4.2.1 | Enlèvement soigneux des portes simples existantes en vue d'une application ultérieure, y compris l'espace de rangement selon les dessins. | un | 2 |  |  |  |  | 2 | 2 | 2
|  | 4 | 1 | 4 | 2 | 1 |  | 0
4 |  | 4 | 1 | 4 | 2 | 2 |  |  | 1.4.2.2 | Enlèvement soigneux des portes à deux battants existantes en vue d'une application ultérieure, y compris l'espace de stockage selon les dessins. | un | 2 |  |  |  |  | 2 | 2 | 2
|  | 4 | 1 | 4 | 2 | 2 |  | 0
4 |  | 4 | 1 | 4 | 2 | 3 |  |  | 1.4.2.3 | Démontage soigneux des portes conformément aux dessins, y compris le dépôt auprès d'un verseur autorisé et conformément aux dessins. | un | 10 |  |  |  |  | 10 | 10 | 10
|  | 4 | 1 | 4 | 2 | 3 |  | 0
3 |  | 3 | 1 | 4 | 3 |  |  |  | 1.4.3 | Équipement sanitaire
|  | 3 | 1 | 4 | 3 |  |  | 0
4 |  | 4 | 1 | 4 | 3 | 1 |  |  | 1.4.3.1 | Dépose des lavabos existants par tous moyens, y compris les plans de travail et les cuves de coulée autorisées, conformément aux plans. | un | 3 |  |  |  |  | 3 | 3 | 3
|  | 4 | 1 | 4 | 3 | 1 |  | 0
4 |  | 4 | 1 | 4 | 3 | 2 |  |  | 1.4.3.2 | Dépose par tous moyens des toilettes et bidets existants, y compris les réservoirs autorisés et conformément aux plans. | un | 4 |  |  |  |  | 4 | 4 | 4
|  | 4 | 1 | 4 | 3 | 2 |  | 0
4 |  | 4 | 1 | 4 | 3 | 3 |  |  | 1.4.3.3 | Dépose par tous moyens des baignoires existantes, y compris les cloisons et la dépose au niveau du déversoir autorisé et conformément aux plans. | un | 1 |  |  |  |  | 1 | 1 | 1
|  | 4 | 1 | 4 | 3 | 3 |  | 0
4 |  | 4 | 1 | 4 | 3 | 4 |  |  | 1.4.3.4 | Dépose par tous moyens des bacs à douche existants, y compris les cloisons et dépôt auprès d'un vidangeur agréé et conformément aux plans. | un | 1 |  |  |  |  | 1 | 1 | 1
|  | 4 | 1 | 4 | 3 | 4 |  | 0
2 |  | 2 | 1 | 5 |  |  |  |  | 1.5 | MAÇONNERIE ET CLOISONS DE SÉPARATION - PHASE 1
|  | 2 | 1 | 5 |  |  |  | 0
3 |  | 3 | 1 | 5 | 1 |  |  |  | 1.5.1 | Fourniture et pose de cloisons en plaques de plâtre Knauf à double structure de 70 mm et isolation en laine de roche de 40 Kg/m3, épaisseur 60 mm, y compris finitions, fixations, ailettes, étanchéité sur les parois en contact direct avec l'eau, matériaux et tous travaux conformément aux plans d'exécution (pose depuis le haut de la cloison jusqu'à la dalle).
|  | 3 | 1 | 5 | 1 |  |  | 0
4 |  | 4 | 1 | 5 | 1 | 1 |  |  | 1.5.1.1 | Fourniture et pose de 2 plaques de plâtre Knauf STD de 12,5 mm sur une face extérieure et de 2 plaques de plâtre Knauf STD de 12,5 mm sur l'autre, y compris le jeu de barres prêt à recevoir les finitions et la certification CF60' (pose du haut du mur jusqu'à la dalle) - PAR3 | m2 | [5 empty] | TOTAL |  | 2.5
|  | 4 | 1 | 5 | 1 | 1 |  | 0 | [8 empty] | Sous-total |  | 2.0825
|  | 4 | 1 | 5 | 1 | 1 |  | 0 |  | 3ème étage | [7 empty] | 2.0825
|  | 4 | 1 | 5 | 1 | 1 |  | 0 |  | 3.02 - Circulation |  | 1 | 0.85 |  | 2.45 |  | 2.0825
|  | 4 | 1 | 5 | 1 | 1 |  | 0
4 |  | 4 | 1 | 5 | 1 | 2 |  |  | 1.5.1.2 | Fourniture et pose de 2 plaques de plâtre Knauf Drystar de 12,5 mm sur une des faces extérieures, et de 2 plaques de plâtre Knauf Drystar de 12,5 mm sur l'autre, y compris jeu de barres prêt à finir et certification CF60' (pose du haut du mur jusqu'à la dalle) - PAR4 | m2 | [5 empty] | TOTAL |  | 7
|  | 4 | 1 | 5 | 1 | 2 |  | 0 | [8 empty] | Sous-total |  | 6.86
|  | 4 | 1 | 5 | 1 | 2 |  | 0 |  | 3ème étage | [7 empty] | 6.86
|  | 4 | 1 | 5 | 1 | 2 |  | 0 |  | 3.03 - Installation sanitaire |  | 1 | 2.8 |  | 2.45 |  | 6.86
|  | 4 | 1 | 5 | 1 | 2 |  | 0
4 |  | 4 | 1 | 5 | 1 | 3 |  |  | 1.5.1.3 | Fourniture et pose de deux plaques de plâtre Knauf Drystar de 12,5 mm d'un côté et de deux plaques de plâtre Knauf H hydrofuge de 12,5 mm de l'autre côté, y compris un jeu de barres prêt à la finition et certification CF60' (pose du haut du mur jusqu'à la dalle) - PAR5 | m2 | [5 empty] | TOTAL |  | 6
|  | 4 | 1 | 5 | 1 | 3 |  | 0 | [8 empty] | Sous-total |  | 5.64
|  | 4 | 1 | 5 | 1 | 3 |  | 0 |  | 4ème étage | [7 empty] | 5.64
|  | 4 | 1 | 5 | 1 | 3 |  | 0 |  | 4.01 - Installation sanitaire |  | 1 | 2.35 |  | 2.4 |  | 5.64
|  | 4 | 1 | 5 | 1 | 3 |  | 0
3 |  | 3 | 1 | 5 | 2 |  |  |  | 1.5.2 | Fourniture et pose de cloisons en plaques de plâtre Knauf avec une structure de 70 mm et une isolation en laine de roche de 40 Kg/m3 d'une épaisseur de 60 mm, y compris les finitions, les fixations, les ailettes, l'étanchéité sur les parois en contact direct avec l'eau, les matériaux et tous les travaux conformément aux plans du projet (pose depuis le haut de la cloison jusqu'à la dalle).
|  | 3 | 1 | 5 | 2 |  |  | 0
4 |  | 4 | 1 | 5 | 2 | 1 |  |  | 1.5.2.1 | Fourniture et pose de deux plaques de plâtre Knauf STD de 12,5 mm sur les deux faces extérieures, y compris un jeu de barres prêt à recevoir les finitions et la certification CF60' (du haut du mur jusqu'à la dalle) - PAR6 | m2 | [5 empty] | TOTAL |  | 18 |  | Paredes CF60 - Zona secas
|  | 4 | 1 | 5 | 2 | 1 |  | 0 | [8 empty] | Sous-total |  | 17.8125
|  | 4 | 1 | 5 | 2 | 1 |  | 0 |  | 0ème étage | [7 empty] | 0.935
|  | 4 | 1 | 5 | 2 | 1 |  | 0 |  | 0.04 - Circulation (ouverture fermeture) |  | 1 | 0.85 |  | 1.1 |  | 0.935
|  | 4 | 1 | 5 | 2 | 1 |  | 0 |  | 1ère étage | [7 empty] | 2.56
|  | 4 | 1 | 5 | 2 | 1 |  | 0 |  | 1.02 - Circulation |  | 1 | 1.4 |  | 2.95 |  | 4.13
|  | 4 | 1 | 5 | 2 | 1 |  | 0 |  | V06 |  | -1 | 0.8 |  | 2.7 |  | -2.16
|  | 4 | 1 | 5 | 2 | 1 |  | 0 |  | 1.02 - Circulation - Col de rideau |  | 1 | 0.2 |  | 2.95 |  | 0.59
|  | 4 | 1 | 5 | 2 | 1 |  | 0 |  | 2ème étage | [7 empty] | 12.4875
|  | 4 | 1 | 5 | 2 | 1 |  | 0 |  | 2.02 - Circulation |  | 1 | 4.65 |  | 3.15 |  | 14.6475
|  | 4 | 1 | 5 | 2 | 1 |  | 0 |  | V06 |  | -1 | 0.8 |  | 2.7 |  | -2.16
|  | 4 | 1 | 5 | 2 | 1 |  | 0 |  | 4ème étage | [7 empty] | 1.26
|  | 4 | 1 | 5 | 2 | 1 |  | 0 |  | 3.05- Circulation - Col de rideau |  | 2 | 0.2 |  | 3.15 |  | 1.26
|  | 4 | 1 | 5 | 2 | 1 |  | 0 |  | 3ème étage | [7 empty] | 0.57
|  | 4 | 1 | 5 | 2 | 1 |  | 0 |  | 4.02 - Circulation |  | 1 | 1.25 |  | 2.4 |  | 3
|  | 4 | 1 | 5 | 2 | 1 |  | 0 |  | V04 |  | -1 | 0.9 |  | 2.7 |  | -2.43
|  | 4 | 1 | 5 | 2 | 1 |  | 0
4 |  | 4 | 1 | 5 | 2 | 2 |  |  | 1.5.2.2 | Fourniture et pose de 2 plaques de plâtre Knauf STD de 12,5 mm sur une face et de 2 plaques de plâtre Knauf H hydrofuge de 12,5 mm sur l'autre face, y compris jeu de barres prêt à finir, bandes dans les zones de renfort et de raccordement à l'étanchéité, et certification CF60' (pose du haut du mur jusqu'à la dalle) - PAR7 | m2 | [5 empty] | TOTAL |  | 32 |  | Paredes CF60 - Zona secas vs Humidas
|  | 4 | 1 | 5 | 2 | 2 |  | 0 | [8 empty] | Sous-total |  | 31.7475
|  | 4 | 1 | 5 | 2 | 2 |  | 0 |  | 1ère étage | [7 empty] | 14.36
|  | 4 | 1 | 5 | 2 | 2 |  | 0 |  | 1.04 - Installation sanitaire |  | 1 | 5.6 |  | 2.95 |  | 16.52
|  | 4 | 1 | 5 | 2 | 2 |  | 0 |  | V05 |  | -1 | 0.8 |  | 2.7 |  | -2.16
|  | 4 | 1 | 5 | 2 | 2 |  | 0 |  | 3ème étage | [7 empty] | 6.86
|  | 4 | 1 | 5 | 2 | 2 |  | 0 |  | 3.02 - Circulation |  | 1 | 2.8 |  | 2.45 |  | 6.86
|  | 4 | 1 | 5 | 2 | 2 |  | 0 |  | 4ème étage | [7 empty] | 10.5275
|  | 4 | 1 | 5 | 2 | 2 |  | 0 |  | 4.02 - Circulation |  | 1 | 4.95 |  | 2.45 |  | 12.1275
|  | 4 | 1 | 5 | 2 | 2 |  | 0 |  | V03 |  | -1 | 0.8 |  | 2 |  | -1.6
|  | 4 | 1 | 5 | 2 | 2 |  | 0
4 |  | 4 | 1 | 5 | 2 | 3 |  |  | 1.5.2.3 | Fourniture et pose de deux plaques de plâtre hydrofuge Knauf H de 12,5 mm sur les deux faces extérieures, y compris un jeu de barres prêt pour la finition et la certification CF60' (pose depuis le haut du mur jusqu'à la dalle) - PAR8 | m2 | [5 empty] | TOTAL |  | 10.3
|  | 4 | 1 | 5 | 2 | 3 |  | 0 | [8 empty] | Sous-total |  | 10.24
|  | 4 | 1 | 5 | 2 | 3 |  | 0 |  | 4ème étage | [7 empty] | 10.24
|  | 4 | 1 | 5 | 2 | 3 |  | 0 |  | 4.01 - Installation sanitaire |  | 1 | 2.4 |  | 2.4 |  | 5.76
|  | 4 | 1 | 5 | 2 | 3 |  | 0 |  | 4.01 - Installation sanitaire |  | 1 | 0.55 |  | 2.4 |  | 1.32
|  | 4 | 1 | 5 | 2 | 3 |  | 0 |  | 4.01 - Installation sanitaire |  | 1 | 2.15 |  | 2.4 |  | 5.16
|  | 4 | 1 | 5 | 2 | 3 |  | 0 |  | V09 |  | -1 | 1 |  | 2 |  | -2
|  | 4 | 1 | 5 | 2 | 3 |  | 0
4 |  | 4 | 1 | 5 | 2 | 4 |  |  | 1.5.2.4 | Fourniture et pose de deux plaques de plâtre Knauf H hydrofuge de 12,5 mm sur une face et de deux plaques de plâtre Knauf Drystar de 12,5 mm sur l'autre face, y compris le jeu de barres prêt à recevoir la finition, les bandes dans les zones de renfort et de raccordement à l'étanchéité, et la certification CF60' (pose du haut du mur jusqu'à la dalle) - PAR9 | m2 | [5 empty] | TOTAL |  | 9
|  | 4 | 1 | 5 | 2 | 4 |  | 0 | [8 empty] | Sous-total |  | 8.585
|  | 4 | 1 | 5 | 2 | 4 |  | 0 |  | 3ème étage | [7 empty] | 3.545
|  | 4 | 1 | 5 | 2 | 4 |  | 0 |  | 3.03 - Installation sanitaire |  | 1 | 2.1 |  | 2.45 |  | 5.145
|  | 4 | 1 | 5 | 2 | 4 |  | 0 |  | V02 |  | -1 | 0.8 |  | 2 |  | -1.6
|  | 4 | 1 | 5 | 2 | 4 |  | 0 |  | 4ème étage | [7 empty] | 5.04
|  | 4 | 1 | 5 | 2 | 4 |  | 0 |  | 4.01 - Installation sanitaire |  | 1 | 2.1 |  | 2.4 |  | 5.04
|  | 4 | 1 | 5 | 2 | 4 |  | 0
4 |  | 4 | 1 | 5 | 2 | 5 |  |  | 1.5.2.5 | Fourniture et pose de 2 plaques de plâtre Drystar Knauf de 12,5 mm d'un côté et de 2 plaques de plâtre Drystar Knauf de 12,5 mm de l'autre côté, y compris les niches, le jeu de barres prêt à être fini, les bandes dans les zones de renfort et de raccordement à l'étanchéité, et la certification CF60' (pose du haut du mur jusqu'à la dalle) - PAR10 | m2 | [5 empty] | TOTAL |  | 4
|  | 4 | 1 | 5 | 2 | 5 |  | 0 | [8 empty] | Sous-total |  | 3.74
|  | 4 | 1 | 5 | 2 | 5 |  | 0 |  | 4ème étage | [7 empty] | 3.74
|  | 4 | 1 | 5 | 2 | 5 |  | 0 |  | 4.01 - Installation sanitaire |  | 1 | 1.7 |  | 2.2 |  | 3.74
|  | 4 | 1 | 5 | 2 | 5 |  | 0
4 |  | 4 | 1 | 5 | 2 | 6 |  |  | 1.5.2.6 | Fourniture et pose de 2 plaques de plâtre Knauf STD de 12,5 mm sur l'une des faces extérieures, y compris le jeu de barres prêt à finir, les bandes dans les zones de raccordement des armatures et l'étanchéité (pose du haut du mur jusqu'à la dalle) - PAR11 | m2 | [5 empty] | TOTAL |  | 2.5
|  | 4 | 1 | 5 | 2 | 6 |  | 0 | [8 empty] | Sous-total |  | 2.4
|  | 4 | 1 | 5 | 2 | 6 |  | 0 |  | 4ème étage | [7 empty] | 2.4
|  | 4 | 1 | 5 | 2 | 6 |  | 0 |  | 4.02 - Circulation |  | 1 | 1 |  | 2.4 |  | 2.4
|  | 4 | 1 | 5 | 2 | 6 |  | 0
4 |  | 4 | 1 | 5 | 2 | 7 |  |  | 1.5.2.7 | Fourniture et pose de 2 plaques de plâtre Knauf DF ignifugées de 15 mm sur une des faces extérieures, y compris un jeu de barres prêt à finir, bandes dans les zones de raccordement des armatures et de l'étanchéité et certification CF60' (pose depuis le haut du mur jusqu'à la dalle) - PAR12 | m2 | [5 empty] | TOTAL |  | 2
|  | 4 | 1 | 5 | 2 | 7 |  | 0 | [8 empty] | Sous-total |  | 1.68
|  | 4 | 1 | 5 | 2 | 7 |  | 0 |  | 2ème étage | [7 empty] | 1.68
|  | 4 | 1 | 5 | 2 | 7 |  | 0 |  | 2.03 - Salon |  | 1 | 0.6 |  | 2.8 |  | 1.68
|  | 4 | 1 | 5 | 2 | 7 |  | 0
4 |  | 4 | 1 | 5 | 2 | 8 |  |  | 1.5.2.8 | Fourniture et pose de 2 plaques de plâtre Drystar Knauf de 12,5 mm sur l'une des faces extérieures, y compris les réservations, le jeu de barres prêt à être fini, les bandes dans les zones de raccordement de l'armature et l'étanchéité (pose depuis le haut du mur jusqu'à la dalle) - PAR13 | m2 | [5 empty] | TOTAL |  | 5
|  | 4 | 1 | 5 | 2 | 8 |  | 0 | [8 empty] | Sous-total |  | 4.76
|  | 4 | 1 | 5 | 2 | 8 |  | 0 |  | 3ème étage | [7 empty] | 4.76
|  | 4 | 1 | 5 | 2 | 8 |  | 0 |  | 3.04 - IS Recteur |  | 1 | 1.7 |  | 2.8 |  | 4.76
|  | 4 | 1 | 5 | 2 | 8 |  | 0
2 |  | 2 | 1 | 6 |  |  |  |  | 1.6 | REVÊTEMENT DE MURS - PHASE 1
|  | 2 | 1 | 6 |  |  |  | 0
3 |  | 3 | 1 | 6 | 1 |  |  |  | 1.6.1 | Entretien et maintenance des revêtements en plâtre et stuc existants, y compris l'application occasionnelle de nouveaux revêtements dans les zones endommagées ou l'enlèvement du câblage existant, renforcés par un treillis en fibre de verre (estimation de 10% de la nouvelle surface) et prêts à être peints, ainsi que le nettoyage, la maintenance et l'entretien des carreaux de céramique sur les plinthes et les lambris existants (mesurés en projection horizontale) - PA5 | m2 | [5 empty] | TOTAL |  | 500.5
|  | 3 | 1 | 6 | 1 |  |  | 0 | [8 empty] | Sous-total |  | 500.253
|  | 3 | 1 | 6 | 1 |  |  | 0 |  | 0ème étage | [7 empty] | 138.505
|  | 3 | 1 | 6 | 1 |  |  | 0 |  | 0.05 - Sacristie |  | 1 | 12.3 |  | 3.8 |  | 46.74
|  | 3 | 1 | 6 | 1 |  |  | 0 |  | Porte VE07 |  | -1 | 0.9 |  | 2.1 |  | -1.89
|  | 3 | 1 | 6 | 1 |  |  | 0 |  | 0.04 - Circulation |  | 1 | 6.95 |  | 3.8 |  | 26.41
|  | 3 | 1 | 6 | 1 |  |  | 0 |  | Porte VE07 |  | -1 | 0.9 |  | 2.1 |  | -1.89
|  | 3 | 1 | 6 | 1 |  |  | 0 |  | Porte VE06 |  | -1 | 1.1 |  | 2.1 |  | -2.31
|  | 3 | 1 | 6 | 1 |  |  | 0 |  | Porte de la machine d'ascenseur |  | -1 | 0.85 |  | 2 |  | -1.7
|  | 3 | 1 | 6 | 1 |  |  | 0 |  | 0.03 - Circulation |  | 1 | 5.55 |  | 3.8 |  | 21.09
|  | 3 | 1 | 6 | 1 |  |  | 0 |  | 0.02 - Circulation |  | 1 | 10.15 |  | 3.8 |  | 38.57
|  | 3 | 1 | 6 | 1 |  |  | 0 |  | Porte d'ascenseur |  | -1 | 0.6 |  | 2.2 |  | -1.32
|  | 3 | 1 | 6 | 1 |  |  | 0 |  | Fenêtre extérieure |  | -1 | 0.9 |  | 1.5 |  | -1.35
|  | 3 | 1 | 6 | 1 |  |  | 0 |  | 0.01 - Hall d'entrée |  | 1 | 7.2 |  | 3.25 |  | 23.4
|  | 3 | 1 | 6 | 1 |  |  | 0 |  | Porte V01 |  | -1 | 1.1 |  | 3.15 |  | -3.465
|  | 3 | 1 | 6 | 1 |  |  | 0 |  | Porte VE04 |  | -1 | 1 |  | 2.1 |  | -2.1
|  | 3 | 1 | 6 | 1 |  |  | 0 |  | Porte VE05 |  | -1 | 0.8 |  | 2.1 |  | -1.68
|  | 3 | 1 | 6 | 1 |  |  | 0 |  | 1ère étage | [7 empty] | 66.1715
|  | 3 | 1 | 6 | 1 |  |  | 0 |  | 1.01 - Circulation |  | 1 | 15.5 |  | 2.95 |  | 45.725
|  | 3 | 1 | 6 | 1 |  |  | 0 |  | Ouverture |  | -1 | 0.96 |  | 2.1 |  | -2.016
|  | 3 | 1 | 6 | 1 |  |  | 0 |  | Porte VE09 |  | -1 | 1 |  | 2 |  | -2
|  | 3 | 1 | 6 | 1 |  |  | 0 |  | Ouverture |  | -1 | 0.85 |  | 1.4 |  | -1.19
|  | 3 | 1 | 6 | 1 |  |  | 0 |  | 1.02 - Circulation |  | 1 | 5.8 |  | 2.95 |  | 17.11
|  | 3 | 1 | 6 | 1 |  |  | 0 |  | Ouverture extérieure |  | -1 | 1.2 |  | 2.1 |  | -2.52
|  | 3 | 1 | 6 | 1 |  |  | 0 |  | 1.03 - Rangement |  | 1 | 3.75 |  | 2.95 |  | 11.0625
|  | 3 | 1 | 6 | 1 |  |  | 0 |  | 2ème étage | [7 empty] | 105.215
|  | 3 | 1 | 6 | 1 |  |  | 0 |  | 2.01 - Circulation |  | 1 | 15 |  | 3.15 |  | 47.25
|  | 3 | 1 | 6 | 1 |  |  | 0 |  | Ouverture |  | -1 | 0.85 |  | 1.4 |  | -1.19
|  | 3 | 1 | 6 | 1 |  |  | 0 |  | 2.02 - Circulation |  | 1 | 6.4 |  | 3.15 |  | 20.16
|  | 3 | 1 | 6 | 1 |  |  | 0 |  | Fenêtre |  | -1 | 1.2 |  | 1.5 |  | -1.8
|  | 3 | 1 | 6 | 1 |  |  | 0 |  | 2.03 - Salon |  | 1 | 13.3 |  | 3.15 |  | 41.895
|  | 3 | 1 | 6 | 1 |  |  | 0 |  | Fenêtre |  | -1 | 1 |  | 1.1 |  | -1.1
|  | 3 | 1 | 6 | 1 |  |  | 0 |  | 3ème étage | [7 empty] | 46.0685
|  | 3 | 1 | 6 | 1 |  |  | 0 |  | 3.01 - Circulation |  | 1 | 15.6 |  | 2.45 |  | 38.22
|  | 3 | 1 | 6 | 1 |  |  | 0 |  | Ouverture de la fenêtre |  | -1 | 0.85 |  | 1.4 |  | -1.19
|  | 3 | 1 | 6 | 1 |  |  | 0 |  | Ouverture |  | -1 | 0.96 |  | 2 |  | -1.92
|  | 3 | 1 | 6 | 1 |  |  | 0 |  | 3.02 - Circulation |  | 1 | 4.85 |  | 2.45 |  | 11.8825
|  | 3 | 1 | 6 | 1 |  |  | 0 |  | Fenêtre |  | -1 | 1.2 |  | 0.77 |  | -0.924
|  | 3 | 1 | 6 | 1 |  |  | 0 |  | 4ème étage | [7 empty] | 11.4
|  | 3 | 1 | 6 | 1 |  |  | 0 |  | 4.02 - Circulation |  | 1 | 5.2 |  | 2.4 |  | 12.48
|  | 3 | 1 | 6 | 1 |  |  | 0 |  | Porte VE02 |  | -1 | 0.6 |  | 1.8 |  | -1.08
|  | 3 | 1 | 6 | 1 |  |  | 0 |  | Escaliers | [7 empty] | 132.893
|  | 3 | 1 | 6 | 1 |  |  | 0 |  | 1ère étage - 2ème étage |  | 1 | 12.68 |  | 2.85 |  | 36.138
|  | 3 | 1 | 6 | 1 |  |  | 0 |  | 2ème étage - 3ème étage |  | 1 | 15.2 |  | 3.25 |  | 49.4
|  | 3 | 1 | 6 | 1 |  |  | 0 |  | 3ème étage - 4ème étage |  | 1 | 12.3 |  | 3.85 |  | 47.355
|  | 3 | 1 | 6 | 1 |  |  | 0
3 |  | 3 | 1 | 6 | 2 |  |  |  | 1.6.2 | Enduit stuqué avec base de plâtre à la chaux hydraulique naturelle, renforcé par un treillis en fibre de verre et prêt à être peint (mesuré en projection horizontale) - PA12 | m2 | [5 empty] | TOTAL |  | 10.5
|  | 3 | 1 | 6 | 2 |  |  | 0 | [8 empty] | Sous-total |  | 10.435
|  | 3 | 1 | 6 | 2 |  |  | 0 |  | 0ème étage | [7 empty] | 9.845
|  | 3 | 1 | 6 | 2 |  |  | 0 |  | 1.02 - Circulation |  | 1 | 2.75 |  | 3.58 |  | 9.845
|  | 3 | 1 | 6 | 2 |  |  | 0 |  | 1ère étage | [7 empty] | 0.59
|  | 3 | 1 | 6 | 2 |  |  | 0 |  | 1.02 - Circulation |  | 1 | 0.2 |  | 2.95 |  | 0.59
|  | 3 | 1 | 6 | 2 |  |  | 0
3 |  | 3 | 1 | 6 | 3 |  |  |  | 1.6.3 | Fourniture et pose de carreaux de céramique existants avec le motif de la fleur de lys, y compris l'enlèvement soigneux et la récupération des mêmes carreaux dans une autre pièce, et la reproduction de nouveaux carreaux (environ 70%) pour la pose, selon le plan de l'I.S., y compris les enduits intérieurs à base de chaux hydraulique si nécessaire, l'imperméabilisation des murs dans les zones de douche avec SIKA TOPSEAL, le jointoiement des joints, les accessoires, les matériaux et tous les travaux et les finitions nécessaires. - PA1 | m2 | [5 empty] | TOTAL |  | 2.5 |  | Ceramico novo Padre Parede Destaque
|  | 3 | 1 | 6 | 3 |  |  | 0 | [8 empty] | Sous-total |  | 2.3275
|  | 3 | 1 | 6 | 3 |  |  | 0 |  | 3ème étage | [7 empty] | 2.3275
|  | 3 | 1 | 6 | 3 |  |  | 0 |  | 3.04 - Installation sanitaire du Recteur |  | 1 | 0.95 |  | 2.45 |  | 2.3275
|  | 3 | 1 | 6 | 3 |  |  | 0
3 |  | 3 | 1 | 6 | 4 |  |  |  | 1.6.4 | Fourniture et pose de carreaux de céramique AZULCER ESSENTIAL à effet manuel, de couleur LIN BLANC, référence E37, 150x150 mm, ou de couleur similaire à la céramique existante, y compris les enduits intérieurs à base de chaux hydraulique si nécessaire, l'imperméabilisation des murs dans les zones de douche avec SIKA TOPSEAL, le jointoiement des joints, les accessoires, les matériaux et tous les travaux et finitions nécessaires. - PA2 | m2 | [5 empty] | TOTAL |  | 20.5 |  | Ceramico novo IS Padre
|  | 3 | 1 | 6 | 4 |  |  | 0 | [8 empty] | Sous-total |  | 20.3275
|  | 3 | 1 | 6 | 4 |  |  | 0 |  | 3ème étage | [7 empty] | 20.3275
|  | 3 | 1 | 6 | 4 |  |  | 0 |  | 3.04 - Installation sanitaire du Recteur |  | 1 | 9.05 |  | 2.45 |  | 22.1725
|  | 3 | 1 | 6 | 4 |  |  | 0 |  | Porte V02 |  | -1 | 0.9 |  | 2.05 |  | -1.845
|  | 3 | 1 | 6 | 4 |  |  | 0
3 |  | 3 | 1 | 6 | 5 |  |  |  | 1.6.5 | Fourniture et pose de carreaux de céramique AZULCER ESSENTIAL à effet manuel, de couleur LIN BLANC, référence E37, 150x150 mm, ou d'une couleur similaire à celle des carreaux de céramique existants avec fleur de lys (PA1), y compris les enduits intérieurs à base de chaux hydraulique si nécessaire, l'imperméabilisation des murs dans les zones de douche avec SIKA TOPSEAL, le jointoiement des joints, les accessoires, les matériaux et tous les travaux et finitions nécessaires. - PA13 | m2 | [5 empty] | TOTAL |  | 4 |  | Ceramico novo Padre Parede Destaque
|  | 3 | 1 | 6 | 5 |  |  | 0 | [8 empty] | Sous-total |  | 3.92
|  | 3 | 1 | 6 | 5 |  |  | 0 |  | 3ème étage | [7 empty] | 3.92
|  | 3 | 1 | 6 | 5 |  |  | 0 |  | 3.04 - Installation sanitaire du Recteur |  | 1 | 1.6 |  | 2.45 |  | 3.92
|  | 3 | 1 | 6 | 5 |  |  | 0
3 |  | 3 | 1 | 6 | 6 |  |  |  | 1.6.6 | Fourniture et pose de carreaux en grès cérame technique PAVIGRÉS, série ILLUSIVE, dans le coloris WINTER DAY, référence HD15, en pièces de format 197x197 mm, avec finition MATE, y compris les enduits intérieurs à base de chaux hydraulique si nécessaire, l'imperméabilisation des murs dans les zones de douche avec SIKA TOPSEAL, les encastrements, le jointoiement des joints, les accessoires, les matériaux et tous les travaux et finitions nécessaires. - PA3 | m2 | [5 empty] | TOTAL |  | 150
|  | 3 | 1 | 6 | 6 |  |  | 0 | [8 empty] | Sous-total |  | 149.6575
|  | 3 | 1 | 6 | 6 |  |  | 0 |  | 1ère étage | [7 empty] | 36.6525
|  | 3 | 1 | 6 | 6 |  |  | 0 |  | 1.04 - Installation sanitaire |  | 1 | 16.7 |  | 2.45 |  | 40.915
|  | 3 | 1 | 6 | 6 |  |  | 0 |  | Porte V05 |  | -1 | 0.8 |  | 2.7 |  | -2.16
|  | 3 | 1 | 6 | 6 |  |  | 0 |  | Fenêtre |  | -1 | 1.55 |  | 1.25 |  | -1.9375
|  | 3 | 1 | 6 | 6 |  |  | 0 |  | Fenêtre |  | -1 | 0.3 |  | 0.55 |  | -0.165
|  | 3 | 1 | 6 | 6 |  |  | 0 |  | 3ème étage | [7 empty] | 33.445
|  | 3 | 1 | 6 | 6 |  |  | 0 |  | 3.0.3 - Installation sanitaire publique |  | 1 | 14.75 |  | 2.45 |  | 36.1375
|  | 3 | 1 | 6 | 6 |  |  | 0 |  | Porte V02 |  | -1 | 0.8 |  | 2 |  | -1.6
|  | 3 | 1 | 6 | 6 |  |  | 0 |  | Fenêtre |  | -1 | 0.75 |  | 1.05 |  | -0.7875
|  | 3 | 1 | 6 | 6 |  |  | 0 |  | Fenêtre |  | -1 | 0.35 |  | 0.5 |  | -0.175
|  | 3 | 1 | 6 | 6 |  |  | 0 |  | Ouverture 1 |  | -1 | 0.2 |  | 0.35 |  | -0.07
|  | 3 | 1 | 6 | 6 |  |  | 0 |  | Ouverture 2 |  | -1 | 0.2 |  | 0.3 |  | -0.06
|  | 3 | 1 | 6 | 6 |  |  | 0 |  | 4ème étage | [7 empty] | 79.56
|  | 3 | 1 | 6 | 6 |  |  | 0 |  | 4.01 - Installation sanitaire |  | 1 | 40.05 |  | 2.2 |  | 88.11
|  | 3 | 1 | 6 | 6 |  |  | 0 |  | Porte V09 |  | -2 | 0.95 |  | 2 |  | -3.8
|  | 3 | 1 | 6 | 6 |  |  | 0 |  | Porte V03 |  | -1 | 0.8 |  | 2 |  | -1.6
|  | 3 | 1 | 6 | 6 |  |  | 0 |  | Fenêtre |  | -1 | 1.05 |  | 1.5 |  | -1.575
|  | 3 | 1 | 6 | 6 |  |  | 0 |  | Fenêtre |  | -1 | 1.05 |  | 1.5 |  | -1.575
|  | 3 | 1 | 6 | 6 |  |  | 0
3 |  | 3 | 1 | 6 | 7 |  |  |  | 1.6.7 | Travaux de peinture, y compris la préparation préalable des surfaces, l'application de l'isolation sur les murs extérieurs, l'utilisation d'échafaudages, de plates-formes ou de tout autre moyen de levage, le nettoyage, les matériaux et tous les travaux permettant d'assurer une exécution et une finition parfaites.
|  | 3 | 1 | 6 | 7 |  |  | 0
4 |  | 4 | 1 | 6 | 7 | 1 |  |  | 1.6.7.1 | Avec la peinture émail acrylique et à l'eau CINACRYL MATE - référence 12-230, de couleur BLANCHE RAL 9016, y compris le primaire CINOLINTE - référence 54-850 ou EP/GC300 - référence 10-600, selon le support - PA11. | m2 | [5 empty] | TOTAL |  | 580
|  | 4 | 1 | 6 | 7 | 1 |  | 0 | [8 empty] | Sous-total |  | 579.5625
|  | 4 | 1 | 6 | 7 | 1 |  | 0 |  | Mesures sur les articles | [7 empty] | 511
|  | 4 | 1 | 6 | 7 | 1 |  | 0 |  | 1.6.1 |  | 1 |  |  |  | 500.5 | 500.5
|  | 4 | 1 | 6 | 7 | 1 |  | 0 |  | 1.6.2 |  | 1 |  |  |  | 10.5 | 10.5
|  | 4 | 1 | 6 | 7 | 1 |  | 0 |  | 1ère étage | [7 empty] | 18.005
|  | 4 | 1 | 6 | 7 | 1 |  | 0 |  | 1.02 - Circulation |  | 1 | 4.6 |  | 2.95 |  | 13.57 |  |  |  | As paredes de gesso cartonado não levam estuque
|  | 4 | 1 | 6 | 7 | 1 |  | 0 |  | Porte V05 |  | -1 | 0.8 |  | 2.7 |  | -2.16
|  | 4 | 1 | 6 | 7 | 1 |  | 0 |  | Porte V06 |  | -1 | 0.8 |  | 2.7 |  | -2.16
|  | 4 | 1 | 6 | 7 | 1 |  | 0 |  | 1.03 - Rangement |  | 1 | 3.7 |  | 2.95 |  | 10.915
|  | 4 | 1 | 6 | 7 | 1 |  | 0 |  | Porte V06 |  | -1 | 0.8 |  | 2.7 |  | -2.16
|  | 4 | 1 | 6 | 7 | 1 |  | 0 |  | 2ème étage | [7 empty] | 24.8175
|  | 4 | 1 | 6 | 7 | 1 |  | 0 |  | 2.02 - Circulation |  | 1 | 4.6 |  | 3.15 |  | 14.49
|  | 4 | 1 | 6 | 7 | 1 |  | 0 |  | Porte V06 |  | -1 | 0.8 |  | 2.7 |  | -2.16
|  | 4 | 1 | 6 | 7 | 1 |  | 0 |  | 2.03 - Porte du salon |  | 1 | 4.65 |  | 3.15 |  | 14.6475
|  | 4 | 1 | 6 | 7 | 1 |  | 0 |  | Porte V06 |  | -1 | 0.8 |  | 2.7 |  | -2.16
|  | 4 | 1 | 6 | 7 | 1 |  | 0 |  | 3ème étage | [7 empty] | 14.145
|  | 4 | 1 | 6 | 7 | 1 |  | 0 |  | 3.02 - Circulation |  | 1 | 4.9 |  | 2.45 |  | 12.005
|  | 4 | 1 | 6 | 7 | 1 |  | 0 |  | Porte V02 |  | -1 | 0.8 |  | 2 |  | -1.6
|  | 4 | 1 | 6 | 7 | 1 |  | 0 |  | 3.02 - Puits de circulation |  | 2 | 0.85 |  | 2.2 |  | 3.74
|  | 4 | 1 | 6 | 7 | 1 |  | 0 |  | 4ème étage | [7 empty] | 11.595
|  | 4 | 1 | 6 | 7 | 1 |  | 0 |  | 4.02 - Circulation |  | 1 | 4.8 |  | 2.8 |  | 13.44
|  | 4 | 1 | 6 | 7 | 1 |  | 0 |  | Porte V03 |  | -1 | 0.9 |  | 2.05 |  | -1.845
|  | 4 | 1 | 6 | 7 | 1 |  | 0
2 |  | 2 | 1 | 7 |  |  |  |  | 1.7 | REVÊTEMENT DE SOL ET PLINTHES - PHASE 1
|  | 2 | 1 | 7 |  |  |  | 0
3 |  | 3 | 1 | 7 | 1 |  |  |  | 1.7.1 | Conservation, entretien et réparation du parquet existant, avec l'application d'un vernis polyuréthane incolore à deux composants, finition brillante à la cire, de CIN, DUROCIN 2K CERA, référence 77-020, y compris le glaçage pour rapprocher la couleur finale de celle existante, et le remplissage avec de nouvelles pièces de bois si nécessaire, le lissage, le colmatage des brèches, le traitement des joints, le traitement préventif et curatif du bois contre les champignons, les vers du bois, les insectes xylophages et les termites, la finition, les matériaux et tous les travaux permettant d'obtenir une exécution et une finition parfaites. - PV4 et OT8 | m2 | [5 empty] | TOTAL |  | 147.5
|  | 3 | 1 | 7 | 1 |  |  | 0 | [8 empty] | Sous-total |  | 147.265
|  | 3 | 1 | 7 | 1 |  |  | 0 |  | 1ère étage | [7 empty] | 11.2
|  | 3 | 1 | 7 | 1 |  |  | 0 |  | 1.01 - Circulation |  | 1 |  |  |  | 11.2 | 11.2
|  | 3 | 1 | 7 | 1 |  |  | 0 |  | 2ème étage | [7 empty] | 10.5
|  | 3 | 1 | 7 | 1 |  |  | 0 |  | 2.01 - Circulation |  | 1 |  |  |  | 10.5 | 10.5
|  | 3 | 1 | 7 | 1 |  |  | 0 |  | 3ème étage | [7 empty] | 91.05
|  | 3 | 1 | 7 | 1 |  |  | 0 |  | 3.01 - Circulation |  | 1 |  |  |  | 11.05 | 11.05
|  | 3 | 1 | 7 | 1 |  |  | 0 |  | 3.05 - Salon |  | 1 |  |  |  | 80 | 80
|  | 3 | 1 | 7 | 1 |  |  | 0 |  | 0ème étage - 1ère étage | [7 empty] | 12.87
|  | 3 | 1 | 7 | 1 |  |  | 0 |  | Marche |  | 22 | 1.3 |  | 0.3 |  | 8.58
|  | 3 | 1 | 7 | 1 |  |  | 0 |  | Marche |  | 22 | 1.3 | 0.15 |  |  | 4.29
|  | 3 | 1 | 7 | 1 |  |  | 0 |  | 1ère étage - 2ème étage | [7 empty] | 10.53
|  | 3 | 1 | 7 | 1 |  |  | 0 |  | Marche |  | 18 | 1.3 |  | 0.3 |  | 7.02
|  | 3 | 1 | 7 | 1 |  |  | 0 |  | Marche |  | 18 | 1.3 | 0.15 |  |  | 3.51
|  | 3 | 1 | 7 | 1 |  |  | 0 |  | 2ème étage - 3ème étage | [7 empty] | 11.115
|  | 3 | 1 | 7 | 1 |  |  | 0 |  | Marche |  | 19 | 1.3 |  | 0.3 |  | 7.41
|  | 3 | 1 | 7 | 1 |  |  | 0 |  | Marche |  | 19 | 1.3 | 0.15 |  |  | 3.705
|  | 3 | 1 | 7 | 1 |  |  | 0
3 |  | 3 | 1 | 7 | 2 |  |  |  | 1.7.2 | Fourniture et pose d'un parquet en pin, sans nœuds, dimensions 140 x 22 mm, avec application d'un vernis polyuréthane incolore à deux composants, finition brillante à la cire, par CIN, DUROCIN 2K CERA, référence 77-020, y compris le glaçage pour rapprocher la couleur finale de celle existante, raccord mâle/femelle des deux côtés, collé et cloué sur le viroc, lissage, traitement des joints, finitions, matériaux (réutilisation éventuelle du parquet existant déposé) et tous travaux pour une exécution et une finition parfaites. PV3 et LAJE04 | m2 | [5 empty] | TOTAL |  | 48 |  | Pavimento Madeira Novo PV3
|  | 3 | 1 | 7 | 2 |  |  | 0 | [8 empty] | Sous-total |  | 47.85
|  | 3 | 1 | 7 | 2 |  |  | 0 |  | 1ère étage | [7 empty] | 12.15
|  | 3 | 1 | 7 | 2 |  |  | 0 |  | 1.02 - Circulation |  | 1 |  |  |  | 8.9 | 8.9
|  | 3 | 1 | 7 | 2 |  |  | 0 |  | 1.03 - Rangement |  | 1 |  |  |  | 3.25 | 3.25
|  | 3 | 1 | 7 | 2 |  |  | 0 |  | 2ème étage | [7 empty] | 19.7
|  | 3 | 1 | 7 | 2 |  |  | 0 |  | 2.02 - Circulation |  | 1 |  |  |  | 8.4 | 8.4
|  | 3 | 1 | 7 | 2 |  |  | 0 |  | 2.03 - Salon |  | 1 |  |  |  | 11.3 | 11.3
|  | 3 | 1 | 7 | 2 |  |  | 0 |  | 3ème étage | [7 empty] | 7.65
|  | 3 | 1 | 7 | 2 |  |  | 0 |  | 3.02 - Circulation |  | 1 |  |  |  | 7.65 | 7.65
|  | 3 | 1 | 7 | 2 |  |  | 0 |  | 4ème étage | [7 empty] | 8.35
|  | 3 | 1 | 7 | 2 |  |  | 0 |  | 4.02 - Circulation |  | 1 |  |  |  | 8.35 | 8.35
|  | 3 | 1 | 7 | 2 |  |  | 0
3 |  | 3 | 1 | 7 | 3 |  |  |  | 1.7.3 | Fourniture et pose de revêtement de sol en grès cérame technique PAVIGRÉS, série ILLUSIVE, dans le coloris DELICATE DAY, référence DD73, avec des pièces de format 197x197 mm, avec finition MAT, y compris l'imperméabilisation du sol et des plinthes (hauteur 0,20 cm) avec SIKA TOPSEAL, les mortiers de régularisation et de pose, le traitement des joints, les finitions, le profilé de transition en aluminium caché, les matériaux et tous les travaux nécessaires pour obtenir une exécution et une finition parfaites. - PV1 et LAJE05 | m2 | [5 empty] | TOTAL |  | 35.3
|  | 3 | 1 | 7 | 3 |  |  | 0 | [8 empty] | Sous-total |  | 35.26
|  | 3 | 1 | 7 | 3 |  |  | 0 |  | 1ère étage | [7 empty] | 9.85
|  | 3 | 1 | 7 | 3 |  |  | 0 |  | 1.04 - Installation sanitaire |  | 1 |  |  |  | 9.85 | 9.85
|  | 3 | 1 | 7 | 3 |  |  | 0 |  | 3ème étage | [7 empty] | 6
|  | 3 | 1 | 7 | 3 |  |  | 0 |  | 3.03 - Installation sanitaire publique |  | 1 |  |  |  | 6 | 6
|  | 3 | 1 | 7 | 3 |  |  | 0 |  | 4ème étage | [7 empty] | 19.41
|  | 3 | 1 | 7 | 3 |  |  | 0 |  | 4.01 - Installation sanitaire |  | 1 |  |  |  | 19.41 | 19.41
|  | 3 | 1 | 7 | 3 |  |  | 0
3 |  | 3 | 1 | 7 | 4 |  |  |  | 1.7.4 | Fourniture et pose de revêtement de sol en grès cérame PAVIGRÉS, série CLOUD, couleur TAUPE, référence M17818, avec des pièces de format 597x597 mm, finition MATE, y compris l'imperméabilisation du sol et des plinthes (hauteur 0,20 cm) avec SIKA TOPSEAL, les mortiers de régularisation et de pose, le traitement des joints, les finitions, le profilé de transition en aluminium caché, les matériaux et tous les travaux pour obtenir une exécution et une finition parfaites. - PV2 et LAJE05 | m2 | [5 empty] | TOTAL |  | 6.8
|  | 3 | 1 | 7 | 4 |  |  | 0 | [8 empty] | Sous-total |  | 6.8
|  | 3 | 1 | 7 | 4 |  |  | 0 |  | 3ème étage | [7 empty] | 6.8
|  | 3 | 1 | 7 | 4 |  |  | 0 |  | 3.04 - Installation sanitaire du Recteur |  | 1 |  |  |  | 6.8 | 6.8
|  | 3 | 1 | 7 | 4 |  |  | 0
3 |  | 3 | 1 | 7 | 5 |  |  |  | 1.7.5 | Fourniture et pose de marches en bois de pin, avec application d'un vernis polyuréthane incolore à deux composants, finition brillante à la cire, par CIN, DUROCIN 2K CERA, référence 77-020, y compris lasure pour rapprocher la couleur finale de celle existante, collées et clouées sur la poutre, lissage, traitement des joints, finitions, matériaux et tous travaux pour obtenir une exécution et une finition parfaites.
|  | 3 | 1 | 7 | 5 |  |  | 0
4 |  | 4 | 1 | 7 | 5 | 1 |  |  | 1.7.5.1 | Couverture de section ±30x4 cm et miroir de section ±16x2 cm avec museau de 30 mm - OT4 | ml | [5 empty] | TOTAL |  | 22
|  | 4 | 1 | 7 | 5 | 1 |  | 0 | [8 empty] | Sous-total |  | 21.65
|  | 4 | 1 | 7 | 5 | 1 |  | 0 |  | 1ère étage | [7 empty] | 1.05
|  | 4 | 1 | 7 | 5 | 1 |  | 0 |  | Marche |  | 1 | 1.05 |  |  |  | 1.05
|  | 4 | 1 | 7 | 5 | 1 |  | 0 |  | 3ème étage - 4ème étage | [7 empty] | 20.6
|  | 4 | 1 | 7 | 5 | 1 |  | 0 |  | Marche |  | 13 | 1.2 |  |  |  | 15.6
|  | 4 | 1 | 7 | 5 | 1 |  | 0 |  | Marche |  | 2 | 2.5 |  |  |  | 5
|  | 4 | 1 | 7 | 5 | 1 |  | 0
3 |  | 3 | 1 | 7 | 6 |  |  |  | 1.7.6 | Réparation et peinture de la plinthe existante en bois massif d'une hauteur de 150 mm, laquée avec une peinture émail synthétique à faible teneur en COV de CIN, SINTECIN SATINADO - référence 48-261, de couleur BLANC CHAUD RAL 9010, y compris le primaire SINTÉTICO MADEIRA - référence 40-920 et la sous-couche UNIVERSAL - référence 40-400, avec finition mate, lissage, recouvrement des défauts, traitement des joints, traitement préventif et curatif du bois contre les champignons, les vers du bois, les insectes xylophages et les termites, finition, matériaux et tous les travaux permettant d'obtenir une exécution et une finition parfaites. (mesuré en projection horizontale) - R6 et OT7 | ml | [5 empty] | TOTAL |  | 60
|  | 3 | 1 | 7 | 6 |  |  | 0 | [8 empty] | Sous-total |  | 59.7
|  | 3 | 1 | 7 | 6 |  |  | 0 |  | 1ère étage | [7 empty] | 9.2
|  | 3 | 1 | 7 | 6 |  |  | 0 |  | 1.01 - Circulation |  | 1 | 9.2 |  |  |  | 9.2
|  | 3 | 1 | 7 | 6 |  |  | 0 |  | 2ème étage | [7 empty] | 9.9
|  | 3 | 1 | 7 | 6 |  |  | 0 |  | 2.01 - Circulation |  | 1 | 9.9 |  |  |  | 9.9
|  | 3 | 1 | 7 | 6 |  |  | 0 |  | 3ème étage | [7 empty] | 20.8
|  | 3 | 1 | 7 | 6 |  |  | 0 |  | 3.05 - Grand salon |  | 1 | 20.8 |  |  |  | 20.8
|  | 3 | 1 | 7 | 6 |  |  | 0 |  | Escaliers | [7 empty] | 19.8
|  | 3 | 1 | 7 | 6 |  |  | 0 |  | 1ère étage - 2ème étage |  | 1 | 9.25 |  |  |  | 9.25
|  | 3 | 1 | 7 | 6 |  |  | 0 |  | 2ème étage - 3ème étage |  | 1 | 10.55 |  |  |  | 10.55
|  | 3 | 1 | 7 | 6 |  |  | 0
3 |  | 3 | 1 | 7 | 7 |  |  |  | 1.7.7 | Fourniture et pose de plinthes en MDF hydrofuge, de même dessin que la plinthe existante, 150x15 mm, laquées avec la peinture émail synthétique à faible COV de CIN, SINTECIN SATINADO - référence 48-261, de couleur BLANC CHAUD RAL 9010, comprenant le primaire SINTÉTICO MADEIRA - référence 40-920 et la sous-couche UNIVERSAL - référence 40-400, avec finition mate, traitement des joints, finitions, matériaux et tous travaux permettant d'obtenir une exécution et une finition parfaites. (mesuré en projection horizontale) - R2 et OT7 | ml | [5 empty] | TOTAL |  | 70.5
|  | 3 | 1 | 7 | 7 |  |  | 0 | [8 empty] | Sous-total |  | 70.1325
|  | 3 | 1 | 7 | 7 |  |  | 0 |  | 1ère étage | [7 empty] | 11.5
|  | 3 | 1 | 7 | 7 |  |  | 0 |  | 1.02 - Circulation |  | 1 | 5.05 |  |  |  | 5.05
|  | 3 | 1 | 7 | 7 |  |  | 0 |  | 1.03 - Rangement |  | 1 | 6.45 |  |  |  | 6.45
|  | 3 | 1 | 7 | 7 |  |  | 0 |  | 2ème étage | [7 empty] | 19.7
|  | 3 | 1 | 7 | 7 |  |  | 0 |  | 2.02 - Circulation |  | 1 | 6.6 |  |  |  | 6.6
|  | 3 | 1 | 7 | 7 |  |  | 0 |  | 2.03 - Salon |  | 1 | 13.1 |  |  |  | 13.1
|  | 3 | 1 | 7 | 7 |  |  | 0 |  | 3ème étage | [7 empty] | 9.35
|  | 3 | 1 | 7 | 7 |  |  | 0 |  | 3.02 - Circulation |  | 1 | 9.35 |  |  |  | 9.35
|  | 3 | 1 | 7 | 7 |  |  | 0 |  | 4ème étage | [7 empty] | 8.35
|  | 3 | 1 | 7 | 7 |  |  | 0 |  | 4.02 - Circulation |  | 1 | 8.35 |  |  |  | 8.35
|  | 3 | 1 | 7 | 7 |  |  | 0 |  | Escaliers | [7 empty] | 21.2325
|  | 3 | 1 | 7 | 7 |  |  | 0 |  | 3ème étage - 4ème étage |  | 1 | 7.45 |  | 2.85 |  | 21.2325
|  | 3 | 1 | 7 | 7 |  |  | 0
2 |  | 2 | 1 | 8 |  |  |  |  | 1.8 | REVÊTEMENT DE PLAFOND - PHASE 1 | [10 empty] | FICHEIRO DA LEONOR
|  | 2 | 1 | 8 |  |  |  | 0
3 |  | 3 | 1 | 8 | 1 |  |  |  | 1.8.1 | Fourniture et exécution complète du faux-plafond en plaques de plâtre avec des plaques Knauf STD de 15 mm d'épaisseur, avec mortier de fibres incombustibles TECWOOL F de 24 mm d'épaisseur et treillis de fixation (certifié CF60), isolation en laine de roche entre les poutres avec 40 Kg/m3 et une épaisseur de 80 mm, finitions, ailettes, structure de fixation et de support, poutres verticales, matériaux et tous les travaux pour obtenir une exécution et une finition parfaites - Mesure en projection horizontale -T3 et LAJE 04, 05, 11 et 12 | m2 | [5 empty] | TOTAL |  | 173
|  | 3 | 1 | 8 | 1 |  |  | 0 | [8 empty] | Sous-total |  | 172.7
|  | 3 | 1 | 8 | 1 |  |  | 0 |  | 0ème étage | [7 empty] | 14.8
|  | 3 | 1 | 8 | 1 |  |  | 0 |  | 0.05 - Sacristie |  | 1 |  |  |  | 14.8 | 14.8
|  | 3 | 1 | 8 | 1 |  |  | 0 |  | 1ère étage | [7 empty] | 19.9
|  | 3 | 1 | 8 | 1 |  |  | 0 |  | 1.01 - Circulation |  | 1 |  |  |  | 8.8 | 8.8
|  | 3 | 1 | 8 | 1 |  |  | 0 |  | 1.02 - Circulation |  | 1 |  |  |  | 7.8 | 7.8
|  | 3 | 1 | 8 | 1 |  |  | 0 |  | 1.03 - Rangement |  | 1 |  |  |  | 3.3 | 3.3
|  | 3 | 1 | 8 | 1 |  |  | 0 |  | 2ème étage | [7 empty] | 27.9
|  | 3 | 1 | 8 | 1 |  |  | 0 |  | 2.01 - Circulation |  | 1 |  |  |  | 8.2 | 8.2
|  | 3 | 1 | 8 | 1 |  |  | 0 |  | 2.02 - Circulation |  | 1 |  |  |  | 8.4 | 8.4
|  | 3 | 1 | 8 | 1 |  |  | 0 |  | 2.03 - Salon |  | 1 |  |  |  | 11.3 | 11.3
|  | 3 | 1 | 8 | 1 |  |  | 0 |  | 3ème étage | [7 empty] | 96.7
|  | 3 | 1 | 8 | 1 |  |  | 0 |  | 3.01 - Circulation |  | 1 |  |  |  | 9.5 | 9.5
|  | 3 | 1 | 8 | 1 |  |  | 0 |  | 3.02 - Circulation |  | 1 |  |  |  | 7.7 | 7.7
|  | 3 | 1 | 8 | 1 |  |  | 0 |  | 3.05 - Grand salon |  | 1 |  |  |  | 79.5 | 79.5
|  | 3 | 1 | 8 | 1 |  |  | 0 |  | 4ème étage | [7 empty] | 8.4
|  | 3 | 1 | 8 | 1 |  |  | 0 |  | 4.02 - Circulation |  | 1 |  |  |  | 8.4 | 8.4
|  | 3 | 1 | 8 | 1 |  |  | 0 |  | 3-4ème étage | [7 empty] | 5
|  | 3 | 1 | 8 | 1 |  |  | 0 |  | 4.02 - Escalier |  | 1 |  |  |  | 5 | 5
|  | 3 | 1 | 8 | 1 |  |  | 0
3 |  | 3 | 1 | 8 | 2 |  |  |  | 1.8.2 | Fourniture et exécution complète du faux plafond en placoplâtre avec plaque Knauf H de 15 mm d'épaisseur imperméable à l'eau, avec mortier fibreux incombustible TECWOOL F de 24 mm d'épaisseur et treillis de fixation (certifié CF60), isolation en laine de roche entre les poutres avec 40 Kg/m3 et une épaisseur de 80 mm, finitions, ailettes, structure de fixation et de support, poutres verticales, matériaux et tous travaux pour une parfaite exécution et finition - Mesure en projection horizontale -T2 et LAJE 04, 05, 11 et 12. | m2 | [5 empty] | TOTAL |  | 47
|  | 3 | 1 | 8 | 2 |  |  | 0 | [8 empty] | Sous-total |  | 46.65
|  | 3 | 1 | 8 | 2 |  |  | 0 |  | 1ère étage | [7 empty] | 9.85
|  | 3 | 1 | 8 | 2 |  |  | 0 |  | 1.04 - IS |  | 1 |  |  |  | 9.85 | 9.85
|  | 3 | 1 | 8 | 2 |  |  | 0 |  | 3ème étage | [7 empty] | 13.3
|  | 3 | 1 | 8 | 2 |  |  | 0 |  | 3.03 - IS |  | 1 |  |  |  | 6.5 | 6.5
|  | 3 | 1 | 8 | 2 |  |  | 0 |  | 3.04 - IS |  | 1 |  |  |  | 6.8 | 6.8
|  | 3 | 1 | 8 | 2 |  |  | 0 |  | 4ème étage | [7 empty] | 23.5
|  | 3 | 1 | 8 | 2 |  |  | 0 |  | 4.01 - IS |  | 1 |  |  |  | 23.5 | 23.5
|  | 3 | 1 | 8 | 2 |  |  | 0
3 |  | 3 | 1 | 8 | 3 |  |  |  | 1.8.3 | Entretien et maintenance des revêtements en plâtre et en stuc existants, y compris l'application occasionnelle d'un nouveau revêtement dans les zones endommagées ou l'enlèvement du câblage existant, renforcé par un treillis en fibre de verre (estimé à 10 % de la nouvelle surface) et prêt à être peint, ainsi que le nettoyage, la maintenance et l'entretien des carreaux de céramique sur les plinthes et les lambris existants (mesuré en projection horizontale) - PA5 | m2 | [5 empty] | TOTAL |  | 12.5
|  | 3 | 1 | 8 | 3 |  |  | 0 | [8 empty] | Sous-total |  | 12.3
|  | 3 | 1 | 8 | 3 |  |  | 0 |  | Escaliers | [7 empty] | 12.3
|  | 3 | 1 | 8 | 3 |  |  | 0 |  | 3ème étage - 4ème étage |  | 1 | 12.3 |  |  |  | 12.3
|  | 3 | 1 | 8 | 3 |  |  | 0
3 |  | 3 | 1 | 8 | 4 |  |  |  | 1.8.4 | Fourniture et exécution complète de moulures de couronnement en polystyrène avec le même dessin que les moulures existantes, y compris les barres, les finitions, la structure de fixation et de support, les matériaux et tous les travaux pour obtenir une exécution et une finition parfaites - Mesure en projection horizontale.
|  | 3 | 1 | 8 | 4 |  |  | 0
4 |  | 4 | 1 | 8 | 4 | 1 |  |  | 1.8.4.1 | Plafond NOËL & MARQUET, composé du profil SL SANCAS NOMASTYL, référence 3007251, avec des pièces de 100 x 100 x 2000 mm, et du profil N SANCAS NOMASTYL, référence 3003176, avec des pièces de 70 x 20 x 2000 mm, tous les deux peints en BLANC - S2 | ml | [5 empty] | TOTAL |  | 77
|  | 4 | 1 | 8 | 4 | 1 |  | 0 | [8 empty] | Sous-total |  | 76.9
|  | 4 | 1 | 8 | 4 | 1 |  | 0 |  | 1ère étage | [7 empty] | 24
|  | 4 | 1 | 8 | 4 | 1 |  | 0 |  | 1.01 - Circulation |  | 1 |  |  |  | 13.1 | 13.1
|  | 4 | 1 | 8 | 4 | 1 |  | 0 |  | 1.02 - Circulation |  | 1 |  |  |  | 10.9 | 10.9
|  | 4 | 1 | 8 | 4 | 1 |  | 0 |  | 2ème étage | [7 empty] | 25.7
|  | 4 | 1 | 8 | 4 | 1 |  | 0 |  | 2.01 - Circulation |  | 1 |  |  |  | 13 | 13
|  | 4 | 1 | 8 | 4 | 1 |  | 0 |  | 2.02 - Circulation |  | 1 |  |  |  | 12.7 | 12.7
|  | 4 | 1 | 8 | 4 | 1 |  | 0 |  | 3ème étage | [7 empty] | 27.2
|  | 4 | 1 | 8 | 4 | 1 |  | 0 |  | 3.01 - Circulation |  | 1 |  |  |  | 14.1 | 14.1
|  | 4 | 1 | 8 | 4 | 1 |  | 0 |  | 3.02 - Circulation |  | 1 |  |  |  | 13.1 | 13.1
|  | 4 | 1 | 8 | 4 | 1 |  | 0
4 |  | 4 | 1 | 8 | 4 | 2 |  |  | 1.8.4.2 | Rosace de plafond NOËL & MARQUET, profil GP NOMASTYL, référence 3004245, avec pièces de 100 x 100 x 2000 mm, peinte en BLANC - S3 | ml | [5 empty] | TOTAL |  | 38
|  | 4 | 1 | 8 | 4 | 2 |  | 0 | [8 empty] | Sous-total |  | 37.85
|  | 4 | 1 | 8 | 4 | 2 |  | 0 |  | 3ème étage | [7 empty] | 37.85
|  | 4 | 1 | 8 | 4 | 2 |  | 0 |  | 3.05 - Grand salon |  | 1 |  |  |  | 37.85 | 37.85
|  | 4 | 1 | 8 | 4 | 2 |  | 0
4 |  | 4 | 1 | 8 | 4 | 3 |  |  | 1.8.4.3 | Rosace de plafond NOËL & MARQUET, profil NE2 Pure Sancas NOMASTYL, référence 3015312, avec des pièces de 60 x 60 x 2000 mm, peintes en BLANC - S4 | ml | [5 empty] | TOTAL |  | 54.5
|  | 4 | 1 | 8 | 4 | 3 |  | 0 | [8 empty] | Sous-total |  | 54.25
|  | 4 | 1 | 8 | 4 | 3 |  | 0 |  | 0ème étage | [7 empty] | 14.7
|  | 4 | 1 | 8 | 4 | 3 |  | 0 |  | 0.05 - Sacristie |  | 1 |  |  |  | 14.7 | 14.7
|  | 4 | 1 | 8 | 4 | 3 |  | 0 |  | 1ère étage | [7 empty] | 7.45
|  | 4 | 1 | 8 | 4 | 3 |  | 0 |  | 1.03 - Rangement |  | 1 |  |  |  | 7.45 | 7.45
|  | 4 | 1 | 8 | 4 | 3 |  | 0 |  | 2ème étage | [7 empty] | 14.1
|  | 4 | 1 | 8 | 4 | 3 |  | 0 |  | 2.03 - Salon |  | 1 |  |  |  | 14.1 | 14.1
|  | 4 | 1 | 8 | 4 | 3 |  | 0 |  | 4ème étage | [7 empty] | 18
|  | 4 | 1 | 8 | 4 | 3 |  | 0 |  | 4.02 - Circulation |  | 1 |  |  |  | 18 | 18
|  | 4 | 1 | 8 | 4 | 3 |  | 0
3 |  | 3 | 1 | 8 | 5 |  |  |  | 1.8.5 | Peinture, y compris la préparation préalable des surfaces, l'application de l'isolant sur les murs extérieurs, l'utilisation d'échafaudages, de plates-formes ou de tout autre moyen de levage, le nettoyage, les matériaux et tous les travaux permettant d'assurer une exécution et une finition parfaites - Mesure en projection horizontale.
|  | 3 | 1 | 8 | 5 |  |  | 0
4 |  | 4 | 1 | 8 | 5 | 1 |  |  | 1.8.5.1 | Avec CIN - CINAQUA peinture d'intérieur lavable, couleur BLANC RAL 9016, y compris l'apprêt CINOLITE ou EP/GC300, en fonction du support, y compris l'additif antifongique. | m2 | [5 empty] | TOTAL |  | 47
|  | 4 | 1 | 8 | 5 | 1 |  | 0 | [8 empty] | Sous-total |  | 47
|  | 4 | 1 | 8 | 5 | 1 |  | 0 |  | Mesure en éléments | [7 empty] | 47
|  | 4 | 1 | 8 | 5 | 1 |  | 0 |  | 1.8.2 |  | 1 |  |  |  | 47 | 47
|  | 4 | 1 | 8 | 5 | 1 |  | 0
4 |  | 4 | 1 | 8 | 5 | 2 |  |  | 1.8.5.2 | Avec CIN - peinture d'intérieur lavable CINAQUA, de couleur BLANC RAL 9016, y compris le primaire CINOLITE ou EP/GC300, en fonction du support. | m2 | [5 empty] | TOTAL |  | 217
|  | 4 | 1 | 8 | 5 | 2 |  | 0 | [8 empty] | Sous-total |  | 216.8
|  | 4 | 1 | 8 | 5 | 2 |  | 0 |  | Mesure en éléments | [7 empty] | 173
|  | 4 | 1 | 8 | 5 | 2 |  | 0 |  | 1.8.1 |  | 1 |  |  |  | 173 | 173
|  | 4 | 1 | 8 | 5 | 2 |  | 0 |  | 0ème étage | [7 empty] | 18.45
|  | 4 | 1 | 8 | 5 | 2 |  | 0 |  | 0.01 - Hall d'entrée |  | 1 |  |  |  | 3.3 | 3.3
|  | 4 | 1 | 8 | 5 | 2 |  | 0 |  | 0.02 - Circulation |  | 1 |  |  |  | 6.85 | 6.85
|  | 4 | 1 | 8 | 5 | 2 |  | 0 |  | 0.03 - Circulation |  | 1 |  |  |  | 4.3 | 4.3
|  | 4 | 1 | 8 | 5 | 2 |  | 0 |  | 0.04 - Circulation |  | 1 |  |  |  | 4 | 4
|  | 4 | 1 | 8 | 5 | 2 |  | 0 |  | 1ère étage | [7 empty] | 7.8
|  | 4 | 1 | 8 | 5 | 2 |  | 0 |  | 1.01 - Circulation |  | 1 |  |  |  | 1.8 | 1.8
|  | 4 | 1 | 8 | 5 | 2 |  | 0 |  | Escalier |  | 1 |  |  |  | 6 | 6
|  | 4 | 1 | 8 | 5 | 2 |  | 0 |  | 2ème étage | [7 empty] | 8.2
|  | 4 | 1 | 8 | 5 | 2 |  | 0 |  | 2.01 - Circulation |  | 1 |  |  |  | 1.7 | 1.7
|  | 4 | 1 | 8 | 5 | 2 |  | 0 |  | Escalier |  | 1 |  |  |  | 6.5 | 6.5
|  | 4 | 1 | 8 | 5 | 2 |  | 0 |  | 3ème étage | [7 empty] | 9.35
|  | 4 | 1 | 8 | 5 | 2 |  | 0 |  | 3.01 - Circulation |  | 1 |  |  |  | 1.55 | 1.55
|  | 4 | 1 | 8 | 5 | 2 |  | 0 |  | Escalier |  | 1 |  |  |  | 7.8 | 7.8
|  | 4 | 1 | 8 | 5 | 2 |  | 0
2 |  | 2 | 1 | 9 |  |  |  |  | 1.9 | MAÇONNERIE (PIERRE) - PHASE 1
|  | 2 | 1 | 9 |  |  |  | 0
3 |  | 3 | 1 | 9 | 1 |  |  |  | 1.9.1 | Entretien et maintenance des pierres existantes, arcs, colliers, y compris application de la protection hydrofuge incolore Mapei - Antipluviol W, réfection des joints, nettoyage des taches, rebouchage des joints au mortier de poudre de pierre avec un aspect final identique à l'existant, matériaux et tous travaux et finitions nécessaires à une parfaite exécution et finition - OT5. | m2 | [5 empty] | TOTAL |  | 77
|  | 3 | 1 | 9 | 1 |  |  | 0 | [8 empty] | Sous-total |  | 76.78
|  | 3 | 1 | 9 | 1 |  |  | 0 |  | 0ème étage | [7 empty] | 23.5
|  | 3 | 1 | 9 | 1 |  |  | 0 |  | VE07 |  | 1 | 6.2 |  | 0.5 |  | 3.1
|  | 3 | 1 | 9 | 1 |  |  | 0 |  | Porte d'ascenseur |  | 1 | 6.2 |  | 0.5 |  | 3.1
|  | 3 | 1 | 9 | 1 |  |  | 0 |  | Passage |  | 1 | 9 |  | 0.4 |  | 3.6
|  | 3 | 1 | 9 | 1 |  |  | 0 |  | Escalier - Arche |  | 1 | 9 |  | 0.9 |  | 8.1
|  | 3 | 1 | 9 | 1 |  |  | 0 |  | VE07 |  | 1 | 6.2 |  | 0.5 |  | 3.1
|  | 3 | 1 | 9 | 1 |  |  | 0 |  | Fenêtre de l’escalier |  | 1 | 5 |  | 0.5 |  | 2.5
|  | 3 | 1 | 9 | 1 |  |  | 0 |  | 1ère étage | [7 empty] | 17.88
|  | 3 | 1 | 9 | 1 |  |  | 0 |  | Escalier - Arche |  | 1 |  |  |  | 8.9 | 8.9
|  | 3 | 1 | 9 | 1 |  |  | 0 |  | Fenêtre de l'escalier |  | 1 | 5 |  | 0.5 |  | 2.5
|  | 3 | 1 | 9 | 1 |  |  | 0 |  | Escalier - Arche |  | 1 | 7.2 |  | 0.9 |  | 6.48
|  | 3 | 1 | 9 | 1 |  |  | 0 |  | 2ème étage | [7 empty] | 17.88
|  | 3 | 1 | 9 | 1 |  |  | 0 |  | Escalier - Arche |  | 1 |  |  |  | 8.9 | 8.9
|  | 3 | 1 | 9 | 1 |  |  | 0 |  | Fenêtre de l'escalier |  | 1 | 5 |  | 0.5 |  | 2.5
|  | 3 | 1 | 9 | 1 |  |  | 0 |  | Escalier - Arche |  | 1 | 7.2 |  | 0.9 |  | 6.48
|  | 3 | 1 | 9 | 1 |  |  | 0 |  | 3ème étage | [7 empty] | 17.52
|  | 3 | 1 | 9 | 1 |  |  | 0 |  | Escalier - Arche |  | 1 |  |  |  | 8.9 | 8.9
|  | 3 | 1 | 9 | 1 |  |  | 0 |  | Fenêtre de l'escalier |  | 1 | 5 |  | 0.5 |  | 2.5
|  | 3 | 1 | 9 | 1 |  |  | 0 |  | Escalier - Arche |  | 1 | 6.8 |  | 0.9 |  | 6.12
|  | 3 | 1 | 9 | 1 |  |  | 0
2 |  | 2 | 1 | 10 |  |  |  |  | 1.10 | MÉTALLERIE - PHASE 1
|  | 2 | 1 | 10 |  |  |  | 0
3 |  | 3 | 1 | 10 | 1 |  |  |  | 1.10.1 | Fourniture, exécution complète et montage d'un rideau d'incendie automatique E120 (certifié) en gris avec porte intégrée, y compris coffre à roulettes et guides latéraux en blanc, raccordements électriques et CDI, moteur, contrepoids, UPS 6h, bouton d'évacuation, contrôleurs CBR et CRM, ferrures, accessoires, fixations, matériaux, et tous les travaux nécessaires à une parfaite exécution et finition conformément aux plans. - L'ensemble du système et de l'installation doit être certifié.
4 |  | 4 | 1 | 10 | 1 | 1 |  |  | 1.10.1.1 | 0.02 Circulation - Rideau - ± 3,78 x 1,10 m (hauteur x largeur) | un | 1 |  |  |  |  | 1 | 1 | 1
4 |  | 4 | 1 | 10 | 1 | 2 |  |  | 1.10.1.2 | 0.03 Circulation - Rideau - ± 3,78 x 1,44 m (hauteur x largeur) | un | 1 |  |  |  |  | 1 | 1 | 1
4 |  | 4 | 1 | 10 | 1 | 3 |  |  | 1.10.1.3 | 1.01 Circulation - Rideau - ± 2,80 x 1,30 m (hauteur x largeur) | un | 1 |  |  |  |  | 1 | 1 | 1
4 |  | 4 | 1 | 10 | 1 | 4 |  |  | 1.10.1.4 | 1.01 Circulation - Rideau - ± 2,97 x 1,20 m (hauteur x largeur) | un | 1 |  |  |  |  | 1 | 1 | 1
4 |  | 4 | 1 | 10 | 1 | 5 |  |  | 1.10.1.5 | 2.01 Circulation - Rideau - ± 3,15 x 1,20 m (hauteur x largeur) | un | 1 |  |  |  |  | 1 | 1 | 1
4 |  | 4 | 1 | 10 | 1 | 6 |  |  | 1.10.1.6 | 3.01 Circulation - Rideau - ± 2,44 x 1,10 m (hauteur x largeur) | un | 1 |  |  |  |  | 1 | 1 | 1
4 |  | 4 | 1 | 10 | 1 | 7 |  |  | 1.10.1.7 | 3.05 Grand salon - Rideau - ± 2,85 x 1,60 m (hauteur x largeur) | un | 1 |  |  |  |  | 1 | 1 | 1
|  | 4 | 1 | 10 | 1 | 7 |  | 0
2 |  | 2 | 1 | 11 |  |  |  |  | 1.11 | MENUISERIE INTÉRIEURE - PHASE 1
|  | 2 | 1 | 11 |  |  |  | 0
3 |  | 3 | 1 | 11 | 1 |  |  |  | 1.11.1 | Exécution complète, fourniture et montage du garde-corps, constitué d'une main courante en bois dur (identique à celle existante) d'un diamètre de 40 mm, avec application d'un vernis polyuréthane incolore à deux composants, finition brillante à la cire, de CIN, DUROCIN 2K CERA, référence 77-020 (OT11), y compris les fixations, les étais et les barres, les raccords, les accessoires, les systèmes de fixation et de stabilisation, les matériaux et tous les travaux nécessaires à une exécution et une finition parfaites, le tout conformément au dessin préexistant. - Mesure en projection horizontale
4 |  | 4 | 1 | 11 | 1 | 1 |  |  | 1.11.1.1 | Main courante - ± 1,10 m de hauteur - G02 | ml | 1 | 6.7 |  |  |  | 6.7 | 6.7 | 6.7
4 |  | 4 | 1 | 11 | 1 | 2 |  |  | 1.11.1.2 | Garde-corps - ± 1,10 m de hauteur - G02 | ml | 1 | 1.25 |  |  |  | 1.25 | 1.25 | 1.25
|  | 4 | 1 | 11 | 1 | 2 |  | 0
3 |  | 3 | 1 | 11 | 2 |  |  |  | 1.11.2 | Exécution complète et fourniture de la conservation, de l'entretien et de la réparation de la main courante en bois existante, avec un vernis polyuréthane incolore à deux composants, finition brillante à la cire, par CIN, DUROCIN 2K CERA, référence 77-020, y compris la peinture des supports métalliques au mur, les raccords, les accessoires, les systèmes de fixation et de stabilisation, les matériaux et tous les travaux pour une exécution et une finition parfaites - Mesurage en projection horizontale.
4 |  | 4 | 1 | 11 | 2 | 1 |  |  | 1.11.2.1 | Main courante existante - OT9 | ml | 4 | 11.85 |  |  |  | 47.4 | 47.4 | 47.4
|  | 4 | 1 | 11 | 2 | 1 |  | 0
3 |  | 3 | 1 | 11 | 3 |  |  |  | 1.11.3 | Fourniture, exécution et montage de la transformation d'une porte battante existante à 2 vantaux en 1 vantail, y compris la conservation, l'entretien et la peinture de l'ensemble de l'ouverture, de la porte et des huisseries, la révision de la quincaillerie, de la poignée de porte, de la serrure et des charnières de sécurité et de la nouvelle façade de courrier, les ferrures, les matériaux et tous les travaux nécessaires à une parfaite exécution et finition - V01 | [10 empty] | portas entrada
4 |  | 4 | 1 | 11 | 3 | 1 |  |  | 1.11.3.1 | 0.01 Hall d'entrée - Porte d'entrée ± 1,10 x 3,15 m (largeur x hauteur) | un | 1 |  |  |  |  | 1 | 1 | 1
|  | 4 | 1 | 11 | 3 | 1 |  | 0
3 |  | 3 | 1 | 11 | 4 |  |  |  | 1.11.4 | Fourniture, installation et pose d'une porte battante VICAIMA à 1 vantail, série PORTARO, modèle CLASSIC M3200, le tout laqué dans la couleur BLANC RAL 9003, y compris l'ensemble des ferrures, accessoires, matériaux et tout ce qui est conforme aux spécifications du fournisseur et au plan de la porte, ainsi que tous les travaux nécessaires pour une exécution et une finition parfaites - V02 | [10 empty] | portas IS piso 3
4 |  | 4 | 1 | 11 | 4 | 1 |  |  | 1.11.4.1 | 3.03 I.S. Publique - Porte de ± 0,80 x 2,00 m (largeur x hauteur) | un | 1 |  |  |  |  | 1 | 1 | 1
4 |  | 4 | 1 | 11 | 4 | 2 |  |  | 1.11.4.2 | 3.04 I.S. Padre - Porte avec grille d'aération ± 0,80 x 2,00 m (largeur x hauteur) | un | 1 |  |  |  |  | 1 | 1 | 1
|  | 4 | 1 | 11 | 4 | 2 |  | 0
3 |  | 3 | 1 | 11 | 5 |  |  |  | 1.11.5 | Fourniture, exécution complète et pose d'une porte battante à 1 vantail EI30C, type VICAIMA, série PORTARO, modèle CLASSIC M3200, cadre et porte en bois massif, épaisseur de la porte 54 mm, le tout laqué en couleur GRIS BLEU, similaire aux portes existantes - OT12 (avec déverrouillage dans le sens de l'évacuation), y compris 3 charnières en acier galvanisé de 3 mm d'épaisseur, cylindre pour clé et poignée, poignée, ressort aérien, ferrures complètes, accessoires, le tout selon plan de la porte, matériaux et tous travaux nécessaires pour une parfaite exécution et finition - V03
4 |  | 4 | 1 | 11 | 5 | 1 |  |  | 1.11.5.1 | 4.02 Circulation - Porte - ± 2,00 x 0,80 m (hauteur x largeur) | un | 1 |  |  |  |  | 1 | 1 | 1
|  | 4 | 1 | 11 | 5 | 1 |  | 0
3 |  | 3 | 1 | 11 | 6 |  |  |  | 1.11.6 | Fourniture, exécution complète et pose d'une porte battante à 1 vantail EI60C, type VICAIMA, série PORTARO, modèle CLASSIC M3200, cadre et porte en bois massif, porte de 54 mm d'épaisseur, le tout laqué en couleur GRIS BLEU, similaire aux portes existantes - OT12, y compris 3 charnières en acier galvanisé de 3 mm d'épaisseur, cylindre pour clé et poignée, poignée, ressort à bascule, ferrures complètes, accessoires, le tout selon plan de la porte, matériaux et tous travaux nécessaires pour une parfaite exécution et finition - V04
4 |  | 4 | 1 | 11 | 6 | 1 |  |  | 1.11.6.1 | 4.02 Circulation - Porte - ± 2,00 x 0,90 m (hauteur x largeur) | un | 1 |  |  |  |  | 1 | 1 | 1
|  | 4 | 1 | 11 | 6 | 1 |  | 0
3 |  | 3 | 1 | 11 | 7 |  |  |  | 1.11.7 | Fourniture, installation et pose d'une porte battante à 1 vantail, type VICAIMA, série PORTARO, modèle CLASSIC M3200, y compris panneau en verre trempé, le tout laqué dans la couleur BLANC RAL 9003, ferrures complètes, accessoires, matériaux et tout selon les spécifications du fournisseur et le plan de la porte, ainsi que tous les travaux nécessaires pour une parfaite exécution et finition - V05 | [10 empty] | Portas iguais existentes com bandeira
4 |  | 4 | 1 | 11 | 7 | 1 |  |  | 1.11.7.1 | 1.04 I.S. - Porte pliante en verre, ± 0,80 x 2,70 mètres (largeur x hauteur) | un | 1 |  |  |  |  | 1 | 1 | 1
|  | 4 | 1 | 11 | 7 | 1 |  | 0
3 |  | 3 | 1 | 11 | 8 |  |  |  | 1.11.8 | Fourniture, exécution complète et pose d'une porte battante EI30C à 1 vantail, type VICAIMA, série PORTARO, modèle CLASSIC M3200, cadre et porte en bois massif, épaisseur de la porte 54 mm, le tout laqué en couleur RAL 9003, y compris le drapeau opaque, 3 charnières en acier galvanisé de 3 mm d'épaisseur, cylindre pour clé et poignée, poignée, ressort aérien, ferrures complètes, accessoires, le tout selon plan de la porte, matériaux et tous travaux nécessaires pour une parfaite exécution et finition - V06
4 |  | 4 | 1 | 11 | 8 | 1 |  |  | 1.11.8.1 | 1.03 Rangement - Porte avec drapeau et grille d'aération - ± 2,70 x 0,80 m (hauteur x largeur) | un | 1 |  |  |  |  | 1 | 1 | 1
4 |  | 4 | 1 | 11 | 8 | 2 |  |  | 1.11.8.2 | 2.03 Séjour - Porte avec drapeau - ± 2,70 x 0,80 m (hauteur x largeur) | un | 1 |  |  |  |  | 1 | 1 | 1
|  | 4 | 1 | 11 | 8 | 2 |  | 0
3 |  | 3 | 1 | 11 | 9 |  |  |  | 1.11.9 | Fourniture, exécution complète et pose d'une porte battante, en bois massif de 35 mm d'épaisseur, toute laquée de couleur GRIS BLEU, similaire aux portes existantes - OT12, charnières, serrure en applique et toutes les ferrures en acier inoxydable JNF, matériaux et tous travaux nécessaires à une parfaite exécution et finition - V08. | [10 empty] | Porta igual à existente - cobertura
4 |  | 4 | 1 | 11 | 9 | 1 |  |  | 1.11.9.1 | 4.02 Circulation - Porte, ± 0,60 x 1,00 m (largeur x hauteur) | un | 1 |  |  |  |  | 1 | 1 | 1
|  | 4 | 1 | 11 | 9 | 1 |  | 0
3 |  | 3 | 1 | 11 | 10 |  |  |  | 1.11.10 | Fourniture, pose et montage d'une porte battante existante à 2 vantaux (avec sens d'ouverture inversé), avec nouveaux cadres en MDF identiques à ceux existants, y compris la conservation, l'entretien et la peinture de l'ensemble de l'ouverture, porte et cadres, quincaillerie, charnières et nouveaux arrêts de sol, entretien des poignées et loquet existants, accessoires, matériaux et selon les spécifications du fournisseur, et tous les travaux nécessaires à une parfaite exécution et finition - VE01 | [10 empty] | Porta existente grande salao
4 |  | 4 | 1 | 11 | 10 | 1 |  |  | 1.11.10.1 | 3.05 Grand salon - Porte de ± 1,40 x 2,00 mètres (largeur x hauteur) | un | 1 |  |  |  |  | 1 | 1 | 1
|  | 4 | 1 | 11 | 10 | 1 |  | 0
3 |  | 3 | 1 | 11 | 11 |  |  |  | 1.11.11 | Fourniture, exécution et installation du système de motorisation d'ouverture automatique D+H.DDS 54/500 sur porte battante existante à 1 vantail, y compris la conservation, l'entretien et la peinture de l'ouverture existante, de la porte et des cadres, de la quincaillerie, des nouvelles charnières, de l'entretien des poignées existantes, du loquet électrique, des raccordements électriques au CDI, des accessoires, des matériaux et selon les spécifications du fournisseur, et tous les travaux nécessaires pour une exécution et une finition parfaites - VE02 | [10 empty] | Porta existente desenfumagem
4 |  | 4 | 1 | 11 | 11 | 1 |  |  | 1.11.11.1 | 4.02 Circulation - Porte de ± 0,60 x 1,80 mètre (largeur x hauteur) | un | 1 |  |  |  |  | 1 | 1 | 1
|  | 4 | 1 | 11 | 11 | 1 |  | 0
3 |  | 3 | 1 | 11 | 12 |  |  |  | 1.11.12 | Fourniture, exécution et pose d'un système de motorisation d'ouverture automatique D+H.SHD 54/450 dans une fenêtre à battant existante à 1 vantail, y compris la conservation, l'entretien et la peinture de l'ouverture existante, de la porte et des cadres, la quincaillerie, les nouvelles charnières, l'entretien des poignées existantes, le verrou électrique, les connexions électriques au CDI, les accessoires, les matériaux et conformément aux spécifications du fournisseur, et tous les travaux nécessaires pour une exécution et une finition parfaites - VE03 | [10 empty] | Vão existente desenfumagem
4 |  | 4 | 1 | 11 | 12 | 1 |  |  | 1.11.12.1 | 0.03 Circulation - Portée ± 1,00 x 1,50 m (largeur x hauteur) | un | 1 |  |  |  |  | 1 | 1 | 1
|  | 4 | 1 | 11 | 12 | 1 |  | 0
3 |  | 3 | 1 | 11 | 13 |  |  |  | 1.11.13 | Fourniture et exécution de la conservation, de l'entretien et de la peinture de la porte ou de l'armoire existante, y compris la porte et les cadres, l'entretien des ferrures, des charnières et des poignées existantes, et la peinture avec un émail synthétique, à faible COV, de CIN, SINTECIN SATINADO - référence 48-261, dans la couleur indiquée dans le projet, avec apprêt SINTÉTICO MADEIRA - référence 40-920 et sous-couche UNIVERSAL - référence 40-400, finition mate, peinture intérieure des armoires, préparation préalable des surfaces, des matériaux et tous les travaux nécessaires pour assurer une exécution et une finition parfaites. | [10 empty] | Porta existentes, só pintura
4 |  | 4 | 1 | 11 | 13 | 1 |  |  | 1.11.13.1 | 0.01 Circulation - Porte de ± 1,10 x 2,10 m (largeur x hauteur) - VE04 | un | 1 |  |  |  |  | 1 | 1 | 1
4 |  | 4 | 1 | 11 | 13 | 2 |  |  | 1.11.13.2 | 0.01 Circulation - Porte de ± 0,80 x 2,10 m (largeur x hauteur) - VE05 | un | 1 |  |  |  |  | 1 | 1 | 1
4 |  | 4 | 1 | 11 | 13 | 3 |  |  | 1.11.13.3 | 0.04 Circulation - Porte de ± 1,10 x 2,10 m (largeur x hauteur) - VE06 | un | 1 |  |  |  |  | 1 | 1 | 1
4 |  | 4 | 1 | 11 | 13 | 4 |  |  | 1.11.13.4 | 0.05 Sacristie - Porte de ± 0,90 x 2,10 m (largeur x hauteur) - VE07 | un | 1 |  |  |  |  | 1 | 1 | 1
4 |  | 4 | 1 | 11 | 13 | 5 |  |  | 1.11.13.5 | 1.01 Bureau - Porte de ± 1,00 x 2,00 m (largeur x hauteur) - VE08 | un | 1 |  |  |  |  | 1 | 1 | 1
4 |  | 4 | 1 | 11 | 13 | 6 |  |  | 1.11.13.6 | 1.01 Circulation - Porte ± 1,00 x 2,00 m (largeur x hauteur) - VE09 | un | 1 |  |  |  |  | 1 | 1 | 1
4 |  | 4 | 1 | 11 | 13 | 7 |  |  | 1.11.13.7 | 2.01 Bureau - Porte ± 1,00 x 2,00 m (largeur x hauteur) - VE10 | un | 1 |  |  |  |  | 1 | 1 | 1
4 |  | 4 | 1 | 11 | 13 | 8 |  |  | 1.11.13.8 | 3.01 Cuisine - Porte ± 0,80 x 2,00 m (largeur x hauteur) - VE11 | un | 1 |  |  |  |  | 1 | 1 | 1
4 |  | 4 | 1 | 11 | 13 | 9 |  |  | 1.11.13.9 | 3.05 Grande salle - Porte de ± 1,40 x 2,00 m (largeur x hauteur) - VE12 | un | 1 |  |  |  |  | 1 | 1 | 1
4 |  | 4 | 1 | 11 | 13 | 10 |  |  | 1.11.13.10 | 3.06 Circulation - Porte de ± 0,70 x 2,00 m (largeur x hauteur) - VE13 | un | 1 |  |  |  |  | 1 | 1 | 1
4 |  | 4 | 1 | 11 | 13 | 11 |  |  | 1.11.13.11 | 3.06 Circulation - Porte de ± 0,80 x 2,00 m (largeur x hauteur) - VE14 | un | 1 |  |  |  |  | 1 | 1 | 1
4 |  | 4 | 1 | 11 | 13 | 12 |  |  | 1.11.13.12 | 1.02 Circulation - Armoire ± 1,50 x 2,80 x 0,45 m (largeur x hauteur x profondeur) - AE01 | un | 1 |  |  |  |  | 1 | 1 | 1
4 |  | 4 | 1 | 11 | 13 | 13 |  |  | 1.11.13.13 | 2.02 Circulation - Armoire ± 1.30 x 2.80 x 0.45 m (largeur x hauteur x profondeur) - AE02 | un | 1 |  |  |  |  | 1 | 1 | 1
|  | 4 | 1 | 11 | 13 | 13 |  | 0
3 |  | 3 | 1 | 11 | 14 |  |  |  | 1.11.14 | Fourniture, installation et pose de la façade d'une armoire avec deux portes battantes en MDF hydrofuge de 22 mm d'épaisseur, laqué dans la couleur BLANC RAL 9016, y compris le rail fixe jusqu'au plafond, l'ensemble des ferrures, accessoires, matériaux et suivant les spécifications du fournisseur, ainsi que tous les travaux nécessaires à une parfaite exécution et finition. | [10 empty] | Instalação Sanitária Tipo 3
4 |  | 4 | 1 | 11 | 14 | 1 |  |  | 1.11.14.1 | Armoire à 2 vantaux ± 2,00x1,05x0,70 m (hauteur x largeur x profondeur) - A02 | un | 1 |  |  |  |  | 1 | 1 | 1 |  | Instalação Sanitária Tipo 3
|  | 4 | 1 | 11 | 14 | 1 |  | 0
2 |  | 2 | 1 | 12 |  |  |  |  | 1.12 | ÉQUIPEMENTS SANITAIRES - PHASE 1
|  | 2 | 1 | 12 |  |  |  | 0
3 |  | 3 | 1 | 12 | 1 |  |  |  | 1.12.1 | Fourniture, exécution et pose de cabines de toilette phénoliques de 13 mm d'épaisseur avec double suspension, y compris la structure de fixation murale, les pieds réglables en hauteur, les portes, l'équipement complet, les accessoires, les matériaux et conformément aux spécifications du fournisseur, ainsi que tous les travaux nécessaires pour une exécution et une finition parfaites, conformément au plan de la portée.
4 |  | 4 | 1 | 12 | 1 | 1 |  |  | 1.12.1.1 | Cloison avec 1 porte battante et 2 panneaux fixes, 2,00x0,94 m (hauteur x largeur), type POLYREY, couleur POIVRE, référence P114, ou équivalent - V09 | un | 1 |  |  |  |  | 1 | 1 | 1
4 |  | 4 | 1 | 12 | 1 | 2 |  |  | 1.12.1.2 | Cloison avec 2 portes battantes, 3 panneaux fixes et 1 cloison, 2,00x1,96 m (hauteur x largeur), type POLYREY, coloris POIVRE, référence P114, ou équivalent - V10 | un | 1 |  |  |  |  | 1 | 1 | 1
4 |  | 4 | 1 | 12 | 1 | 3 |  |  | 1.12.1.3 | Cloison avec 1 porte battante et 2 panneaux fixes, 2,00x1,10 m (hauteur x largeur), POLYREY, coloris POIVRE, référence P114, ou équivalent - V11-A | un | 1 |  |  |  |  | 1 | 1 | 1
4 |  | 4 | 1 | 12 | 1 | 4 |  |  | 1.12.1.4 | Cloison avec 1 porte battante et 2 panneaux fixes, 2,00x0,85 m (hauteur x largeur), type POLYREY, coloris POIVRE, référence P114, ou équivalent - V11-B | un | 1 |  |  |  |  | 1 | 1 | 1
4 |  | 4 | 1 | 12 | 1 | 5 |  |  | 1.12.1.5 | Cloison avec 1 porte battante et 2 panneaux fixes, 2,00x0,80 m (hauteur x largeur), type POLYREY, couleur POIVRE, référence P114, ou équivalent - V11-C | un | 1 |  |  |  |  | 1 | 1 | 1
4 |  | 4 | 1 | 12 | 1 | 6 |  |  | 1.12.1.6 | Cloison avec 1 porte battante et 2 panneaux fixes, 2,00x1,10 m (hauteur x largeur), type POLYREY, coloris POIVRE, référence P114, ou équivalent - V12 | un | 1 |  |  |  |  | 1 | 1 | 1
4 |  | 4 | 1 | 12 | 1 | 7 |  |  | 1.12.1.7 | Cintre double BRUMA de la série MARIS, référence 177 510 0 mm, couleur MORNING MIST - EQ4 | un | 8 |  |  |  |  | 8 | 8 | 8 |  | São colocados em todos os fenólicos e na parede das I.S.s do Piso 3
|  | 4 | 1 | 12 | 1 | 7 |  | 0
3 |  | 3 | 1 | 12 | 2 |  |  |  | 1.12.2 | Fourniture, installation complète et pose d'un plan de travail suspendu en pierre fixé au mur de 0,90x0,48x0,20 m et lavabo encastré, robinetterie temporisée, miroirs de 0,35x1,00 m, y compris tous les raccords, accessoires, fixations, branchements, siphon, robinetterie, matériaux et tous les travaux nécessaires à une parfaite exécution et finition.
4 |  | 4 | 1 | 12 | 2 | 1 |  |  | 1.12.2.1 | Plan de travail avec lavabo, type CORIAN, série ENERGY, référence 7730, couleur DESIGNER WHITE, avec finition POLIE, dimensions variables, selon le plan des installations sanitaires, ou équivalent - EQ3 | un | 1 |  |  |  |  | 1 | 1 | 1 |  | Instalação Sanitária Tipo 2
4 |  | 4 | 1 | 12 | 2 | 2 |  |  | 1.12.2.2 | BRUMA Mélangeur lavabo 3 trous, série HERA, référence 106 880 0 mm, en finition MORNING MIST - EQ1 | un | 1 |  |  |  |  | 1 | 1 | 1 |  | Instalação Sanitária Tipo 2
4 |  | 4 | 1 | 12 | 2 | 3 |  |  | 1.12.2.3 | Miroir, type ONE ESPEJO de PORCELANOSA, référence 100278896, fixé au mur, dimensions 35x100 cm, ou équivalent - EQ13 | un | 1 |  |  |  |  | 1 | 1 | 1 |  | Instalação Sanitária Tipo 2
|  | 4 | 1 | 12 | 2 | 3 |  | 0
3 |  | 3 | 1 | 12 | 3 |  |  |  | 1.12.3 | Fourniture, pose et installation complète d'un meuble suspendu mural en MDF de 0,90x0,48x0,20 m et d'un plan de travail avec lavabo encastré, robinetterie temporisée, miroir de 0,60x1,10 m comprenant l'ensemble de la robinetterie, accessoires, fixations, raccords, siphon, robinet, matériaux et tous travaux nécessaires à une parfaite exécution et finition.
4 |  | 4 | 1 | 12 | 3 | 1 |  |  | 1.12.3.1 | Meuble suspendu en MDF hydrofuge de 19 mm d'épaisseur, simple façade et 1 tiroir intérieur, selon plan du meuble. | un | 1 |  |  |  |  | 1 | 1 | 1 |  | Instalação Sanitária Tipo 2 - Padre
4 |  | 4 | 1 | 12 | 3 | 2 |  |  | 1.12.3.2 | Plan de travail et lavabo, type CORIAN, série ENERGY, référence 7730, couleur DESIGNER WHITE, finition POLISÉE, dimensions variables, selon le plan des installations sanitaires, ou équivalent - EQ3 | un | 1 |  |  |  |  | 1 | 1 | 1 |  | Instalação Sanitária Tipo 2 - Padre
4 |  | 4 | 1 | 12 | 3 | 3 |  |  | 1.12.3.3 | BRUMA Mélangeur lavabo 3 trous, série HERA, référence 106 880 0 mm, en finition MORNING MIST - EQ1 | un | 1 |  |  |  |  | 1 | 1 | 1 |  | Instalação Sanitária Tipo 2 - Padre
4 |  | 4 | 1 | 12 | 3 | 4 |  |  | 1.12.3.4 | Miroir, type avec cadre en noyer massif LIEM de PORCELANOSA, référence 100253648, fixé au mur, dimensions 110x60 cm, ou équivalent - EQ14 | un | 1 |  |  |  |  | 1 | 1 | 1 |  | Instalação Sanitária Tipo 2 - Padre
|  | 4 | 1 | 12 | 3 | 4 |  | 0
3 |  | 3 | 1 | 12 | 4 |  |  |  | 1.12.4 | Fourniture, installation complète et pose d'un plan de travail suspendu en pierre fixé au mur de 1,87x0,50x0,20 m et de deux lavabos encastrés, robinetterie temporisée, miroirs de 0,35x1,00 m, y compris tous les raccords, accessoires, fixations, branchements, siphon, robinetterie, matériaux et tous les travaux nécessaires à une parfaite exécution et finition.
4 |  | 4 | 1 | 12 | 4 | 1 |  |  | 1.12.4.1 | Plan de travail avec 2 lavabos, type CORIAN, série ENERGY, référence 7730, couleur DESIGNER WHITE, finition POLIE, dimensions variables, selon plan d'installation sanitaire, ou équivalent - EQ3 | un | 1 |  |  |  |  | 1 | 1 | 1 |  | Instalação Sanitária Tipo 3
4 |  | 4 | 1 | 12 | 4 | 2 |  |  | 1.12.4.2 | BRUMA Mélangeur lavabo 3 trous, série HERA, référence 106 880 0 mm, en finition MORNING MIST - EQ1 | un | 2 |  |  |  |  | 2 | 2 | 2 |  | Instalação Sanitária Tipo 3
4 |  | 4 | 1 | 12 | 4 | 3 |  |  | 1.12.4.3 | Miroir, type CUSTOM de PORCELANOSA, référence 700030782, fixé au mur, dimensions 55x75 cm, ou équivalent - EQ21 | un | 2 |  |  |  |  | 2 | 2 | 2 |  | Instalação Sanitária Tipo 3
|  | 4 | 1 | 12 | 4 | 3 |  | 0
3 |  | 3 | 1 | 12 | 5 |  |  |  | 1.12.5 | Fourniture, installation complète et pose d'un plan de travail suspendu en pierre fixé au mur de 1,69x0,50x0,20 m et lavabo encastré, robinetterie temporisée, miroir de 0,35x1,00 m comprenant l'ensemble de la robinetterie, accessoires, fixations, raccordements, siphon, robinetterie, matériaux et tous les travaux nécessaires à une parfaite exécution et finition.
4 |  | 4 | 1 | 12 | 5 | 1 |  |  | 1.12.5.1 | Plan de travail avec lavabo, type CORIAN, série ENERGY, référence 7730, couleur DESIGNER WHITE, avec finition POLIE, dimensions variables, selon le plan des installations sanitaires, ou équivalent - EQ3 | un | 1 |  |  |  |  | 1 | 1 | 1 |  | Instalação Sanitária Tipo 1
4 |  | 4 | 1 | 12 | 5 | 2 |  |  | 1.12.5.2 | BRUMA Mélangeur lavabo 3 trous, série HERA, référence 106 880 0 mm, en finition MORNING MIST - EQ1 | un | 1 |  |  |  |  | 1 | 1 | 1 |  | Instalação Sanitária Tipo 1
4 |  | 4 | 1 | 12 | 5 | 3 |  |  | 1.12.5.3 | Miroir, type ONE ESPEJO de PORCELANOSA, référence 100278896, fixé au mur, dimensions 35x100 cm, ou équivalent - EQ13 | un | 1 |  |  |  |  | 1 | 1 | 1 |  | Instalação Sanitária Tipo 1
|  | 4 | 1 | 12 | 5 | 3 |  | 0
3 |  | 3 | 1 | 12 | 6 |  |  |  | 1.12.6 | Fourniture, installation complète et mise en service d'un WC compact, y compris les fixations, les raccordements, tous les matériaux et accessoires pour l'installation et tous les travaux nécessaires pour une parfaite exécution et finition.
4 |  | 4 | 1 | 12 | 6 | 1 |  |  | 1.12.6.1 | WC compact fermé à rebord D/C, type SANINDUSA, série WINNER CONFORT, référence 144021, dimensions 350 x 650 x 457 mm (largeur x prof. x hauteur), de couleur BLANCHE, comprenant réservoir compact, référence 142111LM ; abattant easyclip à fermeture lente, référence 24231 comprenant kit de fixation et siphon de chasse D/P Ø90, référence MSKT1986, ou équivalent - EQ18. | un | 6 |  |  |  |  | 6 | 6 | 6
|  | 4 | 1 | 12 | 6 | 1 |  | 0
3 |  | 3 | 1 | 12 | 7 |  |  |  | 1.12.7 | Fourniture et mise en service d'un receveur de douche en céramique, avec mitigeur mural temporisé et douchette à main avec fixation murale et raccord flexible, écran coulissant en verre, y compris les raccords, fixations, connexions, robinetterie, le tout conformément aux spécifications du fournisseur, tous les matériaux, travaux et accessoires pour une installation, une exécution et une finition parfaites.
4 |  | 4 | 1 | 12 | 7 | 1 |  |  | 1.12.7.1 | Receveur de douche SANINDUSA, série MORAIRA PLUS rectangulaire, référence 107812004, dimensions 1000x800x80 mm, couleur BLANC, avec système d'étanchéité élastique "SIKATOP-SEAL 107" sur le support - EQ17 | un | 2 |  |  |  |  | 2 | 2 | 2 |  | Piso 4
4 |  | 4 | 1 | 12 | 7 | 2 |  |  | 1.12.7.2 | Système de douche progressive à encastrer avec kit douche murale et douchette à main en acier inox Ø250 mm, de BRUMA, série HERA, référence 106 743 0 mm, en finition MORNING MIST - EQ2 | un | 2 |  |  |  |  | 2 | 2 | 2 |  | Piso 4
4 |  | 4 | 1 | 12 | 7 | 3 |  |  | 1.12.7.3 | Cloison avec porte coulissante, par SANINDUSA, série VERSUS, référence 8931000011, dimensions 1020 x 25 x 1900 mm (largeur x prof. x hauteur), en couleur TRANSPARENT ET CHROMÉ ; Kit de fixation - EQ19 | un | 2 |  |  |  |  | 2 | 2 | 2 |  | Piso 4
|  | 4 | 1 | 12 | 7 | 3 |  | 0
3 |  | 3 | 1 | 12 | 8 |  |  |  | 1.12.8 | Fourniture et mise en service d'un receveur de douche en céramique avec mitigeur mural et douchette à main avec fixation murale et raccord flexible, cabine de douche en verre, y compris la robinetterie, les fixations, les raccordements, la vanne, le tout conformément aux spécifications du fournisseur, tous les matériaux, travaux et accessoires pour une installation, une exécution et une finition parfaites.
4 |  | 4 | 1 | 12 | 8 | 1 |  |  | 1.12.8.1 | Receveur de douche SANINDUSA, série MORAIRA PLUS quadrangulaire, référence 107800004, dimensions 900x900x80 mm, couleur BLANC, avec système d'étanchéité élastique "SIKATOP-SEAL 107" sur le support - EQ16 | un | 2 |  |  |  |  | 2 | 2 | 2 |  | Piso 3
4 |  | 4 | 1 | 12 | 8 | 2 |  |  | 1.12.8.2 | Système de douche progressive à encastrer avec kit douche murale et douchette à main en acier inoxydable Ø250 mm, de BRUMA, série HERA, référence 106 743 0 mm, en finition MORNING MIST - EQ2 | un | 2 |  |  |  |  | 2 | 2 | 2 |  | Piso 3
4 |  | 4 | 1 | 12 | 8 | 3 |  |  | 1.12.8.3 | Cloison composée d'une porte battante et d'un panneau latéral, par SANINDUSA, série SAFIRA, référence 8962002211 et référence 8964902211, dimensions 910 x 1900 mm et dimensions 890 x 1900 mm (largeur x hauteur), en couleur TRANSPARENTE ET CHROMÉE, y compris le kit de fixation - EQ20 | un | 2 |  |  |  |  | 2 | 2 | 2 |  | Piso 3
|  | 4 | 1 | 12 | 8 | 3 |  | 0
3 |  | 3 | 1 | 12 | 9 |  |  |  | 1.12.9 | Fourniture, installation complète et mise en service d'appareils sanitaires, y compris robinetterie, fixations, raccords, vannes, le tout conformément aux spécifications du fournisseur, tous matériaux, travaux et accessoires pour une installation, une exécution et une finition parfaites.
4 |  | 4 | 1 | 12 | 9 | 1 |  |  | 1.12.9.1 | Distributeur de savon liquide de surface à bouton poussoir, par MEDICLINICS, référence DJ0031CS, en finition AXO INOX SATINÉ - EQ11 | un | 3 |  |  |  |  | 3 | 3 | 3
4 |  | 4 | 1 | 12 | 9 | 2 |  |  | 1.12.9.2 | Porte-serviettes à barre BRUMA 450 mm, série MARIS, référence 177 000 4 mm, en finition MORNING MIST - EQ5 | un | 2 |  |  |  |  | 2 | 2 | 2
4 |  | 4 | 1 | 12 | 9 | 3 |  |  | 1.12.9.3 | Distributeur mural de serviettes en papier, par MEDICLINICS, référence DT2106CS, en finition INOX SATINÉ - EQ6 | un | 2 |  |  |  |  | 2 | 2 | 2
4 |  | 4 | 1 | 12 | 9 | 4 |  |  | 1.12.9.4 | Distributeur d'essuie-mains sans couvercle - 20 litres, par BRUMA, série ACCESSOIRES GÉNÉRAUX, référence 150 402 0IP, en finition INOX SATINOX - EQ7 | un | 2 |  |  |  |  | 2 | 2 | 2
4 |  | 4 | 1 | 12 | 9 | 5 |  |  | 1.12.9.5 | Distributeur industriel de rouleaux de papier toilette 230 mm, par MEDICLINICS, référence PR2783CS, en finition SATIN - EQ8 | un | 4 |  |  |  |  | 4 | 4 | 4
4 |  | 4 | 1 | 12 | 9 | 6 |  |  | 1.12.9.6 | Distributeur de papier hygiénique standard, par MEDICLINICS, référence PR2784CS, en finition INOX SATIN - EQ9 | un | 2 |  |  |  |  | 2 | 2 | 2
4 |  | 4 | 1 | 12 | 9 | 7 |  |  | 1.12.9.7 | Evier, de MEDICLINICS, référence ES0965CS, en finition INOX SATINÉ - EQ10 | un | 6 |  |  |  |  | 6 | 6 | 6
4 |  | 4 | 1 | 12 | 9 | 8 |  |  | 1.12.9.8 | Poubelle avec couvercle et pédale, Soft Closing - 3 litres, par BRUMA, série MARIS, référence 150 000 3CR, en finition CHROMÉE - EQ12 | un | 6 |  |  |  |  | 6 | 6 | 6
4 |  | 4 | 1 | 12 | 9 | 9 |  |  | 1.12.9.9 | Banc de douche fixé au mur en bandes phénoliques, type GOLFINHO TECHNIC, référence BIS1F13ATH, de couleur GRISE comprenant des supports en acier inoxydable pour la fixation au mur. | un | 2 |  |  |  |  | 2 | 2 | 2
|  | 4 | 1 | 12 | 9 | 9 |  | 0
2 |  | 2 | 1 | 13 |  |  |  |  | 1.13 | DIVERS - PHASE 1
|  | 2 | 1 | 13 |  |  |  | 0
3 |  | 3 | 1 | 13 | 1 |  |  |  | 1.13.1 | Fourniture et installation de différents panneaux de signalisation de compartiments, avec un design et une finition en acier inoxydable, de la série JNF IN.26.9nn, y compris les raccords, les finitions, les accessoires, les fixations, les matériaux et tous les travaux nécessaires pour une exécution et une finition parfaites. | vg | 1 |  |  |  |  | 1 | 1 | 1
|  | 3 | 1 | 13 | 1 |  |  | 0
2 |  | 2 | 1 | 14 |  |  |  |  | 1.14 | DÉMOLITION - PHASE 2
|  | 2 | 1 | 14 |  |  |  | 0
3 |  | 3 | 1 | 14 | 1 |  |  |  | 1.14.1 | Travaux de terrassement
|  | 3 | 1 | 14 | 1 |  |  | 0
4 |  | 4 | 1 | 14 | 1 | 1 |  |  | 1.14.1.1 | Ouverture d'une tranchée pour le passage de l'infrastructure de 80 cm de large et de 1,20 m de profondeur, mesurée en m³ de volume théorique, en tenant compte des pentes verticales sur le périmètre de la zone de tranchée, y compris l'enlèvement de la terre, de la roche et même des éléments de fondation des anciens bâtiments qui peuvent exister, et le remplacement de la terre nécessaire à la mise en place du revêtement, les canalisations de raccordement entre les regards d'assainissement, les branchements et leurs fondations, toutes les opérations et moyens d'accès nécessaires à l'enlèvement susmentionné, ainsi que le transport et le dépôt dans une décharge appropriée de tous les produits d'excavation non réutilisés pour la mise en décharge, et tous les travaux conformément aux plans et spécifications des documents contractuels. | m3 | 1 | 20.6 | 0.8 | 1.2 |  | 19.776 | 19.776 | 19.776 |  | a verificar a necessidade
|  | 4 | 1 | 14 | 1 | 1 |  | 0
4 |  | 4 | 1 | 14 | 1 | 2 |  |  | 1.14.1.2 | Excavation pour l'exécution des fondations, mesurée en m³ de volume théorique, en tenant compte des pentes verticales le long du périmètre de la zone où les fondations doivent être réalisées, conformément aux plans, y compris l'enlèvement de la terre, de la roche et même des éléments de fondation d'anciens bâtiments qui peuvent exister, et l'exécution de remblais comme indiqué dans les plans et/ou comme l'entrepreneur le juge nécessaire, le repositionnement des terres qui pourraient être nécessaires après la construction des fondations, toutes les opérations et moyens d'accès nécessaires à l'enlèvement susmentionné, ainsi que le transport et le dépôt dans une décharge appropriée de tous les produits d'excavation non réutilisés pour le remblayage, et tous les travaux conformément aux plans et spécifications du cahier des charges. | m3 | 1 |  |  | 1.2 | 28 | 33.6 | 33.6 | 33.6
|  | 4 | 1 | 14 | 1 | 2 |  | 0
3 |  | 3 | 1 | 14 | 2 |  |  |  | 1.14.2 | Revêtement
|  | 3 | 1 | 14 | 2 |  |  | 0
4 |  | 4 | 1 | 14 | 2 | 1 |  |  | 1.14.2.1 | Enlèvement soigneux du revêtement portugais en vue de son application ultérieure, y compris l'excavation des fondations, l'ouverture de tranchées pour le drainage lorsque cela est indiqué dans le projet d'assainissement, le nettoyage, la conservation et l'enlèvement des mortiers existants, et le stockage en vue de l'application ultérieure du revêtement. | m2 | [5 empty] | TOTAL |  | 109.5
|  | 4 | 1 | 14 | 2 | 1 |  | 0 | [8 empty] | Sous-total |  | 109.05
|  | 4 | 1 | 14 | 2 | 1 |  | 0 |  | 0ème étage | [7 empty] | 14.3
|  | 4 | 1 | 14 | 2 | 1 |  | 0 |  | Escalier principal |  | 1 |  |  |  | 14.3 | 14.3 |  |  |  | Area de de diferença calçadas e escadas novas
|  | 4 | 1 | 14 | 2 | 1 |  | 0 |  | 3ème étage | [7 empty] | 94.75
|  | 4 | 1 | 14 | 2 | 1 |  | 0 |  | Patio |  | 1 |  |  |  | 94.75 | 94.75
|  | 4 | 1 | 14 | 2 | 1 |  | 0
3 |  | 3 | 1 | 14 | 3 |  |  |  | 1.14.3 | Dépose soignée de la maçonnerie existante dans l'escalier d'accès à l'église, y compris le nettoyage et l'entretien en vue d'une application ultérieure, le catalogage et l'inventaire, le stockage, le tout selon les techniques indiquées dans le rapport préliminaire d'archéologie et de conservation et restauration, et sous le contrôle permanent d'un technicien en conservation et restauration. | ml | [5 empty] | TOTAL |  | 47 |  | Escadaria Exterior Principal
|  | 3 | 1 | 14 | 3 |  |  | 0 | [8 empty] | Sous-total |  | 46.6
|  | 3 | 1 | 14 | 3 |  |  | 0 |  | Escaliers | [7 empty] | 46.6
|  | 3 | 1 | 14 | 3 |  |  | 0 |  | Marches |  | 1 | 5.1 |  |  |  | 5.1
|  | 3 | 1 | 14 | 3 |  |  | 0 |  | Marches |  | 1 | 6.35 |  |  |  | 6.35
|  | 3 | 1 | 14 | 3 |  |  | 0 |  | Marches |  | 1 | 7.6 |  |  |  | 7.6
|  | 3 | 1 | 14 | 3 |  |  | 0 |  | Marches |  | 1 | 8.65 |  |  |  | 8.65
|  | 3 | 1 | 14 | 3 |  |  | 0 |  | Marches |  | 1 | 6.6 |  |  |  | 6.6
|  | 3 | 1 | 14 | 3 |  |  | 0 |  | Marches |  | 1 | 5.5 |  |  |  | 5.5
|  | 3 | 1 | 14 | 3 |  |  | 0 |  | Marches |  | 1 | 4.3 |  |  |  | 4.3
|  | 3 | 1 | 14 | 3 |  |  | 0 |  | Marches |  | 1 | 2.5 |  |  |  | 2.5
|  | 3 | 1 | 14 | 3 |  |  | 0
3 |  | 3 | 1 | 14 | 4 |  |  |  | 1.14.4 | Ouvertures et portes
|  | 3 | 1 | 14 | 4 |  |  | 0
4 |  | 4 | 1 | 14 | 4 | 1 |  |  | 1.14.4.1 | Démontage soigneux des portes selon les dessins, y compris le coulage et selon les dessins. | un | 3 |  |  |  |  | 3 | 3 | 3 |  | Portas para o "lixo"
|  | 4 | 1 | 14 | 4 | 1 |  | 0
3 |  | 3 | 1 | 14 | 5 |  |  |  | 1.14.5 | Équipements sanitaires
|  | 3 | 1 | 14 | 5 |  |  | 0
4 |  | 4 | 1 | 14 | 5 | 1 |  |  | 1.14.5.1 | Dépose des toilettes et bidets existants par tous moyens, y compris le réservoir de coulée et selon les plans. | un | 2 |  |  |  |  | 2 | 2 | 2
|  | 4 | 1 | 14 | 5 | 1 |  | 0
2 |  | 2 | 1 | 15 |  |  |  |  | 1.15 | MAÇONNERIE ET CLOISONS DE SÉPARATION - PHASE 2
|  | 2 | 1 | 15 |  |  |  | 0
3 |  | 3 | 1 | 15 | 1 |  |  |  | 1.15.1 | Exécution de la maçonnerie, dans la formation des murs, y compris la pose de mortier de ciment et de sable au trait 1:5, les linteaux des travées si nécessaire, toutes les poutres de soutien et de renforcement, les matériaux et tous les travaux nécessaires pour assurer une bonne finition et conformément aux dessins du projet.
|  | 3 | 1 | 15 | 1 |  |  | 0
4 |  | 4 | 1 | 15 | 1 | 1 |  |  | 1.15.1.1 | Constitué d'un mur en briques perforées de 11 cm d'épaisseur. - PAR2 | m2 | [5 empty] | TOTAL |  | 15.5 |  | Parede Alvenaria PA2
|  | 4 | 1 | 15 | 1 | 1 |  | 0 | [8 empty] | Sous-total |  | 15.35
|  | 4 | 1 | 15 | 1 | 1 |  | 0 |  | 3ème étage - Patio | [7 empty] | 15.35
|  | 4 | 1 | 15 | 1 | 1 |  | 0 |  | Mur de séparation |  | 1 | 6.5 |  | 2.4 |  | 15.6
|  | 4 | 1 | 15 | 1 | 1 |  | 0 |  | Porte V07 |  | -1 | 0.8 |  | 2 |  | -1.6
|  | 4 | 1 | 15 | 1 | 1 |  | 0 |  | Nouvelle finition de l'escalier |  | 2 | 0.25 |  | 2.7 |  | 1.35
|  | 4 | 1 | 15 | 1 | 1 |  | 0
2 |  | 2 | 1 | 16 |  |  |  |  | 1.16 | REVÊTEMENT DE MURS - PHASE 2
|  | 2 | 1 | 16 |  |  |  | 0
3 |  | 3 | 1 | 16 | 1 |  |  |  | 1.16.1 | Fourniture et application d'un enduit extérieur à base de chaux hydraulique, finition étamée, y compris finitions, accessoires, matériaux et tous travaux et finitions nécessaires - PA7 | m2 | [5 empty] | TOTAL |  | 33.5
|  | 3 | 1 | 16 | 1 |  |  | 0 | [8 empty] | Sous-total |  | 33.271
|  | 3 | 1 | 16 | 1 |  |  | 0 |  | 3ème étage - Patio | [7 empty] | 33.271
|  | 3 | 1 | 16 | 1 |  |  | 0 |  | Mur de séparation |  | 1 | 4.3 |  | 2.75 |  | 11.825
|  | 3 | 1 | 16 | 1 |  |  | 0 |  | Porte V07 |  | -1 | 0.7 |  | 2 |  | -1.4
|  | 3 | 1 | 16 | 1 |  |  | 0 |  | Cloison de séparation |  | 1 | 1.8 |  | 2.9 |  | 5.22
|  | 3 | 1 | 16 | 1 |  |  | 0 |  | Nouvel escalier |  | 1 |  |  |  | 2.65 | 2.65
|  | 3 | 1 | 16 | 1 |  |  | 0 |  | Plafond |  | 1 | 1.8 |  | 0.32 |  | 0.576
|  | 3 | 1 | 16 | 1 |  |  | 0 |  | Mur - Zone démolie Dalle |  | 1 | 4.05 |  | 1 |  | 4.05
|  | 3 | 1 | 16 | 1 |  |  | 0 |  | Façade - Zone démolie Escalier + Dalle |  | 1 | 5.25 |  | 1 |  | 5.25
|  | 3 | 1 | 16 | 1 |  |  | 0 |  | Mur - zone démolie Escalier |  | 1 | 5.1 |  | 1 |  | 5.1
|  | 3 | 1 | 16 | 1 |  |  | 0
3 |  | 3 | 1 | 16 | 2 |  |  |  | 1.16.2 | Travaux de peinture, y compris la préparation préalable des surfaces, l'application de l'isolation sur les murs extérieurs, l'utilisation d'échafaudages, de plates-formes ou de tout autre moyen de levage, le nettoyage, les matériaux et tous les travaux nécessaires pour assurer une exécution et une finition parfaites.
|  | 3 | 1 | 16 | 2 |  |  | 0
4 |  | 4 | 1 | 16 | 2 | 1 |  |  | 1.16.2.1 | Avec une peinture à l'eau à base de résines polysiloxanes CIN modifiées, CINOXANO EVO - référence 10-115, de couleur BLANCHE - RAL9016, d'aspect lisse et mat, y compris le primaire CINOXANO - référence 10-670. | m2 | [5 empty] | TOTAL |  | 19
|  | 4 | 1 | 16 | 2 | 1 |  | 0 | [8 empty] | Sous-total |  | 18.871
|  | 4 | 1 | 16 | 2 | 1 |  | 0 |  | 3ème étage - Patio | [7 empty] | 18.871
|  | 4 | 1 | 16 | 2 | 1 |  | 0 |  | Cloison de séparation |  | 1 | 4.3 |  | 2.75 |  | 11.825
|  | 4 | 1 | 16 | 2 | 1 |  | 0 |  | Porte V07 |  | -1 | 0.7 |  | 2 |  | -1.4
|  | 4 | 1 | 16 | 2 | 1 |  | 0 |  | Cloison de séparation |  | 1 | 1.8 |  | 2.9 |  | 5.22
|  | 4 | 1 | 16 | 2 | 1 |  | 0 |  | Nouvel escalier |  | 1 |  |  |  | 2.65 | 2.65
|  | 4 | 1 | 16 | 2 | 1 |  | 0 |  | Plafond |  | 1 | 1.8 |  | 0.32 |  | 0.576
|  | 4 | 1 | 16 | 2 | 1 |  | 0
4 |  | 4 | 1 | 16 | 2 | 2 |  |  | 1.16.2.2 | Peinture à l'eau à base de résines polysiloxanes CIN modifiées, CINOXANO EVO - référence 10-115, de couleur ROUGE (identique à l'existant), d'aspect lisse et mat, y compris le primaire CINOXANO - référence 10-670. | m2 | [5 empty] | TOTAL |  | 14.5
|  | 4 | 1 | 16 | 2 | 2 |  | 0 | [8 empty] | Sous-total |  | 14.4
|  | 4 | 1 | 16 | 2 | 2 |  | 0 |  | 3ème étage - Patio | [7 empty] | 14.4
|  | 4 | 1 | 16 | 2 | 2 |  | 0 |  | Mur - Zone de dalles démolies |  | 1 | 4.05 |  | 1 |  | 4.05
|  | 4 | 1 | 16 | 2 | 2 |  | 0 |  | Façade - Zone démolie Escalier + Dalle |  | 1 | 5.25 |  | 1 |  | 5.25
|  | 4 | 1 | 16 | 2 | 2 |  | 0 |  | Mur - zone démolie Escalier |  | 1 | 5.1 |  | 1 |  | 5.1
|  | 4 | 1 | 16 | 2 | 2 |  | 0
2 |  | 2 | 1 | 17 |  |  |  |  | 1.17 | REVÊTEMENT DE SOL ET PLINTHES - PHASE 2
|  | 2 | 1 | 17 |  |  |  | 0
3 |  | 3 | 1 | 17 | 1 |  |  |  | 1.17.1 | Fourniture et pose d'un revêtement de sol en grès cérame technique PAVIGRÉS, série GRESPOR TECNICO UNICOLOR, de couleur GRISE, référence U1711, avec des carreaux de format 297x297 mm, avec une finition MATE, y compris une chape de régularisation de 12 cm, des mortiers de régularisation et de pose, le traitement des joints, les finitions, les matériaux et tous les travaux nécessaires pour obtenir une exécution et une finition parfaites. - PV10 et LAJE02 | m2 | [5 empty] | TOTAL |  | 4.8
|  | 3 | 1 | 17 | 1 |  |  | 0 | [8 empty] | Sous-total |  | 4.8
|  | 3 | 1 | 17 | 1 |  |  | 0 |  | 3ème étage - Patio | [7 empty] | 4.8
|  | 3 | 1 | 17 | 1 |  |  | 0 |  | 2.04- Rangement |  | 1 |  |  |  | 4.8 | 4.8
|  | 3 | 1 | 17 | 1 |  |  | 0
3 |  | 3 | 1 | 17 | 2 |  |  |  | 1.17.2 | Fourniture et pose d'un revêtement de sol en pierre de lioz adoucie de 2 cm, stéréotypé selon le dessin, y compris une chape de régularisation légèrement armée de 4 à 6 cm, système d'étanchéité avec feuilles d'asphalte DANOSA - TPC1, mortiers de régularisation et de pose, traitement des joints, finitions, profilé de transition en aluminium caché, matériaux et tous les travaux pour une exécution et une finition parfaites. PV6, LAJE01 et LAJE03 | m2 | [5 empty] | TOTAL |  | 7.1
|  | 3 | 1 | 17 | 2 |  |  | 0 | [8 empty] | Sous-total |  | 7.05
|  | 3 | 1 | 17 | 2 |  |  | 0 |  | 2ème étage - Patio | [7 empty] | 1.55
|  | 3 | 1 | 17 | 2 |  |  | 0 |  | Accès au rangement |  | 1 |  |  |  | 1.55 | 1.55
|  | 3 | 1 | 17 | 2 |  |  | 0 |  | 3ème étage - Patio | [7 empty] | 5.5
|  | 3 | 1 | 17 | 2 |  |  | 0 |  | Patio + Balcon |  | 1 |  |  |  | 5.5 | 5.5
|  | 3 | 1 | 17 | 2 |  |  | 0
3 |  | 3 | 1 | 17 | 3 |  |  |  | 1.17.3 | Fourniture et pose de marches en pierre de lioz adoucie et hydrofuge, aux dimensions des marches, y compris l'imperméabilisation avec la feuille d'asphalte DANOSA - TPC1, le remplissage, la chape armée, le traitement des joints, les finitions, les matériaux et tous les travaux pour obtenir une exécution et une finition parfaites.
|  | 3 | 1 | 17 | 3 |  |  | 0
4 |  | 4 | 1 | 17 | 3 | 1 |  |  | 1.17.3.1 | Couverture de section ±30x4 cm et miroir de section ±15x2 cm - OT3 | ml | [5 empty] | TOTAL |  | 25.5
|  | 4 | 1 | 17 | 3 | 1 |  | 0 | [8 empty] | Sous-total |  | 25.5
|  | 4 | 1 | 17 | 3 | 1 |  | 0 |  | 3ème étage - Patio | [7 empty] | 25.5
|  | 4 | 1 | 17 | 3 | 1 |  | 0 |  | Marche |  | 17 |  |  |  | 1.5 | 25.5
|  | 4 | 1 | 17 | 3 | 1 |  | 0
3 |  | 3 | 1 | 17 | 4 |  |  |  | 1.17.4 | Fourniture et pose de plinthes en pierre de Lioz lisse et hydrofuge, finition adoucie, 150 x 15 mm, y compris le traitement des joints, les finitions, les matériaux et tous les travaux pour une exécution et une finition parfaites (mesurés en projection horizontale) - R4 | ml | [5 empty] | TOTAL |  | 15
|  | 3 | 1 | 17 | 4 |  |  | 0 | [8 empty] | Sous-total |  | 15
|  | 3 | 1 | 17 | 4 |  |  | 0 |  | 2ème étage - Patio | [7 empty] | 3
|  | 3 | 1 | 17 | 4 |  |  | 0 |  | Accès au rangement |  | 1 | 2.95 |  |  |  | 3
|  | 3 | 1 | 17 | 4 |  |  | 0 |  | 3ème étage - Patio | [7 empty] | 12
|  | 3 | 1 | 17 | 4 |  |  | 0 |  | Escalier |  | 1 | 12 |  |  |  | 12
|  | 3 | 1 | 17 | 4 |  |  | 0
3 |  | 3 | 1 | 17 | 5 |  |  |  | 1.17.5 | Fourniture et pose du dallage portugais existant comprenant 20% de dallage neuf (mélangé au dallage existant), masse de béton avec talutage, fondation en enrochement, et sable grossier pour la pose du dallage, traitement des joints, finitions, matériaux et tous travaux pour obtenir une exécution et une finition parfaites. (mesure en projection horizontale) - PV7 | ml | [5 empty] | TOTAL |  | 111
|  | 3 | 1 | 17 | 5 |  |  | 0 | [8 empty] | Sous-total |  | 110.9
|  | 3 | 1 | 17 | 5 |  |  | 0 |  | 3ème étage - Patio | [7 empty] | 110.9
|  | 3 | 1 | 17 | 5 |  |  | 0 |  | Pavement |  | 1 | 16.15 |  |  |  | 16.15
|  | 3 | 1 | 17 | 5 |  |  | 0 |  | Patio |  | 1 | 94.75 |  |  |  | 94.75
|  | 3 | 1 | 17 | 5 |  |  | 0
3 |  | 3 | 1 | 17 | 6 |  |  |  | 1.17.6 | Fourniture et exécution d'escaliers avec la maçonnerie existante, y compris les murs pour la formation des marches en blocs de béton de 30 cm posés sur du béton de nettoyage C16/20 de 10 cm d'épaisseur, les mouvements de terre, les remblais et le mortier de fixation, le traitement des joints, les finitions, le remplacement du trottoir public environnant, les matériaux et tous les travaux pour obtenir une exécution et une finition parfaites. COUCHE 08 et OT2 | ml | [5 empty] | TOTAL |  | 47
|  | 3 | 1 | 17 | 6 |  |  | 0 | [8 empty] | Sous-total |  | 46.6
|  | 3 | 1 | 17 | 6 |  |  | 0 |  | Escaliers | [7 empty] | 46.6
|  | 3 | 1 | 17 | 6 |  |  | 0 |  | Marches |  | 1 | 5.1 |  |  |  | 5.1
|  | 3 | 1 | 17 | 6 |  |  | 0 |  | Marches |  | 1 | 6.35 |  |  |  | 6.35
|  | 3 | 1 | 17 | 6 |  |  | 0 |  | Marches |  | 1 | 7.6 |  |  |  | 7.6
|  | 3 | 1 | 17 | 6 |  |  | 0 |  | Marches |  | 1 | 8.65 |  |  |  | 8.65
|  | 3 | 1 | 17 | 6 |  |  | 0 |  | Marches |  | 1 | 6.6 |  |  |  | 6.6
|  | 3 | 1 | 17 | 6 |  |  | 0 |  | Marches |  | 1 | 5.5 |  |  |  | 5.5
|  | 3 | 1 | 17 | 6 |  |  | 0 |  | Marches |  | 1 | 4.3 |  |  |  | 4.3
|  | 3 | 1 | 17 | 6 |  |  | 0 |  | Marches |  | 1 | 2.5 |  |  |  | 2.5
|  | 3 | 1 | 17 | 6 |  |  | 0
3 |  | 3 | 1 | 17 | 7 |  |  |  | 1.17.7 | Fourniture et exécution d'escaliers en maçonnerie identique à l'existant, stéréotypés selon le dessin, y compris les murs pour la formation des marches en blocs de béton de 30 cm posés sur béton de propreté C16/20 d'une épaisseur de 10 cm, les terrassements, les enduits et mortiers de fixation, le traitement des joints, les finitions, le remplacement du revêtement public aux abords, les matériaux et tous les travaux pour obtenir une exécution et une finition parfaites. Couche 09 et OT1 | ml | [5 empty] | TOTAL |  | 20.5
|  | 3 | 1 | 17 | 7 |  |  | 0 | [8 empty] | Sous-total |  | 20.5
|  | 3 | 1 | 17 | 7 |  |  | 0 |  | Escaliers | [7 empty] | 20.5
|  | 3 | 1 | 17 | 7 |  |  | 0 |  | Marches |  | 1 | 10.75 |  |  |  | 10.75
|  | 3 | 1 | 17 | 7 |  |  | 0 |  | Marches |  | 1 | 3.45 |  |  |  | 3.45
|  | 3 | 1 | 17 | 7 |  |  | 0 |  | Marches |  | 1 | 1.8 |  |  |  | 1.8
|  | 3 | 1 | 17 | 7 |  |  | 0 |  | Marches |  | 1 | 0.9 |  |  |  | 0.9
|  | 3 | 1 | 17 | 7 |  |  | 0 |  | Marches |  | 1 | 0.9 |  |  |  | 0.9
|  | 3 | 1 | 17 | 7 |  |  | 0 |  | Marches |  | 1 | 0.9 |  |  |  | 0.9
|  | 3 | 1 | 17 | 7 |  |  | 0 |  | Marches |  | 1 | 0.9 |  |  |  | 0.9
|  | 3 | 1 | 17 | 7 |  |  | 0 |  | Marches |  | 1 | 0.9 |  |  |  | 0.9
|  | 3 | 1 | 17 | 7 |  |  | 0
3 |  | 3 | 1 | 17 | 8 |  |  |  | 1.17.8 | Fourniture et pose d'un dallage en pierre de lioz adoucie (identique à l'escalier) avec stéréotomie selon plan, y compris régularisation chape, mastic et fondation, régularisation et pose de mortiers, traitement des joints, finitions, jonction avec le seuil existant, réfection du socle existant et peinture, matériaux et tous travaux pour une parfaite exécution et finition. | m2 | [5 empty] | TOTAL |  | 7.5
|  | 3 | 1 | 17 | 8 |  |  | 0 | [8 empty] | Sous-total |  | 7.15
|  | 3 | 1 | 17 | 8 |  |  | 0 |  | Escaliers | [7 empty] | 7.15
|  | 3 | 1 | 17 | 8 |  |  | 0 |  | Palier |  | 1 |  |  |  | 7.15 | 7.15
|  | 3 | 1 | 17 | 8 |  |  | 0
3 |  | 3 | 1 | 17 | 9 |  |  |  | 1.17.9 | Fourniture et pose de plinthes en céramique PAVIGRÉS, série GRESPOR TECNICO UNICOLOR, de couleur GRISE, référence R2711, avec des pièces de format 95x297 mm, avec finition MATE, y compris le traitement des joints, les finitions, les matériaux et tous les travaux pour une exécution et une finition parfaites. (mesure en projection horizontale) - R5 | ml | [5 empty] | TOTAL |  | 14
|  | 3 | 1 | 17 | 9 |  |  | 0 | [8 empty] | Sous-total |  | 13.55
|  | 3 | 1 | 17 | 9 |  |  | 0 |  | 3ème étage - Patio | [7 empty] | 13.55
|  | 3 | 1 | 17 | 9 |  |  | 0 |  | Rangement |  | 1 |  |  |  | 13.55 | 13.55
|  | 3 | 1 | 17 | 9 |  |  | 0
2 |  | 2 | 1 | 18 |  |  |  |  | 1.18 | REVÊTEMENT DE PLAFOND - PHASE 2
|  | 2 | 1 | 18 |  |  |  | 0
3 |  | 3 | 1 | 18 | 1 |  |  |  | 1.18.1 | Fourniture et application d'un enduit extérieur à base de chaux hydraulique, finition étamée, y compris finitions, raccords, matériaux et tous travaux et finitions nécessaires. - T1 | m2 | [5 empty] | TOTAL |  | 2.5
|  | 3 | 1 | 18 | 1 |  |  | 0 | [8 empty] | Sous-total |  | 2.1
|  | 3 | 1 | 18 | 1 |  |  | 0 |  | 2ème étage - Patio | [7 empty] | 2.1
|  | 3 | 1 | 18 | 1 |  |  | 0 |  | 2.04 - Rangement extérieur |  | 1 |  |  |  | 2.1 | 2.1
|  | 3 | 1 | 18 | 1 |  |  | 0
3 |  | 3 | 1 | 18 | 2 |  |  |  | 1.18.2 | Travaux de peinture, y compris la préparation préalable des surfaces, l'application de l'isolant sur les murs extérieurs, l'utilisation d'échafaudages, de plates-formes ou de tout autre moyen de levage, le nettoyage, les matériaux et tous les travaux permettant d'assurer une exécution et une finition parfaites - Mesure en projection horizontale.
|  | 3 | 1 | 18 | 2 |  |  | 0
4 |  | 4 | 1 | 18 | 2 | 1 |  |  | 1.18.2.1 | Avec la peinture extérieure CIN - CINOXANO EVO, de couleur BLANCHE - RAL9016, d'aspect lisse et mat, y compris l'apprêt CINOXANO. | m2 | [5 empty] | TOTAL |  | 2.5
|  | 4 | 1 | 18 | 2 | 1 |  | 0 | [8 empty] | Sous-total |  | 2.5
|  | 4 | 1 | 18 | 2 | 1 |  | 0 |  | Mesure en éléments | [7 empty] | 2.5
|  | 4 | 1 | 18 | 2 | 1 |  | 0 |  | 1.18.1 |  | 1 |  |  |  | 2.5 | 2.5
|  | 4 | 1 | 18 | 2 | 1 |  | 0
2 |  | 2 | 1 | 19 |  |  |  |  | 1.19 | MAÇONNERIE (PIERRE) - PHASE 2
|  | 2 | 1 | 19 |  |  |  | 0
3 |  | 3 | 1 | 19 | 1 |  |  |  | 1.19.1 | Fourniture et pose de pierre de Lioz avec finition adoucie, le tout conformément aux plans du projet, y compris le treillis d'imperméabilisation, le mortier de pose, les joints d'usine à 45º, les finitions, les clips de fixation cachés, le traitement des joints, le mastic, les gouttes, les matériaux et tous les travaux nécessaires pour une exécution et une finition parfaites.
|  | 3 | 1 | 19 | 1 |  |  | 0
4 |  | 4 | 1 | 19 | 1 | 1 |  |  | 1.19.1.1 | En formation de seuil ± 30 x 3 cm - OT6 | ml | [5 empty] | TOTAL |  | 5.1
|  | 4 | 1 | 19 | 1 | 1 |  | 0 | [8 empty] | Sous-total |  | 5.05
|  | 4 | 1 | 19 | 1 | 1 |  | 0 |  | 2ème étage | [7 empty] | 1.7
|  | 4 | 1 | 19 | 1 | 1 |  | 0 |  | Accès au rangement |  | 1 | 1.7 |  |  |  | 1.7
|  | 4 | 1 | 19 | 1 | 1 |  | 0 |  | 3ème étage | [7 empty] | 3.35
|  | 4 | 1 | 19 | 1 | 1 |  | 0 |  | Balcon |  | 1 | 3.35 |  |  |  | 3.35
|  | 4 | 1 | 19 | 1 | 1 |  | 0
4 |  | 4 | 1 | 19 | 1 | 2 |  |  | 1.19.1.2 | Formation du seuil en travée ± 16,5 x 3,5 cm - SL1 | ml | [5 empty] | TOTAL |  | 0.9
|  | 4 | 1 | 19 | 1 | 2 |  | 0 | [8 empty] | Sous-total |  | 0.85
|  | 4 | 1 | 19 | 1 | 2 |  | 0 |  | 2ème étage | [7 empty] | 0.85
|  | 4 | 1 | 19 | 1 | 2 |  | 0 |  | Rangement - V07 |  | 1 | 0.85 |  |  |  | 0.85
|  | 4 | 1 | 19 | 1 | 2 |  | 0
2 |  | 2 | 1 | 20 |  |  |  |  | 1.20 | MÉTALLERIE - PHASE 2
|  | 2 | 1 | 20 |  |  |  | 0
3 |  | 3 | 1 | 20 | 1 |  |  |  | 1.20.1 | Fourniture, exécution et pose d'une porte battante à 1 vantail, type PORTRISA, série MULTI-USAGE, composée d'un cadre en acier galvanisé rempli intérieurement de polyester expansé et d'un cadre en acier électrozingué fixé au mur, le tout laqué en BLANC RAL 9010, y compris toutes les ferrures, accessoires, matériaux et tout ce qui est conforme aux spécifications du fournisseur et au plan de la porte, ainsi que tous les travaux nécessaires à une parfaite exécution et finition - V07
4 |  | 4 | 1 | 20 | 1 | 1 |  |  | 1.20.1.1 | 2.04 Rangement dans le patio - Porte - ± 2,00 x 0,80 m (hauteur x largeur) - V07 | un | 1 |  |  |  |  | 1 | 1 | 1
|  | 4 | 1 | 20 | 1 | 1 |  | 0
3 |  | 3 | 1 | 20 | 2 |  |  |  | 1.20.2 | Exécution complète, fourniture et montage de garde-corps en acier galvanisé, main courante et barreaux horizontaux de section rectangulaire 40x10 mm, étais verticaux en tige ronde lisse avec∅ 10 mm, plaque de fixation au sol carrée 40x40x5 mm, peinture émaillée CINZA ANTRACITE RAL 7016 satinée, y compris les ferrures primaires, les accessoires, les systèmes de fixation et de stabilisation, les matériaux et tous les travaux nécessaires à une parfaite exécution et finition, le tout conformément au plan Garde-corps - (mesure en projection horizontale) | [10 empty] | Corrimão Escadas Pátio
4 |  | 4 | 1 | 20 | 2 | 1 |  |  | 1.20.2.1 | Garde-corps - ± 1,10 mètre de hauteur | ml | 1 | 7.7 |  |  |  | 7.7 | 7.7 | 7.7
|  | 4 | 1 | 20 | 2 | 1 |  | 0
2 |  | 2 | 1 | 21 |  |  |  |  | 1.21 | DIVERS - PHASE 2
|  | 2 | 1 | 21 |  |  |  | 0
3 |  | 3 | 1 | 21 | 1 |  |  |  | 1.21.1 | Fourniture et installation de divers panneaux de signalisation de compartiments, avec design et finition en acier inoxydable, de la série JNF IN.26.9nn, y compris les raccords, les finitions, les accessoires, les fixations, les matériaux et tous les travaux nécessaires pour une exécution et une finition parfaites. | vg | 1 |  |  |  |  | 1 | 1 | 1
|  | 3 | 1 | 21 | 1 |  |  | 0
Note on D22: Luís Barroso: Inserir nº do Capítulo Inicial 0 = Capítulo 1

## Métré Bâtiment
AMBASSADE DE FRANCE
RÉHABILITATION ET TRANSFORMATION D'INTÉRIEURS - Église São Luís dos Franceses - Lisbonne
Projet d'Exécution
MÉTRÉ BÂTIMENT
NOTAS PRELIMINARES
A | Le présent document ne constitue pas une description exhaustive des conditions dans lesquelles les travaux et fournitures doivent être réalisés et doit être lu conjointement avec les parties écrites et dessinées composant ce projet. | [5 empty] | #REF! | #REF! | #REF! | #REF! | #REF! | #REF! | #REF! | #REF! | #REF! | #REF!
B | La numérotation des articles correspondant aux travaux et fournitures à réaliser peut ne pas correspondre à la numérotation présentée dans le cahier des charges, de sorte qu'il convient de les faire correspondre à la description et à la nature des travaux et fournitures. | [5 empty] | #REF! | #REF! | #REF! | #REF! | #REF! | #REF! | #REF! | #REF! | #REF! | #REF!
C | Toutes les dénominations et marques commerciales mentionnées dans les documents de projet servent uniquement à définir le niveau de qualité, de finition et la gamme de matériaux requis pour l'ouvrage en question, étant entendu que d'autres de type identique ou équivalent sont possibles, à condition d'être approuvés par le Maître d'Ouvrage et/ou le Concepteur. | [5 empty] | #REF! | #REF! | #REF! | #REF! | #REF! | #REF! | #REF! | #REF! | #REF! | #REF!
D | Les prix unitaires comprennent tous les travaux préliminaires et préparatoires, les matériaux, accessoires, équipements, ou autres, à appliquer, installer ou exécuter, pour autant qu'ils soient indiqués dans les spécifications techniques du matériel, par le fabricant, son représentant légal ou que les règles de l'art l'exigent, ainsi que tous les travaux de nettoyage, l'enlèvement et le transport des DEEE vers une décharge légale et autorisée et les taxes de décharge éventuelles. | [5 empty] | #REF! | #REF! | #REF! | #REF! | #REF! | #REF! | #REF! | #REF! | #REF! | #REF!
E | Les quantités indiquées ont été calculées par approximation, car il n'y a pas assez d'éléments pour leur relevé correct, étant nécessaire de les vérifier dans les phases suivantes du projet. | [5 empty] | #REF! | #REF! | #REF! | #REF! | #REF! | #REF! | #REF! | #REF! | #REF! | #REF!
F | Tous les projets étaient basés sur une enquête fournie par le maître d'ouvrage, qui doit être confirmée. Tous les frais et coûts liés à l'adaptation des projets à la situation réelle sur place sont considérés comme des travaux supplémentaires.
G | Tous les équipements/accessoires nécessaires à l'installation sont considérés comme inclus, même s'ils ne sont pas explicitement indiqués, de sorte qu'elle est considérée comme prête à fonctionner.
AMBASSADE DE FRANCE
RÉHABILITATION ET TRANSFORMATION D'INTÉRIEURS - Église São Luís dos Franceses - Lisbonne
Projet d'Exécution
MÉTRÉ BÂTIMENT
Article | Description des travaux | Un. | Quant. | Prix Unitaire | Prix Total Article | Prix Total Chapitre
1 | ARCHITECTURE ET AMÉNAGEMENT ÉXTÉRIEURS |  |  |  | TOTAL | 0
1.1 | INSTALLATION DE CHANTIER |  |  |  |  | 0
1.1.1 | Montage, entretien, location et démontage du chantier, y compris les échafaudages, les plates-formes élévatrices, le bardage, la signalisation des travaux, la fourniture et la mise en place de clôtures, les installations pour les travailleurs de surveillance et le personnel, l'approvisionnement en électricité, l'eau potable, l'installation téléphonique, le remplacement de tous les matériaux et/ou travaux endommagés et le nettoyage final des travaux, y compris les travaux de soutien à la construction civile, le tout conformément au projet de chantier, à la législation applicable, aux dessins et aux spécifications des différents cahiers des charges. | vg | 1
1.2 | TRAVAUX PRÉPARATIFS |  |  |  |  | 0
1.2.1 | Mise en œuvre du plan de santé et de sécurité sur le chantier, y compris les ressources humaines, les matériaux, les travaux et les équipements nécessaires. | vg | 1
1.2.2 | Mise en œuvre du Plan de prévention et de gestion des déchets de construction et de démolition (PPGRCD) conformément au décret-loi nº 46/2008 et comme indiqué dans le projet, son adaptation continue à la réalité des travaux, en particulier la rectification des quantités et de la classification des déchets obtenus, leur enregistrement et la fourniture à l'organisme de contrôle des preuves exigées par la loi. | vg | 1
1.2.3 | Réaliser tous les travaux de rétablissement, par le biais de travaux provisoires, de tous les services, servitudes qui doivent être modifiés ou détruits pour l'exécution des travaux. | vg | 1
1.2.4 | Évaluations, rapports, certifications et frais correspondants, conformément aux indications contenues dans le permis de construire, pour la délivrance des certificats d'infrastructure définitifs par les autorités chargées de l'octroi des licences. | vg | 1
1.2.5 | Essais de tous les matériaux et équipements, essais de sécheresse, désinfection des systèmes. | vg | 1
1.2.6 | Engagement et exécution des travaux d'archéologie, de conservation et de restauration, qui doivent être réalisés conformément aux techniques indiquées dans le rapport préliminaire d'archéologie, de conservation et de restauration, et sous le contrôle permanent d'un technicien de la conservation et de la restauration et d'un archéologue, ainsi que rédaction des documents nécessaires à présenter aux autorités. | vg | 1
1.2.7 | Enlèvement et remplacement par des matériaux équivalents de tous les éléments contenant de l'amiante dans le bâtiment par une entreprise certifiée, selon les techniques indiquées dans le rapport d'inspection de l'amiante (RAAT), y compris les travaux de construction civile annexes, les matériaux et tous les travaux et finitions nécessaires, ainsi que le transport jusqu'à un centre de fuites autorisé et certifié. | vg | 1
1.3 | TRAVAUX FINAUX |  |  |  |  | 0
1.3.1 | Développement et fourniture de la compilation technique de l'ouvrage conformément à la législation en vigueur. | vg | 1
1.3.2 | Fourniture des toiles et croquis définitifs des travaux réalisés dans toutes les spécialités, sous forme de copie et sous forme informatisée. | vg | 1
1.3.3 | Nettoyage général et final des travaux conformément au cahier des charges. | vg | 1
1.4 | DÉMOLITION - PHASE 1 |  |  |  |  | 0
1.4.1 | Revêtements
1.4.1.1 | Enlèvement soigneux du revêtement mural existant en céramique, y compris le nettoyage, la conservation et l'enlèvement du mortier existant, et le stockage en vue d'une application ultérieure conformément aux dessins. | m2 | 7
1.4.1.2 | Enlèvement minutieux du revêtement mural existant, y compris le stockage pour le verseur autorisé, conformément aux dessins. | m2 | 78
1.4.1.3 | Dépose soignée des plafonds existants, y compris la dépose à l'aide d'un coulissier agréé, selon les plans. | m2 | 161
1.4.2 | Ouvertures et portes
1.4.2.1 | Enlèvement soigneux des portes simples existantes en vue d'une application ultérieure, y compris l'espace de rangement selon les dessins. | un | 2
1.4.2.2 | Enlèvement soigneux des portes à deux battants existantes en vue d'une application ultérieure, y compris l'espace de stockage selon les dessins. | un | 2
1.4.2.3 | Démontage soigneux des portes conformément aux dessins, y compris le dépôt auprès d'un verseur autorisé et conformément aux dessins. | un | 10
1.4.3 | Équipement sanitaire
1.4.3.1 | Dépose des lavabos existants par tous moyens, y compris les plans de travail et les cuves de coulée autorisées, conformément aux plans. | un | 3
1.4.3.2 | Dépose par tous moyens des toilettes et bidets existants, y compris les réservoirs autorisés et conformément aux plans. | un | 4
1.4.3.3 | Dépose par tous moyens des baignoires existantes, y compris les cloisons et la dépose au niveau du déversoir autorisé et conformément aux plans. | un | 1
1.4.3.4 | Dépose par tous moyens des bacs à douche existants, y compris les cloisons et dépôt auprès d'un vidangeur agréé et conformément aux plans. | un | 1
1.5 | MAÇONNERIE ET CLOISONS DE SÉPARATION - PHASE 1 |  |  |  |  | 0
1.5.1 | Fourniture et pose de cloisons en plaques de plâtre Knauf à double structure de 70 mm et isolation en laine de roche de 40 Kg/m3, épaisseur 60 mm, y compris finitions, fixations, ailettes, étanchéité sur les parois en contact direct avec l'eau, matériaux et tous travaux conformément aux plans d'exécution (pose depuis le haut de la cloison jusqu'à la dalle).
1.5.1.1 | Fourniture et pose de 2 plaques de plâtre Knauf STD de 12,5 mm sur une face extérieure et de 2 plaques de plâtre Knauf STD de 12,5 mm sur l'autre, y compris le jeu de barres prêt à recevoir les finitions et la certification CF60' (pose du haut du mur jusqu'à la dalle) - PAR3 | m2 | 2.5
1.5.1.2 | Fourniture et pose de 2 plaques de plâtre Knauf Drystar de 12,5 mm sur une des faces extérieures, et de 2 plaques de plâtre Knauf Drystar de 12,5 mm sur l'autre, y compris jeu de barres prêt à finir et certification CF60' (pose du haut du mur jusqu'à la dalle) - PAR4 | m2 | 7
1.5.1.3 | Fourniture et pose de deux plaques de plâtre Knauf Drystar de 12,5 mm d'un côté et de deux plaques de plâtre Knauf H hydrofuge de 12,5 mm de l'autre côté, y compris un jeu de barres prêt à la finition et certification CF60' (pose du haut du mur jusqu'à la dalle) - PAR5 | m2 | 6
1.5.2 | Fourniture et pose de cloisons en plaques de plâtre Knauf avec une structure de 70 mm et une isolation en laine de roche de 40 Kg/m3 d'une épaisseur de 60 mm, y compris les finitions, les fixations, les ailettes, l'étanchéité sur les parois en contact direct avec l'eau, les matériaux et tous les travaux conformément aux plans du projet (pose depuis le haut de la cloison jusqu'à la dalle).
1.5.2.1 | Fourniture et pose de deux plaques de plâtre Knauf STD de 12,5 mm sur les deux faces extérieures, y compris un jeu de barres prêt à recevoir les finitions et la certification CF60' (du haut du mur jusqu'à la dalle) - PAR6 | m2 | 18
1.5.2.2 | Fourniture et pose de 2 plaques de plâtre Knauf STD de 12,5 mm sur une face et de 2 plaques de plâtre Knauf H hydrofuge de 12,5 mm sur l'autre face, y compris jeu de barres prêt à finir, bandes dans les zones de renfort et de raccordement à l'étanchéité, et certification CF60' (pose du haut du mur jusqu'à la dalle) - PAR7 | m2 | 32
1.5.2.3 | Fourniture et pose de deux plaques de plâtre hydrofuge Knauf H de 12,5 mm sur les deux faces extérieures, y compris un jeu de barres prêt pour la finition et la certification CF60' (pose depuis le haut du mur jusqu'à la dalle) - PAR8 | m2 | 10.3
1.5.2.4 | Fourniture et pose de deux plaques de plâtre Knauf H hydrofuge de 12,5 mm sur une face et de deux plaques de plâtre Knauf Drystar de 12,5 mm sur l'autre face, y compris le jeu de barres prêt à recevoir la finition, les bandes dans les zones de renfort et de raccordement à l'étanchéité, et la certification CF60' (pose du haut du mur jusqu'à la dalle) - PAR9 | m2 | 9
1.5.2.5 | Fourniture et pose de 2 plaques de plâtre Drystar Knauf de 12,5 mm d'un côté et de 2 plaques de plâtre Drystar Knauf de 12,5 mm de l'autre côté, y compris les niches, le jeu de barres prêt à être fini, les bandes dans les zones de renfort et de raccordement à l'étanchéité, et la certification CF60' (pose du haut du mur jusqu'à la dalle) - PAR10 | m2 | 4
1.5.2.6 | Fourniture et pose de 2 plaques de plâtre Knauf STD de 12,5 mm sur l'une des faces extérieures, y compris le jeu de barres prêt à finir, les bandes dans les zones de raccordement des armatures et l'étanchéité (pose du haut du mur jusqu'à la dalle) - PAR11 | m2 | 2.5
1.5.2.7 | Fourniture et pose de 2 plaques de plâtre Knauf DF ignifugées de 15 mm sur une des faces extérieures, y compris un jeu de barres prêt à finir, bandes dans les zones de raccordement des armatures et de l'étanchéité et certification CF60' (pose depuis le haut du mur jusqu'à la dalle) - PAR12 | m2 | 2
1.5.2.8 | Fourniture et pose de 2 plaques de plâtre Drystar Knauf de 12,5 mm sur l'une des faces extérieures, y compris les réservations, le jeu de barres prêt à être fini, les bandes dans les zones de raccordement de l'armature et l'étanchéité (pose depuis le haut du mur jusqu'à la dalle) - PAR13 | m2 | 5
1.6 | REVÊTEMENT DE MURS - PHASE 1 |  |  |  |  | 0
1.6.1 | Entretien et maintenance des revêtements en plâtre et stuc existants, y compris l'application occasionnelle de nouveaux revêtements dans les zones endommagées ou l'enlèvement du câblage existant, renforcés par un treillis en fibre de verre (estimation de 10% de la nouvelle surface) et prêts à être peints, ainsi que le nettoyage, la maintenance et l'entretien des carreaux de céramique sur les plinthes et les lambris existants (mesurés en projection horizontale) - PA5 | m2 | 500.5
1.6.2 | Enduit stuqué avec base de plâtre à la chaux hydraulique naturelle, renforcé par un treillis en fibre de verre et prêt à être peint (mesuré en projection horizontale) - PA12 | m2 | 10.5
1.6.3 | Fourniture et pose de carreaux de céramique existants avec le motif de la fleur de lys, y compris l'enlèvement soigneux et la récupération des mêmes carreaux dans une autre pièce, et la reproduction de nouveaux carreaux (environ 70%) pour la pose, selon le plan de l'I.S., y compris les enduits intérieurs à base de chaux hydraulique si nécessaire, l'imperméabilisation des murs dans les zones de douche avec SIKA TOPSEAL, le jointoiement des joints, les accessoires, les matériaux et tous les travaux et les finitions nécessaires. - PA1 | m2 | 2.5
1.6.4 | Fourniture et pose de carreaux de céramique AZULCER ESSENTIAL à effet manuel, de couleur LIN BLANC, référence E37, 150x150 mm, ou de couleur similaire à la céramique existante, y compris les enduits intérieurs à base de chaux hydraulique si nécessaire, l'imperméabilisation des murs dans les zones de douche avec SIKA TOPSEAL, le jointoiement des joints, les accessoires, les matériaux et tous les travaux et finitions nécessaires. - PA2 | m2 | 20.5
1.6.5 | Fourniture et pose de carreaux de céramique AZULCER ESSENTIAL à effet manuel, de couleur LIN BLANC, référence E37, 150x150 mm, ou d'une couleur similaire à celle des carreaux de céramique existants avec fleur de lys (PA1), y compris les enduits intérieurs à base de chaux hydraulique si nécessaire, l'imperméabilisation des murs dans les zones de douche avec SIKA TOPSEAL, le jointoiement des joints, les accessoires, les matériaux et tous les travaux et finitions nécessaires. - PA13 | m2 | 4
1.6.6 | Fourniture et pose de carreaux en grès cérame technique PAVIGRÉS, série ILLUSIVE, dans le coloris WINTER DAY, référence HD15, en pièces de format 197x197 mm, avec finition MATE, y compris les enduits intérieurs à base de chaux hydraulique si nécessaire, l'imperméabilisation des murs dans les zones de douche avec SIKA TOPSEAL, les encastrements, le jointoiement des joints, les accessoires, les matériaux et tous les travaux et finitions nécessaires. - PA3 | m2 | 150
1.6.7 | Travaux de peinture, y compris la préparation préalable des surfaces, l'application de l'isolation sur les murs extérieurs, l'utilisation d'échafaudages, de plates-formes ou de tout autre moyen de levage, le nettoyage, les matériaux et tous les travaux permettant d'assurer une exécution et une finition parfaites.
1.6.7.1 | Avec la peinture émail acrylique et à l'eau CINACRYL MATE - référence 12-230, de couleur BLANCHE RAL 9016, y compris le primaire CINOLINTE - référence 54-850 ou EP/GC300 - référence 10-600, selon le support - PA11. | m2 | 580
1.7 | REVÊTEMENT DE SOL ET PLINTHES - PHASE 1 |  |  |  |  | 0
1.7.1 | Conservation, entretien et réparation du parquet existant, avec l'application d'un vernis polyuréthane incolore à deux composants, finition brillante à la cire, de CIN, DUROCIN 2K CERA, référence 77-020, y compris le glaçage pour rapprocher la couleur finale de celle existante, et le remplissage avec de nouvelles pièces de bois si nécessaire, le lissage, le colmatage des brèches, le traitement des joints, le traitement préventif et curatif du bois contre les champignons, les vers du bois, les insectes xylophages et les termites, la finition, les matériaux et tous les travaux permettant d'obtenir une exécution et une finition parfaites. - PV4 et OT8 | m2 | 147.5
1.7.2 | Fourniture et pose d'un parquet en pin, sans nœuds, dimensions 140 x 22 mm, avec application d'un vernis polyuréthane incolore à deux composants, finition brillante à la cire, par CIN, DUROCIN 2K CERA, référence 77-020, y compris le glaçage pour rapprocher la couleur finale de celle existante, raccord mâle/femelle des deux côtés, collé et cloué sur le viroc, lissage, traitement des joints, finitions, matériaux (réutilisation éventuelle du parquet existant déposé) et tous travaux pour une exécution et une finition parfaites. PV3 et LAJE04 | m2 | 48
1.7.3 | Fourniture et pose de revêtement de sol en grès cérame technique PAVIGRÉS, série ILLUSIVE, dans le coloris DELICATE DAY, référence DD73, avec des pièces de format 197x197 mm, avec finition MAT, y compris l'imperméabilisation du sol et des plinthes (hauteur 0,20 cm) avec SIKA TOPSEAL, les mortiers de régularisation et de pose, le traitement des joints, les finitions, le profilé de transition en aluminium caché, les matériaux et tous les travaux nécessaires pour obtenir une exécution et une finition parfaites. - PV1 et LAJE05 | m2 | 35.3
1.7.4 | Fourniture et pose de revêtement de sol en grès cérame PAVIGRÉS, série CLOUD, couleur TAUPE, référence M17818, avec des pièces de format 597x597 mm, finition MATE, y compris l'imperméabilisation du sol et des plinthes (hauteur 0,20 cm) avec SIKA TOPSEAL, les mortiers de régularisation et de pose, le traitement des joints, les finitions, le profilé de transition en aluminium caché, les matériaux et tous les travaux pour obtenir une exécution et une finition parfaites. - PV2 et LAJE05 | m2 | 6.8
1.7.5 | Fourniture et pose de marches en bois de pin, avec application d'un vernis polyuréthane incolore à deux composants, finition brillante à la cire, par CIN, DUROCIN 2K CERA, référence 77-020, y compris lasure pour rapprocher la couleur finale de celle existante, collées et clouées sur la poutre, lissage, traitement des joints, finitions, matériaux et tous travaux pour obtenir une exécution et une finition parfaites.
1.7.5.1 | Couverture de section ±30x4 cm et miroir de section ±16x2 cm avec museau de 30 mm - OT4 | ml | 22
1.7.6 | Réparation et peinture de la plinthe existante en bois massif d'une hauteur de 150 mm, laquée avec une peinture émail synthétique à faible teneur en COV de CIN, SINTECIN SATINADO - référence 48-261, de couleur BLANC CHAUD RAL 9010, y compris le primaire SINTÉTICO MADEIRA - référence 40-920 et la sous-couche UNIVERSAL - référence 40-400, avec finition mate, lissage, recouvrement des défauts, traitement des joints, traitement préventif et curatif du bois contre les champignons, les vers du bois, les insectes xylophages et les termites, finition, matériaux et tous les travaux permettant d'obtenir une exécution et une finition parfaites. (mesuré en projection horizontale) - R6 et OT7 | ml | 60
1.7.7 | Fourniture et pose de plinthes en MDF hydrofuge, de même dessin que la plinthe existante, 150x15 mm, laquées avec la peinture émail synthétique à faible COV de CIN, SINTECIN SATINADO - référence 48-261, de couleur BLANC CHAUD RAL 9010, comprenant le primaire SINTÉTICO MADEIRA - référence 40-920 et la sous-couche UNIVERSAL - référence 40-400, avec finition mate, traitement des joints, finitions, matériaux et tous travaux permettant d'obtenir une exécution et une finition parfaites. (mesuré en projection horizontale) - R2 et OT7 | ml | 70.5
1.8 | REVÊTEMENT DE PLAFOND - PHASE 1 |  |  |  |  | 0
1.8.1 | Fourniture et exécution complète du faux-plafond en plaques de plâtre avec des plaques Knauf STD de 15 mm d'épaisseur, avec mortier de fibres incombustibles TECWOOL F de 24 mm d'épaisseur et treillis de fixation (certifié CF60), isolation en laine de roche entre les poutres avec 40 Kg/m3 et une épaisseur de 80 mm, finitions, ailettes, structure de fixation et de support, poutres verticales, matériaux et tous les travaux pour obtenir une exécution et une finition parfaites - Mesure en projection horizontale -T3 et LAJE 04, 05, 11 et 12 | m2 | 173
1.8.2 | Fourniture et exécution complète du faux plafond en placoplâtre avec plaque Knauf H de 15 mm d'épaisseur imperméable à l'eau, avec mortier fibreux incombustible TECWOOL F de 24 mm d'épaisseur et treillis de fixation (certifié CF60), isolation en laine de roche entre les poutres avec 40 Kg/m3 et une épaisseur de 80 mm, finitions, ailettes, structure de fixation et de support, poutres verticales, matériaux et tous travaux pour une parfaite exécution et finition - Mesure en projection horizontale -T2 et LAJE 04, 05, 11 et 12. | m2 | 47
1.8.3 | Entretien et maintenance des revêtements en plâtre et en stuc existants, y compris l'application occasionnelle d'un nouveau revêtement dans les zones endommagées ou l'enlèvement du câblage existant, renforcé par un treillis en fibre de verre (estimé à 10 % de la nouvelle surface) et prêt à être peint, ainsi que le nettoyage, la maintenance et l'entretien des carreaux de céramique sur les plinthes et les lambris existants (mesuré en projection horizontale) - PA5 | m2 | 12.5
1.8.4 | Fourniture et exécution complète de moulures de couronnement en polystyrène avec le même dessin que les moulures existantes, y compris les barres, les finitions, la structure de fixation et de support, les matériaux et tous les travaux pour obtenir une exécution et une finition parfaites - Mesure en projection horizontale.
1.8.4.1 | Plafond NOËL & MARQUET, composé du profil SL SANCAS NOMASTYL, référence 3007251, avec des pièces de 100 x 100 x 2000 mm, et du profil N SANCAS NOMASTYL, référence 3003176, avec des pièces de 70 x 20 x 2000 mm, tous les deux peints en BLANC - S2 | ml | 77
1.8.4.2 | Rosace de plafond NOËL & MARQUET, profil GP NOMASTYL, référence 3004245, avec pièces de 100 x 100 x 2000 mm, peinte en BLANC - S3 | ml | 38
1.8.4.3 | Rosace de plafond NOËL & MARQUET, profil NE2 Pure Sancas NOMASTYL, référence 3015312, avec des pièces de 60 x 60 x 2000 mm, peintes en BLANC - S4 | ml | 54.5
1.8.5 | Peinture, y compris la préparation préalable des surfaces, l'application de l'isolant sur les murs extérieurs, l'utilisation d'échafaudages, de plates-formes ou de tout autre moyen de levage, le nettoyage, les matériaux et tous les travaux permettant d'assurer une exécution et une finition parfaites - Mesure en projection horizontale.
1.8.5.1 | Avec CIN - CINAQUA peinture d'intérieur lavable, couleur BLANC RAL 9016, y compris l'apprêt CINOLITE ou EP/GC300, en fonction du support, y compris l'additif antifongique. | m2 | 47
1.8.5.2 | Avec CIN - peinture d'intérieur lavable CINAQUA, de couleur BLANC RAL 9016, y compris le primaire CINOLITE ou EP/GC300, en fonction du support. | m2 | 217
1.9 | MAÇONNERIE (PIERRE) - PHASE 1 |  |  |  |  | 0
1.9.1 | Entretien et maintenance des pierres existantes, arcs, colliers, y compris application de la protection hydrofuge incolore Mapei - Antipluviol W, réfection des joints, nettoyage des taches, rebouchage des joints au mortier de poudre de pierre avec un aspect final identique à l'existant, matériaux et tous travaux et finitions nécessaires à une parfaite exécution et finition - OT5. | m2 | 77
1.10 | MÉTALLERIE - PHASE 1 |  |  |  |  | 0
1.10.1 | Fourniture, exécution complète et montage d'un rideau d'incendie automatique E120 (certifié) en gris avec porte intégrée, y compris coffre à roulettes et guides latéraux en blanc, raccordements électriques et CDI, moteur, contrepoids, UPS 6h, bouton d'évacuation, contrôleurs CBR et CRM, ferrures, accessoires, fixations, matériaux, et tous les travaux nécessaires à une parfaite exécution et finition conformément aux plans. - L'ensemble du système et de l'installation doit être certifié.
1.10.1.1 | 0.02 Circulation - Rideau - ± 3,78 x 1,10 m (hauteur x largeur) | un | 1
1.10.1.2 | 0.03 Circulation - Rideau - ± 3,78 x 1,44 m (hauteur x largeur) | un | 1
1.10.1.3 | 1.01 Circulation - Rideau - ± 2,80 x 1,30 m (hauteur x largeur) | un | 1
1.10.1.4 | 1.01 Circulation - Rideau - ± 2,97 x 1,20 m (hauteur x largeur) | un | 1
1.10.1.5 | 2.01 Circulation - Rideau - ± 3,15 x 1,20 m (hauteur x largeur) | un | 1
1.10.1.6 | 3.01 Circulation - Rideau - ± 2,44 x 1,10 m (hauteur x largeur) | un | 1
1.10.1.7 | 3.05 Grand salon - Rideau - ± 2,85 x 1,60 m (hauteur x largeur) | un | 1
1.11 | MENUISERIE INTÉRIEURE - PHASE 1
1.11.1 | Exécution complète, fourniture et montage du garde-corps, constitué d'une main courante en bois dur (identique à celle existante) d'un diamètre de 40 mm, avec application d'un vernis polyuréthane incolore à deux composants, finition brillante à la cire, de CIN, DUROCIN 2K CERA, référence 77-020 (OT11), y compris les fixations, les étais et les barres, les raccords, les accessoires, les systèmes de fixation et de stabilisation, les matériaux et tous les travaux nécessaires à une exécution et une finition parfaites, le tout conformément au dessin préexistant. - Mesure en projection horizontale
1.11.1.1 | Main courante - ± 1,10 m de hauteur - G02 | ml | 6.7
1.11.1.2 | Garde-corps - ± 1,10 m de hauteur - G02 | ml | 1.25
1.11.2 | Exécution complète et fourniture de la conservation, de l'entretien et de la réparation de la main courante en bois existante, avec un vernis polyuréthane incolore à deux composants, finition brillante à la cire, par CIN, DUROCIN 2K CERA, référence 77-020, y compris la peinture des supports métalliques au mur, les raccords, les accessoires, les systèmes de fixation et de stabilisation, les matériaux et tous les travaux pour une exécution et une finition parfaites - Mesurage en projection horizontale.
1.11.2.1 | Main courante existante - OT9 | ml | 47.4
1.11.3 | Fourniture, exécution et montage de la transformation d'une porte battante existante à 2 vantaux en 1 vantail, y compris la conservation, l'entretien et la peinture de l'ensemble de l'ouverture, de la porte et des huisseries, la révision de la quincaillerie, de la poignée de porte, de la serrure et des charnières de sécurité et de la nouvelle façade de courrier, les ferrures, les matériaux et tous les travaux nécessaires à une parfaite exécution et finition - V01
1.11.3.1 | 0.01 Hall d'entrée - Porte d'entrée ± 1,10 x 3,15 m (largeur x hauteur) | un | 1
1.11.4 | Fourniture, installation et pose d'une porte battante VICAIMA à 1 vantail, série PORTARO, modèle CLASSIC M3200, le tout laqué dans la couleur BLANC RAL 9003, y compris l'ensemble des ferrures, accessoires, matériaux et tout ce qui est conforme aux spécifications du fournisseur et au plan de la porte, ainsi que tous les travaux nécessaires pour une exécution et une finition parfaites - V02
1.11.4.1 | 3.03 I.S. Publique - Porte de ± 0,80 x 2,00 m (largeur x hauteur) | un | 1
1.11.4.2 | 3.04 I.S. Padre - Porte avec grille d'aération ± 0,80 x 2,00 m (largeur x hauteur) | un | 1
1.11.5 | Fourniture, exécution complète et pose d'une porte battante à 1 vantail EI30C, type VICAIMA, série PORTARO, modèle CLASSIC M3200, cadre et porte en bois massif, épaisseur de la porte 54 mm, le tout laqué en couleur GRIS BLEU, similaire aux portes existantes - OT12 (avec déverrouillage dans le sens de l'évacuation), y compris 3 charnières en acier galvanisé de 3 mm d'épaisseur, cylindre pour clé et poignée, poignée, ressort aérien, ferrures complètes, accessoires, le tout selon plan de la porte, matériaux et tous travaux nécessaires pour une parfaite exécution et finition - V03
1.11.5.1 | 4.02 Circulation - Porte - ± 2,00 x 0,80 m (hauteur x largeur) | un | 1
1.11.6 | Fourniture, exécution complète et pose d'une porte battante à 1 vantail EI60C, type VICAIMA, série PORTARO, modèle CLASSIC M3200, cadre et porte en bois massif, porte de 54 mm d'épaisseur, le tout laqué en couleur GRIS BLEU, similaire aux portes existantes - OT12, y compris 3 charnières en acier galvanisé de 3 mm d'épaisseur, cylindre pour clé et poignée, poignée, ressort à bascule, ferrures complètes, accessoires, le tout selon plan de la porte, matériaux et tous travaux nécessaires pour une parfaite exécution et finition - V04
1.11.6.1 | 4.02 Circulation - Porte - ± 2,00 x 0,90 m (hauteur x largeur) | un | 1
1.11.7 | Fourniture, installation et pose d'une porte battante à 1 vantail, type VICAIMA, série PORTARO, modèle CLASSIC M3200, y compris panneau en verre trempé, le tout laqué dans la couleur BLANC RAL 9003, ferrures complètes, accessoires, matériaux et tout selon les spécifications du fournisseur et le plan de la porte, ainsi que tous les travaux nécessaires pour une parfaite exécution et finition - V05
1.11.7.1 | 1.04 I.S. - Porte pliante en verre, ± 0,80 x 2,70 mètres (largeur x hauteur) | un | 1
1.11.8 | Fourniture, exécution complète et pose d'une porte battante EI30C à 1 vantail, type VICAIMA, série PORTARO, modèle CLASSIC M3200, cadre et porte en bois massif, épaisseur de la porte 54 mm, le tout laqué en couleur RAL 9003, y compris le drapeau opaque, 3 charnières en acier galvanisé de 3 mm d'épaisseur, cylindre pour clé et poignée, poignée, ressort aérien, ferrures complètes, accessoires, le tout selon plan de la porte, matériaux et tous travaux nécessaires pour une parfaite exécution et finition - V06
1.11.8.1 | 1.03 Rangement - Porte avec drapeau et grille d'aération - ± 2,70 x 0,80 m (hauteur x largeur) | un | 1
1.11.8.2 | 2.03 Séjour - Porte avec drapeau - ± 2,70 x 0,80 m (hauteur x largeur) | un | 1
1.11.9 | Fourniture, exécution complète et pose d'une porte battante, en bois massif de 35 mm d'épaisseur, toute laquée de couleur GRIS BLEU, similaire aux portes existantes - OT12, charnières, serrure en applique et toutes les ferrures en acier inoxydable JNF, matériaux et tous travaux nécessaires à une parfaite exécution et finition - V08.
1.11.9.1 | 4.02 Circulation - Porte, ± 0,60 x 1,00 m (largeur x hauteur) | un | 1
1.11.10 | Fourniture, pose et montage d'une porte battante existante à 2 vantaux (avec sens d'ouverture inversé), avec nouveaux cadres en MDF identiques à ceux existants, y compris la conservation, l'entretien et la peinture de l'ensemble de l'ouverture, porte et cadres, quincaillerie, charnières et nouveaux arrêts de sol, entretien des poignées et loquet existants, accessoires, matériaux et selon les spécifications du fournisseur, et tous les travaux nécessaires à une parfaite exécution et finition - VE01
1.11.10.1 | 3.05 Grand salon - Porte de ± 1,40 x 2,00 mètres (largeur x hauteur) | un | 1
1.11.11 | Fourniture, exécution et installation du système de motorisation d'ouverture automatique D+H.DDS 54/500 sur porte battante existante à 1 vantail, y compris la conservation, l'entretien et la peinture de l'ouverture existante, de la porte et des cadres, de la quincaillerie, des nouvelles charnières, de l'entretien des poignées existantes, du loquet électrique, des raccordements électriques au CDI, des accessoires, des matériaux et selon les spécifications du fournisseur, et tous les travaux nécessaires pour une exécution et une finition parfaites - VE02
1.11.11.1 | 4.02 Circulation - Porte de ± 0,60 x 1,80 mètre (largeur x hauteur) | un | 1
1.11.12 | Fourniture, exécution et pose d'un système de motorisation d'ouverture automatique D+H.SHD 54/450 dans une fenêtre à battant existante à 1 vantail, y compris la conservation, l'entretien et la peinture de l'ouverture existante, de la porte et des cadres, la quincaillerie, les nouvelles charnières, l'entretien des poignées existantes, le verrou électrique, les connexions électriques au CDI, les accessoires, les matériaux et conformément aux spécifications du fournisseur, et tous les travaux nécessaires pour une exécution et une finition parfaites - VE03
1.11.12.1 | 0.03 Circulation - Portée ± 1,00 x 1,50 m (largeur x hauteur) | un | 1
1.11.13 | Fourniture et exécution de la conservation, de l'entretien et de la peinture de la porte ou de l'armoire existante, y compris la porte et les cadres, l'entretien des ferrures, des charnières et des poignées existantes, et la peinture avec un émail synthétique, à faible COV, de CIN, SINTECIN SATINADO - référence 48-261, dans la couleur indiquée dans le projet, avec apprêt SINTÉTICO MADEIRA - référence 40-920 et sous-couche UNIVERSAL - référence 40-400, finition mate, peinture intérieure des armoires, préparation préalable des surfaces, des matériaux et tous les travaux nécessaires pour assurer une exécution et une finition parfaites.
1.11.13.1 | 0.01 Circulation - Porte de ± 1,10 x 2,10 m (largeur x hauteur) - VE04 | un | 1
1.11.13.2 | 0.01 Circulation - Porte de ± 0,80 x 2,10 m (largeur x hauteur) - VE05 | un | 1
1.11.13.3 | 0.04 Circulation - Porte de ± 1,10 x 2,10 m (largeur x hauteur) - VE06 | un | 1
1.11.13.4 | 0.05 Sacristie - Porte de ± 0,90 x 2,10 m (largeur x hauteur) - VE07 | un | 1
1.11.13.5 | 1.01 Bureau - Porte de ± 1,00 x 2,00 m (largeur x hauteur) - VE08 | un | 1
1.11.13.6 | 1.01 Circulation - Porte ± 1,00 x 2,00 m (largeur x hauteur) - VE09 | un | 1
1.11.13.7 | 2.01 Bureau - Porte ± 1,00 x 2,00 m (largeur x hauteur) - VE10 | un | 1
1.11.13.8 | 3.01 Cuisine - Porte ± 0,80 x 2,00 m (largeur x hauteur) - VE11 | un | 1
1.11.13.9 | 3.05 Grande salle - Porte de ± 1,40 x 2,00 m (largeur x hauteur) - VE12 | un | 1
1.11.13.10 | 3.06 Circulation - Porte de ± 0,70 x 2,00 m (largeur x hauteur) - VE13 | un | 1
1.11.13.11 | 3.06 Circulation - Porte de ± 0,80 x 2,00 m (largeur x hauteur) - VE14 | un | 1
1.11.13.12 | 1.02 Circulation - Armoire ± 1,50 x 2,80 x 0,45 m (largeur x hauteur x profondeur) - AE01 | un | 1
1.11.13.13 | 2.02 Circulation - Armoire ± 1.30 x 2.80 x 0.45 m (largeur x hauteur x profondeur) - AE02 | un | 1
1.11.14 | Fourniture, installation et pose de la façade d'une armoire avec deux portes battantes en MDF hydrofuge de 22 mm d'épaisseur, laqué dans la couleur BLANC RAL 9016, y compris le rail fixe jusqu'au plafond, l'ensemble des ferrures, accessoires, matériaux et suivant les spécifications du fournisseur, ainsi que tous les travaux nécessaires à une parfaite exécution et finition.
1.11.14.1 | Armoire à 2 vantaux ± 2,00x1,05x0,70 m (hauteur x largeur x profondeur) - A02 | un | 1
1.12 | ÉQUIPEMENTS SANITAIRES - PHASE 1 |  |  |  |  | 0
1.12.1 | Fourniture, exécution et pose de cabines de toilette phénoliques de 13 mm d'épaisseur avec double suspension, y compris la structure de fixation murale, les pieds réglables en hauteur, les portes, l'équipement complet, les accessoires, les matériaux et conformément aux spécifications du fournisseur, ainsi que tous les travaux nécessaires pour une exécution et une finition parfaites, conformément au plan de la portée.
1.12.1.1 | Cloison avec 1 porte battante et 2 panneaux fixes, 2,00x0,94 m (hauteur x largeur), type POLYREY, couleur POIVRE, référence P114, ou équivalent - V09 | un | 1
1.12.1.2 | Cloison avec 2 portes battantes, 3 panneaux fixes et 1 cloison, 2,00x1,96 m (hauteur x largeur), type POLYREY, coloris POIVRE, référence P114, ou équivalent - V10 | un | 1
1.12.1.3 | Cloison avec 1 porte battante et 2 panneaux fixes, 2,00x1,10 m (hauteur x largeur), POLYREY, coloris POIVRE, référence P114, ou équivalent - V11-A | un | 1
1.12.1.4 | Cloison avec 1 porte battante et 2 panneaux fixes, 2,00x0,85 m (hauteur x largeur), type POLYREY, coloris POIVRE, référence P114, ou équivalent - V11-B | un | 1
1.12.1.5 | Cloison avec 1 porte battante et 2 panneaux fixes, 2,00x0,80 m (hauteur x largeur), type POLYREY, couleur POIVRE, référence P114, ou équivalent - V11-C | un | 1
1.12.1.6 | Cloison avec 1 porte battante et 2 panneaux fixes, 2,00x1,10 m (hauteur x largeur), type POLYREY, coloris POIVRE, référence P114, ou équivalent - V12 | un | 1
1.12.1.7 | Cintre double BRUMA de la série MARIS, référence 177 510 0 mm, couleur MORNING MIST - EQ4 | un | 8
1.12.2 | Fourniture, installation complète et pose d'un plan de travail suspendu en pierre fixé au mur de 0,90x0,48x0,20 m et lavabo encastré, robinetterie temporisée, miroirs de 0,35x1,00 m, y compris tous les raccords, accessoires, fixations, branchements, siphon, robinetterie, matériaux et tous les travaux nécessaires à une parfaite exécution et finition.
1.12.2.1 | Plan de travail avec lavabo, type CORIAN, série ENERGY, référence 7730, couleur DESIGNER WHITE, avec finition POLIE, dimensions variables, selon le plan des installations sanitaires, ou équivalent - EQ3 | un | 1
1.12.2.2 | BRUMA Mélangeur lavabo 3 trous, série HERA, référence 106 880 0 mm, en finition MORNING MIST - EQ1 | un | 1
1.12.2.3 | Miroir, type ONE ESPEJO de PORCELANOSA, référence 100278896, fixé au mur, dimensions 35x100 cm, ou équivalent - EQ13 | un | 1
1.12.3 | Fourniture, pose et installation complète d'un meuble suspendu mural en MDF de 0,90x0,48x0,20 m et d'un plan de travail avec lavabo encastré, robinetterie temporisée, miroir de 0,60x1,10 m comprenant l'ensemble de la robinetterie, accessoires, fixations, raccords, siphon, robinet, matériaux et tous travaux nécessaires à une parfaite exécution et finition.
1.12.3.1 | Meuble suspendu en MDF hydrofuge de 19 mm d'épaisseur, simple façade et 1 tiroir intérieur, selon plan du meuble. | un | 1
1.12.3.2 | Plan de travail et lavabo, type CORIAN, série ENERGY, référence 7730, couleur DESIGNER WHITE, finition POLISÉE, dimensions variables, selon le plan des installations sanitaires, ou équivalent - EQ3 | un | 1
1.12.3.3 | BRUMA Mélangeur lavabo 3 trous, série HERA, référence 106 880 0 mm, en finition MORNING MIST - EQ1 | un | 1
1.12.3.4 | Miroir, type avec cadre en noyer massif LIEM de PORCELANOSA, référence 100253648, fixé au mur, dimensions 110x60 cm, ou équivalent - EQ14 | un | 1
1.12.4 | Fourniture, installation complète et pose d'un plan de travail suspendu en pierre fixé au mur de 1,87x0,50x0,20 m et de deux lavabos encastrés, robinetterie temporisée, miroirs de 0,35x1,00 m, y compris tous les raccords, accessoires, fixations, branchements, siphon, robinetterie, matériaux et tous les travaux nécessaires à une parfaite exécution et finition.
1.12.4.1 | Plan de travail avec 2 lavabos, type CORIAN, série ENERGY, référence 7730, couleur DESIGNER WHITE, finition POLIE, dimensions variables, selon plan d'installation sanitaire, ou équivalent - EQ3 | un | 1
1.12.4.2 | BRUMA Mélangeur lavabo 3 trous, série HERA, référence 106 880 0 mm, en finition MORNING MIST - EQ1 | un | 2
1.12.4.3 | Miroir, type CUSTOM de PORCELANOSA, référence 700030782, fixé au mur, dimensions 55x75 cm, ou équivalent - EQ21 | un | 2
1.12.5 | Fourniture, installation complète et pose d'un plan de travail suspendu en pierre fixé au mur de 1,69x0,50x0,20 m et lavabo encastré, robinetterie temporisée, miroir de 0,35x1,00 m comprenant l'ensemble de la robinetterie, accessoires, fixations, raccordements, siphon, robinetterie, matériaux et tous les travaux nécessaires à une parfaite exécution et finition.
1.12.5.1 | Plan de travail avec lavabo, type CORIAN, série ENERGY, référence 7730, couleur DESIGNER WHITE, avec finition POLIE, dimensions variables, selon le plan des installations sanitaires, ou équivalent - EQ3 | un | 1
1.12.5.2 | BRUMA Mélangeur lavabo 3 trous, série HERA, référence 106 880 0 mm, en finition MORNING MIST - EQ1 | un | 1
1.12.5.3 | Miroir, type ONE ESPEJO de PORCELANOSA, référence 100278896, fixé au mur, dimensions 35x100 cm, ou équivalent - EQ13 | un | 1
1.12.6 | Fourniture, installation complète et mise en service d'un WC compact, y compris les fixations, les raccordements, tous les matériaux et accessoires pour l'installation et tous les travaux nécessaires pour une parfaite exécution et finition.
1.12.6.1 | WC compact fermé à rebord D/C, type SANINDUSA, série WINNER CONFORT, référence 144021, dimensions 350 x 650 x 457 mm (largeur x prof. x hauteur), de couleur BLANCHE, comprenant réservoir compact, référence 142111LM ; abattant easyclip à fermeture lente, référence 24231 comprenant kit de fixation et siphon de chasse D/P Ø90, référence MSKT1986, ou équivalent - EQ18. | un | 6
1.12.7 | Fourniture et mise en service d'un receveur de douche en céramique, avec mitigeur mural temporisé et douchette à main avec fixation murale et raccord flexible, écran coulissant en verre, y compris les raccords, fixations, connexions, robinetterie, le tout conformément aux spécifications du fournisseur, tous les matériaux, travaux et accessoires pour une installation, une exécution et une finition parfaites.
1.12.7.1 | Receveur de douche SANINDUSA, série MORAIRA PLUS rectangulaire, référence 107812004, dimensions 1000x800x80 mm, couleur BLANC, avec système d'étanchéité élastique "SIKATOP-SEAL 107" sur le support - EQ17 | un | 2
1.12.7.2 | Système de douche progressive à encastrer avec kit douche murale et douchette à main en acier inox Ø250 mm, de BRUMA, série HERA, référence 106 743 0 mm, en finition MORNING MIST - EQ2 | un | 2
1.12.7.3 | Cloison avec porte coulissante, par SANINDUSA, série VERSUS, référence 8931000011, dimensions 1020 x 25 x 1900 mm (largeur x prof. x hauteur), en couleur TRANSPARENT ET CHROMÉ ; Kit de fixation - EQ19 | un | 2
1.12.8 | Fourniture et mise en service d'un receveur de douche en céramique avec mitigeur mural et douchette à main avec fixation murale et raccord flexible, cabine de douche en verre, y compris la robinetterie, les fixations, les raccordements, la vanne, le tout conformément aux spécifications du fournisseur, tous les matériaux, travaux et accessoires pour une installation, une exécution et une finition parfaites.
1.12.8.1 | Receveur de douche SANINDUSA, série MORAIRA PLUS quadrangulaire, référence 107800004, dimensions 900x900x80 mm, couleur BLANC, avec système d'étanchéité élastique "SIKATOP-SEAL 107" sur le support - EQ16 | un | 2
1.12.8.2 | Système de douche progressive à encastrer avec kit douche murale et douchette à main en acier inoxydable Ø250 mm, de BRUMA, série HERA, référence 106 743 0 mm, en finition MORNING MIST - EQ2 | un | 2
1.12.8.3 | Cloison composée d'une porte battante et d'un panneau latéral, par SANINDUSA, série SAFIRA, référence 8962002211 et référence 8964902211, dimensions 910 x 1900 mm et dimensions 890 x 1900 mm (largeur x hauteur), en couleur TRANSPARENTE ET CHROMÉE, y compris le kit de fixation - EQ20 | un | 2
1.12.9 | Fourniture, installation complète et mise en service d'appareils sanitaires, y compris robinetterie, fixations, raccords, vannes, le tout conformément aux spécifications du fournisseur, tous matériaux, travaux et accessoires pour une installation, une exécution et une finition parfaites.
1.12.9.1 | Distributeur de savon liquide de surface à bouton poussoir, par MEDICLINICS, référence DJ0031CS, en finition AXO INOX SATINÉ - EQ11 | un | 3
1.12.9.2 | Porte-serviettes à barre BRUMA 450 mm, série MARIS, référence 177 000 4 mm, en finition MORNING MIST - EQ5 | un | 2
1.12.9.3 | Distributeur mural de serviettes en papier, par MEDICLINICS, référence DT2106CS, en finition INOX SATINÉ - EQ6 | un | 2
1.12.9.4 | Distributeur d'essuie-mains sans couvercle - 20 litres, par BRUMA, série ACCESSOIRES GÉNÉRAUX, référence 150 402 0IP, en finition INOX SATINOX - EQ7 | un | 2
1.12.9.5 | Distributeur industriel de rouleaux de papier toilette 230 mm, par MEDICLINICS, référence PR2783CS, en finition SATIN - EQ8 | un | 4
1.12.9.6 | Distributeur de papier hygiénique standard, par MEDICLINICS, référence PR2784CS, en finition INOX SATIN - EQ9 | un | 2
1.12.9.7 | Evier, de MEDICLINICS, référence ES0965CS, en finition INOX SATINÉ - EQ10 | un | 6
1.12.9.8 | Poubelle avec couvercle et pédale, Soft Closing - 3 litres, par BRUMA, série MARIS, référence 150 000 3CR, en finition CHROMÉE - EQ12 | un | 6
1.12.9.9 | Banc de douche fixé au mur en bandes phénoliques, type GOLFINHO TECHNIC, référence BIS1F13ATH, de couleur GRISE comprenant des supports en acier inoxydable pour la fixation au mur. | un | 2
1.13 | DIVERS - PHASE 1 |  |  |  |  | 0
1.13.1 | Fourniture et installation de différents panneaux de signalisation de compartiments, avec un design et une finition en acier inoxydable, de la série JNF IN.26.9nn, y compris les raccords, les finitions, les accessoires, les fixations, les matériaux et tous les travaux nécessaires pour une exécution et une finition parfaites. | vg | 1
1.14 | DÉMOLITION - PHASE 2 |  |  |  |  | 0
1.14.1 | Travaux de terrassement
1.14.1.1 | Ouverture d'une tranchée pour le passage de l'infrastructure de 80 cm de large et de 1,20 m de profondeur, mesurée en m³ de volume théorique, en tenant compte des pentes verticales sur le périmètre de la zone de tranchée, y compris l'enlèvement de la terre, de la roche et même des éléments de fondation des anciens bâtiments qui peuvent exister, et le remplacement de la terre nécessaire à la mise en place du revêtement, les canalisations de raccordement entre les regards d'assainissement, les branchements et leurs fondations, toutes les opérations et moyens d'accès nécessaires à l'enlèvement susmentionné, ainsi que le transport et le dépôt dans une décharge appropriée de tous les produits d'excavation non réutilisés pour la mise en décharge, et tous les travaux conformément aux plans et spécifications des documents contractuels. | m3 | 19.776
1.14.1.2 | Excavation pour l'exécution des fondations, mesurée en m³ de volume théorique, en tenant compte des pentes verticales le long du périmètre de la zone où les fondations doivent être réalisées, conformément aux plans, y compris l'enlèvement de la terre, de la roche et même des éléments de fondation d'anciens bâtiments qui peuvent exister, et l'exécution de remblais comme indiqué dans les plans et/ou comme l'entrepreneur le juge nécessaire, le repositionnement des terres qui pourraient être nécessaires après la construction des fondations, toutes les opérations et moyens d'accès nécessaires à l'enlèvement susmentionné, ainsi que le transport et le dépôt dans une décharge appropriée de tous les produits d'excavation non réutilisés pour le remblayage, et tous les travaux conformément aux plans et spécifications du cahier des charges. | m3 | 33.6
1.14.2 | Revêtement
1.14.2.1 | Enlèvement soigneux du revêtement portugais en vue de son application ultérieure, y compris l'excavation des fondations, l'ouverture de tranchées pour le drainage lorsque cela est indiqué dans le projet d'assainissement, le nettoyage, la conservation et l'enlèvement des mortiers existants, et le stockage en vue de l'application ultérieure du revêtement. | m2 | 109.5
1.14.3 | Dépose soignée de la maçonnerie existante dans l'escalier d'accès à l'église, y compris le nettoyage et l'entretien en vue d'une application ultérieure, le catalogage et l'inventaire, le stockage, le tout selon les techniques indiquées dans le rapport préliminaire d'archéologie et de conservation et restauration, et sous le contrôle permanent d'un technicien en conservation et restauration. | ml | 47
1.14.4 | Ouvertures et portes
1.14.4.1 | Démontage soigneux des portes selon les dessins, y compris le coulage et selon les dessins. | un | 3
1.14.5 | Équipements sanitaires
1.14.5.1 | Dépose des toilettes et bidets existants par tous moyens, y compris le réservoir de coulée et selon les plans. | un | 2
1.15 | MAÇONNERIE ET CLOISONS DE SÉPARATION - PHASE 2
1.15.1 | Exécution de la maçonnerie, dans la formation des murs, y compris la pose de mortier de ciment et de sable au trait 1:5, les linteaux des travées si nécessaire, toutes les poutres de soutien et de renforcement, les matériaux et tous les travaux nécessaires pour assurer une bonne finition et conformément aux dessins du projet.
1.15.1.1 | Constitué d'un mur en briques perforées de 11 cm d'épaisseur. - PAR2 | m2 | 15.5
1.16 | REVÊTEMENT DE MURS - PHASE 2 |  |  |  |  | 0
1.16.1 | Fourniture et application d'un enduit extérieur à base de chaux hydraulique, finition étamée, y compris finitions, accessoires, matériaux et tous travaux et finitions nécessaires - PA7 | m2 | 33.5
1.16.2 | Travaux de peinture, y compris la préparation préalable des surfaces, l'application de l'isolation sur les murs extérieurs, l'utilisation d'échafaudages, de plates-formes ou de tout autre moyen de levage, le nettoyage, les matériaux et tous les travaux nécessaires pour assurer une exécution et une finition parfaites.
1.16.2.1 | Avec une peinture à l'eau à base de résines polysiloxanes CIN modifiées, CINOXANO EVO - référence 10-115, de couleur BLANCHE - RAL9016, d'aspect lisse et mat, y compris le primaire CINOXANO - référence 10-670. | m2 | 19
1.16.2.2 | Peinture à l'eau à base de résines polysiloxanes CIN modifiées, CINOXANO EVO - référence 10-115, de couleur ROUGE (identique à l'existant), d'aspect lisse et mat, y compris le primaire CINOXANO - référence 10-670. | m2 | 14.5
1.17 | REVÊTEMENT DE SOL ET PLINTHES - PHASE 2 |  |  |  |  | 0
1.17.1 | Fourniture et pose d'un revêtement de sol en grès cérame technique PAVIGRÉS, série GRESPOR TECNICO UNICOLOR, de couleur GRISE, référence U1711, avec des carreaux de format 297x297 mm, avec une finition MATE, y compris une chape de régularisation de 12 cm, des mortiers de régularisation et de pose, le traitement des joints, les finitions, les matériaux et tous les travaux nécessaires pour obtenir une exécution et une finition parfaites. - PV10 et LAJE02 | m2 | 4.8
1.17.2 | Fourniture et pose d'un revêtement de sol en pierre de lioz adoucie de 2 cm, stéréotypé selon le dessin, y compris une chape de régularisation légèrement armée de 4 à 6 cm, système d'étanchéité avec feuilles d'asphalte DANOSA - TPC1, mortiers de régularisation et de pose, traitement des joints, finitions, profilé de transition en aluminium caché, matériaux et tous les travaux pour une exécution et une finition parfaites. PV6, LAJE01 et LAJE03 | m2 | 7.1
1.17.3 | Fourniture et pose de marches en pierre de lioz adoucie et hydrofuge, aux dimensions des marches, y compris l'imperméabilisation avec la feuille d'asphalte DANOSA - TPC1, le remplissage, la chape armée, le traitement des joints, les finitions, les matériaux et tous les travaux pour obtenir une exécution et une finition parfaites.
1.17.3.1 | Couverture de section ±30x4 cm et miroir de section ±15x2 cm - OT3 | ml | 25.5
1.17.4 | Fourniture et pose de plinthes en pierre de Lioz lisse et hydrofuge, finition adoucie, 150 x 15 mm, y compris le traitement des joints, les finitions, les matériaux et tous les travaux pour une exécution et une finition parfaites (mesurés en projection horizontale) - R4 | ml | 15
1.17.5 | Fourniture et pose du dallage portugais existant comprenant 20% de dallage neuf (mélangé au dallage existant), masse de béton avec talutage, fondation en enrochement, et sable grossier pour la pose du dallage, traitement des joints, finitions, matériaux et tous travaux pour obtenir une exécution et une finition parfaites. (mesure en projection horizontale) - PV7 | ml | 111
1.17.6 | Fourniture et exécution d'escaliers avec la maçonnerie existante, y compris les murs pour la formation des marches en blocs de béton de 30 cm posés sur du béton de nettoyage C16/20 de 10 cm d'épaisseur, les mouvements de terre, les remblais et le mortier de fixation, le traitement des joints, les finitions, le remplacement du trottoir public environnant, les matériaux et tous les travaux pour obtenir une exécution et une finition parfaites. COUCHE 08 et OT2 | ml | 47
1.17.7 | Fourniture et exécution d'escaliers en maçonnerie identique à l'existant, stéréotypés selon le dessin, y compris les murs pour la formation des marches en blocs de béton de 30 cm posés sur béton de propreté C16/20 d'une épaisseur de 10 cm, les terrassements, les enduits et mortiers de fixation, le traitement des joints, les finitions, le remplacement du revêtement public aux abords, les matériaux et tous les travaux pour obtenir une exécution et une finition parfaites. Couche 09 et OT1 | ml | 20.5
1.17.8 | Fourniture et pose d'un dallage en pierre de lioz adoucie (identique à l'escalier) avec stéréotomie selon plan, y compris régularisation chape, mastic et fondation, régularisation et pose de mortiers, traitement des joints, finitions, jonction avec le seuil existant, réfection du socle existant et peinture, matériaux et tous travaux pour une parfaite exécution et finition. | m2 | 7.5
1.17.9 | Fourniture et pose de plinthes en céramique PAVIGRÉS, série GRESPOR TECNICO UNICOLOR, de couleur GRISE, référence R2711, avec des pièces de format 95x297 mm, avec finition MATE, y compris le traitement des joints, les finitions, les matériaux et tous les travaux pour une exécution et une finition parfaites. (mesure en projection horizontale) - R5 | ml | 14
1.18 | REVÊTEMENT DE PLAFOND - PHASE 2 |  |  |  |  | 0
1.18.1 | Fourniture et application d'un enduit extérieur à base de chaux hydraulique, finition étamée, y compris finitions, raccords, matériaux et tous travaux et finitions nécessaires. - T1 | m2 | 2.5
1.18.2 | Travaux de peinture, y compris la préparation préalable des surfaces, l'application de l'isolant sur les murs extérieurs, l'utilisation d'échafaudages, de plates-formes ou de tout autre moyen de levage, le nettoyage, les matériaux et tous les travaux permettant d'assurer une exécution et une finition parfaites - Mesure en projection horizontale.
1.18.2.1 | Avec la peinture extérieure CIN - CINOXANO EVO, de couleur BLANCHE - RAL9016, d'aspect lisse et mat, y compris l'apprêt CINOXANO. | m2 | 2.5
1.19 | MAÇONNERIE (PIERRE) - PHASE 2
1.19.1 | Fourniture et pose de pierre de Lioz avec finition adoucie, le tout conformément aux plans du projet, y compris le treillis d'imperméabilisation, le mortier de pose, les joints d'usine à 45º, les finitions, les clips de fixation cachés, le traitement des joints, le mastic, les gouttes, les matériaux et tous les travaux nécessaires pour une exécution et une finition parfaites.
1.19.1.1 | En formation de seuil ± 30 x 3 cm - OT6 | ml | 5.1
1.19.1.2 | Formation du seuil en travée ± 16,5 x 3,5 cm - SL1 | ml | 0.9
1.20 | MÉTALLERIE - PHASE 2 |  |  |  |  | 0
1.20.1 | Fourniture, exécution et pose d'une porte battante à 1 vantail, type PORTRISA, série MULTI-USAGE, composée d'un cadre en acier galvanisé rempli intérieurement de polyester expansé et d'un cadre en acier électrozingué fixé au mur, le tout laqué en BLANC RAL 9010, y compris toutes les ferrures, accessoires, matériaux et tout ce qui est conforme aux spécifications du fournisseur et au plan de la porte, ainsi que tous les travaux nécessaires à une parfaite exécution et finition - V07
1.20.1.1 | 2.04 Rangement dans le patio - Porte - ± 2,00 x 0,80 m (hauteur x largeur) - V07 | un | 1
1.20.2 | Exécution complète, fourniture et montage de garde-corps en acier galvanisé, main courante et barreaux horizontaux de section rectangulaire 40x10 mm, étais verticaux en tige ronde lisse avec∅ 10 mm, plaque de fixation au sol carrée 40x40x5 mm, peinture émaillée CINZA ANTRACITE RAL 7016 satinée, y compris les ferrures primaires, les accessoires, les systèmes de fixation et de stabilisation, les matériaux et tous les travaux nécessaires à une parfaite exécution et finition, le tout conformément au plan Garde-corps - (mesure en projection horizontale)
1.20.2.1 | Garde-corps - ± 1,10 mètre de hauteur | ml | 7.7
1.21 | DIVERS - PHASE 2 |  |  |  |  | 0
1.21.1 | Fourniture et installation de divers panneaux de signalisation de compartiments, avec design et finition en acier inoxydable, de la série JNF IN.26.9nn, y compris les raccords, les finitions, les accessoires, les fixations, les matériaux et tous les travaux nécessaires pour une exécution et une finition parfaites. | vg | 1