## Page de garde
Contrôles périodiques des locaux et installations techniques des Hôpitaux Universitaires Henri Mondor : CVC, Gaz, Gaz Médicaux, Pression, Disconnecteurs
HMN ACH ERX GCL DUP
Annexe 1 au CCTP : Inventaires
Inventaires composant l'annexe :
Locaux
Climatiseurs et PAC
Equipements et locaux de cuisine
CVC (autres équipements)
Disconnecteurs
Gaz
Gaz médicaux
Pression gaz
Pression vapeur
Il est rappelé que des dispositions relatives aux inventaires sont détaillées dans le CCTP.

## Locaux
Site | Bâtiment (n° technique, si existant) | Bâtiment (nom usuel) | Type de bâtiment | Type d'ERP | Catégorie d'ERP | Nombre de niveaux (hors terrasses) | Surface (surface plancher, en m²) | Année de construction | Commentaire
DUP | 001-01 | A SENART | ERP | U | 2 | 8 | 14216 | 1967
DUP | 001-02 | Centre d'activité | ERP | U | 2 | 1 | 1896 | 1993
DUP | 002- | C | ERP | U | 2 | 3 | 5051 | 1967
DUP | 003- | CULTE | ERP | U | 2 | 1 | 88 | 1967
DUP | 004- | B SEINE | ERP | U | 2 | 7 | 12481 | 1967
DUP | 005- | E CUISINE | Code du Travail | - | - | 4 | 4057 | 1967
DUP | 006-02 | GARAGE | Code du Travail | - | - | 1 | 93 | 1967
DUP | 007- | SALUBRITE | Code du Travail | - | - | 1 | 49 | 1967
DUP | 010- | LOGE | Code du Travail | - | - | 1 | 73 | 1967
DUP | 011- | RESERVE 1 | Code du Travail | - | - | 1 | 63 | 1967
DUP | 012- | RESERVE 2 | Code du Travail | - | - | 1 | 20 | 1967
DUP | 013- | Services Tecnique | Code du Travail | - | - | 2 | 2055 | 1967
DUP | 014- | Chambre Mortuaire | ERP | U | 2 | 2 | 1163 | 1967
DUP | 015- | serres | Code du Travail | - | - | 1 | 150 | 1967
DUP | 016- | GARAGE | Code du Travail | - | - | 1 | 388 | 1967
DUP |  | H | Code du Travail | - | - | 3 | 976 | 1967
DUP |  | Poste de liraison - groupe électrogéne | Code du Travail | - | - | 1 | 106 | 2002
DUP |  | POLLUX | ERP | R | 4 | 2 | 1392 | 2012
ERX |  | Calmette | ERP | U | 3 | 5 | 12144 | 1981
ERX |  | Cruveilhier | ERP | U | 3 | 5 | 12092 | 1981
ERX |  | Claude Bernard | ERP | U | 4 | 1 | 931 | 1892
ERX |  | Hagueneau | ERP | U |  | 5 | 3973
ERX |  | Les Mohicans | ERP | R | 4 | 1 | 457 | 1991
ERX |  | Bat A Chambre Mortuaire | ERP | V |  | 1 | 276 | 2010
ERX |  | L Duvelle | ERP | W+Habitation |  | 4 | 2941 | 1892
ERX |  | Cuisine | Code du Travail | - | - | 3 | 3729 | 1907 ?
ERX |  | Lachia | Code du Travail | - | - |  | 2505 | 1963
ERX |  | Chaufferie | Code du Travail | - | - |  | 622 | 1972
ERX |  | Loge | Code du Travail | - | - |  | 136 | 1965
ERX |  | Bat B Vaguemestre-PCS | Code du Travail | - | - |  | - | 2010
GCL |  | BAUSSAN | Code du Travail | - | 5 | 6 | 4464 | 1935
GCL |  | MONTAIGNE | ERP | U | 4 | 5 | 6237 | 1935
GCL |  | DECHELOTTE | ERP | U | 3 | 5 | 7525 | 1935
GCL |  | GRUMBACH | ERP | U | 3 | 6 | 9163 | 1981
GCL |  | ROBERT | ERP | W | 5 | 3 | 2452 | 1935
GCL |  | JEUNES | ERP | N | 5 | 1 | 137 | 1935
GCL |  | PELLETIER | Code du Travail | - | 5 | 1 | 112 | 1935
GCL |  | ESCOFFIER | ERP | N | 5 | 2 | 1280 | 1935
GCL |  | FONTAINE | ERP | R | 5 | 2 | 450 | 1935
GCL |  | LAGRANDE | ERP | X | 5 | 1 | 304 | 1986
GCL |  | HUGO | ERP | R | 5 | 1 | 126 | 1980
GCL |  | MENUISERIE | Code du Travail | - | 5 | 1 | 135 | 1935
GCL |  | GALLIEN | ERP | V | 5 | 2 | 469 | 1935
GCL |  | CHAPPE | ERP | W | 5 | 3 | 145 | 1935
GCL |  | PAPIN/CORBUSIER | Code du Travail | - | 5 | 2 | 1694 | 1986
GCL |  | BEAUVOIR | ERP | W | 5 | 3 | 262 | 1935
GCL |  | PERRAULT | ERP | R | 5 | 2 | 778 | 1935
GCL |  | STATION DE POMPAGE | Code du Travail | - | 5 | 1 | 100 | 1935
GCL |  | ANCIENNE ECOLE (13) | Code du Travail | R | 5 | 2 | 415 | 1935
GCL |  | ANCIENNE ECOLE (14) | Code du Travail | R | 5 | 2 | 368 | 1935
GCL |  | BAUSSAN | Code du Travail | W | 5 | 6 | 4464 | 1935
GCL |  | MONTAIGNE | ERP | U | 4 | 5 | 6237 | 1935
GCL |  | DECHELOTTE | ERP | U | 3 | 5 | 7525 | 1935
GCL |  | GRUMBACH | ERP | U | 3 | 6 | 9163 | 1981
GCL |  | ROBERT | ERP | W | 5 | 3 | 2452 | 1935
GCL |  | JEUNES | ERP | N | 5 | 1 | 137 | 1935
GCL |  | PELLETIER | Code du Travail | W | 5 | 1 | 112 | 1935
GCL |  | ESCOFFIER | ERP | N | 5 | 2 | 1280 | 1935
GCL |  | FONTAINE | ERP | R | 5 | 2 | 450 | 1935
GCL |  | LAGRANDE | ERP | X | 5 | 1 | 304 | 1986
GCL |  | HUGO | ERP | R | 5 | 1 | 126 | 1980
GCL |  | MENUISERIE | Code du Travail | W | 5 | 1 | 135 | 1935
GCL |  | GALLIEN | ERP | V | 5 | 2 | 469 | 1935
GCL |  | CHAPPE | ERP | W | 5 | 3 | 145 | 1935
GCL |  | PAPIN/CORBUSIER | Code du Travail | W | 5 | 2 | 1694 | 1986
GCL |  | BEAUVOIR | ERP | W | 5 | 3 | 262 | 1935
GCL |  | PERRAULT | ERP | R | 5 | 2 | 778 | 1935
GCL |  | STATION DE POMPAGE | Code du Travail | W | 5 | 1 | 100 | 1935
GCL |  | ANCIENNE ECOLE (13) | Code du Travail | R | 5 | 2 | 415 | 1935
GCL |  | ANCIENNE ECOLE (14) | Code du Travail | R | 5 | 2 | 368 | 1935
HMN | HMN-01-001-09-R00-000_000 | A | Code du Travail | - | - | 4 | 7663 | 1969 | Code du Travail sauf Chambre mortuaire (type V 5eme catégorie - 276 m²)
HMN | HMN-01-010-00-R00-000_000 | C | Code du Travail | - | - | 2 | 99 | 1969 | chaufferie Surface totale : 3488 m²
HMN | HMN-01-001-05-R00-000_000 | E | ERP | U | 1 | 4 | 7182 | 1969 | Faisant partie en règlementation incendie du Bat PUME Aile E
HMN | HMN-01-001-08-R00-000_000 | E | ERP | U | 1 | 2 | 1987.69 | 1969 | future Ontontologie Faisant partie en règlementation incendie du Bat PUME Aile E La surface indiquée est la surface totale
HMN | HMN-01-004-00-R00-000_000 | G | Code du Travail |  |  |  | 642 | 1969 | Parking souterrain Personnels et logés
HMN | HMN-01-009-00-R00-000_000 | GE | Code du Travail | - | - | 1 | 0 | 2009 | Groupe Electrogène Surface plancher : 436 m²
HMN | HMN-01-001-01-R00-000_000 | H | IGH | U | 1 | 20 | 64435 | 1969 | Hospitalisation 4 niveaux partiellement en infrastructure; 1 terrasse technique principale (+ 2 surélevées; accessilité réduite; non-comptabilisée dans le nombre de niveaux)
HMN | HMN-01-011-02-R00-000_000 | I | Logements |  |  |  | 2104 | 1969 | Habitation Non-concerné par les contrôles prévus au forfait
HMN | HMN-01-012-00-R00-000_000 | ING | Code du Travail | - | - | 1 | 462 | 1994 | Ingénierie (direction des investissements et de la maintenance) bureaux
HMN | HMN-01-013-01-R00-000_000 | IRM | ERP | U | 1 | 3 | 199 | 1987 | Imagerie médicale Faisant partie en règlementation incendie de l'IGH
HMN | HMN-01-006-01-R00-000_000 | L | Code du Travail | - | - | 10 | 2720 | 1969 | Surface donnée pour les seuls locaux Code du Travail. Le bâtiment accueille également des logements (4eme famille) Surface plancher de l'ensemble : 7606 m²
HMN | HMN-01-006-02-R00-000_000 | L | ERP | - | - | 2 | 1008 | 1969 | Crèche
HMN | HMN-01-015-00-R00-000_000 | LD | Logements | - | - | 6 | 2302 | 1969 | Habitation 3eme famille Non-concerné par les contrôles prévus au forfait
HMN | HMN-01-018-00-R00-000_000 | Loge Eiffel | Code du Travail | - | - | 1 | 31 | 1969
HMN | HMN-01-019-00-R00-000_000 | Loge Sarrail | Code du Travail | - | - | 1 | 31 | 1969
HMN | HMN-01-001-07-R00-000_000 | M | ERP | U | 1 | 1 | 632 | 1977 | Faisant partie en règlementation incendie du Bat PUME Aile M indépendament du PUME il seras classé en code du travail
HMN | HMN-01-005-00-R00-000_000 | MT | Code du Travail | - | - | 1 | 202
HMN | HMN-01-014-00-R00-000_000 | NC | ERP | R | 1 | 2 | 1238 | 1994 | Crèche
HMN | HMN-01-001-03-R00-000_000 | O | IGH | U | 1 | 4 | 11782 | 1969 | principale activité le bloc opératoire Faisant partie en règlementation incendie de l'IGH
HMN | HMN-01-001-06-R00-000_000 | P | ERP | U | 1 | 6 | 7311 | 1969 | polyclinique Faisant partie en règlementation incendie du Bat PUME Aile P
HMN | HMN-01-001-02-R00-000_000 | R | IGH | - | - | 5 | 12661 | 1969 | dont Recherche INSERM (2774,53 m²). Certains contrôles devront être effectués dans ces locaux qui relèvent de l'Université Paris-Est Créteil, et notamment les vérifications électriques
HMN | HMN-01-001-10-R00-000_000 | S | Code du Travail | - | - | 3 | 3526 | 1969 | Ateliers Services techniques Surface pour 2 niveaux (ES1 occupé par l'UPEC)
HMN | HMN-01-011-01-R00-000_000 | S | Code du Travail | - | - | 2 | 699 | 1969 | Bureaux responsables service Techniques et maintenance + bureau de dessin
HMN | HMN-01-003-00-R00-000_000 | SA | Code du Travail | - | - | 5 | 1025 | 2009 | Bureaux et Centre de régulations SAMU 94
HMN | HMN-01-007-00-R00-000_000 | Soute | Code du Travail | - | - | 1 | 37 |  | Travaux de réhabilitation en 2016
HMN | HMN-01-001-04-R00-000_000 | U | ERP | U | 1 | 4 | 6607 | 1969 | Services de réanimation , d'explorations fonctionnelles et de psychiatrie. Faisant partie en règlementation incendie du Bat PUME Aile U
HMN | HMN-01-002-00-R00-000_000 | UR | ERP | U | 1 | 1 | 2448 | 2008 | Service des Urgences
ACH | ACH-01-001-00-R01-000_000 | DAVENNE | Code du Travail | - | - | 3 | 101 | 1953 | Poste de veille de sécurité Incendie
ACH | ACH-01-002-00-R01-000_000 | DAVENNE | ERP | W | 5 | 3 | 823 | 1953 | Caisse et régie au RDC , logement au 1er
ACH | ACH-01-003-00-R01-000_000 | ACHARD & FIESSINGER | ERP | U | 4 | 3 | 4177 | 1953
ACH | ACH-01-004-00-R01-000_000 | FOIX & PAGNIEZ | ERP | U | 4 | 3 | 4223 | 1953
ACH | ACH-01-005-00-R01-000_000 | CALMETTE | ERP | U | 3 | 5 | 5302 | 1959 | Cuisine et self à l'entresol 1
ACH | ACH-01-006-00-R01-000_000 | LAVERAN | ERP |  |  | 3 | 745 | 1959 | au RDC SAMU social ouvert durant la période hivernal au 1er chambre de garde des médecins.
ACH | ACH-01-007-00-R01-000_000 | CHAPTAL | Code du Travail | R et W | 5 | 2 | 888 | 1959
ACH | ACH-01-008-00-R01-000_000 | CHAUFFERIE (BOURGUIGNON) | ERP | U | 4 | 2 | 161 | 1998 | local technique intégré à l'ERP Bourguignon
ACH | ACH-01-009-00-R01-000_000 | LES MELEZES (BOURGUIGNON) | ERP | U | 4 | 2 | 857 | 1998
ACH | ACH-01-010-00-R01-000_000 | LES OLIVIERS & MAGNOLIAS (BOURGUIGNON) | ERP | U | 4 | 3 | 2469 | 1998 | Les Oliviers au RDC ; Les Magnolias au 1er
ACH | ACH-01-011-00-R01-000_000 | LES ACACIAS, LES ERABLES & LES CEDRES (BOURGUIGNON) | ERP | U | 4 | 3 | 2131 | 1998 | Les Erables au RDC ; les Cedres au 1er
ACH | ACH-01-012-00-R01-000_000 | CHEVRIER & WURTZ | ERP | U | 5 | 3 | 5925 | 1953
ACH | ACH-01-013-00-R01-000_000 | RIST & HARTMANN | ERP | U | 5 | 3 | 4838 | 1953 | Consultation Psychiatrique et Addictologie au RDC , INSERM , labos et Pharmacie au RDC et 1er
ACH | ACH-01-014-00-R01-000_000 | RAVAUT & CLOVIS VINCENT | ERP | U | 4 | 3 | 4994 | 1958
ACH | ACH-01-015-00-R01-000_000 | SERGENT & CHIRAY | ERP | U | 4 | 3 | 4979 | 1958
ACH | ACH-01-016-00-R01-000_000 | FRAGONNARD | Code du Travail | - | - | 3 | 1088 | 1959 | Logements du personnels
ACH | ACH-01-017-00-R01-000_000 | ANDERSEN | ERP | R | 5 | 3 | 1586 | 1959/1994 | Crèche (construction en 1994) au RDC et S/Sol, les logements du personnel au 1er
ACH | ACH-01-019-00-R01-000_000 | LEONARD DE VINCI | ERP | R | 5 | 1 | 1938 | 1960 | Sur se bâtiment une partie est consacré au Service Technique (Code du Travail), une autre au Centre de loisirs (ERP). Pas de communication entre les services.
ACH |  | POSTE DE LIVRAISON EDF | Code du Travail |  |  | 1 |  | 2018 | HAUTE TENSION EDF
ACH | ACH-01-022-00-R01-000_000 | CAFETARIA | ERP | N | 5 | 1 | 58 |  | restauration publique
ACH | ACH-01-032-00-R01-000_000 | CENTRE DE LOISIRS | ERP | R | 5 | 1 | 57 | 1960 | BAT DE TYPE ALGECO
ACH | ACH-01-033-00-R01-000_000 | CENTRALE COURSE | Code du Travail | W | 5 | 2 | 64 |  | BAT DE TYPE ALGECO
ACH | ACH-01-024-00-R01-000_000 | DETENTE ET RESERVE | Code du Travail | - | - | 1 | 51,96m²
ACH | ACH-01-025-00-R01-000_000 | GARAGE | Code du Travail | - | - | 1 | 33,49m² |  | bât faisant partie de l'ensemble Jardin de 307m²
ACH | ACH-01-026-00-R01-000_000 | STOCKAGE ESSENCE | Code du Travail | - | - | 1 | 13,05m² |  | bât faisant partie de l'ensemble jardin de 307m²
ACH | ACH-01-027-00-R01-000_000 | BUREAU | Code du Travail | - | - | 1 | 12,18m²
ACH | ACH-01-028-00-R01-000_000 | DASRI | Code du Travail | - | - | 1 | 22,18m² |  | bât faisant partie de l'ensemble décheterie de 560,56m²
ACH | ACH-01-029-00-R01-000_000 | LINGERIE | Code du Travail | - | - | 1 | 29,65m² |  | bât faisant partie de l'ensemble décheterie de 560,56m²
ACH | ACH-01-030-00-R01-000_000 | LOCAL LAVAGE | Code du Travail | - | - | 1 | 37m² |  | bât faisant partie de l'ensemble décheterie de 560,56m²
ACH | ACH-01-031-00-R01-000_000 | D,3,E ELEC | Code du Travail | - | - | 1 | 31,47m² |  | bât faisant partie de l'ensemble décheterie de 560,56m²
ACH | ACH-01-032-00-R01-000_000 | SERRE JARDIN | Code du Travail | - | - | 1 | 74,12m² |  | bât faisant partie de l'ensemble jardin de 307m²

## Climatiseurs, GF & PAC
Site | Bâtiment | Niveau | N° technique du local | Type d'équipement | N° technique de l'équipement | Marque | Modèle | Année | Nombre (à HMN : nombre de circuits desservis) | Charge (en kg) | Puissance (en kW) | Puissance frigorifique (en kW) | Type de fluide | Date du dernier contrôle quinquennal
DUP | A SENART | -1 | SALLE SERVEUR | SPLIT | - | CIAT | EXPERT 600 | 2005 | 1 | 20 | 12 | 20 | R 407 C | -
DUP | A SENART | -1 | SALLE SERVEUR | SPLIT |  | SASETUBE | BYLU-VE | 2020 | 2 |  |  |  | R 410 A
DUP | B SEINE | 7 | TERRASSE | Centrale eau glacée | - | CIAT | AQUACIAT LDH300Z | 2005 | 2 | 19 | 32.21 | 92.4 | R 407 C | -
DUP | C | 3 | TERRASSE | SPLIT | - | AIRWELL | K45FA | 2002 | 1 | - | 4.85 | 13.1 | R 407 C | -
ERX | CRUVEILHIER | RDC |  | Climatiseur | 100800815 | Mitsubishi | PUMY-P11YKM3 | 2017 | 1 | 2,8kg |  |  | R410a
ERX | CRUVEILHIER | RDC |  | Climatiseur | 100800816 | Mitsubishi | PUMY-P11YKM3 | 2017 | 1 | 2,8kg |  |  | R410a
ERX | CRUVEILHIER | RDC | Crèche | Climatiseur | 100800818 | FUJITSU | AJY144LALH | 2018 | 1 | 11,8Kg |  |  | R410a
ERX | CRUVEILHIER | RDC | BAIE INFORMATIQUE | Climatiseur | 100851945 | Mitsubischi |  | 2019 | 1 | 1,15Kg |  |  | R410a
ERX | CRUVEILHIER | RDC | Ergotherapie | Climatiseur | 100800771 | Toshiba | RAV-SM1104ATP-E | 2014 | 1 | 2,8kg |  |  | R410a
ERX | CRUVEILHIER | rdj | Pharmacie | Climatiseur | 100851919 | DAIKIN | RXS35L2V1B | 2014 | 1 | 1,2kg |  |  | R410a
ERX | CRUVEILHIER | rdj | Pharmacie | Climatiseur | 100865122 | Hitachi | RAS-6HNC1E | 2021 | 1 | 5,7kg |  |  | R410a
ERX | CRUVEILHIER | 3eme droit |  | Climatiseur | 100822818 | Mitsubishi | PUMY-P350YNW-A | 2018 | 1 | 16,89kg |  |  | R410a
ERX | CRUVEILHIER | 3eme gauche |  | Climatiseur | 100822816 | Mitsubishi | PUMY-P350YNW-A | 2018 | 1 | 16,89kg |  |  | R410a
ERX | CALMETTE | RDC | Baie informatique | Climatiseur | 100822817 | Mitsubishi | SUV-KA25VA6 | 2018 | 1 | 0,8kg |  |  | R410a
ERX | CALMETTE | RDC | reeducation | Climatiseur | 100800832 | Mitsubishi | PUMY-PUHZ-ZRP100YKA2 | 2016 | 1 | 5kg |  |  | R410a
ERX | CALMETTE | RDC | urodynamique | Climatiseur | 100800834 | Airwell | AWAU-YLD012-11 |  | 1 | 1,1kg |  |  | R410a
ERX | BERNARD | RDC |  | Climatiseur | 100792255 | DAKIN | 4MXS80E3V3B | 2013 | 1 | 2,99kg |  |  | R410a
ERX | DUVELLE | sous sol |  | Climatiseur | 100851943 | Mitsubishi | MUZ-SF25VE-E1 | 2019 | 1 | 0,70kg |  |  | R410a
ERX | Buisson Jacob | RDC |  | Climatiseur | 100851944 | Mitsubishi | SUV-KA25VA6 | 2018 | 1 | 1,15kg |  |  | R410a
ERX | CALMETTE | 3 | couloir | Climatiseur | 100841104 | Mitsubishi | PUMY-P500YNW-A | 2019 | 1 | 10,8kg |  |  | R410a
ERX | CALMETTE | 1 | scanner | Climatiseur | 100847299 | Mitsubishi | PUMY-P140 YKM | 2020 | 1 | 5kg |  |  | R410a
ERX | CALMETTE | rdj | couloir sud | Climatiseur | 100863945 | Mitsubishi | PUMY-P350YNW-A | 2020 | 1 | 9,8kg |  |  | R410a
ERX | CALMETTE | 2 | couloir sud | Climatiseur | 100863946 | Mitsubishi | PUMY-P350YNW-A | 2020 | 1 | 9,8kg |  |  | R410a
ERX | CALMETTE | rdc | hall | Climatiseur | 100923826 | GREE | GMV-335WL/C1-X | 2025 | 1 | 8,5kg |  |  | R410a
ERX | CALMETTE | rdj | scanner 2 | Climatiseur | 100851913 | DAKIN | RXYSCQ4TMV1B | 2020 | 1 | 4,2kg |  |  | R410a
ERX | CALMETTE | rdj | hopital de jour | Climatiseur | 100851973 | Mitsubishi | PUMY-P200 YKM2 | 2019 | 1 | 13,3kg |  |  | R410a
ERX | CUISINE | 1 | Baie informatique | Climatiseur | 100857236 | Mitsubishi | MUZ-SF35VE | 2019 | 1 | 0,8kg |  |  | R410a
ERX | CALMETTE | rdj | Ergotherapie | Climatiseur | 100927754 | Mitsubishi | MXZ-5F102VF2 | 2025 | 1 | 2,4Kg |  |  | R32
ERX | CALMETTE | rdj | reeducation | Climatiseur | 100927752 | Mitsubishi | MXZ-3F68VF4 | 2025 | 1 | 2.4 |  |  | R32
ERX | CALMETTE | 2 | couloir nord | Climatiseur | 100874558 | Mitsubishi | PUMY-P350YNW-A1 | 2021 | 1 | 9,8kg |  |  | R410a
ERX | CRUVEILHIER | rdj | Pharmacie | Climatiseur | 100934907 | Mitsubishi | MXZ-2F53VF4 | 2025 | 1 | 1kg |  |  | R32
ERX | CRUVEILHIER | 2eme Droit | couloir | Climatiseur | 100883401 | Mitsubishi | RAS-8FSXNME | 2022 | 1 | 4,2kg |  |  | R410a
ERX | CRUVEILHIER | rdj | lingerie | Climatiseur | 100926874 | Mitsubishi | MXZ-3F54VF4 | 2025 | 1 | 2,4kg |  |  | R32
HMN | H | 1 | HMN-01-001-01-R01-326_446 |  | CLIM MULTI TOSHIBA | Toshiba | 20440258 | - | 1 | 2.4 | - | 7 | R410A | -
HMN | R | RDCH | HMN-01-001-02-RCH-238_496 |  | PRF-R-CLI-58 | Daikin | FTKS71 | - | 1 | 2.3 | - | 5 | R410a | -
HMN | E | TER IN | HMN-01-001-05-R01 |  | PRF-E-CAF-CLI12 | Daikin | RR125BW | - | 2 | 3.7 | - | 12 | R410a | -
HMN | E | TER IN | HMN-01-001-05-R01 |  | PRF-E-CAF-CLI13 | Daikin | RR125BW | - | 2 | 3.7 | - | 12 | R410a | -
HMN | E | TER IN | HMN-01-001-05-R01 |  | PRF-E-CAF-CLI14 | Daikin | RR125BW | - | 2 | 3.7 | - | 12 | R410a | -
HMN | E | TER IN | HMN-01-001-05-R01 |  | PRF-E-CAF-CLI15 | Daikin | RR125BW | - | 2 | 3.7 | - | 12 | R410a | -
HMN | A | TER A | HMN-01-001-09-R01 |  | PRF-A-CLI-41 | Daikin | RR71B8W1B | - | 1 | 2.7 | - | 5 | R410a | -
HMN | A | RDCH | HMN-01-001-09-RCH-196_447 |  | CLIM0049 | Mitsubishi | SUZ KA71VA | - | 1 | 3.7 | - | 4.6 | R410a | -
HMN | A | RDCH | HMN-01-001-09-RCH-196_447 |  | CLIM0050 | Mitsubishi | SUZ KA71VA | - | 1 | 2.5 | - | 4.6 | R410a | -
HMN | A | RDCH | HMN-01-001-09-RCH-196_447 |  | CLIM0051 | Mitsubishi | SUZ KA71VA | - | 1 | 2 | - | 4.6 | R410a | -
HMN | H | 2 | HMN-01-001-01-R02-232_444 |  | PRF-H-CLI-17 | CIAT | 122A4TFC | - | 1 | 0.535 | - | 3 | R407C | -
HMN | R | RDCH | HMN-01-001-02-RCH-238_496 |  | PRF-R-CLI-59 | Airwell | GC24 | - | 1 | 1.71 | - | 6.8 | R407C | -
HMN | A | TER S | HMN-01-001-09-TER |  | PRF-A-CLI-30 | Airwell | GC45F | - | 1 | 5.7 | - | 13.1 | R22 | -
HMN | A | TER S | HMN-01-001-09-TER |  | PRF-A-CLI-33 | Daikin | FCQ71C7VEB | - | 1 | 2.75 | - | 4.23 | R410a | -
HMN | A | TER S | HMN-01-001-09-TER |  | PRF-A-CLI-34 | Mitsubishi | MXZ62A40VA | - | 2 | 1.15 | - | 2.4 | R410a | -
HMN | R | ES1 | HMN-01-001-02-ES1-240_514 |  | CLIM0060 | Mitsubishi | 32P0029 | - | 1 | 1.81 | - | 3.7 | R410A | -
HMN | R | ES1 | HMN-01-001-02-ES1-241_519 |  | PRF-R-CLI-90 | Airwell | SX24 | - | 1 | 1.97 | - | 4.2 | R22 | -
HMN | Extérieur | COUR | HMN-01-004-00-ES1-159_521 |  | PRF-EXT-CLI-11 | Airwell | May 110 | - | 1 | 1.1 | - | 3.3 | R410a | -
HMN | Extérieur | COUR | HMN-01-005 |  | PRF-EXT-CLI-1 | Airwell | May 110 | - | 1 | 1.1 | - | 3.3 | R410a | -
HMN | Extérieur | COUR | HMN-01-005 |  | PRF-EXT-CLI-10 | Airwell | May 110 | - | 1 | 1.1 | - | 3.3 | R410a | -
HMN | Extérieur | COUR | HMN-01-005 |  | PRF-EXT-CLI-2 | Airwell | May 110 | - | 1 | 1.1 | - | 3.3 | R410a | -
HMN | Extérieur | COUR | HMN-01-005 |  | PRF-EXT-CLI-3 | Airwell | May 110 | - | 1 | 1.1 | - | 3.3 | R410a | -
HMN | Extérieur | COUR | HMN-01-005 |  | PRF-EXT-CLI-4 | Airwell | May 110 | - | 1 | 1.1 | - | 3.3 | R410a | -
HMN | Extérieur | COUR | HMN-01-005 |  | PRF-EXT-CLI-5 | Airwell | May 110 | - | 1 | 1.1 | - | 3.3 | R410a | -
HMN | Extérieur | COUR | HMN-01-005 |  | PRF-EXT-CLI-6 | Airwell | May 110 | - | 1 | 1.1 | - | 3.3 | R410a | -
HMN | Extérieur | COUR | HMN-01-005 |  | PRF-EXT-CLI-7 | Airwell | May 110 | - | 1 | 1.1 | - | 3.3 | R410a | -
HMN | Extérieur | COUR | HMN-01-005 |  | PRF-EXT-CLI-8 | Airwell | May 110 | - | 1 | 1.1 | - | 3.3 | R410a | -
HMN | Extérieur | COUR | HMN-01-005 |  | PRF-EXT-CLI-9 | Airwell | May 110 | - | 1 | 1.1 | - | 3.3 | R410a | -
HMN | A | ES1 | HMN-01-004-00-ES1-188_511 |  | PRF-A-CLI-16 | Daikin | RR100B8W1B | - | 1 | 3.7 | - | 10 | R410a | -
HMN | H | RDCH | HMN-01-001-02-RCH-239_467 |  | PRF-H-CLI-33 | Mitsubishi | - | - | 1 | 4 | - | 12.3 | R410a | -
HMN | R | ES1 | HMN-01-001-02-ES1-317_477 |  | PRF-R-CLI-119 | Daikin | FTKS 60BV | - | 1 | 3.3 | - | 6.7 | R407C | -
HMN | R | ES1 | HMN-01-001-02-ES1-270_494 |  | PRF-R-CLI-120 | Daikin | RKS 60 E2U1B | - | 1 | 1.5 | - | 3.6 | R410a | -
HMN | R | RDCH | HMN-01-001-02-RCH-235_488 |  | PRF-R-CLI-60 | Fujitsu | AOY18FNBN | - | 1 | 0.9 | - | 5.4 | R410a | -
HMN | R | RDCH | HMN-01-001-02-RCH-222_496 |  | PRF-R-CLI-61 | Airwell | GC7N410RC | - | 1 | 0.85 | - | 2.12 | R410a | -
HMN | R | ES1 | HMN-01-001-02-ES1-270_494 |  | PRF-R-CLI-121 | Airwell | FLO 18 NRC | - | 1 | 1.2 | - | 5.35 | R410a | -
HMN | R | RDCH | HMN-01-001-02-RCH-271_496 |  | CLIM0083 | Airwell | GCN37 | - | 1 | 2.54 | - | 10.1 | R410a | -
HMN | A | ES1 | HMN-01-004-00-ES1-188_541 |  | PRF-A-CLI-18 | Airwell | GCN17 NRC230 | - | 1 | 1.25 | - | 5.15 | R410a | -
HMN | H | 1 | HMN-01-001-01-R01-303_446 |  | PRF-H-CLI-26 | Airwell | GC 24 F | - | 1 | 2.183 | - | 7 | R22 | -
HMN | U | RDCH | HMN-01-001-03-TER |  | PRF-U-CLI-2 | Airwell | MS 1040 F | - | 2 | 1.126 | - | 5.2 | R22 | -
HMN | U | RDCH | HMN-01-001-04-RCH-210_429 |  | PRF-U-CLI-3 | Airwell | GC45F | - | 1 | 2.2 | - | 13.1 | R22 | -
HMN | U | RDCH | HMN-01-001-03-TER |  | PRF-U-CLI-4 | Airwell | MS 1040 F | - | 2 | 1.126 | - | 5.2 | R22 | -
HMN | R | RDCH | HMN-01-001-02-RCH-271_496 |  | PRF-R-CLI-63 | Airwell | GC 18 N 410 RC | - | 1 | 1.54 | - | 4.4 | R410a | -
HMN | R | RDCH | HMN-01-001-02-RCH-274_477 |  | CLIM0085 | Daikin | FX100P AVI | - | 1 | 2.5 | - | 7.3 | R22 | -
HMN | R | RDCH | HMN-01-001-02-RCH-274_480 |  | CLIM0084 | Daikin | R100AY1 | - | 1 | 2.5 | - | 7.3 | R22 | -
HMN | R | RDCH | HMN-01-001-02-RCH-222_496 |  | PRF-R-CLI-66 | Daikin | R45DB | - | 1 | 1.57 | - | 4.5 | R22 | -
HMN | R | RDCH | HMN-01-001-02-RCH-266_488 |  | PRF-R-CLI-67 | Daikin | R45DB | - | 1 | 1.57 | - | 4.5 | R22 | -
HMN | R | ES1 | HMN-01-001-02-ES1-308_484 |  | PRF-R-CLI-103 | Daikin | RKS60E2V1B | - | 1 | 1.5 | - | 4.2 | R410a | -
HMN | R | ES1 | HMN-01-001-02-ES1-308_477 |  | PRF-R-CLI-104 | Airwell | GC18N 410 RC | - | 1 | 1.54 | - | 4.2 | R410a | -
HMN | R | ES1 | HMN-01-001-02-ES1-308_477 |  | PRF-R-CLI-105 | Airwell | GC14N 410 RC | - | 1 | 1.38 | - | 3.7 | R410a | -
HMN | A | ES1 | HMN-01-001-09-ES1-201_537 |  | PRF-A-CLI-12 | Airwell | - | - | 2 | 2,5 / 2,9 | - | 7 | R407C | -
HMN | A | RDCH | HMN-01-001-09-RCH-209_544 |  | CLIM0092 | Airwell | MS1040F | - | 2 | 1.126 | - | 5.2 | R22 | -
HMN | A | ES1 | HMN-01-001-09-ES1-200_527 |  | PRF-A-CLI-20 | Technibel | GR265 | - | 1 | 2.35 | - | 7.1 | R22 | -
HMN | A | ES1 | HMN-01-001-09-ES1-217_521 |  | PRF-A-CLI-21 | Technibel | GR185 | - | 1 | 1.79 | - | 5.1 | R22 | -
HMN | A | TER A | HMN-01-001-09-R01 |  | CLIM0095 | Daikin | RP250B7W1 | - | 2 | 9.2 | - | 20 | R407C | -
HMN | E | ES1 | HMN-01-001-05-ES1-168_458 |  | CLIM096 | Daikin | J022528 | - | 1 | 2.75 | - | 7 | R410a | -
HMN | A | TER A | HMN-01-001-09-R01 |  | PRF-A-CLI-38 | Airwell | GCN24RC | - | 1 | 2.75 | - | 7 | R410a | -
HMN | R | ES2 | HMN-01-001-02-ES2-243_494 |  | PRF-R-CLI-42 | Daikin | RR100B8W1B | - | 1 | 3.7 | - | 8.4 | R410a | -
HMN | R | ES1 | HMN-01-001-02-ES1-286_496 |  | CLIM0101 | Daikin | RZQS71U2V1B | - | 1 | 2.75 | - | 8 | R410a | -
HMN | R | ES1 | HMN-01-001-02-ES1-240_484 |  | PRF-R-CLI-91 | Airwell | TR10 DCI410 | - | 1 | 1.515 | - | 5.4 | R22 | -
HMN | R | ES1 | HMN-01-001-02-ES1-240_514 |  | PRF-R-CLI-92 | Airwell | GC 24TF | - | 1 | 1.8 | - | 7 | R407C | -
HMN | P | ES1 | HMN-01-001-06-ES1-131_429 |  | PRF-P-CLI-7 | Carrier | Windows | - | 1 | 1.2 | - | 3 | R410a | -
HMN | R | ES1 | HMN-01-001-02-ES1-250_484 |  | CLIM0107 | Toshiba | 10410126 | - | 1 | 5.9 | - | 10 | R410a | -
HMN | R | ES1 | HMN-01-001-02-ES1-240_484 |  | CLIM0108 | Airwell | Trio 72 DCI | - | 2 | 3.2 | - | 7.4 | R410a | -
HMN | R | ES1 | HMN-01-001-02-ES1-241_519 |  | PRF-R-CLI-84 | Daikin | RXS42J2V1B | - | 1 | 1.45 | - | 4.4 | R410a | -
HMN | R | ES1 | HMN-01-001-02-ES1-308_480 |  | PRF-R-CLI-97 | Airwell | FLO 18 NRC | - | 1 | 1.54 | - | 4.4 | R410a | -
HMN | R | ES1 | HMN-01-001-02-ES1-241_519 |  | PRF-R-CLI-85 | Airwell | GCN24 RCFLO | - | 1 | 2.035 | - | 6.7 | R410a | -
HMN | R | ES1 | HMN-01-001-02-ES1-270_494 |  | PRF-R-CLI-94 | Daikin | RK550BVMB | - | 1 | 1.2 | - | 3.7 | R410a | -
HMN | R | ES1 | HMN-01-001-02-ES1-286_496 |  | PRF-R-CLI-98 | Daikin | RKD50BVHB | - | 1 | 2.65 | - | 10.1 | R410a | -
HMN | R | ES1 | HMN-01-001-02-ES1-297_488 |  | PRF-R-CLI-86 | Airwell | GCN24 RC FLO | - | 1 | 2.035 | - | 6.77 | R410a | -
HMN | R | ES1 | HMN-01-001-02-ES1-240_022 |  | PRF-R-CLI-87 | Daikin | RXS42J2V1B | - | 1 | 1.34 | - | 4.2 | R410a | -
HMN | R | RDCH | HMN-01-001-02-RCH-266_488 |  | PRF-R-CLI-68 | Technibel | GRFP485L | - | 2 | 3.6 | - | 10.2 | R410a | -
HMN | R | RDCH | HMN-01-001-02-RCH-232_488 |  | PRF-R-CLI-71 | Daikin | RKD50BVMB | - | 1 | 1.2 | - | 3.7 | R410a | -
HMN | R | RDCH | HMN-01-001-02-RCH-274_487 |  | PRF-R-CLI-73 | Fujitsu | AOY12FSBC | - | 1 | 0.72 | - | 4.4 | R410a | -
HMN | R | ES2 | HMN-01-001-02-RCH-290_458 |  | PRF-R-CLI-116 | Airwell | CAO580 | - | 1 | 1.3 | - | 5.8 | R22 | -
HMN | R | ES2 | HMN-01-001-02-ES2-224_482 |  | PRF-R-CLI-43 | Airwell | CAO580 | - | 1 | 0.67 | - | 4.3 | R407C | -
HMN | H | 2 | HMN-01-001-01-R02-208_447 |  | PRF-H-CLI-15 | Airwell | CA0370 | - | 1 | 0.535 | - | 3.66 | R22 | -
HMN | H | RDCH | HMN-01-001-02-RCH-239_467 |  | MULTISPLIT0130 | Mitsubishi | PUH-P125YHA | - | 1 | 5 | - | 6.79 | R410a | -
HMN | H | RDCH | HMN-01-001-02-RCH-239_467 |  | MULTISPLIT0128 | Mitsubishi | PUH-P125YHA | - | 1 | 5 | - | 6.79 | R410a | -
HMN | H | RDCH | HMN-01-001-02-RCH-241_477 |  | MULTISPLIT0131 | Mitsubishi | PUH-P125YHA | - | 1 | 5 | - | 6.79 | R410a | -
HMN | H | RDCH | HMN-01-001-02-RCH-241_474 |  | MULTISPLIT0129 | Mitsubishi | PUH-P125YHA | - | 1 | 5 | - | 6.79 | R410a | -
HMN | P | ES1 | HMN-01-001-06-ES1-131_435 |  | PRF-P-CLI-8 | Airwell | GC18M | - | 1 | 1.68 | - | 5.2 | R407C | -
HMN | P | 1 | HMN-01-001-06-R01-132_413 |  | PRF-P-CLI-9 | Daikin | RR-100B7W1B | - | 1 | 3.7 | - | 7.8 | R410a | -
HMN | P | 1 | HMN-01-001-06-R01-132_413 |  | CLIM 0133 | Daikin | RR-100B7W1B | - | 1 | 3.7 | - | 7.8 | R410a | -
HMN | P | 1 | HMN-01-001-06-R01-132_413 |  | CLIM 0134 | Daikin | RS-60B2VMB | - | 1 | 1.7 | - | 4.2 | R410a | -
HMN | P | 1 | HMN-01-001-06-R01-132_417 |  | PRF-P-CLI-15 | Daikin | RS-50VMB | - | 1 | 1.2 | - | 3.6 | R410a | -
HMN | R | ES1 | HMN-01-001-02-ES1-250_484/252_480 |  | CLIM0001 Labo hemato | Daikin | - | 2025 | 2 | 2.2 | - | 6 | R410a | -
HMN | R | ES1 | HMN-01-001-02-ES1-271_488 |  | PRF-R-CLI-95 | Airwell | GC12 DC INV | - | 1 | 1.2 | - | 3.6 | R410a | -
HMN | R | ES1 | HMN-01-001-02-ES1-286_496 |  | PRF-R-CLI-99 | Daikin | RZQ100B8W1B | - | 1 | 4.3 | - | 10 | R410a | -
HMN | A | ES1 | HMN-01-004-00-ES1-188_541 |  | PRF-A-CLI-13 | Airwell | GCN17 NRC230 | - | 1 | 1.28 | - | 5.15 | R410a | -
HMN | E | ES1 | HMN-01-001-06-ES1-144_447 |  | CLIM0141 | Airwell | OU-PSINV-48HR | - | 2 | 3.6 | - | 7.2 | R410a | -
HMN | UR | ES2 | HMN-01-002-00-ES2-174_410 |  | PRF-UR-CLI-1 | Daikin | RKS71FV1B | - | 1 | 2.3 | - | 5.5 | R410a | -
HMN | UR | ES2 | HMN-01-002-00-ES2-169_410 |  | PRF-UR-CLI-2 | Daikin | RKS71FV1B | - | 1 | 2.3 | - | 5.5 | R410a | -
HMN | A | RDCH | HMN-01-001-09-RCH-196_501 |  | PRF-A-CLI-48 | Airwell | GC15F | - | 1 | 1.18 | - | 4.23 | R22 | -
HMN | A | RDCH | HMN-01-001-09-RCH-196_501 |  | PRF-A-CLI-55 | Airwell | GC15F | - | 1 | 1.18 | - | 4.23 | R22 | -
HMN | A | RDCH | HMN-01-001-09-RCH-196_501 |  | PRF-A-CLI-56 | Airwell | GC15F | - | 1 | 1.18 | - | 4.23 | R22 | -
HMN | U | RDCH | HMN-01-001-04-RCH-207_417 |  | PRF-U-CLI-9 | General | AOG12ESAL | - | 1 | 1.18 | - | 3.7 | R407C | -
HMN | SA | RDCH | HMN-01-001-06-R01-137_444 |  | PRF-SAM2-CLI-8 | Daikin | RXS25E | - | 1 | 1.7 | - | 2.5 | R410a | -
HMN | SA | 5 | HMN-01-001-00-R01-108_428 |  | PRF-SAM2-CLI-1 | Daikin | RXS25E | - | 1 | 1.7 | - | 2.5 | R410a | -
HMN | H | 16 | HMN 01-001-01 R16 |  | PRF-H-DIV-CLI11 | Airwell | GC12DCINV | - | 1 | 1.2 | - | 3.8 | R410a | -
HMN | A | TER A | HMN-01-001-09-R01 |  | PRF-A-CLI-39 | Airwell | TRIO DC/INV | - | 2 | 1.8 | - | 5.2 | R410a | -
HMN | A | ES1 | HMN-01-001-09-ES1-217_501 |  | PRF-A-CLI-25 | Technibel | GR185 L7TAA | - | 1 | 1.79 | - | 5.1 | R22 | -
HMN | A | TER A | HMN-01-001-09-R01 |  | PRF-A-CLI-40 | Technibel | GR185 L7TAA | - | 1 | 1.79 | - | 5.1 | R22 | -
HMN | A | TER A | HMN-01-001-09-R01 |  | PRF-A-CLI-43 | Technibel | GR185 L7TAA | - | 1 | 1.79 | - | 5.1 | R22 | -
HMN | C | TER | HMN-01-001-10-TER |  | CLIM0158 | Mitsubishi | MXZ-2A52VA | - | 2 | 4.7 | - | 8 | R410a | -
HMN | C | TER | HMN-01-001-10-TER |  | CLIM0157 | Mitsubishi | PUZ-M250 | - | 2 | 3.2 | - | 6 | R410a | -
HMN | R | ES2 | HMN-01-001-02-ES2-232_457 |  | PRF-R-CLI-44 | Daikin | RYEP71L7V1 | - | 3 | 6.2 | - | 15 | R407C | -
HMN | H | 5 | HMN-01-001-01-R05-233_445 |  | CLIM0160 | Airwell | GC12 DC INV | - | 1 | 1.7 | - | 4.2 | R410a | -
HMN | H | 5 | HMN-01-001-01-R05-233_445 |  | PRF-H-CLI-12 | Airwell | GC12 DC INV | - | 1 | 1.2 | - | 4.2 | R410a | -
HMN | H | 1 | HMN-01-001-01-R01-312_468 |  | CLIM0162 | Daikin | T045695 | - | 1 | 0.76 | - | 3.5 | R32 | -
HMN | H | 1 | HMN-01-001-01-R01-317_465 |  | CLIM0028 | Mitsubishi | 4B00309 | - | 1 | 4 | - | 10 | R410a | -
HMN | H | 1 | HMN-01-001-01-R01-314_446 |  | CLIM0164 | Daikin | RKS60 GOF 2V 1 B | - | 1 | 1.5 | - | 4.7 | R410a | -
HMN | H | 1 | HMN-01-001-01-R01-303_446 |  | CLIM0165 | Airwell | GC18 DC INV | - | 1 | 1.5 | - | 4.2 | R410a | -
HMN | E | TER IN | HMN-01-001-05-R01 |  | PRF-E-CLI29 | CIAT | SALSA 18 HK | - | 1 | 1.4 | - | 5.274 | R410a | -
HMN | C | ES2 | HMN-01-001-10-ES2-379_473 |  | CLIM0167 | Mitsubishi | DK 305 | 2025 | 1 | 8 | - | 22 | R32 | -
HMN | C | ES2 | HMN-01-001-10-ES2-380_460 |  |  | Airwell | DUO 50 DCI | - | 2 | 3.55 | - | 6 | R410a | -
HMN | A | ES1 | HMN-01-001-09-ES1-197_474 |  | CLIM0169 | Daikin | mini VRV | 2025 | 2 | 6.5 | - | 14 | R410a | -
HMN | A | ES2 | HMN-01-001-09-ES2-198_475 |  | CLIM0170 | Airwell | DK405 | - | 1 | 11.55 | - | 36 | R407C | -
HMN | H | 16 | HMN-01-001-01-R16-256_457 |  | PRF-H-CLI-31 | Airwell | GCN30 NRCT | - | 1 | 0.86 | - | 2.8 | R410a | -
HMN | H | 16 | HMN-01-001-01-R16-256_457 |  | PRF-H-CLI-28 | Airwell | GCN 30 RCT | - | 1 | 0.86 | - | 2.8 | R410a | -
HMN | H | 16 | HMN-01-001-01-R16-256_457 |  | PRF-H-CLI-29 | Airwell | GCN40 NRCT | - | 1 | 1.79 | - | 4.5 | R410a | -
HMN | H | 16 | HMN-01-001-01-R16-256_457 |  | PRF-H-CLI-30 | Airwell | GCN40 NRCT | - | 1 | 1.79 | - | 4.5 | R410a | -
HMN | H | ES2 | HMN-01-001-01-ES2-260_468 |  | CLIM0171 | Airwell | GCN30 RCT | - | 1 | 2.42 | - | 2.8 | R410a | -
HMN | H | ES2 | HMN-01-001-01-ES2-260_468 |  | CLIM0172 | Airwell | GCN30 RCT | - | 1 | 3 | - | 2.8 | R410a | -
HMN | H | ES2 | HMN-01-001-01-ES2-260_468 |  | CLIM0173 | Airwell | GCN30 RCT | - | 1 | 2.42 | - | 2.8 | R410a | -
HMN | C | ES2 | HMN-01-001-10-ES2-383_457 |  | CLIM0168 | Airwell | DUO 50 DCI | - | 2 | 2.4 | - | 6 | R410a | -
HMN | R | ES2 | HMN-01-001-02-ES2-232_487 |  | PRF-R-CLI-49 | Airwell | DC INV DCI | - | 2 | 3.2 | - | 7.2 | R410a | -
HMN | A | ES1 | HMN-01-001-09-ES1-209_497 |  | PRF-A-CLI-14 | Airwell | GR185 L7TAA | - | 1 | 1.79 | - | 4.9 | R22 | -
HMN | A | TER A | HMN-01-001-09-R01 |  | PRF-A-CLI-44 | Daikin | RQ100B8W | - | 1 | 3.7 | - | 10 | R410a | -
HMN | R | ES1 | HMN-01-001-02-ES1-319_496 |  | PRF-R-CLI-101 | Airwell | AWAU-YDF030 | - | 1 | 2.2 | - | 5.1 | R410a | -
HMN | R | ES1 | HMN-01-001-02-ES1-316_496 |  | PRF-R-CLI-102 | Airwell | GCN24RC | - | 1 | 2.16 | - | 5.1 | R410a | -
HMN | R | POSTE | HMN-01-001-02-RCB-232_475 |  | PRF-R-CLI-124 | Airwell | GCN24RC | - | 1 | 2.35 | - | 5.1 | R410a | -
HMN | R | ES1 | HMN-01-001-02-ES1-329_496 |  | PRF-R-CLI-100 | Daikin | RKS60 GOF 2V 1 B | - | 1 | 1.5 | - | 4.7 | R410a | -
HMN | R | RDCH | HMN-01-001-02-RCH-270_488 |  | PRF-R-CLI-77 | Airwell | DUO 50 DCI | - | 2 | 2.55 | - | 6 | R410a | -
HMN | A | RDCH | HMN-01-001-09-RCH-217_514 |  | PRF-A-CLI-57 | Daikin | RR-100B7W1B | - | 1 | 3.7 | - | 7.8 | R410a | -
HMN | A | RDCH | HMN-01-001-09-RCH-217_517 |  | PRF-A-CLI-58 | Daikin | RR-100B7W1B | - | 1 | 3.7 | - | 7.8 | R410a | -
HMN | A | RDCH | HMN-01-001-09-RCH-208_517 |  | PRF-A-CLI-59 | Daikin | RR-100B7W1B | - | 1 | 3.7 | - | 7.8 | R410a | -
HMN | A | RDCH | HMN-01-001-09-RCH-207_514 |  | PRF-A-CLI-60 | Daikin | RR-100B7W1B | - | 1 | 3.7 | - | 7.8 | R410a | -
HMN | P | ES1 | HMN-01-001-06-ES1-146_436 |  | PRF-P-CLI-17 | Daikin | RKS60 GOF 2V 1 B | - | 1 | 1.8 | - | 4.7 | R410a | -
HMN | H | 16 | HMN-01-001-01-R16-280_455 | POMPE A CHALEUR | PAC001 | Technibel | PHRT 167 FAD | - | 1 | 3.8 | - | 11.6 | R410a | -
HMN | H | 16 | HMN-01-001-01-R16-280_455 | POMPE A CHALEUR | PAC002 | Technibel | PMER 13 | - | 1 | 4 | - | 10 | R22 | -
HMN | H | 16 | HMN-01-001-01-R16-280_455 | POMPE A CHALEUR | PAC003 | Technibel | PMER 13 | - | 1 | 3.8 | - | 10 | R410a | -
HMN | H | ES2 | HMN-01-001-01-ES2-232_459 | CLIMATISEUR | CLIM100 | Daikin | RS-50VMB | - | 1 | 3 | - | 8 | R410a | -
HMN | U | RCH | HMN-01-001-04-RCH-211_406 | V.R.V. | VRV0001 | Daikin | VRVIII RXYQ10P7W | - | 13 | 12.8 | - | 27.7 | R410a | -
HMN | SA | 5 | HMN-01-001-00-R05-109_428 | V.R.V. | VRV0002 | Daikin | VRVIII REYQ12PY1B | - | 6 | 23.1 | - | 33.5 | R410a | -
HMN | NC | RDC | HMN-01-014-00-RDC-397_424 | V.R.V. | VRV 1 Pipet | Airwell | MFL 140R-3 | - | 5 | 13 | - | 40 | R410a | -
HMN | NC | RDC | HMN-01-014-00-RDC-404_423 | V.R.V. | VRV 3 Pipet | Airwell | MFL 140R-3 | - | 5 | 13 | - | 40 | R410a | -
HMN | NC | RDC | HMN-01-014-00-RDC-412_424 | V.R.V. | VRV 2 Pipet | Airwell | MFL 140R-3 | - | 6 | 16.931 | - | 40 | R410a | -
HMN | SA | TER 5 | HMN-01-003-00-R05 | V.R.V. | VRV0006 | Toshiba | - | - | 13 | 11.5 | - | 40 | R410a | -
HMN | SA | TER 5 | HMN-01-003-00-R05 | V.R.V. | PRF-SAM-CLI-10 | Daikin | - | - | 4 | 23 | - | 35 | R410a | -
HMN | R | TER | HMN-01-001-02-TER | V.R.V. | VRV0008 | Toshiba | 206i0098 | - | 3 | 11.5 | - | 15 | R410a | -
HMN | C | RDCB | HMN-01-001-10-RCB-336_482 | Groupe frigorifique | GFR0001 | CARRIER | 30XW | 2014 | 2 | 390 | - | 1500 | R134a | -
HMN | C | RDCB | HMN-01-001-10-RCB-336_482 | Groupe frigorifique | GFR0002 | CARRIER | 30HXC | 1997 | 2 | 220 | - | 1000 | R134a | -
HMN | C | RDCB | HMN-01-001-10-RCB-336_482 | Groupe frigorifique | GFR0003 | CARRIER | 30HXC | 1997 | 2 | 220 | - | 1000 | R134a | -
HMN | C | RDCB | HMN_01-001-10-RCB-341_484 | Groupe frigorifique | GFR0004 | TRANE | RTHF560 | 2019 | 1 | 585 | 396,2 | 1650 | R1234ZE | -
HMN | E | TER | HMN-01-001-05-TER | Groupe frigorifique | GFR0012 | CIAT | Aquaciat 2 | - | 2 | 14.2 | - | 73.6 | R410a | -
HMN | H | 16 | HMN-01-001-01-R16-280_455 | Groupe frigorifique | GFR0006 | Trane | ECGAU 2501 Xcana | - | 2 | 10.8 | - | 60.3 | R22/R407C | -
HMN | H | 16 | HMN-01-001-01-R16-280_455 | Groupe frigorifique | GFR0007 | CARRIER | 30RA 050 | - | 1 | 13 | - | 24.6 | R407C | -
HMN | H | 16 | HMN-01-001-01-R16-280_455 | Groupe frigorifique | GFR0008 | CARRIER | 30RA 050 | - | 1 | 13 | - | 24.6 | R407C | -
HMN | H | 16 | HMN-01-001-01-RCH-280_455 | Groupe frigorifique | GFR0005 | Trane | CCGAN240 | - | 2 | 15 | - | 64 | R407C | -
HMN | IRM | RDCH | HMN-01-013-00-RCB-363_436 | POMPE A CHALEUR | PRF-IRM-GFR | Climaveneta | W3000 | - | 2 | 21 | - | 55 | R410a | -
HMN | O | TER | HMN-01-001-03-TER | Groupe frigorifique | GFR0017 | Wesper | 3140705531 | - | 2 | 14.9 | - | 73.6 | R410a | -
HMN | O | TER | HMN-01-001-03-TER | Groupe frigorifique | GFR0019 | CARRIER | 5500002001 | - | 2 | 13 | - | 80 | R410a | -
HMN | R | RDCH | HMN-01-001-02-RCH | Groupe frigorifique | GFR0011 | CARRIER | 30RA 100 | - | 2 | 25.5 | - | 95 | R407C | -
HMN | S | TER | HMN-01-001-10-TER | Groupe frigorifique | GFR0013 | CIAT | Aqualis 2,75 T | - | 1 | 2.98 | - | 17 | R410a | -
HMN | S | TER | HMN-01-001-10-TER | Groupe frigorifique | PRF-L3-GFR-2 | CIAT | Aqualis 50 T | - | 2 | 11 | - | 29 | R410a | -
HMN | UR | TER S | HMN-01-002-00-TER | Groupe frigorifique | GFR0010 | Aermec | NRA 650L04 | 2009 | 2 | 23.875 | - | 134 | R407C | -
HMN | U | TER U | HMN-01-001-04-TER | Groupe frigorifique | GFR0018 | CIAT | Aquaciat 2 LDH 500 V | 2014 | 2 | 24.6 | - | 95 | R410a | -
HMN | REINE | Terrasse |  | Groupe frigorifique | PRF-RBI-GFR1 | TRANE | RTAF 310A | 2019 | 2 | 112 / 54 | 335 | 1063 | R134A | -
HMN | REINE | Terrasse |  | Groupe frigorifique | PRF-RBI-GFR2 | TRANE | RTAF 310 A | 2019 | 2 | 112 / 54 | 335 | 1063 | R134A | -
HMN | R | RDCB | HMN-01-001-02-RCB-307_505 | Chambre froide | CFE 17 / 100142958 | - | - | 1988 | 1 | 8 | - | 11 | R407C | -
HMN | R | RDCB | HMN-01-001-02-RCB-307_505 | Chambre froide | CFE 16 / 100142957 | - | - | 1988 | 1 | 5 | - | 5 | R448a | -
HMN | R | RDCB | HMN-01-001-02-RCB-307_505 | Chambre froide | CFE 12 / 100142955 | - | - | 1988 | 1 | 5 | - | 1.8 | R404a | -
HMN | R | RDCB | HMN-01-001-02-RCB-307_505 | Chambre froide | CFE 9 / 100142952 | - | - | 1988 | 1 | 5 | - | 4 | R404a | -
HMN | R | RDCB | HMN-01-001-02-RCB-307_505 | Chambre froide | CFE 8 / 100142951 | - | - | 1988 | 1 | 5 | - | 1.2 | R404a | -
HMN | R | RDCB | HMN-01-001-02-RCB-307_505 | Chambre froide | CFE 5 / 100142948 | - | - | 2011 | 1 | 5 | - | 1.7 | R404a | -
HMN | R | RDCB | HMN-01-001-02-RCB-307_505 | Chambre froide | CFE 4 / 100142947 | - | - | 2012 | 1 | 16 | - | 2 | R404a | -
HMN | R | RDCB | HMN-01-001-02-RCB-307_505 | Chambre froide | CFE 1 / 100142943 | - | - | 1988 | 1 | 6 | - | 1.7 | R134a | -
HMN | R | RDCB | HMN-01-001-02-RCB-307_505 | Chambre froide | CFA 18 / 100142925 | - | - | 2004 | 1 | 3 | - | 1.7 | R404a | -
HMN | R | RDCB | HMN-01-001-02-RCB-307_505 | Chambre froide | CFA 10 / 100142916 | - | - | 2000 | 1 | 11 | - | 10 | R448a | -
HMN | R | RDCB | HMN-01-001-02-RCB-307_505 | Chambre froide | CFA 9 / 100142915 | - | - | 2000 | 1 | 15 | - | 10 | R448a | -
HMN | R | RDCB | HMN-01-001-02-RCB-307_505 | Chambre froide | CFA 4 / 100142909 | - | - | 1999 | 1 | 2 | - | 1.2 | R22 | -
HMN | R | RDCB | HMN-01-001-02-RCB-307_505 | Chambre froide | CFA 2 / 100142907 | - | - | 1992 | 1 | 3.15 | - | 2.7 | R448a | -
HMN | R | RDCB | HMN-01-001-02-RCB-307_505 | Chambre froide | CFA 1 / 100142906 | - | - | 2005 | 1 | 2 | - | 1.7 | R404a | -
HMN | R | RDCB | HMN-01-001-02-RCB-307_505 | Chambre froide | CFA 8 / 100142914 | - | - | 2000 | 1 | 26 | - | 25 | R448a | -
HMN | R | RDCB | HMN-01-001-02-RCB-307_505 | Chambre froide | CFA 5 / 100142910 | - | - | 1997 | 2 | 42 | - | 20 | R404a | -
HMN | R | RDCB | HMN-01-001-02-RCB-307_505 | Chambre froide | CFA 17 / 100142924 | - | - | 2005 | 1 | 3 | - | 5 | R404a | -
HMN | R | RDCB | HMN-01-001-02-RCB-307_505 | Chambre froide | CFA 16 / 100142922 | - | - | 2005 | 1 | 3 | - | 5 | R404a | -
HMN | R | RDCB | HMN-01-001-02-RCB-307_505 | Chambre froide | CFE 3 / 100142945 | - | - | 2012 | 1 | 18 | - | 3 | R404a | -
HMN | R | RDCB | HMN-01-001-02-RCB-307_505 | Chambre froide | CFE 2 / 100142944 | - | - | 1988 | 1 | 7 | - | 1.2 | R448a | -
HMN | R | RDCB | HMN-01-001-02-RCB-307_505 | Chambre froide | CFE 7 / 100142950 | - | - | 1988 | 1 | 5 | - | 2.2 | R404a | -
HMN | R | RDCB | HMN-01-001-02-RCB-307_505 | Chambre froide | CFE 6 / 100142949 | - | - | 1988 | 1 | 6.35 | - | 2.2 | R448a | -
HMN | R | RDCB | HMN-01-001-02-RCB-307_505 | Chambre froide | CFE 11 / 100142954 | - | - | 1988 | 1 | 5 | - | 6 | R502 | -
HMN | R | RDCB | HMN-01-001-02-RCB-307_505 | Chambre froide | CFE10 / 100142953 | - | - | 1988 | 1 | 5 | - | 4 | R448a | -
HMN | R | RDCB | HMN-01-001-03-ES2-330_439 | Chambre froide | CFE 18 / 100142959 | - | - | 2010 | 1 | 2 | - | 2 | R404a | -
HMN | R | RDCB | HMN-01-001-02-RCB-307_505 | Chambre froide | CFE 19 / 100142960 | - | - | 1988 | 1 | 6.148 | - | 8 | R448a | -
HMN | R | RDCB | HMN-01-001-02-RCB-307_505 | Chambre froide | CFA 27 / 100142936 | Acfri | - | 2003 | 1 | 30 | - | 14 | R404a | -
HMN | R | RDCB | HMN-01-001-02-RCB-307_505 | Chambre froide | CFA 28 / 100142937 | Acfri | - | 2003 | 1 | 23.86 | - | 14 | R448a | -
HMN | R | RDCB | HMN-01-001-02-RCB-307_505 | Chambre froide | CFA 29 / 100142938 | Acfri | - | 2003 | 1 | 30 | - | 14 | R404a | -
HMN | R | RDCB | HMN-01-001-02-RCB-307_505 | Chambre froide | CFA 30 / 100142939 | Acfri | - | 2003 | 1 | 30 | - | 14 | R404a | -
HMN | R | RDCB | HMN-01-001-02-RCB-307_505 | Chambre froide | CFA 31 / 100142940 | Acfri | - | 2012 | 1 | 30 | - | 14 | R404a | -
HMN | A | ES1 | HMN-01-001-09-ES1-206_510 | Chambre froide | CFA 6 / 100142911 | - | - | - | 1 | 5 | - | 3 | R404a | -
HMN | A | ES1 | HMN-01-001-09-ES1-206_510 | Chambre froide | CFA 7 / 100142913 | - | - | - | 1 | 5 | - | 3 | R404a | -
HMN | A | ES1 | HMN-01-001-09-ES1-206_510 | Chambre froide | CFA 21 / 100142928 | - | - | - | 1 | 3 | - | 6 | R407C | -
HMN | A | ES1 | HMN-01-001-09-ES1-206_510 | Chambre froide | CFA 22 / 100142929 | - | - | - | 1 | 3 | - | 6 | R407C | -
HMN | A | ES1 | HMN-01-001-09-ES1-206_510 | Chambre froide | CFA 23 / 100142930 | - | - | - | 1 | 3 | - | 6 | R407C | -
HMN | A | ES1 | HMN-01-001-09-ES1-206_510 | Chambre froide | CFA 24 / 100142931 | - | - | - | 1 | 3 | - | 6 | R407C | -
HMN | A | ES1 | HMN-01-001-09-ES1-206_510 | Chambre froide | CFA 25 / 100142932 | - | - | - | 1 | 3 | - | 6 | R407C | -
HMN | A | ES1 | HMN-01-001-09-ES1-195_515 | Chambre froide | CFE 34 / 100142969 | - | - | - | 1 | 8 | - | 7 | R448a | -
HMN | H | ES1 | HMN-01-001-01-ES1-310_468 | Chambre froide | CFA 11 / 100142917 | - | - | - | 1 | 2 | - | 3.5 | R404a | -
HMN | H | ES1 | HMN-01-001-01-ES1-304_469 | Chambre froide | CFA 12 / 100142918 | - | - | - | 1 | 2 | - | 2.5 | R404a | -
HMN | R | ES1 | HMN-01-001-02-ES1-307_488 | Chambre froide | CFA 32 / 100142968 | - | - | - | 1 | 3 | - | 4 | R404a | -
HMN | R | RDCH | HMN-01-001-02-RCH-242_488 | Chambre froide | CFA 20 / 100142927 | - | - | - | 1 | 3 | - | 5 | R404a | -
HMN | R | RDCH | HMN-01-001-02-RCH-272_489 | Chambre froide | CFE 23 / 100142962 | - | - | - | 1 | 2 | - | 2 | R448a | -
HMN | H | RDCH | HMN-01-001-01-RCH-286_469 | Chambre froide | CFA 33 / 100142942 | - | - | - | 1 | 2 | - | 2 | R404a | -
HMN | H | 1 | HMN-01-001-01-R01-316_460 | Chambre froide | CFA 26 / 100142933 | - | - | - | 1 | 2 | - | 1.5 | R404a | -
HMN | R | ES1 | HMN-01-001-02-ES1-239_488 | Chambre froide | CFA 13 / 100142919 | - | - | - | 1 | 2 | - | 3 | R404a | -
HMN | A | RDCH | HMN-01-001-09-RCH-208_548 | Chambre froide | CFE 31 / 100142967 | - | - | - | 1 | 5 | - | 3.5 | R404a | -
HMN | R | ES1 | HMN-01-001-03-ES1 | Chambre froide | CFA 3 / 100142908 | - | - | 1992 | 1 | 3 | - | 2.7 | R12 | -
HMN | U | ES2 | HMN-01-001-04-ES2-210_403 | ARMOIRE | ARMOI002 | DENCO HAPPEL | FIIS106W | - | 1 | 24.5 | - | 38 | R410A | -
HMN | Bulle | RDCB | HMN-01-023-00-RCH-366_350 | POMPE A CHALEUR | PAC005 | CIAT | EREBA ACCESS 026 | 2022 | 1 | 3.8 | - | 26.8 | R410a | -
HMN | A | 1 | HMN-01-001-09-R01-200_525 | V.R.V. | VRV0181 | Daikin | 1507326 | - | 3 | 5.7 | - | 12.6 | R410a | -
HMN | R | ES1 | HMN-01-001-02-ES1-292_488 | CLIMATISEUR | CLIMSTARWAY | Starway | 3800136 | - | 1 | 0.83 | - | 3.4 | R407C | -
HMN | R | ES1 | HMN-01-001-02-ES1-254_469 | CLIMATISEUR | CLIM0152 | Daikin | 1702804 | - | 1 | 2.7 | - | 5 | R410a | -
HMN | R | RDCB | HMN-01-001-02-RCB-232_490 | CLIMATISEUR | CLIM001 Ex P1 | Mitsubishi | MXZ-SF102VF2 | - | 2 | 6.8 | - | 10 | R32 | -
HMN | R | TER | HMN-01-001-02-TER | V.R.V. | VRVNGS | Daikin | 6405875 | - | 5 | 15.6 | - | 25 | R410a | -
HMN | H | 1 | HMN-01-001-01-R01-314_448 | CLIMATISEUR | CLIM0163 | Daikin | J006915 | - | 1 | 1.7 | - | 4.7 | R410a | -
HMN | O | TER | HMN-01-001-03-TER | Groupe frigorifique | GFR0016 | Daikin | 22014 | - | 2 | 7.6 | - | 40 | R410a | -
HMN | C | ES2 | HMN-01-001-10-ES2-383_457 | CLIMATISEUR | CLIMP3 HT A | Mitsubishi | 8G02709 | - | 2 | 7.7 | - | 30 | R410a | -
HMN | C | ES2 | HMN-01-001-10-ES2-386_457 | CLIMATISEUR | CLIMP3 HT B | Mitsubishi | 8G02710 | - | 2 | 7.7 | - | 30 | R410a | -
HMN | H | 1 | HMN-01-001-01-R01-312_468 | CLIMATISEUR | CLIM0162 | Daikin | T045695 | - | 1 | 0.76 | - | 3.5 | R32 | -
HMN | A | RDCH | HMN-01-001-09-RCH-195_509 | CLIMATISEUR | CLIM0166 | CIAT | 02212760/002 |  | 3 | 7.24 | - | 14 | R410a | -
HMN | U | RCH | HMN-01-001-04-RCH-196_437 | V.R.V. | VRV0011 | Mitsubishi | 55P00872 | - | 6 | 15.7 | - | 24 | R410a | -
HMN | H | 2 | HMN-01-001-01-R02-202_463 | CLIMATISEUR | CLIM0056 | Daikin | 1806318 | - | 1 | 2.75 | - | 5.5 | R410a | -
HMN | R | ES1 | HMN-01-001-02-ES1-330_487 | Groupe frigorifique | GFR L2 L3 | Daikin | CH-17C00504 | - | 2 | 34.9 | - | 29 | R410a | -
HMN | C | TER | HMN-01-001-10-TER | Groupe frigorifique | GFR0023 | Systemair | Syscroll 280 | - | 2 | 29 | - | 307 | R410a | -
HMN | C | TER | HMN-01-001-10-TER | Groupe frigorifique | GFR0024 | Systemair | Sysaqua 125 l | - | 1 | 28.5 | - | 119 | R410a | -
HMN | R | ES1 | HMN-01-001-02-ES1-317_480 | CLIMATISEUR | CLIM??? | Daikin | T000436 | - | 1 | 1.15 | - | 3.5 | R32 | -
HMN | R | ES1 | HMN-01-001-02-ES1-317_484 | CLIMATISEUR | CLIM Daikin patio 4 | Daikin | T000445 | - | 1 | 1.15 | - | 3.5 | R32 | -
HMN | A | 1 | HMN-01-001-09-R01-200_525 | V.R.V. | VRV0182 | Daikin | 1507326 | - | 3 | 6.3 | - | 12.6 | R410a | -
HMN | R | TER | HMN-01-001-02-TER | V.R.V. | VRV0159 | Daikin | 1800134 | - | 3 | 6.1 | - | 12 | R410a | -
HMN | R | ES1 | HMN-01-001-02-ES1-242_488 | CLIMATISEUR | CLIM0142 | Daikin | J000637 | - | 1 | 2.7 | - | 5 | R410a | -
HMN | R | TER | HMN-01-001-02-TER | V.R.V. | VRV0007 | Toshiba | 206i0087 | - | 3 | 11.4 | - | 15 | R410a | -
HMN | H | RDCH | HMN-01-001-02-RCH-239_467 | CLIMATISEUR | MULTISPLIT0129 | Mitsubishi | PUH-P125YHA | - | 1 | 5 | - | 6.79 | R410a | -
HMN | R | ES1 | HMN-01-001-02-ES1-242_488 | CLIMATISEUR | CLIM0008 | Daikin | J002383 | - | 1 | 2.7 | - | 5 | R410a | -
HMN | H | ES2 | HMN-01-001-01-ES2-260_468 | CLIMATISEUR | CLIM0174 | Airwell | GCN30 RCT | - | 1 | 3 | - | 2.8 | R410a | -
HMN | L | TER | HMN-01-006-02-TER | V.R.V. | VRV 2 arc-en-ciel | FUJITSU | R207210 | - | 1 | 11.8 | - | 50 | R410a | -
HMN | L | TER | HMN-01-006-02-TER | V.R.V. | VRV 1 arc-en-ciel | FUJITSU | R207187 | - | 1 | 15.13 | - | 50 | R410a | -
HMN | O | RDCH | HMN-01-001-03-TER | CLIMATISEUR | CLIM LT ABC | Fujitsu | T008345 | - | 1 | 3.4 | - | 7 | R410a | -
HMN | A | ES2 | HMN-01-001-09-ES2-198_475 | CLIMATISEUR | CLIM0091 | Technibel |  | - | 1 | 4 | - | 7 | R407C | -
HMN | A | RDCH | HMN-01-001-09-RCH-211_519 | CLIMATISEUR | CLIM0181 | Daikin | 3104137 | - | 1 | 3.7 | - | 8 | R410a | -
HMN | R | ES2 | HMN-01-001-02-ES2-232_487 | CLIMATISEUR | CLIM0179 | Airwell | 2263671877 | - | 1 | 3.5 | - | 5 | R410a | -
HMN | E | ES1 | HMN-01-005-ES1 | V.R.V. | VRV0010 | Daikin | 4806491 | - | 4 | 9.7 | - | 20 | R410a | -
HMN | H | 2 | HMN-01-001-01-R02-204_468 | Groupe frigorifique | GFR Vasculaire | CARRIER | 220552856E | - | 1 | 8.6 | - | 20 | R410a | -
HMN | H | ES2 | HMN-01-001-01-ES1-302_469 | CLIMATISEUR | CLIM Info Patio 3 | Daikin | 1601631 | - | 1 | 2.7 | - | 6 | R410a | -
HMN | R | RDCH | HMN-01-001-02-RCH-248_473 | CLIMATISEUR | CLIM0151 | Daikin | 1702802 | - | 1 | 2.7 | - | 5 | R410a | -
HMN | R | ES1 | HMN-01-001-02-ES1-317_484 | CLIMATISEUR | CLIM Airwell patio 4 | Airwell | 2280151029 | - | 1 | 3.2 | - | 7 | R410a | -
HMN | R | RDCH | HMN-01-001-02-RCH-274_474 | CLIMATISEUR | CLIM multi toshiba | Toshiba | 21240106 | - | 1 | 2.4 | - | 5 | R410a | -
HMN | H | RDCH | HMN-01-001-02-RCH-273_466 | CLIMATISEUR | CLIM0184 | Airwell | 2693965542 | - | 1 | 3.2 | - | 4.6 | R410a | -
HMN | H | RDCH | HMN-01-001-02-RCH-269_467 | CLIMATISEUR | CLIM0184 | Airwell | 2694477851 | - | 1 | 3.62 | - | 6 | R410a | -
HMN | H | RDCH | HMN-01-001-02-RCH-269_470 | CLIMATISEUR | CLIM0184 | Airwell | 2694477850 | - | 1 | 3.12 | - | 4.6 | R410a | -
HMN | R | ES2 | HMN-01-001-02-ES2-273_470 | CLIMATISEUR | CLIM0163 | Daikin | F000592 | - | 1 | 6.5 | - | 10 | R410a | -
HMN | O | TER | HMN-01-001-03-TER | Chambre froide self | CFA 036 | - | - | - | 1 | 8 | - | 5 | R448a | -
HMN | O | TER | HMN-01-001-03-TER | Chambre froide self | CFA 035 | - | - | - | 3 | 20 | - | 16 | R134a | -
HMN | R | ES1 | HMN-01-001-02-Patio 3 | Chambre froide | CFA 019 / 100142921 | - | - | - | 1 | 1.4 | - | 1.5 | R448a | -
HMN | PLS | TER | HMN-01-001-23-TER | Groupe frigorifique | GFR Roof top PLS | CARRIER | 50FC070 | 2024 | 2 | 38 | - | 161 | R410a | -
HMN | C | TER | HMN-01-001-10-TER | CLIMATISEUR | CLIM01 Pana UPC | Panasonic | U-50PZH2E5 | - | 1 | 3 | - | 4.5 | R410a | -
HMN | C | TER | HMN-01-001-10-TER | CLIMATISEUR | CLIM02 Pana UPC | Panasonic | U-50PZH2E5 | - | 1 | 3.2 | - | 4.5 | R410a | -
HMN | U | ES1 | HMN-01-001-04-ES1-205_356 | CLIMATISEUR | CLIM01 tri Ur Dermato | Mitsubishi | PUH-P125YHA | - | 3 | 5.5 | - | 13.2 | R410a | -
HMN | M | 1 | HMN-01-001-07-R01-TER | CLIMATISEUR | CLIM01 duo Samu | Mitsubishi | PUH-P125YHA | - | 2 | 3.8 | - | 8.4 | R410a | -
HMN | R | ES1 | HMN-01-001-02-ES1-249_487 | CLIMATISEUR | CLIM0002 Labo hemato info | Daikin | - | 2025 | 1 | 1.6 | - | 4 | R410a | -
ERX | CALMETTE | Terrasse | - | Climatiseur VRV | - | Airwel | XFL200 | 2004 | 1 | 90kg | - | 56 | R407C | -
ERX | CALMETTE | Terrasse | - | Climatiseur VRV | - | Airwel | XFL200 | 2004 | 1 | 90kg | - | 56 | R407C | -
ERX | CRUVEILHIER | Terrasse | - | Climatiseur VRV | - | Airwel | XFL200 | 2004 | 1 | 90kg | - | 56 | R407C | -
ERX | CRUVEILHIER | Terrasse | - | Climatiseur VRV | - | Airwel | XFL200 | 2004 | 1 | 90kg | - | 56 | R407C | -
ERX | CUISINE | RDC | - | Chambre positives | FROID C | Telewing | CR3 SHD | 2002 | 1 | 90Kg | - | - | R404 A | -
ERX | CUISINE | RDC | - | Centrale froid labo | FROID A | Telewing | CR3 HZS | 2002 | 1 | 60Kg | - | - | R404 A | -
ERX | CUISINE | RDC | - | Chambre negatives | FROID 5 | Telewing | - | 2002 | 1 | 46kg | - | - | R404 A | -
ERX | CUISINE | RDC | - | Cellule de refroidissement | FROID B | Telewing | - | 2002 | 1 | 60kg | - | - | R404 A | -
ERX | CUISINE | RDC | - | Cellule de refroidissement | FROID 015 | Telewing | - | 2002 | 1 | 30Kg | - | - | R404 A | -
ERX | Amphi | RDC | - | Ch froide mortuaire | FROID 021 | Figa bohn | - | - | 1 | 1,5Kg | - | - | R404 A | -
ERX | Amphi | RDC | - | Ch froide mortuaire | FROID 022 | Figa bohn | - | - | 1 | 1,5Kg | - | - | R404 A | -
ERX | Amphi | RDC | - | Ch froide mortuaire négative | FROID E | Figa bohn | - | - | 1 | 1,5Kg | - | - | R404 A | -
ERX | Autocommutateur | RDC | - | Climatiseur | 100635715 | Airwel | - | - | 1 | 5,5Kg | - | - | R407C | -
ERX | Autocommutateur | RDC | - | Climatiseur | 100186915 | Airwel | - | - | 1 | 5,5Kg | - | - | R407C | -
ERX | Salle informatique | 2 | - | Climatiseur | 100635723 | Airwel | X1900 | - | 1 | 3,9kg | - | - | R407C | -
ERX | Salle informatique | 2 | - | Climatiseur | 100186948 | Airwel | SX30 | - | 1 | 2,170Kg | - | - | R407C | -
ERX | CUISINE | RDC | - | vitrine refrigérée | - | - | - | - | 1 | 1,8K | - | - | R404A | -
ERX | Amphi | RDC | - | salle de préparation | FROID 07 | Mitsubischi | - | - | 1 | 3,5Kg | - | - | R401A | -
ERX | PHARMACIE | Rdj | - | Chambre froide | 100851921 | Dagard | - | - | - | - | - | - |  | -
ERX | CRUVEILHIER | RDC |  | Climatiseur | 100800815 | Mitsubishi | PUMY-P11YKM3 | 2017 | 1 | 2,8kg |  |  | R410a
ERX | CRUVEILHIER | RDC |  | Climatiseur | 100800816 | Mitsubishi | PUMY-P11YKM3 | 2017 | 1 | 2,8kg |  |  | R410a
ERX | CRUVEILHIER | RDC | Crèche | Climatiseur | 100800818 | FUJITSU | AJY144LALH | 2018 | 1 | 11,8Kg |  |  | R410a
ERX | CRUVEILHIER | RDC | BAIE INFORMATIQUE | Climatiseur | 100851945 | Mitsubischi |  | 2019 | 1 | 1,15Kg |  |  | R410a
ERX | CRUVEILHIER | RDC | Ergotherapie | Climatiseur | 100800771 | Toshiba | RAV-SM1104ATP-E | 2014 | 1 | 2,8kg |  |  | R410a
ERX | CRUVEILHIER | rdj | Pharmacie | Climatiseur | 100851919 | DAIKIN | RXS35L2V1B | 2014 | 1 | 1,2kg |  |  | R410a
ERX | CRUVEILHIER | rdj | Pharmacie | Climatiseur | 100865122 | Hitachi | RAS-6HNC1E | 2021 | 1 | 5,7kg |  |  | R410a
ERX | CRUVEILHIER | 3eme droit |  | Climatiseur | 100822818 | Mitsubishi | PUMY-P350YNW-A | 2018 | 1 | 16,89kg |  |  | R410a
ERX | CRUVEILHIER | 3eme gauche |  | Climatiseur | 100822816 | Mitsubishi | PUMY-P350YNW-A | 2018 | 1 | 16,89kg |  |  | R410a
ERX | CALMETTE | RDC | Baie informatique | Climatiseur | 100822817 | Mitsubishi | SUV-KA25VA6 | 2018 | 1 | 0,8kg |  |  | R410a
ERX | CALMETTE | RDC | reeducation | Climatiseur | 100800832 | Mitsubishi | PUMY-PUHZ-ZRP100YKA2 | 2016 | 1 | 5kg |  |  | R410a
ERX | CALMETTE | RDC | urodynamique | Climatiseur | 100800834 | Airwell | AWAU-YLD012-11 |  | 1 | 1,1kg |  |  | R410a
ERX | BERNARD | RDC |  | Climatiseur | 100792255 | DAKIN | 4MXS80E3V3B | 2013 | 1 | 2,99kg |  |  | R410a
ERX | DUVELLE | sous sol |  | Climatiseur | 100851943 | Mitsubishi | MUZ-SF25VE-E1 | 2019 | 1 | 0,70kg |  |  | R410a
ERX | Buisson Jacob | RDC |  | Climatiseur | 100851944 | Mitsubishi | SUV-KA25VA6 | 2018 | 1 | 1,15kg |  |  | R410a
ERX | CALMETTE | 3 | couloir | Climatiseur | 100841104 | Mitsubishi | PUMY-P500YNW-A | 2019 | 1 | 10,8kg |  |  | R410a
ERX | CALMETTE | 1 | scanner | Climatiseur | 100847299 | Mitsubishi | PUMY-P140 YKM | 2020 | 1 | 5kg |  |  | R410a
ERX | CALMETTE | rdj | couloir sud | Climatiseur | 100863945 | Mitsubishi | PUMY-P350YNW-A | 2020 | 1 | 9,8kg |  |  | R410a
ERX | CALMETTE | 2 | couloir sud | Climatiseur | 100863946 | Mitsubishi | PUMY-P350YNW-A | 2020 | 1 | 9,8kg |  |  | R410a
ERX | CALMETTE | rdc | hall | Climatiseur | 100923826 | GREE | GMV-335WL/C1-X | 2025 | 1 | 8,5kg |  |  | R410a
ERX | CALMETTE | rdj | scanner 2 | Climatiseur | 100851913 | DAKIN | RXYSCQ4TMV1B | 2020 | 1 | 4,2kg |  |  | R410a
ERX | CALMETTE | rdj | hopital de jour | Climatiseur | 100851973 | Mitsubishi | PUMY-P200 YKM2 | 2019 | 1 | 13,3kg |  |  | R410a
ERX | CUISINE | 1 | Baie informatique | Climatiseur | 100857236 | Mitsubishi | MUZ-SF35VE | 2019 | 1 | 0,8kg |  |  | R410a
ERX | CALMETTE | rdj | Ergotherapie | Climatiseur | 100927754 | Mitsubishi | MXZ-5F102VF2 | 2025 | 1 | 2,4Kg |  |  | R32
ERX | CALMETTE | rdj | reeducation | Climatiseur | 100927752 | Mitsubishi | MXZ-3F68VF4 | 2025 | 1 | 2.4 |  |  | R32
ERX | CALMETTE | 2 | couloir nord | Climatiseur | 100874558 | Mitsubishi | PUMY-P350YNW-A1 | 2021 | 1 | 9,8kg |  |  | R410a
ERX | CRUVEILHIER | rdj | Pharmacie | Climatiseur | 100934907 | Mitsubishi | MXZ-2F53VF4 | 2025 | 1 | 1kg |  |  | R32
ERX | CRUVEILHIER | 2eme Droit | couloir | Climatiseur | 100883401 | Mitsubishi | RAS-8FSXNME | 2022 | 1 | 4,2kg |  |  | R410a
ERX | CRUVEILHIER | rdj | lingerie | Climatiseur | 100926874 | Mitsubishi | MXZ-3F54VF4 | 2025 | 1 | 2,4kg |  |  | R32
GCL | ESCOFFIER | Terrasse | - | Centrale de production de froid | - | COPELAND | - | 2005 | 1 | - | - | > 12 kW | R404
GCL | GRUMBACH | Terrasse | - | VRV | - | DAIKIN | - | 2011 | 1 | - | - | > 12 kW | R410
ACH | CHIRAY | - | - | Climatiseur à eau perdue | - | - | - | - | - | - | - | - |  | -
ACH | CALMETTE | - | - | Chambre froide | - | - | - | - | - | - | - | - |  | -
ACH | CALMETTE | - | - | Chambre froide | - | - | - | - | - | - | - | - |  | -
ACH | CALMETTE | - | - | Chambre froide | - | - | - | - | - | - | - | - |  | -
ACH | CALMETTE | - | - | Chambre froide | - | - | - | - | - | - | - | - |  | -
ACH | CALMETTE | RDCB | Self | Vitrine réfrigèrées | - | Thirode | - | - | - | 1.9 | - | - | R22 | -
ACH | CALMETTE | RDCB | Self | Vitrine réfrigèrées | - | Thirode | - | - | - | 1.9 | - | - | R404A | -
ACH | CALMETTE | RDCB | Self | Salad Bar | - | - | - | - | - | 0.5 | - | - | R404A | -
ACH | CALMETTE | RDCB | Prépa Self | Armoire réfrigèrée | - | Coréco | - | - | - | 1.9 | - | - | R404A | -
ACH | CALMETTE | RDCB | Prépa Self | Armoire réfrigèrée 3 portes | - | Friginox | - | - | - | 0.85 | - | - | R404A | -
ACH | CALMETTE | RDCB | Prépa Self | Armoire réfrigèrée 3 portes | - | Friginox | - | - | - | 0.36 | - | - | R12 | -
ACH | CALMETTE | RDCB | Prépa Self | groupe frigorifique | - | - | - | - | - | 8 | - | - | R22 | -
ACH | CALMETTE | RDCB | Prépa Self | cellule de refroidissement | - | FOSTER | - | - | - | 0.85 | - | - | R404A | -
ACH | CALMETTE | RDCB | Salle des gouters | Local préparation froide | - | - | - | - | - | 3 | - | - | R404A | -
ACH | CALMETTE | RDCB | Chaine distribution | 2 Evaporateurs | - | - | - | - | - | 10 | - | - | R404A | -
ACH | CALMETTE | RDCB | Chaine distribution | Local préparation froide | - | - | - | - | - | - | - | - |  | -
ACH | CALMETTE | RDCB | MH135 | Chambre froide positive Fruits | - | Friga bohn | - | - | - | 5 | - | - | R404A | -
ACH | CALMETTE | RDCB | - | Chambre froide positive F25 | - | - | - | - | - | - | 5 | - | R404A | -
ACH | CALMETTE | RDCB | - | Chambre froide positive F24 | - | - | - | - | - | - | 5 | - | R404A | -
ACH | CALMETTE | RDCB | - | Chambre froide positive BOF | - | - | - | - | - | 5 | - | - | R404A | -
ACH | CALMETTE | RDCB | Bureau boucherie | Armoire froide | - | Coreco | - | - | - | 0.85 | - | - | R134A | -
ACH | CHIRAY | Sous-sol | local technique | Système de climatisation à eau glacée (8 consoles murales) | N° Serie : AIRBO40142 | AIR BLUE | ALFA 101 CF / ST | - | - | - | 6 | - | R407C | 8 Consoles murales

## Cuisines (équipements)
Site | Bâtiment | Type d'équipement | N° technique de l'équipement | Marque | Modèle | Année | Puissance (si applicable) | Débit (si applicable) | Autres caractéristiques | Colonne1
DUP | E CUISINE | FOUR | H10215 | CONVOTHERM | GN2/1 | - | - | - |  | reformé
DUP | E CUISINE | FOUR | H10216 | CONVOTHERM | GN2/1 | - | - | -
DUP | E CUISINE | FOUR | H10217 | CONVOTHERM | GN2/1 | - | - | -
DUP | E CUISINE | PLAQUE A SNAKER | - | TECHNIFORM | - | - | - | - |  | reformé
DUP | E CUISINE | MARMITE | H10222 | CLEVELAND | - | - | - | - | 80L 3,5 BARS
DUP | E CUISINE | SAUTEUSE | - | FRIMA | - | - | - | - | 1 BARS 120°C
DUP | E CUISINE | SAUTEUSE | - | FRIMA | - | - | - | - | 1 BARS 120°C
DUP | E CUISINE | MARMITE | H10231 | METOS | PREVENO | - | - | - | 300L
DUP | E CUISINE | MARMITE | H10224 | CLEVELAND | - | - | - | - | 225L
DUP | E CUISINE | SAUTEUSE | - | ROSINOX | - | - | - | -
DUP | E CUISINE | FOUR | H10229 | FRIMA | GN2/1 | - | - | -
DUP | E CUISINE | PLAQU E INDUCTION | - | INDUC | - | - | - | -
DUP | E CUISINE | PLAQUE 2 FEUX | H10044 | AMBASSADE DE BOURGOGNE | - | - | - | -
DUP | E CUISINE | PLAQUE A SNAKER | H10046 | WELLBITT | - | - | - | -
DUP | E CUISINE | FRITEUSE | H12722 | ELEGANCE | - | - | - | -
DUP | E CUISINE | PLAQUE INDUCTION | H12722 | SAMSON | - | - | - | -
DUP | E CUISINE | GRILLADE | H12723 | SALVIS | - | - | - | -
DUP | E CUISINE | FOUR | H18127 | RATIONAL | iCombi Classic | 2025 | 67,9Kw
DUP | E CUISINE | FOUR | 100914727 | CAPIC | ARMEN | 2024 | 20kx + 10 kw
GCL | ESCOFFIER | bain marie | - | général | sauteuse | 2015 | 22kw | -
GCL | ESCOFFIER | fourneau | - | charvet | mod 100 | 2005 | 14kw | -
GCL | ESCOFFIER | fourneau | - | charvet | mod 100 | 2005 | 31kw | -
GCL | ESCOFFIER | sauteuse |  | enodis | sauteuse multifonction | 2025 | electrique |  | ns-250084004
GCL | ESCOFFIER | marmite |  | enodis | easy 60litres | 2025 | electrique |  | ns 0325-335883
GCL | ESCOFFIER | marmite |  | enodis | easy 100 litres | 2025 | electrique |  | 0325-869221
HMN | R-E2 | FOUR 006 | E225H12122332472 | FRIMA | FSCCWE 202 | 2013 |  |  | 100640579
HMN | R-E2 | FOUR 007 | E22SH14048398015 | FRIMA | FSCCWE 204 | 2014 |  |  | 100684513
HMN | R-E2 | MARMITE 001 | E31VG08128004696 | FRIMA | VCC 311 | 2008 |  |  | 100730151
HMN | R-E2 | MARMITE 002 | E31VQ11098009428 | FRIMA | VCC 311 | 2011 |  |  | 100607765
HMN | R-E2 | MARMITE 003 | 34/01-721236 | TECHNIFORM | SME3580 | 2001 |  |  | 100143535
HMN | R-E2 | MARMITE 004 | 161223059688 | CLEVELAND | KEL-80-T | 1996 |  |  | 100143539
HMN | R-E2 | MARMITE 005 | E31VA9JC8001050 | FRIMA | VCC 311 | 2015 |  |  | 100725877
HMN | R-E2 | MARMITE 006 | 34/01-721035 | TECHNIFORM | SME3580 | 2001 |  |  | 100143534
HMN | R-E2 | MARMITE 007 | 200016070110 | FRIMA | VCC 311 | 2016 |  |  | 100725875
HMN | R-E2 | MARMITE 008 | WT7823-96-J-02 | Cleveland WELBIT | KET 25T | 1992 |  |  | 100127562
HMN | R-E2 | SAUTEUSE BASCULANTE | E31VH11108009538 | FRIMA | VCC 311 | 2009 |  |  | 100124447
HMN | O-E2 | PLAQUE CHAUFFANTE 4 FEUX | 9924G5779002 | D.I.M. | MARENO CFE 600 | 1999 |  |  | 100115392
HMN | O-E2 | FOUR A | E21DC00111036724 | CLEVELAND | ED120 | 2010 |  |  | 100735538
HMN | O-E2 | FOUR D | E21CC00061027777 | FRIMA | COMBI CLIMAPLUS FCP | 2016 |  |  | 100725881
HMN | O-E2 | FOUR E | ? | FRIMA | COMBI CLIMAPLUS FCP | 2016 |  |  | 100725876
HMN | O-E2 | FRITEUSE 001 | 1504NA0006 | FRIMASTER | 1259661 | 2015 |  |  | 100703393
HMN | O-E2 | FRITEUSE 002 | 1504NA0007 | FRIMASTER | 1259661 | 2015 |  |  | 100703394
HMN | O-E2 | SAUTEUSE MULTIFOCTION | E31YK20118050563 | RATIONAL | 2912641 | 2020 |  |  | 100843525
HMN | O-E2 | TABLE CHAUFFE PLATS | 16052009 | ENODIS | MVL4ES | 2016 |  |  | 100731454
HMN | O-E2 | PLAQUE DE CUISSON ELECTRIQUE | 161991 | CHARVET | FPE 001 | 2005 |  |  | 100886043
GCL | ESCOFFIER | sauteuse |  | enodis | sauteuse multifonction | 2025 | electrique |  | ns-250084004
GCL | ESCOFFIER | marmite |  | enodis | easy 60litres | 2025 | electrique |  | ns 0325-335883
GCL | ESCOFFIER | marmite |  | enodis | easy 100 litres | 2025 | electrique |  | 0325-869221

## Cuisines (locaux)
Site | Bâtiment (n° technique) | Bâtiment (nom usuel) | Niveau | N° technique du local | Type de local | Surface (en m²) | Volume (en m3) | Autres caractéristiques
GCL | - | GRUMBACH | 3 | 392_170 | chariots chauds | 21 | 57
GCL | - | GRUMBACH | 2 | 392_172 | chariots chauds | 21 | 57
GCL | - | GRUMBACH | 1 | 392_192 | office | 22 | 59
GCL | - | DECHELOTTE | rdc | 400_278 | chariots chauds | 30 | 81
GCL | - | MONTAIGNE | rdc | 403_319 | chariots chauds | 37 | 100
GCL | - | ESCOFFIER | rdc | 294_405 | hall cuisson | 77 | 231
ERX | - | CUISINE CENTRALE | 1 | - | Cuisine | 1064 | -
DUP | 005- | E CUISINE | 3 | - | - | 4057 | -
ACH | ACH-01-005-00-R01-000_000 | CALMETTE | ES1 | ACH-01-005-00-R01-126_327 | Bank de self | 107.81 | - | Plats chauds
ACH | ACH-01-005-00-R01-000_000 | CALMETTE | ES1 | ACH-01-005-00-R01-129_335 | salle de préparation | 31.62 | - | Plats chauds et froids

## CVC
Site | Bâtiment | Niveau | Local / N° technique du local | Type d'équipement | N° technique de l'équipement | Marque (si équipement) | Modèle (si équipement) | Surface (si local, en m²) | Volume (si stockage, en m3) | Année | Dimensionnement | Autres caractéristiques | Contrôle biennal des rejets (400kW-2MW) | Contrôle biennal de l'efficacité énergétique (400kW-20 MW)
HMN | LD | RCB | HMN-01-015-00-S01-371_372 | Echangeur ECS | Echangeur ECS1 A | SPIREC | Spirec model SPI700012172.1 | - | - | 2016 | 84 kW | Sous-station A | non | non
HMN | LD | RCB | HMN-01-015-00-S01-371_372 | Ballon production ECS | Ballon 1 | SCIM | 1000 L | - | 1 | 1967 | - | Sous-station A | non | non
HMN | LD | RCB | HMN-01-015-00-S01-371_372 | Ballon production ECS | Ballon 1 | SCIM | 1000 L | - | 1 | 1967 | - | Sous-station A | non | non
HMN | LD | RCB | HMN-01-015-00-S01-371_372 | Echangeur chauffage | Echangeur ECC1 A | SPIREC | Spirec model UM 2172.3 | - | - | 2016 | 340 kW | Sous-station A | non | non
HMN | R | RCB | HMN-01-001-02-RCB-323_475 | Echangeur ECS | Echangeur ECS1 B | SPIREC | Spirec model UM 2172.3 | - | - | 2016 | 500 kW | Sous-station B | non | non
HMN | R | RCB | HMN-01-001-02-RCB-323_475 | Ballon production ECS | Ballon 1 | SCIM | 8000 L | - | 8 | 1967 | 232 kW | Sous-station B | non | non
HMN | R | RCB | HMN-01-001-02-RCB-323_475 | Ballon production ECS | Ballon 2 | SCIM | 8000 L | - | 8 | 1967 | 232 kW | Sous-station B | non | non
HMN | R | RCB | HMN-01-001-02-RCB-323_475 | Echangeur ECS | Echangeur ECS2 B | SPIREC | Spirec model UM 2172.3 maxi | - | - | 2016 | 676 kW | Sous-station B | non | non
HMN | R | RCB | HMN-01-001-02-RCB-323_475 | Echangeur ECS | Echangeur ECS3 B | SPIREC | Spirec model UM 2172.3 maxi | - | - | 2016 | 676 kW | Sous-station B | non | non
HMN | R | RCB | HMN-01-001-02-RCB-323_475 | Echangeur ECS | Echangeur ECS4 B | SPIREC | Spirec model UM 2172.3 maxi | - | - | 2016 | 676 kW | Sous-station B | non | non
HMN | R | RCB | HMN-01-001-02-RCB-323_475 | Echangeur ECS | Echangeur ECS5 B | SPIREC | Spirec model UM 2172.3 maxi | - | - | 2016 | 676 kW | Sous-station B | non | non
HMN | R | RCB | HMN-01-001-02-RCB-323_475 | Echangeur Récupération EG | Echangeur Recup EG 1 | TRANTER | GLP 008 M 4 PI 58 | - | - | 2014 | 75 kW | Sous-station B | non | non
HMN | R | RCB | HMN-01-001-02-RCB-323_475 | Ballon production ECS | Ballon 4 | SCIM | 10 000 L | - | 10 | 1967 | 696 kW | Sous-station B | non | non
HMN | R | RCB | HMN-01-001-02-RCB-323_475 | Ballon production ECS | Ballon 5 | SCIM | 10 000 L | - | 10 | 1967 | 696 kW | Sous-station B | non | non
HMN | R | RCB | HMN-01-001-02-RCB-323_475 | Ballon production ECS | Ballon 6 | SCIM | 4000 L | - | 8 | 1967 | 418 kW | Sous-station B | non | non
HMN | R | RCB | HMN-01-001-02-RCB-323_475 | Ballon production ECS | Ballon 7 | SCIM | 2000 L | - | 8 | 1967 | 209 kW | Sous-station B | non | non
HMN | R | RCB | HMN-01-001-02-RCB-323_475 | Echangeur Récupération EG | Echangeur Recup EG 2 | TRANTER | GLP 008 M 5 PI 68 | - | - | 2014 | 150 Kw | Sous-station B | non | non
HMN | R | RCB | HMN-01-001-02-RCB-323_475 | Echangeur Récupération EG | Echangeur Recup EG 3 | BARRIQUAND | 2-531 | - | - | 2020 | 75 kW | Sous-station B | non | non
HMN | R | RCB | HMN-01-001-02-RCB-323_475 | Echangeur chauffage | Echangeur ECC1 B | SPIREC | Spirec model UM 2172.5 | - | - | 2016 | 676 kW | Sous-station B | non | non
HMN | R | RCB | HMN-01-001-02-RCB-323_475 | Echangeur chauffage | Echangeur ECC2 B | SPIREC | Spirec model UM 2172.9 | - | - | 2016 | 1003 kW | Sous-station B | non | non
HMN | R | RCB | HMN-01-001-02-RCB-323_475 | Echangeur chauffage | Echangeur ECC3 B | SPIREC | Spirec model UM 2172.9 | - | - | 2016 | 1003 kW | Sous-station B | non | non
HMN | R | RCB | HMN-01-001-02-RCB-323_475 | Echangeur chauffage | Echangeur ECC4 B | SPIREC | Spirec model UM 2172.9 | - | - | 2016 | 1003 kW | Sous-station B | non | non
HMN | R | RCB | HMN-01-001-02-RCB-229_489 | Echangeur ECS | Echangeur ECS1 C | SPIREC | Spirec model UM 2172.2 maxi | - | - | 2016 | 312 kW | Sous-station C | non | non
HMN | R | RCB | HMN-01-001-02-RCB-229_489 | Ballon production ECS | Ballon 1 | SCIM | 10 000 L | - | 10 | 1967 | 696 kW | Sous-station C | non | non
HMN | R | RCB | HMN-01-001-02-RCB-229_489 | Ballon production ECS | Ballon 2 | SCIM | 10 000 L | - | 10 | 1967 | 696 kW | Sous-station C | non | non
HMN | R | RCB | HMN-01-001-02-RCB-229_489 | Ballon production ECS | Ballon 3 | SCIM | 10 000 L | - | 10 | 1967 | 696 kW | Sous-station C | non | non
HMN | R | RCB | HMN-01-001-02-RCB-229_489 | Ballon production ECS | Ballon 4 | SCIM | 8 000 L | - | 8 | 1967 | 232 kW | Sous-station C | non | non
HMN | R | RCB | HMN-01-001-02-RCB-229_489 | Echangeur ECS | Echangeur ECS2 C | SPIREC | Spirec model UM 2172.3 maxi | - | - | 2016 | 616 kW | Sous-station C | non | non
HMN | R | RCB | HMN-01-001-02-RCB-229_489 | Echangeur ECS | Echangeur ECS3 C | SPIREC | Spirec model UM 2172.3 maxi | - | - | 2016 | 616 kW | Sous-station C | non | non
HMN | R | RCB | HMN-01-001-02-RCB-229_489 | Echangeur ECS | Echangeur ECS4 C | SPIREC | Spirec model UM 2172.3 maxi | - | - | 2016 | 616 kW | Sous-station C | non | non
HMN | R | RCB | HMN-01-001-02-RCB-229_489 | Echangeur ECS | Echangeur ECS5 C | SPIREC | Spirec model UM 2172.3 maxi | - | - | 2016 | 616 kW | Sous-station C | non | non
HMN | R | RCB | HMN-01-001-02-RCB-229_489 | Echangeur chauffage | Echangeur ECC1 UR | SKID | P65S65 | - | - | 2019 | 700 kW | Sous-station C | non | non
HMN | R | RCB | HMN-01-001-02-RCB-229_489 | Echangeur chauffage | Echangeur ECC1 C | SPIREC | Spirec model UM 2172.10 | - | - | 2016 | 1160 kW | Sous-station C | non | non
HMN | R | RCB | HMN-01-001-02-RCB-229_489 | Echangeur chauffage | Echangeur ECC2 C | SPIREC | Spirec model UM 2172.10 | - | - | 2016 | 1160 kW | Sous-station C | non | non
HMN | R | RCB | HMN-01-001-02-RCB-229_489 | Echangeur chauffage | Echangeur ECC3 C | SPIREC | Spirec model UM 2172.10 | - | - | 2016 | 1160 kW | Sous-station C | non | non
HMN | R | RCB | HMN-01-001-02-RCB-229_489 | Echangeur chauffage | Echangeur ECC4 C | SPIREC | P65S65 | - | - | 2016 | 700 kW | Sous-station C | non | non
HMN | L | ES1 | HMN-01-006-02-SO1-135_575 | Echangeur ECS | Echangeur ECS1 D | SPIREC | Spirec model SPI700012172.2 | - | - | 2016 | 400 kW | Sous-station D | non | non
HMN | L | ES1 | HMN-01-006-02-SO1-135_575 | Ballon production ECS | Ballon 1 | SCIM | 4000 L | - | 4 | 1967 | 418 kW | Sous-station D | non | non
HMN | L | ES1 | HMN-01-006-02-SO1-135_575 | Ballon production ECS | Ballon 2 | SCIM | 2000 L | - | 2 | 1967 | 209 kW | Sous-station D | non | non
HMN | L | ES1 | HMN-01-006-02-SO1-135_575 | Echangeur chauffage | Echangeur ECC1 D | SPIREC | Spirec model UM 2172.7 | - | - | 2016 | 744 kW | Sous-station D | non | non
HMN | P | ES2 | HMN-01-001-06-ES2-146_432 | Echangeur ECS | Echangeur ECS1 E | SPIREC | Spirec model SPI700012172.1 | - | - | 2016 | 400 kW | Sous-station E PUME | non | non
HMN | P | ES2 | HMN-01-001-06-ES2-146_432 | Echangeur ECS | Echangeur ECS2 E | SPIREC | Spirec model SPI700012172.1 | - | - | 2019 | 400 kW | Sous-station E odonto | non | non
HMN | P | ES2 | HMN-01-001-06-ES2-146_432 | Echangeur chauffage | Echangeur ECC1 D | SPIREC | Spirec model UM 2172.10 | - | - | 2016 | 1076 kW | Sous-station E | non | non
HMN | P | ES2 | HMN-01-001-06-ES2-146_432 | Echangeur chauffage | Echangeur ECC2 D | SPIREC | Spirec model UM 2172.10 | - | - | 2016 | 1076 kW | Sous-station E | non | non
HMN | P | ES2 | HMN-01-001-06-ES2-146_432 | Echangeur chauffage | Echangeur ECC1 CTA explo UHCD | SPIREC | H.07.48 | - | - | 2013 | 300 kW | Sous-station E | non | non
HMN | P | ES2 | HMN-01-001-06-ES2-146_432 | Echangeur chauffage | Echangeur ECC1 E barillet | Barriquand | PC | - | - | 2024 | 1000 KW | Sous-station E barillet | non | non
HMN | C | RCB | HMN-01-010-00-RCB-397_494 | Echangeur ECS | Echangeur ECS1 F | SPIREC | Spirec model SPI700012172.1 maxi | - | - | 2016 | 83 kW | Sous-station F | non | non
HMN | C | RCB | HMN-01-010-00-RCB-397_494 | Ballon production ECS | Ballon 1 | SCIM | 1 800 L | - | 1.8 | 1967 | 418 kW | Sous-station F | non | non
HMN | C | RCB | HMN-01-010-00-RCB-397_494 | Ballon production ECS | Ballon 2 | SCIM | 1 800 L | - | 1.8 | 1967 | 418 KW | Sous-station F | non | non
HMN | C | RCB | HMN-01-010-00-RCB-397_494 | Echangeur chauffage | Echangeur ECC2 UPC | CHAROT | - | - | - | 2024 | 264 KW | Sous-station F UPC | non | non
HMN | C | RCB | HMN-01-010-00-RCB-397_494 | Echangeur chauffage | Echangeur ECC1 F | SPIREC | Spirec model UM 2172.4 | - | - | 2016 | 390 kW | Sous-station F | non | non
HMN | UR | ES2 | HMN-01-002-00-ES2-180_410 | Echangeur ECS | Echangeur ECS1 UR | SPIREC | H.07.48 | - | - | 2009 | 300 kW | Sous-station UR | non | non
HMN | A | N-2 | HMN-01-001-09-ES2-216_539 | C.T.A. | TDA-A-CTA1 | - | - | - | - | - | - | Local technique 17 | non | non
HMN | A | N-2 | HMN-01-001-09-ES2-216_539 | C.T.A. | TDA-A-CTA-1 | - | - | - | - | - | - | Local technique 17 | non | non
HMN | A | TER A | HMN-01-001-09-R01 | C.T.A. | TDA-A-CTA-2 | - | - | - | - | - | - | CTA Labo | non | non
HMN | A | TER P | HMN-01-001-09-R01 | C.T.A. | TDA-A-CTA-3 | - | - | - | - | - | - | CTA0104-Caisson apport AN pathologie | non | non
HMN | A | TER P | HMN-01-001-09-R01 | C.T.A. | TDA-A-CTA-4 | - | - | - | - | - | - | CTA0105-CTA Macroscopie | non | non
HMN | A | TER S | HMN-01-001-09-TER | C.T.A. | TDA-A-CTA-5 | - | - | - | - | - | - | Local technique 18 | non | non
HMN | A | TER S | HMN-01-001-09-TER | C.T.A. | TDA-A-CTA-6 | - | - | - | - | - | - | Local technique 18 | non | non
HMN | A | TER S | HMN-01-001-09-TER | C.T.A. | TDA-A-CTA-7 | - | - | - | - | - | - | Local technique 19 | non | non
HMN | A | TER S | HMN-01-001-09-TER | C.T.A. | TDA-A-CTA-8 | - | - | - | - | - | - | Local technique 20 | non | non
HMN | E | N-2 | HMN-01-001-05-ES2-183_444 | C.T.A. | TDA-E-CTA3 | - | - | - | - | - | - | Local technique 8 | non | non
HMN | E | N-2 | HMN-01-001-05-ES2-183_444 | C.T.A. | TDA-E-CTA4 | - | - | - | - | - | - | Local technique 8 | non | non
HMN | E | N-2 | HMN-01-001-05-ES2-183_444 | C.T.A. | TDA-E-CTA5 | - | - | - | - | - | - | Local technique 8 | non | non
HMN | E | N-2 | HMN-01-001-05-ES2-183_444 | C.T.A. | TDA-E-CTA6 | - | - | - | - | - | - | Local technique 8 | non | non
HMN | E | N-2 | HMN-01-001-05-ES2-183_444 | C.T.A. | TDA-E-CTA7 | - | - | - | - | - | - | Local technique 8 | non | non
HMN | E | N-2 | HMN-01-001-05-ES2-183_444 | C.T.A. | TDA-E-CTA8 | - | - | - | - | - | - | Local technique 8 | non | non
HMN | E | N-2 | HMN-01-001-05-ES2-183_444 | C.T.A. | TDA-E-CTA9 | - | - | - | - | - | - | Local technique 8 | non | non
HMN | E | N-2 | HMN-01-001-05-ES2-183_444 | C.T.A. | TDA-E-CTA10 | - | - | - | - | - | - | Local technique 8 | non | non
HMN | E | N-1 | HMN-01-001-05-ES1-142_469 | C.T.A. | TDA-E-CTA11 | - | - | - | - | - | - | Local technique 10 | non | non
HMN | E | N-2 | HMN-01-001-05-ES2-187_466 | C.T.A. | TDA-E-CTA13 | - | - | - | - | - | - | Radiothérapie CLINAC | non | non
HMN | E | TER S | HMN-01-001-05-TER | C.T.A. | TDA-E-CTA15 | - | - | - | - | - | - | CTA0093-CTA Chambres REA CHIR | non | non
HMN | E | TER S | HMN-01-001-05-TER | C.T.A. | TDA-E-CTA16 | - | - | - | - | - | - | CTA0094-CTA Couloir REA CHIR | non | non
HMN | H | RDC | HMN-01-001-01-RCH-272_453 | C.T.A. | TDA-H-CTA5 | - | - | - | - | - | - | Local technique 29 | non | non
HMN | H | RDC | HMN-01-001-01-RCH-272_453 | C.T.A. | TDA-H-CTA6 | - | - | - | - | - | - | Local technique 29 | non | non
HMN | H | RDC | HMN-01-001-01-RCH-272_453 | C.T.A. | TDA-H-CTA7 | - | - | - | - | - | - | Local technique 29 | non | non
HMN | H | RDC | HMN-01-001-01-RCH-272_453 | C.T.A. | TDA-H-CTA8 | - | - | - | - | - | - | Local technique 29 | non | non
HMN | H | RDC | HMN-01-001-01-RCH-272_453 | C.T.A. | TDA-H-CTA9 | - | - | - | - | - | - | Local technique 29 | non | non
HMN | H | RDC | HMN-01-001-01-RCH-272_453 | C.T.A. | TDA-H-CTA10 | - | - | - | - | - | - | Local technique 29 | non | non
HMN | H | RDC | HMN-01-001-01-RCH-272_453 | C.T.A. | TDA-H-CTA11 | - | - | - | - | - | - | Local technique 29 | non | non
HMN | H | RDC | HMN-01-001-01-RCH-272_453 | C.T.A. | TDA-H-CTA12 | - | - | - | - | - | - | Local technique 29 | non | non
HMN | H | RDC | HMN-01-001-01-RCH-272_453 | C.T.A. | TDA-H-CTA13 | - | - | - | - | - | - | Local technique 29 | non | non
HMN | H | RDC | HMN-01-001-01-RCH-272_453 | C.T.A. | TDA-H-CTA14 | - | - | - | - | - | - | Local technique 29 | non | non
HMN | H | RDC | HMN-01-001-01-RCH-272_453 | C.T.A. | TDA-H-CTA15 | - | - | - | - | - | - | Local technique 29 | non | non
HMN | H | RDC | HMN-01-001-01-RCH-272_453 | C.T.A. | TDA-H-CTA16 | - | - | - | - | - | - | Local technique 29 | non | non
HMN | H | RDC | HMN-01-001-01-RCH-272_453 | C.T.A. | TDA-H-CTA17 | - | - | - | - | - | - | Local technique 29 | non | non
HMN | H | RDC | HMN-01-001-01-RCH-272_453 | C.T.A. | TDA-H-CTA18 | - | - | - | - | - | - | Local technique 29 | non | non
HMN | H | RDC | HMN-01-001-01-RCH-272_453 | C.T.A. | TDA-H-CTA19 | - | - | - | - | - | - | Local technique 29 | non | non
HMN | H | N1 | HMN-01-001-05-TER | C.T.A. | TDA-H-CTA20 | - | - | - | - | - | - | CTA0074-CTA Cellulothéque Hématologie | non | non
HMN | H | N1 | HMN-01-001-01-R01-290_454 | C.T.A. | TDA-H-CTA24 | - | - | - | - | - | - | Bloc 2 | non | non
HMN | H | N10 | HMN-01-001-01-R10-252_457 | C.T.A. | TDA-H-CTA25 | - | - | - | - | - | - | Bloc 2 | non | non
HMN | H | RDC | hmn 01-001-01 RCH-272_453 | C.T.A. | TDA-H-CTA26 | - | - | - | - | - | - | Local technique 29 | non | non
HMN | H | N16 | HMN-01-001-01-R16-280_455 | C.T.A. | TDA-H-CTA27 | - | - | - | - | - | - | CTA0083-SOUF. EXTR. ENDOSCOPIE H+15 | non | non
HMN | H | N16 | HMN-01-001-01-R16-248_457 | C.T.A. | TDA-H-CTA28 | - | - | - | - | - | - | Local technique 32 | non | non
HMN | H | N16 | HMN-01-001-01-R16-228_457 | C.T.A. | TDA-H-CTA-3 | - | - | - | - | - | - | Local technique 31 | non | non
HMN | H | N16 | HMN-01-001-01-R16-228_457 | C.T.A. | TDA-H-CTA4 | - | - | - | - | - | - | Local technique 31 | non | non
HMN | H | N16 | HMN-01-001-01-R16-291_457 | C.T.A. | TDA-H-CTA-1 | - | - | - | - | - | - | Local technique 33 | non | non
HMN | H | N16 | HMN-01-001-01-R16-291_457 | C.T.A. | TDA-H-CTA-2 | - | - | - | - | - | - | Local technique 33 | non | non
HMN | H | N16 | HMN-01-001-01-R16-280_455 | C.T.A. | TDA-H-CTA33 | - | - | - | - | - | - | CTA Hydronic neuve + ext (Dialyse BAT U) | non | non
HMN | H | RDC | HMN-01-001-03-TER | C.T.A. | TDA-H-CTA29 | - | - | - | - | - | - | CTA Soufflage/extraction au dessus LT29 | non | non
HMN | H | RDC | HMN-01-001-01-RCH-272_453 | C.T.A. | TDA-H-CTA30 | - | - | - | - | - | - | Local technique 29 | non | non
HMN | H | RDC | HMN-01-001-01-RCH-272_453 | C.T.A. | TDA-H-CTA31 | - | - | - | - | - | - | Local technique 29 | non | non
HMN | IRM | N-3 | HMN-01-013-00-RCB-358_436 | C.T.A. | TDA-IRM-CTA-1 | - | - | - | - | - | - | Local technique 003-AG-141 | non | non
HMN | IRM | N-3 | HMN-01-013-00-RCB-358_436 | C.T.A. | TDA-IRM-CTA-2 | - | - | - | - | - | - | Local technique 003-AG-141 | non | non
HMN | O | N-3 | HMN-01-001-03-RCB-238_426 | C.T.A. | TDA-O-CTA1 | - | - | - | - | - | - | A P S A P | non | non
HMN | O | TER B | HMN-01-001-03-TER | C.T.A. | TDA-O-CTA2 | - | - | - | - | - | - | CTA0017-CTA N° 19 BT P 1SS / RDC / +1 | non | non
HMN | O | N-3 | HMN-01-001-03-RCB-345_432 | C.T.A. | TDA-O-CTA8 | - | - | - | - | - | - | Local technique 25 | non | non
HMN | O | N-3 | HMN-01-001-03-RCB-345_432 | C.T.A. | TDA-O-CTA9 | - | - | - | - | - | - | Local technique 25 | non | non
HMN | O | RDC | HMN-01-001-01-RCH-272_453 | C.T.A. | TDA-O-CTA24 | - | - | - | - | - | - | Local technique 29 | non | non
HMN | O | RDC | HMN-01-001-01-RCH-272_453 | C.T.A. | TDA-O-CTA25 | - | - | - | - | - | - | Local technique 29 | non | non
HMN | O | RDC | HMN-01-001-01-RCH-272_453 | C.T.A. | TDA-O-CTA26 | - | - | - | - | - | - | Local technique 29 | non | non
HMN | O | RDC | HMN-01-001-01-RCH-272_453 | C.T.A. | TDA-O-CTA27 | - | - | - | - | - | - | Local technique 29 | non | non
HMN | O | RDC | HMN-01-001-01-RCH-272_453 | C.T.A. | TDA-O-CTA28 | - | - | - | - | - | - | Local technique 29 | non | non
HMN | O | RDC | HMN-01-001-01-RCH-272_453 | C.T.A. | TDA-O-CTA29 | - | - | - | - | - | - | Local technique 29 | non | non
HMN | O | RDC | HMN-01-001-01-RCH-272_453 | C.T.A. | TDA-O-CTA30 | - | - | - | - | - | - | Local technique 29 | non | non
HMN | O | RDC | HMN-01-001-01-RCH-272_453 | C.T.A. | TDA-O-CTA31 | - | - | - | - | - | - | Local technique 29 | non | non
HMN | O | RDC | HMN-01-001-01-RCH-272_453 | C.T.A. | TDA-O-CTA32 | - | - | - | - | - | - | Local technique 29 | non | non
HMN | O | RDC | HMN-01-001-01-RCH-272_453 | C.T.A. | TDA-O-CTA33 | - | - | - | - | - | - | Local technique 29 | non | non
HMN | O | RDC | HMN-01-001-01-RCH-272_453 | C.T.A. | TDA-O-CTA34 | - | - | - | - | - | - | Local technique 29 | non | non
HMN | O | RDC | HMN-01-001-01-RCH-272_453 | C.T.A. | TDA-O-CTA35 | - | - | - | - | - | - | Local technique 29 | non | non
HMN | O | RDC | HMN-01-001-01-RCH-272_453 | C.T.A. | TDA-O-CTA36 | - | - | - | - | - | - | Local technique 29 | non | non
HMN | O | RDC | HMN-01-001-01-RCH-272_453 | C.T.A. | TDA-O-CTA37 | - | - | - | - | - | - | Local technique 29 | non | non
HMN | O | RDC | HMN-01-001-01-RCH-272_453 | C.T.A. | TDA-O-CTA38 | - | - | - | - | - | - | Local technique 29 | non | non
HMN | O | RDC | HMN-01-001-01-RCH-272_453 | C.T.A. | TDA-O-CTA41 | - | - | - | - | - | - | Local technique 29 | non | non
HMN | O | RDC | HMN-01-001-03-TER | C.T.A. | TDA-O-CTA42 | - | - | - | - | - | - |  | non | non
HMN | P | TER | HMN-01-001-06-TER | C.T.A. | TDA-P-CTA-1 | - | - | - | - | - | - | Local technique 12 | non | non
HMN | P | N-1 | HMN-01-001-06-ES1-140_376 | C.T.A. | TDA-P-CTA-2 | - | - | - | - | - | - | Local technique 9 | non | non
HMN | P | TER | HMN-01-001-06-TER | C.T.A. | TDA-P-CTA-3 | - | - | - | - | - | - | Local technique 14 | non | non
HMN | P | TER | HMN-01-001-06-TER | C.T.A. | TDA-P-CTA-4 | - | - | - | - | - | - | Local technique 12 | non | non
HMN | R | N-2 | HMN-01-001-02-ES2-338_494 | C.T.A. | TDA-R-CTA1 | - | - | - | - | - | - | Local technique 26 | non | non
HMN | R | RDC | HMN-01-001-02-ES1-252_518 | C.T.A. | TDA-R-CTA2 | - | - | - | - | - | - | CTA0030-CTA N° 48 Cuisine des étudiant | non | non
HMN | R | N-2 | HMN-01-001-02-ES2-236_506 | C.T.A. | TDA-R-CTA3 | - | - | - | - | - | - | LT 42 | non | non
HMN | R | N-2 | HMN-01-001-02-ES2-236_506 | C.T.A. | TDA-R-CTA4 | - | - | - | - | - | - | LT42 | non | non
HMN | R | N-2 | HMN-01-001-02-ES2-252_518 | C.T.A. | TDA-R-CTA5 | - | - | - | - | - | - | LT43 PUI | non | non
HMN | R | TER H | HMN-01-001-01-R16-291_457 | C.T.A. | TDA-R-CTA6 | - | - | - | - | - | - | CTA0004-CTA Z4 REA MED UMR CH1/2 | non | non
HMN | R | N-2 | HMN-01-001-02-ES2-236_506 | C.T.A. | TDA-R-CTA7 | - | - | - | - | - | - | LT 42 | non | non
HMN | S | TER | HMN-01-001-10-TER | C.T.A. | TDA-L3-CTA-1 | - | - | - | - | - | - | Local technique 28 | non | non
HMN | S | TER | HMN-01-001-10-TER | C.T.A. | TDA-L3-CTA-2 | - | - | - | - | - | - | Local technique 28 | non | non
HMN | S | TER | HMN-01-001-10-TER | C.T.A. | TDA-L3-CTA-3 | - | - | - | - | - | - | Local technique 28 | non | non
HMN | U | N-2 | HMN-01-001-04-ES2-199_356 | C.T.A. | TDA-U-CTA1 | - | - | - | - | - | - | Local technique 1 | non | non
HMN | U | N-2 | HMN-01-001-04-ES2-199_356 | C.T.A. | TDA-U-CTA2 | - | - | - | - | - | - | Local technique 1 | non | non
HMN | U | N-2 | HMN-01-001-04-ES2-199_356 | C.T.A. | TDA-U-CTA3 | - | - | - | - | - | - | Local technique 1 | non | non
HMN | U | N-2 | HMN-01-001-04-ES2-199_356 | C.T.A. | TDA-U-CTA4 | - | - | - | - | - | - | Local technique 1 | non | non
HMN | U | N-2 | HMN-01-001-04-ES2-199_356 | C.T.A. | TDA-U-CTA5 | - | - | - | - | - | - | Local technique 1 | non | non
HMN | U | N-2 | HMN-01-001-04-ES2-199_356 | C.T.A. | TDA-U-CTA6 | - | - | - | - | - | - | Local technique 1 | non | non
HMN | U | N-2 | HMN-01-001-04-ES2-197_395 | C.T.A. | TDA-U-CTA7 | - | - | - | - | - | - | Local technique 2 | non | non
HMN | U | TER | HMN-01-001-04-TER | C.T.A. | TDA-U-CTA8 | - | - | - | - | - | - | CTA0100-CTA PSYCHIATRIE | non | non
HMN | U | N-2 | HMN-01-001-04-ES2-197_395 | C.T.A. | TDA-U-CTA9 | - | - | - | - | - | - | Local technique 2 | non | non
HMN | U | N-2 | HMN-01-001-04-ES2-197_395 | C.T.A. | TDA-U-CTA10 | - | - | - | - | - | - | Local technique 2 | non | non
HMN | U | N-2 | HMN-01-001-04-ES2-210_413 | C.T.A. | TDA-U-CTA11 | - | - | - | - | - | - | Local technique 3 | non | non
HMN | U | RDC | HMN-01-001-04-RCH-210_412 | C.T.A. | TDA-U-CTA12 | - | - | - | - | - | - | Local technique 36 | non | non
HMN | U | N-2 | HMN-01-001-04-ES2-210_413 | C.T.A. | TDA-U-CTA13 | - | - | - | - | - | - | Local technique 3 | non | non
HMN | U | N-2 | HMN-01-001-04-ES2-210 _413 | C.T.A. | TDA-U-CTA14 | - | - | - | - | - | - | Local technique 3 | non | non
HMN | U | N-2 | HMN-01-001-04-ES2-210_413 | C.T.A. | TDA-U-CTA15 | - | - | - | - | - | - | Local technique 3 | non | non
HMN | U | RDC | HMN-01-001-04-RCH-210_412 | C.T.A. | TDA-U-CTA16 | - | - | - | - | - | - | Local technique 36 | non | non
HMN | UR | TER IN | HMN-01-002-00-TER-171_364 | C.T.A. | TDA-UR-CTA-1 | - | - | - | - | - | - | Local technique 41 | non | non
HMN | UR | TER IN | HMN-01-002-00-TER-171_401 | C.T.A. | TDA-UR-CTA-2 | - | - | - | - | - | - | Local technique 40 | non | non
HMN | UR | TER IN | HMN-01-002-00-TER-171_401 | C.T.A. | TDA-UR-CTA-3 | - | - | - | - | - | - | Local technique 40 | non | non
HMN | UR | TER IN | HMN-01-002-00-TER-171_364 | C.T.A. | TDA-UR-CTA-4 | - | - | - | - | - | - | Local technique 41 | non | non
HMN | UR | TER IN | HMN-01-002-00-TER-171_364 | C.T.A. | TDA-UR-CTA-5 | - | - | - | - | - | - | Local technique 41 | non | non
HMN | UR | TER IN | HMN-01-002-00-TER-171_401 | C.T.A. | TDA-UR-CTA-6 | - | - | - | - | - | - | Local technique 40 | non | non
HMN | UR | TER IN | HMN-01-002-00-TER-171_401 | C.T.A. | TDA-UR-CTA-7 | - | - | - | - | - | - | Local technique 40 | non | non
HMN | UR | TER IN | HMN-01-002-00-TER-171_401 | C.T.A. | TDA-UR-CTA-8 | - | - | - | - | - | - | Local technique 40 | non | non
HMN | A | N-1 | HMN-01-001-09-ES1-204_480 | Extracteur | TDA-A-EXT-1 | - | - | - | - | - | - | EXT0147-Ext gaine A-1 Traitement externes RCH | non | non
HMN | A | TER A | HMN-01-001-09-R01 | Extracteur | TDA-A-EXT-3 | - | - | - | - | - | - | TOUR0005-Tourelle d'extraction n°1 | non | non
HMN | A | TER A | HMN-01-001-09-R01 | Extracteur | TDA-A-EXT-4 | - | - | - | - | - | - | TOUR0005-Tourelle d'extraction n°2 | non | non
HMN | A | TER A | HMN-01-001-09-R01 | Extracteur | TDA-A-EXT-5 | - | - | - | - | - | - | TOUR0005-Tourelle d'extraction n°3 | non | non
HMN | A | TER A | HMN-01-001-09-R01 | Extracteur | TDA-A-EXT-6 | - | - | - | - | - | - | TOUR0005-Tourelle d'extraction n°4 | non | non
HMN | A | TER A | HMN-01-001-09-R01 | Extracteur | TDA-A-EXT-7 | - | - | - | - | - | - | TOUR0005-Tourelle d'extraction n°5 | non | non
HMN | A | TER A | HMN-01-001-09-R01 | Extracteur | TDA-A-EXT-8 | - | - | - | - | - | - | TOUR0005-Tourelle d'extraction n°6 | non | non
HMN | A | TER A | HMN-01-001-09-R01 | Extracteur | TDA-A-EXT-9 | - | - | - | - | - | - | TOUR0005-Tourelle d'extraction n°7 | non | non
HMN | A | TER A | HMN-01-001-09-R01 | Extracteur | TDA-A-EXT-10 | - | - | - | - | - | - | TOUR0005-Tourelle d'extraction n°8 | non | non
HMN | A | TER A | HMN-01-001-09-R01 | Extracteur | TDA-A-EXT-11 | - | - | - | - | - | - | TOUR0005-Tourelle d'extraction n°9 | non | non
HMN | A | TER A | HMN-01-001-09-R01 | Extracteur | TDA-A-EXT-12 | - | - | - | - | - | - | TOUR0005-Tourelle d'extraction n°10 | non | non
HMN | A | TER A | HMN-01-001-09-R01 | Extracteur | TDA-A-EXT-13 | - | - | - | - | - | - | TOUR0005-Tourelle d'extraction n°11 | non | non
HMN | A | TER S | HMN-01-001-09-TER | Extracteur | TDA-A-EXT-22 | - | - | - | - | - | - | EXT0020-Extracteur N° 32 Anapath BT A | non | non
HMN | A | TER S | HMN-01-001-09-TER | Extracteur | TDA-A-EXT-23 | - | - | - | - | - | - | EXT0021-Extracteur N° 33 Amphi/Archive | non | non
HMN | A | TER S | HMN-01-001-09-TER | Extracteur | TDA-A-EXT-24 | - | - | - | - | - | - | EXT0022-Extracteur N° 35 Autopsies | non | non
HMN | A | TER S | HMN-01-001-09-TER | Extracteur | TDA-A-EXT-25 | - | - | - | - | - | - | EXT0024-Extracteur N°38 Anapat/Amphi.M | non | non
HMN | A | TER S | HMN-01-001-09-TER | Extracteur | TDA-A-EXT-26 | - | - | - | - | - | - | EXT0023-Extracteur N° 36 Amphi/Anapat. | non | non
HMN | A | TER S | HMN-01-001-09-TER | Extracteur | TDA-A-EXT-27 | - | - | - | - | - | - | EXT0025-Extracteur N°39 2S/Sol FORMOL | non | non
HMN | A | TER S | HMN-01-001-09-TER | Extracteur | TDA-A-EXT-28 | - | - | - | - | - | - | EXT0146-Extraction NEURO VASCULAIRE | non | non
HMN | A | TER S | HMN-01-001-09-TER | Extracteur | TDA-A-EXT-29 | - | - | - | - | - | - | EXT0099-Extraction Neuro-vasculaire | non | non
HMN | A | TER S | HMN-01-001-09-TER | Extracteur | TDA-A-EXT-30 | - | - | - | - | - | - | EXT0099-Extraction Neuro-vasculaire | non | non
HMN | A | TER A | HMN-01-001-09-R01 | Extracteur | TDA-A-EXT-31 | - | - | - | - | - | - | TOUR0005-Tourelle d'extraction | non | non
HMN | A | TER A | HMN-01-001-09-R01 | Extracteur | TDA-A-EXT-32 | - | - | - | - | - | - | EXT0079-Extracteur LABO 39 RDC/TERR. | non | non
HMN | A | TER A | HMN-01-001-09-R01 | Extracteur | TDA-A-EXT-33 | - | - | - | - | - | - | EXT0103-EXTR. LAVERIE AA002+TERRASSE | non | non
HMN | A | TER A | HMN-01-001-09-R01 | Extracteur | TDA-A-EXT-34 | - | - | - | - | - | - | EXT0104-Extraction SOLVANTS Accueil | non | non
HMN | A | TER A | HMN-01-001-09-R01 | Extracteur | TDA-A-EXT-35 | - | - | - | - | - | - | EXT0105-Ext. Macroscopie Labo.13 AA049 | non | non
HMN | A | TER A | HMN-01-001-09-R01 | Extracteur | TDA-A-EXT-36 | - | - | - | - | - | - | EXT0106-Extracteur LABO 40 RDC/TERR. | non | non
HMN | C | RDC | HMN-01-001-10-RCB-336_482 | Extracteur | TDA-C-LOC38-EXT1 | - | - | - | - | - | - | EXT0084-Extracteur local tech.38 | non | non
HMN | C | N-3 | HMN-01-001-10-RCB-335_469 | Extracteur | TDA-C-EXT-1 | - | - | - | - | - | - | EXT0151-EXTRACTEUR EN GAINE FRANCE AIR /ART | non | non
HMN | E | TER IN | HMN-01-001-05-R01 | Extracteur | TDA-E-CAF-EXT | - | - | - | - | - | - | EXT0144-Extraction CAFETERIA | non | non
HMN | E | N-2 | HMN-01-001-05-ES2-183_444 | Extracteur | TDA-E-LOC8-EXT | - | - | - | - | - | - | EXT0125-Extraction LT 8 Bis | non | non
HMN | E | N-1 | HMN-01-001-05-ES1-142_469 | Extracteur | TDA-E-LOCE-EXT1 | - | - | - | - | - | - | EXT0010-Extracteur "Pole social" | non | non
HMN | E | N-1 | HMN-01-001-05-ES1-142_469 | Extracteur | TDA-E-LOCE-EXT2 | - | - | - | - | - | - | EXT0011-Extracteur onduleur en gaine | non | non
HMN | E | TER S | HMN-01-001-05-TER | Extracteur | TDA-E-LOC13-EXT1 | - | - | - | - | - | - | EXT xxx - ESCARGOT | non | non
HMN | E | TER S | HMN-01-001-05-TER | Extracteur | TDA-E-LOC13-EXT2 | - | - | - | - | - | - | EXT0012-Extracteur N° 24 | non | non
HMN | E | TER S | HMN-01-001-05-TER | Extracteur | TDA-E-LOC13-EXT3 | - | - | - | - | - | - | EXT0013-Extracteur N° 25 | non | non
HMN | E | TER S | HMN-01-001-05-TER | Extracteur | TDA-E-LOC13-EXT4 | - | - | - | - | - | - | EXT0088-Extracteur n° 23 | non | non
HMN | E | TER S | HMN-01-001-05-TER | Extracteur | TDA-E-LOC13-EXT6 | - | - | - | - | - | - | EXT0141-Extraction GAMMA CAMERA LG | non | non
HMN | E | TER S | HMN-01-001-05-TER | Extracteur | TDA-E-LOC13-EXT7 | - | - | - | - | - | - | EXT0142-Extraction RADIO IMMUNOLOGIE | non | non
HMN | E | TER S | HMN-01-001-05-TER | Extracteur | TDA-E-LOC13-EXT8 | - | - | - | - | - | - | TOUR xxx -Tourelle extraction | non | non
HMN | E | TER S | HMN-01-001-05-TER | Extracteur | TDA-E-LOC13-EXT9 | - | - | - | - | - | - | TOUR0010-Tourelle extraction | non | non
HMN | E | TER S | HMN-01-001-05-TER | Extracteur | TDA-E-LOC16-EXT1 | - | - | - | - | - | - | EXT0019-Extracteur N° 28 RDC/ ETAGE 1 | non | non
HMN | E | TER S | HMN-01-001-05-TER | Extracteur | TDA-E-LOC16-EXT2 | - | - | - | - | - | - | TOUR0004-Tourelle extraction COIFFURE | non | non
HMN | E | TER IN | HMN-01-001-05-R01 | Extracteur | TDA-E-EXT1 | - | - | - | - | - | - | EXT0143-Extraction FRAIS DE SEJOUR | non | non
HMN | E | TER S | HMN-01-001-05-TER | Extracteur | TDA-E-EXT2 | - | - | - | - | - | - | EXT0097-Extraction Radio-Pharmacie | non | non
HMN | E | TER S | HMN-01-001-05-TER | Extracteur | TDA-E-EXT3 | - | - | - | - | - | - | EXT0131-Extraction Unité REA CHIR BT E | non | non
HMN | E | TER S | HMN-01-001-05-TER | Extracteur | TDA-E-EXT4 | - | - | - | - | - | - | EXT0132-Extr. SP Fibroscopie REA CHIR | non | non
HMN | H | RDC | HMN-01-001-01-RCH-272_453 | Extracteur | TDA-H-LOC29-EXT3 | - | - | - | - | - | - | Ext condenseur GF4-EG secours/scan/Bio | non | non
HMN | H | N15 | HMN-01-001-01-R15-222_457 | Extracteur | TDA-H-BLO1-EXT1 | - | - | - | - | - | - | EXT0154-Service ENDOSCOPIE H+15 Trémie TECH1 | non | non
HMN | H | N13 | HMN-01-001-01-R13-222_457 | Extracteur | TDA-H-BLO1-EXT2 | - | - | - | - | - | - | EXT0153-Service ENDOSCOPIE H+13 EXT spécifiqu | non | non
HMN | H | N16 | HMN-01-001-01-R16-291_457 | Extracteur | TDA-H-DIV-EXT1 | - | - | - | - | - | - | EXT0050-Extraction " B " | non | non
HMN | H | N17 | HMN-01-001-01-R16-280_455 | Extracteur | TDA-H-DIV-EXT2 | - | - | - | - | - | - | TOUR0012-Tourelle extraction n°1 | non | non
HMN | H | N17 | HMN-01-001-01-R16-280_455 | Extracteur | TDA-H-DIV-EXT3 | - | - | - | - | - | - | TOUR0012-Tourelle extraction n°2 | non | non
HMN | H | N17 | HMN-01-001-01-R16-280_455 | Extracteur | TDA-H-DIV-EXT4 | - | - | - | - | - | - | TOUR0012-Tourelle extraction n°3 | non | non
HMN | H | N17 | HMN-01-001-01-R16-280_455 | Extracteur | TDA-H-DIV-EXT5 | - | - | - | - | - | - | TOUR0012-Tourelle extraction n°4 | non | non
HMN | H | N17 | HMN-01-001-01-R16-280_455 | Extracteur | TDA-H-DIV-EXT6 | - | - | - | - | - | - | TOUR0012-Tourelle extraction n°5 | non | non
HMN | H | N16 | HMN-01-001-01-R16-280_455 | Extracteur | TDA-H-DIV-EXT7 | - | - | - | - | - | - | TOUR0011-Tourelle extraction | non | non
HMN | H | N1 | HMN-01-001-01-R01-317_465 | Extracteur | TDA-H-BLO4-EXT1 | - | - | - | - | - | - | EXT0087-Extracteur LABO 15 IMUNO H+1 | non | non
HMN | H | 1er étage | HMN-01-001-05-TER | Extracteur | TDA-H-CTA20-EXT | - | - | - | - | - | - | EXT0158-CTA radio-vasculaire salle 2 | non | non
HMN | H | 16ème étage-terrasse | HMN-01-001-01-R16-248_457 | Extracteur | TDA-H-LOC32-EXT1 | - | - | - | - | - | - | EXT0037-Extract. SAS Immuno 10 CH H14 | non | non
HMN | H | 16ème étage-terrasse | HMN-01-001-01-R16-248_457 | Extracteur | TDA-H-LOC32-EXT2 | - | - | - | - | - | - | EXT0038-Extraction bloc 2 _ n° 1 | non | non
HMN | H | 16ème étage-terrasse | HMN-01-001-01-R16-248_457 | Extracteur | TDA-H-LOC32-EXT3 | - | - | - | - | - | - | EXT0040-Extraction bloc 2 _ n° 2 | non | non
HMN | H | 16ème étage-terrasse | HMN-01-001-01-R16-248_457 | Extracteur | TDA-H-LOC32-EXT4 | - | - | - | - | - | - | EXT0041-Extraction bloc 2 _ n° 4 | non | non
HMN | H | 16ème étage-terrasse | HMN-01-001-01-R16-248_457 | Extracteur | TDA-H-LOC32-EXT5 | - | - | - | - | - | - | EXT0039-Extraction bloc 2 _ n° 5 | non | non
HMN | H | 16ème étage-terrasse | HMN-01-001-01-R16-305_457 | Extracteur | TDA-H-LOC34-EXT1 | - | - | - | - | - | - | EXT0047-Extraction bloc 4 _ n° 2 | non | non
HMN | H | 16ème étage-terrasse | HMN-01-001-01-R16-305_457 | Extracteur | TDA-H-LOC34-EXT2 | - | - | - | - | - | - | EXT0048-Extraction bloc 4 _ n° 3 | non | non
HMN | H | 16ème étage-terrasse | HMN-01-001-01-R16-305_457 | Extracteur | TDA-H-LOC34-EXT3 | - | - | - | - | - | - | EXT0049-Extraction bloc 4 _ n° 4 | non | non
HMN | H | 16ème étage-terrasse | HMN-01-001-01-R16-305_457 | Extracteur | TDA-H-LOC34-EXT4 | - | - | - | - | - | - | EXT0049-Extraction bloc 4 _ n° 4 | non | non
HMN | H | 16ème étage-terrasse | HMN-01-001-01-R16-280_455 | Extracteur | TDA-H-LOC34-EXT5 | - | - | - | - | - | - | EXT0046-Extracteur bloc 4 _ n° 1 | non | non
HMN | H | 16ème étage-terrasse | HMN-01-001-01-R16-305_457 | Extracteur | TDA-H-LOC34-EXT6 | - | - | - | - | - | - | EXT0048-Extraction bloc 4 _ n° 3 | non | non
HMN | H | 16ème étage-terrasse | HMN-01-001-01-R16-228_457 | Extracteur | TDA-H-LOC31-EXT1 | - | - | - | - | - | - | EXT0032-Extract. SAS Immuno 4 CH H14 | non | non
HMN | H | 16ème étage-terrasse | HMN-01-001-01-R16-228_457 | Extracteur | TDA-H-LOC31-EXT2 | - | - | - | - | - | - | EXT0033-Extraction bloc 1 _ n° 4 | non | non
HMN | H | 16ème étage-terrasse | HMN-01-001-01-R16-228_457 | Extracteur | TDA-H-LOC31-EXT3 | - | - | - | - | - | - | EXT0034-Extraction bloc 1 _ n° 3 | non | non
HMN | H | 16ème étage-terrasse | HMN-01-001-01-R16-228_457 | Extracteur | TDA-H-LOC31-EXT4 | - | - | - | - | - | - | EXT0036-Extraction bloc 1 _ n° 1 | non | non
HMN | H | 16ème étage-terrasse | HMN-01-001-01-R16-228_457 | Extracteur | TDA-H-LOC31-EXT5 | - | - | - | - | - | - | EXT0035-Extraction bloc 1 _ n° 2 | non | non
HMN | H | 16ème étage-terrasse | HMN-01-001-01-R16-228_457 | Extracteur | TDA-H-LOC31-EXT6 | - | - | - | - | - | - | EXT0092-Extr. Unité Greffe G 9000m3/h | non | non
HMN | H | 16ème étage-terrasse | HMN-01-001-01-R16-291_457 | Extracteur | TDA-H-LOCH-EXT1 | - | - | - | - | - | - | EXT0093-Extraction Unité de greffe B | non | non
HMN | H | 16ème étage-terrasse | HMN-01-001-01-R16-291_457 | Extracteur | TDA-H-LOCH-EXT2 | - | - | - | - | - | - | EXT0114-Extr. Cuisines Relais BT H | non | non
HMN | H | 16ème étage-terrasse | HMN-01-001-01-R16-291_457 | Extracteur | TDA-H-LOCH-EXT3 | - | - | - | - | - | - | EXT0139-Extraction REIN ARTIFICIEL H14 | non | non
HMN | H | 16ème étage-terrasse | HMN-01-001-01-R16-291_457 | Extracteur | TDA-H-LOCH-EXT4 | - | - | - | - | - | - | EXT0083-Extraction bloc 3 _ n° 3 | non | non
HMN | H | 16ème étage-terrasse | HMN-01-001-01-R16-291_457 | Extracteur | TDA-H-LOCH-EXT5 | - | - | - | - | - | - | EXT0045-Extraction bloc 3 _ n° 2 | non | non
HMN | H | 16ème étage-terrasse | HMN-01-001-01-R16-291_457 | Extracteur | TDA-H-LOCH-EXT6 | - | - | - | - | - | - | EXT0043-Extraction bloc 3 _ n° 4 | non | non
HMN | H | 16ème étage-terrasse | HMN-01-001-01-R16-291_457 | Extracteur | TDA-H-LOCH-EXT7 | - | - | - | - | - | - | EXT0045-Extraction bloc 3 _ n° 2 | non | non
HMN | H | 16ème étage-terrasse | HMN-01-001-01-R16-291_457 | Extracteur | TDA-H-LOCH-EXT8 | - | - | - | - | - | - | EXT0042-Extraction bloc 3 _ n° 5 | non | non
HMN | H | 16ème étage-terrasse | HMN-01-001-01-R16-291_457 | Extracteur | TDA-H-LOCH-EXT9 | - | - | - | - | - | - | EXT0044-Extraction bloc 3 _ n° 1 | non | non
HMN | ING |  | HMN-01-012-00-RDC-438_476 | Extracteur | TDA-ING-EXT | - | - | - | - | - | - | EXT0111-Extraction VMC Bloc Sanitaires | non | non
HMN | IRM | 3ème Sous-sol | HMN-01-013-00-RCB-358_436 | Extracteur | TDA-IRM-LOCAG-EXT1 | - | - | - | - | - | - | EXT0102-Extracteur LT IRM T3 | non | non
HMN | IRM | 3ème Sous-sol | HMN-01-013-00-RCB-358_436 | Extracteur | TDA-IRM-LOCAG-EXT2 | - | - | - | - | - | - | EXT0159-CTA IRM 3 | non | non
HMN | IRM | Terrasse | HMN-01-013-00-ES1-359_438 | Extracteur | TDA-IRM-EXT-1 | - | - | - | - | - | - | EXT0101-Extraction Générale IRM1 T3 | non | non
HMN | IRM | Terrasse | HMN-01-013-00-ES1-359_438 | Extracteur | TDA-IRM-EXT-2 | - | - | - | - | - | - | EXT0126-Extraction Spécifique IRM1 T3 | non | non
HMN | L | Rez de chaussée | HMN-01-006-01-RDC | Extracteur | TDA-D-EXT-1 | - | - | - | - | - | - | EXT0094-Extraction dispatching BTA | non | non
HMN | L | Terrasse | HMN-01-006-01-TER | Extracteur | TDA-D-EXT-2 | - | - | - | - | - | - | EXT0108-Extracteur VMC BT L | non | non
HMN | L | Terrasse | HMN-01-006-01-TER | Extracteur | TDA-D-EXT-3 | - | - | - | - | - | - | EXT0109-Extraction VMC Tourelle | non | non
HMN | L | Terrasse | HMN-01-006-01-TER | Extracteur | TDA-D-EXT-4 | - | - | - | - | - | - | EXT0110-Extraction VMC n°1 | non | non
HMN | M | Terrasse | HM-01-003-00-TER | Extracteur | TDA-M-EXT-1 | - | - | - | - | - | - | EXT0145-Extraction SAMU HELIPORT ALDES | non | non
HMN | O | Rez de chaussée | HMN-01-001-01-RCH-272_453 | Extracteur | TDA-O-LOC29-EXT1 | - | - | - | - | - | - | EXT0061-Extracteur bureaux bloc Neuro | non | non
HMN | O | Rez de chaussée | HMN-01-001-01-RCH-272_453 | Extracteur | TDA-O-LOC29-EXT10 | - | - | - | - | - | - | EXT0070-Extracteur V | non | non
HMN | O | Rez de chaussée | HMN-01-001-01-RCH-272_453 | Extracteur | TDA-O-LOC29-EXT11 | - | - | - | - | - | - | EXT0071-Extracteur R | non | non
HMN | O | Rez de chaussée | HMN-01-001-01-RCH-272_453 | Extracteur | TDA-O-LOC29-EXT12 | - | - | - | - | - | - | EXT0072-Extr. STERILISATION CENTRALE | non | non
HMN | O | Rez de chaussée | HMN-01-001-01-RCH-272_453 | Extracteur | TDA-O-LOC29-EXT14 | - | - | - | - | - | - | EXT0075-Extracteur Ra1 | non | non
HMN | O | Rez de chaussée | HMN-01-001-01-RCH-272_453 | Extracteur | TDA-O-LOC29-EXT15 | - | - | - | - | - | - | EXT0076-Extracteur Ra2 | non | non
HMN | O | Rez de chaussée | HMN-01-001-01-RCH-272_453 | Extracteur | TDA-O-LOC29-EXT16 | - | - | - | - | - | - | EXT0077-Extracteur Ra3 RadioVasculaire | non | non
HMN | O | Rez de chaussée | HMN-01-001-01-RCH-272_453 | Extracteur | TDA-O-LOC29-EXT17 | - | - | - | - | - | - | EXT0078-Extracteur N | non | non
HMN | O | Rez de chaussée | HMN-01-001-01-RCH-272_453 | Extracteur | TDA-O-LOC29-EXT20 | - | - | - | - | - | - | EXT0095-Extracteur VMC STERIL. CENT. | non | non
HMN | O | Rez de chaussée | HMN-01-001-01-RCH-272_453 | Extracteur | TDA-O-LOC29-EXT21 | - | - | - | - | - | - | EXT0149-Extracteur scanner 2 | non | non
HMN | O | Rez de chaussée | HMN-01-001-01-RCH-272_453 | Extracteur | TDA-O-LOC29-EXT22 | - | - | - | - | - | - | EXT0074-Extracteur MM | non | non
HMN | O | Rez de chaussée | HMN-01-001-01-RCH-272_453 | Extracteur | TDA-O-LOC29-EXT24 | - | - | - | - | - | - | EXT0076-Extracteur Ra2 | non | non
HMN | O | Rez de chaussée | HMN-01-001-01-RCH-272_453 | Extracteur | TDA-O-LOC29-EXT25 | - | - | - | - | - | - | EXT0096-Extraction Spécifique Lavage | non | non
HMN | O | Terrasse supérieure | HMN-01-001-03-TER | Extracteur | TDA-O-CTA42-EXT | - | - | - | - | - | - | EXT0148-Extracteur coronographie | non | non
HMN | O | 3ème Sous-sol | HMN-01-001-03-RCB-345_432 | Extracteur | TDA-O-DIV-EXT1 | - | - | - | - | - | - | EXT0081-Extracteur " Centre loisirs " | non | non
HMN | O | Terrasse supérieure | HMN-01-001-03-TER | Extracteur | TDA-O-DIV-EXT2 | - | - | - | - | - | - | EXT0152-ext spécifique décontamination | non | non
HMN | O | Terrasse supérieure | HMN-01-001-03-TER | Extracteur | TDA-O-DIV-EXT3 | - | - | - | - | - | - | EXT0157-CAISSON D'EXTRACTION CATHE D | non | non
HMN | O | Rez de chaussée | HMN-01-001-03-TER | Extracteur | TDA-O-DIV-EXT4 | - | - | - | - | - | - | Extracteur plastifer terrasse LT28 + filtre | non | non
HMN | O | 3ème Sous-sol | HMN-01-001-03-RCB-238_426 | Extracteur | TDA-O-APS-EXT1 | - | - | - | - | - | - | EXT0107-Extraction SALLE DE SPORT | non | non
HMN | O | 3ème Sous-sol | HMN-01-001-03-RCB-222_420 | Extracteur | TDA-O-APS-EXT2 | - | - | - | - | - | - | EXT0130-Extraction Salle Musculation | non | non
HMN | P | Terrasse | HMN-01-001-06-TER | Extracteur | TDA-P-EXT-1 | - | - | - | - | - | - | EXT0016-Extracteur N° 21ter en gaine | non | non
HMN | P | Terrasse | HMN-01-001-06-TER | Extracteur | TDA-P-EXT-2 | - | - | - | - | - | - | EXT0017-Extracteur N° 26 | non | non
HMN | P | Terrasse | HMN-01-001-06-TER | Extracteur | TDA-P-EXT-3 | - | - | - | - | - | - | TOUR0002-Tourelle d'extraction | non | non
HMN | P | Terrasse | HMN-01-001-06-TER | Extracteur | TDA-P-EXT-4 | - | - | - | - | - | - | TOUR0002-Tourelle d'extraction | non | non
HMN | P | Terrasse | HMN-01-001-06-TER | Extracteur | TDA-P-EXT-5 | - | - | - | - | - | - | TOUR0002-Tourelle d'extraction | non | non
HMN | P | Terrasse | HMN-01-001-06-TER | Extracteur | TDA-P-EXT-6 | - | - | - | - | - | - | TOUR0003-Tourelle d'extraction | non | non
HMN | P | 3ème étage | HMN-01-001-06-R03-144_417 | Extracteur | TDA-P-EXT-7 | - | - | - | - | - | - | EXT0015-Extraction 21 bis AMPHI. IFSI | non | non
HMN | P | 3ème étage | HMN-01-001-06-R03-144_417 | Extracteur | TDA-P-EXT-8 | - | - | - | - | - | - | EXT0015-Extraction 21 bis AMPHI. IFSI | non | non
HMN | P | Terrasse | HMN-01-001-06-TER | Extracteur | TDA-P-EXT-9 | - | - | - | - | - | - | EXT0018-Extraction N° 27 | non | non
HMN | P | Terrasse | HMN-01-001-06-TER | Extracteur | TDA-P-EXT-10 | - | - | - | - | - | - | TOUR0002-Tourelle d'extraction n°1 | non | non
HMN | P | Terrasse | HMN-01-001-06-TER | Extracteur | TDA-P-EXT-11 | - | - | - | - | - | - | TOUR0002-Tourelle d'extraction n°2 | non | non
HMN | P | Terrasse | HMN-01-001-06-TER | Extracteur | TDA-P-EXT-12 | - | - | - | - | - | - | TOUR0002-Tourelle d'extraction n°3 | non | non
HMN | P | Terrasse | HMN-01-001-06-TER | Extracteur | TDA-P-EXT-13 | - | - | - | - | - | - | TOUR0002-Tourelle d'extraction n°4 | non | non
HMN | P | Terrasse | HMN-01-001-06-TER | Extracteur | TDA-P-EXT-14 | - | - | - | - | - | - | TOUR0003-Tourelle d'extraction | non | non
HMN | R | Terrasse | HMN-01-001-02-R01-222_488 | Extracteur | TDA-R-EXT-1 | - | - | - | - | - | - | TOUR0009-Tourelle d'extraction n°1 | non | non
HMN | R | Terrasse | HMN-01-001-02-R01-222_488 | Extracteur | TDA-R-EXT-2 | - | - | - | - | - | - | TOUR0009-Tourelle d'extraction n°2 | non | non
HMN | R | Terrasse | HMN-01-001-02-R01-222_488 | Extracteur | TDA-R-EXT-3 | - | - | - | - | - | - | TOUR0009-Tourelle d'extraction n°3 | non | non
HMN | R | Terrasse | HMN-01-001-02-R01-222_488 | Extracteur | TDA-R-EXT-4 | - | - | - | - | - | - | TOUR0009-Tourelle d'extraction n°4 | non | non
HMN | R | Terrasse | HMN-01-001-02-R01-222_488 | Extracteur | TDA-R-EXT-5 | - | - | - | - | - | - | TOUR0009-Tourelle d'extraction n°5 | non | non
HMN | R | Terrasse | HMN-01-001-02-R01-222_488 | Extracteur | TDA-R-EXT-6 | - | - | - | - | - | - | TOUR0009-Tourelle d'extraction n°6 | non | non
HMN | R | Terrasse | HMN-01-001-02-R01-222_488 | Extracteur | TDA-R-EXT-7 | - | - | - | - | - | - | TOUR0009-Tourelle d'extraction n°7 | non | non
HMN | R | Terrasse | HMN-01-001-02-R01-222_488 | Extracteur | TDA-R-EXT-8 | - | - | - | - | - | - | TOUR0009-Tourelle d'extraction n°8 | non | non
HMN | R | Terrasse | HMN-01-001-02-R01-222_488 | Extracteur | TDA-R-EXT-9 | - | - | - | - | - | - | TOUR0009-Tourelle d'extraction n°9 | non | non
HMN | R | Terrasse | HMN-01-001-02-R01-222_488 | Extracteur | TDA-R-EXT-10 | - | - | - | - | - | - | TOUR0009-Tourelle d'extraction n°10 | non | non
HMN | R | Terrasse | HMN-01-001-02-R01-222_488 | Extracteur | TDA-R-EXT-11 | - | - | - | - | - | - | TOUR0009-Tourelle d'extraction n°11 | non | non
HMN | R | Terrasse | HMN-01-001-02-R01-222_488 | Extracteur | TDA-R-EXT-12 | - | - | - | - | - | - | TOUR0009-Tourelle d'extraction n°12 | non | non
HMN | R | Terrasse | HMN-01-001-02-R01-222_488 | Extracteur | TDA-R-EXT-13 | - | - | - | - | - | - | TOUR0009-Tourelle d'extraction n°13 | non | non
HMN | R | Terrasse | HMN-01-001-02-R01-222_488 | Extracteur | TDA-R-EXT-14 | - | - | - | - | - | - | TOUR0009-Tourelle d'extraction n°14 | non | non
HMN | R | Terrasse | HMN-01-001-02-R01-222_488 | Extracteur | TDA-R-EXT-15 | - | - | - | - | - | - | TOUR0009-Tourelle d'extraction n°15 | non | non
HMN | R | Terrasse | HMN-01-001-02-R01-222_488 | Extracteur | TDA-R-EXT-16 | - | - | - | - | - | - | TOUR0009-Tourelle d'extraction n°16 | non | non
HMN | R | Terrasse | HMN-01-001-02-R01-222_488 | Extracteur | TDA-R-EXT-17 | - | - | - | - | - | - | TOUR0009-Tourelle d'extraction n°17 | non | non
HMN | R | Terrasse | HMN-01-001-02-R01-222_488 | Extracteur | TDA-R-EXT-18 | - | - | - | - | - | - | TOUR0009-Tourelle d'extraction n°18 | non | non
HMN | R | Terrasse | HMN-01-001-02-R01-222_488 | Extracteur | TDA-R-EXT-19 | - | - | - | - | - | - | TOUR0009-Tourelle d'extraction n°19 | non | non
HMN | R | Terrasse | HMN-01-001-02-R01-222_488 | Extracteur | TDA-R-EXT-20 | - | - | - | - | - | - | TOUR0009-Tourelle d'extraction n°20 | non | non
HMN | R | Terrasse | HMN-01-001-02-R01-222_488 | Extracteur | TDA-R-EXT-21 | - | - | - | - | - | - | TOUR0009-Tourelle d'extraction n°21 | non | non
HMN | R | Terrasse | HMN-01-001-02-R01-222_488 | Extracteur | TDA-R-EXT-22 | - | - | - | - | - | - | TOUR0009-Tourelle d'extraction n°22 | non | non
HMN | R | Terrasse | HMN-01-001-02-R01-222_488 | Extracteur | TDA-R-EXT-23 | - | - | - | - | - | - | TOUR0009-Tourelle d'extraction n°23 | non | non
HMN | R | Terrasse | HMN-01-001-02-R01-222_488 | Extracteur | TDA-R-EXT-24 | - | - | - | - | - | - | TOUR0009-Tourelle d'extraction n°24 | non | non
HMN | R | Terrasse | HMN-01-001-02-R01-222_488 | Extracteur | TDA-R-EXT-25 | - | - | - | - | - | - | TOUR0009-Tourelle d'extraction n°25 | non | non
HMN | R | Terrasse | HMN-01-001-02-R01-222_488 | Extracteur | TDA-R-EXT-26 | - | - | - | - | - | - | TOUR0009-Tourelle d'extraction n°26 | non | non
HMN | R | Terrasse | HMN-01-001-02-R01-222_488 | Extracteur | TDA-R-EXT-27 | - | - | - | - | - | - | TOUR0009-Tourelle d'extraction n°27 | non | non
HMN | R | Terrasse | HMN-01-001-02-R01-222_488 | Extracteur | TDA-R-EXT-28 | - | - | - | - | - | - | TOUR0009-Tourelle d'extraction n°28 | non | non
HMN | R | Terrasse | HMN-01-001-02-R01-222_488 | Extracteur | TDA-R-EXT-29 | - | - | - | - | - | - | TOUR0009-Tourelle d'extraction n°29 | non | non
HMN | R | Terrasse | HMN-01-001-02-R01-222_488 | Extracteur | TDA-R-EXT-30 | - | - | - | - | - | - | TOUR0009-Tourelle d'extraction n°30 | non | non
HMN | R | Terrasse | HMN-01-001-02-R01-222_488 | Extracteur | TDA-R-EXT-31 | - | - | - | - | - | - | TOUR0009-Tourelle d'extraction n°31 | non | non
HMN | R | Terrasse | HMN-01-001-02-R01-222_488 | Extracteur | TDA-R-EXT-32 | - | - | - | - | - | - | TOUR0009-Tourelle d'extraction n°32 | non | non
HMN | R | Terrasse | HMN-01-001-02-R01-222_488 | Extracteur | TDA-R-EXT-33 | - | - | - | - | - | - | TOUR0009-Tourelle d'extraction n°33 | non | non
HMN | R | Terrasse | HMN-01-001-02-R01-222_488 | Extracteur | TDA-R-EXT-34 | - | - | - | - | - | - | TOUR0009-Tourelle d'extraction n°34 | non | non
HMN | R | Terrasse | HMN-01-001-02-R01-222_488 | Extracteur | TDA-R-EXT-35 | - | - | - | - | - | - | TOUR0009-Tourelle d'extraction n°35 | non | non
HMN | R | Terrasse | HMN-01-001-02-R01-222_488 | Extracteur | TDA-R-EXT-36 | - | - | - | - | - | - | TOUR0009-Tourelle d'extraction n°36 | non | non
HMN | R | Terrasse | HMN-01-001-02-R01-222_488 | Extracteur | TDA-R-EXT-37 | - | - | - | - | - | - | TOUR0009-Tourelle d'extraction n°37 | non | non
HMN | R | Terrasse | HMN-01-001-02-R01-222_488 | Extracteur | TDA-R-EXT-38 | - | - | - | - | - | - | TOUR0009-Tourelle d'extraction n°38 | non | non
HMN | R | Terrasse | HMN-01-001-02-R01-222_488 | Extracteur | TDA-R-EXT-39 | - | - | - | - | - | - | TOUR0009-Tourelle d'extraction n°39 | non | non
HMN | R | Terrasse | HMN-01-001-02-R01-222_488 | Extracteur | TDA-R-EXT-40 | - | - | - | - | - | - | TOUR0009-Tourelle d'extraction n°40 | non | non
HMN | R | Terrasse | HMN-01-001-02-R01-222_488 | Extracteur | TDA-R-EXT-41 | - | - | - | - | - | - | TOUR0009-Tourelle d'extraction n°41 | non | non
HMN | R | Terrasse | HMN-01-001-02-R01-222_488 | Extracteur | TDA-R-EXT-42 | - | - | - | - | - | - | TOUR0009-Tourelle d'extraction n°42 | non | non
HMN | R | Terrasse | HMN-01-001-02-R01-222_488 | Extracteur | TDA-R-EXT-43 | - | - | - | - | - | - | TOUR0009-Tourelle d'extraction n°43 | non | non
HMN | R | Terrasse | HMN-01-001-02-R01-222_488 | Extracteur | TDA-R-EXT-44 | - | - | - | - | - | - | TOUR0009-Tourelle d'extraction n°44 | non | non
HMN | R | Terrasse | HMN-01-001-02-R01-222_488 | Extracteur | TDA-R-EXT-45 | - | - | - | - | - | - | TOUR0009-Tourelle d'extraction n°45 | non | non
HMN | R | Terrasse | HMN-01-001-02-R01-222_488 | Extracteur | TDA-R-EXT-46 | - | - | - | - | - | - | TOUR0009-Tourelle d'extraction n°46 | non | non
HMN | R | Terrasse | HMN-01-001-02-R01-222_488 | Extracteur | TDA-R-EXT-47 | - | - | - | - | - | - | TOUR0009-Tourelle d'extraction n°47 | non | non
HMN | R | Terrasse | HMN-01-001-02-R01-222_488 | Extracteur | TDA-R-EXT-48 | - | - | - | - | - | - | TOUR0009-Tourelle d'extraction n°48 | non | non
HMN | R | Terrasse | HMN-01-001-02-R01-222_488 | Extracteur | TDA-R-EXT-49 | - | - | - | - | - | - | TOUR0009-Tourelle d'extraction n°49 | non | non
HMN | R | Terrasse | HMN-01-001-02-R01-222_488 | Extracteur | TDA-R-EXT-50 | - | - | - | - | - | - | TOUR0009-Tourelle d'extraction n°50 | non | non
HMN | R | Terrasse | HMN-01-001-02-R01-222_488 | Extracteur | TDA-R-EXT-51 | - | - | - | - | - | - | TOUR0009-Tourelle d'extraction n°51 | non | non
HMN | R | Terrasse | HMN-01-001-02-R01-222_488 | Extracteur | TDA-R-EXT-52 | - | - | - | - | - | - | TOUR0009-Tourelle d'extraction n°52 | non | non
HMN | R | Terrasse | HMN-01-001-02-R01-222_488 | Extracteur | TDA-R-EXT-53 | - | - | - | - | - | - | TOUR0009-Tourelle d'extraction n°53 | non | non
HMN | R | Terrasse | HMN-01-001-02-R01-222_488 | Extracteur | TDA-R-EXT-54 | - | - | - | - | - | - | TOUR0009-Tourelle d'extraction n°54 | non | non
HMN | R | Terrasse | HMN-01-001-02-R01-222_488 | Extracteur | TDA-R-EXT-55 | - | - | - | - | - | - | TOUR0009-Tourelle d'extraction n°55 | non | non
HMN | R | Terrasse | HMN-01-001-02-R01-222_488 | Extracteur | TDA-R-EXT-56 | - | - | - | - | - | - | TOUR0009-Tourelle d'extraction n°56 | non | non
HMN | R | Terrasse | HMN-01-001-02-R01-222_488 | Extracteur | TDA-R-EXT-57 | - | - | - | - | - | - | TOUR0009-Tourelle d'extraction n°57 | non | non
HMN | R | Terrasse | HMN-01-001-02-R01-222_488 | Extracteur | TDA-R-EXT-58 | - | - | - | - | - | - | TOUR0009-Tourelle d'extraction n°58 | non | non
HMN | R | Terrasse | HMN-01-001-02-R01-222_488 | Extracteur | TDA-R-EXT-59 | - | - | - | - | - | - | TOUR0009-Tourelle d'extraction n°59 | non | non
HMN | R | Terrasse | HMN-01-001-02-R01-222_488 | Extracteur | TDA-R-EXT-60 | - | - | - | - | - | - | TOUR0009-Tourelle d'extraction n°60 | non | non
HMN | R | Terrasse | HMN-01-001-02-R01-222_488 | Extracteur | TDA-R-EXT-61 | - | - | - | - | - | - | TOUR0009-Tourelle d'extraction n°61 | non | non
HMN | R | Terrasse | HMN-01-001-02-R01-222_488 | Extracteur | TDA-R-EXT-62 | - | - | - | - | - | - | TOUR0009-Tourelle d'extraction n°62 | non | non
HMN | R | Terrasse | HMN-01-001-02-R01-222_488 | Extracteur | TDA-R-EXT-63 | - | - | - | - | - | - | TOUR0009-Tourelle d'extraction n°63 | non | non
HMN | R | Terrasse | HMN-01-001-02-R01-222_488 | Extracteur | TDA-R-EXT-64 | - | - | - | - | - | - | TOUR0009-Tourelle d'extraction n°64 | non | non
HMN | R | Rez de chaussée | HMN-01-001-02-RCH | Extracteur | TDA-R-EXT-65 | - | - | - | - | - | - | EXT0116-Extraction ZONE ISO 8 | non | non
HMN | R | Rez de chaussée | HMN-01-001-02-RCH | Extracteur | TDA-R-EXT-66 | - | - | - | - | - | - | EXT0117-Extraction ZONE ISO 5/7 | non | non
HMN | R | 2ème Sous-sol | HMN-01-001-02-ES1-252_518 | Extracteur | TDA-R-EXT-67 | - | - | - | - | - | - | EXT0118-Extraction BUREAUX | non | non
HMN | R | Rez de chaussée | HMN-01-001-02-RCH | Extracteur | TDA-R-EXT-68 | - | - | - | - | - | - | EXT0119-Extraction VMC PUI | non | non
HMN | R | Rez de chaussée | HMN-01-001-02-RCH | Extracteur | TDA-R-EXT-69 | - | - | - | - | - | - | EXT0120-Extraction SORBONNE ISO 5 PUI | non | non
HMN | R | 2ème Sous-sol | HMN-01-001-02-ES1-252_518 | Extracteur | TDA-R-EXT-70 | - | - | - | - | - | - | EXT0029-Extracteur " Cuisine " | non | non
HMN | R | Terrasse | HMN-01-001-02-TER | Extracteur | TDA-R-EXT-72 | - | - | - | - | - | - | EXT0086-Extracteur n°1 secours Plonge | non | non
HMN | R | Terrasse | HMN-01-001-02-TER | Extracteur | TDA-R-EXT-73 | - | - | - | - | - | - | EXT0086-Extracteur n°2 secours Plonge | non | non
HMN | R | 2ème Sous-sol | HMN-01-001-02-ES2-283_475 | Extracteur | TDA-R-EXT-74 | - | - | - | - | - | - | EXT0100-Extraction LAVE-BACS | non | non
HMN | R | 3ème Sous-sol | HMN-01-001-02-RCB-307_505 | Extracteur | TDA-R-EXT-75 | - | - | - | - | - | - | EXT0112-Extraction LOCAUX TECHNIQUES | non | non
HMN | R | Rez de chaussée | HMN-01-001-02-TER | Extracteur | TDA-R-EXT-76 | - | - | - | - | - | - | EXT0121-Extraction BAG ISO 8 PUI | non | non
HMN | S | Terrasse | HMN-01-001-10-TER | Extracteur | TDA-L3-EXT-1 | - | - | - | - | - | - | EXT0031A-Extracteur 1 labo L3 Virologie | non | non
HMN | S | Terrasse | HMN-01-001-10-TER | Extracteur | TDA-L3-EXT-2 | - | - | - | - | - | - | EXT0031B-Extracteur 2 labo L3 Virologie | non | non
HMN | S | Terrasse | HMN-01-001-10-TER | Extracteur | TDA-L3-EXT-3 | - | - | - | - | - | - | EXT0140-Extraction AUTOCLAVE LABO L3 | non | non
HMN | S | Terrasse | HMN-01-001-10-TER | Extracteur | TDA-L3-EXT-5 | - | - | - | - | - | - | TOUR0008-Extraction RESTAURANT ETUDIANT | non | non
HMN | S | Terrasse | HMN-01-001-10-TER | Extracteur | TDA-L3-LOC28-EXT1 | - | - | - | - | - | - | EXT0030-Extracteur N° 49 cuisine etudient | non | non
HMN | SA | 5ème étage | HMN-01-001-00-R05-112_417 | Extracteur | TDA-SAM2-EXT-1 | - | - | - | - | - | - | EXT0136-Extraction S2 CONFORT SAMU | non | non
HMN | SA | 5ème étage | HMN-01-001-00-R05-112_417 | Extracteur | TDA-SAM2-EXT-2 | - | - | - | - | - | - | EXT0137-Extraction VMC S1 SAMU | non | non
HMN | SA | 6ème étage | HMN-01-001-00-R05-112_417 | Extracteur | TDA-SAM2-EXT-3 | - | - | - | - | - | - | EXT0138-Extraction VMC S3 SAMU | non | non
HMN | SC | 2ème Sous-sol | HMN-01-011-01-TER | Extracteur | TDA-SC-EXT-1 | - | - | - | - | - | - | EXT0113-Extraction VMC Bureaux ST | non | non
HMN | U | Terrasse | HMN-01-001-04-TER-204_418 | Extracteur | TDA-U-EXT1 | - | - | - | - | - | - | EXT0002-Extracteur N° 8 | non | non
HMN | U | Terrasse | HMN-01-001-04-TER-204_418 | Extracteur | TDA-U-EXT2 | - | - | - | - | - | - | EXT0003-Extracteur 8 bis | non | non
HMN | U | 2ème Sous-sol | HMN-01-001-04-ES2-197_395 | Extracteur | TDA-U-EXT3 | - | - | - | - | - | - | EXT0001-Extracteur des vestiaires | non | non
HMN | U | Terrasse | HMN-01-001-04-TER-202_392 | Extracteur | TDA-U-EXT4 | - | - | - | - | - | - | EXT0004-Extracteur N° 9 | non | non
HMN | U | 2ème Sous-sol | HMN-01-001-04-ES2-202_394 | Extracteur | TDA-U-EXT5 | - | - | - | - | - | - | EXT0091-Extracteur reveil exterieur | non | non
HMN | U | 2ème Sous-sol | HMN-01-001-04-ES2-210_413 | Extracteur | TDA-U-EXT6 | - | - | - | - | - | - | EXT0098-Extracteur bloc OP 20 | non | non
HMN | U | Terrasse | HMN-01-001-04-TER-203_435 | Extracteur | TDA-U-EXT7 | - | - | - | - | - | - | EXT0150-Extracteur loc machinerie+1 | non | non
HMN | U | Terrasse | HMN-01-001-04-TER | Extracteur | TDA-U-EXT8 | - | - | - | - | - | - | TOUR0001-Tourelle extraction | non | non
HMN | U | Terrasse | HMN-01-001-04-TER | Extracteur | TDA-U-EXT9 | - | - | - | - | - | - | EXT0155-EXTRACTEUR PSYCHIATRIE | non | non
HMN | U | Terrasse | HMN-01-001-04-TER | Extracteur | TDA-U-EXT10 | - | - | - | - | - | - | EXT0156-CAISSON EXTRACTEUR PSY | non | non
HMN | U | Terrasse | HMN-01-001-04-TER-203_377 | Extracteur | TDA-U-LOC8-EXT1 | - | - | - | - | - | - | EXT0005-Extracteur N° 10 | non | non
HMN | U | Terrasse | HMN-01-001-04-TER-203_377 | Extracteur | TDA-U-LOC8-EXT2 | - | - | - | - | - | - | EXT0005-Extracteur N° 10 | non | non
HMN | U | Terrasse | HMN-01-001-04-TER-203_377 | Extracteur | TDA-U-LOC8-EXT3 | - | - | - | - | - | - | EXT0006-Extracteur N° 11 | non | non
HMN | U | Terrasse | HMN-01-001-04-TER-203_377 | Extracteur | TDA-U-LOC8-EXT4 | - | - | - | - | - | - | EXT0006-Extracteur N° 11 | non | non
HMN | U | Terrasse | HMN-01-001-04-TER-203_377 | Extracteur | TDA-U-LOC8-EXT5 | - | - | - | - | - | - | EXT0005-Extracteur N° 10 | non | non
HMN | U | Terrasse | HMN-01-001-04-TER-203_358 | Extracteur | TDA-U-LOC7-EXT1 | - | - | - | - | - | - | EXT0007-Extracteur N° 12 | non | non
HMN | U | Terrasse | HMN-01-001-04-TER-203_358 | Extracteur | TDA-U-LOC7-EXT2 | - | - | - | - | - | - | EXT0008-Extracteur N° 13 | non | non
HMN | U | Terrasse | HMN-01-001-04-TER-203_358 | Extracteur | TDA-U-LOC7-EXT3 | - | - | - | - | - | - | EXT0007-Extracteur N° 12 | non | non
HMN | U | Terrasse | HMN-01-001-04-TER-203_358 | Extracteur | TDA-U-LOC7-EXT4 | - | - | - | - | - | - | EXT0008-Extracteur N° 13 | non | non
HMN | U | Terrasse | HMN-01-001-04-TER-203_358 | Extracteur | TDA-U-LOC7-EXT5 | - | - | - | - | - | - | EXT0009-Extracteur N° 14 | non | non
HMN | UR | Terrasse inférieure | HMN-01-002-00-TER-171_401 | Extracteur | TDA-UR-EXT-1 | - | - | - | - | - | - | EXT0127-Extraction ZONE SURVEILLANCE | non | non
HMN | UR | Terrasse inférieure | HMN-01-002-00-TER-171_401 | Extracteur | TDA-UR-EXT-2 | - | - | - | - | - | - | EXT0127-Extraction ZONE SURVEILLANCE | non | non
HMN | UR | Terrasse inférieure | HMN-01-002-00-TER-171_401 | Extracteur | TDA-UR-EXT-3 | - | - | - | - | - | - | EXT0128-Extraction 1 local Technique | non | non
HMN | UR | Terrasse inférieure | HMN-01-002-00-TER-171_401 | Extracteur | TDA-UR-EXT-4 | - | - | - | - | - | - | EXT0129-Extraction 2 local Poubelle | non | non
DUP | CHAUFFERIE | RDC | - | Chaudière | - | WIESMANN | - | - | - | 2017 | 1.9 | Mixte GAZ FOD | oui | oui
DUP | POLLUX | TT |  | CTA |  | France AIR |  |  |  | 2020
DUP | CHAUFFERIE | RDC | - | Chaudière | - | WIESMANN | - | - | - | 2017 | 1.9 | Mixte GAZ FOD | oui | oui
DUP | A SENART | 8 | TERRASSE | CTA | - | CIAT | AIRTECH 50 BLOC | - | - | 2007 | - | CTA SUD/SUD | non | non
DUP | A SENART | 8 | TERRASSE | CTA | - | CIAT | AIRTECH 50 BLOC | - | - | 2007 | - | CTA SUR/CENTRE | non | non
DUP | A SENART | 8 | TERRASSE | CTA | - | CIAT | AIRTECH 50 BLOC | - | - | 2007 | - | CTA CENTRE | non | non
DUP | A SENART | 8 | TERRASSE | CTA | - | CIAT | AIRTECH 50 BLOC | - | - | 2007 | - | CTA NORD/CENTRE | non | non
DUP | A SENART | 8 | TERRASSE | CTA | - | CIAT | AIRTECH 50 BLOC | - | - | 2007 | - | CTA NORD NORD | non | non
DUP | B SEINE | 7 | TERRASSE | CTA | - | GTDFP | 3000S | - | - | 2004 | - | CTA NORD NORD | non | non
DUP | B SEINE | 7 | TERRASSE | CTA | - | GTDFP | 3000S | - | - | 2004 | - | CTA NORD/CENTRE | non | non
DUP | B SEINE | 7 | TERRASSE | CTA | - | GTDFP | 3000S | - | - | 2004 | - | CTA SUD/SUD | non | non
DUP | B SEINE | 7 | TERRASSE | CTA | - | GTDFP | 3000S | - | - | 2004 | - | CTA SUR/CENTRE | non | non
ERX | CHAUFFERIE | RDC | - | Chaudière | - | TRANSTUB | TPL 3000 | - | - | 1995 | 3500 Kw |  | non | oui
ERX | CHAUFFERIE | RDC | - | Chaudière | - | GUILLOT | TUB ST 3490 | - | - | 2001 | 3500 Kw |  | non | oui
ERX | CHAUFFERIE | RDC | - | Brûleur | - | WEISHAUPT | 2 RGL 50-2A | - | - | 2013 | - |  | non | non
ERX | CHAUFFERIE | RDC | - | Brûleur | - | WEISHAUPT | 2 RGL 50-2A | - | - | 2013 | - |  | non | non
HMN | REINE | RCH | LT59 | C.T.A. | CTA201-A | ROBATHERM | RM 09/12 |  |  | 2019 | 9300 m3/h |  | non | non
HMN | REINE | RCH | LT59 | C.T.A. | CTA201-B | ROBATHERM | RM 09/12 |  |  | 2019 | 9300 m3/h |  | non | non
HMN | REINE | RCH | LT54 | C.T.A. | CTA202-A | ROBATHERM | RM12/15 |  |  | 2019 | 15050 m3/h |  | non | non
HMN | REINE | RCH | LT54 | C.T.A. | CTA202-B | ROBATHERM | RM12/15 |  |  | 2019 | 15050 m3/h |  | non | non
HMN | REINE | RCH | LT58 | C.T.A. | CTA203-A | ROBATHERM | RM12/15 |  |  | 2019 | 15750 m3/h |  | non | non
HMN | REINE | RCH | LT58 | C.T.A. | CTA203-B | ROBATHERM | RM12/15 |  |  | 2019 | 15750 m3/h |  | non | non
HMN | REINE | RCH | LT57 | C.T.A. | CTA204-A | ROBATHERM | RM12/12 |  |  | 2019 | 10800 m3/h |  | non | non
HMN | REINE | RCH | LT57 | C.T.A. | CTA204-B | ROBATHERM | RM12/12 |  |  | 2019 | 10800 m3/h |  | non | non
HMN | REINE | RCH | LT53 | C.T.A. | CTA205-A | ROBATHERM | RM12/12 |  |  | 2019 | 13250 m3/h |  | non | non
HMN | REINE | RCH | LT53 | C.T.A. | CTA205-B | ROBATHERM | RM12/12 |  |  | 2019 | 13250 m3/h |  | non | non
HMN | REINE | RCH | LT51 | C.T.A. | CTA206-A | ROBATHERM | RM18/18 |  |  | 2019 | 24400 m3/h |  | non | non
HMN | REINE | RCH | LT51 | C.T.A. | CTA206-B | ROBATHERM | RM18/18 |  |  | 2019 | 24400 m3/h |  | non | non
HMN | REINE | RCH | LT50 | C.T.A. | CTA207 | ROBATHERM | RM06/15 |  |  | 2019 | 4150 m3/h |  | non | non
HMN | REINE | RCH | LT50 | C.T.A. | CTA208 | ROBATHERM | RM09/18 |  |  | 2019 | 9150 m3/h |  | non | non
HMN | REINE | RCH | LT49 | C.T.A. | CTA209-A | ROBATHERM | RM15/18 |  |  | 2019 | 22000 m3/h |  | non | non
HMN | REINE | RCH | LT49 | C.T.A. | CTA209-B | ROBATHERM | RM15/18 |  |  | 2019 | 22000 m3/h |  | non | non
HMN | REINE | RCH | LT52 | C.T.A. | CTA210-A | ROBATHERM | RM15/18 |  |  | 2019 | 21000 m3/h |  | non | non
HMN | REINE | RCH | LT52 | C.T.A. | CTA210-B | ROBATHERM | RM15/18 |  |  | 2019 | 21000 m3/h |  | non | non
HMN | REINE | RCH | LT55 | C.T.A. | CTA211-A | ROBATHERM | RM15/18 |  |  | 2019 | 21550 m3/h |  | non | non
HMN | REINE | RCH | LT55 | C.T.A. | CTA211-B | ROBATHERM | RM15/18 |  |  | 2019 | 21550 m3/h |  | non | non
HMN | REINE | RCH | LT56 | C.T.A. | CTA212-A | ROBATHERM | RM18/18 |  |  | 2019 | 24050 m3/h |  | non | non
HMN | REINE | RCH | LT56 | C.T.A. | CTA212-B | ROBATHERM | RM18/18 |  |  | 2019 | 24050 m3/h |  | non | non
HMN | REINE | RCH | LT48 | C.T.A. | CTA213 | ROBATHERM | RL12/27 |  |  | 2019 | 13950 m3/h |  | non | non
HMN | REINE | RCH | LT49 | C.T.A. | CTA214 | ROBATHERM | RM06/15 |  |  | 2019 | 7050 m3/h |  | non | non
HMN | REINE | RCH | LT59 | Extracteur | EXTR-201A | ROBATHERM | RM 09/12 |  |  | 2019 | 9300 m3/h |  | non | non
HMN | REINE | RCH | LT59 | Extracteur | EXTR-201B | ROBATHERM | RM 09/12 |  |  | 2019 | 9300 m3/h |  | non | non
HMN | REINE | RCH | LT59 | Extracteur | EXTR-202A | ROBATHERM | RM12/15 |  |  | 2019 | 14750 m3/h |  | non | non
HMN | REINE | RCH | LT59 | Extracteur | EXTR-202B | ROBATHERM | RM12/15 |  |  | 2019 | 14750 m3/h |  | non | non
HMN | REINE | RCH | LT58 | Extracteur | EXTR-203A | ROBATHERM | RM12/15 |  |  | 2019 | 15350 m3/h |  | non | non
HMN | REINE | RCH | LT58 | Extracteur | EXTR-203B | ROBATHERM | RM12/15 |  |  | 2019 | 15350 m3/h |  | non | non
HMN | REINE | RCH | LT57 | Extracteur | EXTR-204A | ROBATHERM | RM12/12 |  |  | 2019 | 10800 m3/h |  | non | non
HMN | REINE | RCH | LT57 | Extracteur | EXTR-204B | ROBATHERM | RM12/12 |  |  | 2019 | 10800 m3/h |  | non | non
HMN | REINE | RCH | LT53 | Extracteur | EXTR-205A | ROBATHERM | RM12/12 |  |  | 2019 | 12700 m3/h |  | non | non
HMN | REINE | RCH | LT53 | Extracteur | EXTR-205B | ROBATHERM | RM12/12 |  |  | 2019 | 12700 m3/h |  | non | non
HMN | REINE | RCH | LT51 | Extracteur | EXTR-206A | ROBATHERM | RM18/18 |  |  | 2019 | 23100 m3/h |  | non | non
HMN | REINE | RCH | LT51 | Extracteur | EXTR-206B | ROBATHERM | RM18/18 |  |  | 2019 | 23100 m3/h |  | non | non
HMN | REINE | RCH | LT50 | Extracteur | EXTR-207 | ROBATHERM | RM06/15 |  |  | 2019 | 4400 m3/h |  | non | non
HMN | REINE | RCH | LT50 | Extracteur | EXTR-208 | ROBATHERM | RM09/18 |  |  | 2019 | 9100 m3/h |  | non | non
HMN | REINE | RCH | LT 49 | Extracteur | EXTR-209A | ROBATHERM | RM15/18 |  |  | 2019 | 21600 m3/h |  | non | non
HMN | REINE | RCH | LT 49 | Extracteur | EXTR-209B | ROBATHERM | RM15/18 |  |  | 2019 | 21600 m3/h |  | non | non
HMN | REINE | RCH | LT 52 | Extracteur | EXTR-210A | ROBATHERM | RM15/18 |  |  | 2019 | 20600 m3/h |  | non | non
HMN | REINE | RCH | LT 52 | Extracteur | EXTR-210B | ROBATHERM | RM15/18 |  |  | 2019 | 20600 m3/h |  | non | non
HMN | REINE | RCH | LT 55 | Extracteur | EXTR-211A | ROBATHERM | RM15/18 |  |  | 2019 | 21500 m3/h |  | non | non
HMN | REINE | RCH | LT 55 | Extracteur | EXTR-211B | ROBATHERM | RM15/18 |  |  | 2019 | 21500 m3/h |  | non | non
HMN | REINE | RCH | LT 56 | Extracteur | EXTR-212A | ROBATHERM | RM18/18 |  |  | 2019 | 23550 m3/h |  | non | non
HMN | REINE | RCH | LT 56 | Extracteur | EXTR-212B | ROBATHERM | RM18/18 |  |  | 2019 | 23550 m3/h |  | non | non
HMN | REINE | RCH | LT 48 | Extracteur | EXTR-213 | ROBATHERM | RL12/27 |  |  | 2019 | 14550 m3/h |  | non | non
HMN | REINE | RCH | LT 48 | Extracteur | EXTR-214 | ROBATHERM | RM06/15 |  |  | 2019 | 3900 m3/h |  | non | non
|  | RCH | Sous-station G | Echangeur chauffage | Ech 01 | TRANTER | GLD-013-M-4-PI-42-2354138 |  |  | 2019 | 860 kW
|  | RCH | Sous-station G | Echangeur chauffage | Ech 02 | TRANTER | GLD-013-M-4-PI-42-2354138 |  |  | 2019 | 860 kW
|  | RCH | Sous-station G | Echangeur chauffage | Ech 03 | TRANTER | GLD-013-M-4-PI-42-2354138 |  |  | 2019 | 860 kW
|  | RCH | Sous-station G | Echangeur ECS avec récupérateur d'énergie | Ech 01 ECS | SPIREC | 1100/2172.4.3072.4 |  |  | 2019 | 565 KW
HMN | C | RDC | LT UPC | C.T.A. | CTA0001 UPC | CIAT | Airclean 20 |  |  | 2024 | 5454 m3/h | Zone Cancerologie | non | non
HMN | C | RDC | LT UPC | C.T.A. | CTA0002 UPC | CIAT | Airclean 25 |  |  | 2024 | 6828 m3/h | Zone Stériles MTI | non | non
HMN | C | RDC | LT UPC | C.T.A. | CTA0003B UPC | CIAT | Airclean 5 |  |  | 2024 | 1790 m3/h | Compensation | non | non
HMN | C | TER | HMN-01-010-TER | Extracteur | EXTR-008 UPC | CIAT | Airtec 10 |  |  | 2024 | 3059 m3/h |  | non | non
HMN | C | TER | HMN-01-010-TER | Extracteur | EXTR-004 UPC | CIAT | Airtec 05 |  |  | 2024 | 987 m3/h |  | non | non
HMN | C | TER | HMN-01-010-TER | Extracteur | EXTR-REJ-CTA-3AUPC |  |  |  |  | 2024 | 3532 m3/h |  | non | non
HMN | C | RDC | LT UPC | C.T.A. | CTA0003A UPC | Floway classic | PHE 4000 |  |  | 2024 | 3594 m3/h | Zone Stériles MTI | non | non
HMN | REINE | RCH | HMN-01-022-00-RCB-397_494 | Echangeur ECS | Echangeur ECS1 Reine | SPIREC | Spirec model SPI700012172.4 maxi | - | - | 2020 | 565 KW | Sous-station G | non | non
HMN | REINE | RCH | HMN-01-022-00-RCB-397_494 | Echangeur chauffage | Echangeur ECS1 Reine | TRANTER | GLD-013-M-4-PI | - | - | 2020 | 865 KW | Sous-station G | non | non
HMN | REINE | RCH | HMN-01-022-00-RCB-397_494 | Echangeur chauffage | Echangeur ECC2 Reine | TRANTER | GLD-013-M-4-PI | - | - | 2020 | 865 KW | Sous-station G | non | non
HMN | REINE | RCH | HMN-01-022-00-RCB-397_494 | Echangeur chauffage | Echangeur ECC3 Reine | TRANTER | GLD-013-M-4-PI | - | - | 2020 | 865 KW | Sous-station G | non | non
HMN | REINE | RCH | HMN-01-022-00-RCB-397_494 | Echangeur Récupération EG | Echangeur Recup EG 1 Reine | SPIREC | Spirec model SPI700012172.1 maxi | - | - | 2020 | 385 KW | Sous-station G | non | non
HMN | Faculté de Médecine | RCB | Sous-station H | Echangeur chauffage | Echangeur ECC1 H | SPIREC | Spirec model UM 2172.8 | - | - | 2016 | 918 kW | Sous-station H | non | non
HMN | Faculté de Médecine | RCB | Sous-station H | Echangeur chauffage | Echangeur ECC2 H | SPIREC | Spirec model UM 2172.8 | - | - | 2016 | 918 kW | Sous-station H | non | non
HMN | A | TER | TERRASSE | C.T.A. | CTA0001A Cornées | Carrier | 39HX C |  |  | 2025 | 1200 m3/h | Prélévement de cornées | non | non
HMN | A | TER | TERRASSE | Extracteur | EXT0001A Cornées | Carrier | 39HX C |  |  | 2025 | 1200 m3/h | Prélévement de cornées | non | non
ERX | Calmette | terrasse | - | Extracteur | [5 empty] | 1980
ERX | Cruveilhier | terrasse | - | Extracteur | [5 empty] | 1980
ERX | Cuisine | 2 | - | CTA | [5 empty] | 2002
GCL | PAPIN | RDC | GCL-01-030-01-RDC-476_337 | Chaudière | 100190012 | lardet babcock | SN65 | - | - | - | 5655kW | Générateur vapeur | non | non
GCL | PAPIN | RDC | GCL-01-030-01-RDC-476_337 | Chaudière | 100190013 | lardet babcock | SN65 | - | - | - | 5655kW | Générateur vapeur | non | non
GCL | PAPIN | RDC | GCL-01-030-01-RDC-476_337 | Chaudière | 100190014 | lardet babcock | SN65 | - | - | - | 5655kW | Générateur vapeur | non | non
GCL | GRUMBACH | Sous-sol | - | production ECS | - | alpha laval | aquaprotect | - | - | - | - |  | non | non
GCL | DECHELOTTE | Sous-sol | - | production ECS | - | Charot | pastormaster | - | - | - | - |  | non | non
GCL | MONTAIGNE | Sous-sol | - | production ECS | - | cetetherm | pastolégio | - | - | - | - |  | non | non
GCL | ESCOFFIER | terrasse | - | production froid | - | Copeland | centrale scroll | - | - | - | - |  | non | non
GCL | PERRAULT | Sous-sol | - | production ECS | - | alpha laval | UHPC120 | - | - | 2006 | - |  | non | non
GCL | DECHELOTTE | Terrasse |  | extracteur | 100190638 | Hydronic | ccm45 flash | [5 empty] | non | non
GCL | DECHELOTTE | Terrasse |  | soufflage | 100190638 | Hydronic | ccm45 flash | [5 empty] | non | non
GCL | DECHELOTTE | Terrasse |  | extracteur | 100190639 | Aldes | VEC321c | [5 empty] | non | non
GCL | DECHELOTTE | Terrasse |  | extracteur | 100190640 | Aldes | VEC321c | [5 empty] | non | non
GCL | GRUMBACH | Terrasse |  | extracteur | 100190633 | Flakt | HUCC,90,2 | [5 empty] | non | non
GCL | GRUMBACH | Terrasse |  | extracteur | 100190634 | Flakt | HUCC,90,2 | [5 empty] | non | non
GCL | GRUMBACH | Terrasse |  | extracteur | 100190635 | Flakt | HUCC,90,2 | [5 empty] | non | non
GCL | GRUMBACH | Terrasse |  | extracteur | 100190636 | Flakt | HUCC,90,2 | [5 empty] | non | non
GCL | GRUMBACH | Terrasse |  | extracteur | 100190637 | Aldes | TVEC 1 C1 | [5 empty] | non | non
GCL | GRUMBACH | Terrasse |  | CTA | 100190939 | Flakt | VMJA-1-080-5-4-50 | [5 empty] | non | non
GCL | J RIGAUX | Terrasse |  | soufflage | 100633855 | Vim-Bahco | ABK 506410 |  |  | 1991 |  |  | non | non
GCL | MONTAIGNE | Terrasse |  | extracteur | 100190641 | ABB VIM | HUCF 040 | [5 empty] | non | non
GCL | MONTAIGNE | Terrasse |  | extracteur | 100190641 | ABB VIM | HUCF 3-100-1 | [5 empty] | non | non
GCL | ESCOFFIER | Terrasse |  | extracteur |  | VIM | TCDV2-020 | [5 empty] | non | non
GCL | ESCOFFIER | Terrasse |  | extracteur |  | VIM | TCDV2-060 | [5 empty] | non | non
GCL | ESCOFFIER | Terrasse |  | extracteur |  | VIM | TCDV2-140 | [5 empty] | non | non
GCL | ESCOFFIER | Terrasse |  | CTA |  | WESPER | Premiair PR20-360 | [5 empty] | non | non
GCL | ESCOFFIER |  |  | extracteur |  | VIM | KSTD 16 | [5 empty] | non | non
ACH | LEIBOWITCH | RDC | Chaufferie | Chaudière | N° Serie 70 1963 | GUILLOT | GAM A | - | - | 1963 | - | 145 kW | non | non
ACH | CHIRAY | Sous-sol | Chaufferie | Chaudière | N° Serie 700062/1 | De Dietrich | GTE 510 | - | - | 2004 | - | Chaudière gaz 1 Plage de puissance 522-580 KW | oui | oui
ACH | CHIRAY | Sous-sol | Chaufferie | Chaudière | N° Serie 700062/2 | De Dietrich | GTE 510 | - | - | 2004 | - | Chaudière gaz 2 Plage de puissance 522-580 KW | oui | oui
ACH | CHIRAY | Sous-sol | Chaufferie | Chaudière | N° Serie 700062/3 | De Dietrich | GTE 510 | - | - | 2004 | - | Chaudière gaz 3 Plage de puissance 522-580 KW | oui | oui
ACH | ACHARD | Sous-sol | Chaufferie | Chaudière | N° Serie 1786 | SECCACIER | PRESSUREX type DV 450 | - | - | 03-1992 | - | Chaudière Gaz 1 Puissance nominale 523kW | oui | oui
ACH | ACHARD | Sous-sol | Chaufferie | Chaudière | N° Serie 1787 | SECCACIER | PRESSUREX type DV 450 | - | - | 03-1992 | - | Chaudière Gaz 2 Puissance nominale 523kW | oui | oui
ACH | ACHARD | Sous-sol | Chaufferie | Chaudière | N° Serie 1788 | SECCACIER | PRESSUREX type DV 450 | - | - | 03-1992 | - | Chaudière Gaz 3 Puissance nominale 523kW | oui | oui
ACH | BOURGUIGNON | Rez-de-chaussée | Chaufferie | Chaudière | N° Serie 171591883 | GUILLOT | TOTALTUB.ST | - | - | - | - | Chaudière Gaz 1 Puissance 510 / 560 kW | oui | oui
ACH | BOURGUIGNON | Rez-de-chaussée | Chaufferie | Chaudière | - | GUILLOT | TOTALTUB.ST | - | - | - | - | Chaudière Gaz 2 Puissance 510 / 560 kW | oui | oui
ACH | LEIBOWITCH | - | - | CTA réversible | - | - | - | - | - | - | - |  | non | non

## Disconnecteurs
Site | Bâtiment | Niveau | N° technique du local | N° technique de l'équipement | Marque | Modèle | Nombre | Année | Date du dernier contrôle | DN | Autres caractéristiques
ACH | C. VINCENT | S1 | - | 42131 | BAYARD | BA | 1 | NC | 2016-02-19 |  | ARROSAGE
ACH | SERGENT | S1 | - | 3168515 | WATTS | BA 009 M2 | 1 | NC | 2016-02-19 |  | CHAUFFAGE
ACH | CHEVRIER | S1 | - | 1041452 | WATTS | BA 009 | 1 | NC | 2016-02-19 |  | CHAUFFAGE
ACH | HARTMANN | RDCh | - | 1779 | WATTS | 9 | 1 | NC | 2016-02-19 |  | ARROSAGE
ACH | RIST | S1 | - | D 14660 | SOCLA | 2760 | 1 | NC | 2016-02-19 |  | CLIMATISATION
ACH | DAVENNE | S1 | - | LD 75480 | SOCLA | BA 2760 | 1 | NC | 2016-02-19 |  | CHAUFFAGE
ACH | ANDERSEN | S1 | - | D 14664 | SOCLA | 2760 | 1 | NC | 2016-02-19 |  | CHAUFFAGE
ACH | CHIRAY | S1 | - | 61209508 | WATTS | BA 009 M2 | 1 | NC | 2016-02-19 |  | CLIMATISATION
ACH | RAVAUT | S1 | - | 1678 | WATTS | 9 | 1 | NC | 2016-02-19 |  | ARROSAGE
ACH | RAVAUT | S1 | - | 1284 | WATTS | BA 009 | 1 | NC | 2016-02-19 |  | CLIMATISATION
ACH | CHIRAY | S1 | - | 48356 | WATTS | 9 | 1 | NC | 2016-02-19 |  | ARROSAGE
ACH | BOURGUIGNON | S1 | - | H 03265 | SOCLA | 2760 | 1 | NC | 2016-02-19 |  | ARROSAGE
ACH | BOURGUIGNON | RDCh | - | 347669 | WATTS | 9 | 1 | NC | 2016-02-19 |  | CHAUFFAGE
ACH | LEIBOWITCH | RDCh | - | D 14665 | SOCLA | 2760 | 1 | NC | 2016-02-19 |  | CHAUFFAGE
ACH | BOURGUIGNON | RDCh | - | F 7795 | SOCLA | BA 2760 | 1 | NC | 2016-02-19 |  | ARROSAGE
ACH | FOIX | S1 | - | LD 31384 | SOCLA | BA 2760 | 1 | NC | 2016-02-19 |  | CHAUFFAGE
ACH | FOIX | S1 | - | D 14656 | SOCLA | 2760 | 1 | NC | 2016-02-19 |  | CHAUFFAGE
ACH | ACHARD | S1 | - | D 14663 | SOCLA | 2760 | 1 | NC | 2016-02-19 |  | CHAUFFAGE
ACH | CHAPTAL | S1 | - | D 14662 | SOCLA | 2760 | 1 | NC | 2016-02-19 |  | CHAUFFAGE
ACH | LAVERAN | S1 | - | D 14661 | SOCLA | 2760 | 1 | NC | 2016-02-19 |  | CHAUFFAGE
ACH | ACHARD | S1 | - | 1373 | WATTS | 9 | 1 | NC | 2016-02-19 |  | ARROSAGE
ACH | ACHARD | S1 | - | E 6156 | SOCLA | 2760 | 1 | NC | 2016-02-19 |  | ARROSAGE
ACH | ACHARD | S1 | - | LD 76454 | SOCLA | 266 | 1 | NC | 2016-02-19 |  | CHAUFFAGE
ACH | CHEVRIER | S1 | - | D 14691 | SOCLA | 2760 | 1 | NC | 2016-02-19 |  | CHAUFFAGE
ACH | CALMETTE | RDCh | - | 10220191 | WATTS | BA/BM 020 | 1 | NC | 2016-02-19 |  | ARROSAGE
ACH | CHEVRIER | S1 | - | F 17376 | SOCLA | F 17376 | 1 | NC | 2016-02-19 |  | ARROSAGE
ACH | CHIRAY | S1 | - | 49047 | WATTS | 909 | 1 | NC | 2016-02-19 |  | ARROSAGE
ACH | WURTZ | S1 | - | 3168452 | WATTS | 009 M2 | 1 | NC | 2016-02-19 |  | CHAUFFAGE
ACH | CHEVRIER | S1 | - | LD 76290 | SOCLA | 266 | 1 | NC | 2016-02-19 |  | CHAUFFAGE
ACH | CHEVRIER | S1 | - | 2175164 | WATTS EUROPE | BA 009 | 1 | NC | 2016-02-19 |  | REMPLISSAGE PRODUITS CHIMIQUES
ACH | CALMETTE | RDCh | - | LD 73374 | SOCLA | 266 | 1 | NC | 2016-02-19 |  | CHAUFFAGE
ERX | Meary | rdc | - | - | SOCLA | BA2760 | 1 |  | 2015 |  | DN20
ERX | Amphi | rdc | - | - | WATTS | BA BM 025 | 1 |  | 2015 |  | DN25
GCL | Galeries | S01 | GCL-01 | 100190544 | WATTS | 40877 | 1 | 2007-02-26 | 2025-06-22 | 20/27
GCL | Galeries | S01 | GCL-01 | 100190545 | SOCLA | D 28079 | 1 | 2007-02-26 | 2025-06-22 | 20/27
GCL | Galeries | S01 | GCL-01 | 100190546 | SOCLA | 9462 | 1 | 2007-02-26 | 2025-06-22 | 15/21
GCL | Galeries | S01 | GCL-01 | 100190547 | WATTS | 45527 | 1 | 2007-02-26 | 2025-06-22
GCL | Galeries | S01 | GCL-01 | 100190548 | WATTS | 330895 | 1 | 2007-02-26 | 2025-06-22
GCL | Galeries | S01 | GCL-01 | 100190549 | WATTS | 44699 | 1 | 2007-02-26 | 2025-06-22 |  | Affiché déposé 2002 20/27 bâtiment internes Sous station S sol
GCL | Galeries | S01 | GCL-01 | 100190550 | WATTS | 43667 | 1 | 2007-02-26 | 2025-06-22
GCL | Galeries | S01 | GCL-01 | 100190551 | SOCLA | 152235 | 1 | 2007-02-26 | 2025-06-22
GCL | Galeries | S01 | GCL-01-030-01-RDC-476_337 | 100190552 | WATTS | 81035 | 1 | 2007-02-26 | 2025-06-22 | 40/49
GCL | Galeries | S01 | GCL-01 | 100190553 | WATTS | 44667 | 1 | 2007-02-26 | 2025-06-22 | 20/27 | Nouveau N° SERIE 2102797 ex N°23064485 puis ex 44667
GCL | Galeries | S01 | GCL-01 | 100190554 | WATTS | 44425 | 1 | 2007-02-26 | 2025-06-22 |  | Affiché déposé 2010 / 20/27 « jardin chaufferie »
GCL | Galeries | S01 | GCL-01 | 100190555 | WATTS | 44680 | 1 | 2007-02-26 | 2025-06-22 |  | Nouveau numéro de série 22053950
GCL | Galeries | S01 | GCL-01 | 100190556 | SOCLA | H 03765 | 1 | 2007-02-26 | 2025-06-22 | 50/60
GCL | Galeries | S01 | GCL-01 | 100190557 | WATTS | 44427 | 1 | 2007-02-26 | 2025-06-22 |  | Affiché déposé 2010 / 20/27 bat A sous station sous sol
GCL | Galeries | S01 | GCL-01 | 100190558 | WATTS | 40805 | 1 | 2007-02-26 | 2025-06-22 |  | Affiché déposé 2002 20/27 bâtiment B Sous station S sol
GCL | Galeries | S01 | GCL-01 | 100190559 | WATTS | 43216 | 1 | 2007-02-26 | 2025-06-22 |  | Affiché déposé 2002 20/27 bâtiment C Sous station S sol
GCL | Galeries | S01 | GCL-01 | 100190560 | WATTS | 45171 | 1 | 2007-02-26 | 2025-06-22 | 20/27
GCL | Galeries | S01 | GCL-01 | 100190562 | WATTS | 164528 | 1 | 2005-06-01 | 2025-06-22 | 150
GCL | Galeries | S01 | GCL-01 | 100190563 | WATTS | 164768 | 1 | 2005-06-01 | 2025-06-22 | 150
GCL | Galeries | S01 | GCL-01 | 100190564 | WATTS | 164734 | 1 | 2005-06-01 | 2025-06-22 | 150
GCL | Galeries | S01 | GCL-01 | 100190565 | WATTS | 164751 | 1 | 2005-06-01 | 2025-06-22 | 150
GCL | Galeries | S01 | GCL-01 | 100190566 | WATTS | 164519 | 1 | 2005-06-01 | 2025-06-22 | 150
GCL | Galeries | S01 | GCL-01 | 100190567 | WATTS | 164398 | 1 | 2005-06-01 | 2025-06-22 | 150
GCL | Galeries | S01 | GCL-01 | 100190568 | WATTS | 164544 | 1 | 2005-06-01 | 2025-06-22 | 150
HMN | H | 16 | HMN-01-001-01-R16-291_457 | DIS01 | WATTS | BA009 | 1 | - | 2024 | 20 | Disconnecteur reseau chauffage LT33
HMN | H | 16 | HMN-01-001-01-R16-228_457 | DIS02 | SOCLA | BA2860 | 1 | - | 2024 | 20 | Disconnecteur eau glacée batterie LT31
HMN | H | 16 | HMN-01-001-01-R16-291_457 | DIS04 | WATTS | BA009 | 1 | - | 2024 | 20 | Disconnecteur reseau eau glacée LT33
HMN | P | RCH | HMN-01-001-06 | DIS06 | SOCLA | BA2760 | 1 | - | 2024 | 20 | Disconnecteur arrosage auto devant IFSI
HMN | M | RCH | HMN-01-001-07 | DIS07 | SOCLA | BA2760 | 1 | - | 2024 | 20 | Disconnecteur arrosage sous Bât M
HMN | R | ES1 | HMN-01-001-02-ES1-335_492 | DIS08 | SOCLA | BA2760 | 1 | - | 2024 | 20 | Disconnecteur Virologie gaine PB1
HMN | R | ES1 | HMN-01-001-02-ES1-335_492 | DIS09 | SOCLA | BA2760 | 1 | - | 2024 | 20 | Disconnecteur Virologie gaine PB1
HMN | E | ES2 | HMN-01-001-05-ES2-183_444 | DIS10 | SOCLA | BA2860 | 1 | - | 2024 | 20 | Disconnecteur cuve decantation LT8
HMN | R | ES2 | HMN-01-001-05-ES2-183_444 | DIS11 | SOCLA | BA2760 | 1 | - | 2024 | 20 | Disconnecteur TEP IRM LT8
HMN | LD | RCB | HMN-01-015-00-S01-371_372 | DIS12 | WATTS | BA009 | 1 | - | 2024 | 20 | Disconnecteur reseau chauffage S/ST A
HMN | R | RCB | HMN-01-001-02-RCB-323_475 | DIS13 | SOCLA | BA2860 | 1 | - | 2024 | 25 | Disconnecteur reseau chauffage S/ST B
HMN | R | RCB | HMN-01-001-02-RCB-229_489 | DIS15 | WATTS | BA005 | 1 | - | 2024 | 25 | Disconnecteur eau surchauffée S/ST C
HMN | D | ES1 | HMN-01-006-01-S01-135_575 | DIS16 | SOCLA | BA2860 | 1 | - | 2024 | 20 | Disconnecteur reseau chauffage S/ST D
HMN | P | ES2 | HMN-01-001-06-ES2-146_432 | DIS17 | SOCLA | BA2760 | 1 | - | 2024 | 20 | Disconnecteur reseau chauffage S/ST E
HMN | S | RCB | HMN-01-010-00-RCB-397_494 | DIS18 | WATTS | BA009 | 1 | - | 2024 | 20 | Disconnecteur reseau chauffage S/ST F
HMN | NC | ES1 | HMN-01-014-00-S01-413_423 | DIS20 | WATTS | BA009 | 1 | - | 2024 | 20 | Disconnecteur alim eau froide pipet
HMN | R | RCB | HMN-01-001-02-RCB-308_504 | DIS21 | SOCLA | BA2860 | 1 | - | 2024 | 40 | Disconnecteur groupe froid cuisine
HMN | C | RCB | HMN-01-010-00-RCB-365_469 | DIS22 | SOCLA | BA2760 | 1 | - | 2024 | 20 | Disconnecteur chaufferie rempl bâches
HMN | R | RCB | HMN-01-001-02-RCB-325_494 | DIS23 | SOCLA | BA2860 | 1 | - | 2024 | 20 | Disconnecteur lavage cuisine eau froide
HMN | R | RCB | HMN-01-001-02-RCB-325_494 | DIS24 | SOCLA | BA2860 | 1 | - | 2024 | 20 | Disconnecteur lavage cuisine eau chaude
HMN | S | RCB | HMN-01-011-01-RCB-398_534 | DIS25 | WATTS | BA009MC | 1 | - | 2024 | 50 | Disconnecteur cuve incendie mousse
HMN | UR | TER | HMN-01-002-00-TER-171-401 | DIS27 | SOCLA | BA2760 | 1 | - | 2024 | 20 | Disconnecteur LT40 reseau eau glacée
HMN | UR | ES2 | HMN-01-002-00-ES2-180_410 | DIS28 | SOCLA | BA2760 | 1 | - | 2024 | 15 | Disconnecteur S/ST UR reseau chauffage
HMN | C | RCB | HMN-01-001-10-RCB-341_484 | DIS29 | SOCLA | BA2760 | 1 | - | 2024 | 20 | Disconnecteur LT38 reseau eau glacée
HMN | R | ES2 | HMN-01-001-02-ES2-252_518 | DIS30 | WATTS | BA009 | 1 | - | 2024 | 20 | Disconnecteur LT43 PUI
HMN | IRM | ES2 | HMN-01-013-00-S02-363_439 | DIS31 | WATTS | BA909 | 1 | - | 2024 | 25 | Disconnecteur IRM1 ES2 LT eau gacée
HMN | E | TER | HMN-01-001-05-TER | DIS55 | SOCLA | BA2860 | 1 | - | 2024 | 15 | Disconnecteur CTA H+2 neuro sur bât E
HMN | C | TER | HMN-01-001-10-TER | DIS34 | WATTS | 149B039741 | 1 | - | 2024 | 20 | Disconnecteur LT IRM3 secours eau perdue
HMN | O | ES1 | HMN-01-001-03-ES1-336_449 | DIS35 | HONEYWELL | BA | 1 | - | 2024 | 20 | Disconnecteur LT IRM2 secours eau perdue
HMN | H | 16 | HMN-01-001-01-R16-292_466 | DIS36 | SOCLA | BA 2860 | 1 | - | 2024 | 20 | Disconnecteur remplissage EG LT34 H+16
HMN | H | 16 | HMN-01-001-01-R16-228_457 | DIS37 | SOCLA | BA2660 | 1 | - | 2024 | 25 | Disconnecteur LT31 remplissage chauffage
HMN | O | RCH | HMN-01-001-03-RCH-270_429 | DIS39 | WATTS | BA/BM015 | 1 | - | 2024 | 15 | Disconnecteur LT29 CTA récupératio sté
HMN | P | ES2 | HMN-01-001-06-ES2-139_437 | DIS42 | SOCLA | BAFIG4760 | 1 | - | 2024 | 100 | Disconnecteur vide sanitaire P incendie
HMN | H | 16 | HMN-01-001-01-R16-291_457 | DIS43 | SOCLA | BA 2860 | 1 | - | 2024 | 40 | Alimentation centrale d'eau purifié dialyse LT 33 H+16
HMN | H | 16 | HMN-01-001-01-R16-291_457 | DIS44 | SOCLA | BA 2860 | 1 | - | 2024 | 40 | Alimentation centrale d'eau purifié dialyse LT 33 H+16
HMN | U | TER | HMN-01-001-04-TER | DIS45 | WATTS | BA/BM015 | 1 | - | 2024 | 15 | Reseau eau glacée LT05 GF PSY
HMN | U | ES1 | HMN-01-004-00-ES1 | DIS47 | ??? | ??? | 1 | - | 2024 | 15 | Disconnecteur "BUNKER"
HMN | REINE | RCH | HMN-01-022-01- RCH | DIS48 | SOCLA | BA 2860 | 1 | - | 2024 | 25 | Disconnecteur eau froide sanitaire station d'eau purifiée
HMN | REINE | ES2 | HMN-01-022-01-ES2 | DIS49 | SOCLA | BA 2860 | 1 | - | 2024 | 25 | Disconnecteur eau froide adoucie technique
DUP | POLLUX | RDC | - | 119320 | SOCLA | BA2760 | 1 | - | 2015 | 20
DUP | CHAUFFERIE | RDC |  |  | WATTS |  | 1 |  | 2017 | 32 | Chauffage
DUP | CHAUFFERIE | RDC |  |  | WATTS |  | 1 |  | 2017 | 50 | Eau Potable
DUP | CH COMPTAGE DELACROIX | -1 |  |  | BAYARD |  | 1 |  |  | 100 | eau potable
DUP | CH COMPTAGE DELACROIX | -1 |  |  | DANFOS |  | 1 |  |  | 150 | Eau incendie
DUP | COMPTAGE BROSSOLETTE | -1 |  |  | SOCLA |  |  |  |  | 100 | Eau potable
DUP | COMPTAGE BROSSOLETTE | -1 |  |  | SOCLA |  |  |  |  | 150 | Eau Incendie
DUP | A SENART | 6 |  |  | WATTS |  |  |  |  | 15 | Centrale Eau Glacée
DUP | B SEINE | 5 | - | 5119042 | WATTS | 009- | 1 | - | 2105 | 15 | Centrale Eau Glacée
DUP | B SEINE | 5 | - | 5119036 | WATTS | 009- | 1 | - | 2015 | 15 | Centrale Eau Glacée
DUP | B SEINE | S/SOL | - | 233697 | WATTS | BA 008 | 1 | - | 2015 | 50 | Lingerie
HMN | E | RCH | HMN-01-001-05-RCH-166_441 | DIS54 | SOCLA | BA2860 | 1 | 2024 | - | 20 | Disconnecteur pour le lave endoscope ORL

## Gaz
Site | Bâtiment | Niveau | N° technique du local | Type d'équipement | N° technique de l'équipement | Marque (si équipement) | Modèle (si équipement) | Surface (si local, en m²) | Volume (si stockage, en m3) | Année | Dimensionnement | Autres caractéristiques
ACH | Achard / Bourguignon | Extérieur | Rue de Bretagne | Poste de detente | - | - | - | - | - | - | - | 300 mbar
ACH | Bourguignon | Rez-de-chaussée | Chaufferie | Chaudière gaz N°1 | brûleur N°1 | CUENOD puissance 560KW | - | - | - | - | -
ACH | Bourguignon | Rez-de-chaussée | Chaufferie | Chaudières gaz N°1 | brûleur N°2 | CUENOD puissance 560KW | - | - | - | - | -
ACH | Achard | Sous-sol | Chaufferie | Chaudières gaz N°1 | brûleur N°1 | Seccacier puissance 523 KW | - | - | - | - | -
ACH | Achard | Sous-sol | Chaufferie | Chaudières gaz N°2 | brûleur N°2 | Seccacier puissance 523 KW | - | - | - | - | -
ACH | Achard | Sous-sol | Chaufferie | Chaudières gaz N°3 | brûleur N°3 | Seccacier puissance 523 KW | - | - | - | - | -
ACH | Sergent / Chiray | Extérieur | Rue de Mesly | Poste de detente | - | - | - | - | - | - | - | 300 mbar
ACH | Chiray | Sous-sol | Chaufferie | Chaudières gaz N°1 | brûleur N°1 | CUENOD puissance 580KW | C 75 | - | - | - | -
ACH | Chiray | Sous-sol | Chaufferie | Chaudières gaz N°2 | brûleur N°2 | CUENOD puissance 580KW | C 75 | - | - | - | -
ACH | Chiray | Sous-sol | Chaufferie | Chaudières gaz N°3 | brûleur N°3 | CUENOD puissance 580KW | C 75 | - | - | - | -
ACH | LEIBOWITCH | Extérieur | Chemin de Mesly | Poste de detente | Coffret gaz | - | - | - | - | - | - | 21 mbar
ACH | LEIBOWITCH | Sous-sol | Chaufferie | Chaudières gaz N°1 | brûleur N°1 | CUENOD puissance 125KW | C 14 | - | - | - | -
ACH | LEIBOWITCH | Sous-sol | Labo | Bec benzen 3 | - | - | - | - | - | - | -
ACH | Bourguignon | Rez-de-chaussée | Chaufferie | - | - | - | - | 63.78 | - | - | -
ACH | Achard | Sous-sol | Chaufferie | - | - | - | - | 75.16 | - | - | -
ACH | LEIBOWITCH | Sous-sol | Chaufferie | - | - | - | - | 6.27 | - | - | -
ACH | Chiray | Sous-sol | Chaufferie | - | - | - | - | 94.68 | - | - | -
ERX | C.H.E.R | - | CHAUFFERIE PRINCIPALE | COMPTEUR GAZ DE VILLE CHAUFFERIE PRINCIPALE | COMPT-GDV01 | - | - | - | - | - | -
ERX | Accueil - Loge Principale | 0 | LOGE PRINCIPALE | COMPTEUR GAZ DE VILLE LOGE PRINCIPALE | COMPT-GDV03 | - | - | - | - | - | -
GCL | PAPIN | 1 | - | 3 Chaudiéres | - | Babcock | - | - | - | - | 20m; dia 150
GCL | ESCOFFIER | 2 | 294_405 | piano | - | Charvet | mod 100 | 77 | 231 | 2005 | 140m; dia 60
GCL | PELLETIER | 1 | - | chaudiére | - | weishaupt | - | - | - | - | 60m; dia 60
DUP | CHAUFFERIE | 1 | - | collecteur principale | - | - | - | - | - | 2017 | Diamétre 150mm- longueur 28ml
DUP | CHAUFFERIE | 1 | - | alimentation chaudiére | - | - | - | - | - | 2017 | Diamétre40*49mm-longueur 2,5ml Diamétre 33*42mm- longueur 8,6ml

## Gaz médicaux
Site | Bâtiment | Type d'équipement | N° technique de l'équipement | Type de gaz | Marque (si équipement) | Modèle (si équipement) | Quantité, par type | Année | Dimensionnement | Concédé à un opérateur tiers | Autres caractéristiques
GCL | Extérieur | centrale de production | - | O2 | Air Liquide |  |  |  | 1345 litres
GCL | R Grumbach | détendeur | - | O2 | - | - | 18 | 1985 | 600m | Non | 163 prises
GCL | R Déchelotte | détendeur | - | O2 | - | - | 3 | 1998 | 400m | Non | 89 prises
GCL | M de Montaigne | détendeur | - | O2 | - | - | 8 | 1998 | 500m | Non | 93 prises
HMN | Tous | Réseau primaire | - | Oxygène, Protoxyde d'azote, Air comprimé, Aspiration médicale | - | - | 1 | - | 7 000 mètres | Non | -
HMN | Tous | Réseau secondaire | - | Oxygène, Protoxyde d'azote, Air comprimé, Aspiration médicale | - | - | 1 | - | 14 000 mètres | Non | -
HMN | Extérieurs | Evaporateur | - | Oxygène | AIR LIQUIDE | - | 1 | 2012 | 20 000 litres | Oui | Concession à Air Liquide. Exclus du périmètre
HMN | Extérieurs | Evaporateur | - | Oxygène | AIR LIQUIDE | - | 1 | 2012 | 3 000 litres | Oui | Secours. Concession à Air Liquide. Exclus du périmètre
HMN | E | Groupes de production d'air médical | - | Air médical | MIL'S | MVB 16SK25 | 2 | 2014 | 2*100m3/h | Non | -
HMN | Tous | Régulateurs | - | Oxygène | - | - | 90 | - | - | Non
HMN | Tous | Régulateurs | - | Air médical | - | - | 99 | - | - | Non
HMN | Tous | Prises | - | Oxygène | - | - | 1550 | - | - | Non
HMN | Tous | Prises | - | Air médical | - | - | 590 | - | - | Non
HMN | Tous | Prises | - | Aspiration médicale | - | - | 1650 | - | - | Non
HMN | Tous | Prises | - | Hémioxyde d'azote | - | - | 73 | - | - | Non
HMN | Tous | Pots pièges | - | Aspiration médicale | - | - | 114 | - | - | Non
HMN | Reine | Réseau primaire | - | Oxygène, Protoxyde d'azote, Air comprimé, Aspiration médicale, CO2 | - | - | 1 | 2020 | 1 700 mètres | Non | -
HMN | Reine | Réseau secondaire | - | Oxygène, Protoxyde d'azote, Air comprimé, Aspiration médicale, CO2 | - | - | 1 | 2020 | 5 000 mètres | Non | -
HMN | Reine | Régulateurs | - | Oxygène | Taema | Damao Double | 14 | 2020 | - | Non
HMN | Reine | Régulateurs | - | Air médical | Taema | Damao Double | 19 | 2020 | - | Non
HMN | Reine | Régulateurs | - | Protoxyde d'azote | Taema | Damao Double | 6 | 2020 | - | Non
HMN | Reine | Régulateurs |  | Dioxyde de Carbone | Taema | Damao Double | 5 | 2020 |  | Non
HMN | Reine | Prises | - | Oxygène | - | - | 671 | 2020 | - | Non
HMN | Reine | Prises | - | Air médical | - | - | 781 | 2020 | - | Non
HMN | Reine | Prises | - | Aspiration médicale | - | - | 861 | 2020 | - | Non
HMN | Reine | Prises |  | Dixoyde de Carbone |  |  | 32 | 2020 |  | Non
HMN | Reine | Pots pièges | - | Aspiration médicale | - | - | 30 | 2020 | - | Non
HMN | Reine | Armoire de secours |  | Oxygène, Air comprimé, Aspiration médicale | AIR LIQUIDE | CELIUS 2 | 14 | 2020 | - | Non | Pour chaque armoire : 1 bouteille d'oxygène médical charge 10; 1 bouteille d'air médical charge 10; 1 bouteille d'oxygène médical charge 4; 1 bouteille d'air médical charge 4; 1 groupe d'aspiration médicale 40m3/h; 1 moniteur de pilotage
| C | colonne | - | O2 | - | - | 1 | - | - | Non
DUP | A SENART | prises | - | O2 | - | - | 234 | - | - | Non
DUP | A SENART | prises | - | vide | - | - | 234 | - | - | Non
DUP | B SEINE | prises | - | O2 | - | - | 232 | - | - | Non
DUP | B SEINE | prises | - | vide | - | - | 232 | - | - | Non
DUP | C | prises | - | O2 | - | - | 30 | - | - | Non
DUP | C | prises | - | vide | - | - | 30 | - | - | Non
DUP | A SENART | Detendeurs | - | O2 | - | - | 15 | - | - | Non
DUP | B SEINE | Detendeurs | - | O2 | - | - | 15 | - | - | Non
DUP | C | Detendeurs | - | O2 | - | - | 1 | - | - | Non
DUP | Services technique | Centrale de stockage | - | O2 | - | - | 1 | - | - | Oui
DUP | B SEINE | Centrale de production | - | vide | - | - | 1 | - | - | Oui
DUP | E CUISINE | Centrale de vide médical |  | Vide |  |  | 1 |  |  | Non | A prévoir
DUP | A SENART | Vanne de barrage | - | - | - | - | 18 | - | - | Non
DUP | B SEINE | Vanne de barrage | - | - | - | - | 18 | - | - | Non
DUP | C | Vanne de barrage | - | - | - | - | 1 | - | - | Non
DUP | A SENART | colonne | - | O2 | - | - | 4 | - | - | Non
DUP | B SEINE | colonne | - | vide | - | - | 4 | - | - | Non
DUP | A SENART | colonne | - | vide | - | - | 4 | - | - | Non
DUP | B SENART | colonne | - | O2 | - | - | 4 | - | - | Non
DUP | C | colonne | - | vide | - | - | 1 | - | - | Non
ERX | Cruveilhier | ENSEMBLE DE PRISES D'OXYGENE 1er NORD GRANDE AILE | CRUV-OXY02.1.NGA | Oxygène | CARBOXIQUE | - | - | - | - | Non
ERX | Cruveilhier | ENSEMBLE DE PRISES D'OXYGENE 1er NORD PETITE AILE | CRUV-OXY03.1.NPA | Oxygène | CARBOXIQUE | - | - | - | - | Non
ERX | Cruveilhier | ENSEMBLE DE PRISES D'OXYGENE 1er SUD GRANDE AILE | CRUV-OXY04.1.SGA | Oxygène | CARBOXIQUE | - | - | - | - | Non
ERX | Cruveilhier | ENSEMBLE DE PRISES D'OXYGENE 1er SUD PETITE AILE | CRUV-OXY05.1.SPA | Oxygène | CARBOXIQUE | - | - | - | - | Non
ERX | Cruveilhier | ENSEMBLE DE PRISES D'OXYGENE 2eme NORD GRANDE AILE | CRUV-OXY06.2.NGA | Oxygène | CARBOXIQUE | - | - | - | - | Non
ERX | Cruveilhier | ENSEMBLE DE PRISES D'OXYGENE 2eme NORD PETITE AILE | CRUV-OXY07.2.NPA | Oxygène | AIR LIQUIDE SANTE | - | - | - | - | Non
ERX | Cruveilhier | ENSEMBLE DE PRISES D'OXYGENE 2eme SUD GRANDE AILE | CRUV-OXY08.2.SGA | Oxygène | CARBOXIQUE | - | - | - | - | Non
ERX | Cruveilhier | ENSEMBLE DE PRISES D'OXYGENE 2eme SUD PETITE AILE | CRUV-OXY09.2.SPA | Oxygène | AIR LIQUIDE SANTE | - | - | - | - | Non
ERX | Cruveilhier | ENSEMBLE DE PRISES D'OXYGENE 3eme NORD PETITE AILE | CRUV-OXY11.3.NPA | Oxygène | AIR LIQUIDE SANTE | - | - | - | - | Non
ERX | Cruveilhier | ENSEMBLE DE PRISES D'OXYGENE 3eme SUD GRANDE AILE | CRUV-OXY12.3.SGA | Oxygène | CARBOXIQUE | - | - | - | - | Non
ERX | Cruveilhier | ENSEMBLE DE PRISES D'OXYGENE 3eme SUD GRANDE AILE | CRUV-OXY12.3.SGA | Oxygène | CARBOXIQUE | - | - | - | - | Non
ERX | Cruveilhier | ENSEMBLE DE PRISES D'OXYGENE 3eme SUD PETITE AILE | CRUV-OXY13.3SPA | Oxygène | AIR LIQUIDE SANTE | - | - | - | - | Non
ERX | C.H.E.R | EVAPORATEUR | EVAP01 | Oxygène | AIR LIQUIDE SANTE | - | - | - | - | Non
ERX | Soins longue durée- Haguenau | ENSEMBLE DE PRISES D'OXYGENE REZ DE CHAUSSEE | HAGU-OXY01.0 | Oxygène | CARBOXIQUE | - | - | - | - | Non
ERX | Soins longue durée- Haguenau | ENSEMBLE DE PRISES D'OXYGENE 1EME | HAGU-OXY02.1 | Oxygène | CARBOXIQUE | - | - | - | - | Non
ERX | Soins longue durée- Haguenau | ENSEMBLE DE PRISES D'OXYGENE 2EME | HAGU-OXY03.2 | Oxygène | - | - | - | - | - | Non
ERX | Soins longue durée- Haguenau | ENSEMBLE DE PRISES D'OXYGENE 3EME | HAGU-OXY04.3 | Oxygène | CARBOXIQUE | - | - | - | - | Non
ERX | C.H.E.R | REGULATEUR OXYGENE | REGUL-OXY01 | Oxygène | - | - | - | - | - | Non
ERX | C.H.E.R | RESEAU DE DISTRIBUTION PRIMAIRE D' OXYGENE | RESEAU-PRIM-OXY | Oxygène | Sans Marque | - | - | - | - | Non
ERX | Labo-Pharmacie | UNITE DE DETENTE D OXYGENE | UD01 | Oxygène | AIR LIQUIDE SANTE | - | - | - | - | Non
ERX | Cruveilhier | UNITE DE DETENTE D OXYGENE | UD02 | Oxygène | Cahouet | - | - | - | - | Non
ERX | Cruveilhier | UNITE DE DETENTE D OXYGENE | UD03 | Oxygène | Cahouet | - | - | - | - | Non
ERX | Cruveilhier | UNITE DE DETENTE D OXYGENE | UD04 | Oxygène | Cahouet | - | - | - | - | Non
ERX | Cruveilhier | UNITE DE DETENTE D OXYGENE | UD05 | Oxygène | Cahouet | - | - | - | - | Non
ERX | Cruveilhier | UNITE DE DETENTE D OXYGENE | UD06 | Oxygène | Cahouet | - | - | - | - | Non
ERX | Cruveilhier | UNITE DE DETENTE D OXYGENE | UD07 | Oxygène | Cahouet | - | - | - | - | Non
ERX | Cruveilhier | UNITE DE DETENTE D OXYGENE | UD08 | Oxygène | Cahouet | - | - | - | - | Non
ERX | Cruveilhier | UNITE DE DETENTE D OXYGENE | UD09 | Oxygène | Cahouet | - | - | - | - | Non
ERX | Calmette | UNITE DE DETENTE D OXYGENE | UD10 | Oxygène | AIR LIQUIDE SANTE | - | - | - | - | Non
ERX | Réeducation Calmette | UNITE DE DETENTE D OXYGENE | UD11 | Oxygène | AIR LIQUIDE SANTE | - | - | - | - | Non
ERX | Calmette | UNITE DE DETENTE D OXYGENE | UD12 | Oxygène | AIR LIQUIDE SANTE | - | - | - | - | Non
ERX | Calmette | UNITE DE DETENTE D OXYGENE | UD13 | Oxygène | AIR LIQUIDE SANTE | - | - | - | - | Non
ERX | Calmette | UNITE DE DETENTE D OXYGENE | UD14 | Oxygène | AIR LIQUIDE SANTE | - | - | - | - | Non
ERX | Calmette | UNITE DE DETENTE D OXYGENE | UD15 | Oxygène | AIR LIQUIDE SANTE | - | - | - | - | Non
ERX | Calmette | UNITE DE DETENTE D OXYGENE | UD16 | Oxygène | AIR LIQUIDE SANTE | - | - | - | - | Non
ERX | Calmette | UNITE DE DETENTE D OXYGENE | UD17 | Oxygène | AIR LIQUIDE SANTE | - | - | - | - | Non
ERX | Calmette | UNITE DE DETENTE D OXYGENE | UD18 | Oxygène | AIR LIQUIDE SANTE | - | - | - | - | Non
ERX | Consultation ORL-Calmette | UNITE DE DETENTE D OXYGENE | UD19 | Oxygène | AIR LIQUIDE SANTE | - | - | - | - | Non
ERX | Radiologie | UNITE DE DETENTE D OXYGENE | UD20 | Oxygène | AIR LIQUIDE SANTE | - | - | - | - | Non
ERX | Calmette | UNITE DE DETENTE D OXYGENE | UD21 | Oxygène | AIR LIQUIDE SANTE | - | - | - | - | Non
ERX | Calmette | UNITE DE DETENTE D OXYGENE | UD22 | Oxygène | AIR LIQUIDE SANTE | - | - | - | - | Non
ERX | Calmette | UNITE DE DETENTE D OXYGENE | UD23 | Oxygène | AIR LIQUIDE SANTE | - | - | - | - | Non
ERX | Calmette | UNITE DE DETENTE D OXYGENE | UD24 | Oxygène | AIR LIQUIDE SANTE | - | - | - | - | Non
ERX | Soins longue durée- Haguenau | UNITE DE DETENTE D OXYGENE | UD29 | Oxygène | AIR LIQUIDE SANTE | - | - | - | - | Non
ERX | Soins longue durée- Haguenau | UNITE DE DETENTE D OXYGENE | UD30 | Oxygène | AIR LIQUIDE SANTE | - | - | - | - | Non
ERX | Soins longue durée- Haguenau | UNITE DE DETENTE D OXYGENE | UD31 | Oxygène | AIR LIQUIDE SANTE | - | - | - | - | Non
ERX | Soins longue durée- Haguenau | UNITE DE DETENTE D OXYGENE | UD32 | Oxygène | AIR LIQUIDE SANTE | - | - | - | - | Non
ERX | CLAUDE BERNARD Soins longue durée | UNITE DE DETENTE D OXYGENE | UD37 | Oxygène | D.K.D | - | - | - | - | Non
ERX | CLAUDE BERNARD Soins longue durée | UNITE DE DETENTE D OXYGENE | UD40 | Oxygène | D.K.D | - | - | - | - | Non
ERX | Calmette | UNITE DE DETENTE D OXYGENE | UD43 | Oxygène | AIR LIQUIDE SANTE | - | - | - | - | Non
ERX | Calmette | UNITE DE DETENTE D OXYGENE | UD44 | Oxygène | AIR LIQUIDE SANTE | - | - | - | - | Non
ERX | Calmette | UNITE DE DETENTE D OXYGENE | UD45 | Oxygène | AIR LIQUIDE SANTE | - | - | - | - | Non
ERX | Calmette | UNITE DE DETENTE D OXYGENE | UD46 | Oxygène | AIR LIQUIDE SANTE | - | - | - | - | Non
ERX | Calmette | UNITE DE DETENTE D OXYGENE | UD47 | Oxygène | AIR LIQUIDE SANTE | - | - | - | - | Non
ERX | Calmette | UNITE DE DETENTE D OXYGENE | UD48 | Oxygène | AIR LIQUIDE SANTE | - | - | - | - | Non
ERX | Calmette | UNITE DE DETENTE D OXYGENE | UD49 | Oxygène | AIR LIQUIDE SANTE | - | - | - | - | Non
ERX | Calmette | UNITE DE DETENTE D OXYGENE | UD50 | Oxygène | AIR LIQUIDE SANTE | - | - | - | - | Non
ERX | Calmette | UNITE DE DETENTE D OXYGENE | UD51 | Oxygène | AIR LIQUIDE SANTE | - | - | - | - | Non
ERX | Radiologie | UNITE DE DETENTE D OXYGENE | UD52 | Oxygène | AIR LIQUIDE SANTE | - | - | - | - | Non
ERX | CLAUDE BERNARD Soins longue durée | ENSEMBLE DE PRISES DE VIDE REZ DE CHAUSSEE SUD | BERN-VIDE01.0.S | Vide | - | - | - | - | - | Non
ERX | CLAUDE BERNARD Soins longue durée | ENSEMBLE DE PRISES DE VIDE REZ DE CHAUSSEE NORD | BERN-VIDE02.0.N | Vide | - | - | - | - | - | Non
ERX | CLAUDE BERNARD Soins longue durée | ENSEMBLE DE PRISES DE VIDE REZ DE CHAUSSEE SUD | BERN-VIDE03.1S | Vide | - | - | - | - | - | Non
ERX | CLAUDE BERNARD Soins longue durée | ENSEMBLE DE PRISES DE VIDE REZ DE CHAUSSEE NORD | BERN-VIDE04.1.N | Vide | - | - | - | - | - | Non
ERX | Hopital de Jour - Calmette | ENSEMBLE DE PRISES DE VIDE HOPITAL DE JOUR | CALM-VIDE01.-1.HDJ | Vide | - | - | - | - | - | Non
ERX | Consultation neurologie | ENSEMBLE DE PRISES DE VIDE CONSULTATION | CALM-VIDE02.-1.S | Vide | - | - | - | - | - | Non
ERX | Réeducation Calmette | ENSEMBLE DE PRISES DE VIDE REZ DE CHAUSSEE REEDUCATION | CALM-VIDE03.0.N | Vide | - | - | - | - | - | Non
ERX | Calmette | ENSEMBLE DE PRISES DE VIDE 1er NORD GRANDE AILE | CALM-VIDE04.1.NGA | Vide | - | - | - | - | - | Non
ERX | Calmette | ENSEMBLE DE PRISES DE VIDE 1er NORD PETITE AILE | CALM-VIDE05.1.NPA | Vide | - | - | - | - | - | Non
ERX | Calmette | ENSEMBLE DE PRISES DE VIDE 1er SUD GRANDE AILE | CALM-VIDE06.1.SGA | Vide | - | - | - | - | - | Non
ERX | Calmette | ENSEMBLE DE PRISES DE VIDE 1er SUD PETITE AILE | CALM-VIDE07.01.SPA | Vide | - | - | - | - | - | Non
ERX | Calmette | ENSEMBLE DE PRISES DE VIDE 2eme NORD GRANDE AILE | CALM-VIDE08.2.NGA | Vide | - | - | - | - | - | Non
ERX | Calmette | ENSEMBLE DE PRISES DE VIDE 2eme NORD PETITE AILE | CALM-VIDE09.2.NPA | Vide | - | - | - | - | - | Non
ERX | Calmette | ENSEMBLE DE PRISES DE VIDE 2eme SUD GRANDE AILE | CALM-VIDE10.2.SGA | Vide | - | - | - | - | - | Non
ERX | Calmette | ENSEMBLE DE PRISES DE VIDE 2eme SUD PETITE AILE | CALM-VIDE11.2.SPA | Vide | - | - | - | - | - | Non
ERX | Calmette | ENSEMBLE DE PRISES DE VIDE 3eme NORD GRANDE AILE | CALM-VIDE12.3.NGA | Vide | - | - | - | - | - | Non
ERX | Calmette | ENSEMBLE DE PRISES DE VIDE 2eme NORD PETITE AILE | CALM-VIDE13.3.NPA | Vide | - | - | - | - | - | Non
ERX | Calmette | ENSEMBLE DE PRISES DE VIDE 3eme SUD GRANDE AILE | CALM-VIDE14.3.SGA | Vide | - | - | - | - | - | Non
ERX | Calmette | ENSEMBLE DE PRISES DE VIDE 3eme SUD GRANDE AILE | CALM-VIDE15.3.SPA | Vide | - | - | - | - | - | Non
ERX | Labo Biochimie | ENSEMBLE DE PRISES DE VIDE LABORATOIRE | CRUV-VIDE01.0.SUD | Vide | - | - | - | - | - | Non
ERX | Cruveilhier | ENSEMBLE DE PRISES DE VIDE 1er NORD GRANDE AILE | CRUV-VIDE02.1NGA | Vide | - | - | - | - | - | Non
ERX | Cruveilhier | ENSEMBLE DE PRISES DE VIDE 1er NORD PETITE AILE | CRUV-VIDE03.1.NPA | Vide | CARBOXIQUE | - | - | - | - | Non
ERX | Cruveilhier | ENSEMBLE DE PRISES DE VIDE 1er SUD GRANDE AILE | CRUV-VIDE04.1.SGA | Vide | CARBOXIQUE | - | - | - | - | Non
ERX | Cruveilhier | ENSEMBLE DE PRISES DE VIDE 1er SUD PETITE AILE | CRUV-VIDE05.1.SPA | Vide | CARBOXIQUE | - | - | - | - | Non
ERX | Cruveilhier | ENSEMBLE DE PRISES DE VIDE 2eme NORD GRANDE AILE | CRUV-VIDE06.2.NGA | Vide | CARBOXIQUE | - | - | - | - | Non
ERX | Cruveilhier | ENSEMBLE DE PRISES DE VIDE 2eme NORD PETITE AILE | CRUV-VIDE07.2.NPA | Vide | AIR LIQUIDE SANTE | - | - | - | - | Non
ERX | Cruveilhier | ENSEMBLE DE PRISES DE VIDE 2eme SUD GRANDE AILE | CRUV-VIDE08.2.SGA | Vide | CARBOXIQUE | - | - | - | - | Non
ERX | Cruveilhier | ENSEMBLE DE PRISES DE VIDE 2eme SUD PETITE AILE | CRUV-VIDE09.2.SPA | Vide | AIR LIQUIDE SANTE | - | - | - | - | Non
ERX | Cruveilhier | ENSEMBLE DE PRISES DE VIDE 3eme NORD GRANDE AILE | CRUV-VIDE10.3.NGA | Vide | AIR LIQUIDE SANTE | - | - | - | - | Non
ERX | Cruveilhier | ENSEMBLE DE PRISES DE VIDE 2eme NORD PETITE AILE | CRUV-VIDE11.3.NPA | Vide | AIR LIQUIDE SANTE | - | - | - | - | Non
ERX | Cruveilhier | ENSEMBLE DE PRISES DE VIDE 3eme SUD GRANDE AILE | CRUV-VIDE12.3.SGA | Vide | AIR LIQUIDE SANTE | - | - | - | - | Non
ERX | Cruveilhier | ENSEMBLE DE PRISES DE VIDE 3eme SUD PETITE AILE | CRUV-VIDE13.3.SPA | Vide | AIR LIQUIDE SANTE | - | - | - | - | Non
ERX | Cuisine | GV: Groupe de vide | GV1 | Vide | MILLS | - | - | - | - | Non
ERX | Rostand | GV:Groupe de vide | GV2 | Vide | MILLS | - | - | - | - | Non
ERX | Haguenau | ENSEMBLE DE PRISES DE VIDE REZ DE CHAUSSEE | HAGU-VIDE01.1 | Vide | CARBOXIQUE | - | - | - | - | Non
ERX | Haguenau | ENSEMBLE DE PRISES DE VIDE 1er | HAGU-VIDE02.1 | Vide | CARBOXIQUE | - | - | - | - | Non
ERX | Haguenau | ENSEMBLE DE PRISES DE VIDE 2eme | HAGU-VIDE03.2 | Vide | CARBOXIQUE | - | - | - | - | Non
ERX | Haguenau | ENSEMBLE DE PRISES DE VIDE 3eme | HAGU-VIDE04.3 | Vide | CARBOXIQUE | - | - | - | - | Non
DUP | A SENART | prises | - | O2 | - | - | 234 | - | - | Non
DUP | A SENART | prises | - | vide | - | - | 234 | - | - | Non
DUP | B SEINE | prises | - | O2 | - | - | 232 | - | - | Non
DUP | B SEINE | prises | - | vide | - | - | 232 | - | - | Non
DUP | C | prises | - | O2 | - | - | 30 | - | - | Non
DUP | C | prises | - | vide | - | - | 30 | - | - | Non
DUP | A SENART | Detendeurs | - | O2 | - | - | 15 | - | - | Non
DUP | B SEINE | Detendeurs | - | O2 | - | - | 15 | - | - | Non
DUP | C | Detendeurs | - | O2 | - | - | 1 | - | - | Non
DUP | Services technique | Centrale de stockage | - | O2 | - | - | 1 | - | - | Oui
DUP | B SEINE | Centrale de production | - | vide | - | - | 1 | - | - | Oui
DUP | E CUISINE | Centrale de vide médical |  | Vide |  |  | 1 |  |  | Non | A prévoir
DUP | A SENART | Vanne de barrage | - | - | - | - | 18 | - | - | Non
DUP | B SEINE | Vanne de barrage | - | - | - | - | 18 | - | - | Non
DUP | C | Vanne de barrage | - | - | - | - | 1 | - | - | Non
DUP | A SENART | colonne | - | O2 | - | - | 4 | - | - | Non
DUP | B SEINE | colonne | - | vide | - | - | 4 | - | - | Non
DUP | A SENART | colonne | - | vide | - | - | 4 | - | - | Non
DUP | B SENART | colonne | - | O2 | - | - | 4 | - | - | Non
DUP | C | colonne | - | vide | - | - | 1 | - | - | Non
DUP | Extérieur | centrale de production | - | O2 | Air Liquide |  |  |  | 1200 litres
ACH | FOIX | Centrale oxygène | - | oxygène | selon le marché renouvelable tous les 3 ans | - | Cuve 1343 Litres | - | source en attente 9 bouteilles 49 Litres Source secours fixe 2 bouteilles 49Litres pression 174 Bars | Non | Télésurveillance
ACH | ACHARD | Centrale Air médical | - | Air médical | CAHOUET | - | Source de service :3 bouteilles B50 Source attente 3 bouteilles B50 pression 190 Bars | - | - | Non | Boîtier de report VISIO 5 pour alarme technique au service technique
ACH | ACHARD | centrale de vide médical | N° Serie 961200094 N° serie 96120009 | vide médical | CARBOXYQUE | 2 X SV65 | 1 | - | - | Non | 2 Moteurs
ACH | SERGENT CHIRAY | centrale de vide médical | MIL'S | vide médical | MIL'S | Cyclic 2020 | 1 | 41944 | - | Non | 3 Moteurs
ACH | WURTZ | centrale de vide médical | N° Serie 1022 | vide médical | MIL'S lyon | VA 40 LS | 1 | inconnu | Rotation Max T/mm 1450 Vide Maxi mbar980 | Non | 1 Moteur CEM compax 1,1 KW
ACH | LEIBOWITCH | centrale d'aspiration centralisée | - | Aspiration dentaire à vide | CATTANI air technology | TURBO SMART | 1 | 40969 | - | Non
ACH | CHIRAY | Centrale Air médical | - | Air médical | NOVAIR | centrales d'air médical à pistons | 2 | - | deux compresseurs 1 cuve 500 litres une panoplie Filtration de l'air | Non | Puissance compresseur 5,5 Kw
ACH | Hartmamm | Stockage bouteilles de gaz à usage médical | - | Oxygène - Kalinox -air médical | DENIOS SARL | Bouteille 1/2 Mobil 200Bars B50 | 1 | 42370 | Dimensions extérieures L x P x H = 3760x2535x2455 mm | Non | Module de stockage W-TEC 360L2 T120 min-Porte 2 battants en panneaux coupe feu 120 min sur le grand côté. Fermeture avec serrure à clé.
ACH | CHEVRIER | Vannes de sectionnement / Canalisations | équipement hors service | Oxygène vide médical | - | - | coffret / 2 Vannes | - | - | Non
ACH | CHEVRIER | Détendeurs secondaires / Prises murales / Canalisation / Boîtier alarme VIGI | équipement hors service | Oxygène vide médical | - | - | régulateur oxygène qté 1 | - | - | Non
ACH | CHEVRIER | Détendeurs secondaires / Prises murales / Canalisation / Boîtier alarme VIGI | équipement hors service | Oxygène vide médical | - | - | régulateur oxygène qté 1 | - | - | Non
ACH | CHEVRIER | Vannes de sectionnement / Canalisations | NC | Oxygène vide médical | - | - | coffret / 2 Vannes | - | - | Non
ACH | WURTZ | Détendeurs secondaires / Prises murales / Canalisation / Boîtier alarme VIGI | NC | Oxygène vide médical | - | - | régulateur oxygène qté 1 | - | - | Non
ACH | WURTZ | Détendeurs secondaires / Prises murales / Canalisation / Boîtier alarme VIGI | NC | Oxygène vide médical | - | - | régulateur oxygène qté 1 | - | - | Non
ACH | BOURGUIGNON (Les Oliviers) | Vannes de sectionnement / Canalisations | NC | Oxygène vide médical | - | - | coffret / 2 Vannes | - | - | Non
ACH | BOURGUIGNON (Les Oliviers) | Détendeurs secondaires / Prises murales / Canalisations | NC | Oxygène vide médical | - | - | régulateur oxygène qté 1 | - | - | Non
ACH | BOURGUIGNON (LES MAGNOLIAS) | Détendeurs secondaires / Prises murales / Canalisations | NC | Oxygène vide médical | - | - | régulateur oxygène qté 1 | - | - | Non
ACH | BOURGUIGNON (LES ERABLES) | Vannes de sectionnement / Canalisations | NC | Oxygène vide médical | - | - | coffret / 2 Vannes | - | - | Non
ACH | BOURGUIGNON (LES ERABLES) | Détendeurs secondaires / Prises murales / Canalisations | NC | Oxygène vide médical | - | - | régulateur oxygène qté 1 | - | - | Non
ACH | BOURGUIGNON (LES CEDRES) | Détendeurs secondaires / Prises murales / Canalisations | NC | Oxygène vide médical | - | - | régulateur oxygène qté 1 | - | - | Non
ACH | BOURGUIGNON (LES MELEZES) | Vannes de sectionnement / Canalisations | NC | Oxygène vide médical | - | - | - | - | - | Non
ACH | BOURGUIGNON (LES MELEZES) | Détendeurs secondaires / Prises murales / Canalisations | NC | Oxygène vide médical | - | - | régulateur oxygène qté 1 | - | - | Non
ACH | CALMETTE | Vannes de sectionnement / Canalisations | NC | Oxygène air médical vide médical | - | - | coffret / 2 Vannes | - | - | Non
ACH | CALMETTE | Détendeurs secondaires / Prises murales / Canalisations | NC | Oxygène air médical vide médical | - | - | régulateur oxygène qté 1 | - | - | Non | Porte 12
ACH | CALMETTE | Détendeurs secondaires / Prises murales / Canalisations | NC | Oxygène air médical vide médical | - | - | régulateur oxygène qté 1 | - | - | Non | Porte 14
ACH | CALMETTE | Détendeurs secondaires / Prises murales / Canalisation / Boîtier alarme VIGI | NC | Oxygène air médical vide médical | - | - | régulateur oxygène qté 1 | - | - | Non
ACH | CALMETTE | Détendeurs secondaires / Prises murales / Canalisation / Boîtier alarme VIGI | NC | Oxygène air médical vide médical | - | - | régulateur oxygène qté 2 | - | - | Non
ACH | CALMETTE | Détendeurs secondaires / Prises murales / Canalisation / Boîtier alarme VIGI | NC | Oxygène air médical vide médical | - | - | régulateur oxygène qté 2 | - | - | Non
ACH | SERGENT | Vannes de sectionnement / Canalisations | NC | Oxygène air médical vide médical | Linde Aga | AGA RV 40 | coffret / 2 Vannes | - | - | Non
ACH | SERGENT | Détendeurs secondaires / Prises murales / Canalisation / Boîtier alarme VIGI | NC | Oxygène air médical vide médical | Linde Aga | AGA RV 40 | régulateur oxygène qté 2 | - | - | Non
ACH | SERGENT | Détendeurs secondaires / Prises murales / Canalisation / Boîtier alarme VIGI | NC | Oxygène air médical vide médical | Linde Aga | AGA RV 40 | régulateur oxygène qté 2 | - | - | Non
ACH | CHIRAY | Vannes de sectionnement / Canalisations | NC | Oxygène air médical vide médical | Linde Aga | AGA RV 40 | coffret / 2 Vannes | - | - | Non
ACH | CHIRAY | Détendeurs secondaires / Prises murales / Canalisation / Boîtier alarme VIGI | NC | Oxygène air médical vide médical | Linde Aga | AGA RV 40 | régulateur oxygène qté 2 | - | - | Non
ACH | CHIRAY | Détendeurs secondaires / Prises murales / Canalisation / Boîtier alarme VIGI | NC | Oxygène air médical vide médical | Linde Aga | AGA RV 40 | régulateur oxygène qté 2 | - | - | Non
ACH | CHIRAY | Détendeurs secondaires | NC | air médical | - | - | - | - | - | Non | LEIBOWITCH Service d'odontologie
ACH | PAGNIER | Vannes de sectionnement / Canalisations | NC | Oxygène vide médical | - | - | - | - | - | Non
ACH | PAGNIER | Détendeurs secondaires / Prises murales / Canalisations | NC | Oxygène vide médical | - | - | régulateur oxygène qté 1 | - | - | Non
ACH | PAGNIER | Détendeurs secondaires / Prises murales / Canalisations | NC | Oxygène vide médical | - | - | régulateur oxygène qté 1 | - | - | Non
ACH | FOIX | Vannes de sectionnement / Canalisations | NC | Oxygène vide médical | Vannes | - | coffret / 2 Vannes | - | - | Non
ACH | FOIX | Détendeurs secondaires / Prises murales / Canalisation / Boîtier alarme VIGI | NC | Oxygène vide médical | Carboxyque Santé | - | régulateur oxygène qté 1 | - | - | Non
ACH | FOIX | Détendeurs secondaires / Prises murales / Canalisation / Boîtier alarme VIGI | NC | Oxygène vide médical | Carboxyque Santé | - | régulateur oxygène qté 1 | - | - | Non
ACH | FIESSINGER | Vannes de sectionnement / Canalisations | NC | Oxygène vide médical | Vannes | - | coffret / 2 Vannes | - | - | Non
ACH | FIESSINGER | Détendeurs secondaires / Prises murales / Canalisations | NC | Oxygène vide médical | Carboxyque Santé | - | régulateur oxygène qté 1 | - | - | Non
ACH | FIESSINGER | Détendeurs secondaires / Prises murales / Canalisations | NC | Oxygène vide médical | Carboxyque Santé | - | régulateur oxygène qté 1 | - | - | Non
ACH | ACHARD | Détendeurs secondaires / Prises murales / Canalisations | NC | Oxygène vide médical | Vannes | - | coffret / 2 Vannes | - | - | Non
ACH | ACHARD | Détendeurs secondaires / Prises murales / Canalisations | NC | Oxygène vide médical | CARBOXIQUE | - | régulateur oxygène qté 1 | - | - | Non
ACH | ACHARD | Détendeurs secondaires / Prises murales / Canalisations | NC | Oxygène vide médical | CARBOXIQUE | - | régulateur oxygène qté 1 | - | - | Non
ACH | ACHARD | Détendeurs secondaires / Prises murales / Canalisations | NC | Oxygène vide médical | CARBOXIQUE | - | régulateur oxygène qté 1 | - | - | Non
ACH | CLOVIS VINCENT | Vannes de sectionnement / Canalisations | NC | Oxygène vide médical | Vannes | - | coffret / 2 Vannes | - | - | Non
ACH | CLOVIS VINCENT | Détendeurs secondaires / Prises murales / Canalisation / Boîtier alarme VIGI | NC | Oxygène vide médical | Unité TAEMA | - | régulateur oxygène qté 2 | - | - | Non
ACH | CLOVIS VINCENT | Détendeurs secondaires / Prises murales / Canalisation / Boîtier alarme VIGI | NC | Oxygène vide médical | TAEMA | Unité TAEMA | régulateur oxygène qté 2 | - | - | Non
ACH | RAVAUT | Vannes de sectionnement / Canalisations | NC | Oxygène vide médical | - | - | - | - | - | Non
ACH | RAVAUT | Détendeurs secondaires / Prises murales / Canalisations | NC | Oxygène vide médical | - | CARBOXIQUE | régulateur oxygène qté 1 | - | - | Non
ACH | LEIBOWITCH | Prises murals / Canalisation | NC | air médical | - | - | - | - | - | Non

## Pression Gaz
Site | Bâtiment | Niveau | N° technique du local | Type d'équipement | N° technique de l'équipement | Type de gaz | Nombre | Marque | Modèle | Année | Volume (en m3) | Référent | Pression maximale de service (en bar) | Pression d'épreuve (en bar) | Date de la dernière épreuve | Autres caractéristiques
ERX | Services techniques - Magasin |  |  | réservoir | G184586 | Air | 1 | EURE | 34041 | 2001 | 0.1 |  | 10 | 15 |  | IP RP 03/2022
ERX | CUISINE | 0 | SOUS-SOL CUISINE | réservoir | 100877543 | AIR | 1 | PAUCHARD |  | 2021 | 500 |  | 11 | 15.8
ERX | CUISINE | 0 | SOUS-SOL CUISINE | réservoir | 100823170 | Air | 1 | CSC |  | 2019 | 500 |  | 15 | 22.5
ERX | CUISINE | 0 | SOUS-SOL CUISINE | réservoir | 100823171 | AIR | 1 | CSC |  | 2019 | 500 |  | 15 | 22.5
GCL | MENUISERIE | RDC | - | réservoir | 100190025 | air | 1 | SIAP | NFBX | 2015 | 0.2 | Fluides | 11 | 16.5 | 2015 | date prochaine inpection: 15 septembre 2018
GCL | ESCOFFIER | 1er s/s | - | réservoir | 100707257 | air | 1 | SIAP | NFBX | 2014 | 0.2 | Fluides | 11 | 16.5 | 2014 | date prochaine inpection: 9 avril 2018
GCL | PELLETIER | RDC | - | réservoir | 100190030 | air | 1 | SIAP | - | 2002 | 0.15 | Fluides | 11 | 16.5 | 2014 | date prochaine inpection: 17 mars 2017
GCL | CORBUSIER | RDC | - | réservoir | 100190023 | air | 1 | SIAP | - | 1998 | 0.05 | Fluides | 11 | 16.5 | 2014 | date prochaine inpection: 14 aout 2017
GCL | PAPIN | RDC | 476_337 | réservoir | - | air | 1 | MASSAL | - | 1982 | 0.4 | Fluides | 15 | 22.5 | 2007 | date prochaine inpection: 17 juillet 2017
GCL | PAPIN | RDC | 476_337 | réservoir | - | air | 1 | EURE | - | 1998 | 0.2 | Fluides | 11 | 16.5 | 2009 | date prochaine inpection: 4 juin 2017
GCL | PAPIN | RDC | atelier chauffage | réservoir | - | air | 1 | SIAP | - | 2010 | 0.1 | Fluides | 11 | 16.5 | 2010 | date prochaine inpection: 4 juin 2017
GCL | PAPIN | RDC | 476_337 | réservoir | - | air | 1 | JEA | - | 2011 | 0.3 | Fluides | 10 | 15 | 2011 | date prochaine inpection: 4 juin 2017
DUP | Chaufferie | rdc | - | Compresseur | 1 | Air | 1 | GUERNET | D33-300NA | 2011 | 0.27 | Electromécanique | - | - | -
DUP | Services techniques | rdc | - | Compresseur | 2 | Air | 1 | KREMLIN | KNF25 | 1987 | 0.3 | Electromécanique | - | - | 2007
DUP | Services techniques | rdc | - | Compresseur | 3 | Air | 1 | ABAC | VD52/50CM3 | 2006 | 0.05 | Electromécanique | - | - | 2016 | Secour mobile
DUP | C | s/sol | - | Compresseur | 4 | Air | 1 | KREMLIN | KNF25 | 1993 | 0.2 | Electromécanique | - | - | 2013 | Pharmacie
DUP | Services techniques | rdc | - | Compresseur | 5 | Air | 1 | GUERNET | D23-100T NA | 2011 | 0.05 | Electromécanique | - | - | - | Secour mobile
DUP | B SEINE | s/sol | - | Compresseur | 6 | Air | 1 | GUERNET | D15-50LI | 2011 | 0.1 | Electromécanique | - | - | -
DUP | E CUISINE | rdc | - | Compresseur | 8 | Air | 2 | ABAC | FORMULA 1110 | 2005 | 0.5 | Electromécanique | - | - | 2015 | Alimentation des operculeuse
DUP | E CUISINE | rdc | - | Cuve | 8 | Air | 1 | OMISRL | AC 200 | 2005 | 0.5 | Electromécanique | - | - | 2015 | Alimentation des operculeuse
DUP | CROUPE ELECTROGENE | rdc | - | Compresseur | 9 | Air | 1 | ERVOR | G4 | 2005 | 0.2 | Electromécanique | - | - | 2015 | Groupe électrogéne
DUP | C | s/sol | - | Compresseur | 10 | Air | 1 | KAESER | DENTAL 1T | 2011 | 0.024 | Electromécanique | - | - | - | odontologie
HMN | H | RDCB | - | Réservoir | 10024-5 | - | 1 | Le reservoir | - | 28633 | - | - | 10 | - | 39426
HMN | H | RDCB | - | Réservoir sous pression | 20233-13 | - | 1 | petro che | - | 28870 | - | - | 16 | - | 39426
HMN | H | RDCB | - | Réservoir sous pression | 20233-15 | - | 1 | petro che | - | 28870 | - | - | 16 | - | 39426
HMN | H | RDCB | - | Réservoir sous pression | 70037-11 | - | 1 | Le reservoir | - | 28633 | 0.09 | - | 10 | - | 39428
HMN | H | RDCB | - | Réservoir sous pression | 70037-12 | - | 1 | Le reservoir | - | 28633 | 0.1 | - | 10 | - | 39428
HMN | H | RDCB | - | Réservoir sous pression | 70209-20 | - | 1 | Le reservoir | - | 28633 | - | - | 10 | - | 39426
HMN | H | RDCB | - | Réservoir sous pression | 10024-5 | - | 1 | le reservoir | - | 28633 | - | - | 10 | - | 39426
HMN | H | RDCB | - | Réservoir sous pression | 10024-5 | - | 1 | le reservoir | - | 28633 | - | - | 10 | - | 39426
HMN | H | RDCB | - | Réservoir sous pression | 1039196 | - | 1 | Creyssensac | - | 38114 | - | - | 11 | - | 38040
HMN | H | RDCB | - | Réservoir sous pression | 9619 | - | 1 | Marquet | - | 1981 | - | - | 14 | - | 36798
HMN | H | RDCB | - | Réservoir sous pression | 859053 | - | 1 | Rust | - | 32149 | - | - | 14 | - | 38393
HMN | H | RDCB | Local technique compresseurs | Réservoir sous pression | Q8953 | - | 1 | Pauchard | AC565 | 32483 | 1.5 | - | 15 | 22.5 | 43390 | Actif
HMN | H | RDCB | Local technique compresseurs | Réservoir sous pression | 860918 | Air | 1 | Rust | G130887 | 31571 | 1 | - | 11 | 16.5 | 43042 | Actif
HMN | H | RDCB | Local technique compresseurs | Réservoir sous pression | 860919 | Air | 1 | Rust | G130888 | 31979 | 1 | - | 11 | 16.5 | 43041 | Actif
HMN | H | RDCB | Local technique compresseurs | Deshuileur | BWB N°264399 | - | 1 | BWB N°264399 | BWB N°264399 | 40909 | 0.046 |  | 16 | 24 | - | Actif
HMN | H | RDCB | Local technique compresseurs | Deshuileur | BWB N°100291 | - | 1 | BWB N°100291 | BWB N°100291 | 42736 | 0.046 |  | 16 | 24 | - | Actif
HMN | H | RDCB | Local technique compresseurs | Deshuileur | BWB N°374545 | - | 1 | BWB N°374545 | BWB N°374545 | 39814 | 0.046 |  | 16 | 24 | - | Actif
HMN | H | RDCB | Local technique compresseurs | Sécheur par absorption | MACPLUS N°30401042 |  | 1 | MACPLUS |  | 39448 | 0.13 |  | 10 | 15
HMN | H | RDCB | Local technique compresseurs | Sécheur par absorption | MACPLUS N°30401041 |  | 1 | MACPLUS |  | 39448 | 0.13 |  | 10 | 15
HMN | H | RDCB | - | Surpresseur | 20001328 | - | 1 | Charlatte | - | 31020 | 2 | - | 10 | - | 38133 | Réseau gravitaire surpressé
HMN | H | RDCB | - | Surpresseur | 20001329 | - | 1 | Charlatte | - | 31020 | 2 | - | 10 | - | 38084 | Réseau gravitaire surpressé
HMN | H | RDCB | - | Surpresseur | 20001330 | - | 1 | Charlatte | - | 31020 | 2 | - | 10 | - | 38084 | Réseau gravitaire surpressé
HMN | H | RDCB | - | Surpresseur | 20001342 | - | 1 | Charlatte | - | 31020 | 2 | - | 16 | - | 38084 | Réseau gravitaire surpressé
HMN | H | RDCB | - | Surpresseur | 20001343 | - | 1 | Charlatte | - | 31020 | 2 | - | 16 | - | 38133 | Réseau gravitaire surpressé
HMN | GE |  |  | Réservoir sous pression | LE RESERVOIR N° 101072 | - | 1 | LE RESERVOIR |  | 39814 | 0.3 |  |  |  |  | Actif
HMN | GE |  |  | Réservoir sous pression | LE RESERVOIR N° 101074 | - | 1 | LE RESERVOIR |  | 39814 | 0.3 |  |  |  |  | Actif
HMN | GE |  |  | Réservoir sous pression | LE RESERVOIR N° 101071 | - | 1 | LE RESERVOIR |  | 39814 | 0.3 |  |  |  |  | Actif
HMN | GE |  |  | Réservoir sous pression | LE RESERVOIR N° 101073 | - | 1 | LE RESERVOIR |  | 39814 | 0.3 |  |  |  |  | Actif
HMN | GE |  |  | Réservoir sous pression | LE RESERVOIR N° 101081 | - | 1 | LE RESERVOIR |  | 39814 | 0.2 |  |  |  |  | Actif
HMN | GE |  |  | Réservoir sous pression | LE RESERVOIR N° 101082 | - | 1 | LE RESERVOIR |  | 39814 | 0.2 |  |  |  |  | Actif
HMN | GE |  |  | Réservoir sous pression | Charlatte N°200/2989 | - | 1 | Charlatte |  | 37438 | 0.2 |  |  |  |  | Actif
HMN | GE |  |  | Réservoir sous pression | Charlatte N°200/2993 | - | 1 | Charlatte |  | 37438 | 0.2 |  |  |  |  | Actif
E
HMN | H | Entresol 2 | Local entresol 2 AIR LIQUIDE | Réservoir sous pression | 101074 | Air | 1 | Le reservoir |  | 2002 | 2 |  | 13 | 19.5
HMN | H | Entresol 2 | Local entresol 2 AIR LIQUIDE | Réservoir sous pression | 101071 | Air | 1 | Le reservoir |  | 2002 | 2 |  | 13 | 19.5
| O |  |  | réservoir | 100823171 | AIR | 1 | CSC |  | 2019 | 500 |  | 15 | 22.5
ACH | Services techniques - Magasin | 0 | Rez-de-chaussée menuiserie | réservoir | 5750950012 | Air | 1 | NUAIR | silent K30 T7,5 | 2023 | 500 | 491.600 | 11

## Pression Vapeur
Site | Bâtiment | Type d'équipement | N° technique de l'équipement | Nombre | Marque | Modèle | Année | Volume (en m3) | Référent | Pression maximale de service (en bar) | Pression d'épreuve (en bar) | Date de la dernière épreuve | Autres caractéristiques
GCL | PAPIN | Chaudiére | 2415 | 1 | BABCOCK | SN6500 | 1979 | 13 | Autre | 15 | 22.5 | 2014
GCL | PAPIN | Chaudiére | 2658 | 1 | LARDET BABCOCK | SN65 | 1984 | 10.8 | Autre | 15 | 22.5 | 2014
GCL | PAPIN | Chaudiére | 2485 | 1 | LARDET BABCOCK | SN6500 | 1980 | 13 | Autre | 10 | 15 | 2011
HMN | IGH | Armoire de stérilisation | 6647 | 1 | S Crepieux | STE 34 | 2003 | 0.658 | Biomédical | 4 | 8 | 2018-06-25 | Stérilisation centrale Remplacement prévu par BELIMED
HMN | IGH | Générateur électrique | 6648 | 1 | S Crepieux | STE 34 | 2003 | 0.05 | Biomédical | 4 | 8 | 2018-06-07 | Stérilisation centrale Remplacement prévu par BELIMED
HMN | IGH | Générateur vase clos | 7418 | 1 | SMI | N°24 C043138 | 1997 | 0.12 | Biomédical | 3 | 6 | 2018-10-30 | Bactério côté propre
HMN | IGH | Générateur vase clos | 11939 | 1 | SMI | N°21 C043139 | 1998 | 0.18 | Biomédical | 3 | 6 | 2018-10-30 | Bactério côté propre
HMN | IGH | Armoire de stérilisation | 21007 | 1 | CISA | Virologie L3 | 2010 | 0.207 | Biomédical | 3.5 | 5.8 | 2018-10-08 | Virologie (P3)
HMN | IGH | Autoclave | 21007 | 1 | CISA | Virologie L3 | 2010 | 0.207 | Biomédical | 3.5 | 5.8 | 2018-10-08 | Virologie (P3)
HMN | IGH | Autoclave SMI | 943717 | 1 | lequeux | C041407 | 1994 | 0.27 | Biomédical | 2.5 | 5 | 2018-10-08 | Hématologie
HMN |  | Générateur électrique | 752602 | 1 | BELIMED |  | 2016 |  |  | 4 | 6.2 | 2018-12-19
HMN |  | Armoire de stérilisation | 752598 | 1 | BELIMED |  | 2016 | 0.88 |  | 2.7 | 4.1 | 2018-12-19
HMN |  | Générateur électrique | 752603 | 1 | BELIMED |  | 2016 |  |  | 4 | 6.2 | 2018-12-18
HMN |  | Armoire de stérilisation | 752599 | 1 | BELIMED |  | 2016 | 0.88 |  | 2.7 | 4.1 | 2018-12-18
HMN |  | Générateur électrique | 753011 | 1 | BELIMED |  | 2017 |  |  | 4 | 6.2 | 2018-12-17
HMN |  | Armoire de stérilisation | 753002 | 1 | BELIMED |  | 2017 | 0.88 |  | 2.7 | 4.1 | 2018-12-17
GCL | PAPIN | Chaudiére | 2658 | 1 | LARDET BABCOCK | SN65 | 1984 | 10.8 | Autre | 15 | 22.5 | 2014
GCL | PAPIN | Chaudiére | 2485 | 1 | LARDET BABCOCK | SN6500 | 1980 | 13 | Autre | 10 | 15 | 2011