## 1-Equipement
Loc1 | Loc2 | Loc3 | Loc4 | Loc5 | Loc6 | Lot | Famille | SFamille | Type Eqt | Libelle | Marque | Reference | Etat | Quantite | Date de mise en service | Etiquette | Remarque | Consigne | Code | Photos | Controle | Code GMAO | Codification | Date Création | Date Modif | Capacité (L) | Date d'installation | Date dernière vérification | Débit (m3/h) | Fréquence hz | Index | Masse kg | Matériaux | NB HS | Nombre de niveau | Numéro de série | Poids embarqué | Puissance (KW) | Puissance (kVA) | Puissance chaud | Puissance frigo | Quantité de fluide frigo (Kg) | Référence | Type | Type de fluide frigo
Palais de justice | Palais de Justice | Batiment principal | Sous-sol |  |  | Palais de justice | 06-ECLAIRAGE | ECLAIRAGE DE SECOURS | BAES (bloc autonome) | BAES (bloc autonome) |  |  | 2-Bon état | 4 |  |  |  |  | _000168 | 2025051411233783.jpg | TRUE |  | _000168 | 14/05/2025 11:22:19:27 | 14/05/2025 15:10:44:7 |  |  | 2024-06-05
Palais de justice | Palais de Justice | Batiment principal | Sous-sol |  |  | Palais de justice | 06-ECLAIRAGE | ECLAIRAGE INTERIEUR | Spot LED | Spot LED |  |  | 2-Bon état | 124 |  |  | Spot ou tube led |  | _000169 | 2025051411235268.jpg | TRUE |  | _000169 | 14/05/2025 11:22:28:22 | 14/05/2025 17:15:29:95
Palais de justice | Palais de Justice | Batiment principal | Sous-sol |  |  | Palais de justice | 11-SECURITE INCENDIE | DETECTION INCENDIE | Détecteur de fumée | Détecteur de fumée | Chubb |  | 3-Etat d'usage | 5 |  |  |  |  | _000170 | 2025051411232401.jpg | TRUE |  | _000170 | 14/05/2025 11:23:27:42 | 21/05/2025 09:21:57:95
Palais de justice | Palais de Justice | Batiment principal | Sous-sol |  |  | Palais de justice | 08-ELECTRICITE COURANT FORT | DISTRIBUTION BT | Coffret électrique (local) | Coffret électrique (local) |  |  | 2-Bon état | 8 |  |  |  |  | _000171 | 2025051411241740.jpg | TRUE |  | _000171 | 14/05/2025 11:24:38:64 | 14/05/2025 11:24:38:64
Palais de justice | Palais de Justice | Batiment principal | Sous-sol |  |  | Palais de justice | 06-ECLAIRAGE | ECLAIRAGE INTERIEUR | Néon | Néon |  |  | 2-Bon état | 10 |  |  |  |  | _000737 | 2025052009225681.jpg | TRUE |  | _000737 | 20/05/2025 09:23:06:46 | 20/05/2025 16:31:21:81
Palais de justice | Palais de Justice | Batiment principal | Sous-sol |  |  | Palais de justice | 06-ECLAIRAGE | ECLAIRAGE INTERIEUR | Néon | Néon |  |  | 3-Etat d'usage | 20 |  |  | Dalle 4 tubes |  | _000212 | 2025051414252586.jpg | TRUE |  | _000212 | 14/05/2025 14:25:37:69 | 21/05/2025 09:20:48:78
Palais de justice | Palais de Justice | Batiment principal | Sous-sol |  |  | Palais de justice | 03-CHAUFFAGE VENTILATION CLIMATISATION | EQUIPEMENTS TERMINAUX | Radiateur | Radiateur |  |  | 2-Bon état | 12 |  |  | Radiateur à eau |  | _000213 | 2025051414265353.jpg | TRUE |  | _000213 | 14/05/2025 14:26:56:32 | 14/05/2025 15:16:52:70
Palais de justice | Palais de Justice | Batiment principal | Sous-sol |  |  | Palais de justice | 06-ECLAIRAGE | ECLAIRAGE INTERIEUR | Pavé LED | Pavé LED |  |  | 1-Très bon état | 17 |  |  |  |  | _000232 | 2025051414501042.jpg | TRUE |  | _000232 | 14/05/2025 14:50:26:94 | 14/05/2025 15:33:22:18
Palais de justice | Palais de Justice | Batiment principal | Sous-sol |  |  | Palais de justice | 03-CHAUFFAGE VENTILATION CLIMATISATION | EQUIPEMENTS TERMINAUX | Thermostat d'ambiance | Thermostat d'ambiance |  |  | 1-Très bon état | 1 |  |  |  |  | _000233 | 2025051414513005.jpg | TRUE |  | _000233 | 14/05/2025 14:51:36:54 | 14/05/2025 14:51:36:54
Palais de justice | Palais de Justice | Batiment principal | Sous-sol |  |  | Palais de justice | 11-SECURITE INCENDIE | DETECTION INCENDIE | Déclencheur manuel (rouge) | Déclencheur manuel (rouge) | Chubb |  | 3-Etat d'usage | 9 |  |  |  |  | _000260 | 2025051415340296.jpg | TRUE |  | _000260 | 14/05/2025 15:34:13:35 | 20/05/2025 09:18:49:95
Palais de justice | Palais de Justice | Batiment principal | RDC |  |  | Palais de justice | 06-ECLAIRAGE | ECLAIRAGE INTERIEUR | Spot LED | Spot LED |  |  | 2-Bon état | 82 |  |  |  |  | _000311 | 2025051507531248.jpg | TRUE |  | _000311 | 15/05/2025 07:53:22:48 | 20/05/2025 11:11:27:7
Palais de justice | Palais de Justice | Batiment principal | RDC |  |  | Palais de justice | 15-ENTRETIEN DU BATIMENT | SECOND ŒUVRE | Fenetre | Fenetre |  |  | 3-Etat d'usage | 81 |  |  | Campagne de remplacement sur 3 ans en cours. |  | _000312 | 2025051507553395.jpg | TRUE |  | _000312 | 15/05/2025 07:56:15:55 | 20/05/2025 14:41:18:97
Palais de justice | Palais de Justice | Batiment principal | RDC |  |  | Palais de justice | 03-CHAUFFAGE VENTILATION CLIMATISATION | EQUIPEMENTS TERMINAUX | Radiateur | Radiateur |  |  | 2-Bon état | 80 |  |  | Radiateur à eau |  | _000098 | 2025051409290519.jpg | TRUE |  | _000098 | 14/05/2025 09:29:20:91 | 20/05/2025 14:41:28:61
Palais de justice | Palais de Justice | Batiment principal | RDC |  |  | Palais de justice | 06-ECLAIRAGE | ECLAIRAGE INTERIEUR | Spot LED | Spot LED |  |  | 3-Etat d'usage | 11 |  |  | Lustre ampoule led |  | _000099 | 2025051409310027.jpg | TRUE |  | _000099 | 14/05/2025 09:31:14:29 | 20/05/2025 10:52:41:73
Palais de justice | Palais de Justice | Batiment principal | RDC |  |  | Palais de justice | 06-ECLAIRAGE | ECLAIRAGE INTERIEUR | Néon | Néon |  |  | 3-Etat d'usage | 43 |  |  | 2 tubes |  | _000103 | 2025051409371814.jpg | TRUE |  | _000103 | 14/05/2025 09:37:33:18 | 20/05/2025 14:41:08:63
Palais de justice | Palais de Justice | Batiment principal | RDC |  |  | Palais de justice | 06-ECLAIRAGE | ECLAIRAGE INTERIEUR | Néon | Néon |  |  | 3-Etat d'usage | 13 |  |  | 4 tubes\nQuelques tubes hs |  | _000371 |  | TRUE |  | _000371 | 15/05/2025 10:47:40:75 | 20/05/2025 10:57:59:18
Palais de justice | Palais de Justice | Batiment principal | RDC |  |  | Palais de justice | 15-ENTRETIEN DU BATIMENT | SECOND ŒUVRE | Store | Store |  |  | 3-Etat d'usage | 135 |  |  |  |  | _000370 | 2025051510463852.jpg | TRUE |  | _000370 | 15/05/2025 10:46:28:63 | 20/05/2025 14:41:35:34
Palais de justice | Palais de Justice | Batiment principal | RDC |  |  | Palais de justice | 06-ECLAIRAGE | ECLAIRAGE INTERIEUR | Spot LED | Spot LED |  |  | 2-Bon état | 5 |  |  |  |  | _000372 | 2025051510492721.jpg | TRUE |  | _000372 | 15/05/2025 10:49:32:26 | 20/05/2025 11:01:28:58
Palais de justice | Palais de Justice | Batiment principal | RDC |  |  | Palais de justice | 12-SECURITE-SURETE | CONTRÔLE D'ACCES | Lecteur de badges | Lecteur de badges |  |  | 2-Bon état | 2 |  |  |  |  | _000386 | 2025051511202095.jpg | TRUE |  | _000386 | 15/05/2025 11:20:24:73 | 20/05/2025 11:49:09:92
Palais de justice | Palais de Justice | Batiment principal | RDC |  |  | Palais de justice | 06-ECLAIRAGE | ECLAIRAGE INTERIEUR | Spot LED | Spot LED |  |  | 5-HS | 12 |  |  |  |  | _000189 | 2025051411582121.jpg | TRUE |  | _000189 | 14/05/2025 11:58:08:13 | 15/05/2025 07:52:49:7
Palais de justice | Palais de Justice | Batiment principal | RDC |  |  | Palais de justice | 06-ECLAIRAGE | ECLAIRAGE INTERIEUR | Pavé LED | Pavé LED |  |  | 1-Très bon état | 9 |  |  |  |  | _000754 | 2025052010493511.jpg | TRUE |  | _000754 | 20/05/2025 10:49:52:8 | 20/05/2025 14:38:38:94
Palais de justice | Palais de Justice | Batiment principal | RDC |  |  | Palais de justice | 03-CHAUFFAGE VENTILATION CLIMATISATION | EQUIPEMENTS TERMINAUX | Radiateur | Radiateur |  |  | 2-Bon état | 1 |  |  | Radiateur électrique |  | _000769 |  | TRUE |  | _000769 | 20/05/2025 11:48:40:71 | 20/05/2025 11:49:01:86
Palais de justice | Palais de Justice | Batiment principal | R+1 |  |  | Palais de justice | 03-CHAUFFAGE VENTILATION CLIMATISATION | EQUIPEMENTS TERMINAUX | Radiateur | Radiateur |  |  | 2-Bon état | 52 |  |  | Radiateur à eau |  | _000319 | 2025051508182953.jpg | TRUE |  | _000319 | 15/05/2025 08:18:43:71 | 15/05/2025 10:48:04:57
Palais de justice | Palais de Justice | Batiment principal | R+1 |  |  | Palais de justice | 06-ECLAIRAGE | ECLAIRAGE INTERIEUR | Spot LED | Spot LED |  |  | 1-Très bon état | 63 |  |  | Tube led |  | _000320 | 2025051508193244.jpg | TRUE |  | _000320 | 15/05/2025 08:19:35:89 | 15/05/2025 10:09:55:96
Palais de justice | Palais de Justice | Batiment principal | R+1 |  |  | Palais de justice | 15-ENTRETIEN DU BATIMENT | SECOND ŒUVRE | Fenetre | Fenetre |  |  | 3-Etat d'usage | 66 |  |  | Campagne de remplacement en cours 1/3 de fait |  | _000321 | 2025051508202212.jpg | TRUE |  | _000321 | 15/05/2025 08:21:37:43 | 15/05/2025 10:47:57:40
Palais de justice | Palais de Justice | Batiment principal | R+1 |  |  | Palais de justice | 06-ECLAIRAGE | ECLAIRAGE INTERIEUR | Néon | Néon |  |  | 3-Etat d'usage | 34 |  |  | 2 tubes |  | _000331 | 2025051508324888.jpg | TRUE |  | _000331 | 15/05/2025 08:32:32:18 | 15/05/2025 10:24:50:81
Palais de justice | Palais de Justice | Batiment principal | R+1 |  |  | Palais de justice | 06-ECLAIRAGE | ECLAIRAGE INTERIEUR | Pavé LED | Pavé LED |  |  | 1-Très bon état | 38 |  |  |  |  | _000336 |  | TRUE |  | _000336 | 15/05/2025 08:37:54:17 | 20/05/2025 11:11:54:12
Palais de justice | Palais de Justice | Batiment principal | R+1 |  |  | Palais de justice | 06-ECLAIRAGE | ECLAIRAGE INTERIEUR | Spot Halogene | Spot Halogene |  |  | 4-Etat vieillissant | 12 |  |  |  |  | _000345 | 2025051509054363.jpg | TRUE |  | _000345 | 15/05/2025 09:05:47:2 | 16/05/2025 09:15:20:75
Palais de justice | Palais de Justice | Batiment principal | R+1 |  |  | Palais de justice | 15-ENTRETIEN DU BATIMENT | SECOND ŒUVRE | Store | Store |  |  | 2-Bon état | 21 |  |  |  |  | _000355 | 2025051509595281.jpg | TRUE |  | _000355 | 15/05/2025 10:00:07:89 | 15/05/2025 10:45:54:98
Palais de justice | Palais de Justice | Batiment principal | R+1 |  |  | Palais de justice | 06-ECLAIRAGE | ECLAIRAGE INTERIEUR | Hublot | Hublot |  |  | 2-Bon état | 1 |  |  |  |  | _000368 |  | TRUE |  | _000368 | 15/05/2025 10:31:14:1 | 15/05/2025 10:31:14:1
Palais de justice | Palais de Justice | Batiment principal | R+2 |  |  | Palais de justice | 15-ENTRETIEN DU BATIMENT | SECOND ŒUVRE | Fenetre | Fenetre |  |  | 3-Etat d'usage | 76 |  |  |  |  | _000426 | 2025051515503359.jpg | TRUE |  | _000426 | 15/05/2025 15:50:37:40 | 20/05/2025 11:39:53:33
Palais de justice | Palais de Justice | Batiment principal | R+2 |  |  | Palais de justice | 03-CHAUFFAGE VENTILATION CLIMATISATION | EQUIPEMENTS TERMINAUX | Radiateur | Radiateur |  |  | 2-Bon état | 72 |  |  | Radiateur à eau |  | _000427 |  | TRUE |  | _000427 | 15/05/2025 15:50:53:59 | 20/05/2025 11:39:47:41
Palais de justice | Palais de Justice | Batiment principal | R+2 |  |  | Palais de justice | 06-ECLAIRAGE | ECLAIRAGE INTERIEUR | Spot LED | Spot LED |  |  | 2-Bon état | 94 |  |  |  |  | _000428 |  | TRUE |  | _000428 | 15/05/2025 15:51:23:72 | 20/05/2025 11:37:08:74
Palais de justice | Palais de Justice | Batiment principal | R+2 |  |  | Palais de justice | 15-ENTRETIEN DU BATIMENT | SECOND ŒUVRE | Store | Store |  |  | 3-Etat d'usage | 87 |  |  |  |  | _000429 |  | TRUE |  | _000429 | 15/05/2025 15:51:41:30 | 20/05/2025 11:40:06:61
Palais de justice | Palais de Justice | Batiment principal | R+2 |  |  | Palais de justice | 06-ECLAIRAGE | ECLAIRAGE INTERIEUR | Eclairage intérieur | Eclairage intérieur |  |  | 2-Bon état | 10 |  |  | Lustre Led 8 ampoules |  | _000435 | 2025051516083904.jpg | TRUE |  | _000435 | 15/05/2025 16:08:50:57 | 16/05/2025 10:18:01:75
Palais de justice | Palais de Justice | Batiment principal | R+2 |  |  | Palais de justice | 06-ECLAIRAGE | ECLAIRAGE INTERIEUR | Eclairage intérieur | Eclairage intérieur |  |  | 2-Bon état | 1 |  |  | Lustre led 15 ampoule |  | _000436 |  | TRUE |  | _000436 | 15/05/2025 16:13:00:50 | 15/05/2025 16:13:00:50
Palais de justice | Palais de Justice | Batiment principal | R+2 |  |  | Palais de justice | 06-ECLAIRAGE | ECLAIRAGE INTERIEUR | Néon | Néon |  |  | 3-Etat d'usage | 23 |  |  | 2 tubes |  | _000437 |  | TRUE |  | _000437 | 15/05/2025 16:17:55:62 | 20/05/2025 11:40:01:66
Palais de justice | Palais de Justice | Batiment principal | R+2 |  |  | Palais de justice | 06-ECLAIRAGE | ECLAIRAGE INTERIEUR | Hublot | Hublot |  |  | 3-Etat d'usage | 6 |  |  |  |  | _000487 | 2025051609590465.jpg | TRUE |  | _000487 | 16/05/2025 09:59:08:95 | 16/05/2025 10:27:59:44
Palais de justice | Palais de Justice | Batiment principal | R+3 |  |  | Palais de justice | 06-ECLAIRAGE | ECLAIRAGE INTERIEUR | Hublot | Hublot |  |  | 3-Etat d'usage | 11 |  |  |  |  | _000546 | 2025051614382219.jpg | TRUE |  | _000546 | 16/05/2025 14:38:31:8 | 19/05/2025 09:02:50:48
Palais de justice | Palais de Justice | Batiment principal | R+3 |  |  | Palais de justice | 06-ECLAIRAGE | ECLAIRAGE INTERIEUR | Pavé LED | Pavé LED |  |  | 2-Bon état | 13 |  |  |  |  | _000548 | 2025051615090358.jpg | TRUE |  | _000548 | 16/05/2025 15:09:08:24 | 19/05/2025 08:57:04:22
Palais de justice | Palais de Justice | Batiment principal | R+3 |  |  | Palais de justice | 06-ECLAIRAGE | ECLAIRAGE INTERIEUR | Eclairage intérieur | Eclairage intérieur |  |  | 2-Bon état | 3 |  |  | Lustre 6 ampoules LED |  | _000553 | 2025051615435589.jpg | TRUE |  | _000553 | 16/05/2025 15:44:01:34 | 16/05/2025 15:47:44:99
Palais de justice | Palais de Justice | Batiment principal | R+3 |  |  | Palais de justice | 06-ECLAIRAGE | ECLAIRAGE INTERIEUR | Spot Halogene | Spot Halogene |  |  | 3-Etat d'usage | 23 |  |  |  |  | _000560 | 2025051908294121.jpg | TRUE |  | _000560 | 19/05/2025 08:29:53:37 | 19/05/2025 08:29:53:36
Palais de justice | Palais de Justice | Batiment principal | R+3 |  |  | Palais de justice | 15-ENTRETIEN DU BATIMENT | SECOND ŒUVRE | Fenetre | Fenetre |  |  | 2-Bon état | 74 |  | 2 |  |  | _000503 | 2025051611024470.jpg | TRUE |  | _000503 | 16/05/2025 11:00:03:66 | 19/05/2025 14:54:06:16 | [7 empty] | Bois
Palais de justice | Palais de Justice | Batiment principal | R+3 |  |  | Palais de justice | 06-ECLAIRAGE | ECLAIRAGE INTERIEUR | Spot LED | Spot LED |  |  | 2-Bon état | 56 |  |  |  |  | _000504 | 2025051611014315.jpg | TRUE |  | _000504 | 16/05/2025 11:00:40:30 | 19/05/2025 09:22:43:78
Palais de justice | Palais de Justice | Batiment principal | R+3 |  |  | Palais de justice | 03-CHAUFFAGE VENTILATION CLIMATISATION | EQUIPEMENTS TERMINAUX | Radiateur | Radiateur |  |  | 3-Etat d'usage | 72 |  |  | Radiateur à eau |  | _000505 |  | TRUE |  | _000505 | 16/05/2025 11:01:18:71 | 19/05/2025 14:53:57:48
Palais de justice | Palais de Justice | Batiment principal | R+3 |  |  | Palais de justice | 15-ENTRETIEN DU BATIMENT | SECOND ŒUVRE | Store | Store |  |  | 2-Bon état | 59 |  | 1 |  |  | _000506 |  | TRUE |  | _000506 | 16/05/2025 11:03:40:26 | 19/05/2025 14:54:17:47
Palais de justice | Palais de Justice | Batiment principal | R+3 |  |  | Palais de justice | 06-ECLAIRAGE | ECLAIRAGE INTERIEUR | Néon | Néon |  |  | 3-Etat d'usage | 75 |  |  |  |  | _000511 |  | TRUE |  | _000511 | 16/05/2025 11:11:05:73 | 19/05/2025 14:53:52:69
Palais de justice | Palais de Justice | Batiment principal | Toiture |  |  | Palais de justice | 15-ENTRETIEN DU BATIMENT | TOIT TERRASSE - TOITURE | Tuile,ardoise, autre | Tuile,ardoise, autre |  |  | 2-Bon état | 1 |  |  | Ardoises |  | _000629 | 2025051911093285.jpg 2025051911092590.jpg | TRUE |  | _000629 | 19/05/2025 11:09:43:82 | 19/05/2025 14:05:44:14
Palais de justice | Palais de Justice | Batiment principal | Toiture |  |  | Palais de justice | 15-ENTRETIEN DU BATIMENT | TOIT TERRASSE - TOITURE | Ligne de vie | Ligne de vie |  |  | 2-Bon état | 1 |  |  |  |  | _000630 | 2025051911125681.jpg | TRUE |  | _000630 | 19/05/2025 11:13:01:75 | 19/05/2025 14:05:56:79
Palais de justice | Palais de Justice | Batiment principal | Toiture |  |  | Palais de justice | 08-ELECTRICITE COURANT FORT | PROTECTION | Paratonnerre | Paratonnerre |  |  | 2-Bon état | 1 |  |  |  |  | _000631 | 2025051911143086.jpg 2025051911142502.jpg | TRUE |  | _000631 | 19/05/2025 11:14:37:56 | 19/05/2025 14:06:26:72
Palais de justice | Palais de Justice | Batiment principal | Toiture |  |  | Palais de justice | 15-ENTRETIEN DU BATIMENT | TOIT TERRASSE - TOITURE | Toiture | Toiture |  |  | 2-Bon état | 1 |  |  | couverture plomb |  | _000493 | 2025051610342734.jpg | TRUE |  | _000493 | 16/05/2025 10:34:39:42 | 20/05/2025 14:35:45:27 | [7 empty] | Zinc
Palais de justice | Palais de Justice | Batiment principal | Toiture |  |  | Palais de justice | 15-ENTRETIEN DU BATIMENT | TOIT TERRASSE - TOITURE | Ligne de vie | Ligne de vie |  |  | 2-Bon état | 1 |  |  |  |  | _000494 | 2025051610363261.jpg 2025051610344997.jpg | TRUE |  | _000494 | 16/05/2025 10:36:50:41 | 20/05/2025 14:34:47:76
Palais de justice | Palais de Justice | Batiment principal | Extérieur |  |  | Palais de justice | 06-ECLAIRAGE | ECLAIRAGE EXTERIEUR | Eclairage extérieur | Eclairage extérieur |  |  | 2-Bon état | 12 |  |  |  |  | _000308 | 2025051507433084.jpg | TRUE |  | _000308 | 15/05/2025 07:43:41:68 | 20/05/2025 10:28:19:61
Palais de justice | Palais de Justice | Batiment principal | Extérieur |  |  | Palais de justice | 10-PORTES ET PORTAILS AUTO | BARRIÈRES LEVANTES (AUTO-SEMI) | Barriere levante | Barriere levante | Bft |  | 3-Etat d'usage | 1 |  |  |  |  | _000410 | 2025051515040438.jpg | TRUE |  | _000410 | 15/05/2025 15:04:42:17 | 15/05/2025 15:04:42:17
Palais de justice | Palais de Justice | Batiment principal | Extérieur |  |  | Palais de justice | 10-PORTES ET PORTAILS AUTO | PORTE ET PORTAIL MOTORISEE | Portail motorisé battant | Portail motorisé battant | Bft |  | 3-Etat d'usage | 1 |  |  |  |  | _000411 | 2025051515050898.jpg | TRUE |  | _000411 | 15/05/2025 15:06:00:12 | 21/05/2025 09:45:11:34
Palais de justice | Palais de Justice | Batiment principal | Extérieur |  |  | Palais de justice | 12-SECURITE-SURETE | CONTRÔLE D'ACCES | Videophone | Videophone |  |  | 3-Etat d'usage | 1 |  |  |  |  | _000412 | 2025051515064988.jpg | TRUE |  | _000412 | 15/05/2025 15:06:59:72 | 15/05/2025 15:06:59:72
Palais de justice | Palais de Justice | Batiment principal | Extérieur |  |  | Palais de justice | 08-ELECTRICITE COURANT FORT | DISTRIBUTION BT | Borne électrique | Borne électrique |  | EVBOX | 2-Bon état | 4 |  |  | 22 kW |  | _000424 | 2025051515324729.jpg | TRUE |  | _000424 | 15/05/2025 15:33:35:38 | 15/05/2025 15:33:35:38
Palais de justice | Palais de Justice | Batiment principal | Extérieur |  |  | Palais de justice | 10-PORTES ET PORTAILS AUTO | PORTE ET PORTAIL MOTORISEE | Portail motorisé battant | Portail motorisé battant |  |  | 2-Bon état | 1 |  |  |  |  | _000809 | 2025052109453425.jpg | TRUE |  | _000809 | 21/05/2025 09:45:40:61 | 21/05/2025 09:45:40:61
Palais de justice | Palais de Justice | Batiment principal | Extérieur |  |  | Palais de justice | 10-PORTES ET PORTAILS AUTO | BARRIÈRES LEVANTES (AUTO-SEMI) | Barriere levante | Barriere levante |  |  | 3-Etat d'usage | 1 |  |  |  |  | _000751 | 2025052010255166.jpg | TRUE |  | _000751 | 20/05/2025 10:26:28:52 | 20/05/2025 10:26:28:52
Palais de justice | Palais de Justice | Batiment principal | Extérieur |  |  | Palais de justice | 06-ECLAIRAGE | ECLAIRAGE EXTERIEUR | Projecteur halogène | Projecteur halogène |  |  | 3-Etat d'usage | 5 |  |  |  |  | _000752 | 2025052010304646.jpg | TRUE |  | _000752 | 20/05/2025 10:30:49:78 | 20/05/2025 10:39:56:95
Palais de justice | Palais de Justice | Batiment principal | Extérieur |  |  | Palais de justice | 03-CHAUFFAGE VENTILATION CLIMATISATION | VRV | Unité extérieure VRV | Unité extérieure VRV | LG | S12EQ UA3 | 3-Etat d'usage | 1 |  |  |  |  | _000753 | 2025052010402997.jpg | TRUE |  | _000753 | 20/05/2025 10:43:02:38 | 20/05/2025 10:43:02:38 | [14 empty] | 1,050 | 1,080 | 0,70 |  |  | R32
Palais de justice | Palais de Justice | Batiment principal | Extérieur |  |  | Palais de justice | 05-COMPTEURS | COMPTEUR EAU | Compteur EF | Compteur EF |  |  | 2-Bon état | 1 |  |  | Compteur général |  | _000800 | 2025052016125375.jpg | TRUE |  | _000800 | 20/05/2025 16:27:38:66 | 20/05/2025 16:27:38:66 | [5 empty] | 11532,72
Palais de justice | Palais de Justice | Batiment principal | Extérieur |  |  | Palais de justice | 12-SECURITE-SURETE | CONTRÔLE D'ACCES | Lecteur de badges | Lecteur de badges |  |  | 2-Bon état | 5 |  |  |  |  | _000808 |  | TRUE |  | _000808 | 21/05/2025 09:44:13:84 | 21/05/2025 09:44:13:84
Palais de justice | Palais de Justice | Batiment principal | Extérieur |  |  | Palais de justice | 10-PORTES ET PORTAILS AUTO | PORTE ET PORTAIL MOTORISEE | Porte battante | Porte battante |  |  | 3-Etat d'usage | 1 |  |  |  |  | _000810 | 2025052109465436.jpg | TRUE |  | _000810 | 21/05/2025 09:47:30:97 | 21/05/2025 09:47:30:97
Palais de justice | Palais de Justice | Batiment principal | Extérieur |  |  | Palais de justice | 10-PORTES ET PORTAILS AUTO | PORTE ET PORTAIL MOTORISEE | Portail motorisé battant | Portail motorisé battant |  |  | 3-Etat d'usage | 1 |  |  |  |  | _000811 | 2025052109482059.jpg | TRUE |  | _000811 | 21/05/2025 09:48:07:12 | 21/05/2025 09:48:57:90
Palais de justice | Palais de Justice | Batiment principal | Extérieur |  |  | Palais de justice | 10-PORTES ET PORTAILS AUTO | PORTE ET PORTAIL MOTORISEE | Porte sectionnelle | Porte sectionnelle |  |  | 2-Bon état | 1 |  |  |  |  | _000255 | 2025051415242435.jpg | TRUE |  | _000255 | 14/05/2025 15:24:41:85 | 14/05/2025 15:26:06:37
Palais de justice | Palais de Justice | Batiment principal | Extérieur |  |  | Palais de justice | 06-ECLAIRAGE | ECLAIRAGE EXTERIEUR | Projecteur LED | Projecteur LED |  |  | 2-Bon état | 6 |  |  |  |  | _000257 | 2025051415262048.jpg | TRUE |  | _000257 | 14/05/2025 15:26:35:71 | 20/05/2025 10:29:49:92
Palais de justice | Palais de Justice | Batiment principal | Extérieur |  |  | Palais de justice | 12-SECURITE-SURETE | VIDEO-SURVEILLANCE | Caméra extérieure | Caméra extérieure |  |  | 2-Bon état | 2 |  |  |  |  | _000258 | 2025051415270629.jpg | TRUE |  | _000258 | 14/05/2025 15:27:12:79 | 20/05/2025 10:27:59:20
Palais de justice | Palais de Justice | Batiment principal | Extérieur |  |  | Palais de justice | 03-CHAUFFAGE VENTILATION CLIMATISATION | VRV | Unité extérieure VRV | Unité extérieure VRV | Hitachi | RAS-10FSXNME | 2-Bon état | 1 |  |  | Pas dindication sur le contrôle d'étanchéité |  | _000259 | 2025051415273996.jpg | TRUE |  | _000259 | 14/05/2025 15:30:16:60 | 14/05/2025 15:30:49:59 |  | 2020 | [12 empty] | 6,89 | 7,27 | 5,5 |  |  | R410A
Palais de justice | Palais de Justice | Batiment principal | Entresols |  |  | Palais de justice | 06-ECLAIRAGE | ECLAIRAGE INTERIEUR | Pavé LED | Pavé LED |  |  | 1-Très bon état | 1 |  |  |  |  | _000633 | 2025051914280062.jpg | TRUE |  | _000633 | 19/05/2025 14:28:05:82 | 19/05/2025 14:28:05:82
Palais de justice | Palais de Justice | Batiment principal | Entresols |  |  | Palais de justice | 03-CHAUFFAGE VENTILATION CLIMATISATION | EQUIPEMENTS TERMINAUX | Radiateur | Radiateur |  |  | 3-Etat d'usage | 5 |  |  | Radiateur électrique |  | _000637 | 2025051914333517.jpg | TRUE |  | _000637 | 19/05/2025 14:34:00:42 | 19/05/2025 14:39:40:1
Palais de justice | Palais de Justice | Batiment principal | Entresols |  |  | Palais de justice | 03-CHAUFFAGE VENTILATION CLIMATISATION | EQUIPEMENTS TERMINAUX | Thermostat d'ambiance | Thermostat d'ambiance | Hitachi |  | 2-Bon état | 1 |  |  |  |  | _000652 | 2025051915020728.jpg | TRUE |  | _000652 | 19/05/2025 15:02:17:58 | 19/05/2025 15:02:17:58
Palais de justice | Palais de Justice | Batiment principal | Entresols |  |  | Palais de justice | 06-ECLAIRAGE | ECLAIRAGE INTERIEUR | Néon | Néon |  |  | 3-Etat d'usage | 6 |  |  | 4 tubes |  | _000684 | 2025051915372603.jpg | TRUE |  | _000684 | 19/05/2025 15:37:29:67 | 20/05/2025 09:07:19:82
Palais de justice | Palais de Justice | Batiment principal | Entresols |  |  | Palais de justice | 06-ECLAIRAGE | ECLAIRAGE INTERIEUR | Spot LED | Spot LED |  |  | 2-Bon état | 8 |  |  | Tube Led |  | _000495 | 2025051610421530.jpg | TRUE |  | _000495 | 16/05/2025 10:42:04:7 | 16/05/2025 10:49:59:4
Palais de justice | Palais de Justice | Batiment principal | Entresols |  |  | Palais de justice | 06-ECLAIRAGE | ECLAIRAGE INTERIEUR | Néon | Néon |  |  | 3-Etat d'usage | 57 |  |  |  |  | _000496 | 2025051610431132.jpg | TRUE |  | _000496 | 16/05/2025 10:43:19:41 | 20/05/2025 09:13:22:89
Palais de justice | Palais de Justice | Batiment principal | Entresols |  |  | Palais de justice | 15-ENTRETIEN DU BATIMENT | SECOND ŒUVRE | Fenetre | Fenetre |  |  | 4-Etat vieillissant | 48 |  |  |  |  | _000501 | 2025051610563064.jpg | TRUE |  | _000501 | 16/05/2025 10:56:33:68 | 20/05/2025 09:14:27:34 | [7 empty] | Bois
Palais de justice | Palais de Justice | Batiment principal | Entresols |  |  | Palais de justice | 06-ECLAIRAGE | ECLAIRAGE INTERIEUR | Spot LED | Spot LED |  |  | 2-Bon état | 11 |  |  |  |  | _000502 | 2025051610580950.jpg | TRUE |  | _000502 | 16/05/2025 10:58:16:43 | 19/05/2025 15:04:35:17
Palais de justice | Palais de Justice | Batiment principal | R+4 |  |  | Palais de justice | 06-ECLAIRAGE | ECLAIRAGE INTERIEUR | Néon | Néon |  |  | 3-Etat d'usage | 16 |  |  | 2 tubes |  | _000578 | 2025051909281956.jpg | TRUE |  | _000578 | 19/05/2025 09:28:22:77 | 19/05/2025 09:47:06:38
Palais de justice | Palais de Justice | Batiment principal | R+4 |  |  | Palais de justice | 03-CHAUFFAGE VENTILATION CLIMATISATION | EQUIPEMENTS TERMINAUX | Radiateur | Radiateur |  |  | 2-Bon état | 13 |  |  | Radiateur à eau |  | _000579 | 2025051909285904.jpg | TRUE |  | _000579 | 19/05/2025 09:29:07:76 | 19/05/2025 09:58:31:49
Palais de justice | Palais de Justice | Batiment principal | R+4 |  |  | Palais de justice | 15-ENTRETIEN DU BATIMENT | SECOND ŒUVRE | Fenetre | Fenetre |  |  | 2-Bon état | 8 |  |  |  |  | _000580 | 2025051909293198.jpg | TRUE |  | _000580 | 19/05/2025 09:29:38:73 | 19/05/2025 09:47:11:12
Palais de justice | Palais de Justice | Batiment principal | R+4 |  |  | Palais de justice | 06-ECLAIRAGE | ECLAIRAGE INTERIEUR | Spot LED | Spot LED |  |  | 2-Bon état | 23 |  |  |  |  | _000605 | 2025051909333890.jpg | TRUE |  | _000605 | 19/05/2025 09:33:49:89 | 19/05/2025 10:57:09:74
Palais de justice | Palais de Justice | Batiment principal | R+4 |  |  | Palais de justice | 06-ECLAIRAGE | ECLAIRAGE INTERIEUR | Néon | Néon |  |  | 3-Etat d'usage | 7 |  |  | 1 tube |  | _000621 | 2025051910243271.jpg | TRUE |  | _000621 | 19/05/2025 10:24:36:50 | 19/05/2025 14:07:19:89
Palais de justice | Palais de Justice | Batiment principal | R+4 |  |  | Palais de justice | 15-ENTRETIEN DU BATIMENT | SECOND ŒUVRE | Fenetre | Fenetre |  |  | 4-Etat vieillissant | 18 |  |  | Lucarne bois |  | _000627 | 2025051911041120.jpg | TRUE |  | _000627 | 19/05/2025 11:04:27:58 | 19/05/2025 14:05:18:9
Palais de justice | Palais de Justice | Batiment principal | RDC | Salle 25 |  | Palais de justice | 15-ENTRETIEN DU BATIMENT | SECOND ŒUVRE |  | SECOND ŒUVRE |  |  | 2-Bon état | 1 |  |  | Plafond peint |  | _000001 | 2025051307465707.jpg | TRUE |  | _000001 | 13/05/2025 07:47:07:62 | 13/05/2025 07:47:07:62
Palais de justice | Palais de Justice | Batiment principal | RDC | Salle 25 |  | Palais de justice | 15-ENTRETIEN DU BATIMENT | SECOND ŒUVRE |  | SECOND ŒUVRE |  |  | 3-Etat d'usage | 1 |  |  | Sol parquets |  | _000002 | 2025051307473508.jpg | TRUE |  | _000002 | 13/05/2025 07:47:46:7 | 13/05/2025 07:47:46:7
Palais de justice | Palais de Justice | Batiment principal | RDC | Salle 25 |  | Palais de justice | 06-ECLAIRAGE | ECLAIRAGE DE SECOURS | Bloc d'ambiance (bloc autonome) | Bloc d'ambiance (bloc autonome) |  |  | 2-Bon état | 2 |  |  |  |  | _000003 | 2025051307482065.jpg | TRUE |  | _000003 | 13/05/2025 07:48:24:53 | 13/05/2025 07:48:24:53
Palais de justice | Palais de Justice | Batiment principal | RDC | Salle 25 |  | Palais de justice | 06-ECLAIRAGE | ECLAIRAGE INTERIEUR | Spot LED | Spot LED |  |  | 2-Bon état | 5 |  |  |  |  | _000004 | 2025051307485558.jpg | TRUE |  | _000004 | 13/05/2025 07:49:10:25 | 13/05/2025 07:49:10:25
Palais de justice | Palais de Justice | Batiment principal | RDC | Salle 25 |  | Palais de justice | 06-ECLAIRAGE | ECLAIRAGE DE SECOURS | BAES (bloc autonome) | BAES (bloc autonome) |  |  | 2-Bon état | 2 |  |  |  |  | _000006 | 2025051307522349.jpg | TRUE |  | _000006 | 13/05/2025 07:52:34:38 | 13/05/2025 07:52:34:38 |  |  | 2024-06-05
Palais de justice | Palais de Justice | Batiment principal | RDC | Salle 25 |  | Palais de justice | 03-CHAUFFAGE VENTILATION CLIMATISATION | EQUIPEMENTS TERMINAUX | Radiateur | Radiateur |  |  | 2-Bon état | 4 |  |  | Radiateur à eau |  | _000007 | 2025051307531087.jpg | TRUE |  | _000007 | 13/05/2025 07:53:58:57 | 13/05/2025 07:53:58:57
Palais de justice | Palais de Justice | Batiment principal | RDC | Salle 26 |  | Palais de justice | 15-ENTRETIEN DU BATIMENT | SECOND ŒUVRE |  | SECOND ŒUVRE |  |  | 2-Bon état | 1 |  |  | Plafond peint |  | _000008 | 2025051307570907.jpg | TRUE |  | _000008 | 13/05/2025 07:55:30:23 | 13/05/2025 07:57:14:78
Palais de justice | Palais de Justice | Batiment principal | RDC | Salle 26 |  | Palais de justice | 15-ENTRETIEN DU BATIMENT | SECOND ŒUVRE |  | SECOND ŒUVRE |  |  | 2-Bon état | 1 |  |  | Carrelages + parquets |  | _000009 | 2025051307563900.jpg | TRUE |  | _000009 | 13/05/2025 07:55:30:23 | 13/05/2025 07:56:57:5
Palais de justice | Palais de Justice | Batiment principal | RDC | Salle 26 |  | Palais de justice | 06-ECLAIRAGE | ECLAIRAGE DE SECOURS | Bloc d'ambiance (bloc autonome) | Bloc d'ambiance (bloc autonome) |  |  | 2-Bon état | 2 |  |  |  |  | _000010 | 2025051307574791.jpg | TRUE |  | _000010 | 13/05/2025 07:55:30:23 | 13/05/2025 07:57:55:28
Palais de justice | Palais de Justice | Batiment principal | RDC | Salle 26 |  | Palais de justice | 06-ECLAIRAGE | ECLAIRAGE INTERIEUR | Spot LED | Spot LED |  |  | 2-Bon état | 5 |  |  |  |  | _000011 | 2025051307582602.jpg | TRUE |  | _000011 | 13/05/2025 07:55:30:23 | 13/05/2025 07:58:38:60
Palais de justice | Palais de Justice | Batiment principal | RDC | Salle 26 |  | Palais de justice | 06-ECLAIRAGE | ECLAIRAGE DE SECOURS | BAES (bloc autonome) | BAES (bloc autonome) |  |  | 2-Bon état | 2 |  |  |  |  | _000013 | 2025051307573126.jpg | TRUE |  | _000013 | 13/05/2025 07:55:30:23 | 13/05/2025 07:57:37:78 |  |  | 2024-06-05
Palais de justice | Palais de Justice | Batiment principal | RDC | Salle 26 |  | Palais de justice | 06-ECLAIRAGE | ECLAIRAGE INTERIEUR | Eclairage intérieur | Eclairage intérieur |  |  | 1-Très bon état | 1 |  |  | Ustre led |  | _000015 | 2025051308000300.jpg | TRUE |  | _000015 | 13/05/2025 08:00:16:83 | 13/05/2025 08:00:16:83
Palais de justice | Palais de Justice | Batiment principal | RDC | Circulation ens |  | Palais de justice | 08-ELECTRICITE COURANT FORT | DISTRIBUTION BT | Armoire électrique (Incendie) | Armoire électrique (Incendie) |  |  | 2-Bon état | 1 |  |  |  |  | _000318 | 2025051508114804.jpg | TRUE |  | _000318 | 15/05/2025 08:11:52:11 | 15/05/2025 08:11:57:64
Palais de justice | Palais de Justice | Batiment principal | RDC | Circulation ens |  | Palais de justice | 11-SECURITE INCENDIE | DETECTION INCENDIE | Détecteur de fumée | Détecteur de fumée | Chubb |  | 3-Etat d'usage | 32 |  |  | Détecteur linéaire |  | _000100 | 2025051409345638.jpg | TRUE |  | _000100 | 14/05/2025 09:35:01:75 | 20/05/2025 10:53:53:83
Palais de justice | Palais de Justice | Batiment principal | RDC | Circulation ens |  | Palais de justice | 06-ECLAIRAGE | ECLAIRAGE DE SECOURS | BAES (bloc autonome) | BAES (bloc autonome) |  |  | 2-Bon état | 35 |  |  |  |  | _000101 | 2025051409354178.jpg | TRUE |  | _000101 | 14/05/2025 09:35:53:75 | 20/05/2025 10:52:49:32 |  |  | 2024-06-05
Palais de justice | Palais de Justice | Batiment principal | RDC | Circulation ens |  | Palais de justice | 12-SECURITE-SURETE | VIDEO-SURVEILLANCE | Camera intérieure | Camera intérieure |  |  | 3-Etat d'usage | 9 |  |  |  |  | _000102 | 2025051409363979.jpg | TRUE |  | _000102 | 14/05/2025 09:36:45:12 | 15/05/2025 15:01:34:6
Palais de justice | Palais de Justice | Batiment principal | RDC | Circulation ens |  | Palais de justice | 11-SECURITE INCENDIE | EXTINCTION | Extincteur EPA 6L | Extincteur EPA 6L |  |  | 2-Bon état | 11 |  |  |  |  | _000108 | 2025051409462754.jpg | TRUE |  | _000108 | 14/05/2025 09:46:54:57 | 20/05/2025 11:50:16:35 |  |  | 05/06/2024
Palais de justice | Palais de Justice | Batiment principal | RDC | Circulation ens |  | Palais de justice | 12-SECURITE-SURETE | VIDEO-SURVEILLANCE | Camera intérieure | Camera intérieure |  |  | 2-Bon état | 1 |  |  |  |  | _000374 | 2025051510520017.jpg | TRUE |  | _000374 | 15/05/2025 10:52:05:43 | 15/05/2025 10:52:05:43
Palais de justice | Palais de Justice | Batiment principal | RDC | Circulation ens |  | Palais de justice | 11-SECURITE INCENDIE | DETECTION INCENDIE | Déclencheur manuel (rouge) | Déclencheur manuel (rouge) |  |  | 2-Bon état | 6 |  |  |  |  | _000375 | 2025051510524453.jpg | TRUE |  | _000375 | 15/05/2025 10:52:46:90 | 15/05/2025 15:01:57:42
Palais de justice | Palais de Justice | Batiment principal | RDC | Circulation ens |  | Palais de justice | 12-SECURITE-SURETE | DECLENCHEUR MANUEL | Déclencheur manuel (vert) | Déclencheur manuel (vert) |  |  | 2-Bon état | 8 |  |  |  |  | _000376 | 2025051510532303.jpg | TRUE |  | _000376 | 15/05/2025 10:53:27:49 | 15/05/2025 15:01:45:90
Palais de justice | Palais de Justice | Batiment principal | RDC | Circulation ens |  | Palais de justice | 11-SECURITE INCENDIE | EXTINCTION | Extincteur CO2 2KG | Extincteur CO2 2KG |  |  | 1-Très bon état | 4 |  |  |  |  | _000380 | 2025051510591975.jpg | TRUE |  | _000380 | 15/05/2025 10:59:26:21 | 15/05/2025 14:19:11:26 |  |  | 05/06/2024
Palais de justice | Palais de Justice | Batiment principal | RDC | Circulation ens |  | Palais de justice | 08-ELECTRICITE COURANT FORT | APPAREILLAGE ELECTRIQUE | Arrêt d'urgence | Arrêt d'urgence |  |  | 2-Bon état | 2 |  |  | Local informatique proche 60 |  | _000381 | 2025051511010930.jpg | TRUE |  | _000381 | 15/05/2025 11:01:32:19 | 15/05/2025 11:01:44:37
Palais de justice | Palais de Justice | Batiment principal | RDC | Circulation ens |  | Palais de justice | 11-SECURITE INCENDIE | EXTINCTION | RIA (robinet d'incendie armé) | RIA (robinet d'incendie armé) |  |  | 2-Bon état | 1 |  |  | Proche 59 |  | _000382 | 2025051511103654.jpg | TRUE |  | _000382 | 15/05/2025 11:11:22:68 | 15/05/2025 11:11:22:68 |  |  | 2024-06-05
Palais de justice | Palais de Justice | Batiment principal | RDC | Circulation ens |  | Palais de justice | 11-SECURITE INCENDIE | DESENFUMAGE | Coffret de commande CO2 | Coffret de commande CO2 |  |  | 3-Etat d'usage | 1 |  |  |  |  | _000383 | 2025051511150449.jpg | TRUE |  | _000383 | 15/05/2025 11:15:33:6 | 15/05/2025 11:15:33:6
Palais de justice | Palais de Justice | Batiment principal | RDC | Circulation ens |  | Palais de justice | 11-SECURITE INCENDIE | AVERTISSEUR | Indicateur d'action | Indicateur d'action |  |  | 3-Etat d'usage | 3 |  |  |  |  | _000384 | 2025051511155551.jpg | TRUE |  | _000384 | 15/05/2025 11:16:13:70 | 20/05/2025 10:54:07:61
Palais de justice | Palais de Justice | Batiment principal | RDC | Circulation ens |  | Palais de justice | 12-SECURITE-SURETE | CONTRÔLE D'ACCES | Interphone | Interphone |  |  | 2-Bon état | 1 |  |  |  |  | _000385 | 2025051511195216.jpg | TRUE |  | _000385 | 15/05/2025 11:19:55:33 | 15/05/2025 11:29:46:48
Palais de justice | Palais de Justice | Batiment principal | RDC | Circulation ens |  | Palais de justice | 11-SECURITE INCENDIE | EXTINCTION | RIA (robinet d'incendie armé) | RIA (robinet d'incendie armé) |  |  | 2-Bon état | 1 |  |  | Mettre pictogramme sur la porte du RIA |  | _000387 | 2025051511343556.jpg 2025051511342495.jpg | TRUE |  | _000387 | 15/05/2025 11:35:09:8 | 15/05/2025 11:35:09:8 |  |  | 2024-06-05
Palais de justice | Palais de Justice | Batiment principal | RDC | Circulation ens |  | Palais de justice | 12-SECURITE-SURETE | CONTRÔLE D'ACCES | Videophone | Videophone |  |  | 2-Bon état | 2 |  |  |  |  | _000397 | 2025051514020245.jpg | TRUE |  | _000397 | 15/05/2025 14:02:24:23 | 20/05/2025 10:53:29:53
Palais de justice | Palais de Justice | Batiment principal | RDC | Circulation ens |  | Palais de justice | 12-SECURITE-SURETE | CONTRÔLE D'ACCES | Lecteur de badges | Lecteur de badges |  |  | 2-Bon état | 8 |  |  |  |  | _000399 | 2025051514145179.jpg | TRUE |  | _000399 | 15/05/2025 14:14:55:33 | 20/05/2025 10:53:21:69
Palais de justice | Palais de Justice | Batiment principal | RDC | Circulation ens |  | Palais de justice | 15-ENTRETIEN DU BATIMENT | SECOND ŒUVRE | Porte double | Porte double |  |  | 2-Bon état | 1 |  |  |  |  | _000400 | 2025051514152803.jpg | TRUE |  | _000400 | 15/05/2025 14:15:34:5 | 15/05/2025 14:15:34:5
Palais de justice | Palais de Justice | Batiment principal | RDC | Circulation ens |  | Palais de justice | 15-ENTRETIEN DU BATIMENT | SECOND ŒUVRE | Porte double | Porte double |  |  | 1-Très bon état | 1 |  |  |  |  | _000408 | 2025051514420511.jpg | TRUE |  | _000408 | 15/05/2025 14:42:14:74 | 15/05/2025 14:42:14:74
Palais de justice | Palais de Justice | Batiment principal | RDC | Circulation ens |  | Palais de justice | 08-ELECTRICITE COURANT FORT | DISTRIBUTION BT | Coffret électrique (local) | Coffret électrique (local) |  |  | 4-Etat vieillissant | 3 |  |  |  |  | _000409 | 2025051515025952.jpg | TRUE |  | _000409 | 15/05/2025 15:03:28:19 | 15/05/2025 15:03:28:19
Palais de justice | Palais de Justice | Batiment principal | RDC | Circulation ens |  | Palais de justice | 11-SECURITE INCENDIE | EXTINCTION | Extincteur EPA 6L | Extincteur EPA 6L |  |  | 2-Bon état | 1 |  |  |  |  | _000183 | 2025051411461417.jpg | TRUE |  | _000183 | 14/05/2025 11:46:23:70 | 14/05/2025 11:46:23:70 |  |  | 05/06/2024
Palais de justice | Palais de Justice | Batiment principal | RDC | Circulation ens |  | Palais de justice | 12-SECURITE-SURETE | CONTRÔLE D'ACCES | Interphone | Interphone |  |  | 2-Bon état | 3 |  |  |  |  | _000184 | 2025051411464966.jpg | TRUE |  | _000184 | 14/05/2025 11:46:56:83 | 15/05/2025 11:29:22:16
Palais de justice | Palais de Justice | Batiment principal | RDC | Circulation ens |  | Palais de justice | 12-SECURITE-SURETE | VIDEO-SURVEILLANCE | Camera intérieure | Camera intérieure |  |  | 3-Etat d'usage | 1 |  |  |  |  | _000185 | 2025051411471059.jpg | TRUE |  | _000185 | 14/05/2025 11:47:32:13 | 14/05/2025 11:47:32:13
Palais de justice | Palais de Justice | Batiment principal | RDC | Circulation ens |  | Palais de justice | 11-SECURITE INCENDIE | DESENFUMAGE | Coffret de commande CO2 | Coffret de commande CO2 |  |  | 2-Bon état | 1 |  |  |  |  | _000186 | 2025051411480660.jpg | TRUE |  | _000186 | 14/05/2025 11:48:19:9 | 14/05/2025 11:48:19:9
Palais de justice | Palais de Justice | Batiment principal | RDC | Circulation ens |  | Palais de justice | 15-ENTRETIEN DU BATIMENT | SECOND ŒUVRE | Porte double | Porte double |  |  | 3-Etat d'usage | 2 |  |  |  |  | _000187 | 2025051411555341.jpg | TRUE |  | _000187 | 14/05/2025 11:56:01:9 | 14/05/2025 11:56:01:9
Palais de justice | Palais de Justice | Batiment principal | RDC | Circulation ens |  | Palais de justice | 11-SECURITE INCENDIE | EXTINCTION | RIA (robinet d'incendie armé) | RIA (robinet d'incendie armé) |  |  | 2-Bon état | 1 |  |  |  |  | _000188 | 2025051411564239.jpg | TRUE |  | _000188 | 14/05/2025 11:56:51:85 | 14/05/2025 11:56:51:85 |  |  | 2024-06-05
Palais de justice | Palais de Justice | Batiment principal | RDC | Circulation ens |  | Palais de justice | 11-SECURITE INCENDIE | AVERTISSEUR | Alarme sonore (SSI) | Alarme sonore (SSI) |  |  | 2-Bon état | 9 |  |  |  |  | _000190 | 2025051412013965.jpg | TRUE |  | _000190 | 14/05/2025 12:01:45:41 | 20/05/2025 10:54:35:10
Palais de justice | Palais de Justice | Batiment principal | RDC | Circulation ens |  | Palais de justice | 06-ECLAIRAGE | ACTIONNEUR ECLAIRAGE | Détecteur de présence | Détecteur de présence |  |  | 5-HS | 18 |  |  |  |  | _000191 | 2025051412030325.jpg | TRUE |  | _000191 | 14/05/2025 12:03:06:52 | 20/05/2025 10:54:59:91
Palais de justice | Palais de Justice | Batiment principal | RDC | Circulation ens |  | Palais de justice | 11-SECURITE INCENDIE | EXTINCTION | RIA (robinet d'incendie armé) | RIA (robinet d'incendie armé) |  |  | 2-Bon état | 1 |  |  | Proche bureau 30 |  | _000764 | 2025052011131592.jpg | TRUE |  | _000764 | 20/05/2025 11:14:39:16 | 20/05/2025 11:14:39:16 |  |  | 2024-06-05
Palais de justice | Palais de Justice | Batiment principal | RDC | Circulation ens |  | Palais de justice | 12-SECURITE-SURETE | ANTI-INTRUSION | Contacts de porte et fenêtre | Contacts de porte et fenêtre |  |  | 2-Bon état | 1 |  |  | Accès à proximité bureau 22 |  | _000805 | 2025052016433229.jpg | TRUE |  | _000805 | 20/05/2025 16:44:54:23 | 20/05/2025 16:44:54:23
Palais de justice | Palais de Justice | Batiment principal | RDC | Circulation ens |  | Palais de justice | 11-SECURITE INCENDIE | DETECTION INCENDIE | Détecteur de fumée | Détecteur de fumée | Lasercompact |  | 3-Etat d'usage | 1 |  |  | Multiponctuel\nProximité. Salle 223 |  | _000806 | 2025052016464134.jpg | TRUE |  | _000806 | 20/05/2025 16:47:09:86 | 20/05/2025 16:47:31:3
Palais de justice | Palais de Justice | Batiment principal | R+2 | Salle 228 |  | Palais de justice | 15-ENTRETIEN DU BATIMENT | SECOND ŒUVRE |  | SECOND ŒUVRE |  |  | 2-Bon état | 1 |  |  | Plafond peint |  | _000016 | 2025051308051770.jpg | TRUE |  | _000016 | 13/05/2025 08:04:38:56 | 13/05/2025 08:05:24:3
Palais de justice | Palais de Justice | Batiment principal | R+2 | Salle 228 |  | Palais de justice | 15-ENTRETIEN DU BATIMENT | SECOND ŒUVRE |  | SECOND ŒUVRE |  |  | 2-Bon état | 1 |  |  | Sol parquets |  | _000017 | 2025051308050096.jpg | TRUE |  | _000017 | 13/05/2025 08:04:38:56 | 13/05/2025 08:05:05:9
Palais de justice | Palais de Justice | Batiment principal | R+2 | Salle 227 |  | Palais de justice | 15-ENTRETIEN DU BATIMENT | SECOND ŒUVRE |  | SECOND ŒUVRE |  |  | 2-Bon état | 1 |  |  | Plafond peint |  | _000023 | 2025051308092695.jpg | TRUE |  | _000023 | 13/05/2025 08:07:51:88 | 13/05/2025 08:09:32:2
Palais de justice | Palais de Justice | Batiment principal | R+2 | Salle 227 |  | Palais de justice | 15-ENTRETIEN DU BATIMENT | SECOND ŒUVRE |  | SECOND ŒUVRE |  |  | 3-Etat d'usage | 1 |  |  | Sol parquets |  | _000024 | 2025051308082516.jpg | TRUE |  | _000024 | 13/05/2025 08:07:51:88 | 13/05/2025 08:08:46:19
Palais de justice | Palais de Justice | Batiment principal | R+2 | Salle 227 |  | Palais de justice | 06-ECLAIRAGE | ECLAIRAGE DE SECOURS | Bloc d'ambiance (bloc autonome) | Bloc d'ambiance (bloc autonome) |  |  | 2-Bon état | 2 |  |  |  |  | _000025 | 2025051308103385.jpg | TRUE |  | _000025 | 13/05/2025 08:07:51:88 | 13/05/2025 08:10:36:84
Palais de justice | Palais de Justice | Batiment principal | R+2 | Salle 227 |  | Palais de justice | 06-ECLAIRAGE | ECLAIRAGE DE SECOURS | BAES (bloc autonome) | BAES (bloc autonome) |  |  | 2-Bon état | 2 |  |  |  |  | _000028 | 2025051308100549.jpg | TRUE |  | _000028 | 13/05/2025 08:07:51:88 | 13/05/2025 08:10:10:17 |  |  | 2024-06-05
Palais de justice | Palais de Justice | Batiment principal | R+2 | Salle 229 |  | Palais de justice | 15-ENTRETIEN DU BATIMENT | SECOND ŒUVRE |  | SECOND ŒUVRE |  |  | 2-Bon état | 1 |  |  | Plafond peint |  | _000030 | 2025051308141753.jpg | TRUE |  | _000030 | 13/05/2025 08:13:35:86 | 13/05/2025 08:14:20:22
Palais de justice | Palais de Justice | Batiment principal | R+2 | Salle 229 |  | Palais de justice | 15-ENTRETIEN DU BATIMENT | SECOND ŒUVRE |  | SECOND ŒUVRE |  |  | 3-Etat d'usage | 1 |  |  | Lino |  | _000031 | 2025051308143751.jpg | TRUE |  | _000031 | 13/05/2025 08:13:35:86 | 13/05/2025 08:14:40:37
Palais de justice | Palais de Justice | Batiment principal | R+2 | Salle 229 |  | Palais de justice | 06-ECLAIRAGE | ECLAIRAGE INTERIEUR | Spot LED | Spot LED |  |  | 2-Bon état | 2 |  |  | 2 tubes led |  | _000033 | 2025051308152677.jpg | TRUE |  | _000033 | 13/05/2025 08:13:35:86 | 13/05/2025 08:15:32:26
Palais de justice | Palais de Justice | Batiment principal | R+2 | Salle 225 |  | Palais de justice | 15-ENTRETIEN DU BATIMENT | SECOND ŒUVRE |  | SECOND ŒUVRE |  |  | 2-Bon état | 1 |  |  | Plafond peint |  | _000037 | 2025051308212141.jpg | TRUE |  | _000037 | 13/05/2025 08:17:26:2 | 13/05/2025 08:21:24:5
Palais de justice | Palais de Justice | Batiment principal | R+2 | Salle 225 |  | Palais de justice | 15-ENTRETIEN DU BATIMENT | SECOND ŒUVRE |  | SECOND ŒUVRE |  |  | 3-Etat d'usage | 1 |  |  | Sol parquets |  | _000038 | 2025051308210353.jpg | TRUE |  | _000038 | 13/05/2025 08:17:26:2 | 13/05/2025 08:21:11:8
Palais de justice | Palais de Justice | Batiment principal | R+2 | Salle 225 |  | Palais de justice | 06-ECLAIRAGE | ECLAIRAGE DE SECOURS | Bloc d'ambiance (bloc autonome) | Bloc d'ambiance (bloc autonome) |  |  | 2-Bon état | 2 |  |  |  |  | _000039 | 2025051308220234.jpg | TRUE |  | _000039 | 13/05/2025 08:17:26:2 | 13/05/2025 08:22:06:14
Palais de justice | Palais de Justice | Batiment principal | R+2 | Salle 225 |  | Palais de justice | 06-ECLAIRAGE | ECLAIRAGE INTERIEUR | Eclairage intérieur | Eclairage intérieur |  |  | 2-Bon état | 2 |  |  | Lustre avec 2 ampoules led |  | _000040 | 2025051308230749.jpg | TRUE |  | _000040 | 13/05/2025 08:17:26:2 | 13/05/2025 08:23:11:34
Palais de justice | Palais de Justice | Batiment principal | R+2 | Salle 225 |  | Palais de justice | 06-ECLAIRAGE | ECLAIRAGE DE SECOURS | BAES (bloc autonome) | BAES (bloc autonome) |  |  | 2-Bon état | 2 |  |  |  |  | _000042 | 2025051308213774.jpg | TRUE |  | _000042 | 13/05/2025 08:17:26:3 | 13/05/2025 08:21:48:83 |  |  | 2024-06-05
Palais de justice | Palais de Justice | Batiment principal | R+2 | Salle 226 |  | Palais de justice | 15-ENTRETIEN DU BATIMENT | SECOND ŒUVRE |  | SECOND ŒUVRE |  |  | 2-Bon état | 1 |  |  | Plafond peint |  | _000044 | 2025051308185663.jpg | TRUE |  | _000044 | 13/05/2025 08:18:06:63 | 13/05/2025 08:18:59:75
Palais de justice | Palais de Justice | Batiment principal | R+2 | Salle 226 |  | Palais de justice | 15-ENTRETIEN DU BATIMENT | SECOND ŒUVRE |  | SECOND ŒUVRE |  |  | 2-Bon état | 1 |  |  | Sol parquets |  | _000045 | 2025051308182512.jpg | TRUE |  | _000045 | 13/05/2025 08:18:06:63 | 13/05/2025 08:18:28:22
Palais de justice | Palais de Justice | Batiment principal | R+2 | Salle 226 |  | Palais de justice | 06-ECLAIRAGE | ECLAIRAGE INTERIEUR | Spot LED | Spot LED |  |  | 2-Bon état | 17 |  |  | Lustre avec 17 ammpoules |  | _000046 |  | TRUE |  | _000046 | 13/05/2025 08:18:06:63 | 13/05/2025 08:19:58:44
Palais de justice | Palais de Justice | Batiment principal | R+2 | Salle 223 |  | Palais de justice | 15-ENTRETIEN DU BATIMENT | SECOND ŒUVRE |  | SECOND ŒUVRE |  |  | 2-Bon état | 1 |  |  | Plafond peint |  | _000049 | 2025051308282609.jpg | TRUE |  | _000049 | 13/05/2025 08:26:57:49 | 13/05/2025 08:28:33:19
Palais de justice | Palais de Justice | Batiment principal | R+2 | Salle 223 |  | Palais de justice | 15-ENTRETIEN DU BATIMENT | SECOND ŒUVRE |  | SECOND ŒUVRE |  |  | 3-Etat d'usage | 1 |  |  | Sol parquets |  | _000050 | 2025051308272695.jpg | TRUE |  | _000050 | 13/05/2025 08:26:57:49 | 13/05/2025 08:28:14:69
Palais de justice | Palais de Justice | Batiment principal | R+2 | Salle 223 |  | Palais de justice | 06-ECLAIRAGE | ECLAIRAGE DE SECOURS | Bloc d'ambiance (bloc autonome) | Bloc d'ambiance (bloc autonome) |  |  | 2-Bon état | 2 |  |  |  |  | _000051 | 2025051308291816.jpg | TRUE |  | _000051 | 13/05/2025 08:26:57:49 | 13/05/2025 08:29:22:72
Palais de justice | Palais de Justice | Batiment principal | R+2 | Salle 223 |  | Palais de justice | 06-ECLAIRAGE | ECLAIRAGE INTERIEUR | Eclairage intérieur | Eclairage intérieur |  |  | 2-Bon état | 2 |  |  | Lustre 20 ampoules led |  | _000052 | 2025051308302723.jpg | TRUE |  | _000052 | 13/05/2025 08:26:57:49 | 13/05/2025 08:30:32:85
Palais de justice | Palais de Justice | Batiment principal | R+2 | Salle 223 |  | Palais de justice | 06-ECLAIRAGE | ECLAIRAGE DE SECOURS | BAES (bloc autonome) | BAES (bloc autonome) |  |  | 2-Bon état | 2 |  |  |  |  | _000054 | 2025051308285673.jpg | TRUE |  | _000054 | 13/05/2025 08:26:57:49 | 13/05/2025 08:29:01:72 |  |  | 2024-06-05
Palais de justice | Palais de Justice | Batiment principal | R+2 | Salle 223 |  | Palais de justice | 06-ECLAIRAGE | ECLAIRAGE INTERIEUR | Eclairage intérieur | Eclairage intérieur |  |  | 2-Bon état | 2 |  |  | Applique 7 ampoules led |  | _000057 | 2025051308314123.jpg | TRUE |  | _000057 | 13/05/2025 08:31:45:75 | 13/05/2025 08:33:11:97
Palais de justice | Palais de Justice | Batiment principal | R+2 | Salle 225 a |  | Palais de justice | 15-ENTRETIEN DU BATIMENT | SECOND ŒUVRE |  | SECOND ŒUVRE |  |  | 2-Bon état | 1 |  |  | Plafond peint |  | _000058 | 2025051308363180.jpg | TRUE |  | _000058 | 13/05/2025 08:34:47:60 | 13/05/2025 08:36:39:70
Palais de justice | Palais de Justice | Batiment principal | R+2 | Salle 225 a |  | Palais de justice | 15-ENTRETIEN DU BATIMENT | SECOND ŒUVRE |  | SECOND ŒUVRE |  |  | 3-Etat d'usage | 1 |  |  | Sole pierre (marbre?) |  | _000059 | 2025051308360413.jpg | TRUE |  | _000059 | 13/05/2025 08:34:47:60 | 13/05/2025 08:36:19:56
Palais de justice | Palais de Justice | Batiment principal | R+2 | Salle 225 a |  | Palais de justice | 06-ECLAIRAGE | ECLAIRAGE DE SECOURS | Bloc d'ambiance (bloc autonome) | Bloc d'ambiance (bloc autonome) |  |  | 2-Bon état | 2 |  |  |  |  | _000060 | 2025051308372721.jpg | TRUE |  | _000060 | 13/05/2025 08:34:47:60 | 13/05/2025 08:37:31:37
Palais de justice | Palais de Justice | Batiment principal | R+2 | Salle 225 a |  | Palais de justice | 06-ECLAIRAGE | ECLAIRAGE DE SECOURS | BAES (bloc autonome) | BAES (bloc autonome) |  |  | 2-Bon état | 2 |  |  |  |  | _000063 | 2025051308365519.jpg | TRUE |  | _000063 | 13/05/2025 08:34:47:61 | 13/05/2025 08:37:03:59 |  |  | 2024-06-05
Palais de justice | Palais de Justice | Batiment principal | R+2 | Salle 225 a |  | Palais de justice | 12-SECURITE-SURETE | VIDEO-SURVEILLANCE | Camera intérieure | Camera intérieure |  |  | 2-Bon état | 2 |  |  |  |  | _000065 | 2025051308403826.jpg | TRUE |  | _000065 | 13/05/2025 08:40:47:83 | 13/05/2025 08:40:47:83
Palais de justice | Palais de Justice | Batiment principal | R+2 | Salle 225 a |  | Palais de justice | 11-SECURITE INCENDIE | DETECTION INCENDIE | Détecteur de fumée | Détecteur de fumée | Chubb |  | 2-Bon état | 1 |  |  | Détecteur linéaire |  | _000066 | 2025051308405655.jpg | TRUE |  | _000066 | 13/05/2025 08:41:56:16 | 13/05/2025 08:41:56:16
Palais de justice | Palais de Justice | Batiment principal | R+2 | Salle 225 a |  | Palais de justice | 11-SECURITE INCENDIE | AVERTISSEUR | Alarme sonore (SSI) | Alarme sonore (SSI) |  |  | 2-Bon état | 1 |  |  |  |  | _000068 | 2025051308472390.jpg | TRUE |  | _000068 | 13/05/2025 08:47:33:68 | 13/05/2025 08:47:33:68
Palais de justice | Palais de Justice | Batiment principal | R+2 | Salle 225 a |  | Palais de justice | 11-SECURITE INCENDIE | EXTINCTION | Extincteur EPA 6L | Extincteur EPA 6L | GGS |  | 2-Bon état | 2 |  |  |  |  | _000069 | 2025051308481255.jpg | TRUE |  | _000069 | 13/05/2025 08:49:46:12 | 13/05/2025 08:49:46:12 |  | 2015 | 04/06/2024
Palais de justice | Palais de Justice | Batiment principal | R+2 | Circulation ens |  | Palais de justice | 15-ENTRETIEN DU BATIMENT | SECOND ŒUVRE |  | SECOND ŒUVRE |  |  | 3-Etat d'usage | 1 |  |  | Carrelage |  | _000077 | 2025051309010830.jpg | TRUE |  | _000077 | 13/05/2025 09:01:25:42 | 13/05/2025 09:01:25:42
Palais de justice | Palais de Justice | Batiment principal | R+2 | Circulation ens |  | Palais de justice | 15-ENTRETIEN DU BATIMENT | SECOND ŒUVRE |  | SECOND ŒUVRE |  |  | 2-Bon état | 1 |  |  |  |  | _000078 | 2025051309015612.jpg | TRUE |  | _000078 | 13/05/2025 09:02:06:92 | 13/05/2025 09:02:06:92
Palais de justice | Palais de Justice | Batiment principal | R+2 | Circulation ens |  | Palais de justice | 06-ECLAIRAGE | ECLAIRAGE DE SECOURS | BAES (bloc autonome) | BAES (bloc autonome) |  |  | 2-Bon état | 21 |  |  |  |  | _000080 | 2025051309034256.jpg | TRUE |  | _000080 | 13/05/2025 09:03:57:74 | 16/05/2025 10:22:51:64 |  |  | 2024-06-05
Palais de justice | Palais de Justice | Batiment principal | R+2 | Circulation ens |  | Palais de justice | 11-SECURITE INCENDIE | AVERTISSEUR | Alarme sonore (SSI) | Alarme sonore (SSI) |  |  | 2-Bon état | 5 |  |  |  |  | _000081 | 2025051309043358.jpg | TRUE |  | _000081 | 13/05/2025 09:04:42:27 | 16/05/2025 10:23:51:16
Palais de justice | Palais de Justice | Batiment principal | R+2 | Circulation ens |  | Palais de justice | 12-SECURITE-SURETE | VIDEO-SURVEILLANCE | Camera intérieure | Camera intérieure |  |  | 2-Bon état | 1 |  |  |  |  | _000082 | 2025051309051231.jpg | TRUE |  | _000082 | 13/05/2025 09:05:22:75 | 13/05/2025 09:05:22:75
Palais de justice | Palais de Justice | Batiment principal | R+2 | Circulation ens |  | Palais de justice | 11-SECURITE INCENDIE | DETECTION INCENDIE | Détecteur de fumée | Détecteur de fumée | Chubb |  | 2-Bon état | 16 |  |  |  |  | _000083 | 2025051309055653.jpg | TRUE |  | _000083 | 13/05/2025 09:06:12:29 | 16/05/2025 10:25:49:42
Palais de justice | Palais de Justice | Batiment principal | R+2 | Circulation ens |  | Palais de justice | 06-ECLAIRAGE | ACTIONNEUR ECLAIRAGE | Détecteur de présence | Détecteur de présence |  |  | 2-Bon état | 18 |  |  |  |  | _000084 | 2025051309065879.jpg | TRUE |  | _000084 | 13/05/2025 09:07:07:16 | 16/05/2025 10:25:43:5
Palais de justice | Palais de Justice | Batiment principal | R+2 | Circulation ens |  | Palais de justice | 12-SECURITE-SURETE | DECLENCHEUR MANUEL | Déclencheur manuel (vert) | Déclencheur manuel (vert) |  |  | 2-Bon état | 6 |  |  |  |  | _000085 | 2025051309075800.jpg | TRUE |  | _000085 | 13/05/2025 09:11:28:39 | 16/05/2025 10:31:15:84
Palais de justice | Palais de Justice | Batiment principal | R+2 | Circulation ens |  | Palais de justice | 15-ENTRETIEN DU BATIMENT | SECOND ŒUVRE | Porte double | Porte double |  |  | 2-Bon état | 6 |  |  |  |  | _000086 | 2025051309134087.jpg | TRUE |  | _000086 | 13/05/2025 09:17:01:28 | 16/05/2025 09:27:20:84
Palais de justice | Palais de Justice | Batiment principal | R+2 | Circulation ens |  | Palais de justice | 11-SECURITE INCENDIE | DETECTION INCENDIE | Déclencheur manuel (rouge) | Déclencheur manuel (rouge) |  |  | 2-Bon état | 6 |  |  |  |  | _000087 | 2025051309224340.jpg | TRUE |  | _000087 | 13/05/2025 09:23:00:98 | 16/05/2025 10:24:09:88
Palais de justice | Palais de Justice | Batiment principal | R+2 | Circulation ens |  | Palais de justice | 11-SECURITE INCENDIE | EXTINCTION | Extincteur CO2 2KG | Extincteur CO2 2KG |  |  | 2-Bon état | 4 |  |  |  |  | _000088 | 2025051309232568.jpg | TRUE |  | _000088 | 13/05/2025 09:23:30:49 | 16/05/2025 10:23:05:84 |  |  | 05/06/2024
Palais de justice | Palais de Justice | Batiment principal | R+2 | Circulation ens |  | Palais de justice | 11-SECURITE INCENDIE | EXTINCTION | Extincteur EPA 6L | Extincteur EPA 6L |  |  | 2-Bon état | 6 |  |  |  |  | _000089 | 2025051309234199.jpg | TRUE |  | _000089 | 13/05/2025 09:24:08:55 | 16/05/2025 10:23:11:19 |  |  | 05/06/2024
Palais de justice | Palais de Justice | Batiment principal | R+2 | Circulation ens |  | Palais de justice | 12-SECURITE-SURETE | CONTRÔLE D'ACCES | Lecteur de badges | Lecteur de badges |  |  | 2-Bon état | 5 |  |  |  |  | _000430 | 2025051515522296.jpg | TRUE |  | _000430 | 15/05/2025 15:52:25:81 | 16/05/2025 10:31:21:79
Palais de justice | Palais de Justice | Batiment principal | R+2 | Circulation ens |  | Palais de justice | 15-ENTRETIEN DU BATIMENT | SECOND ŒUVRE | Porte double | Porte double |  |  | 1-Très bon état | 1 |  |  |  |  | _000431 | 2025051515530113.jpg | TRUE |  | _000431 | 15/05/2025 15:53:05:26 | 15/05/2025 15:53:05:26
Palais de justice | Palais de Justice | Batiment principal | R+2 | Circulation ens |  | Palais de justice | 11-SECURITE INCENDIE | EXTINCTION | RIA (robinet d'incendie armé) | RIA (robinet d'incendie armé) |  |  | 2-Bon état | 1 |  |  |  |  | _000466 | 2025051609213036.jpg | TRUE |  | _000466 | 16/05/2025 09:21:49:58 | 16/05/2025 09:21:49:58 |  | 2010 | 2024-06-05
Palais de justice | Palais de Justice | Batiment principal | R+2 | Circulation ens |  | Palais de justice | 08-ELECTRICITE COURANT FORT | DISTRIBUTION BT | Armoire divisionnaire | Armoire divisionnaire |  |  | 3-Etat d'usage | 4 |  |  | TD AG 22 proche bureau 212 |  | _000467 | 2025051609224519.jpg | TRUE |  | _000467 | 16/05/2025 09:23:49:73 | 16/05/2025 09:23:49:73
Palais de justice | Palais de Justice | Batiment principal | R+2 | Circulation ens |  | Palais de justice | 12-SECURITE-SURETE | CONTRÔLE D'ACCES | Videophone | Videophone |  |  | 2-Bon état | 1 |  |  |  |  | _000469 | 2025051609342911.jpg | TRUE |  | _000469 | 16/05/2025 09:34:31:91 | 16/05/2025 10:31:31:42
Palais de justice | Palais de Justice | Batiment principal | R+2 | Circulation ens |  | Palais de justice | 11-SECURITE INCENDIE | EXTINCTION | RIA (robinet d'incendie armé) | RIA (robinet d'incendie armé) |  |  | 2-Bon état | 1 |  |  | Proche 251 |  | _000490 | 2025051610063232.jpg | TRUE |  | _000490 | 16/05/2025 10:06:57:26 | 16/05/2025 10:06:57:26 |  |  | 2024-06-05
Palais de justice | Palais de Justice | Batiment principal | R+2 | Circulation ens |  | Palais de justice | 11-SECURITE INCENDIE | EXTINCTION | RIA (robinet d'incendie armé) | RIA (robinet d'incendie armé) |  |  | 2-Bon état | 1 |  |  | Proche bureau 260\nVider stockage |  | _000492 | 2025051610262977.jpg | TRUE |  | _000492 | 16/05/2025 10:27:18:24 | 16/05/2025 10:27:18:24 |  |  | 2024-06-05
Palais de justice | Palais de Justice | Batiment principal | Escalier monumentale 4 |  |  | Palais de justice | 15-ENTRETIEN DU BATIMENT | SECOND ŒUVRE |  | SECOND ŒUVRE |  |  | 3-Etat d'usage | 1 |  |  | Sol pierre |  | _000070 | 2025051308525896.jpg | TRUE |  | _000070 | 13/05/2025 08:52:49:11 | 13/05/2025 08:53:08:43
Palais de justice | Palais de Justice | Batiment principal | Escalier monumentale 4 |  |  | Palais de justice | 15-ENTRETIEN DU BATIMENT | SECOND ŒUVRE |  | SECOND ŒUVRE |  |  | 2-Bon état | 1 |  |  | Plafond peint |  | _000071 | 2025051308533556.jpg | TRUE |  | _000071 | 13/05/2025 08:53:43:37 | 13/05/2025 08:53:43:37
Palais de justice | Palais de Justice | Batiment principal | Escalier monumentale 4 |  |  | Palais de justice | 15-ENTRETIEN DU BATIMENT | SECOND ŒUVRE | Fenetre | Fenetre |  |  | 4-Etat vieillissant | 7 |  |  |  |  | _000072 | 2025051308543268.jpg | TRUE |  | _000072 | 13/05/2025 08:54:48:30 | 13/05/2025 08:54:48:30
Palais de justice | Palais de Justice | Batiment principal | Escalier monumentale 4 |  |  | Palais de justice | 06-ECLAIRAGE | ECLAIRAGE DE SECOURS | BAES (bloc autonome) | BAES (bloc autonome) |  |  | 2-Bon état | 4 |  |  |  |  | _000073 | 2025051308554201.jpg | TRUE |  | _000073 | 13/05/2025 08:55:56:43 | 13/05/2025 08:55:56:43 |  |  | 2024-06-05
Palais de justice | Palais de Justice | Batiment principal | Escalier monumentale 4 |  |  | Palais de justice | 06-ECLAIRAGE | ACTIONNEUR ECLAIRAGE | Détecteur de présence | Détecteur de présence |  |  | 2-Bon état | 1 |  |  |  |  | _000074 | 2025051308563346.jpg | TRUE |  | _000074 | 13/05/2025 08:56:37:48 | 13/05/2025 08:59:07:33
Palais de justice | Palais de Justice | Batiment principal | Escalier monumentale 4 |  |  | Palais de justice | 06-ECLAIRAGE | ECLAIRAGE INTERIEUR | Spot LED | Spot LED |  |  | 2-Bon état | 4 |  |  | 2 Tubes led |  | _000075 | 2025051308573272.jpg | TRUE |  | _000075 | 13/05/2025 08:57:50:81 | 13/05/2025 08:59:01:41
Palais de justice | Palais de Justice | Batiment principal | Escalier monumentale 4 |  |  | Palais de justice | 03-CHAUFFAGE VENTILATION CLIMATISATION | EQUIPEMENTS TERMINAUX | Radiateur | Radiateur |  |  | 3-Etat d'usage | 2 |  |  | Radiateur à eau |  | _000076 | 2025051308584792.jpg | TRUE |  | _000076 | 13/05/2025 08:58:51:25 | 13/05/2025 08:58:51:25
Palais de justice | Palais de Justice | Batiment principal | RDC | Hall d'accès |  | Palais de justice | 08-ELECTRICITE COURANT FORT | APPAREILLAGE ELECTRIQUE | Arrêt d'urgence | Arrêt d'urgence |  |  | 2-Bon état | 1 |  |  |  |  | _000307 | 2025051507392890.jpg | TRUE |  | _000307 | 15/05/2025 07:39:33:79 | 15/05/2025 07:39:33:79
Palais de justice | Palais de Justice | Batiment principal | RDC | Hall d'accès |  | Palais de justice | 06-ECLAIRAGE | ECLAIRAGE DE SECOURS | Bloc d'ambiance (bloc autonome) | Bloc d'ambiance (bloc autonome) |  |  | 2-Bon état | 1 |  |  |  |  | _000090 | 2025051409212104.jpg | TRUE |  | _000090 | 14/05/2025 09:21:27:65 | 14/05/2025 09:21:27:65
Palais de justice | Palais de Justice | Batiment principal | RDC | Hall d'accès |  | Palais de justice | 11-SECURITE INCENDIE | EXTINCTION | Extincteur CO2 2KG | Extincteur CO2 2KG | ANAFGROUP |  | 2-Bon état | 1 |  |  |  |  | _000091 | 2025051409214989.jpg | TRUE |  | _000091 | 14/05/2025 09:22:40:85 | 14/05/2025 09:22:40:85 |  |  | 05/06/2024
Palais de justice | Palais de Justice | Batiment principal | RDC | Hall d'accès |  | Palais de justice | 11-SECURITE INCENDIE | EXTINCTION | Extincteur EPA 6L | Extincteur EPA 6L |  |  | 2-Bon état | 1 |  |  |  |  | _000092 | 2025051409231924.jpg | TRUE |  | _000092 | 14/05/2025 09:23:26:37 | 14/05/2025 09:23:26:37 |  |  | 05/06/2024
Palais de justice | Palais de Justice | Batiment principal | RDC | Hall d'accès |  | Palais de justice | 11-SECURITE INCENDIE | DETECTION INCENDIE | Détecteur de fumée | Détecteur de fumée | Chubb |  | 2-Bon état | 1 |  |  | Détecteur linéaire |  | _000093 | 2025051409241366.jpg | TRUE |  | _000093 | 14/05/2025 09:24:24:16 | 14/05/2025 09:24:24:16
Palais de justice | Palais de Justice | Batiment principal | RDC | Hall d'accès |  | Palais de justice | 06-ECLAIRAGE | ECLAIRAGE INTERIEUR | Spot LED | Spot LED |  |  | 3-Etat d'usage | 1 |  |  | Lustre 31 ampoules dont 9 hs |  | _000094 | 2025051409260753.jpg | TRUE |  | _000094 | 14/05/2025 09:26:18:37 | 14/05/2025 09:26:18:37
Palais de justice | Palais de Justice | Batiment principal | RDC | Hall d'accès |  | Palais de justice | 11-SECURITE INCENDIE | DETECTION INCENDIE | Déclencheur manuel (rouge) | Déclencheur manuel (rouge) |  |  | 2-Bon état | 1 |  |  |  |  | _000095 | 2025051409264070.jpg | TRUE |  | _000095 | 14/05/2025 09:26:53:11 | 14/05/2025 09:26:53:11
Palais de justice | Palais de Justice | Batiment principal | RDC | Hall d'accès |  | Palais de justice | 03-CHAUFFAGE VENTILATION CLIMATISATION | EQUIPEMENTS TERMINAUX | Thermostat d'ambiance | Thermostat d'ambiance |  |  | 3-Etat d'usage | 1 |  |  |  |  | _000096 | 2025051409272126.jpg | TRUE |  | _000096 | 14/05/2025 09:27:24:29 | 14/05/2025 09:27:24:29
Palais de justice | Palais de Justice | Batiment principal | RDC | Hall d'accès |  | Palais de justice | 06-ECLAIRAGE | ECLAIRAGE DE SECOURS | BAES (bloc autonome) | BAES (bloc autonome) |  |  | 2-Bon état | 1 |  |  |  |  | _000097 | 2025051409275456.jpg | TRUE |  | _000097 | 14/05/2025 09:28:01:64 | 14/05/2025 09:28:01:64 |  |  | 2024-06-05
Palais de justice | Palais de Justice | Batiment principal | RDC | Hall d'accès |  | Palais de justice | 11-SECURITE INCENDIE | SECURITE DES PERSONNES | Defibrilateur | Defibrilateur | Cardio couse |  | 2-Bon état | 1 |  |  |  |  | _000104 | 2025051507395205.jpg | TRUE |  | _000104 | 14/05/2025 09:42:34:27 | 15/05/2025 07:40:20:98
Palais de justice | Palais de Justice | Batiment principal | RDC | Hall d'accès |  | Palais de justice | 12-SECURITE-SURETE | VIDEO-SURVEILLANCE | Camera intérieure | Camera intérieure |  |  | 2-Bon état | 3 |  |  |  |  | _000105 | 2025051409432290.jpg | TRUE |  | _000105 | 14/05/2025 09:43:28:8 | 14/05/2025 13:48:33:80
Palais de justice | Palais de Justice | Batiment principal | RDC | Hall d'accès |  | Palais de justice | 15-ENTRETIEN DU BATIMENT | SECOND ŒUVRE | Store | Store |  |  | 2-Bon état | 2 |  |  |  |  | _000106 | 2025051409435541.jpg | TRUE |  | _000106 | 14/05/2025 09:44:05:60 | 14/05/2025 09:44:05:60
Palais de justice | Palais de Justice | Batiment principal | RDC | Hall d'accès |  | Palais de justice | 15-ENTRETIEN DU BATIMENT | SECOND ŒUVRE | Porte double | Porte double |  |  | 2-Bon état | 1 |  |  |  |  | _000107 | 2025051409444841.jpg | TRUE |  | _000107 | 14/05/2025 09:44:53:27 | 14/05/2025 09:45:17:92 | [18 empty] | Double vitrage
Palais de justice | Palais de Justice | Batiment principal | RDC | Hall d'accès |  | Palais de justice | 12-SECURITE-SURETE | CONTRÔLE D'ACCES | Portique de sécurité | Portique de sécurité | Eia |  | 2-Bon état | 1 |  |  |  |  | _000772 | 2025052014331239.jpg | TRUE |  | _000772 | 20/05/2025 14:21:19:64 | 20/05/2025 14:33:20:36
Palais de justice | Palais de Justice | Batiment principal | RDC | Hall d'accès |  | Palais de justice | 12-SECURITE-SURETE | CONTRÔLE D'ACCES | Fastlane (portillon LDB) | Fastlane (portillon LDB) |  |  | 2-Bon état | 2 |  |  |  |  | _000773 | 2025052014235776.jpg | TRUE |  | _000773 | 20/05/2025 14:24:09:7 | 20/05/2025 14:24:09:7
Palais de justice | Palais de Justice | Batiment principal | RDC | Hall d'accès |  | Palais de justice | 12-SECURITE-SURETE | CONTRÔLE D'ACCES |  | CONTRÔLE D'ACCES | Visiom | SAG X | 2-Bon état | 1 |  |  | Scanner rayon X |  | _000774 | 2025052014333868.jpg | TRUE |  | _000774 | 20/05/2025 14:25:41:78 | 20/05/2025 14:33:59:21
Palais de justice | Palais de Justice | Batiment principal | Sous-sol | Sanitaire 40 |  | Palais de justice | 09-PLOMBERIE | SANITAIRE | Urinoir | Urinoir |  |  | 1-Très bon état | 1 |  |  |  |  | _000109 | 2025051409520647.jpg | TRUE |  | _000109 | 14/05/2025 09:52:23:38 | 14/05/2025 10:11:50:81
Palais de justice | Palais de Justice | Batiment principal | Sous-sol | Sanitaire 40 |  | Palais de justice | 09-PLOMBERIE | SANITAIRE | Lavabo | Lavabo |  |  | 2-Bon état | 2 |  |  |  |  | _000110 | 2025051409523369.jpg | TRUE |  | _000110 | 14/05/2025 09:52:55:74 | 14/05/2025 10:11:22:27
Palais de justice | Palais de Justice | Batiment principal | Sous-sol | Sanitaire 40 |  | Palais de justice | 09-PLOMBERIE | SANITAIRE | WC | WC |  |  | 3-Etat d'usage | 2 |  |  |  |  | _000111 | 2025051409531641.jpg | TRUE |  | _000111 | 14/05/2025 09:53:33:82 | 14/05/2025 10:12:04:1
Palais de justice | Palais de Justice | Batiment principal | Sous-sol | Sanitaire 40 |  | Palais de justice | 03-CHAUFFAGE VENTILATION CLIMATISATION | EXTRACTION | Bouche VMC | Bouche VMC |  |  | 2-Bon état | 2 |  |  |  |  | _000112 | 2025051409540000.jpg | TRUE |  | _000112 | 14/05/2025 09:54:08:17 | 14/05/2025 10:10:59:31
Palais de justice | Palais de Justice | Batiment principal | Sous-sol | Sanitaire 40 |  | Palais de justice | 04-EAU CHAUDE SANITAIRE | PRODUCTION ECS | Chauffe eau | Chauffe eau | Thermor |  | 2-Bon état | 1 |  |  |  |  | _000113 | 2025051409541862.jpg | TRUE |  | _000113 | 14/05/2025 09:55:12:49 | 14/05/2025 10:11:09:62 | 50 | [11 empty] | 1,2
Palais de justice | Palais de Justice | Batiment principal | Sous-sol | Sanitaire 40 |  | Palais de justice | 06-ECLAIRAGE | ECLAIRAGE INTERIEUR | Spot LED | Spot LED |  |  | 2-Bon état | 2 |  |  |  |  | _000114 | 2025051409552169.jpg | TRUE |  | _000114 | 14/05/2025 09:55:46:18 | 14/05/2025 10:10:47:3
Palais de justice | Palais de Justice | Batiment principal | Sous-sol | Sanitaire 40 |  | Palais de justice | 06-ECLAIRAGE | ECLAIRAGE INTERIEUR | Spot Halogene | Spot Halogene |  |  | 2-Bon état | 1 |  |  |  |  | _000115 | 2025051409572521.jpg | TRUE |  | _000115 | 14/05/2025 09:57:40:88 | 14/05/2025 10:10:29:13
Palais de justice | Palais de Justice | Batiment principal | Sous-sol | 36 |  | Palais de justice | 09-PLOMBERIE | SANITAIRE | Evier | Evier |  |  | 2-Bon état | 1 |  |  |  |  | _000116 | 2025051409591106.jpg | TRUE |  | _000116 | 14/05/2025 09:59:14:89 | 14/05/2025 09:59:22:86
Palais de justice | Palais de Justice | Batiment principal | Sous-sol | 36 |  | Palais de justice | 06-ECLAIRAGE | ECLAIRAGE INTERIEUR | Spot Halogene | Spot Halogene |  |  | 2-Bon état | 12 |  |  |  |  | _000117 | 2025051410002255.jpg | TRUE |  | _000117 | 14/05/2025 10:00:36:41 | 14/05/2025 10:00:36:41
Palais de justice | Palais de Justice | Batiment principal | Sous-sol | 36 |  | Palais de justice | 03-CHAUFFAGE VENTILATION CLIMATISATION | VRV | Unité intérieure VRV | Unité intérieure VRV | Hitachi |  | 2-Bon état | 1 |  |  |  |  | _000118 | 2025051410005309.jpg | TRUE |  | _000118 | 14/05/2025 10:06:50:74 | 14/05/2025 10:06:50:74 |  | 2020
Palais de justice | Palais de Justice | Batiment principal | Sous-sol | 36 |  | Palais de justice | 11-SECURITE INCENDIE | EXTINCTION | Extincteur CO2 2KG | Extincteur CO2 2KG |  |  | 2-Bon état | 1 |  |  |  |  | _000119 | 2025051410072310.jpg | TRUE |  | _000119 | 14/05/2025 10:07:29:59 | 14/05/2025 10:07:29:59 |  |  | 05/06/2024
Palais de justice | Palais de Justice | Batiment principal | Sous-sol | 36 |  | Palais de justice | 08-ELECTRICITE COURANT FORT | DISTRIBUTION BT | Armoire divisionnaire | Armoire divisionnaire |  |  | 4-Etat vieillissant | 4 |  |  | Presence de fusibles |  | _000120 | 2025051410080649.jpg | TRUE |  | _000120 | 14/05/2025 10:08:46:20 | 14/05/2025 10:08:46:20
Palais de justice | Palais de Justice | Batiment principal | Sous-sol | 36 |  | Palais de justice | 12-SECURITE-SURETE | CONTRÔLE D'ACCES | Videophone | Videophone |  |  | 3-Etat d'usage | 1 |  |  |  |  | _000121 | 2025051410094795.jpg | TRUE |  | _000121 | 14/05/2025 10:10:05:30 | 14/05/2025 10:10:05:30
Palais de justice | Palais de Justice | Batiment principal | Sous-sol | 36 |  | Palais de justice | 03-CHAUFFAGE VENTILATION CLIMATISATION | EXTRACTION | Bouche VMC | Bouche VMC |  |  | 3-Etat d'usage | 2 |  |  |  |  | _000122 | 2025051410123488.jpg | TRUE |  | _000122 | 14/05/2025 10:12:42:23 | 14/05/2025 10:12:42:23
Palais de justice | Palais de Justice | Batiment principal | Sous-sol | 37 |  | Palais de justice | 03-CHAUFFAGE VENTILATION CLIMATISATION | EQUIPEMENTS TERMINAUX | Convecteur | Convecteur | Hitahi |  | 0-Neuf | 1 |  |  |  |  | _000123 | 2025051410151627.jpg | TRUE |  | _000123 | 14/05/2025 10:15:43:16 | 14/05/2025 10:15:43:16
Palais de justice | Palais de Justice | Batiment principal | Sous-sol | 37 |  | Palais de justice | 03-CHAUFFAGE VENTILATION CLIMATISATION | EXTRACTION | Bouche de soufflage | Bouche de soufflage |  |  | 0-Neuf | 8 |  |  |  |  | _000124 | 2025051410161780.jpg | TRUE |  | _000124 | 14/05/2025 10:16:41:41 | 14/05/2025 10:16:41:41
Palais de justice | Palais de Justice | Batiment principal | Sous-sol | 37 |  | Palais de justice | 03-CHAUFFAGE VENTILATION CLIMATISATION | EXTRACTION | Bouche de reprise | Bouche de reprise |  |  | 0-Neuf | 6 |  |  |  |  | _000125 | 2025051410171174.jpg | TRUE |  | _000125 | 14/05/2025 10:17:27:29 | 14/05/2025 10:17:27:29
Palais de justice | Palais de Justice | Batiment principal | Sous-sol | 37 |  | Palais de justice | 06-ECLAIRAGE | ECLAIRAGE DE SECOURS | Bloc d'ambiance (bloc autonome) | Bloc d'ambiance (bloc autonome) |  |  | 0-Neuf | 4 |  |  |  |  | _000126 | 2025051410180163.jpg | TRUE |  | _000126 | 14/05/2025 10:18:08:91 | 14/05/2025 10:18:08:91
Palais de justice | Palais de Justice | Batiment principal | Sous-sol | 37 |  | Palais de justice | 06-ECLAIRAGE | ECLAIRAGE INTERIEUR | Spot LED | Spot LED |  |  | 0-Neuf | 18 |  |  |  |  | _000127 | 2025051410184281.jpg | TRUE |  | _000127 | 14/05/2025 10:19:06:75 | 14/05/2025 10:19:06:75
Palais de justice | Palais de Justice | Batiment principal | Sous-sol | 37 |  | Palais de justice | 03-CHAUFFAGE VENTILATION CLIMATISATION | EQUIPEMENTS TERMINAUX | Thermostat d'ambiance | Thermostat d'ambiance |  |  | 0-Neuf | 1 |  |  |  |  | _000128 | 2025051410193869.jpg | TRUE |  | _000128 | 14/05/2025 10:19:44:30 | 14/05/2025 10:19:44:30
Palais de justice | Palais de Justice | Batiment principal | Sous-sol | 37 |  | Palais de justice | 03-CHAUFFAGE VENTILATION CLIMATISATION | EQUIPEMENTS TERMINAUX | Radiateur | Radiateur |  |  | 0-Neuf | 3 |  |  | Radiateur à eau |  | _000129 | 2025051410210113.jpg | TRUE |  | _000129 | 14/05/2025 10:21:07:25 | 14/05/2025 10:21:07:25
Palais de justice | Palais de Justice | Batiment principal | Sous-sol | 37 |  | Palais de justice | 06-ECLAIRAGE | ECLAIRAGE DE SECOURS | BAES (bloc autonome) | BAES (bloc autonome) |  |  | 5-HS | 2 |  |  |  |  | _000130 | 2025051410222390.jpg | TRUE |  | _000130 | 14/05/2025 10:22:36:93 | 14/05/2025 10:22:36:93 |  |  | 2024-06-05
Palais de justice | Palais de Justice | Batiment principal | Sous-sol | Circulation zone travaux |  | Palais de justice | 11-SECURITE INCENDIE | EXTINCTION | Extincteur EPA 6L | Extincteur EPA 6L |  |  | 2-Bon état | 2 |  |  | Zone travaux |  | _000131 | 2025051410234551.jpg | TRUE |  | _000131 | 14/05/2025 10:23:52:56 | 14/05/2025 13:57:18:77 |  |  | 05/06/2024
Palais de justice | Palais de Justice | Batiment principal | Sous-sol | Circulation zone travaux |  | Palais de justice | 06-ECLAIRAGE | ECLAIRAGE INTERIEUR | Spot LED | Spot LED |  |  | 2-Bon état | 3 |  |  | Zone travaux |  | _000132 | 2025051410241555.jpg | TRUE |  | _000132 | 14/05/2025 10:24:20:22 | 14/05/2025 11:18:09:5
Palais de justice | Palais de Justice | Batiment principal | Sous-sol | Circulation zone travaux |  | Palais de justice | 03-CHAUFFAGE VENTILATION CLIMATISATION | VRV | Unité intérieure VRV | Unité intérieure VRV | Aircalvo |  | 0-Neuf | 2 |  |  | Zone travaux |  | _000133 | 2025051410265140.jpg | TRUE |  | _000133 | 14/05/2025 10:27:24:56 | 14/05/2025 11:20:12:25 |  | 2025
Palais de justice | Palais de Justice | Batiment principal | Sous-sol | Circulation zone travaux |  | Palais de justice | 03-CHAUFFAGE VENTILATION CLIMATISATION | EQUIPEMENTS TERMINAUX | Radiateur | Radiateur | Airelec |  | 4-Etat vieillissant | 1 |  |  | Électrique. Zone travaux |  | _000134 | 2025051410275836.jpg | TRUE |  | _000134 | 14/05/2025 10:28:18:72 | 14/05/2025 11:20:42:27
Palais de justice | Palais de Justice | Batiment principal | Sous-sol | Circulation zone travaux |  | Palais de justice | 06-ECLAIRAGE | ACTIONNEUR ECLAIRAGE | Détecteur de présence | Détecteur de présence |  |  | 2-Bon état | 2 |  |  | Zone travaux |  | _000135 | 2025051410283810.jpg | TRUE |  | _000135 | 14/05/2025 10:28:45:16 | 14/05/2025 11:19:41:69
Palais de justice | Palais de Justice | Batiment principal | Sous-sol | Circulation zone travaux |  | Palais de justice | 06-ECLAIRAGE | ECLAIRAGE DE SECOURS | BAES (bloc autonome) | BAES (bloc autonome) |  |  | 5-HS | 6 |  |  | Zone travaux |  | _000136 | 2025051410290082.jpg | TRUE |  | _000136 | 14/05/2025 10:29:14:7 | 14/05/2025 14:22:23:47 |  |  | 2024-06-05
Palais de justice | Palais de Justice | Batiment principal | Sous-sol | Circulation zone travaux |  | Palais de justice | 03-CHAUFFAGE VENTILATION CLIMATISATION | EXTRACTION | Bouche VMC | Bouche VMC |  |  | 0-Neuf | 3 |  |  | En travaux |  | _000141 | 2025051410362475.jpg | TRUE |  | _000141 | 14/05/2025 10:36:12:6 | 14/05/2025 10:40:32:51
Palais de justice | Palais de Justice | Batiment principal | Sous-sol | Circulation zone travaux |  | Palais de justice | 11-SECURITE INCENDIE | DETECTION INCENDIE | Détecteur de fumée | Détecteur de fumée | Chubb |  | 4-Etat vieillissant | 2 |  |  | zone travaux |  | _000142 | 2025051410365813.jpg | TRUE |  | _000142 | 14/05/2025 10:37:56:21 | 14/05/2025 11:17:48:14
Palais de justice | Palais de Justice | Batiment principal | Sous-sol | Circulation zone travaux |  | Palais de justice | 11-SECURITE INCENDIE | DETECTION INCENDIE | Déclencheur manuel (rouge) | Déclencheur manuel (rouge) |  |  | 3-Etat d'usage | 3 |  |  | Zone travaux |  | _000143 | 2025051410382340.jpg | TRUE |  | _000143 | 14/05/2025 10:39:21:57 | 14/05/2025 14:22:13:60
Palais de justice | Palais de Justice | Batiment principal | Sous-sol | Circulation zone travaux |  | Palais de justice | 06-ECLAIRAGE | ECLAIRAGE DE SECOURS | Bloc d'ambiance (bloc autonome) | Bloc d'ambiance (bloc autonome) |  |  | 5-HS | 1 |  |  | Zone travaux |  | _000144 | 2025051410400172.jpg | TRUE |  | _000144 | 14/05/2025 10:40:12:53 | 14/05/2025 10:40:12:53
Palais de justice | Palais de Justice | Batiment principal | Sous-sol | Circulation zone travaux |  | Palais de justice | 11-SECURITE INCENDIE | AVERTISSEUR | Alarme sonore (SSI) | Alarme sonore (SSI) |  |  | 3-Etat d'usage | 2 |  |  | Zone travaux |  | _000167 | 2025051411190988.jpg | TRUE |  | _000167 | 14/05/2025 11:19:23:4 | 14/05/2025 14:22:30:32
Palais de justice | Palais de Justice | Batiment principal | Sous-sol | Sanitaire 50 |  | Palais de justice | 09-PLOMBERIE | SANITAIRE | WC | WC |  |  | 0-Neuf | 2 |  |  | En travaux |  | _000137 | 2025051410314921.jpg | TRUE |  | _000137 | 14/05/2025 10:31:52:65 | 14/05/2025 10:35:19:40
Palais de justice | Palais de Justice | Batiment principal | Sous-sol | Sanitaire 50 |  | Palais de justice | 09-PLOMBERIE | SANITAIRE | Lave mains | Lave mains |  |  | 0-Neuf | 2 |  |  | En travaux |  | _000138 | 2025051410320412.jpg | TRUE |  | _000138 | 14/05/2025 10:32:22:62 | 14/05/2025 10:35:15:9
Palais de justice | Palais de Justice | Batiment principal | Sous-sol | Sanitaire 50 |  | Palais de justice | 03-CHAUFFAGE VENTILATION CLIMATISATION | EXTRACTION | Bouche VMC | Bouche VMC |  |  | 0-Neuf | 2 |  |  | En travaux |  | _000139 | 2025051410332148.jpg | TRUE |  | _000139 | 14/05/2025 10:33:25:60 | 14/05/2025 10:35:05:59
Palais de justice | Palais de Justice | Batiment principal | Sous-sol | Sanitaire 50 |  | Palais de justice | 06-ECLAIRAGE | ECLAIRAGE INTERIEUR | Spot LED | Spot LED |  |  | 0-Neuf | 3 |  |  | En travaux |  | _000140 |  | TRUE |  | _000140 | 14/05/2025 10:35:00:48 | 14/05/2025 10:35:00:48
Palais de justice | Palais de Justice | Batiment principal | Sous-sol | Douche 48 |  | Palais de justice | 09-PLOMBERIE | SANITAIRE | WC | WC |  |  | 0-Neuf | 2 |  |  | Zone travaux |  | _000145 | 2025051410423030.jpg | TRUE |  | _000145 | 14/05/2025 10:42:36:85 | 14/05/2025 11:06:32:52
Palais de justice | Palais de Justice | Batiment principal | Sous-sol | Douche 48 |  | Palais de justice | 09-PLOMBERIE | SANITAIRE | Lave mains | Lave mains |  |  | 0-Neuf | 2 |  |  | Zone travaux |  | _000146 | 2025051410432096.jpg | TRUE |  | _000146 | 14/05/2025 10:43:32:50 | 14/05/2025 11:07:28:17
Palais de justice | Palais de Justice | Batiment principal | Sous-sol | Douche 48 |  | Palais de justice | 03-CHAUFFAGE VENTILATION CLIMATISATION | EXTRACTION | Bouche VMC | Bouche VMC |  |  | 0-Neuf | 2 |  |  | Zone travaux |  | _000147 |  | TRUE |  | _000147 | 14/05/2025 10:44:15:11 | 14/05/2025 11:07:11:47
Palais de justice | Palais de Justice | Batiment principal | Sous-sol | Douche 48 |  | Palais de justice | 06-ECLAIRAGE | ECLAIRAGE INTERIEUR | Spot LED | Spot LED |  |  | 0-Neuf | 2 |  |  | Zone travaux |  | _000148 | 2025051410450671.jpg | TRUE |  | _000148 | 14/05/2025 10:45:10:76 | 14/05/2025 11:06:44:64
Palais de justice | Palais de Justice | Batiment principal | Sous-sol | 43/44/51/52 |  | Palais de justice | 06-ECLAIRAGE | ECLAIRAGE DE SECOURS | BAES (bloc autonome) | BAES (bloc autonome) |  |  | 2-Bon état | 2 |  |  | Zone travaux |  | _000149 | 2025051410494070.jpg | TRUE |  | _000149 | 14/05/2025 10:49:25:31 | 14/05/2025 10:54:39:45 |  |  | 2024-06-05
Palais de justice | Palais de Justice | Batiment principal | Sous-sol | 43/44/51/52 |  | Palais de justice | 03-CHAUFFAGE VENTILATION CLIMATISATION | VRV | Unité intérieure VRV | Unité intérieure VRV |  |  | 0-Neuf | 1 |  |  | Zone travaux |  | _000150 | 2025051410502583.jpg | TRUE |  | _000150 | 14/05/2025 10:50:45:60 | 14/05/2025 10:50:45:60
Palais de justice | Palais de Justice | Batiment principal | Sous-sol | 43/44/51/52 |  | Palais de justice | 03-CHAUFFAGE VENTILATION CLIMATISATION | EXTRACTION | Bouche VMC | Bouche VMC |  |  | 0-Neuf | 3 |  |  | Zone travaux |  | _000151 | 2025051410514277.jpg | TRUE |  | _000151 | 14/05/2025 10:51:55:88 | 14/05/2025 10:54:32:9
Palais de justice | Palais de Justice | Batiment principal | Sous-sol | 43/44/51/52 |  | Palais de justice | 03-CHAUFFAGE VENTILATION CLIMATISATION | EQUIPEMENTS TERMINAUX | Thermostat d'ambiance | Thermostat d'ambiance |  |  | 0-Neuf | 1 |  |  | Zone travaux |  | _000152 | 2025051410521976.jpg | TRUE |  | _000152 | 14/05/2025 10:52:31:8 | 14/05/2025 10:52:31:8
Palais de justice | Palais de Justice | Batiment principal | Sous-sol | 43/44/51/52 |  | Palais de justice | 11-SECURITE INCENDIE | DETECTION INCENDIE | Détecteur de fumée | Détecteur de fumée | Chubb |  | 3-Etat d'usage | 1 |  |  | Zone travaux |  | _000153 | 2025051410525390.jpg | TRUE |  | _000153 | 14/05/2025 10:53:24:66 | 14/05/2025 10:53:24:66
Palais de justice | Palais de Justice | Batiment principal | Sous-sol | 43/44/51/52 |  | Palais de justice | 06-ECLAIRAGE | ECLAIRAGE INTERIEUR | Spot LED | Spot LED |  |  | 1-Très bon état | 4 |  |  |  |  | _000154 | 2025051410535859.jpg | TRUE |  | _000154 | 14/05/2025 10:54:16:83 | 14/05/2025 10:54:16:83
Palais de justice | Palais de Justice | Batiment principal | Sous-sol | 43/44/51/52 |  | Palais de justice | 09-PLOMBERIE | SANITAIRE | Douche | Douche |  |  | 0-Neuf | 1 |  |  | En travaux |  | _000155 |  | TRUE |  | _000155 | 14/05/2025 10:55:32:84 | 14/05/2025 10:55:32:84
Palais de justice | Palais de Justice | Batiment principal | Sous-sol | 43/44/51/52 |  | Palais de justice | 04-EAU CHAUDE SANITAIRE | PRODUCTION ECS | Chauffe eau | Chauffe eau |  |  | 0-Neuf | 1 |  |  | Zone travaux |  | _000156 | 2025051410564202.jpg 2025051410563337.jpg | TRUE |  | _000156 | 14/05/2025 10:57:14:37 | 14/05/2025 10:57:14:37 | 80 | 2025 | [10 empty] | 2,250
Palais de justice | Palais de Justice | Batiment principal | Sous-sol | 43/44/51/52 |  | Palais de justice | 03-CHAUFFAGE VENTILATION CLIMATISATION | TRAITEMENT D'AIR | Centrale de traitement d'air | Centrale de traitement d'air | Atlantic | Serencio P up 1500G | 0-Neuf | 1 |  |  | En cours d'installation |  | _000157 | 2025051411005118.jpg 2025051410574747.jpg | TRUE |  | _000157 | 14/05/2025 11:01:08:31 | 14/05/2025 11:01:08:31 |  | 2025 |  | 1500
Palais de justice | Palais de Justice | Batiment principal | Sous-sol | 53 |  | Palais de justice | 06-ECLAIRAGE | ECLAIRAGE INTERIEUR | Hublot | Hublot |  |  | 5-HS | 1 |  |  |  |  | _000158 | 2025051411033364.jpg | TRUE |  | _000158 | 14/05/2025 11:03:50:47 | 14/05/2025 11:03:50:47
Palais de justice | Palais de Justice | Batiment principal | Sous-sol | 65 douche |  | Palais de justice | 09-PLOMBERIE | SANITAIRE | Lave mains | Lave mains |  |  | 5-HS | 2 |  |  | En travaux |  | _000159 | 2025051411075562.jpg | TRUE |  | _000159 | 14/05/2025 11:08:20:37 | 14/05/2025 11:08:58:86
Palais de justice | Palais de Justice | Batiment principal | Sous-sol | 65 douche |  | Palais de justice | 09-PLOMBERIE | SANITAIRE | Douche | Douche |  |  | 0-Neuf | 3 |  |  | En travaux |  | _000160 | 2025051411092563.jpg | TRUE |  | _000160 | 14/05/2025 11:09:52:82 | 14/05/2025 11:09:52:82
Palais de justice | Palais de Justice | Batiment principal | Sous-sol | 65 douche |  | Palais de justice | 03-CHAUFFAGE VENTILATION CLIMATISATION | EQUIPEMENTS TERMINAUX | Radiateur | Radiateur |  |  | 0-Neuf | 3 |  |  | Radiateur porte serviette. En travaux |  | _000161 | 2025051411103205.jpg | TRUE |  | _000161 | 14/05/2025 11:11:00:72 | 14/05/2025 11:11:00:72
Palais de justice | Palais de Justice | Batiment principal | Sous-sol | 65 douche |  | Palais de justice | 06-ECLAIRAGE | ECLAIRAGE DE SECOURS | BAES (bloc autonome) | BAES (bloc autonome) |  |  | 2-Bon état | 1 |  |  | Zone travaux |  | _000162 | 2025051411113405.jpg | TRUE |  | _000162 | 14/05/2025 11:11:38:8 | 14/05/2025 11:11:38:8 |  |  | 2024-06-05
Palais de justice | Palais de Justice | Batiment principal | Sous-sol | 65 douche |  | Palais de justice | 06-ECLAIRAGE | ECLAIRAGE INTERIEUR | Spot LED | Spot LED |  |  | 0-Neuf | 8 |  |  | En travaux |  | _000163 | 2025051411124143.jpg | TRUE |  | _000163 | 14/05/2025 11:12:59:76 | 14/05/2025 11:12:59:76
Palais de justice | Palais de Justice | Batiment principal | Sous-sol | 65 douche |  | Palais de justice | 03-CHAUFFAGE VENTILATION CLIMATISATION | EXTRACTION | Bouche VMC | Bouche VMC |  |  | 0-Neuf | 3 |  |  | En travaux |  | _000164 | 2025051411132070.jpg | TRUE |  | _000164 | 14/05/2025 11:13:34:39 | 14/05/2025 11:13:34:39
Palais de justice | Palais de Justice | Batiment principal | Sous-sol | 65 douche |  | Palais de justice | 11-SECURITE INCENDIE | DETECTION INCENDIE | Détecteur de fumée | Détecteur de fumée | Chubb |  | 2-Bon état | 1 |  |  | Zone travaux |  | _000165 | 2025051411142389.jpg | TRUE |  | _000165 | 14/05/2025 11:14:40:83 | 14/05/2025 11:14:40:83
Palais de justice | Palais de Justice | Batiment principal | Sous-sol | 67 |  | Palais de justice | 12-SECURITE-SURETE | VIDEO-SURVEILLANCE | Camera intérieure | Camera intérieure |  |  | 2-Bon état | 1 |  |  |  |  | _000289 | 2025051416360538.jpg | TRUE |  | _000289 | 14/05/2025 16:36:13:43 | 14/05/2025 16:36:13:43
Palais de justice | Palais de Justice | Batiment principal | Sous-sol | 67 |  | Palais de justice | 06-ECLAIRAGE | ECLAIRAGE DE SECOURS | BAES (bloc autonome) | BAES (bloc autonome) |  |  | 2-Bon état | 1 |  |  |  |  | _000290 | 2025051416364614.jpg | TRUE |  | _000290 | 14/05/2025 16:36:53:97 | 14/05/2025 16:36:53:97 |  |  | 2024-06-05
Palais de justice | Palais de Justice | Batiment principal | Sous-sol | 67 |  | Palais de justice | 11-SECURITE INCENDIE | AVERTISSEUR | Indicateur d'action | Indicateur d'action |  |  | 4-Etat vieillissant | 2 |  |  |  |  | _000291 | 2025051416373040.jpg | TRUE |  | _000291 | 14/05/2025 16:37:12:67 | 14/05/2025 16:37:39:84
Palais de justice | Palais de Justice | Batiment principal | Sous-sol | Circulation |  | Palais de justice | 06-ECLAIRAGE | ECLAIRAGE INTERIEUR | Spot LED | Spot LED |  |  | 2-Bon état | 6 |  |  |  |  | _000172 | 2025051411280603.jpg | TRUE |  | _000172 | 14/05/2025 11:28:15:27 | 14/05/2025 11:33:01:73
Palais de justice | Palais de Justice | Batiment principal | Sous-sol | Circulation |  | Palais de justice | 11-SECURITE INCENDIE | AVERTISSEUR | Indicateur d'action | Indicateur d'action |  |  | 3-Etat d'usage | 4 |  |  |  |  | _000173 | 2025051411291142.jpg | TRUE |  | _000173 | 14/05/2025 11:29:18:93 | 14/05/2025 16:53:34:33
Palais de justice | Palais de Justice | Batiment principal | Sous-sol | Circulation |  | Palais de justice | 06-ECLAIRAGE | ACTIONNEUR ECLAIRAGE | Détecteur de présence | Détecteur de présence |  |  | 2-Bon état | 2 |  |  |  |  | _000174 | 2025051411302068.jpg | TRUE |  | _000174 | 14/05/2025 11:30:24:52 | 14/05/2025 11:33:14:24
Palais de justice | Palais de Justice | Batiment principal | Sous-sol | Circulation |  | Palais de justice | 12-SECURITE-SURETE | VIDEO-SURVEILLANCE | Camera intérieure | Camera intérieure |  |  | 2-Bon état | 1 |  |  |  |  | _000175 | 2025051411314405.jpg | TRUE |  | _000175 | 14/05/2025 11:32:01:82 | 14/05/2025 11:32:01:82
Palais de justice | Palais de Justice | Batiment principal | Sous-sol | Circulation |  | Palais de justice | 11-SECURITE INCENDIE | DETECTION INCENDIE | Détecteur de fumée | Détecteur de fumée | Chubb |  | 2-Bon état | 4 |  |  |  |  | _000176 | 2025051411324127.jpg | TRUE |  | _000176 | 14/05/2025 11:32:44:73 | 14/05/2025 16:53:41:9
Palais de justice | Palais de Justice | Batiment principal | Sous-sol | Circulation |  | Palais de justice | 11-SECURITE INCENDIE | EXTINCTION | Extincteur EPA 6L | Extincteur EPA 6L |  |  | 2-Bon état | 3 |  |  |  |  | _000177 | 2025051411335564.jpg | TRUE |  | _000177 | 14/05/2025 11:33:59:71 | 14/05/2025 14:55:26:7 |  |  | 05/06/2024
Palais de justice | Palais de Justice | Batiment principal | Sous-sol | Circulation |  | Palais de justice | 11-SECURITE INCENDIE | EXTINCTION | RIA (robinet d'incendie armé) | RIA (robinet d'incendie armé) |  |  | 2-Bon état | 1 |  |  |  |  | _000178 | 2025051411342366.jpg | TRUE |  | _000178 | 14/05/2025 11:34:50:66 | 14/05/2025 11:34:50:66 |  | 04/06/2024 | 2024-06-05
Palais de justice | Palais de Justice | Batiment principal | Sous-sol | Circulation |  | Palais de justice | 11-SECURITE INCENDIE | DETECTION INCENDIE | Déclencheur manuel (rouge) | Déclencheur manuel (rouge) |  |  | 2-Bon état | 1 |  |  |  |  | _000214 | 2025051414272608.jpg | TRUE |  | _000214 | 14/05/2025 14:27:31:31 | 14/05/2025 14:27:31:31
Palais de justice | Palais de Justice | Batiment principal | Sous-sol | Circulation |  | Palais de justice | 06-ECLAIRAGE | ECLAIRAGE DE SECOURS | BAES (bloc autonome) | BAES (bloc autonome) |  |  | 2-Bon état | 6 |  |  |  |  | _000215 | 2025051414282974.jpg | TRUE |  | _000215 | 14/05/2025 14:28:35:88 | 14/05/2025 16:53:26:42 |  |  | 2024-06-05
Palais de justice | Palais de Justice | Batiment principal | Sous-sol | Circulation |  | Palais de justice | 09-PLOMBERIE | SANITAIRE | Evier | Evier |  |  | 3-Etat d'usage | 1 |  |  |  |  | _000216 | 2025051414290270.jpg | TRUE |  | _000216 | 14/05/2025 14:29:08:75 | 14/05/2025 14:29:08:75
Palais de justice | Palais de Justice | Batiment principal | Sous-sol | Circulation |  | Palais de justice | 12-SECURITE-SURETE | CONTRÔLE D'ACCES | Digicode | Digicode |  |  | 2-Bon état | 2 |  |  |  |  | _000217 | 2025051414293239.jpg | TRUE |  | _000217 | 14/05/2025 14:29:38:49 | 14/05/2025 14:53:31:56
Palais de justice | Palais de Justice | Batiment principal | Sous-sol | Circulation |  | Palais de justice | 06-ECLAIRAGE | ECLAIRAGE INTERIEUR | Hublot | Hublot |  |  | 2-Bon état | 5 |  |  |  |  | _000261 | 2025051415365211.jpg | TRUE |  | _000261 | 14/05/2025 15:37:00:26 | 14/05/2025 16:53:46:47
Palais de justice | Palais de Justice | Batiment principal | Sous-sol | Escalier 61 |  | Palais de justice | 06-ECLAIRAGE | ECLAIRAGE DE SECOURS | BAES (bloc autonome) | BAES (bloc autonome) |  |  | 2-Bon état | 2 |  |  |  |  | _000179 | 2025051411405351.jpg | TRUE |  | _000179 | 14/05/2025 11:39:09:95 | 14/05/2025 11:42:01:3 |  |  | 2024-06-05
Palais de justice | Palais de Justice | Batiment principal | Sous-sol | Escalier 61 |  | Palais de justice | 11-SECURITE INCENDIE | DETECTION INCENDIE | Détecteur de fumée | Détecteur de fumée | Chubb |  | 2-Bon état | 1 |  |  |  |  | _000180 | 2025051411394445.jpg | TRUE |  | _000180 | 14/05/2025 11:39:48:88 | 14/05/2025 11:39:48:88
Palais de justice | Palais de Justice | Batiment principal | Sous-sol | Escalier 61 |  | Palais de justice | 06-ECLAIRAGE | ECLAIRAGE INTERIEUR | Spot LED | Spot LED |  |  | 2-Bon état | 5 |  |  |  |  | _000181 | 2025051411410773.jpg | TRUE |  | _000181 | 14/05/2025 11:40:40:30 | 14/05/2025 11:41:10:92 | [8 empty] | 5
Palais de justice | Palais de Justice | Batiment principal | Sous-sol | Escalier 61 |  | Palais de justice | 06-ECLAIRAGE | ACTIONNEUR ECLAIRAGE | Détecteur de présence | Détecteur de présence |  |  | 2-Bon état | 1 |  |  |  |  | _000182 | 2025051411414358.jpg | TRUE |  | _000182 | 14/05/2025 11:41:46:90 | 14/05/2025 11:41:46:90
Palais de justice | Palais de Justice | Batiment principal | RDC | Sanitaire PMR |  | Palais de justice | 06-ECLAIRAGE | ACTIONNEUR ECLAIRAGE | Détecteur de présence | Détecteur de présence |  |  | 5-HS | 3 |  |  |  |  | _000192 | 2025051412070245.jpg | TRUE |  | _000192 | 14/05/2025 12:07:07:61 | 14/05/2025 12:07:07:61
Palais de justice | Palais de Justice | Batiment principal | RDC | Sanitaire PMR |  | Palais de justice | 03-CHAUFFAGE VENTILATION CLIMATISATION | EXTRACTION | Bouche VMC | Bouche VMC |  |  | 2-Bon état | 2 |  |  |  |  | _000193 | 2025051412073582.jpg | TRUE |  | _000193 | 14/05/2025 12:07:41:0 | 14/05/2025 12:07:41:0
Palais de justice | Palais de Justice | Batiment principal | RDC | Sanitaire PMR |  | Palais de justice | 09-PLOMBERIE | SANITAIRE | WC | WC |  |  | 3-Etat d'usage | 2 |  |  |  |  | _000194 | 2025051412080512.jpg | TRUE |  | _000194 | 14/05/2025 12:08:09:99 | 14/05/2025 12:08:09:99
Palais de justice | Palais de Justice | Batiment principal | RDC | Sanitaire PMR |  | Palais de justice | 09-PLOMBERIE | SANITAIRE | Lave mains | Lave mains |  |  | 2-Bon état | 2 |  |  |  |  | _000195 | 2025051412083570.jpg | TRUE |  | _000195 | 14/05/2025 12:08:38:3 | 14/05/2025 12:08:38:3
Palais de justice | Palais de Justice | Batiment principal | RDC | Sanitaire PMR |  | Palais de justice | 03-CHAUFFAGE VENTILATION CLIMATISATION | EQUIPEMENTS TERMINAUX | Radiateur | Radiateur |  |  | 3-Etat d'usage | 2 |  |  | Radiateur électrique |  | _000196 | 2025051412092503.jpg | TRUE |  | _000196 | 14/05/2025 12:09:27:93 | 14/05/2025 12:09:27:93
Palais de justice | Palais de Justice | Batiment principal | Sous-sol | Chaufferies |  | Palais de justice | 11-SECURITE INCENDIE | EXTINCTION | Extincteur EPA 6L | Extincteur EPA 6L |  |  | 2-Bon état | 1 |  |  |  |  | _000197 | 2025051413581102.jpg | TRUE |  | _000197 | 14/05/2025 13:58:16:16 | 14/05/2025 13:58:16:16 |  |  | 05/06/2024
Palais de justice | Palais de Justice | Batiment principal | Sous-sol | Chaufferies |  | Palais de justice | 11-SECURITE INCENDIE | DETECTION INCENDIE | Détecteur de fumée | Détecteur de fumée | Chubb |  | 3-Etat d'usage | 1 |  |  |  |  | _000198 | 2025051413585411.jpg | TRUE |  | _000198 | 14/05/2025 13:58:59:98 | 14/05/2025 13:58:59:98
Palais de justice | Palais de Justice | Batiment principal | Sous-sol | Chaufferies |  | Palais de justice | 08-ELECTRICITE COURANT FORT | DISTRIBUTION BT | Armoire électrique (CVC) | Armoire électrique (CVC) |  |  | 2-Bon état | 1 |  |  | Alim chaufferie |  | _000199 | 2025051413593932.jpg | TRUE |  | _000199 | 14/05/2025 13:59:50:30 | 14/05/2025 13:59:59:52
Palais de justice | Palais de Justice | Batiment principal | Sous-sol | Chaufferies |  | Palais de justice | 08-ELECTRICITE COURANT FORT | DISTRIBUTION BT | Armoire électrique (CVC) | Armoire électrique (CVC) |  |  | 1-Très bon état | 1 |  |  | Porte verrouillé, tringlerie cassé |  | _000200 | 2025051414011796.jpg | TRUE |  | _000200 | 14/05/2025 14:01:42:38 | 20/05/2025 15:27:15:21
Palais de justice | Palais de Justice | Batiment principal | Sous-sol | Chaufferies |  | Palais de justice | 03-CHAUFFAGE VENTILATION CLIMATISATION | DISTRIBUTION | Pompe double (chauffage) | Pompe double (chauffage) | Lowara | Ecocirc XLplus D 40 - 180 F | 2-Bon état | 1 |  |  | Circuit radiateurs Aile A |  | _000778 |  | TRUE |  | _000778 | 20/05/2025 15:07:01:19 | 20/05/2025 15:07:16:23 |  | 2021 | [10 empty] | 0,903
Palais de justice | Palais de Justice | Batiment principal | Sous-sol | Chaufferies |  | Palais de justice | 09-PLOMBERIE | TRAITEMENT EAU | Adoucisseur | Adoucisseur |  | EZ2/TZ2 | 2-Bon état | 1 |  |  | Adoucisseur 20l |  | _000765 | 2025052014551980.jpg | TRUE |  | _000765 | 20/05/2025 11:26:06:37 | 20/05/2025 14:57:05:87
Palais de justice | Palais de Justice | Batiment principal | Sous-sol | Chaufferies |  | Palais de justice | 09-PLOMBERIE | TRAITEMENT EAU | Désemboueur | Désemboueur | Groupe orizon | FILMAG 33 | 2-Bon état | 1 |  |  |  |  | _000766 | 2025052015014841.jpg | TRUE |  | _000766 | 20/05/2025 11:26:20:96 | 20/05/2025 15:02:21:61
Palais de justice | Palais de Justice | Batiment principal | Sous-sol | Chaufferies |  | Palais de justice | 03-CHAUFFAGE VENTILATION CLIMATISATION | PRODUCTION CHAUD | Vase d'expansion (chauffage) | Vase d'expansion (chauffage) | IMI PNEUMATEX |  | 1-Très bon état | 1 |  |  |  |  | _000203 | 2025051414062876.jpg | TRUE |  | _000203 | 14/05/2025 14:06:58:20 | 14/05/2025 14:08:44:93 | 80 | 2021
Palais de justice | Palais de Justice | Batiment principal | Sous-sol | Chaufferies |  | Palais de justice | 09-PLOMBERIE | TRAITEMENT EAU | Filtre (traitement eau) | Filtre (traitement eau) |  |  | 4-Etat vieillissant | 1 |  |  | Filtre à remplacer |  | _000767 | 2025052014571698.jpg | TRUE |  | _000767 | 20/05/2025 11:26:40:78 | 20/05/2025 14:57:33:25
Palais de justice | Palais de Justice | Batiment principal | Sous-sol | Chaufferies |  | Palais de justice | 03-CHAUFFAGE VENTILATION CLIMATISATION | DISTRIBUTION | Groupe maintien de pression | Groupe maintien de pression | Imi pneumatex |  | 1-Très bon état | 1 |  |  |  |  | _000204 | 2025051414072031.jpg | TRUE |  | _000204 | 14/05/2025 14:08:07:91 | 14/05/2025 14:08:07:91 | 500 | 2021
Palais de justice | Palais de Justice | Batiment principal | Sous-sol | Chaufferies |  | Palais de justice | 11-SECURITE INCENDIE | EXTINCTION | Extincteur CO2 5KG | Extincteur CO2 5KG |  |  | 2-Bon état | 1 |  |  |  |  | _000205 | 2025051414120718.jpg | TRUE |  | _000205 | 14/05/2025 14:12:26:2 | 14/05/2025 14:12:26:2 |  |  | 05/06/2024
Palais de justice | Palais de Justice | Batiment principal | Sous-sol | Chaufferies |  | Palais de justice | 08-ELECTRICITE COURANT FORT | DISTRIBUTION BT | Armoire électrique (ECS) | Armoire électrique (ECS) |  |  | 2-Bon état | 1 |  |  | Armoire chauffage urbain |  | _000206 | 2025051414125466.jpg | TRUE |  | _000206 | 14/05/2025 14:13:12:98 | 20/05/2025 15:18:07:62
Palais de justice | Palais de Justice | Batiment principal | Sous-sol | Chaufferies |  | Palais de justice | 03-CHAUFFAGE VENTILATION CLIMATISATION | PRODUCTION CHAUD | Echangeur à plaques | Echangeur à plaques | Lorry |  | 3-Etat d'usage | 2 |  |  |  |  | _000207 | 2025051414133437.jpg | TRUE |  | _000207 | 14/05/2025 14:14:28:40 | 14/05/2025 14:14:49:55 |  | 1994 | [12 empty] | 650
Palais de justice | Palais de Justice | Batiment principal | Sous-sol | Chaufferies |  | Palais de justice | 03-CHAUFFAGE VENTILATION CLIMATISATION | DISTRIBUTION | Pompe (chauffage) | Pompe (chauffage) | Grundfos |  | 3-Etat d'usage | 2 |  |  | Pompe échangeur |  | _000208 | 2025051414151479.jpg | TRUE |  | _000208 | 14/05/2025 14:15:46:45 | 20/05/2025 15:25:55:65 | [12 empty] | 570
Palais de justice | Palais de Justice | Batiment principal | Sous-sol | Chaufferies |  | Palais de justice | 06-ECLAIRAGE | ECLAIRAGE DE SECOURS | BAES (bloc autonome) | BAES (bloc autonome) |  |  | 2-Bon état | 1 |  |  |  |  | _000209 | 2025051414160663.jpg | TRUE |  | _000209 | 14/05/2025 14:16:12:49 | 14/05/2025 14:16:12:49 |  |  | 2024-06-05
Palais de justice | Palais de Justice | Batiment principal | Sous-sol | Chaufferies |  | Palais de justice | 03-CHAUFFAGE VENTILATION CLIMATISATION | EXTRACTION | Bouche VMC | Bouche VMC |  |  | 2-Bon état | 1 |  |  |  |  | _000210 | 2025051414182047.jpg | TRUE |  | _000210 | 14/05/2025 14:18:27:65 | 14/05/2025 14:18:57:2
Palais de justice | Palais de Justice | Batiment principal | Sous-sol | Chaufferies |  | Palais de justice | 05-COMPTEURS | COMPTEUR EAU | Compteur EF | Compteur EF | Itron |  | 2-Bon état | 1 |  |  | Compteur apoint réseau de chauffage (indexe 18525) |  | _000775 | 2025052014585746.jpg | TRUE |  | _000775 | 20/05/2025 15:00:00:89 | 20/05/2025 15:27:57:77 |  | 2021 |  |  |  | 18,525
Palais de justice | Palais de Justice | Batiment principal | Sous-sol | Chaufferies |  | Palais de justice | 09-PLOMBERIE | DISTRIBUTION EAU | Disconnecteur | Disconnecteur | Watts industries |  | 2-Bon état | 1 |  |  | Dernier contrôle inconnus |  | _000776 | 2025052015003769.jpg | TRUE |  | _000776 | 20/05/2025 15:01:10:28 | 20/05/2025 15:01:10:28
Palais de justice | Palais de Justice | Batiment principal | Sous-sol | Chaufferies |  | Palais de justice | 03-CHAUFFAGE VENTILATION CLIMATISATION | DISTRIBUTION | Pompe de circulation | Pompe de circulation | Lowara |  | 2-Bon état | 1 |  |  | Pompe de circulation pot a boue |  | _000777 | 2025052015025555.jpg | TRUE |  | _000777 | 20/05/2025 15:03:31:9 | 20/05/2025 15:03:31:9
Palais de justice | Palais de Justice | Batiment principal | Sous-sol | Chaufferies |  | Palais de justice | 03-CHAUFFAGE VENTILATION CLIMATISATION | DISTRIBUTION | Pompe double (chauffage) | Pompe double (chauffage) | Lowara | Ecocirc XLplus D 40 - 180 F | 2-Bon état | 1 |  |  | Circuit radiateurs Aile B |  | _000779 |  | TRUE |  | _000779 | 20/05/2025 15:07:26:16 | 20/05/2025 15:07:35:44 |  | 2021 | [10 empty] | 0,903
Palais de justice | Palais de Justice | Batiment principal | Sous-sol | Chaufferies |  | Palais de justice | 03-CHAUFFAGE VENTILATION CLIMATISATION | DISTRIBUTION | Pompe double (chauffage) | Pompe double (chauffage) | Lowara | Ecocirc XLplus D 40 - 180 F | 2-Bon état | 1 |  |  | Circuit radiateurs Aile C |  | _000780 |  | TRUE |  | _000780 | 20/05/2025 15:07:48:25 | 20/05/2025 15:07:56:90 |  | 2021 | [10 empty] | 0,903
Palais de justice | Palais de Justice | Batiment principal | Sous-sol | Chaufferies |  | Palais de justice | 03-CHAUFFAGE VENTILATION CLIMATISATION | DISTRIBUTION | Pompe double (chauffage) | Pompe double (chauffage) | Lowara | Ecocirc XLplus D 40 - 180 F | 2-Bon état | 1 |  |  | Circuit radiateurs sous-sol |  | _000781 | 2025052015084381.jpg | TRUE |  | _000781 | 20/05/2025 15:08:47:39 | 20/05/2025 15:08:54:4 |  | 2021 | [10 empty] | 0,160
Palais de justice | Palais de Justice | Batiment principal | Sous-sol | Chaufferies |  | Palais de justice | 03-CHAUFFAGE VENTILATION CLIMATISATION | DISTRIBUTION | Pompe double (chauffage) | Pompe double (chauffage) | Lowara | Ecocirc XLplus D 40 - 180 F | 2-Bon état | 1 |  |  | Circuit CTA |  | _000782 |  | TRUE |  | _000782 | 20/05/2025 15:09:19:67 | 20/05/2025 15:09:19:67 |  | 2021 | [10 empty] | 0,160
Palais de justice | Palais de Justice | Batiment principal | Sous-sol | Chaufferies |  | Palais de justice | 05-COMPTEURS | COMPTEUR NRJ | Compteur NRJ | Compteur NRJ | Sharky |  | 2-Bon état | 1 |  |  | Circuit radiateur aile A |  | _000783 | 2025052015094403.jpg | TRUE |  | _000783 | 20/05/2025 15:10:59:87 | 20/05/2025 15:11:04:39 |  | 2021 |  |  |  | 628,080 Mwh
Palais de justice | Palais de Justice | Batiment principal | Sous-sol | Chaufferies |  | Palais de justice | 05-COMPTEURS | COMPTEUR NRJ | Compteur NRJ | Compteur NRJ | Sharky |  | 2-Bon état | 1 |  |  | Circuit radiateur aile B |  | _000784 | 2025052015111917.jpg | TRUE |  | _000784 | 20/05/2025 15:11:47:15 | 20/05/2025 15:11:56:91 |  | 2021 |  |  |  | 709,958 Mwh
Palais de justice | Palais de Justice | Batiment principal | Sous-sol | Chaufferies |  | Palais de justice | 05-COMPTEURS | COMPTEUR NRJ | Compteur NRJ | Compteur NRJ | Sharky |  | 2-Bon état | 1 |  |  | Circuit radiateur sous-sol |  | _000785 | 2025052015121862.jpg | TRUE |  | _000785 | 20/05/2025 15:12:33:37 | 20/05/2025 15:15:06:98 |  | 2021 |  |  |  | 19,201Mwh
Palais de justice | Palais de Justice | Batiment principal | Sous-sol | Chaufferies |  | Palais de justice | 05-COMPTEURS | COMPTEUR NRJ | Compteur NRJ | Compteur NRJ | Sharky |  | 2-Bon état | 1 |  |  | Circuit CTA |  | _000786 | 2025052015132999.jpg | TRUE |  | _000786 | 20/05/2025 15:13:32:24 | 20/05/2025 15:13:32:24 |  | 2021 |  |  |  | 102,321 Mwh
Palais de justice | Palais de Justice | Batiment principal | Sous-sol | Chaufferies |  | Palais de justice | 03-CHAUFFAGE VENTILATION CLIMATISATION | DISTRIBUTION | Vanne 3 voies | Vanne 3 voies | NENUTEC |  | 2-Bon état | 1 |  |  | Circuit radiateurs sous sol |  | _000787 | 2025052015154147.jpg | TRUE |  | _000787 | 20/05/2025 15:16:48:93 | 20/05/2025 15:25:14:25 |  | 2021 | [15 empty] | NAM1.2-05 | Motorisé
Palais de justice | Palais de Justice | Batiment principal | Sous-sol | Chaufferies |  | Palais de justice | 03-CHAUFFAGE VENTILATION CLIMATISATION | DISTRIBUTION | Vanne 3 voies | Vanne 3 voies | NENUTEC |  | 2-Bon état | 1 |  |  | Circuit radiateurs Aile C |  | _000789 |  | TRUE |  | _000789 | 20/05/2025 15:17:29:19 | 20/05/2025 15:25:05:21 |  | 2021 | [15 empty] | NAM1.2-05 | Motorisé
Palais de justice | Palais de Justice | Batiment principal | Sous-sol | Chaufferies |  | Palais de justice | 03-CHAUFFAGE VENTILATION CLIMATISATION | DISTRIBUTION | Vanne 3 voies | Vanne 3 voies | Ldm |  | 2-Bon état | 1 |  |  | Circuit radiateurs Aile B |  | _000790 | 2025052015244412.jpg | TRUE |  | _000790 | 20/05/2025 15:17:47:53 | 20/05/2025 15:24:47:28 |  | 2021 | [15 empty] | NAM1.2-05 | Motorisé
Palais de justice | Palais de Justice | Batiment principal | Sous-sol | Chaufferies |  | Palais de justice | 03-CHAUFFAGE VENTILATION CLIMATISATION | DISTRIBUTION | Vanne 3 voies | Vanne 3 voies | NENUTEC |  | 5-HS | 1 |  |  | Circuit radiateurs Aile A |  | _000791 | 2025052015235406.jpg 2025052015235169.jpg | TRUE |  | _000791 | 20/05/2025 15:17:57:57 | 20/05/2025 15:25:27:88 |  | 2021 | [15 empty] | NAM1.2-05 | Motorisé
Palais de justice | Palais de Justice | Batiment principal | Sous-sol | Chaufferies |  | Palais de justice | 03-CHAUFFAGE VENTILATION CLIMATISATION | DISTRIBUTION |  | DISTRIBUTION |  |  | 3-Etat d'usage | 1 |  |  | Pompe de relevage |  | _000794 |  | TRUE |  | _000794 | 20/05/2025 15:42:46:91 | 20/05/2025 15:42:46:91
Palais de justice | Palais de Justice | Batiment principal | Sous-sol | Local menage 58 |  | Palais de justice | 03-CHAUFFAGE VENTILATION CLIMATISATION | EXTRACTION | Bouche VMC | Bouche VMC |  |  | 2-Bon état | 1 |  |  |  |  | _000211 |  | TRUE |  | _000211 | 14/05/2025 14:24:02:84 | 14/05/2025 14:24:02:84
Palais de justice | Palais de Justice | Batiment principal | Sous-sol | Sanitaire détenu |  | Palais de justice | 09-PLOMBERIE | SANITAIRE | WC | WC |  |  | 2-Bon état | 2 |  |  |  |  | _000218 | 2025051414305320.jpg | TRUE |  | _000218 | 14/05/2025 14:30:57:52 | 14/05/2025 14:32:38:57
Palais de justice | Palais de Justice | Batiment principal | Sous-sol | Sanitaire détenu |  | Palais de justice | 03-CHAUFFAGE VENTILATION CLIMATISATION | EQUIPEMENTS TERMINAUX | Radiateur | Radiateur |  |  | 2-Bon état | 1 |  |  | Radiateur à eau |  | _000219 | 2025051414321923.jpg | TRUE |  | _000219 | 14/05/2025 14:31:42:14 | 14/05/2025 14:32:22:2
Palais de justice | Palais de Justice | Batiment principal | Sous-sol | Sanitaire détenu |  | Palais de justice | 03-CHAUFFAGE VENTILATION CLIMATISATION | EXTRACTION | Bouche VMC | Bouche VMC |  |  | 3-Etat d'usage | 2 |  |  |  |  | _000220 | 2025051414320214.jpg | TRUE |  | _000220 | 14/05/2025 14:32:07:72 | 14/05/2025 14:32:07:72
Palais de justice | Palais de Justice | Batiment principal | Sous-sol | Cellule |  | Palais de justice | 03-CHAUFFAGE VENTILATION CLIMATISATION | EXTRACTION | Bouche de reprise | Bouche de reprise |  |  | 4-Etat vieillissant | 10 |  |  |  |  | _000228 | 2025051414464672.jpg | TRUE |  | _000228 | 14/05/2025 14:47:13:47 | 14/05/2025 14:47:13:47
Palais de justice | Palais de Justice | Batiment principal | Sous-sol | Cellule |  | Palais de justice | 03-CHAUFFAGE VENTILATION CLIMATISATION | EQUIPEMENTS TERMINAUX | Cassette plafonnière | Cassette plafonnière |  |  | 2-Bon état | 1 |  |  |  |  | _000229 | 2025051414473534.jpg | TRUE |  | _000229 | 14/05/2025 14:47:42:87 | 14/05/2025 14:47:42:87
Palais de justice | Palais de Justice | Batiment principal | Sous-sol | Cellule |  | Palais de justice | 11-SECURITE INCENDIE | DETECTION INCENDIE | Détecteur de fumée | Détecteur de fumée | Chubb |  | 2-Bon état | 1 |  |  |  |  | _000230 | 2025051414480442.jpg | TRUE |  | _000230 | 14/05/2025 14:48:07:77 | 14/05/2025 14:48:07:77
Palais de justice | Palais de Justice | Batiment principal | Sous-sol | Cellule |  | Palais de justice | 11-SECURITE INCENDIE | EXTINCTION | Extincteur EPA 6L | Extincteur EPA 6L |  |  | 2-Bon état | 1 |  |  |  |  | _000231 |  | TRUE |  | _000231 | 14/05/2025 14:49:07:3 | 14/05/2025 14:49:07:3 |  |  | 05/06/2024
Palais de justice | Palais de Justice | Batiment principal | Sous-sol | Local technique 35 |  | Palais de justice | 11-SECURITE INCENDIE | EXTINCTION | Extincteur CO2 5KG | Extincteur CO2 5KG |  |  | 2-Bon état | 1 |  |  |  |  | _000223 | 2025051414362326.jpg | TRUE |  | _000223 | 14/05/2025 14:36:30:35 | 14/05/2025 14:36:30:35 |  |  | 05/06/2024
Palais de justice | Palais de Justice | Batiment principal | Sous-sol | Local technique 35 |  | Palais de justice | 03-CHAUFFAGE VENTILATION CLIMATISATION | TRAITEMENT D'AIR | Centrale de traitement d'air | Centrale de traitement d'air | France air |  | 2-Bon état | 1 |  |  |  |  | _000225 | 2025051414382149.jpg | TRUE |  | _000225 | 14/05/2025 14:39:33:15 | 14/05/2025 14:39:38:89 |  |  |  | 2500 | [8 empty] | 1,7
Palais de justice | Palais de Justice | Batiment principal | Sous-sol | Local technique 35 |  | Palais de justice | 03-CHAUFFAGE VENTILATION CLIMATISATION | TRAITEMENT D'AIR | Centrale de traitement d'air | Centrale de traitement d'air | France air |  | 2-Bon état | 1 |  |  |  |  | _000226 | 2025051414401950.jpg | TRUE |  | _000226 | 14/05/2025 14:40:23:92 | 14/05/2025 14:40:23:92 |  |  |  | 700 | [8 empty] | 0,6
Palais de justice | Palais de Justice | Batiment principal | Sous-sol | Local technique 35 |  | Palais de justice | 08-ELECTRICITE COURANT FORT | SOURCE DE SECOURS | Batteries aditionnnelles | Batteries aditionnnelles |  |  | 4-Etat vieillissant | 1 |  |  | 520 watts/VA\n2 batteries *12V 38 Ampères |  | _000227 | 2025051414423343.jpg | TRUE |  | _000227 | 14/05/2025 14:43:57:33 | 14/05/2025 14:43:57:33
Palais de justice | Palais de Justice | Batiment principal | Sous-sol | 15 A |  | Palais de justice | 11-SECURITE INCENDIE | DETECTION INCENDIE | Détecteur de fumée | Détecteur de fumée | Chubb |  | 2-Bon état | 1 |  |  |  |  | _000234 | 2025051414575275.jpg | TRUE |  | _000234 | 14/05/2025 14:58:08:76 | 14/05/2025 14:58:08:76
Palais de justice | Palais de Justice | Batiment principal | Sous-sol | 15 A |  | Palais de justice | 03-CHAUFFAGE VENTILATION CLIMATISATION | EXTRACTION | Bouche de reprise | Bouche de reprise |  |  | 2-Bon état | 1 |  |  |  |  | _000235 | 2025051414582007.jpg | TRUE |  | _000235 | 14/05/2025 14:58:42:32 | 14/05/2025 14:58:42:32
Palais de justice | Palais de Justice | Batiment principal | Sous-sol | 15 A |  | Palais de justice | 03-CHAUFFAGE VENTILATION CLIMATISATION | EXTRACTION | Bouche de soufflage | Bouche de soufflage |  |  | 2-Bon état | 1 |  |  |  |  | _000236 | 2025051414585893.jpg | TRUE |  | _000236 | 14/05/2025 14:59:07:51 | 14/05/2025 14:59:07:51
Palais de justice | Palais de Justice | Batiment principal | Sous-sol | 15 A |  | Palais de justice | 03-CHAUFFAGE VENTILATION CLIMATISATION | VRV | Unité intérieure VRV | Unité intérieure VRV | Hitachi |  | 2-Bon état | 1 |  |  |  |  | _000237 | 2025051414594930.jpg | TRUE |  | _000237 | 14/05/2025 14:59:57:89 | 14/05/2025 15:00:31:54
Palais de justice | Palais de Justice | Batiment principal | Sous-sol | 15 |  | Palais de justice | 11-SECURITE INCENDIE | DETECTION INCENDIE | Détecteur de fumée | Détecteur de fumée | Chubb |  | 2-Bon état | 1 |  |  |  |  | _000238 | 2025051415024085.jpg | TRUE |  | _000238 | 14/05/2025 15:02:53:12 | 14/05/2025 15:02:53:12
Palais de justice | Palais de Justice | Batiment principal | Sous-sol | 15 |  | Palais de justice | 03-CHAUFFAGE VENTILATION CLIMATISATION | EXTRACTION | Bouche de reprise | Bouche de reprise |  |  | 2-Bon état | 1 |  |  |  |  | _000239 | 2025051415032343.jpg | TRUE |  | _000239 | 14/05/2025 15:03:29:56 | 14/05/2025 15:03:29:56
Palais de justice | Palais de Justice | Batiment principal | Sous-sol | 15 |  | Palais de justice | 03-CHAUFFAGE VENTILATION CLIMATISATION | EXTRACTION | Bouche de soufflage | Bouche de soufflage |  |  | 2-Bon état | 1 |  |  |  |  | _000240 | 2025051415035302.jpg | TRUE |  | _000240 | 14/05/2025 15:03:59:83 | 14/05/2025 15:03:59:83
Palais de justice | Palais de Justice | Batiment principal | Sous-sol | 15 |  | Palais de justice | 03-CHAUFFAGE VENTILATION CLIMATISATION | VRV | Unité intérieure VRV | Unité intérieure VRV | Hitachi |  | 1-Très bon état | 1 |  |  |  |  | _000241 | 2025051415041805.jpg | TRUE |  | _000241 | 14/05/2025 15:04:32:61 | 14/05/2025 15:04:32:61
Palais de justice | Palais de Justice | Batiment principal | Sous-sol | 15 |  | Palais de justice | 03-CHAUFFAGE VENTILATION CLIMATISATION | EQUIPEMENTS TERMINAUX | Thermostat d'ambiance | Thermostat d'ambiance |  |  | 1-Très bon état | 1 |  |  |  |  | _000242 | 2025051415045369.jpg | TRUE |  | _000242 | 14/05/2025 15:05:02:71 | 14/05/2025 15:05:02:71
Palais de justice | Palais de Justice | Batiment principal | Sous-sol | 15 |  | Palais de justice | 09-PLOMBERIE | SANITAIRE | Evier | Evier |  |  | 3-Etat d'usage | 1 |  |  |  |  | _000243 | 2025051415054539.jpg | TRUE |  | _000243 | 14/05/2025 15:05:50:27 | 14/05/2025 15:05:50:27
Palais de justice | Palais de Justice | Batiment principal | Sous-sol | Sanitaire 16/17 |  | Palais de justice | 09-PLOMBERIE | SANITAIRE | Lave mains | Lave mains |  |  | 2-Bon état | 2 |  |  |  |  | _000244 | 2025051415082781.jpg | TRUE |  | _000244 | 14/05/2025 15:08:46:41 | 14/05/2025 15:09:16:39
Palais de justice | Palais de Justice | Batiment principal | Sous-sol | Sanitaire 16/17 |  | Palais de justice | 09-PLOMBERIE | SANITAIRE | WC | WC |  |  | 2-Bon état | 3 |  |  |  |  | _000245 | 2025051415094423.jpg | TRUE |  | _000245 | 14/05/2025 15:09:49:50 | 14/05/2025 15:09:49:50
Palais de justice | Palais de Justice | Batiment principal | Sous-sol | Sanitaire 16/17 |  | Palais de justice | 03-CHAUFFAGE VENTILATION CLIMATISATION | EXTRACTION | Bouche VMC | Bouche VMC |  |  | 2-Bon état | 3 |  |  |  |  | _000246 | 2025051415101642.jpg | TRUE |  | _000246 | 14/05/2025 15:10:22:29 | 14/05/2025 15:10:22:29
Palais de justice | Palais de Justice | Batiment principal | Sous-sol | Accueil de police 14 |  | Palais de justice | 03-CHAUFFAGE VENTILATION CLIMATISATION | EXTRACTION | Bouche de soufflage | Bouche de soufflage |  |  | 2-Bon état | 1 |  |  |  |  | _000247 | 2025051415121091.jpg | TRUE |  | _000247 | 14/05/2025 15:12:20:42 | 14/05/2025 15:12:20:42
Palais de justice | Palais de Justice | Batiment principal | Sous-sol | Accueil de police 14 |  | Palais de justice | 03-CHAUFFAGE VENTILATION CLIMATISATION | EXTRACTION | Bouche VMC | Bouche VMC |  |  | 3-Etat d'usage | 1 |  |  |  |  | _000248 | 2025051415124014.jpg | TRUE |  | _000248 | 14/05/2025 15:12:45:32 | 14/05/2025 15:12:45:32
Palais de justice | Palais de Justice | Batiment principal | Sous-sol | Accueil de police 14 |  | Palais de justice | 03-CHAUFFAGE VENTILATION CLIMATISATION | VRV | Unité intérieure VRV | Unité intérieure VRV | Hitachi |  | 1-Très bon état | 1 |  |  |  |  | _000249 | 2025051415130824.jpg | TRUE |  | _000249 | 14/05/2025 15:13:16:30 | 14/05/2025 15:13:16:30
Palais de justice | Palais de Justice | Batiment principal | Sous-sol | Accueil de police 14 |  | Palais de justice | 03-CHAUFFAGE VENTILATION CLIMATISATION | EQUIPEMENTS TERMINAUX | Thermostat d'ambiance | Thermostat d'ambiance | Hitachi |  | 1-Très bon état | 1 |  |  |  |  | _000250 | 2025051415133687.jpg | TRUE |  | _000250 | 14/05/2025 15:13:52:39 | 14/05/2025 15:13:52:39
Palais de justice | Palais de Justice | Batiment principal | Sous-sol | Accueil de police 14 |  | Palais de justice | 11-SECURITE INCENDIE | DETECTION INCENDIE | Détecteur de fumée | Détecteur de fumée | Chubb |  | 2-Bon état | 1 |  |  |  |  | _000251 | 2025051415142061.jpg | TRUE |  | _000251 | 14/05/2025 15:14:25:9 | 14/05/2025 15:14:25:9
Palais de justice | Palais de Justice | Batiment principal | Sous-sol | Accueil de police 14 |  | Palais de justice | 06-ECLAIRAGE | ECLAIRAGE DE SECOURS | BAES (bloc autonome) | BAES (bloc autonome) |  |  | 2-Bon état | 1 |  |  |  |  | _000252 | 2025051415153023.jpg | TRUE |  | _000252 | 14/05/2025 15:15:39:8 | 14/05/2025 15:15:39:8 |  |  | 2024-06-05
Palais de justice | Palais de Justice | Batiment principal | Sous-sol | Garage 13 |  | Palais de justice | 12-SECURITE-SURETE | CONTRÔLE D'ACCES | Digicode | Digicode |  |  | 3-Etat d'usage | 1 |  |  |  |  | _000253 | 2025051415223881.jpg | TRUE |  | _000253 | 14/05/2025 15:23:09:39 | 14/05/2025 15:23:09:39
Palais de justice | Palais de Justice | Batiment principal | Sous-sol | Garage 13 |  | Palais de justice | 11-SECURITE INCENDIE | DETECTION INCENDIE | Détecteur de fumée | Détecteur de fumée | Chubb |  | 2-Bon état | 1 |  |  |  |  | _000254 | 2025051415235005.jpg | TRUE |  | _000254 | 14/05/2025 15:23:55:2 | 14/05/2025 15:23:55:2
Palais de justice | Palais de Justice | Batiment principal | Sous-sol | Garage 13 |  | Palais de justice | 10-PORTES ET PORTAILS AUTO | PORTE ET PORTAIL MOTORISEE | Porte coulissante | Porte coulissante | Ilex |  | 3-Etat d'usage | 1 |  |  |  |  | _000256 | 2025051415251651.jpg | TRUE |  | _000256 | 14/05/2025 15:25:36:60 | 14/05/2025 15:25:36:60
Palais de justice | Palais de Justice | Batiment principal | Sous-sol | 07 |  | Palais de justice | 11-SECURITE INCENDIE | EXTINCTION | Extincteur EPA 6L | Extincteur EPA 6L |  |  | 2-Bon état | 1 |  |  |  |  | _000265 | 2025051415434117.jpg | TRUE |  | _000265 | 14/05/2025 15:43:44:75 | 14/05/2025 15:43:44:75 |  |  | 05/06/2024
Palais de justice | Palais de Justice | Batiment principal | Sous-sol | 07 |  | Palais de justice | 11-SECURITE INCENDIE | EXTINCTION | RIA (robinet d'incendie armé) | RIA (robinet d'incendie armé) | Matincendie |  | 2-Bon état | 1 |  |  |  |  | _000262 | 2025051415380758.jpg | TRUE |  | _000262 | 14/05/2025 15:38:45:77 | 14/05/2025 15:38:45:77 |  | 2014 | 2024-06-05
Palais de justice | Palais de Justice | Batiment principal | Sous-sol | Archive 11 |  | Palais de justice | 11-SECURITE INCENDIE | DETECTION INCENDIE | Détecteur de fumée | Détecteur de fumée | Chubb |  | 2-Bon état | 4 |  |  |  |  | _000263 |  | TRUE |  | _000263 | 14/05/2025 15:40:28:15 | 14/05/2025 15:41:34:91
Palais de justice | Palais de Justice | Batiment principal | Sous-sol | Archive 09 |  | Palais de justice | 11-SECURITE INCENDIE | DETECTION INCENDIE | Détecteur de fumée | Détecteur de fumée | Chubb |  | 2-Bon état | 1 |  |  |  |  | _000264 | 2025051415445382.jpg | TRUE |  | _000264 | 14/05/2025 15:41:00:19 | 14/05/2025 15:44:58:33
Palais de justice | Palais de Justice | Batiment principal | Sous-sol | Archive 09 |  | Palais de justice | 11-SECURITE INCENDIE | EXTINCTION | Extincteur EPA 6L | Extincteur EPA 6L |  |  | 2-Bon état | 1 |  |  |  |  | _000266 | 2025051415435820.jpg | TRUE |  | _000266 | 14/05/2025 15:44:15:39 | 14/05/2025 15:44:15:39 |  |  | 05/06/2024
Palais de justice | Palais de Justice | Batiment principal | Sous-sol | Archive 09 |  | Palais de justice | 11-SECURITE INCENDIE | DETECTION INCENDIE | Déclencheur manuel (rouge) | Déclencheur manuel (rouge) |  |  | 2-Bon état | 1 |  |  |  |  | _000267 | 2025051415443143.jpg | TRUE |  | _000267 | 14/05/2025 15:44:43:43 | 14/05/2025 15:44:43:43
Palais de justice | Palais de Justice | Batiment principal | Sous-sol | Archive 4 |  | Palais de justice | 06-ECLAIRAGE | ECLAIRAGE DE SECOURS | BAES (bloc autonome) | BAES (bloc autonome) |  |  | 2-Bon état | 3 |  |  |  |  | _000268 | 2025051415460504.jpg | TRUE |  | _000268 | 14/05/2025 15:46:09:47 | 14/05/2025 15:53:40:93 |  |  | 2024-06-05
Palais de justice | Palais de Justice | Batiment principal | Sous-sol | Archive 4 |  | Palais de justice | 11-SECURITE INCENDIE | EXTINCTION | Extincteur EPA 6L | Extincteur EPA 6L |  |  | 2-Bon état | 2 |  |  |  |  | _000269 | 2025051415470920.jpg | TRUE |  | _000269 | 14/05/2025 15:47:17:9 | 14/05/2025 15:49:57:62 |  |  | 05/06/2024
Palais de justice | Palais de Justice | Batiment principal | Sous-sol | Archive 4 |  | Palais de justice | 11-SECURITE INCENDIE | DETECTION INCENDIE | Détecteur de fumée | Détecteur de fumée | Chubb |  | 3-Etat d'usage | 3 |  |  |  |  | _000270 | 2025051415481705.jpg | TRUE |  | _000270 | 14/05/2025 15:48:20:13 | 14/05/2025 15:50:21:16
Palais de justice | Palais de Justice | Batiment principal | Sous-sol | Archive 4 |  | Palais de justice | 11-SECURITE INCENDIE | DETECTION INCENDIE | Déclencheur manuel (rouge) | Déclencheur manuel (rouge) |  |  | 2-Bon état | 1 |  |  |  |  | _000271 | 2025051415484332.jpg | TRUE |  | _000271 | 14/05/2025 15:48:49:76 | 14/05/2025 15:48:49:76
Palais de justice | Palais de Justice | Batiment principal | Sous-sol | Archive 88 |  | Palais de justice | 06-ECLAIRAGE | ECLAIRAGE DE SECOURS | BAES (bloc autonome) | BAES (bloc autonome) |  |  | 2-Bon état | 2 |  |  |  |  | _000273 | 2025051416183745.jpg | TRUE |  | _000273 | 14/05/2025 16:18:44:16 | 14/05/2025 16:20:20:74 |  |  | 2024-06-05
Palais de justice | Palais de Justice | Batiment principal | Sous-sol | Archive 88 |  | Palais de justice | 11-SECURITE INCENDIE | DETECTION INCENDIE | Déclencheur manuel (rouge) | Déclencheur manuel (rouge) |  |  | 2-Bon état | 1 |  |  |  |  | _000274 | 2025051416191209.jpg | TRUE |  | _000274 | 14/05/2025 16:19:36:34 | 14/05/2025 16:19:36:34
Palais de justice | Palais de Justice | Batiment principal | Sous-sol | Archive 88 |  | Palais de justice | 11-SECURITE INCENDIE | DETECTION INCENDIE | Détecteur de fumée | Détecteur de fumée | Chubb |  | 2-Bon état | 1 |  |  |  |  | _000275 | 2025051416195733.jpg | TRUE |  | _000275 | 14/05/2025 16:20:11:91 | 14/05/2025 16:20:11:91
Palais de justice | Palais de Justice | Batiment principal | Sous-sol | Archive 88 |  | Palais de justice | 11-SECURITE INCENDIE | AVERTISSEUR | Alarme sonore (SSI) | Alarme sonore (SSI) |  |  | 2-Bon état | 1 |  |  |  |  | _000276 | 2025051416205161.jpg | TRUE |  | _000276 | 14/05/2025 16:20:59:32 | 14/05/2025 16:20:59:32
Palais de justice | Palais de Justice | Batiment principal | Sous-sol | 87 |  | Palais de justice | 11-SECURITE INCENDIE | EXTINCTION | Extincteur EPA 6L | Extincteur EPA 6L |  |  | 2-Bon état | 1 |  |  |  |  | _000277 | 2025051416214901.jpg | TRUE |  | _000277 | 14/05/2025 16:21:56:43 | 14/05/2025 16:21:56:43 |  |  | 05/06/2024
Palais de justice | Palais de Justice | Batiment principal | Sous-sol | 87 |  | Palais de justice | 06-ECLAIRAGE | ECLAIRAGE DE SECOURS | BAES (bloc autonome) | BAES (bloc autonome) |  |  | 2-Bon état | 2 |  |  |  |  | _000278 | 2025051416222276.jpg | TRUE |  | _000278 | 14/05/2025 16:22:29:69 | 14/05/2025 16:22:29:69 |  |  | 2024-06-05
Palais de justice | Palais de Justice | Batiment principal | Sous-sol | 87 |  | Palais de justice | 11-SECURITE INCENDIE | AVERTISSEUR | Indicateur d'action | Indicateur d'action | Atse |  | 2-Bon état | 2 |  |  |  |  | _000279 | 2025051416230582.jpg | TRUE |  | _000279 | 14/05/2025 16:23:22:5 | 14/05/2025 16:23:22:5
Palais de justice | Palais de Justice | Batiment principal | Sous-sol | 87 |  | Palais de justice | 11-SECURITE INCENDIE | DETECTION INCENDIE | Déclencheur manuel (rouge) | Déclencheur manuel (rouge) | Atse |  | 2-Bon état | 1 |  |  |  |  | _000280 | 2025051416233840.jpg | TRUE |  | _000280 | 14/05/2025 16:23:51:89 | 14/05/2025 16:23:51:89
Palais de justice | Palais de Justice | Batiment principal | Sous-sol | Archive 69 a 84 |  | Palais de justice | 06-ECLAIRAGE | ECLAIRAGE DE SECOURS | BAES (bloc autonome) | BAES (bloc autonome) |  |  | 2-Bon état | 15 |  |  |  |  | _000281 | 2025051416272989.jpg | TRUE |  | _000281 | 14/05/2025 16:27:37:83 | 14/05/2025 16:51:15:22 |  |  | 2024-06-05
Palais de justice | Palais de Justice | Batiment principal | Sous-sol | Archive 69 a 84 |  | Palais de justice | 11-SECURITE INCENDIE | DETECTION INCENDIE | Déclencheur manuel (rouge) | Déclencheur manuel (rouge) |  |  | 4-Etat vieillissant | 3 |  |  |  |  | _000282 | 2025051416280023.jpg | TRUE |  | _000282 | 14/05/2025 16:28:06:38 | 14/05/2025 16:47:42:94
Palais de justice | Palais de Justice | Batiment principal | Sous-sol | Archive 69 a 84 |  | Palais de justice | 11-SECURITE INCENDIE | DETECTION INCENDIE | Détecteur de fumée | Détecteur de fumée | Chubb |  | 2-Bon état | 11 |  |  |  |  | _000283 | 2025051416283172.jpg | TRUE |  | _000283 | 14/05/2025 16:28:40:4 | 14/05/2025 16:51:47:48
Palais de justice | Palais de Justice | Batiment principal | Sous-sol | Archive 69 a 84 |  | Palais de justice | 11-SECURITE INCENDIE | AVERTISSEUR | Indicateur d'action | Indicateur d'action |  |  | 2-Bon état | 1 |  |  |  |  | _000284 | 2025051416293916.jpg | TRUE |  | _000284 | 14/05/2025 16:29:47:62 | 14/05/2025 16:29:47:62
Palais de justice | Palais de Justice | Batiment principal | Sous-sol | Archive 69 a 84 |  | Palais de justice | 11-SECURITE INCENDIE | EXTINCTION | Extincteur EPA 6L | Extincteur EPA 6L |  |  | 2-Bon état | 2 |  |  |  |  | _000285 | 2025051416323532.jpg | TRUE |  | _000285 | 14/05/2025 16:32:39:79 | 14/05/2025 16:43:00:90 |  |  | 05/06/2024
Palais de justice | Palais de Justice | Batiment principal | Sous-sol | Archive 69 a 84 |  | Palais de justice | 11-SECURITE INCENDIE | EXTINCTION | RIA (robinet d'incendie armé) | RIA (robinet d'incendie armé) |  |  | 2-Bon état | 1 |  |  |  |  | _000286 | 2025051416331163.jpg | TRUE |  | _000286 | 14/05/2025 16:32:56:25 | 14/05/2025 16:33:16:75 |  |  | 2024-06-05
Palais de justice | Palais de Justice | Batiment principal | Sous-sol | Archive 69 a 84 |  | Palais de justice | 11-SECURITE INCENDIE | DETECTION INCENDIE | Déclencheur manuel (rouge) | Déclencheur manuel (rouge) | Atse |  | 2-Bon état | 2 |  |  |  |  | _000287 | 2025051416333555.jpg | TRUE |  | _000287 | 14/05/2025 16:33:50:99 | 14/05/2025 16:38:38:80
Palais de justice | Palais de Justice | Batiment principal | Sous-sol | Archive 69 a 84 |  | Palais de justice | 11-SECURITE INCENDIE | AVERTISSEUR | Alarme sonore (SSI) | Alarme sonore (SSI) |  |  | 2-Bon état | 2 |  |  |  |  | _000288 | 2025051416341340.jpg | TRUE |  | _000288 | 14/05/2025 16:34:18:76 | 14/05/2025 16:38:30:92
Palais de justice | Palais de Justice | Batiment principal | Sous-sol | Archive 69 a 84 |  | Palais de justice | 11-SECURITE INCENDIE | EXTINCTION | Extincteur CO2 2KG | Extincteur CO2 2KG |  |  | 2-Bon état | 1 |  |  |  |  | _000292 | 2025051416455869.jpg | TRUE |  | _000292 | 14/05/2025 16:46:03:89 | 14/05/2025 16:46:03:89 |  |  | 05/06/2024
Palais de justice | Palais de Justice | Batiment principal | Sous-sol | Archive 77 - 80 - 82 |  | Palais de justice | 06-ECLAIRAGE | ECLAIRAGE DE SECOURS | BAES (bloc autonome) | BAES (bloc autonome) |  |  | 2-Bon état | 8 |  |  |  |  | _000295 | 2025051416562604.jpg | TRUE |  | _000295 | 14/05/2025 16:56:33:31 | 14/05/2025 17:15:59:61 |  |  | 2024-06-05
Palais de justice | Palais de Justice | Batiment principal | Sous-sol | Archive 77 - 80 - 82 |  | Palais de justice | 11-SECURITE INCENDIE | DETECTION INCENDIE | Déclencheur manuel (rouge) | Déclencheur manuel (rouge) | Atse |  | 2-Bon état | 3 |  |  |  |  | _000296 | 2025051416570333.jpg | TRUE |  | _000296 | 14/05/2025 16:57:06:42 | 14/05/2025 17:11:37:83
Palais de justice | Palais de Justice | Batiment principal | Sous-sol | Archive 77 - 80 - 82 |  | Palais de justice | 11-SECURITE INCENDIE | AVERTISSEUR | Alarme sonore (SSI) | Alarme sonore (SSI) |  |  | 3-Etat d'usage | 1 |  |  |  |  | _000297 | 2025051416572725.jpg | TRUE |  | _000297 | 14/05/2025 16:57:32:34 | 14/05/2025 16:57:32:34
Palais de justice | Palais de Justice | Batiment principal | Sous-sol | Archive 77 - 80 - 82 |  | Palais de justice | 11-SECURITE INCENDIE | DETECTION INCENDIE | Détecteur de fumée | Détecteur de fumée | Chubb |  | 2-Bon état | 11 |  |  |  |  | _000298 | 2025051416590810.jpg | TRUE |  | _000298 | 14/05/2025 16:59:19:78 | 14/05/2025 17:15:51:97
Palais de justice | Palais de Justice | Batiment principal | Sous-sol | Archive 77 - 80 - 82 |  | Palais de justice | 11-SECURITE INCENDIE | EXTINCTION | Extincteur CO2 5KG | Extincteur CO2 5KG |  |  | 2-Bon état | 1 |  |  |  |  | _000306 | 2025051417111550.jpg | TRUE |  | _000306 | 14/05/2025 17:11:30:8 | 14/05/2025 17:11:30:8 |  |  | 05/06/2024
Palais de justice | Palais de Justice | Batiment principal | Sous-sol | Local transformateur |  | Palais de justice | 11-SECURITE INCENDIE | DETECTION INCENDIE | Détecteur de fumée | Détecteur de fumée | Chubb |  | 2-Bon état | 1 |  |  |  |  | _000299 | 2025051417015808.jpg | TRUE |  | _000299 | 14/05/2025 17:02:01:42 | 20/05/2025 13:58:41:69
Palais de justice | Palais de Justice | Batiment principal | Sous-sol | Local transformateur |  | Palais de justice | 08-ELECTRICITE COURANT FORT | LIVRAISON HT | Transformateur | Transformateur | Scheider Electric | Minera - Ground Mounted | 2-Bon état | 1 |  |  | N°48173-01. Transformateur à huile |  | _000300 | 2025052015332504.jpg 2025051417022600.jpg | TRUE |  | _000300 | 14/05/2025 17:03:40:7 | 20/05/2025 15:35:14:3 |  | 2017 |  |  | 50 |  | 1155 | [6 empty] | 250 |  |  |  |  | Huile
Palais de justice | Palais de Justice | Batiment principal | Sous-sol | Local transformateur |  | Palais de justice | 08-ELECTRICITE COURANT FORT | LIVRAISON HT | Cellule HT | Cellule HT |  |  | 2-Bon état | 3 |  |  |  |  | _000301 | 2025051417043089.jpg 2025051417042470.jpg | TRUE |  | _000301 | 14/05/2025 17:04:39:8 | 14/05/2025 17:04:39:8 |  | 2017
Palais de justice | Palais de Justice | Batiment principal | Sous-sol | Local transformateur |  | Palais de justice | 11-SECURITE INCENDIE | EXTINCTION | Extincteur CO2 5KG | Extincteur CO2 5KG |  |  | 2-Bon état | 1 |  |  |  |  | _000302 | 2025051417045890.jpg | TRUE |  | _000302 | 14/05/2025 17:05:13:33 | 14/05/2025 17:05:13:33 |  |  | 05/06/2024
Palais de justice | Palais de Justice | Batiment principal | Sous-sol | Local transformateur |  | Palais de justice | 05-COMPTEURS | COMPTEUR ELECTRIQUE | Compteur électrique | Compteur électrique | Landis Gyr+ |  | 2-Bon état | 1 |  |  |  |  | _000792 | 2025052015374231.jpg 2025052015373665.jpg 2025052015373134.jpg 2025052015372592.jpg | TRUE |  | _000792 | 20/05/2025 15:37:52:59 | 20/05/2025 15:37:52:59 |  | 2013
Palais de justice | Palais de Justice | Batiment principal | Sous-sol | Local transformateur |  | Palais de justice | 06-ECLAIRAGE | ECLAIRAGE DE SECOURS | Bloc portatif autonome | Bloc portatif autonome |  |  | 3-Etat d'usage | 1 |  |  | Dernière verification 06/2024 |  | _000793 | 2025052015380278.jpg | TRUE |  | _000793 | 20/05/2025 15:39:07:47 | 20/05/2025 15:39:07:47
Palais de justice | Palais de Justice | Batiment principal | Sous-sol | TGBT |  | Palais de justice | 08-ELECTRICITE COURANT FORT | DISTRIBUTION BT | TGBT | TGBT |  |  | 2-Bon état | 1 |  |  |  |  | _000304 | 2025051417084269.jpg 2025051417083963.jpg 2025051417083622.jpg | TRUE |  | _000304 | 14/05/2025 17:09:25:17 | 14/05/2025 17:09:25:17
Palais de justice | Palais de Justice | Batiment principal | Sous-sol | TGBT |  | Palais de justice | 06-ECLAIRAGE | ECLAIRAGE DE SECOURS | BAES (bloc autonome) | BAES (bloc autonome) |  |  | 2-Bon état | 1 |  |  |  |  | _000305 | 2025051417101767.jpg | TRUE |  | _000305 | 14/05/2025 17:10:23:35 | 14/05/2025 17:10:23:35 |  |  | 2024-06-05
Palais de justice | Palais de Justice | Batiment principal | RDC | Salle des assises 23 |  | Palais de justice | 06-ECLAIRAGE | ECLAIRAGE DE SECOURS | BAES (bloc autonome) | BAES (bloc autonome) |  |  | 2-Bon état | 3 |  |  |  |  | _000309 | 2025051507513759.jpg | TRUE |  | _000309 | 15/05/2025 07:51:42:79 | 15/05/2025 07:51:42:79 |  |  | 2024-06-05
Palais de justice | Palais de Justice | Batiment principal | RDC | Salle des assises 23 |  | Palais de justice | 06-ECLAIRAGE | ECLAIRAGE DE SECOURS | Bloc d'ambiance (bloc autonome) | Bloc d'ambiance (bloc autonome) |  |  | 2-Bon état | 4 |  |  |  |  | _000310 | 2025051507520921.jpg | TRUE |  | _000310 | 15/05/2025 07:52:18:26 | 15/05/2025 07:52:18:26
Palais de justice | Palais de Justice | Batiment principal | RDC | Sanitaire assise |  | Palais de justice | 06-ECLAIRAGE | ECLAIRAGE DE SECOURS | BAES (bloc autonome) | BAES (bloc autonome) |  |  | 2-Bon état | 1 |  |  |  |  | _000314 | 2025051508074439.jpg | TRUE |  | _000314 | 15/05/2025 08:08:06:83 | 15/05/2025 08:08:06:83 |  |  | 2024-06-05
Palais de justice | Palais de Justice | Batiment principal | RDC | Sanitaire assise |  | Palais de justice | 09-PLOMBERIE | SANITAIRE | Lave mains | Lave mains |  |  | 2-Bon état | 1 |  |  |  |  | _000315 | 2025051508081896.jpg | TRUE |  | _000315 | 15/05/2025 08:08:33:69 | 15/05/2025 08:08:33:69
Palais de justice | Palais de Justice | Batiment principal | RDC | Sanitaire assise |  | Palais de justice | 09-PLOMBERIE | SANITAIRE | WC | WC |  |  | 2-Bon état | 2 |  |  |  |  | _000316 | 2025051508084253.jpg | TRUE |  | _000316 | 15/05/2025 08:08:55:66 | 15/05/2025 08:08:55:66
Palais de justice | Palais de Justice | Batiment principal | RDC | Sanitaire assise |  | Palais de justice | 03-CHAUFFAGE VENTILATION CLIMATISATION | EXTRACTION | Bouche VMC | Bouche VMC |  |  | 3-Etat d'usage | 1 |  |  |  |  | _000317 | 2025051508091171.jpg | TRUE |  | _000317 | 15/05/2025 08:09:15:9 | 15/05/2025 08:09:15:9
Palais de justice | Palais de Justice | Batiment principal | R+1 | Salle d'audience juge des libertés 115 |  | Palais de justice | 06-ECLAIRAGE | ECLAIRAGE DE SECOURS | BAES (bloc autonome) | BAES (bloc autonome) |  |  | 2-Bon état | 1 |  |  |  |  | _000322 | 2025051508222603.jpg | TRUE |  | _000322 | 15/05/2025 08:22:28:47 | 15/05/2025 08:22:28:47 |  |  | 2024-06-05
Palais de justice | Palais de Justice | Batiment principal | R+1 | Circulation |  | Palais de justice | 06-ECLAIRAGE | ECLAIRAGE DE SECOURS | BAES (bloc autonome) | BAES (bloc autonome) |  |  | 2-Bon état | 14 |  |  |  |  | _000323 | 2025051508250719.jpg | TRUE |  | _000323 | 15/05/2025 08:25:10:78 | 15/05/2025 10:32:55:81 |  |  | 2024-06-05
Palais de justice | Palais de Justice | Batiment principal | R+1 | Circulation |  | Palais de justice | 11-SECURITE INCENDIE | DETECTION INCENDIE | Détecteur de fumée | Détecteur de fumée | Chubb |  | 2-Bon état | 13 |  |  |  |  | _000324 | 2025051508253310.jpg | TRUE |  | _000324 | 15/05/2025 08:25:38:6 | 15/05/2025 10:30:47:18
Palais de justice | Palais de Justice | Batiment principal | R+1 | Circulation |  | Palais de justice | 06-ECLAIRAGE | ACTIONNEUR ECLAIRAGE | Détecteur de présence | Détecteur de présence |  |  | 2-Bon état | 6 |  |  |  |  | _000325 | 2025051508255745.jpg | TRUE |  | _000325 | 15/05/2025 08:26:02:8 | 15/05/2025 10:16:30:20
Palais de justice | Palais de Justice | Batiment principal | R+1 | Circulation |  | Palais de justice | 11-SECURITE INCENDIE | AVERTISSEUR | Alarme sonore (SSI) | Alarme sonore (SSI) |  |  | 2-Bon état | 6 |  |  |  |  | _000326 | 2025051508265702.jpg | TRUE |  | _000326 | 15/05/2025 08:26:40:76 | 15/05/2025 10:39:34:62
Palais de justice | Palais de Justice | Batiment principal | R+1 | Circulation |  | Palais de justice | 08-ELECTRICITE COURANT FORT | DISTRIBUTION BT | Armoire divisionnaire | Armoire divisionnaire |  |  | 3-Etat d'usage | 4 |  |  | TD AG 11 |  | _000327 | 2025051508274112.jpg | TRUE |  | _000327 | 15/05/2025 08:27:44:62 | 15/05/2025 09:00:27:25
Palais de justice | Palais de Justice | Batiment principal | R+1 | Circulation |  | Palais de justice | 11-SECURITE INCENDIE | EXTINCTION | Extincteur CO2 2KG | Extincteur CO2 2KG |  |  | 2-Bon état | 5 |  |  |  |  | _000328 | 2025051508292883.jpg | TRUE |  | _000328 | 15/05/2025 08:29:45:9 | 15/05/2025 10:31:29:39 |  |  | 05/06/2024
Palais de justice | Palais de Justice | Batiment principal | R+1 | Circulation |  | Palais de justice | 12-SECURITE-SURETE | DECLENCHEUR MANUEL | Déclencheur manuel (vert) | Déclencheur manuel (vert) |  |  | 2-Bon état | 5 |  |  |  |  | _000329 | 2025051508305145.jpg | TRUE |  | _000329 | 15/05/2025 08:30:57:65 | 15/05/2025 10:27:23:47
Palais de justice | Palais de Justice | Batiment principal | R+1 | Circulation |  | Palais de justice | 11-SECURITE INCENDIE | DETECTION INCENDIE | Déclencheur manuel (rouge) | Déclencheur manuel (rouge) |  |  | 2-Bon état | 6 |  |  |  |  | _000341 | 2025051508593566.jpg | TRUE |  | _000341 | 15/05/2025 08:59:25:30 | 15/05/2025 10:31:34:46
Palais de justice | Palais de Justice | Batiment principal | R+1 | Circulation |  | Palais de justice | 11-SECURITE INCENDIE | EXTINCTION | Extincteur EPA 6L | Extincteur EPA 6L |  |  | 3-Etat d'usage | 6 |  |  |  |  | _000342 | 2025051509000354.jpg | TRUE |  | _000342 | 15/05/2025 09:00:15:4 | 15/05/2025 10:32:47:40 |  |  | 05/06/2024
Palais de justice | Palais de Justice | Batiment principal | R+1 | Circulation |  | Palais de justice | 08-ELECTRICITE COURANT FORT | DISTRIBUTION BT | Coffret électrique (local) | Coffret électrique (local) |  |  | 2-Bon état | 2 |  |  | Proche 124 |  | _000347 | 2025051509075454.jpg | TRUE |  | _000347 | 15/05/2025 09:08:17:46 | 15/05/2025 09:08:17:46
Palais de justice | Palais de Justice | Batiment principal | R+1 | Circulation |  | Palais de justice | 11-SECURITE INCENDIE | EXTINCTION | RIA (robinet d'incendie armé) | RIA (robinet d'incendie armé) |  |  | 2-Bon état | 1 |  |  | Proche 152 |  | _000364 | 2025051510110370.jpg | TRUE |  | _000364 | 15/05/2025 10:11:07:41 | 15/05/2025 10:11:07:41 |  |  | 2024-06-05
Palais de justice | Palais de Justice | Batiment principal | R+1 | Circulation |  | Palais de justice | 12-SECURITE-SURETE | VIDEO-SURVEILLANCE | Camera intérieure | Camera intérieure |  |  | 2-Bon état | 1 |  |  |  |  | _000366 | 2025051510233962.jpg | TRUE |  | _000366 | 15/05/2025 10:23:42:98 | 15/05/2025 10:23:42:98
Palais de justice | Palais de Justice | Batiment principal | R+1 | Circulation |  | Palais de justice | 11-SECURITE INCENDIE | EXTINCTION | RIA (robinet d'incendie armé) | RIA (robinet d'incendie armé) |  |  | 1-Très bon état | 1 |  |  | Ria proche 160\n |  | _000367 | 2025051510252517.jpg | TRUE |  | _000367 | 15/05/2025 10:26:11:55 | 15/05/2025 10:26:11:55 |  |  | 2024-06-05
Palais de justice | Palais de Justice | Batiment principal | R+1 | Bureau 100 |  | Palais de justice | 03-CHAUFFAGE VENTILATION CLIMATISATION | EXTRACTION | Bouche VMC | Bouche VMC |  |  | 1-Très bon état | 1 |  |  |  |  | _000332 | 2025051508353121.jpg | TRUE |  | _000332 | 15/05/2025 08:35:38:68 | 15/05/2025 08:35:38:68
Palais de justice | Palais de Justice | Batiment principal | R+1 | Sanitaire 100 A |  | Palais de justice | 11-SECURITE INCENDIE | DETECTION INCENDIE | Détecteur de fumée | Détecteur de fumée | Chubb |  | 2-Bon état | 1 |  |  |  |  | _000333 | 2025051508363307.jpg | TRUE |  | _000333 | 15/05/2025 08:36:38:12 | 15/05/2025 08:36:38:12
Palais de justice | Palais de Justice | Batiment principal | R+1 | Sanitaire 100 A |  | Palais de justice | 06-ECLAIRAGE | ACTIONNEUR ECLAIRAGE | Détecteur de présence | Détecteur de présence |  |  | 3-Etat d'usage | 1 |  |  | A refixer |  | _000334 | 2025051508365820.jpg | TRUE |  | _000334 | 15/05/2025 08:37:08:99 | 15/05/2025 08:37:08:99
Palais de justice | Palais de Justice | Batiment principal | R+1 | Sanitaire 100 A |  | Palais de justice | 06-ECLAIRAGE | ECLAIRAGE DE SECOURS | BAES (bloc autonome) | BAES (bloc autonome) |  |  | 2-Bon état | 2 |  |  |  |  | _000335 | 2025051508372758.jpg | TRUE |  | _000335 | 15/05/2025 08:37:30:42 | 15/05/2025 08:38:17:70 |  |  | 2024-06-05
Palais de justice | Palais de Justice | Batiment principal | R+1 | Sanitaire 100 A |  | Palais de justice | 09-PLOMBERIE | SANITAIRE | Lavabo | Lavabo |  |  | 2-Bon état | 2 |  |  |  |  | _000337 | 2025051508390677.jpg | TRUE |  | _000337 | 15/05/2025 08:39:15:9 | 15/05/2025 08:41:23:3
Palais de justice | Palais de Justice | Batiment principal | R+1 | Sanitaire 100 A |  | Palais de justice | 09-PLOMBERIE | SANITAIRE | WC | WC |  |  | 1-Très bon état | 2 |  |  |  |  | _000338 | 2025051508395005.jpg | TRUE |  | _000338 | 15/05/2025 08:40:04:11 | 15/05/2025 08:41:30:98
Palais de justice | Palais de Justice | Batiment principal | R+1 | Sanitaire 100 A |  | Palais de justice | 03-CHAUFFAGE VENTILATION CLIMATISATION | EXTRACTION | Bouche VMC | Bouche VMC |  |  | 1-Très bon état | 3 |  |  | Nettoyage bouche à faire |  | _000339 | 2025051508403254.jpg | TRUE |  | _000339 | 15/05/2025 08:41:17:86 | 15/05/2025 08:41:17:86
Palais de justice | Palais de Justice | Batiment principal | R+1 | Sanitaire proche 116 |  | Palais de justice | 09-PLOMBERIE | SANITAIRE | WC | WC |  |  | 2-Bon état | 1 |  |  |  |  | _000343 | 2025051509043397.jpg | TRUE |  | _000343 | 15/05/2025 09:04:40:61 | 15/05/2025 09:04:40:61
Palais de justice | Palais de Justice | Batiment principal | R+1 | Sanitaire proche 116 |  | Palais de justice | 09-PLOMBERIE | SANITAIRE | Lave mains | Lave mains |  |  | 3-Etat d'usage | 1 |  |  |  |  | _000344 | 2025051509045543.jpg | TRUE |  | _000344 | 15/05/2025 09:05:09:14 | 15/05/2025 09:05:09:14
Palais de justice | Palais de Justice | Batiment principal | R+1 | Bureau des avocats 113 |  | Palais de justice | 11-SECURITE INCENDIE | EXTINCTION | Extincteur CO2 2KG | Extincteur CO2 2KG |  |  | 2-Bon état | 1 |  |  |  |  | _000348 | 2025051509261770.jpg | TRUE |  | _000348 | 15/05/2025 09:26:24:86 | 15/05/2025 09:26:24:86 |  |  | 05/06/2024
Palais de justice | Palais de Justice | Batiment principal | R+1 | Bureau des avocats 113 |  | Palais de justice | 03-CHAUFFAGE VENTILATION CLIMATISATION | EXTRACTION | Bouche de soufflage | Bouche de soufflage |  |  | 3-Etat d'usage | 3 |  |  |  |  | _000350 | 2025051509281161.jpg | TRUE |  | _000350 | 15/05/2025 09:28:18:58 | 15/05/2025 09:32:22:34
Palais de justice | Palais de Justice | Batiment principal | R+1 | Bureau des avocats 113 |  | Palais de justice | 03-CHAUFFAGE VENTILATION CLIMATISATION | EXTRACTION | Bouche VMC | Bouche VMC |  |  | 1-Très bon état | 2 |  |  |  |  | _000351 | 2025051509313944.jpg | TRUE |  | _000351 | 15/05/2025 09:28:34:30 | 15/05/2025 09:31:46:10
Palais de justice | Palais de Justice | Batiment principal | R+1 | Bureau des avocats 113 |  | Palais de justice | 06-ECLAIRAGE | ECLAIRAGE DE SECOURS | BAES (bloc autonome) | BAES (bloc autonome) |  |  | 2-Bon état | 2 |  |  |  |  | _000352 | 2025051509300784.jpg | TRUE |  | _000352 | 15/05/2025 09:30:14:71 | 15/05/2025 09:31:22:91 |  |  | 2024-06-05
Palais de justice | Palais de Justice | Batiment principal | R+1 | Bureau des avocats 113 |  | Palais de justice | 12-SECURITE-SURETE | VIDEO-SURVEILLANCE | Camera intérieure | Camera intérieure |  |  | 2-Bon état | 1 |  |  |  |  | _000353 | 2025051509303781.jpg | TRUE |  | _000353 | 15/05/2025 09:30:41:63 | 15/05/2025 09:30:41:63
Palais de justice | Palais de Justice | Batiment principal | R+1 | Bureau des avocats 113 |  | Palais de justice | 03-CHAUFFAGE VENTILATION CLIMATISATION | EQUIPEMENTS TERMINAUX | Thermostat d'ambiance | Thermostat d'ambiance |  |  | 3-Etat d'usage | 1 |  |  |  |  | _000354 | 2025051509340977.jpg | TRUE |  | _000354 | 15/05/2025 09:34:21:92 | 15/05/2025 09:34:21:92
Palais de justice | Palais de Justice | Batiment principal | R+1 | Sanitaire proche 151 |  | Palais de justice | 04-EAU CHAUDE SANITAIRE | PRODUCTION ECS | Chauffe eau | Chauffe eau | Ariston |  | 2-Bon état | 1 |  |  |  |  | _000363 | 2025051510063789.jpg | TRUE |  | _000363 | 15/05/2025 10:07:28:61 | 15/05/2025 10:07:28:61 | 15 | [11 empty] | 2,250
Palais de justice | Palais de Justice | Batiment principal | R+1 | Sanitaire proche 151 |  | Palais de justice | 09-PLOMBERIE | SANITAIRE | Urinoir | Urinoir |  |  | 2-Bon état | 1 |  |  |  |  | _000362 | 2025051510062324.jpg | TRUE |  | _000362 | 15/05/2025 10:06:25:78 | 15/05/2025 10:06:25:78
Palais de justice | Palais de Justice | Batiment principal | R+1 | Sanitaire proche 151 |  | Palais de justice | 06-ECLAIRAGE | ECLAIRAGE DE SECOURS | BAES (bloc autonome) | BAES (bloc autonome) |  |  | 4-Etat vieillissant | 2 |  |  |  |  | _000358 | 2025051510051955.jpg | TRUE |  | _000358 | 15/05/2025 10:04:29:20 | 15/05/2025 10:05:23:82 |  |  | 2024-06-05
Palais de justice | Palais de Justice | Batiment principal | R+1 | Sanitaire proche 151 |  | Palais de justice | 09-PLOMBERIE | SANITAIRE | Lavabo | Lavabo |  |  | 2-Bon état | 2 |  |  |  |  | _000359 | 2025051510053733.jpg | TRUE |  | _000359 | 15/05/2025 10:04:29:21 | 15/05/2025 10:05:40:83
Palais de justice | Palais de Justice | Batiment principal | R+1 | Sanitaire proche 151 |  | Palais de justice | 09-PLOMBERIE | SANITAIRE | WC | WC |  |  | 2-Bon état | 2 |  |  |  |  | _000360 | 2025051510060261.jpg | TRUE |  | _000360 | 15/05/2025 10:04:29:21 | 15/05/2025 10:06:05:51
Palais de justice | Palais de Justice | Batiment principal | R+1 | Sanitaire proche 151 |  | Palais de justice | 03-CHAUFFAGE VENTILATION CLIMATISATION | EXTRACTION | Bouche VMC | Bouche VMC |  |  | 1-Très bon état | 3 |  |  | Nettoyage bouche à faire |  | _000361 |  | FALSE |  |  | 15/05/2025 10:04:29:21 | 15/05/2025 08:41:17:86
Palais de justice | Palais de Justice | Batiment principal | RDC | Local informatique proche 60 |  | Palais de justice | 03-CHAUFFAGE VENTILATION CLIMATISATION | VRV | Unité intérieure VRV | Unité intérieure VRV | LG | Dual invert | 2-Bon état | 1 |  |  |  |  | _000377 | 2025051510552576.jpg | TRUE |  | _000377 | 15/05/2025 10:56:07:74 | 15/05/2025 10:56:07:74
Palais de justice | Palais de Justice | Batiment principal | RDC | Local informatique proche 60 |  | Palais de justice | 03-CHAUFFAGE VENTILATION CLIMATISATION | EXTRACTION | Bouche VMC | Bouche VMC |  |  | 3-Etat d'usage | 1 |  |  | Nettoyer bouche |  | _000378 | 2025051510570203.jpg | TRUE |  | _000378 | 15/05/2025 10:57:16:25 | 15/05/2025 10:57:16:25
Palais de justice | Palais de Justice | Batiment principal | RDC | Local informatique proche 60 |  | Palais de justice | 08-ELECTRICITE COURANT FORT | DISTRIBUTION BT | Armoire divisionnaire | Armoire divisionnaire |  |  | 2-Bon état | 3 |  |  |  |  | _000379 | 2025051510574426.jpg 2025051510573496.jpg | TRUE |  | _000379 | 15/05/2025 10:58:05:99 | 15/05/2025 10:58:05:99
Palais de justice | Palais de Justice | Batiment principal | RDC | Local tech proche 51 |  | Palais de justice | 09-PLOMBERIE | SANITAIRE | Evier | Evier |  |  | 2-Bon état | 1 |  |  |  |  | _000388 | 2025051511385121.jpg | TRUE |  | _000388 | 15/05/2025 11:38:59:69 | 15/05/2025 11:38:59:69
Palais de justice | Palais de Justice | Batiment principal | RDC | Local tech proche 51 |  | Palais de justice | 06-ECLAIRAGE | ECLAIRAGE INTERIEUR | Hublot | Hublot |  |  | 2-Bon état | 1 |  |  |  |  | _000389 | 2025051511392340.jpg | TRUE |  | _000389 | 15/05/2025 11:39:31:46 | 15/05/2025 11:39:31:46
Palais de justice | Palais de Justice | Batiment principal | RDC | Sanitaire proche 51 |  | Palais de justice | 09-PLOMBERIE | SANITAIRE | Urinoir | Urinoir |  |  | 2-Bon état | 1 |  |  |  |  | _000396 | 2025051511422922.jpg | TRUE |  | _000396 | 15/05/2025 11:42:35:35 | 15/05/2025 11:42:35:35
Palais de justice | Palais de Justice | Batiment principal | RDC | Sanitaire proche 51 |  | Palais de justice | 06-ECLAIRAGE | ECLAIRAGE DE SECOURS | BAES (bloc autonome) | BAES (bloc autonome) |  |  | 2-Bon état | 1 |  |  |  |  | _000392 | 2025051511415288.jpg | TRUE |  | _000392 | 15/05/2025 11:40:10:70 | 15/05/2025 11:41:57:85 |  |  | 2024-06-05
Palais de justice | Palais de Justice | Batiment principal | RDC | Sanitaire proche 51 |  | Palais de justice | 09-PLOMBERIE | SANITAIRE | Lavabo | Lavabo |  |  | 2-Bon état | 1 |  |  |  |  | _000393 | 2025051511411010.jpg | TRUE |  | _000393 | 15/05/2025 11:40:10:71 | 15/05/2025 11:41:14:27
Palais de justice | Palais de Justice | Batiment principal | RDC | Sanitaire proche 51 |  | Palais de justice | 09-PLOMBERIE | SANITAIRE | WC | WC |  |  | 1-Très bon état | 2 |  |  |  |  | _000394 |  | FALSE |  |  | 15/05/2025 11:40:10:71 | 15/05/2025 08:41:30:98
Palais de justice | Palais de Justice | Batiment principal | RDC | Sanitaire proche 51 |  | Palais de justice | 03-CHAUFFAGE VENTILATION CLIMATISATION | EXTRACTION | Bouche VMC | Bouche VMC |  |  | 4-Etat vieillissant | 2 |  |  | Nettoyage bouche à faire |  | _000395 | 2025051511413529.jpg | TRUE |  | _000395 | 15/05/2025 11:40:10:71 | 15/05/2025 11:41:42:29
Palais de justice | Palais de Justice | Batiment principal | RDC | Deferement |  | Palais de justice | 03-CHAUFFAGE VENTILATION CLIMATISATION | EXTRACTION | Bouche VMC | Bouche VMC |  |  | 2-Bon état | 1 |  |  | Prevoir un nettoyage |  | _000398 | 2025051514090806.jpg | TRUE |  | _000398 | 15/05/2025 14:09:26:24 | 15/05/2025 14:09:26:24
Palais de justice | Palais de Justice | Batiment principal | RDC | Sanitaire 01 A |  | Palais de justice | 11-SECURITE INCENDIE | DETECTION INCENDIE | Détecteur de fumée | Détecteur de fumée | Chubb |  | 2-Bon état | 1 |  |  |  |  | _000401 | 2025051514362947.jpg | TRUE |  | _000401 | 15/05/2025 14:35:12:50 | 15/05/2025 14:36:33:10
Palais de justice | Palais de Justice | Batiment principal | RDC | Sanitaire 01 A |  | Palais de justice | 06-ECLAIRAGE | ACTIONNEUR ECLAIRAGE | Détecteur de présence | Détecteur de présence |  |  | 3-Etat d'usage | 1 |  |  | A refixer |  | _000402 | 2025051514360406.jpg | TRUE |  | _000402 | 15/05/2025 14:35:12:50 | 15/05/2025 14:36:08:10
Palais de justice | Palais de Justice | Batiment principal | RDC | Sanitaire 01 A |  | Palais de justice | 06-ECLAIRAGE | ECLAIRAGE DE SECOURS | BAES (bloc autonome) | BAES (bloc autonome) |  |  | 2-Bon état | 3 |  |  |  |  | _000403 | 2025051514361664.jpg | TRUE |  | _000403 | 15/05/2025 14:35:12:51 | 15/05/2025 14:38:17:3 |  |  | 2024-06-05
Palais de justice | Palais de Justice | Batiment principal | RDC | Sanitaire 01 A |  | Palais de justice | 09-PLOMBERIE | SANITAIRE | Lavabo | Lavabo |  |  | 2-Bon état | 2 |  |  |  |  | _000404 | 2025051514390920.jpg | TRUE |  | _000404 | 15/05/2025 14:35:12:51 | 15/05/2025 14:39:13:24
Palais de justice | Palais de Justice | Batiment principal | RDC | Sanitaire 01 A |  | Palais de justice | 09-PLOMBERIE | SANITAIRE | WC | WC |  |  | 2-Bon état | 3 |  |  |  |  | _000405 | 2025051514392589.jpg | TRUE |  | _000405 | 15/05/2025 14:35:12:51 | 15/05/2025 14:39:30:95
Palais de justice | Palais de Justice | Batiment principal | RDC | Sanitaire 01 A |  | Palais de justice | 03-CHAUFFAGE VENTILATION CLIMATISATION | EXTRACTION | Bouche VMC | Bouche VMC |  |  | 1-Très bon état | 5 |  |  | Nettoyage bouche à faire |  | _000406 | 2025051514382585.jpg | TRUE |  | _000406 | 15/05/2025 14:35:12:51 | 15/05/2025 14:38:46:47
Palais de justice | Palais de Justice | Batiment principal | RDC | Sanitaire 01 A |  | Palais de justice | 09-PLOMBERIE | SANITAIRE | Vidoir | Vidoir |  |  | 2-Bon état | 1 |  |  |  |  | _000407 | 2025051514401376.jpg | TRUE |  | _000407 | 15/05/2025 14:40:17:42 | 15/05/2025 14:40:17:42
Palais de justice | Palais de Justice | Batiment principal | RDC | Loge |  | Palais de justice | 11-SECURITE INCENDIE | DETECTION INCENDIE | Détecteur de fumée | Détecteur de fumée | Chubb |  | 3-Etat d'usage | 1 |  |  |  |  | _000413 | 2025051515080019.jpg | TRUE |  | _000413 | 15/05/2025 15:08:10:21 | 15/05/2025 15:08:10:21
Palais de justice | Palais de Justice | Batiment principal | RDC | Loge |  | Palais de justice | 11-SECURITE INCENDIE | EXTINCTION | Extincteur EPA 6L | Extincteur EPA 6L |  |  | 1-Très bon état | 1 |  |  |  |  | _000414 | 2025051515085566.jpg | TRUE |  | _000414 | 15/05/2025 15:09:02:23 | 15/05/2025 15:09:02:23 |  |  | 05/06/2024
Palais de justice | Palais de Justice | Batiment principal | RDC | Loge |  | Palais de justice | 08-ELECTRICITE COURANT FORT | PROTECTION | Parafoudre | Parafoudre |  |  | 3-Etat d'usage | 1 |  |  |  |  | _000415 | 2025051515100701.jpg | TRUE |  | _000415 | 15/05/2025 15:10:23:53 | 15/05/2025 15:10:23:53
Palais de justice | Palais de Justice | Batiment principal | RDC | Loge |  | Palais de justice | 11-SECURITE INCENDIE | SYSTÈME DE SECURITE INCENDIE | Centrale détection incendie | Centrale détection incendie | ATSE | Activa 1000 | 2-Bon état | 1 |  |  |  |  | _000418 | 2025051515211672.jpg 2025051515211201.jpg | TRUE |  | _000418 | 15/05/2025 15:21:54:90 | 15/05/2025 15:21:54:90 |  | 1999 | 2024-07-24
Palais de justice | Palais de Justice | Batiment principal | RDC | Loge |  | Palais de justice | 11-SECURITE INCENDIE | DETECTION INCENDIE | Déclencheur manuel (rouge) | Déclencheur manuel (rouge) |  |  | 2-Bon état | 1 |  |  |  |  | _000419 | 2025051515224018.jpg | TRUE |  | _000419 | 15/05/2025 15:22:44:45 | 15/05/2025 15:27:03:35
Palais de justice | Palais de Justice | Batiment principal | RDC | Loge |  | Palais de justice | 11-SECURITE INCENDIE | EXTINCTION | Extincteur CO2 2KG | Extincteur CO2 2KG |  |  | 2-Bon état | 1 |  |  |  |  | _000420 | 2025051515230002.jpg | TRUE |  | _000420 | 15/05/2025 15:23:32:54 | 15/05/2025 15:23:32:54 |  |  | 05/06/2024
Palais de justice | Palais de Justice | Batiment principal | RDC | Loge |  | Palais de justice | 11-SECURITE INCENDIE | SYSTÈME DE SECURITE INCENDIE | Centrale détection incendie | AES |  | SLAT MERCURE 24V8A | 2-Bon état | 1 |  |  | Batterie : 2023 |  | _000421 | 2025051515245439.jpg 2025051515241585.jpg | TRUE |  | _000421 | 15/05/2025 15:25:01:93 | 15/05/2025 15:25:01:93
Palais de justice | Palais de Justice | Batiment principal | RDC | Loge |  | Palais de justice | 08-ELECTRICITE COURANT FORT | DISTRIBUTION BT | Armoire électrique (Incendie) | Armoire électrique (Incendie) | Slat |  | 2-Bon état | 1 |  |  | Slat classic |  | _000422 | 2025051515255294.jpg | TRUE |  | _000422 | 15/05/2025 15:26:10:48 | 15/05/2025 15:26:58:13
Palais de justice | Palais de Justice | Batiment principal | RDC | Loge |  | Palais de justice | 08-ELECTRICITE COURANT FORT | PROTECTION | Parafoudre | Parafoudre | Indelec |  | 2-Bon état | 1 |  |  |  |  | _000423 | 2025051515264050.jpg | TRUE |  | _000423 | 15/05/2025 15:26:50:20 | 15/05/2025 15:26:50:20
Palais de justice | Palais de Justice | Batiment principal | RDC | Loge |  | Palais de justice | 12-SECURITE-SURETE | VIDEO-SURVEILLANCE | Moniteur vidéo | Moniteur vidéo |  |  | 2-Bon état | 2 |  |  |  |  | _000807 | 2025052109281890.jpg 2025052109281659.jpg | TRUE |  | _000807 | 21/05/2025 09:14:40:93 | 21/05/2025 09:28:28:9
Palais de justice | Palais de Justice | Batiment principal | R+2 | Salle 210 |  | Palais de justice | 11-SECURITE INCENDIE | DETECTION INCENDIE | Détecteur de fumée | Détecteur de fumée | Chubb |  | 2-Bon état | 4 |  |  |  |  | _000432 | 2025051516012591.jpg | TRUE |  | _000432 | 15/05/2025 16:01:30:9 | 15/05/2025 16:01:55:94
Palais de justice | Palais de Justice | Batiment principal | R+2 | Salle 210 |  | Palais de justice | 11-SECURITE INCENDIE | AVERTISSEUR | Alarme sonore (SSI) | Alarme sonore (SSI) |  |  | 2-Bon état | 1 |  |  |  |  | _000433 | 2025051516021722.jpg | TRUE |  | _000433 | 15/05/2025 16:02:20:20 | 15/05/2025 16:02:32:98
Palais de justice | Palais de Justice | Batiment principal | R+2 | Salle 210 |  | Palais de justice | 06-ECLAIRAGE | ECLAIRAGE DE SECOURS | BAES (bloc autonome) | BAES (bloc autonome) |  |  | 2-Bon état | 1 |  |  |  |  | _000434 | 2025051516030395.jpg | TRUE |  | _000434 | 15/05/2025 16:03:18:15 | 15/05/2025 16:03:18:15 |  |  | 2024-06-05
Palais de justice | Palais de Justice | Batiment principal | R+2 | Bureau 205 |  | Palais de justice | 08-ELECTRICITE COURANT FORT | APPAREILLAGE ELECTRIQUE | Arrêt d'urgence | Arrêt d'urgence |  |  | 2-Bon état | 1 |  |  |  |  | _000439 | 2025051516203766.jpg | TRUE |  | _000439 | 15/05/2025 16:20:59:90 | 15/05/2025 16:20:59:90
Palais de justice | Palais de Justice | Batiment principal | R+2 | Sanitaire proche 202 |  | Palais de justice | 11-SECURITE INCENDIE | DETECTION INCENDIE | Détecteur de fumée | Détecteur de fumée | Chubb |  | 2-Bon état | 1 |  |  |  |  | _000440 | 2025051609103434.jpg | TRUE |  | _000440 | 16/05/2025 08:32:27:40 | 16/05/2025 09:10:37:51
Palais de justice | Palais de Justice | Batiment principal | R+2 | Sanitaire proche 202 |  | Palais de justice | 06-ECLAIRAGE | ACTIONNEUR ECLAIRAGE | Détecteur de présence | Détecteur de présence |  |  | 3-Etat d'usage | 3 |  |  | A refixer |  | _000441 | 2025051609101770.jpg | TRUE |  | _000441 | 16/05/2025 08:32:27:41 | 16/05/2025 09:16:41:37
Palais de justice | Palais de Justice | Batiment principal | R+2 | Sanitaire proche 202 |  | Palais de justice | 06-ECLAIRAGE | ECLAIRAGE DE SECOURS | BAES (bloc autonome) | BAES (bloc autonome) |  |  | 2-Bon état | 3 |  |  |  |  | _000442 | 2025051609095535.jpg | TRUE |  | _000442 | 16/05/2025 08:32:27:41 | 16/05/2025 09:10:04:99 |  |  | 2024-06-05
Palais de justice | Palais de Justice | Batiment principal | R+2 | Sanitaire proche 202 |  | Palais de justice | 09-PLOMBERIE | SANITAIRE | Lavabo | Lavabo |  |  | 2-Bon état | 2 |  |  |  |  | _000443 | 2025051609121484.jpg | TRUE |  | _000443 | 16/05/2025 08:32:27:41 | 16/05/2025 09:12:17:59
Palais de justice | Palais de Justice | Batiment principal | R+2 | Sanitaire proche 202 |  | Palais de justice | 09-PLOMBERIE | SANITAIRE | WC | WC |  |  | 2-Bon état | 3 |  |  |  |  | _000444 | 2025051609114726.jpg | TRUE |  | _000444 | 16/05/2025 08:32:27:41 | 16/05/2025 09:11:55:12
Palais de justice | Palais de Justice | Batiment principal | R+2 | Sanitaire proche 202 |  | Palais de justice | 03-CHAUFFAGE VENTILATION CLIMATISATION | EXTRACTION | Bouche VMC | Bouche VMC |  |  | 1-Très bon état | 4 |  |  | Nettoyage bouche à faire |  | _000445 | 2025051609105975.jpg | TRUE |  | _000445 | 16/05/2025 08:32:27:41 | 16/05/2025 09:11:22:46
Palais de justice | Palais de Justice | Batiment principal | R+2 | Sanitaire proche 202 |  | Palais de justice | 09-PLOMBERIE | SANITAIRE | Vidoir | Vidoir |  |  | 2-Bon état | 1 |  |  |  |  | _000464 | 2025051609125440.jpg | TRUE |  | _000464 | 16/05/2025 09:13:04:94 | 16/05/2025 09:13:04:94
Palais de justice | Palais de Justice | Batiment principal | R+2 | Sanitaire proche 202 |  | Palais de justice | 09-PLOMBERIE | SANITAIRE | Urinoir | Urinoir |  |  | 2-Bon état | 1 |  |  |  |  | _000465 | 2025051609132544.jpg | TRUE |  | _000465 | 16/05/2025 09:13:35:14 | 16/05/2025 09:13:35:14
Palais de justice | Palais de Justice | Batiment principal | R+2 | Sanitaire proche 251 |  | Palais de justice | 09-PLOMBERIE | SANITAIRE | Urinoir | Urinoir |  |  | 2-Bon état | 1 |  |  |  |  | _000488 | 2025051610001375.jpg | TRUE |  | _000488 | 16/05/2025 10:00:16:34 | 16/05/2025 10:00:16:34
Palais de justice | Palais de Justice | Batiment principal | R+2 | Sanitaire proche 251 |  | Palais de justice | 06-ECLAIRAGE | ECLAIRAGE DE SECOURS | BAES (bloc autonome) | BAES (bloc autonome) |  |  | 2-Bon état | 1 |  |  |  |  | _000448 | 2025051609575558.jpg | TRUE |  | _000448 | 16/05/2025 08:33:40:14 | 16/05/2025 09:57:58:99 |  |  | 2024-06-05
Palais de justice | Palais de Justice | Batiment principal | R+2 | Sanitaire proche 251 |  | Palais de justice | 09-PLOMBERIE | SANITAIRE | Lavabo | Lavabo |  |  | 2-Bon état | 1 |  |  |  |  | _000449 | 2025051609592450.jpg | TRUE |  | _000449 | 16/05/2025 08:33:40:14 | 16/05/2025 09:59:30:28
Palais de justice | Palais de Justice | Batiment principal | R+2 | Sanitaire proche 251 |  | Palais de justice | 09-PLOMBERIE | SANITAIRE | WC | WC |  |  | 1-Très bon état | 2 |  |  |  |  | _000450 | 2025051609594305.jpg | TRUE |  | _000450 | 16/05/2025 08:33:40:14 | 16/05/2025 09:59:45:93
Palais de justice | Palais de Justice | Batiment principal | R+2 | Sanitaire proche 251 |  | Palais de justice | 03-CHAUFFAGE VENTILATION CLIMATISATION | EXTRACTION | Bouche VMC | Bouche VMC |  |  | 4-Etat vieillissant | 2 |  |  | Nettoyage bouche à faire |  | _000451 | 2025051609582054.jpg | TRUE |  | _000451 | 16/05/2025 08:33:40:14 | 16/05/2025 09:58:26:42
Palais de justice | Palais de Justice | Batiment principal | R+2 | Sanitaire proche 251 |  | Palais de justice | 04-EAU CHAUDE SANITAIRE | PRODUCTION ECS | Chauffe eau | Chauffe eau | Ariston |  | 2-Bon état | 1 |  |  |  |  | _000489 | 2025051610004333.jpg | TRUE |  | _000489 | 16/05/2025 10:01:28:43 | 16/05/2025 10:01:28:43 | 15 | [11 empty] | 2
Palais de justice | Palais de Justice | Batiment principal | Entresols | Circulation |  | Palais de justice | 11-SECURITE INCENDIE | AVERTISSEUR | Indicateur d'action | Indicateur d'action |  |  | 3-Etat d'usage | 8 |  |  |  |  | _000536 |  | TRUE |  | _000536 | 16/05/2025 14:22:53:64 | 19/05/2025 15:31:20:74
Palais de justice | Palais de Justice | Batiment principal | Entresols | Circulation |  | Palais de justice | 08-ELECTRICITE COURANT FORT | DISTRIBUTION BT | Armoire divisionnaire | Armoire divisionnaire |  |  | 4-Etat vieillissant | 2 |  |  |  |  | _000647 | 2025051914571894.jpg | TRUE |  | _000647 | 19/05/2025 14:57:51:72 | 19/05/2025 14:57:51:72
Palais de justice | Palais de Justice | Batiment principal | Entresols | Circulation |  | Palais de justice | 06-ECLAIRAGE | ACTIONNEUR ECLAIRAGE | Détecteur de présence | Détecteur de présence |  |  | 2-Bon état | 3 |  |  |  |  | _000653 | 2025051915031678.jpg | TRUE |  | _000653 | 19/05/2025 15:03:25:78 | 19/05/2025 15:15:36:26
Palais de justice | Palais de Justice | Batiment principal | Entresols | Circulation |  | Palais de justice | 12-SECURITE-SURETE | VIDEO-SURVEILLANCE | Camera intérieure | Camera intérieure |  |  | 2-Bon état | 2 |  |  |  |  | _000654 | 2025051915041133.jpg | TRUE |  | _000654 | 19/05/2025 15:04:15:49 | 19/05/2025 15:27:51:47
Palais de justice | Palais de Justice | Batiment principal | Entresols | Circulation |  | Palais de justice | 12-SECURITE-SURETE | CONTRÔLE D'ACCES | Videophone | Videophone |  |  | 2-Bon état | 1 |  |  |  |  | _000655 | 2025051915050823.jpg | TRUE |  | _000655 | 19/05/2025 15:05:13:40 | 19/05/2025 15:05:13:40
Palais de justice | Palais de Justice | Batiment principal | Entresols | Circulation |  | Palais de justice | 08-ELECTRICITE COURANT FORT | PROTECTION | Parafoudre | Parafoudre |  |  | 1-Très bon état | 1 |  |  | Proche bureau ES 03 |  | _000657 | 2025051915065740.jpg | TRUE |  | _000657 | 19/05/2025 15:07:17:6 | 19/05/2025 15:08:52:94
Palais de justice | Palais de Justice | Batiment principal | Entresols | Circulation |  | Palais de justice | 11-SECURITE INCENDIE | EXTINCTION | RIA (robinet d'incendie armé) | RIA (robinet d'incendie armé) |  |  | 2-Bon état | 1 |  |  | Proche bureau ES04. Presence de stockages |  | _000679 | 2025051915315665.jpg | TRUE |  | _000679 | 19/05/2025 15:33:43:16 | 19/05/2025 15:33:43:16 |  |  | 2024-06-05
Palais de justice | Palais de Justice | Batiment principal | Entresols | Circulation |  | Palais de justice | 06-ECLAIRAGE | ECLAIRAGE DE SECOURS | BAES (bloc autonome) | BAES (bloc autonome) |  |  | 2-Bon état | 14 |  |  |  |  | _000452 | 2025051610482579.jpg | TRUE |  | _000452 | 16/05/2025 08:36:05:88 | 19/05/2025 15:31:03:91 |  |  | 2024-06-05
Palais de justice | Palais de Justice | Batiment principal | Entresols | Circulation |  | Palais de justice | 11-SECURITE INCENDIE | DETECTION INCENDIE | Détecteur de fumée | Détecteur de fumée | Chubb |  | 2-Bon état | 8 |  |  |  |  | _000453 | 2025051610501906.jpg | TRUE |  | _000453 | 16/05/2025 08:36:29:3 | 19/05/2025 15:27:58:69
Palais de justice | Palais de Justice | Batiment principal | Entresols | Circulation |  | Palais de justice | 11-SECURITE INCENDIE | DETECTION INCENDIE | Déclencheur manuel (rouge) | Déclencheur manuel (rouge) |  |  | 2-Bon état | 3 |  |  |  |  | _000535 | 2025051614141909.jpg | TRUE |  | _000535 | 16/05/2025 14:14:26:4 | 19/05/2025 15:02:32:77
Palais de justice | Palais de Justice | Batiment principal | Entresols | Circulation |  | Palais de justice | 11-SECURITE INCENDIE | EXTINCTION | Extincteur EPA 6L | Extincteur EPA 6L |  |  | 2-Bon état | 8 |  |  |  |  | _000455 | 2025051610461344.jpg | TRUE |  | _000455 | 16/05/2025 08:37:12:86 | 19/05/2025 15:31:09:90 |  |  | 05/06/2024
Palais de justice | Palais de Justice | Batiment principal | Entresols | Circulation |  | Palais de justice | 11-SECURITE INCENDIE | EXTINCTION | Extincteur CO2 2KG | Extincteur CO2 2KG |  |  | 2-Bon état | 4 |  |  |  |  | _000456 |  | TRUE |  | _000456 | 16/05/2025 08:37:28:92 | 19/05/2025 15:15:18:61 |  |  | 05/06/2024
Palais de justice | Palais de Justice | Batiment principal | Entresols | Circulation |  | Palais de justice | 11-SECURITE INCENDIE | AVERTISSEUR | Alarme sonore (SSI) | Alarme sonore (SSI) |  |  | 2-Bon état | 3 |  |  |  |  | _000457 | 2025051614134430.jpg | TRUE |  | _000457 | 16/05/2025 08:37:50:94 | 19/05/2025 15:03:46:50
Palais de justice | Palais de Justice | Batiment principal | Entresols | Circulation |  | Palais de justice | 11-SECURITE INCENDIE | EXTINCTION | RIA (robinet d'incendie armé) | RIA (robinet d'incendie armé) |  |  | 2-Bon état | 1 |  |  | Proche ES57 |  | _000497 | 2025051610465490.jpg | TRUE |  | _000497 | 16/05/2025 10:47:17:94 | 16/05/2025 10:47:17:94 |  |  | 2024-06-05
Palais de justice | Palais de Justice | Batiment principal | Entresols | Circulation |  | Palais de justice | 08-ELECTRICITE COURANT FORT | DISTRIBUTION BT | Coffret électrique (local) | Coffret électrique (local) |  |  | 2-Bon état | 2 |  |  |  |  | _000498 | 2025051610475016.jpg | TRUE |  | _000498 | 16/05/2025 10:48:04:26 | 16/05/2025 10:48:04:26
Palais de justice | Palais de Justice | Batiment principal | R+3 | Circulation |  | Palais de justice | 12-SECURITE-SURETE | DECLENCHEUR MANUEL | Déclencheur manuel (vert) | Déclencheur manuel (vert) |  |  | 2-Bon état | 4 |  |  |  |  | _000537 | 2025051614312393.jpg | TRUE |  | _000537 | 16/05/2025 14:31:31:7 | 19/05/2025 09:24:51:87
Palais de justice | Palais de Justice | Batiment principal | R+3 | Circulation |  | Palais de justice | 11-SECURITE INCENDIE | EXTINCTION | RIA (robinet d'incendie armé) | RIA (robinet d'incendie armé) |  |  | 2-Bon état | 1 |  |  | Proche bureau 352 |  | _000538 | 2025051614332023.jpg | TRUE |  | _000538 | 16/05/2025 14:33:55:46 | 16/05/2025 14:33:55:46 |  |  | 2024-06-05
Palais de justice | Palais de Justice | Batiment principal | R+3 | Circulation |  | Palais de justice | 08-ELECTRICITE COURANT FORT | DISTRIBUTION BT | Armoire divisionnaire | Armoire divisionnaire |  |  | 3-Etat d'usage | 5 |  |  | TD AD 31 |  | _000539 | 2025051614343907.jpg | TRUE |  | _000539 | 16/05/2025 14:35:27:63 | 16/05/2025 14:35:27:63
Palais de justice | Palais de Justice | Batiment principal | R+3 | Circulation |  | Palais de justice | 11-SECURITE INCENDIE | EXTINCTION | RIA (robinet d'incendie armé) | RIA (robinet d'incendie armé) |  |  | 2-Bon état | 1 |  |  | Proche bureau 330 |  | _000547 | 2025051615072692.jpg | TRUE |  | _000547 | 16/05/2025 15:08:19:43 | 16/05/2025 15:08:19:43 |  |  | 2024-06-05
Palais de justice | Palais de Justice | Batiment principal | R+3 | Circulation |  | Palais de justice | 12-SECURITE-SURETE | VIDEO-SURVEILLANCE | Camera intérieure | Camera intérieure |  |  | 3-Etat d'usage | 3 |  |  |  |  | _000549 | 2025051615092764.jpg | TRUE |  | _000549 | 16/05/2025 15:09:47:55 | 19/05/2025 09:22:55:38
Palais de justice | Palais de Justice | Batiment principal | R+3 | Circulation |  | Palais de justice | 15-ENTRETIEN DU BATIMENT | SECOND ŒUVRE | Porte double | Porte double |  |  | 2-Bon état | 4 |  |  |  |  | _000561 | 2025051908500996.jpg | TRUE |  | _000561 | 19/05/2025 08:50:12:74 | 19/05/2025 09:12:38:12
Palais de justice | Palais de Justice | Batiment principal | R+3 | Circulation |  | Palais de justice | 06-ECLAIRAGE | ECLAIRAGE DE SECOURS | Bloc d'ambiance (bloc autonome) | Bloc d'ambiance (bloc autonome) |  |  | 2-Bon état | 3 |  |  |  |  | _000572 | 2025051909041067.jpg | TRUE |  | _000572 | 19/05/2025 09:04:17:74 | 19/05/2025 09:09:18:60
Palais de justice | Palais de Justice | Batiment principal | R+3 | Circulation |  | Palais de justice | 11-SECURITE INCENDIE | EXTINCTION | RIA (robinet d'incendie armé) | RIA (robinet d'incendie armé) |  |  | 2-Bon état | 1 |  |  | Proche bureau 323 |  | _000573 | 2025051909053751.jpg | TRUE |  | _000573 | 19/05/2025 09:06:13:56 | 19/05/2025 09:06:13:56 |  |  | 2024-06-05
Palais de justice | Palais de Justice | Batiment principal | R+3 | Circulation |  | Palais de justice | 08-ELECTRICITE COURANT FORT | DISTRIBUTION BT | Coffret électrique (local) | Coffret électrique (local) |  |  | 2-Bon état | 2 |  |  |  |  | _000575 | 2025051909155678.jpg | TRUE |  | _000575 | 19/05/2025 09:16:04:16 | 19/05/2025 09:16:04:16
Palais de justice | Palais de Justice | Batiment principal | R+3 | Circulation |  | Palais de justice | 11-SECURITE INCENDIE | EXTINCTION | RIA (robinet d'incendie armé) | RIA (robinet d'incendie armé) |  |  | 2-Bon état | 1 |  |  | Proche bureau 329 A |  | _000577 | 2025051909234008.jpg | TRUE |  | _000577 | 19/05/2025 09:24:11:52 | 19/05/2025 09:24:11:52 |  |  | 2024-06-05
Palais de justice | Palais de Justice | Batiment principal | R+3 | Circulation |  | Palais de justice | 06-ECLAIRAGE | ECLAIRAGE DE SECOURS | BAES (bloc autonome) | BAES (bloc autonome) |  |  | 2-Bon état | 17 |  |  |  |  | _000458 | 2025051611055310.jpg | TRUE |  | _000458 | 16/05/2025 08:39:03:63 | 19/05/2025 09:21:34:86 |  |  | 2024-06-05
Palais de justice | Palais de Justice | Batiment principal | R+3 | Circulation |  | Palais de justice | 11-SECURITE INCENDIE | DETECTION INCENDIE | Détecteur de fumée | Détecteur de fumée | Chubb |  | 2-Bon état | 22 |  |  |  |  | _000459 | 2025051611044968.jpg | TRUE |  | _000459 | 16/05/2025 08:39:03:64 | 19/05/2025 09:22:38:1
Palais de justice | Palais de Justice | Batiment principal | R+3 | Circulation |  | Palais de justice | 06-ECLAIRAGE | ACTIONNEUR ECLAIRAGE | Détecteur de présence | Détecteur de présence |  |  | 2-Bon état | 14 |  |  |  |  | _000460 | 2025051611042603.jpg | TRUE |  | _000460 | 16/05/2025 08:39:03:64 | 19/05/2025 09:23:04:44
Palais de justice | Palais de Justice | Batiment principal | R+3 | Circulation |  | Palais de justice | 11-SECURITE INCENDIE | EXTINCTION | Extincteur EPA 6L | Extincteur EPA 6L |  |  | 2-Bon état | 9 |  |  |  |  | _000461 | 2025051611081857.jpg | TRUE |  | _000461 | 16/05/2025 08:39:03:64 | 19/05/2025 09:24:45:68 |  |  | 05/06/2024
Palais de justice | Palais de Justice | Batiment principal | R+3 | Circulation |  | Palais de justice | 11-SECURITE INCENDIE | EXTINCTION | Extincteur CO2 2KG | Extincteur CO2 2KG |  |  | 2-Bon état | 5 |  |  |  |  | _000462 | 2025051611080158.jpg | TRUE |  | _000462 | 16/05/2025 08:39:03:64 | 19/05/2025 09:17:40:48 |  |  | 05/06/2024
Palais de justice | Palais de Justice | Batiment principal | R+3 | Circulation |  | Palais de justice | 11-SECURITE INCENDIE | AVERTISSEUR | Alarme sonore (SSI) | Alarme sonore (SSI) |  |  | 2-Bon état | 6 |  |  |  |  | _000463 | 2025051611051551.jpg | TRUE |  | _000463 | 16/05/2025 08:39:03:64 | 19/05/2025 09:23:08:59
Palais de justice | Palais de Justice | Batiment principal | R+3 | Circulation |  | Palais de justice | 12-SECURITE-SURETE | DECLENCHEUR MANUEL | Déclencheur manuel (vert) | Déclencheur manuel (vert) |  |  | 3-Etat d'usage | 5 |  |  |  |  | _000507 | 2025051611062483.jpg | TRUE |  | _000507 | 16/05/2025 11:06:44:46 | 19/05/2025 09:09:48:56
Palais de justice | Palais de Justice | Batiment principal | R+3 | Circulation |  | Palais de justice | 12-SECURITE-SURETE | CONTRÔLE D'ACCES | Lecteur de badges | Lecteur de badges |  |  | 2-Bon état | 4 |  |  |  |  | _000508 | 2025051611070486.jpg | TRUE |  | _000508 | 16/05/2025 11:07:12:40 | 19/05/2025 08:54:32:29
Palais de justice | Palais de Justice | Batiment principal | R+3 | Circulation |  | Palais de justice | 12-SECURITE-SURETE | CONTRÔLE D'ACCES | Videophone | Videophone |  |  | 3-Etat d'usage | 1 |  |  |  |  | _000509 | 2025051611073526.jpg | TRUE |  | _000509 | 16/05/2025 11:07:48:1 | 16/05/2025 11:07:48:1
Palais de justice | Palais de Justice | Batiment principal | R+3 | Circulation |  | Palais de justice | 11-SECURITE INCENDIE | EXTINCTION | RIA (robinet d'incendie armé) | RIA (robinet d'incendie armé) |  |  | 2-Bon état | 1 |  |  | Proche bureau 361\nPresence de stockage |  | _000512 | 2025051611125886.jpg | TRUE |  | _000512 | 16/05/2025 11:13:45:50 | 16/05/2025 11:13:45:50 |  |  | 2024-06-05
Palais de justice | Palais de Justice | Batiment principal | Escalier 3 |  |  | Palais de justice | 06-ECLAIRAGE | ACTIONNEUR ECLAIRAGE | Détecteur de présence | Détecteur de présence |  |  | 2-Bon état | 6 |  |  |  |  | _000470 | 2025051609351953.jpg | TRUE |  | _000470 | 16/05/2025 09:35:25:92 | 16/05/2025 13:50:31:62
Palais de justice | Palais de Justice | Batiment principal | Escalier 3 |  |  | Palais de justice | 11-SECURITE INCENDIE | DETECTION INCENDIE | Détecteur de fumée | Détecteur de fumée | Chubb |  | 2-Bon état | 1 |  |  |  |  | _000471 | 2025051609354974.jpg | TRUE |  | _000471 | 16/05/2025 09:36:02:31 | 16/05/2025 13:26:25:50
Palais de justice | Palais de Justice | Batiment principal | Escalier 3 |  |  | Palais de justice | 11-SECURITE INCENDIE | DETECTION INCENDIE | Déclencheur manuel (rouge) | Déclencheur manuel (rouge) |  |  | 2-Bon état | 3 |  |  |  |  | _000472 | 2025051609362511.jpg | TRUE |  | _000472 | 16/05/2025 09:36:32:90 | 16/05/2025 13:38:20:32
Palais de justice | Palais de Justice | Batiment principal | Escalier 3 |  |  | Palais de justice | 11-SECURITE INCENDIE | AVERTISSEUR | Alarme sonore (SSI) | Alarme sonore (SSI) |  |  | 2-Bon état | 3 |  |  |  |  | _000473 | 2025051609365880.jpg | TRUE |  | _000473 | 16/05/2025 09:37:02:51 | 16/05/2025 13:50:16:39
Palais de justice | Palais de Justice | Batiment principal | Escalier 3 |  |  | Palais de justice | 11-SECURITE INCENDIE | EXTINCTION | Extincteur EPA 6L | Extincteur EPA 6L |  |  | 2-Bon état | 3 |  |  |  |  | _000474 | 2025051609372420.jpg | TRUE |  | _000474 | 16/05/2025 09:37:29:89 | 16/05/2025 13:38:43:66 |  |  | 05/06/2024
Palais de justice | Palais de Justice | Batiment principal | Escalier 3 |  |  | Palais de justice | 06-ECLAIRAGE | ECLAIRAGE DE SECOURS | BAES (bloc autonome) | BAES (bloc autonome) |  |  | 2-Bon état | 5 |  |  |  |  | _000475 | 2025051609381011.jpg | TRUE |  | _000475 | 16/05/2025 09:38:23:74 | 16/05/2025 13:40:18:88 |  |  | 2024-06-05
Palais de justice | Palais de Justice | Batiment principal | Escalier 3 |  |  | Palais de justice | 11-SECURITE INCENDIE | EXTINCTION | Colonne Humide | Colonne Humide |  |  | 2-Bon état | 1 |  |  | Colonne sèche 2\nContrôle le 18/09/2024 |  | _000476 |  | TRUE |  | _000476 | 16/05/2025 09:40:39:30 | 16/05/2025 13:27:12:24
Palais de justice | Palais de Justice | Batiment principal | Escalier 3 |  |  | Palais de justice | 11-SECURITE INCENDIE | EXTINCTION | Extincteur CO2 2KG | Extincteur CO2 2KG |  |  | 2-Bon état | 1 |  |  |  |  | _000477 | 2025051609413010.jpg | TRUE |  | _000477 | 16/05/2025 09:41:53:2 | 16/05/2025 13:27:21:51 |  |  | 04/06/2024
Palais de justice | Palais de Justice | Batiment principal | Escalier 3 |  |  | Palais de justice | 12-SECURITE-SURETE | CONTRÔLE D'ACCES | Lecteur de badges | Lecteur de badges |  |  | 2-Bon état | 1 |  |  |  |  | _000478 | 2025051609422880.jpg | TRUE |  | _000478 | 16/05/2025 09:42:39:8 | 16/05/2025 13:25:26:93
Palais de justice | Palais de Justice | Batiment principal | Escalier 3 |  |  | Palais de justice | 12-SECURITE-SURETE | CONTRÔLE D'ACCES | Videophone | Videophone |  |  | 2-Bon état | 1 |  |  |  |  | _000479 | 2025051609430476.jpg | TRUE |  | _000479 | 16/05/2025 09:43:09:61 | 16/05/2025 13:25:36:40
Palais de justice | Palais de Justice | Batiment principal | Escalier 3 |  |  | Palais de justice | 15-ENTRETIEN DU BATIMENT | SECOND ŒUVRE | Porte double | Porte double |  |  | 2-Bon état | 6 |  |  |  |  | _000480 |  | TRUE |  | _000480 | 16/05/2025 09:43:53:83 | 16/05/2025 13:43:25:59
Palais de justice | Palais de Justice | Batiment principal | Escalier 3 |  |  | Palais de justice | 11-SECURITE INCENDIE | DESENFUMAGE | Coffret de commande CO2 | Coffret de commande CO2 |  |  | 2-Bon état | 1 |  |  | Boitier à relachement de câble.\nDernier contrôle le 04/06/2024 |  | _000481 | 2025051609443536.jpg | TRUE |  | _000481 | 16/05/2025 09:44:38:52 | 16/05/2025 13:25:47:39
Palais de justice | Palais de Justice | Batiment principal | Escalier 3 |  |  | Palais de justice | 11-SECURITE INCENDIE | DESENFUMAGE | Skydome Désenfumage | Skydome Désenfumage |  |  | 2-Bon état | 1 |  |  |  |  | _000482 | 2025051609451147.jpg | TRUE |  | _000482 | 16/05/2025 09:45:22:18 | 16/05/2025 13:25:56:59 |  |  | 2024-06-05
Palais de justice | Palais de Justice | Batiment principal | Escalier 3 |  |  | Palais de justice | 06-ECLAIRAGE | ECLAIRAGE INTERIEUR | Spot LED | Spot LED |  |  | 2-Bon état | 11 |  |  |  |  | _000483 | 2025051609480270.jpg | TRUE |  | _000483 | 16/05/2025 09:48:13:64 | 16/05/2025 13:33:11:29
Palais de justice | Palais de Justice | Batiment principal | Escalier 3 |  |  | Palais de justice | 11-SECURITE INCENDIE | AVERTISSEUR | Indicateur d'action | Indicateur d'action |  |  | 2-Bon état | 2 |  |  |  |  | _000484 | 2025051609505202.jpg | TRUE |  | _000484 | 16/05/2025 09:50:59:2 | 16/05/2025 13:25:08:83
Palais de justice | Palais de Justice | Batiment principal | Escalier 3 |  |  | Palais de justice | 12-SECURITE-SURETE | CONTRÔLE D'ACCES | Digicode | Digicode |  |  | 2-Bon état | 1 |  |  |  |  | _000485 | 2025051609520260.jpg | TRUE |  | _000485 | 16/05/2025 09:52:11:60 | 16/05/2025 13:25:17:57
Palais de justice | Palais de Justice | Batiment principal | Escalier 3 |  |  | Palais de justice | 15-ENTRETIEN DU BATIMENT | SECOND ŒUVRE | Fenetre | Fenetre |  |  | 3-Etat d'usage | 3 |  |  |  |  | _000486 | 2025051609525638.jpg | TRUE |  | _000486 | 16/05/2025 09:53:11:73 | 16/05/2025 13:41:36:61 | [7 empty] | Bois
Palais de justice | Palais de Justice | Batiment principal | Escalier 3 |  |  | Palais de justice | 03-CHAUFFAGE VENTILATION CLIMATISATION | EQUIPEMENTS TERMINAUX | Radiateur | Radiateur |  |  | 3-Etat d'usage | 2 |  |  | Radiateur à eau |  | _000513 | 2025051613364903.jpg | TRUE |  | _000513 | 16/05/2025 13:36:54:52 | 16/05/2025 13:40:14:31
Palais de justice | Palais de Justice | Batiment principal | Escalier 3 |  |  | Palais de justice | 12-SECURITE-SURETE | VIDEO-SURVEILLANCE | Camera intérieure | Camera intérieure |  |  | 2-Bon état | 2 |  |  |  |  | _000514 | 2025051613380154.jpg | TRUE |  | _000514 | 16/05/2025 13:38:08:91 | 16/05/2025 13:38:08:91
Palais de justice | Palais de Justice | Batiment principal | Escalier 6 |  |  | Palais de justice | 11-SECURITE INCENDIE | DESENFUMAGE | Coffret de commande CO2 | Coffret de commande CO2 |  |  | 3-Etat d'usage | 2 |  |  |  |  | _000739 | 2025052009515861.jpg | TRUE |  | _000739 | 20/05/2025 09:52:04:24 | 20/05/2025 10:14:42:11
Palais de justice | Palais de Justice | Batiment principal | Escalier 6 |  |  | Palais de justice | 15-ENTRETIEN DU BATIMENT | SECOND ŒUVRE | Fenetre | Fenetre |  |  | 3-Etat d'usage | 6 |  |  |  |  | _000740 | 2025052009522148.jpg | TRUE |  | _000740 | 20/05/2025 09:52:38:42 | 20/05/2025 10:17:07:1
Palais de justice | Palais de Justice | Batiment principal | Escalier 6 |  |  | Palais de justice | 06-ECLAIRAGE | ECLAIRAGE INTERIEUR | Spot LED | Spot LED |  |  | 1-Très bon état | 11 |  |  |  |  | _000741 | 2025052009550378.jpg | TRUE |  | _000741 | 20/05/2025 09:55:08:55 | 20/05/2025 10:15:35:81
Palais de justice | Palais de Justice | Batiment principal | Escalier 6 |  |  | Palais de justice | 11-SECURITE INCENDIE | DETECTION INCENDIE | Détecteur de fumée | Détecteur de fumée | Chubb |  | 2-Bon état | 3 |  |  |  |  | _000742 | 2025052009552752.jpg | TRUE |  | _000742 | 20/05/2025 09:55:36:67 | 20/05/2025 10:16:55:84
Palais de justice | Palais de Justice | Batiment principal | Escalier 6 |  |  | Palais de justice | 06-ECLAIRAGE | ECLAIRAGE DE SECOURS | BAES (bloc autonome) | BAES (bloc autonome) |  |  | 2-Bon état | 7 |  |  |  |  | _000743 | 2025052009554965.jpg | TRUE |  | _000743 | 20/05/2025 09:56:01:25 | 20/05/2025 10:15:32:57 |  |  | 2024-06-05
Palais de justice | Palais de Justice | Batiment principal | Escalier 6 |  |  | Palais de justice | 11-SECURITE INCENDIE | AVERTISSEUR | Alarme sonore (SSI) | Alarme sonore (SSI) |  |  | 3-Etat d'usage | 2 |  |  |  |  | _000744 | 2025052009570837.jpg | TRUE |  | _000744 | 20/05/2025 09:57:10:84 | 20/05/2025 10:16:45:97
Palais de justice | Palais de Justice | Batiment principal | Escalier 6 |  |  | Palais de justice | 11-SECURITE INCENDIE | DETECTION INCENDIE | Déclencheur manuel (rouge) | Déclencheur manuel (rouge) |  |  | 2-Bon état | 3 |  |  |  |  | _000745 | 2025052009575359.jpg | TRUE |  | _000745 | 20/05/2025 09:57:56:42 | 20/05/2025 10:16:32:92
Palais de justice | Palais de Justice | Batiment principal | Escalier 6 |  |  | Palais de justice | 12-SECURITE-SURETE | CONTRÔLE D'ACCES | Lecteur de badges | Lecteur de badges |  |  | 2-Bon état | 3 |  |  |  |  | _000746 | 2025052009581388.jpg | TRUE |  | _000746 | 20/05/2025 09:59:08:39 | 20/05/2025 10:16:39:19
Palais de justice | Palais de Justice | Batiment principal | Escalier 6 |  |  | Palais de justice | 11-SECURITE INCENDIE | EXTINCTION | Extincteur CO2 2KG | Extincteur CO2 2KG |  |  | 2-Bon état | 1 |  |  |  |  | _000747 | 2025052010004262.jpg | TRUE |  | _000747 | 20/05/2025 09:59:48:26 | 20/05/2025 10:00:45:28 |  |  | 05/06/2024
Palais de justice | Palais de Justice | Batiment principal | Escalier 6 |  |  | Palais de justice | 11-SECURITE INCENDIE | AVERTISSEUR | Indicateur d'action | Indicateur d'action |  |  | 2-Bon état | 3 |  |  |  |  | _000748 | 2025052010020181.jpg | TRUE |  | _000748 | 20/05/2025 10:02:07:15 | 20/05/2025 10:14:19:2
Palais de justice | Palais de Justice | Batiment principal | Escalier 6 |  |  | Palais de justice | 03-CHAUFFAGE VENTILATION CLIMATISATION | EQUIPEMENTS TERMINAUX | Radiateur | Radiateur |  |  | 3-Etat d'usage | 1 |  |  | Radiateur à eau |  | _000749 | 2025052010125144.jpg | TRUE |  | _000749 | 20/05/2025 10:12:54:12 | 20/05/2025 10:16:20:72
Palais de justice | Palais de Justice | Batiment principal | Escalier 6 |  |  | Palais de justice | 11-SECURITE INCENDIE | DESENFUMAGE | Skydome Désenfumage | Skydome Désenfumage |  |  | 2-Bon état | 1 |  |  |  |  | _000750 | 2025052010160420.jpg | TRUE |  | _000750 | 20/05/2025 10:16:15:18 | 20/05/2025 10:16:15:18 |  |  | 2024-06-05
Palais de justice | Palais de Justice | Batiment principal | Entresols | Archive |  | Palais de justice | 11-SECURITE INCENDIE | EXTINCTION | Extincteur EPA 6L | Extincteur EPA 6L |  |  | 2-Bon état | 1 |  |  |  |  | _000661 | 2025051915183611.jpg | TRUE |  | _000661 | 19/05/2025 15:18:49:64 | 19/05/2025 15:18:49:64 |  |  | 05/06/2024
Palais de justice | Palais de Justice | Batiment principal | Entresols | Archive |  | Palais de justice | 06-ECLAIRAGE | ECLAIRAGE DE SECOURS | BAES (bloc autonome) | BAES (bloc autonome) |  |  | 2-Bon état | 3 |  |  |  |  | _000662 | 2025051915204193.jpg | TRUE |  | _000662 | 19/05/2025 15:20:54:44 | 19/05/2025 15:24:44:26 |  |  | 2024-06-05
Palais de justice | Palais de Justice | Batiment principal | Entresols | Archive |  | Palais de justice | 11-SECURITE INCENDIE | DETECTION INCENDIE | Déclencheur manuel (rouge) | Déclencheur manuel (rouge) |  |  | 2-Bon état | 1 |  |  |  |  | _000663 | 2025051915235593.jpg | TRUE |  | _000663 | 19/05/2025 15:24:00:64 | 19/05/2025 15:24:00:64
Palais de justice | Palais de Justice | Batiment principal | Entresols | Archive |  | Palais de justice | 11-SECURITE INCENDIE | AVERTISSEUR | Alarme sonore (SSI) | Alarme sonore (SSI) |  |  | 3-Etat d'usage | 1 |  |  |  |  | _000664 | 2025051915242373.jpg | TRUE |  | _000664 | 19/05/2025 15:24:28:95 | 19/05/2025 15:24:28:95
Palais de justice | Palais de Justice | Batiment principal | Entresols | Archive |  | Palais de justice | 06-ECLAIRAGE | ECLAIRAGE INTERIEUR | Néon | Néon |  |  | 3-Etat d'usage | 53 |  |  |  |  | _000499 |  | TRUE |  | _000499 | 16/05/2025 10:53:19:57 | 19/05/2025 15:28:08:10
Palais de justice | Palais de Justice | Batiment principal | Entresols | Archive |  | Palais de justice | 11-SECURITE INCENDIE | DETECTION INCENDIE | Détecteur de fumée | Détecteur de fumée | Chubb |  | 3-Etat d'usage | 10 |  |  |  |  | _000500 | 2025051614210772.jpg | TRUE |  | _000500 | 16/05/2025 10:53:59:72 | 19/05/2025 15:24:56:88
Palais de justice | Palais de Justice | Batiment principal | Escalier 5 |  |  | Palais de justice | 11-SECURITE INCENDIE | DESENFUMAGE | Skydome Désenfumage | Skydome Désenfumage |  |  | 2-Bon état | 1 |  |  |  |  | _000527 | 2025051613561660.jpg | TRUE |  | _000527 | 16/05/2025 13:48:28:11 | 16/05/2025 13:56:20:3 |  |  | 2024-06-05
Palais de justice | Palais de Justice | Batiment principal | Escalier 5 |  |  | Palais de justice | 06-ECLAIRAGE | ECLAIRAGE INTERIEUR | Spot LED | Spot LED |  |  | 2-Bon état | 11 |  |  |  |  | _000528 | 2025051613521329.jpg | TRUE |  | _000528 | 16/05/2025 13:48:28:12 | 16/05/2025 14:05:01:94
Palais de justice | Palais de Justice | Batiment principal | Escalier 5 |  |  | Palais de justice | 11-SECURITE INCENDIE | AVERTISSEUR | Indicateur d'action | Indicateur d'action |  |  | 3-Etat d'usage | 1 |  |  |  |  | _000529 | 2025051613571346.jpg | TRUE |  | _000529 | 16/05/2025 13:48:28:12 | 16/05/2025 13:57:21:16
Palais de justice | Palais de Justice | Batiment principal | Escalier 5 |  |  | Palais de justice | 15-ENTRETIEN DU BATIMENT | SECOND ŒUVRE | Fenetre | Fenetre |  |  | 3-Etat d'usage | 4 |  |  |  |  | _000531 | 2025051613533367.jpg | TRUE |  | _000531 | 16/05/2025 13:48:28:12 | 16/05/2025 14:01:05:5 | [7 empty] | Bois
Palais de justice | Palais de Justice | Batiment principal | Escalier 5 |  |  | Palais de justice | 03-CHAUFFAGE VENTILATION CLIMATISATION | EQUIPEMENTS TERMINAUX | Radiateur | Radiateur |  |  | 3-Etat d'usage | 2 |  |  | Radiateur à eau |  | _000532 | 2025051613522989.jpg | TRUE |  | _000532 | 16/05/2025 13:48:28:12 | 16/05/2025 14:07:16:7
Palais de justice | Palais de Justice | Batiment principal | Escalier 5 |  |  | Palais de justice | 12-SECURITE-SURETE | VIDEO-SURVEILLANCE | Camera intérieure | Camera intérieure |  |  | 2-Bon état | 3 |  |  |  |  | _000533 | 2025051614011778.jpg | TRUE |  | _000533 | 16/05/2025 13:48:28:12 | 16/05/2025 14:04:20:80
Palais de justice | Palais de Justice | Batiment principal | Escalier 5 |  |  | Palais de justice | 12-SECURITE-SURETE | CONTRÔLE D'ACCES | Interphone | Interphone |  |  | 2-Bon état | 2 |  |  |  |  | _000534 | 2025051614021167.jpg | TRUE |  | _000534 | 16/05/2025 14:02:18:40 | 16/05/2025 14:04:30:46
Palais de justice | Palais de Justice | Batiment principal | Escalier 5 |  |  | Palais de justice | 06-ECLAIRAGE | ACTIONNEUR ECLAIRAGE | Détecteur de présence | Détecteur de présence |  |  | 2-Bon état | 6 |  |  |  |  | _000515 | 2025051613510413.jpg | TRUE |  | _000515 | 16/05/2025 13:48:28:10 | 16/05/2025 14:04:08:79
Palais de justice | Palais de Justice | Batiment principal | Escalier 5 |  |  | Palais de justice | 11-SECURITE INCENDIE | DETECTION INCENDIE | Détecteur de fumée | Détecteur de fumée | Chubb |  | 2-Bon état | 4 |  |  |  |  | _000516 | 2025051613541420.jpg | TRUE |  | _000516 | 16/05/2025 13:48:28:10 | 16/05/2025 14:00:52:83
Palais de justice | Palais de Justice | Batiment principal | Escalier 5 |  |  | Palais de justice | 11-SECURITE INCENDIE | AVERTISSEUR | Alarme sonore (SSI) | Alarme sonore (SSI) |  |  | 2-Bon état | 2 |  |  |  |  | _000518 | 2025051613512038.jpg | TRUE |  | _000518 | 16/05/2025 13:48:28:10 | 16/05/2025 14:01:30:2
Palais de justice | Palais de Justice | Batiment principal | Escalier 5 |  |  | Palais de justice | 11-SECURITE INCENDIE | EXTINCTION | Extincteur EPA 6L | Extincteur EPA 6L |  |  | 2-Bon état | 4 |  |  |  |  | _000519 |  | TRUE |  | _000519 | 16/05/2025 13:48:28:10 | 16/05/2025 13:58:12:85 |  |  | 05/06/2024
Palais de justice | Palais de Justice | Batiment principal | Escalier 5 |  |  | Palais de justice | 06-ECLAIRAGE | ECLAIRAGE DE SECOURS | BAES (bloc autonome) | BAES (bloc autonome) |  |  | 2-Bon état | 6 |  |  |  |  | _000520 | 2025051613543951.jpg | TRUE |  | _000520 | 16/05/2025 13:48:28:10 | 16/05/2025 14:03:22:27 |  |  | 2024-06-05
Palais de justice | Palais de Justice | Batiment principal | Escalier 5 |  |  | Palais de justice | 11-SECURITE INCENDIE | EXTINCTION | Colonne Humide | Colonne Humide |  |  | 2-Bon état | 1 |  |  | Colonne sèche 2\nContrôle le 18/09/2024 |  | _000521 | 2025051613525375.jpg | TRUE |  | _000521 | 16/05/2025 13:48:28:10 | 16/05/2025 13:53:15:98 | [9 empty] | 5
Palais de justice | Palais de Justice | Batiment principal | Escalier 5 |  |  | Palais de justice | 12-SECURITE-SURETE | CONTRÔLE D'ACCES | Lecteur de badges | Lecteur de badges |  |  | 2-Bon état | 2 |  |  |  |  | _000523 | 2025051614014032.jpg | TRUE |  | _000523 | 16/05/2025 13:48:28:11 | 16/05/2025 14:04:34:27
Palais de justice | Palais de Justice | Batiment principal | Escalier 5 |  |  | Palais de justice | 15-ENTRETIEN DU BATIMENT | SECOND ŒUVRE | Porte double | Porte double |  |  | 2-Bon état | 9 |  |  |  |  | _000525 | 2025051613534912.jpg | TRUE |  | _000525 | 16/05/2025 13:48:28:11 | 16/05/2025 14:04:46:12
Palais de justice | Palais de Justice | Batiment principal | Escalier 5 |  |  | Palais de justice | 11-SECURITE INCENDIE | DESENFUMAGE | Coffret de commande CO2 | Coffret de commande CO2 |  |  | 2-Bon état | 1 |  |  | Boitier à relachement de câble.\nDernier contrôle le 04/06/2024 |  | _000526 | 2025051613560414.jpg | TRUE |  | _000526 | 16/05/2025 13:48:28:11 | 16/05/2025 13:56:06:91
Palais de justice | Palais de Justice | Batiment principal | R+3 | Sanitaire proche 351 |  | Palais de justice | 09-PLOMBERIE | SANITAIRE | Urinoir | Urinoir |  |  | 5-HS | 1 |  |  |  |  | _000540 | 2025051614373890.jpg | TRUE |  | _000540 | 16/05/2025 14:36:18:36 | 16/05/2025 14:37:41:54
Palais de justice | Palais de Justice | Batiment principal | R+3 | Sanitaire proche 351 |  | Palais de justice | 06-ECLAIRAGE | ECLAIRAGE DE SECOURS | BAES (bloc autonome) | BAES (bloc autonome) |  |  | 2-Bon état | 1 |  |  |  |  | _000541 | 2025051614363780.jpg | TRUE |  | _000541 | 16/05/2025 14:36:18:36 | 16/05/2025 14:36:40:55 |  |  | 2024-06-05
Palais de justice | Palais de Justice | Batiment principal | R+3 | Sanitaire proche 351 |  | Palais de justice | 09-PLOMBERIE | SANITAIRE | Lavabo | Lavabo |  |  | 2-Bon état | 1 |  |  |  |  | _000542 | 2025051614371795.jpg | TRUE |  | _000542 | 16/05/2025 14:36:18:37 | 16/05/2025 14:37:20:15
Palais de justice | Palais de Justice | Batiment principal | R+3 | Sanitaire proche 351 |  | Palais de justice | 09-PLOMBERIE | SANITAIRE | WC | WC |  |  | 1-Très bon état | 2 |  |  |  |  | _000543 | 2025051614375358.jpg | TRUE |  | _000543 | 16/05/2025 14:36:18:37 | 16/05/2025 14:37:55:91
Palais de justice | Palais de Justice | Batiment principal | R+3 | Sanitaire proche 351 |  | Palais de justice | 03-CHAUFFAGE VENTILATION CLIMATISATION | EXTRACTION | Bouche VMC | Bouche VMC |  |  | 4-Etat vieillissant | 2 |  |  | Nettoyage bouche à faire |  | _000544 | 2025051614365228.jpg | TRUE |  | _000544 | 16/05/2025 14:36:18:37 | 16/05/2025 14:36:55:62
Palais de justice | Palais de Justice | Batiment principal | R+3 | Sanitaire proche 351 |  | Palais de justice | 04-EAU CHAUDE SANITAIRE | PRODUCTION ECS | Chauffe eau | Chauffe eau | Ariston |  | 2-Bon état | 1 |  |  |  |  | _000545 | 2025051614370567.jpg | TRUE |  | _000545 | 16/05/2025 14:36:18:37 | 16/05/2025 14:37:08:12 | 15 | [11 empty] | 2
Palais de justice | Palais de Justice | Batiment principal | R+3 | Bibliotheque 327 |  | Palais de justice | 06-ECLAIRAGE | ECLAIRAGE INTERIEUR | Eclairage intérieur | Eclairage intérieur |  |  | 2-Bon état | 3 |  |  | Lustre 76 ampoules |  | _000550 | 2025051615221864.jpg | TRUE |  | _000550 | 16/05/2025 15:22:23:1 | 16/05/2025 15:22:23:1
Palais de justice | Palais de Justice | Batiment principal | R+3 | Bibliotheque 327 |  | Palais de justice | 06-ECLAIRAGE | ECLAIRAGE DE SECOURS | BAES (bloc autonome) | BAES (bloc autonome) |  |  | 2-Bon état | 1 |  |  |  |  | _000551 | 2025051615224954.jpg | TRUE |  | _000551 | 16/05/2025 15:22:53:12 | 16/05/2025 15:22:53:12 |  |  | 2024-06-05
Palais de justice | Palais de Justice | Batiment principal | R+3 | Bibliotheque 327 |  | Palais de justice | 06-ECLAIRAGE | ECLAIRAGE DE SECOURS | Bloc d'ambiance (bloc autonome) | Bloc d'ambiance (bloc autonome) |  |  | 2-Bon état | 2 |  |  |  |  | _000552 | 2025051615231019.jpg | TRUE |  | _000552 | 16/05/2025 15:23:14:93 | 16/05/2025 15:23:23:26
Palais de justice | Palais de Justice | Batiment principal | R+3 | Espace détente + asc 301a |  | Palais de justice | 06-ECLAIRAGE | ACTIONNEUR ECLAIRAGE | Détecteur de présence | Détecteur de présence |  |  | 2-Bon état | 1 |  |  |  |  | _000554 | 2025051615540788.jpg | TRUE |  | _000554 | 16/05/2025 15:54:12:83 | 16/05/2025 15:54:12:83
Palais de justice | Palais de Justice | Batiment principal | R+3 | Espace détente + asc 301a |  | Palais de justice | 12-SECURITE-SURETE | DECLENCHEUR MANUEL | Déclencheur manuel (vert) | Déclencheur manuel (vert) |  |  | 2-Bon état | 1 |  |  |  |  | _000555 | 2025051615544476.jpg | TRUE |  | _000555 | 16/05/2025 15:54:49:29 | 16/05/2025 15:54:49:29
Palais de justice | Palais de Justice | Batiment principal | R+3 | Espace détente + asc 301a |  | Palais de justice | 06-ECLAIRAGE | ECLAIRAGE DE SECOURS | BAES (bloc autonome) | BAES (bloc autonome) |  |  | 2-Bon état | 2 |  |  |  |  | _000556 | 2025051615551745.jpg | TRUE |  | _000556 | 16/05/2025 15:55:20:37 | 16/05/2025 15:55:30:12 |  |  | 2024-06-05
Palais de justice | Palais de Justice | Batiment principal | R+3 | Espace détente + asc 301a |  | Palais de justice | 06-ECLAIRAGE | ACTIONNEUR ECLAIRAGE | Détecteur de présence | Détecteur de présence |  |  | 2-Bon état | 1 |  |  |  |  | _000557 | 2025051615565304.jpg | TRUE |  | _000557 | 16/05/2025 15:56:55:21 | 16/05/2025 15:56:55:21
Palais de justice | Palais de Justice | Batiment principal | R+3 | Espace détente + asc 301a |  | Palais de justice | 11-SECURITE INCENDIE | DETECTION INCENDIE | Détecteur de fumée | Détecteur de fumée | Chubb |  | 2-Bon état | 1 |  |  |  |  | _000558 | 2025051615572348.jpg | TRUE |  | _000558 | 16/05/2025 15:57:30:72 | 16/05/2025 15:57:30:72
Palais de justice | Palais de Justice | Batiment principal | R+3 | Espace détente + asc 301a |  | Palais de justice | 12-SECURITE-SURETE | CONTRÔLE D'ACCES | Lecteur de badges | Lecteur de badges |  |  | 2-Bon état | 1 |  |  |  |  | _000559 | 2025051615574173.jpg | TRUE |  | _000559 | 16/05/2025 15:58:13:16 | 16/05/2025 15:58:13:16
Palais de justice | Palais de Justice | Batiment principal | R+3 | Sanitaire 301b |  | Palais de justice | 09-PLOMBERIE | SANITAIRE | Urinoir | Urinoir |  |  | 1-Très bon état | 1 |  |  |  |  | _000563 | 2025051908580845.jpg | TRUE |  | _000563 | 19/05/2025 08:55:07:62 | 19/05/2025 08:58:26:16
Palais de justice | Palais de Justice | Batiment principal | R+3 | Sanitaire 301b |  | Palais de justice | 06-ECLAIRAGE | ECLAIRAGE DE SECOURS | BAES (bloc autonome) | BAES (bloc autonome) |  |  | 2-Bon état | 1 |  |  |  |  | _000564 | 2025051908552600.jpg | TRUE |  | _000564 | 19/05/2025 08:55:07:63 | 19/05/2025 08:55:37:19 |  |  | 2024-06-05
Palais de justice | Palais de Justice | Batiment principal | R+3 | Sanitaire 301b |  | Palais de justice | 09-PLOMBERIE | SANITAIRE | Lavabo | Lavabo |  |  | 1-Très bon état | 4 |  |  |  |  | _000565 | 2025051908561586.jpg | TRUE |  | _000565 | 19/05/2025 08:55:07:63 | 19/05/2025 08:56:18:51
Palais de justice | Palais de Justice | Batiment principal | R+3 | Sanitaire 301b |  | Palais de justice | 09-PLOMBERIE | SANITAIRE | WC | WC |  |  | 1-Très bon état | 8 |  |  |  |  | _000566 | 2025051908575050.jpg | TRUE |  | _000566 | 19/05/2025 08:55:07:63 | 19/05/2025 08:57:54:48
Palais de justice | Palais de Justice | Batiment principal | R+3 | Sanitaire 301b |  | Palais de justice | 03-CHAUFFAGE VENTILATION CLIMATISATION | EXTRACTION | Bouche VMC | Bouche VMC |  |  | 1-Très bon état | 11 |  |  | Nettoyage bouche à faire |  | _000567 | 2025051908554565.jpg | TRUE |  | _000567 | 19/05/2025 08:55:07:63 | 19/05/2025 08:58:46:90
Palais de justice | Palais de Justice | Batiment principal | R+3 | Sanitaire 301b |  | Palais de justice | 09-PLOMBERIE | SANITAIRE | Vidoir | Vidoir |  |  | 2-Bon état | 1 |  |  |  |  | _000569 | 2025051908593269.jpg | TRUE |  | _000569 | 19/05/2025 08:59:36:48 | 19/05/2025 08:59:36:48
Palais de justice | Palais de Justice | Batiment principal | R+3 | Sanitaire 301b |  | Palais de justice | 06-ECLAIRAGE | ACTIONNEUR ECLAIRAGE | Détecteur de présence | Détecteur de présence |  |  | 2-Bon état | 11 |  |  |  |  | _000570 | 2025051909002478.jpg | TRUE |  | _000570 | 19/05/2025 09:00:41:97 | 19/05/2025 09:01:14:48
Palais de justice | Palais de Justice | Batiment principal | R+3 | Sanitaire 301b |  | Palais de justice | 12-SECURITE-SURETE | DECLENCHEUR MANUEL | Déclencheur manuel (vert) | Déclencheur manuel (vert) |  |  | 2-Bon état | 1 |  |  |  |  | _000571 | 2025051909014530.jpg | TRUE |  | _000571 | 19/05/2025 09:01:49:14 | 19/05/2025 09:01:49:14
Palais de justice | Palais de Justice | Batiment principal | R+4 | Circulation |  | Palais de justice | 12-SECURITE-SURETE | VIDEO-SURVEILLANCE | Camera intérieure | Camera intérieure |  |  | 3-Etat d'usage | 3 |  |  |  |  | _000585 | 2025051909363342.jpg | TRUE |  | _000585 | 19/05/2025 09:30:55:5 | 19/05/2025 09:36:37:66
Palais de justice | Palais de Justice | Batiment principal | R+4 | Circulation |  | Palais de justice | 08-ELECTRICITE COURANT FORT | DISTRIBUTION BT | Armoire divisionnaire | Armoire divisionnaire |  |  | 4-Etat vieillissant | 1 |  |  | Proche bureau 408 |  | _000607 | 2025051909501753.jpg | TRUE |  | _000607 | 19/05/2025 09:50:47:19 | 19/05/2025 09:50:47:19
Palais de justice | Palais de Justice | Batiment principal | R+4 | Circulation |  | Palais de justice | 11-SECURITE INCENDIE | EXTINCTION | RIA (robinet d'incendie armé) | RIA (robinet d'incendie armé) |  |  | 2-Bon état | 1 |  |  | Proche bureau 408 |  | _000589 | 2025051909321581.jpg | TRUE |  | _000589 | 19/05/2025 09:30:55:5 | 19/05/2025 09:32:19:93 |  |  | 2024-06-05
Palais de justice | Palais de Justice | Batiment principal | R+4 | Circulation |  | Palais de justice | 06-ECLAIRAGE | ECLAIRAGE DE SECOURS | BAES (bloc autonome) | BAES (bloc autonome) |  |  | 2-Bon état | 4 |  |  |  |  | _000594 | 2025051909345250.jpg | TRUE |  | _000594 | 19/05/2025 09:30:55:6 | 19/05/2025 09:56:00:95 |  |  | 2024-06-05
Palais de justice | Palais de Justice | Batiment principal | R+4 | Circulation |  | Palais de justice | 11-SECURITE INCENDIE | DETECTION INCENDIE | Détecteur de fumée | Détecteur de fumée | Chubb |  | 2-Bon état | 5 |  |  |  |  | _000595 | 2025051909331056.jpg | TRUE |  | _000595 | 19/05/2025 09:30:55:6 | 19/05/2025 09:56:46:84
Palais de justice | Palais de Justice | Batiment principal | R+4 | Circulation |  | Palais de justice | 06-ECLAIRAGE | ACTIONNEUR ECLAIRAGE | Détecteur de présence | Détecteur de présence |  |  | 2-Bon état | 4 |  |  |  |  | _000596 | 2025051909352573.jpg | TRUE |  | _000596 | 19/05/2025 09:30:55:6 | 19/05/2025 09:56:42:52
Palais de justice | Palais de Justice | Batiment principal | R+4 | Circulation |  | Palais de justice | 11-SECURITE INCENDIE | EXTINCTION | Extincteur EPA 6L | Extincteur EPA 6L |  |  | 2-Bon état | 2 |  |  |  |  | _000597 | 2025051909311199.jpg | TRUE |  | _000597 | 19/05/2025 09:30:55:6 | 19/05/2025 09:48:41:19 |  |  | 05/06/2024
Palais de justice | Palais de Justice | Batiment principal | R+4 | Circulation |  | Palais de justice | 11-SECURITE INCENDIE | DETECTION INCENDIE | Déclencheur manuel (rouge) | Déclencheur manuel (rouge) |  |  | 3-Etat d'usage | 1 |  |  |  |  | _000614 | 2025051909561330.jpg | TRUE |  | _000614 | 19/05/2025 09:56:32:85 | 19/05/2025 09:56:32:85
Palais de justice | Palais de Justice | Batiment principal | R+4 | Circulation |  | Palais de justice | 11-SECURITE INCENDIE | AVERTISSEUR | Alarme sonore (SSI) | Alarme sonore (SSI) |  |  | 3-Etat d'usage | 2 |  |  |  |  | _000599 | 2025051909324783.jpg | TRUE |  | _000599 | 19/05/2025 09:30:55:7 | 19/05/2025 09:56:06:6
Palais de justice | Palais de Justice | Batiment principal | R+4 | Bureau 407 |  | Palais de justice | 15-ENTRETIEN DU BATIMENT | BATIMENT | Charpente | Charpente |  |  | 3-Etat d'usage | 1 |  |  | Charpente à surveiller, bois mou |  | _000606 | 2025051909401484.jpg | TRUE |  | _000606 | 19/05/2025 09:40:46:24 | 19/05/2025 09:40:46:24
Palais de justice | Palais de Justice | Batiment principal | R+4 | Sanitaire proche |  | Palais de justice | 03-CHAUFFAGE VENTILATION CLIMATISATION | EXTRACTION | Bouche VMC | Bouche VMC |  |  | 4-Etat vieillissant | 4 |  |  | Nettoyage bouche à faire + rajouter bouche sur gaine |  | _000612 | 2025051909533871.jpg | TRUE |  | _000612 | 19/05/2025 09:52:17:71 | 19/05/2025 09:58:17:94
Palais de justice | Palais de Justice | Batiment principal | R+4 | Sanitaire proche |  | Palais de justice | 09-PLOMBERIE | SANITAIRE | Lavabo | Lavabo |  |  | 3-Etat d'usage | 2 |  |  |  |  | _000610 | 2025051909541582.jpg | TRUE |  | _000610 | 19/05/2025 09:52:17:71 | 19/05/2025 09:58:22:22
Palais de justice | Palais de Justice | Batiment principal | R+4 | Sanitaire proche |  | Palais de justice | 09-PLOMBERIE | SANITAIRE | WC | WC |  |  | 2-Bon état | 2 |  |  |  |  | _000611 | 2025051909543792.jpg | TRUE |  | _000611 | 19/05/2025 09:52:17:71 | 19/05/2025 09:58:11:11
Palais de justice | Palais de Justice | Batiment principal | R+4 | Comble |  | Palais de justice | 03-CHAUFFAGE VENTILATION CLIMATISATION | EXTRACTION | Extracteur VMC | Extracteur VMC | Avic'air | OdYssee 400 H c4 | 2-Bon état | 1 |  |  | Realiser un depoussierage |  | _000624 | 2025051910425232.jpg | TRUE |  | _000624 | 19/05/2025 10:44:56:99 | 19/05/2025 10:45:11:37 |  | 2012 | [10 empty] | 40/90
Palais de justice | Palais de Justice | Batiment principal | R+4 | Comble |  | Palais de justice | 11-SECURITE INCENDIE | DETECTION INCENDIE | Détecteur de fumée | Détecteur de fumée | Chubb |  | 2-Bon état | 18 |  |  |  |  | _000615 |  | TRUE |  | _000615 | 19/05/2025 10:11:11:59 | 19/05/2025 14:04:40:80
Palais de justice | Palais de Justice | Batiment principal | R+4 | Comble |  | Palais de justice | 11-SECURITE INCENDIE | DETECTION INCENDIE | Déclencheur manuel (rouge) | Déclencheur manuel (rouge) |  |  | 3-Etat d'usage | 3 |  |  |  |  | _000619 | 2025051910174064.jpg | TRUE |  | _000619 | 19/05/2025 10:17:42:88 | 19/05/2025 10:57:22:78
Palais de justice | Palais de Justice | Batiment principal | R+4 | Comble |  | Palais de justice | 11-SECURITE INCENDIE | EXTINCTION | Extincteur EPA 6L | Extincteur EPA 6L |  |  | 2-Bon état | 5 |  |  |  |  | _000620 | 2025051910220406.jpg | TRUE |  | _000620 | 19/05/2025 10:22:08:87 | 19/05/2025 10:54:21:36 |  |  | 05/06/2024
Palais de justice | Palais de Justice | Batiment principal | R+4 | Comble |  | Palais de justice | 08-ELECTRICITE COURANT FORT | DISTRIBUTION BT | Coffret électrique (local) | Coffret électrique (local) |  |  | 2-Bon état | 4 |  |  |  |  | _000623 | 2025051910350771.jpg | TRUE |  | _000623 | 19/05/2025 10:35:13:57 | 19/05/2025 14:06:41:17
Palais de justice | Palais de Justice | Batiment principal | R+4 | Comble |  | Palais de justice | 15-ENTRETIEN DU BATIMENT | BATIMENT | Charpente | Charpente |  |  | 3-Etat d'usage | 1 |  |  |  |  | _000616 | 2025051910121356.jpg 2025051910115353.jpg | TRUE |  | _000616 | 19/05/2025 10:12:51:17 | 19/05/2025 10:12:51:17
Palais de justice | Palais de Justice | Batiment principal | R+4 | Comble |  | Palais de justice | 11-SECURITE INCENDIE | AVERTISSEUR | Alarme sonore (SSI) | Alarme sonore (SSI) |  |  | 3-Etat d'usage | 2 |  |  |  |  | _000618 | 2025051910171330.jpg | TRUE |  | _000618 | 19/05/2025 10:17:16:32 | 19/05/2025 10:57:17:12
Palais de justice | Palais de Justice | Batiment principal | R+4 | Comble |  | Palais de justice | 06-ECLAIRAGE | ECLAIRAGE DE SECOURS | BAES (bloc autonome) | BAES (bloc autonome) |  |  | 2-Bon état | 10 |  |  |  |  | _000617 | 2025051910165149.jpg | TRUE |  | _000617 | 19/05/2025 10:16:55:24 | 19/05/2025 10:56:56:46 |  |  | 2024-06-05
Palais de justice | Palais de Justice | Batiment principal | R+4 | Comble |  | Palais de justice | 03-CHAUFFAGE VENTILATION CLIMATISATION | EXTRACTION | Extracteur VMC | Extracteur VMC |  |  | 2-Bon état | 1 |  |  | Realiser un depoussierage |  | _000622 | 2025051910282813.jpg | TRUE |  | _000622 | 19/05/2025 10:29:02:64 | 19/05/2025 10:42:41:70
Palais de justice | Palais de Justice | Batiment principal | R+4 | Comble |  | Palais de justice | 03-CHAUFFAGE VENTILATION CLIMATISATION | EXTRACTION | Extracteur VMC | Extracteur VMC | Caladair | Econizer 600 | 2-Bon état | 1 |  |  | Realiser un depoussierage |  | _000625 | 2025051910452740.jpg | TRUE |  | _000625 | 19/05/2025 10:47:29:47 | 19/05/2025 10:47:29:47 |  | 2012 | [10 empty] | 101
Palais de justice | Palais de Justice | Batiment principal | R+4 | Comble |  | Palais de justice | 03-CHAUFFAGE VENTILATION CLIMATISATION | VRV | Unité extérieure VRV | Unité extérieure VRV | Hitachi | RAS-8FSXNME | 2-Bon état | 1 |  |  | Fuite au niveau de l'évacuation des condensats |  | _000626 | 2025051910482017.jpg | TRUE |  | _000626 | 19/05/2025 10:52:46:13 | 19/05/2025 14:06:35:35 |  | 2021 | [12 empty] | 5,32 | 6,25 | 10,7 |  |  | R410A
Palais de justice | Palais de Justice | Batiment principal | Entresols | Reserve local technique |  | Palais de justice | 11-SECURITE INCENDIE | DETECTION INCENDIE | Détecteur de fumée | Détecteur de fumée | Chubb |  | 2-Bon état | 1 |  |  |  |  | _000632 | 2025051914273402.jpg | TRUE |  | _000632 | 19/05/2025 14:27:41:21 | 19/05/2025 14:27:41:19
Palais de justice | Palais de Justice | Batiment principal | Entresols | Vestiaire avocat |  | Palais de justice | 03-CHAUFFAGE VENTILATION CLIMATISATION | EQUIPEMENTS TERMINAUX | Thermostat d'ambiance | Thermostat d'ambiance | Hitachi |  | 1-Très bon état | 5 |  |  |  |  | _000634 | 2025051914304714.jpg | TRUE |  | _000634 | 19/05/2025 14:31:12:63 | 19/05/2025 14:38:05:92
Palais de justice | Palais de Justice | Batiment principal | Entresols | Vestiaire avocat |  | Palais de justice | 03-CHAUFFAGE VENTILATION CLIMATISATION | VRV | Unité intérieure VRV | Unité intérieure VRV | Hitachi |  | 1-Très bon état | 5 |  |  |  |  | _000635 | 2025051914312567.jpg | TRUE |  | _000635 | 19/05/2025 14:31:57:31 | 19/05/2025 14:37:59:49
Palais de justice | Palais de Justice | Batiment principal | Entresols | Vestiaire avocat |  | Palais de justice | 03-CHAUFFAGE VENTILATION CLIMATISATION | EXTRACTION | Bouche VMC | Bouche VMC |  |  | 4-Etat vieillissant | 4 |  |  |  |  | _000636 | 2025051914324934.jpg | TRUE |  | _000636 | 19/05/2025 14:32:54:46 | 19/05/2025 14:35:05:90
Palais de justice | Palais de Justice | Batiment principal | Entresols | Vestiaire avocat |  | Palais de justice | 09-PLOMBERIE | SANITAIRE | Evier | Evier |  |  | 2-Bon état | 1 |  |  |  |  | _000638 | 2025051914381756.jpg | TRUE |  | _000638 | 19/05/2025 14:38:41:56 | 19/05/2025 14:38:41:56
Palais de justice | Palais de Justice | Batiment principal | Entresols | Archive pièces a conviction |  | Palais de justice | 11-SECURITE INCENDIE | DETECTION INCENDIE | Déclencheur manuel (rouge) | Déclencheur manuel (rouge) |  |  | 3-Etat d'usage | 2 |  |  |  |  | _000639 | 2025051914414782.jpg | TRUE |  | _000639 | 19/05/2025 14:42:02:28 | 19/05/2025 14:43:56:18
Palais de justice | Palais de Justice | Batiment principal | Entresols | Archive pièces a conviction |  | Palais de justice | 06-ECLAIRAGE | ECLAIRAGE DE SECOURS | BAES (bloc autonome) | BAES (bloc autonome) |  |  | 2-Bon état | 5 |  |  |  |  | _000640 | 2025051914421735.jpg | TRUE |  | _000640 | 19/05/2025 14:42:23:30 | 20/05/2025 09:10:55:13 |  |  | 2024-06-05
Palais de justice | Palais de Justice | Batiment principal | Entresols | Archive pièces a conviction |  | Palais de justice | 12-SECURITE-SURETE | VIDEO-SURVEILLANCE | Camera intérieure | Camera intérieure |  |  | 2-Bon état | 1 |  |  |  |  | _000641 | 2025051914431504.jpg | TRUE |  | _000641 | 19/05/2025 14:43:18:65 | 19/05/2025 14:43:18:65
Palais de justice | Palais de Justice | Batiment principal | Entresols | Archive pièces a conviction |  | Palais de justice | 11-SECURITE INCENDIE | AVERTISSEUR | Alarme sonore (SSI) | Alarme sonore (SSI) |  |  | 3-Etat d'usage | 1 |  |  |  |  | _000642 |  | TRUE |  | _000642 | 19/05/2025 14:43:45:80 | 19/05/2025 14:43:45:80
Palais de justice | Palais de Justice | Batiment principal | Entresols | Archive pièces a conviction |  | Palais de justice | 11-SECURITE INCENDIE | EXTINCTION | Extincteur EPA 6L | Extincteur EPA 6L |  |  | 2-Bon état | 1 |  |  |  |  | _000643 | 2025051914442108.jpg | TRUE |  | _000643 | 19/05/2025 14:44:26:2 | 19/05/2025 14:44:26:2 |  |  | 05/06/2024
Palais de justice | Palais de Justice | Batiment principal | Entresols | Archive pièces a conviction |  | Palais de justice | 11-SECURITE INCENDIE | AVERTISSEUR | Indicateur d'action | Indicateur d'action |  |  | 3-Etat d'usage | 1 |  |  |  |  | _000644 | 2025051914445798.jpg | TRUE |  | _000644 | 19/05/2025 14:45:00:65 | 19/05/2025 14:45:00:65
Palais de justice | Palais de Justice | Batiment principal | Entresols | Archive pièces a conviction |  | Palais de justice | 11-SECURITE INCENDIE | DETECTION INCENDIE | Détecteur de fumée | Détecteur de fumée | Chubb |  | 2-Bon état | 5 |  |  |  |  | _000645 | 2025051914475676.jpg | TRUE |  | _000645 | 19/05/2025 14:48:03:11 | 20/05/2025 09:13:32:51
Palais de justice | Palais de Justice | Batiment principal | Entresols | Archive pièces a conviction |  | Palais de justice | 11-SECURITE INCENDIE | EXTINCTION | RIA (robinet d'incendie armé) | RIA (robinet d'incendie armé) |  |  | 2-Bon état | 1 |  |  |  |  | _000646 | 2025051914491542.jpg | TRUE |  | _000646 | 19/05/2025 14:49:27:22 | 19/05/2025 14:49:27:22 |  |  | 2024-06-05
Palais de justice | Palais de Justice | Batiment principal | Entresols | Archive pièces a conviction |  | Palais de justice | 08-ELECTRICITE COURANT FORT | DISTRIBUTION BT | Armoire électrique (SUR) | Armoire électrique (SUR) |  |  | 2-Bon état | 1 |  |  |  |  | _000730 | 2025052009115087.jpg | TRUE |  | _000730 | 20/05/2025 09:11:58:49 | 20/05/2025 09:11:58:49
Palais de justice | Palais de Justice | Batiment principal | Entresols | Archive pièces a conviction |  | Palais de justice | 12-SECURITE-SURETE | VIDEO-SURVEILLANCE | Camera intérieure | Camera intérieure |  |  | 2-Bon état | 1 |  |  |  |  | _000731 |  | TRUE |  | _000731 | 20/05/2025 09:12:20:7 | 20/05/2025 09:12:20:7
Palais de justice | Palais de Justice | Batiment principal | Entresols | Archive pièces a conviction |  | Palais de justice | 12-SECURITE-SURETE | ANTI-INTRUSION | Centrale intrusion | Centrale intrusion |  |  | 2-Bon état | 1 |  |  |  |  | _000732 | 2025052009124873.jpg | TRUE |  | _000732 | 20/05/2025 09:12:54:23 | 20/05/2025 09:12:54:23
Palais de justice | Palais de Justice | Batiment principal | Entresols | Archive pièces a conviction |  | Palais de justice | 03-CHAUFFAGE VENTILATION CLIMATISATION | EXTRACTION | Bouche VMC | Bouche VMC |  |  | 2-Bon état | 2 |  |  |  |  | _000729 | 2025052009134872.jpg | TRUE |  | _000729 | 20/05/2025 09:11:18:93 | 20/05/2025 09:14:01:14
Palais de justice | Palais de Justice | Batiment principal | Entresols | Salle de convivialité |  | Palais de justice | 03-CHAUFFAGE VENTILATION CLIMATISATION | VRV | Unité intérieure VRV | Unité intérieure VRV | Hitachi |  | 1-Très bon état | 1 |  |  |  |  | _000648 | 2025051914585596.jpg | TRUE |  | _000648 | 19/05/2025 14:59:17:56 | 19/05/2025 14:59:17:56
Palais de justice | Palais de Justice | Batiment principal | Entresols | Salle de convivialité |  | Palais de justice | 11-SECURITE INCENDIE | DETECTION INCENDIE | Détecteur de fumée | Détecteur de fumée | Chubb |  | 3-Etat d'usage | 1 |  |  |  |  | _000649 | 2025051914594459.jpg | TRUE |  | _000649 | 19/05/2025 14:59:47:28 | 19/05/2025 14:59:47:28
Palais de justice | Palais de Justice | Batiment principal | Entresols | Salle de convivialité |  | Palais de justice | 03-CHAUFFAGE VENTILATION CLIMATISATION | EXTRACTION | Bouche VMC | Bouche VMC |  |  | 2-Bon état | 1 |  |  | Bouche à nettoyer |  | _000650 | 2025051915001221.jpg | TRUE |  | _000650 | 19/05/2025 15:00:31:19 | 19/05/2025 15:00:31:19
Palais de justice | Palais de Justice | Batiment principal | Entresols | Salle de convivialité |  | Palais de justice | 09-PLOMBERIE | SANITAIRE | Evier | Evier |  |  | 2-Bon état | 1 |  |  |  |  | _000651 | 2025051915004723.jpg | TRUE |  | _000651 | 19/05/2025 15:00:52:61 | 19/05/2025 15:00:52:61
Palais de justice | Palais de Justice | Batiment principal | Entresols | Bureau ES09 |  | Palais de justice | 03-CHAUFFAGE VENTILATION CLIMATISATION | VRV | Unité intérieure VRV | Unité intérieure VRV | Hitachi |  | 1-Très bon état | 1 |  |  |  |  | _000658 | 2025051915132737.jpg | TRUE |  | _000658 | 19/05/2025 15:13:40:57 | 19/05/2025 15:13:40:57
Palais de justice | Palais de Justice | Batiment principal | Entresols | Bureau ES09 |  | Palais de justice | 03-CHAUFFAGE VENTILATION CLIMATISATION | EQUIPEMENTS TERMINAUX | Thermostat d'ambiance | Thermostat d'ambiance |  |  | 1-Très bon état | 1 |  |  |  |  | _000659 | 2025051915135860.jpg | TRUE |  | _000659 | 19/05/2025 15:14:05:70 | 19/05/2025 15:14:05:70
Palais de justice | Palais de Justice | Batiment principal | Entresols | Bureau ES09 |  | Palais de justice | 11-SECURITE INCENDIE | DETECTION INCENDIE | Détecteur de fumée | Détecteur de fumée | Chubb |  | 3-Etat d'usage | 1 |  |  |  |  | _000660 | 2025051915141328.jpg | TRUE |  | _000660 | 19/05/2025 15:14:29:38 | 19/05/2025 15:14:29:38
Palais de justice | Palais de Justice | Batiment principal | Entresols | Saisie |  | Palais de justice | 11-SECURITE INCENDIE | EXTINCTION | Extincteur EPA 6L | Extincteur EPA 6L |  |  | 2-Bon état | 1 |  |  |  |  | _000665 |  | FALSE |  |  | 19/05/2025 15:26:26:33 | 19/05/2025 15:18:49:64 |  |  | 05/06/2024
Palais de justice | Palais de Justice | Batiment principal | Entresols | Saisie |  | Palais de justice | 06-ECLAIRAGE | ECLAIRAGE DE SECOURS | BAES (bloc autonome) | BAES (bloc autonome) |  |  | 2-Bon état | 3 |  |  |  |  | _000666 |  | FALSE |  |  | 19/05/2025 15:26:26:34 | 19/05/2025 15:24:44:26 |  |  | 2024-06-05
Palais de justice | Palais de Justice | Batiment principal | Entresols | Saisie |  | Palais de justice | 11-SECURITE INCENDIE | DETECTION INCENDIE | Déclencheur manuel (rouge) | Déclencheur manuel (rouge) |  |  | 2-Bon état | 1 |  |  |  |  | _000667 |  | FALSE |  |  | 19/05/2025 15:26:26:34 | 19/05/2025 15:24:00:64
Palais de justice | Palais de Justice | Batiment principal | Entresols | Saisie |  | Palais de justice | 11-SECURITE INCENDIE | AVERTISSEUR | Alarme sonore (SSI) | Alarme sonore (SSI) |  |  | 3-Etat d'usage | 1 |  |  |  |  | _000668 |  | FALSE |  |  | 19/05/2025 15:26:26:34 | 19/05/2025 15:24:28:95
Palais de justice | Palais de Justice | Batiment principal | Entresols | Saisie |  | Palais de justice | 06-ECLAIRAGE | ECLAIRAGE INTERIEUR | Néon | Néon |  |  | 3-Etat d'usage | 52 |  |  |  |  | _000669 |  | FALSE |  |  | 19/05/2025 15:26:26:34 | 19/05/2025 15:17:28:39
Palais de justice | Palais de Justice | Batiment principal | Entresols | Saisie |  | Palais de justice | 11-SECURITE INCENDIE | DETECTION INCENDIE | Détecteur de fumée | Détecteur de fumée | Chubb |  | 3-Etat d'usage | 10 |  |  |  |  | _000670 |  | FALSE |  |  | 19/05/2025 15:26:26:34 | 19/05/2025 15:24:56:88
Palais de justice | Palais de Justice | Batiment principal | Entresols | Archive pièces ES07-08 |  | Palais de justice | 11-SECURITE INCENDIE | DETECTION INCENDIE | Détecteur de fumée | Détecteur de fumée | Chubb |  | 2-Bon état | 2 |  |  |  |  | _000677 | 2025051915300172.jpg | TRUE |  | _000677 | 19/05/2025 15:28:57:81 | 19/05/2025 15:30:04:97
Palais de justice | Palais de Justice | Batiment principal | Entresols | Bureau ES04-04a |  | Palais de justice | 03-CHAUFFAGE VENTILATION CLIMATISATION | EQUIPEMENTS TERMINAUX | Radiateur | Radiateur |  |  | 3-Etat d'usage | 2 |  |  | Radiateur électrique |  | _000683 | 2025051915361988.jpg | TRUE |  | _000683 | 19/05/2025 15:36:26:20 | 19/05/2025 15:36:26:20
Palais de justice | Palais de Justice | Batiment principal | Entresols | Bureau ES04-04a |  | Palais de justice | 03-CHAUFFAGE VENTILATION CLIMATISATION | EQUIPEMENTS TERMINAUX | Thermostat d'ambiance | Thermostat d'ambiance |  |  | 1-Très bon état | 2 |  |  |  |  | _000681 | 2025051915351089.jpg | TRUE |  | _000681 | 19/05/2025 15:34:40:46 | 19/05/2025 15:35:20:66
Palais de justice | Palais de Justice | Batiment principal | Entresols | Bureau ES04-04a |  | Palais de justice | 03-CHAUFFAGE VENTILATION CLIMATISATION | VRV | Unité intérieure VRV | Unité intérieure VRV | Hitachi |  | 1-Très bon état | 2 |  |  |  |  | _000680 | 2025051915345438.jpg | TRUE |  | _000680 | 19/05/2025 15:34:40:46 | 19/05/2025 15:35:02:39
Palais de justice | Palais de Justice | Batiment principal | Escalier 2 |  |  | Palais de justice | 11-SECURITE INCENDIE | EXTINCTION | Extincteur EPA 6L | Extincteur EPA 6L |  |  | 2-Bon état | 1 |  |  |  |  | _000689 |  | TRUE |  | _000689 | 19/05/2025 15:40:30:91 | 19/05/2025 15:46:30:6 |  |  | 05/06/2024
Palais de justice | Palais de Justice | Batiment principal | Escalier 2 |  |  | Palais de justice | 06-ECLAIRAGE | ECLAIRAGE DE SECOURS | BAES (bloc autonome) | BAES (bloc autonome) |  |  | 2-Bon état | 7 |  |  |  |  | _000690 |  | TRUE |  | _000690 | 19/05/2025 15:40:30:91 | 19/05/2025 15:51:58:23 |  |  | 2024-06-05
Palais de justice | Palais de Justice | Batiment principal | Escalier 2 |  |  | Palais de justice | 11-SECURITE INCENDIE | EXTINCTION | Colonne sèche | Colonne sèche |  |  | 2-Bon état | 1 |  |  | Colonne sèche 1\nContrôle le 18/09/2024 |  | _000691 | 2025051915410119.jpg | TRUE |  | _000691 | 19/05/2025 15:40:30:91 | 19/05/2025 15:41:20:57 | [9 empty] | 5
Palais de justice | Palais de Justice | Batiment principal | Escalier 2 |  |  | Palais de justice | 12-SECURITE-SURETE | CONTRÔLE D'ACCES | Lecteur de badges | Lecteur de badges |  |  | 2-Bon état | 5 |  |  |  |  | _000693 | 2025051915445783.jpg | TRUE |  | _000693 | 19/05/2025 15:40:30:93 | 19/05/2025 15:51:30:44
Palais de justice | Palais de Justice | Batiment principal | Escalier 2 |  |  | Palais de justice | 15-ENTRETIEN DU BATIMENT | SECOND ŒUVRE | Porte double | Porte double |  |  | 2-Bon état | 2 |  |  |  |  | _000695 | 2025051915465500.jpg | TRUE |  | _000695 | 19/05/2025 15:40:30:93 | 19/05/2025 15:46:57:53
Palais de justice | Palais de Justice | Batiment principal | Escalier 2 |  |  | Palais de justice | 11-SECURITE INCENDIE | DESENFUMAGE | Coffret de commande CO2 | Coffret de commande CO2 |  |  | 2-Bon état | 2 |  |  | Boitier à relachement de câble.\nDernier contrôle le 04/06/2024 |  | _000696 | 2025051915432275.jpg | TRUE |  | _000696 | 19/05/2025 15:40:30:93 | 19/05/2025 15:51:48:81
Palais de justice | Palais de Justice | Batiment principal | Escalier 2 |  |  | Palais de justice | 11-SECURITE INCENDIE | DESENFUMAGE | Skydome Désenfumage | Skydome Désenfumage |  |  | 2-Bon état | 1 |  |  |  |  | _000697 | 2025051915413844.jpg | TRUE |  | _000697 | 19/05/2025 15:40:30:93 | 19/05/2025 15:41:43:82 |  |  | 2024-06-05
Palais de justice | Palais de Justice | Batiment principal | Escalier 2 |  |  | Palais de justice | 06-ECLAIRAGE | ECLAIRAGE INTERIEUR | Spot LED | Spot LED |  |  | 2-Bon état | 8 |  |  |  |  | _000698 | 2025051915452661.jpg | TRUE |  | _000698 | 19/05/2025 15:40:30:93 | 19/05/2025 15:54:13:63
Palais de justice | Palais de Justice | Batiment principal | Escalier 2 |  |  | Palais de justice | 15-ENTRETIEN DU BATIMENT | SECOND ŒUVRE | Fenetre | Fenetre |  |  | 3-Etat d'usage | 4 |  |  |  |  | _000701 | 2025051915430031.jpg | TRUE |  | _000701 | 19/05/2025 15:40:30:94 | 19/05/2025 15:50:08:61 | [7 empty] | Bois
Palais de justice | Palais de Justice | Batiment principal | Escalier 2 |  |  | Palais de justice | 03-CHAUFFAGE VENTILATION CLIMATISATION | EQUIPEMENTS TERMINAUX | Radiateur | Radiateur |  |  | 3-Etat d'usage | 4 |  |  | Radiateur à eau |  | _000702 | 2025051915444132.jpg | TRUE |  | _000702 | 19/05/2025 15:40:30:94 | 19/05/2025 15:51:38:29
Palais de justice | Palais de Justice | Batiment principal | Escalier 2 |  |  | Palais de justice | 11-SECURITE INCENDIE | EXTINCTION | RIA (robinet d'incendie armé) | RIA (robinet d'incendie armé) |  |  | 2-Bon état | 1 |  |  | 3e étage. Presence de stockages |  | _000704 | 2025051915435682.jpg | TRUE |  | _000704 | 19/05/2025 15:44:24:54 | 19/05/2025 15:48:28:70 |  |  | 2024-06-05
Palais de justice | Palais de Justice | Batiment principal | Escalier 2 |  |  | Palais de justice | 08-ELECTRICITE COURANT FORT | DISTRIBUTION BT | Coffret électrique (local) | Coffret électrique (local) |  |  | 2-Bon état | 2 |  |  |  |  | _000705 | 2025051915472871.jpg | TRUE |  | _000705 | 19/05/2025 15:47:36:31 | 19/05/2025 15:47:36:31
Palais de justice | Palais de Justice | Batiment principal | Escalier 2 |  |  | Palais de justice | 11-SECURITE INCENDIE | EXTINCTION | RIA (robinet d'incendie armé) | RIA (robinet d'incendie armé) |  |  | 2-Bon état | 1 |  |  | 1er étage. Presence de stockages |  | _000706 |  | TRUE |  | _000706 | 19/05/2025 15:48:54:7 | 19/05/2025 15:50:40:22 |  |  | 2024-06-05
Palais de justice | Palais de Justice | Batiment principal | Escalier 2 |  |  | Palais de justice | 11-SECURITE INCENDIE | EXTINCTION | RIA (robinet d'incendie armé) | RIA (robinet d'incendie armé) |  |  | 2-Bon état | 1 |  |  | RDC. |  | _000707 | 2025051915510257.jpg | TRUE |  | _000707 | 19/05/2025 15:51:16:71 | 19/05/2025 15:51:16:71 |  |  | 2024-06-05
Palais de justice | Palais de Justice | Batiment principal | Escalier 2 |  |  | Palais de justice | 12-SECURITE-SURETE | DECLENCHEUR MANUEL | Déclencheur manuel (vert) | Déclencheur manuel (vert) |  |  | 2-Bon état | 1 |  |  |  |  | _000708 | 2025051915523555.jpg | TRUE |  | _000708 | 19/05/2025 15:52:44:34 | 19/05/2025 15:52:44:34
Palais de justice | Palais de Justice | Batiment principal | Escalier 1 |  |  | Palais de justice | 11-SECURITE INCENDIE | EXTINCTION | Colonne sèche | Colonne sèche |  |  | 2-Bon état | 1 |  |  | Colonne sèche 1\nContrôle le 18/09/2024 |  | _000712 |  | FALSE |  |  | 19/05/2025 16:01:28:32 | 19/05/2025 15:41:20:57 | [9 empty] | 5
Palais de justice | Palais de Justice | Batiment principal | Escalier 1 |  |  | Palais de justice | 15-ENTRETIEN DU BATIMENT | SECOND ŒUVRE | Fenetre | Fenetre |  |  | 3-Etat d'usage | 7 |  |  |  |  | _000718 | 2025051916030393.jpg | TRUE |  | _000718 | 19/05/2025 16:01:28:33 | 19/05/2025 16:11:25:26 | [7 empty] | Bois
Palais de justice | Palais de Justice | Batiment principal | Escalier 1 |  |  | Palais de justice | 12-SECURITE-SURETE | CONTRÔLE D'ACCES | Lecteur de badges | Lecteur de badges |  |  | 2-Bon état | 7 |  |  |  |  | _000713 | 2025051916042837.jpg | TRUE |  | _000713 | 19/05/2025 16:01:28:32 | 19/05/2025 16:10:06:64
Palais de justice | Palais de Justice | Batiment principal | Escalier 1 |  |  | Palais de justice | 11-SECURITE INCENDIE | DESENFUMAGE | Skydome Désenfumage | Skydome Désenfumage |  |  | 2-Bon état | 1 |  |  |  |  | _000716 | 2025051916024955.jpg | TRUE |  | _000716 | 19/05/2025 16:01:28:33 | 19/05/2025 16:02:54:59 |  |  | 2024-06-05
Palais de justice | Palais de Justice | Batiment principal | Escalier 1 |  |  | Palais de justice | 06-ECLAIRAGE | ECLAIRAGE DE SECOURS | BAES (bloc autonome) | BAES (bloc autonome) |  |  | 2-Bon état | 8 |  |  |  |  | _000711 | 2025051916051931.jpg | TRUE |  | _000711 | 19/05/2025 16:01:28:32 | 19/05/2025 16:11:18:37 |  |  | 2024-06-05
Palais de justice | Palais de Justice | Batiment principal | Escalier 1 |  |  | Palais de justice | 15-ENTRETIEN DU BATIMENT | SECOND ŒUVRE | Porte double | Porte double |  |  | 2-Bon état | 6 |  |  |  |  | _000714 | 2025051916075969.jpg | TRUE |  | _000714 | 19/05/2025 16:01:28:33 | 19/05/2025 16:08:01:87
Palais de justice | Palais de Justice | Batiment principal | Escalier 1 |  |  | Palais de justice | 06-ECLAIRAGE | ECLAIRAGE INTERIEUR | Spot LED | Spot LED |  |  | 2-Bon état | 15 |  |  |  |  | _000717 | 2025051916015270.jpg | TRUE |  | _000717 | 19/05/2025 16:01:28:33 | 19/05/2025 16:11:11:67
Palais de justice | Palais de Justice | Batiment principal | Escalier 1 |  |  | Palais de justice | 11-SECURITE INCENDIE | DESENFUMAGE | Coffret de commande CO2 | Coffret de commande CO2 |  |  | 2-Bon état | 2 |  |  | Boitier à relachement de câble.\nDernier contrôle le 04/06/2024 |  | _000715 | 2025051916032647.jpg | TRUE |  | _000715 | 19/05/2025 16:01:28:33 | 19/05/2025 16:03:29:36
Palais de justice | Palais de Justice | Batiment principal | Escalier 1 |  |  | Palais de justice | 11-SECURITE INCENDIE | EXTINCTION | Extincteur EPA 6L | Extincteur EPA 6L |  |  | 2-Bon état | 1 |  |  |  |  | _000710 | 2025051916044713.jpg | TRUE |  | _000710 | 19/05/2025 16:01:28:32 | 19/05/2025 16:04:52:5 |  |  | 05/06/2024
Palais de justice | Palais de Justice | Batiment principal | Escalier 1 |  |  | Palais de justice | 03-CHAUFFAGE VENTILATION CLIMATISATION | EQUIPEMENTS TERMINAUX | Radiateur | Radiateur |  |  | 3-Etat d'usage | 2 |  |  | Radiateur à eau |  | _000719 | 2025051916074533.jpg | TRUE |  | _000719 | 19/05/2025 16:01:28:33 | 19/05/2025 16:09:31:9
Palais de justice | Palais de Justice | Batiment principal | Escalier 1 |  |  | Palais de justice | 11-SECURITE INCENDIE | EXTINCTION | RIA (robinet d'incendie armé) | RIA (robinet d'incendie armé) |  |  | 2-Bon état | 1 |  |  | 3e étage. Presence de stockages |  | _000720 |  | FALSE |  |  | 19/05/2025 16:01:28:33 | 19/05/2025 15:48:28:70 |  |  | 2024-06-05
Palais de justice | Palais de Justice | Batiment principal | Escalier 1 |  |  | Palais de justice | 08-ELECTRICITE COURANT FORT | DISTRIBUTION BT | Coffret électrique (local) | Coffret électrique (local) |  |  | 2-Bon état | 3 |  |  |  |  | _000721 | 2025051916072947.jpg | TRUE |  | _000721 | 19/05/2025 16:01:28:33 | 19/05/2025 16:07:32:24
Palais de justice | Palais de Justice | Batiment principal | Escalier 1 |  |  | Palais de justice | 11-SECURITE INCENDIE | EXTINCTION | RIA (robinet d'incendie armé) | RIA (robinet d'incendie armé) |  |  | 2-Bon état | 1 |  |  | 1er étage. Presence de stockages |  | _000722 |  | FALSE |  |  | 19/05/2025 16:01:28:33 | 19/05/2025 15:50:40:22 |  |  | 2024-06-05
Palais de justice | Palais de Justice | Batiment principal | Escalier 1 |  |  | Palais de justice | 11-SECURITE INCENDIE | EXTINCTION | RIA (robinet d'incendie armé) | RIA (robinet d'incendie armé) |  |  | 2-Bon état | 1 |  |  | RDC. |  | _000723 |  | FALSE |  |  | 19/05/2025 16:01:28:33 | 19/05/2025 15:51:16:71 |  |  | 2024-06-05
Palais de justice | Palais de Justice | Batiment principal | Escalier 1 |  |  | Palais de justice | 12-SECURITE-SURETE | DECLENCHEUR MANUEL | Déclencheur manuel (vert) | Déclencheur manuel (vert) |  |  | 2-Bon état | 1 |  |  |  |  | _000724 |  | FALSE |  |  | 19/05/2025 16:01:28:33 | 19/05/2025 15:52:44:34
Palais de justice | Palais de Justice | Batiment principal | Escalier 1 |  |  | Palais de justice | 11-SECURITE INCENDIE | DETECTION INCENDIE | Détecteur de fumée | Détecteur de fumée | Chubb |  | 3-Etat d'usage | 4 |  |  |  |  | _000725 | 2025051916022123.jpg | TRUE |  | _000725 | 19/05/2025 16:02:27:43 | 19/05/2025 16:09:42:92
Palais de justice | Palais de Justice | Batiment principal | Sous-sol | Piece à conviction salle 60 |  | Palais de justice | 11-SECURITE INCENDIE | DETECTION INCENDIE | Détecteur de fumée | Détecteur de fumée | Chubb |  | 2-Bon état | 4 |  |  |  |  | _000733 |  | TRUE |  | _000733 | 20/05/2025 09:19:18:10 | 20/05/2025 13:59:22:11
Palais de justice | Palais de Justice | Batiment principal | Sous-sol | Piece à conviction salle 60 |  | Palais de justice | 11-SECURITE INCENDIE | DETECTION INCENDIE | Déclencheur manuel (rouge) | Déclencheur manuel (rouge) |  |  | 2-Bon état | 2 |  |  |  |  | _000734 |  | TRUE |  | _000734 | 20/05/2025 09:20:10:12 | 20/05/2025 09:20:10:12
Palais de justice | Palais de Justice | Batiment principal | Sous-sol | Piece à conviction salle 60 |  | Palais de justice | 06-ECLAIRAGE | ECLAIRAGE DE SECOURS | BAES (bloc autonome) | BAES (bloc autonome) |  |  | 2-Bon état | 2 |  |  |  |  | _000735 | 2025052009210349.jpg | TRUE |  | _000735 | 20/05/2025 09:20:50:96 | 20/05/2025 09:23:29:54 |  |  | 2024-06-05
Palais de justice | Palais de Justice | Batiment principal | Sous-sol | Piece à conviction salle 60 |  | Palais de justice | 11-SECURITE INCENDIE | AVERTISSEUR | Alarme sonore (SSI) | Alarme sonore (SSI) |  |  | 3-Etat d'usage | 1 |  |  |  |  | _000736 | 2025052009212468.jpg | TRUE |  | _000736 | 20/05/2025 09:22:13:9 | 20/05/2025 09:22:13:9
Palais de justice | Palais de Justice | Batiment principal | Sous-sol | Piece à conviction salle 60 |  | Palais de justice | 03-CHAUFFAGE VENTILATION CLIMATISATION | EXTRACTION | Extracteur VMC | Extracteur VMC |  |  | 3-Etat d'usage | 1 |  |  |  |  | _000738 | 2025052009234972.jpg | TRUE |  | _000738 | 20/05/2025 09:24:18:69 | 20/05/2025 09:24:18:69
Palais de justice | Palais de Justice | Batiment principal | Entresols | Bureau ES02 |  | Palais de justice | 03-CHAUFFAGE VENTILATION CLIMATISATION | VRV | Unité intérieure VRV | Unité intérieure VRV | Hitachi |  | 1-Très bon état | 1 |  |  |  |  | _000726 |  | TRUE |  | _000726 | 20/05/2025 09:06:16:29 | 20/05/2025 09:06:37:97
Palais de justice | Palais de Justice | Batiment principal | Entresols | Bureau ES02 |  | Palais de justice | 11-SECURITE INCENDIE | DETECTION INCENDIE | Détecteur de fumée | Détecteur de fumée | Chubb |  | 3-Etat d'usage | 1 |  |  |  |  | _000728 |  | TRUE |  | _000728 | 20/05/2025 09:06:16:30 | 20/05/2025 09:06:57:21
Palais de justice | Palais de Justice | Batiment principal | Entresols | Bureau ES02 |  | Palais de justice | 03-CHAUFFAGE VENTILATION CLIMATISATION | EQUIPEMENTS TERMINAUX | Thermostat d'ambiance | Thermostat d'ambiance |  |  | 1-Très bon état | 1 |  |  |  |  | _000727 |  | TRUE |  | _000727 | 20/05/2025 09:06:16:30 | 20/05/2025 09:06:54:12
Palais de justice | Palais de Justice | Batiment principal | RDC | Tutelles 27 à 30 |  | Palais de justice | 11-SECURITE INCENDIE | EXTINCTION | Extincteur EPA 6L | Extincteur EPA 6L |  |  | 2-Bon état | 1 |  |  |  |  | _000755 | 2025052010581403.jpg | TRUE |  | _000755 | 20/05/2025 10:58:31:65 | 20/05/2025 10:58:31:65 |  |  | 05/06/2024
Palais de justice | Palais de Justice | Batiment principal | RDC | Tutelles 27 à 30 |  | Palais de justice | 11-SECURITE INCENDIE | EXTINCTION | Extincteur CO2 2KG | Extincteur CO2 2KG |  |  | 2-Bon état | 2 |  |  |  |  | _000756 | 2025052010584145.jpg | TRUE |  | _000756 | 20/05/2025 10:58:56:70 | 20/05/2025 11:02:33:29 |  |  | 05/06/2024
Palais de justice | Palais de Justice | Batiment principal | RDC | Tutelles 27 à 30 |  | Palais de justice | 06-ECLAIRAGE | ECLAIRAGE DE SECOURS | BAES (bloc autonome) | BAES (bloc autonome) |  |  | 2-Bon état | 2 |  |  |  |  | _000757 | 2025052011033157.jpg | TRUE |  | _000757 | 20/05/2025 11:03:49:72 | 20/05/2025 11:04:13:18 |  |  | 2024-06-05
Palais de justice | Palais de Justice | Batiment principal | R+1 | Bureau 125 -126 |  | Palais de justice | 11-SECURITE INCENDIE | DETECTION INCENDIE | Déclencheur manuel (rouge) | Déclencheur manuel (rouge) |  |  | 2-Bon état | 1 |  |  |  |  | _000758 | 2025052011052752.jpg | TRUE |  | _000758 | 20/05/2025 11:05:49:96 | 20/05/2025 11:05:49:96
Palais de justice | Palais de Justice | Batiment principal | R+1 | Bureau 125 -126 |  | Palais de justice | 06-ECLAIRAGE | ECLAIRAGE DE SECOURS | BAES (bloc autonome) | BAES (bloc autonome) |  |  | 2-Bon état | 1 |  |  |  |  | _000759 | 2025052011055926.jpg | TRUE |  | _000759 | 20/05/2025 11:06:13:86 | 20/05/2025 11:06:13:86 |  |  | 2024-06-05
Palais de justice | Palais de Justice | Batiment principal | R+1 | Bureau 125 -126 |  | Palais de justice | 11-SECURITE INCENDIE | DETECTION INCENDIE | Détecteur de fumée | Détecteur de fumée | Chubb |  | 3-Etat d'usage | 3 |  |  |  |  | _000760 | 2025052011074389.jpg | TRUE |  | _000760 | 20/05/2025 11:07:49:70 | 20/05/2025 11:12:08:70
Palais de justice | Palais de Justice | Batiment principal | R+1 | Bureau 125 -126 |  | Palais de justice | 11-SECURITE INCENDIE | EXTINCTION | Extincteur CO2 2KG | Extincteur CO2 2KG |  |  | 2-Bon état | 1 |  |  |  |  | _000761 | 2025052011090720.jpg | TRUE |  | _000761 | 20/05/2025 11:09:12:52 | 20/05/2025 11:09:12:52 |  |  | 05/06/2024
Palais de justice | Palais de Justice | Batiment principal | R+1 | Bureau 125 -126 |  | Palais de justice | 11-SECURITE INCENDIE | EXTINCTION | Extincteur EPA 6L | Extincteur EPA 6L |  |  | 2-Bon état | 1 |  |  |  |  | _000762 | 2025052011093865.jpg | TRUE |  | _000762 | 20/05/2025 11:09:41:46 | 20/05/2025 11:09:41:46 |  |  | 05/06/2024
Palais de justice | Palais de Justice | Batiment principal | R+1 | Bureau 125 -126 |  | Palais de justice | 03-CHAUFFAGE VENTILATION CLIMATISATION | EXTRACTION | Bouche VMC | Bouche VMC |  |  | 2-Bon état | 2 |  |  | Bouche a nettoyer |  | _000763 | 2025052011100892.jpg | TRUE |  | _000763 | 20/05/2025 11:10:13:61 | 20/05/2025 11:12:13:37
Palais de justice | Palais de Justice | Batiment principal | Ascenseur |  |  | Palais de justice | 02-APPAREILS DE LEVAGE | LEVAGE | Ascenseur | Ascenseur | Otis |  | 4-Etat vieillissant | 1 |  |  | Aile A |  | _000768 | 2025052011431440.jpg | TRUE |  | _000768 | 20/05/2025 11:45:33:39 | 20/05/2025 16:41:07:48 |  | 2012 | [7 empty] | 7 | 11528664 | 300
Palais de justice | Palais de Justice | Batiment principal | Ascenseur |  |  | Palais de justice | 02-APPAREILS DE LEVAGE | LEVAGE | Ascenseur | Ascenseur | Kone |  | 2-Bon état | 1 |  |  | Ascenseur salle d'audiance 26 4 personnes |  | _000770 | 2025052109241952.jpg 2025052109241579.jpg 2025052109193242.jpg | TRUE |  | _000770 | 20/05/2025 11:56:21:41 | 21/05/2025 09:25:32:67 |  | 2012 | [7 empty] | 2 | 11528666 | 320
Palais de justice | Palais de Justice | Batiment principal | Ascenseur |  |  | Palais de justice | 02-APPAREILS DE LEVAGE | LEVAGE | Ascenseur | Ascenseur | Kone |  | 3-Etat d'usage | 1 |  |  | Ascenseur assise\n4 personnes |  | _000771 | 2025052016322711.jpg 2025052016322180.jpg | TRUE |  | _000771 | 20/05/2025 11:56:57:18 | 20/05/2025 16:33:57:63 |  | 2012 | [7 empty] | 3 | 11528665 | 320
Palais de justice | Palais de Justice | Batiment principal | Sous-sol | Local informatique RG SS |  | Palais de justice | 08-ELECTRICITE COURANT FORT | SOURCE DE SECOURS | Onduleurs | Onduleurs | Socomec | Laster BC | 3-Etat d'usage | 1 |  |  | Mise en service batterie 11/2018\nRemplavcement des batteries a prévoir |  | _000795 | 2025052015465062.jpg | TRUE |  | _000795 | 20/05/2025 15:48:38:87 | 20/05/2025 15:48:38:87 |  | 30/05/2013
Palais de justice | Palais de Justice | Batiment principal | Sous-sol | Local informatique RG SS |  | Palais de justice | 11-SECURITE INCENDIE | EXTINCTION AUTOMATIQUE | Bouteille Gaz | Bouteille Gaz | Rexair |  | 3-Etat d'usage | 1 |  |  | Extinction halon |  | _000798 | 2025052015520648.jpg | TRUE |  | _000798 | 20/05/2025 15:52:29:10 | 20/05/2025 15:52:29:10
Palais de justice | Palais de Justice | Batiment principal | Sous-sol | Local informatique RG SS |  | Palais de justice | 03-CHAUFFAGE VENTILATION CLIMATISATION | VRV | Unité intérieure VRV | Unité intérieure VRV | Daikin |  | 3-Etat d'usage | 1 |  |  |  |  | _000799 | 2025052015525792.jpg | TRUE |  | _000799 | 20/05/2025 15:53:11:6 | 20/05/2025 15:53:11:6
Palais de justice | Palais de Justice | Batiment principal | Sous-sol | Autocom63 |  | Palais de justice | 11-SECURITE INCENDIE | EXTINCTION | Extincteur CO2 2KG | Extincteur CO2 2KG |  |  | 2-Bon état | 1 |  |  |  |  | _000801 | 2025052016283420.jpg | TRUE |  | _000801 | 20/05/2025 16:28:54:90 | 20/05/2025 16:28:54:90 |  |  | 05/06/2024
Palais de justice | Palais de Justice | Batiment principal | Sous-sol | Autocom63 |  | Palais de justice | 03-CHAUFFAGE VENTILATION CLIMATISATION | VRV | Unité intérieure VRV | Unité intérieure VRV | Daikin |  | 2-Bon état | 1 |  |  |  |  | _000802 | 2025052016290761.jpg | TRUE |  | _000802 | 20/05/2025 16:29:34:84 | 20/05/2025 16:29:34:84
Palais de justice | Palais de Justice | Batiment principal | Sous-sol | Autocom63 |  | Palais de justice | 03-CHAUFFAGE VENTILATION CLIMATISATION | EQUIPEMENTS TERMINAUX | Thermostat d'ambiance | Thermostat d'ambiance |  |  | 2-Bon état | 1 |  |  |  |  | _000803 | 2025052016294506.jpg | TRUE |  | _000803 | 20/05/2025 16:30:11:26 | 20/05/2025 16:30:11:26
Palais de justice | Palais de Justice | Batiment principal | Sous-sol | Autocom63 |  | Palais de justice | 11-SECURITE INCENDIE | DETECTION INCENDIE | Détecteur de fumée | Détecteur de fumée | Chubb |  | 2-Bon état | 1 |  |  |  |  | _000804 | 2025052016304561.jpg | TRUE |  | _000804 | 20/05/2025 16:31:03:21 | 20/05/2025 16:31:03:21
Palais de justice | Palais de Justice | Batiment principal | Escalier 6 |  |  | Palais de justice | 15-ENTRETIEN DU BATIMENT | SECOND ŒUVRE | Porte double | Porte double |  |  | 2-Bon état | 7 |  |  |  |  | _000525 | 2025051613534912.jpg | TRUE |  | _000525 | 16/05/2025 13:48:28:11 | 16/05/2025 14:04:46:12
Palais de justice | Palais de Justice | Batiment principal | R+1 | Circulation ens |  | Palais de justice | 15-ENTRETIEN DU BATIMENT | SECOND ŒUVRE | Porte double | Porte double |  |  | 2-Bon état | 2 |  |  |  |  | _000086 | 2025051309134087.jpg | TRUE |  | _000086 | 13/05/2025 09:17:01:28 | 16/05/2025 09:27:20:84
Palais de justice | Palais de Justice | Batiment principal | Entresols | Circulation ens |  | Palais de justice | 15-ENTRETIEN DU BATIMENT | SECOND ŒUVRE | Porte double | Porte double |  |  | 2-Bon état | 2 |  |  |  |  | _000086 | 2025051309134087.jpg | TRUE |  | _000086 | 13/05/2025 09:17:01:28 | 16/05/2025 09:27:20:84
Palais de justice |  | Batiment principal |  |  |  |  | 15-ENTRETIEN DU BATIMENT | SECOND ŒUVRE | Porte Coupe-feu | Porte coupe-feu |  |  | 2-Bon état | 12
Palais de justice |  | Batiment principal |  |  |  |  | 11-SECURITE INCENDIE | EXTINCTION | Extincteur CO2 2KG | Extincteur CO2 2KG |  |  | 2-Bon état | 10 | [13 empty] | 05/06/2024
Palais de justice |  | Batiment principal |  |  |  |  | 11-SECURITE INCENDIE | EXTINCTION | Extincteur EPA 6L | Extincteur EPA 6L |  |  | 2-Bon état | 10 | [13 empty] | 05/06/2024
Palais de justice |  | Batiment principal | Escalier 4 |  |  |  | 11-SECURITE INCENDIE | DESENFUMAGE | Skydome Désenfumage | Skydome Désenfumage |  |  | 2-Bon état | 1 | [13 empty] | 2024-06-05
Palais de justice |  | Batiment principal |  |  |  |  | 06-ECLAIRAGE | ECLAIRAGE DE SECOURS | BAES (bloc autonome) | BAES (bloc autonome) |  |  | 2-Bon état | 44 | [13 empty] | 2024-06-05
Palais de justice |  | Batiment principal | Entresols | Archives |  |  | 11-SECURITE INCENDIE | SYSTÈME DE SECURITE INCENDIE | Centrale détection incendie | AES |  | 24V4A mercure | 2-Bon état | 1 |  |  | Batterie : 2024
Palais de justice |  | Batiment principal | R+2 | Salle 225 |  |  | 11-SECURITE INCENDIE | SYSTÈME DE SECURITE INCENDIE | Centrale détection incendie | AES |  | 24V4A | 2-Bon état | 1 |  |  | Batterie : 2024
Palais de justice |  | Batiment principal | R+4 | Comble |  |  | 11-SECURITE INCENDIE | SYSTÈME DE SECURITE INCENDIE | Centrale détection incendie | AES |  | 24V | 2-Bon état | 1 |  |  | Batterie : 2021
Palais de justice |  | Batiment principal | RDC | Salle 26 |  |  | 11-SECURITE INCENDIE | SYSTÈME DE SECURITE INCENDIE | Centrale détection incendie | AES |  | 24v4a | 2-Bon état | 1 |  |  | Batterie : 2021
Palais de justice |  | Batiment principal | R+3 |  |  |  | 11-SECURITE INCENDIE | SYSTÈME DE SECURITE INCENDIE | Centrale détection incendie | AES |  | 24v4a | 2-Bon état | 1 |  |  | Batterie : 2024
Palais de justice |  | Batiment principal | RDC | Local propreté |  |  | 11-SECURITE INCENDIE | SYSTÈME DE SECURITE INCENDIE | Centrale détection incendie | AES |  | Slat alim venant TD AD01 | 2-Bon état | 1 |  |  | Batterie : 2024
Palais de justice |  | Batiment principal | RDC | Accueil |  |  | 11-SECURITE INCENDIE | SYSTÈME DE SECURITE INCENDIE | Centrale détection incendie | AES |  | Slat alimentation | 2-Bon état | 1 |  |  | Batterie : 2024
Palais de justice |  | Batiment principal | Entresols | Local archive |  |  | 11-SECURITE INCENDIE | SYSTÈME DE SECURITE INCENDIE | Centrale détection incendie | AES |  | AES SLAT 24V4A | 2-Bon état | 1 |  |  | Batterie : 2024
Palais de justice |  | Batiment principal | RDC | Local derrière accueil |  |  | 11-SECURITE INCENDIE | SYSTÈME DE SECURITE INCENDIE | Centrale détection incendie | AES |  | Mercure | 2-Bon état | 1 |  |  | Batterie : 2024
Palais de justice |  | Batiment principal |  |  |  |  | 11-SECURITE INCENDIE | DETECTION INCENDIE | Détecteur de fumée | Détecteur de fumée | Chubb |  | 2-Bon état | 54
Palais de justice |  | Batiment principal |  |  |  |  | 11-SECURITE INCENDIE | DETECTION INCENDIE | Déclencheur manuel (rouge) | Déclencheur manuel (rouge) |  |  | 2-Bon état | 17
Palais de justice |  | Batiment principal | RDC | Loge |  |  | 12-SECURITE-SURETE | CONTRÔLE D'ACCES | Logiciel de contrôle d'accès | Logiciel de contrôle d'accès |  |  | 4-Etat vieillissant | 1