## Page de garde
MAITRE D'OUVRAGE HOSPICES CIVILS DE LYON 3, Quai des Celestins 69229 - LYON Cedex 02
ARCHITECTE : CARE Architecte 79, Rue Jacquard 69004 - LYON Tél : 04 72 00 21 76 Mél : contact@care-architecte.com
ECONOMISTE DE LA CONSTRUCTION : GBA&co 29 Boulevard de la Croix-Rousse 69 004 Lyon Tél : 04 77 93 08 90 Mél : gba@gba-eco.com
BE FLUIDES : BETEG 22, Chemin de la Vie Guerse - CS 94431 69675 - BRON
Dossier
BE STRUCTURE : CETIS ZAC Des Justices 38150 - SALAISE SUR SANNE
Date
Phase
Indice

## DPGF
NIV | CODE | CODE_CAO | TITRE1 | M1 | M2 | M3 | M4 | U | QTE | QTEENTR | CRM | CRT | VAROPT |  | TVA | MARQUE | REF | COMM | LOC
Niveau | Code | Code CAO | Désignation |  |  |  |  | U | Qté | Qté Entr. | P.U. HT | P.T. HT | Variante / PSE n° | Numéro PSE n° | Taux TVA | Marque | Référence | Commentaire | Localisation
2 | Lot n°01 |  | Lots Architecturaux
3
3.&
3 | 2 |  | Installation de chantier et divers
9 | 2.1 |  | Constat d'huissier avant travaux |  |  |  |  | FT | 1 | [5 empty] | 20% |  |  |  | 1571
9.T
9.UMOD
9.M.A
9.M.Z
9.&
9 | 2.2 |  | Installation de chantier |  |  |  |  | FT | 1 | [5 empty] | 20% |  |  |  | 1571
9.T
9.T
9.T
9.T
9.T
9.T
9.T
9.T
9.T
9.T
9.T
9.T
9.T
9.T
9.T
9.T
9.T
9.T
9.T
9.T
9.T
9.T
9.T
9.T
9.T
9.T
9.T
9.T
9.T
9.UMOD
9.L
9.M.A
9.M.Z
9.&
9 | 2.3 | 5.2.0.1 | Dispositifs de sécurité et de protection collectives |  |  |  |  | ENS | 1 | [5 empty] | 20% |  |  |  | 1571
9.T
9.UMOD
9.L
9.M.A
9.M.Z
9.&
9 | 2.4 |  | Études d'exécutions, plans et notes de calculs |  |  |  |  | FT | 1 | [5 empty] | 20% |  |  |  | 1571
9.T
9.T
9.T
9.T
9.UMOD
9.L
9.M.A
9.M.Z
9.&
9 | 2.5 |  | Nettoyage général (2 Passages) |  |  |  |  | ENS | 1 | [5 empty] | 20% |  |  |  | 1571
9.T
9.T
9.T
9.T
9.T
9.UMOD
9.L
9.M.A
9.M.Z
9.&
3.&
Installation de chantier et divers
Total H.T. :
Total T.V.A. (20%) :
Total T.T.C. :
3 | 3 |  | Terrassement VRD - Aménagements extérieurs
4 | 3.1 |  | Travaux préparatoires
4.T
9 | 3.1.1 |  | Démolition d'enrobés bitumineux de surface |  |  |  |  | M2 | 305 | [5 empty] | 20% |  |  |  | 1571
9.T
9.T
9.UMOD
9.L
9.M.A
9.M.Z
9.&
9 | 3.1.2 |  | .Démolition d'enrobés bitumineux de surface compris forme |  |  |  |  | M2 | 20 | [5 empty] | 20% |  |  |  | 1571
9.T
9.T
9.UMOD
9.L
9.M.A
9.M.Z
9.&
9 | 3.1.3 |  | Démolition de muret B.A de soutènement compris purge des fondations |  |  |  |  | ML | 24.5 | [5 empty] | 20% |  |  |  | 1571
9.T
9.T
9.T
9.L
9.M.A
9.M.Z
9.&
9 | 3.1.4 | 25.5.0.39 | Décapage de terre végétale - épaisseur 0.20 m |  |  |  |  | M3 | 10 | [5 empty] | 20% |  |  |  | 1571
9.T
9.T
9.UMOD
9.L
9.M.A
9.M.Z
9.&
9 | 3.1.5 |  | Dépose et évacuation de clôture en panneaux soudés avec fondations |  |  |  |  | ML | 55 | [5 empty] | 20% |  |  |  | 1571
9.T
9.T
9.T
9.UMOD
9.L
9.M.A
9.M.Z
9.&
4.&
Travaux préparatoires
Total H.T. :
Total T.V.A. (20%) :
Total T.T.C. :
4 | 3.2 |  | Soutènements provisoires
9 | 3.2.1 |  | Soutènement provisoire |  |  |  |  | M2 | 40 | [5 empty] | 20% |  |  |  | 1571
9.T
9.T
9.T
9.T
9.T
9.T
9.UMOD
9.L
9.M.A
9.M.B
9.M.Z
9.&
4.&
Soutènements provisoires
Total H.T. :
Total T.V.A. (20%) :
Total T.T.C. :
4 | 3.3 |  | Terrassement
6 | 3.3.1 |  | Hypothèses de travail générales
6.T
6.T
6.T
6.T
6.T
6.T
6.T
6.&
5 | 3.3.2 |  | Création de plate-forme
5.T
5.T
5.T
9 | 3.3.2.1 |  | Terrassement pleine masse |  |  |  |  | M3 | 110.25 | [5 empty] | 20% |  |  |  | 1571
9.T
9.T
9.T
9.UMOD
9.L
9.M.A
9.M.B
9.M.Z
9.&
9 | 3.3.2.2 |  | .Terrassement pleine masse pour remblaiement complémentaire 0/200 |  |  |  |  | M3 | 45 | [5 empty] | 20% |  |  |  | 1571
9.T
9.T
9.T
9.UMOD
9.L
9.M.A
9.M.B
9.M.Z
9.&
9 | 3.3.2.3 |  | .Remblaiement complémentaire 0/200 |  |  |  |  | M3 | 45 | [5 empty] | 20% |  |  |  | 1571
9.T
9.T
9.UMOD
9.L
9.M.A
9.M.B
9.M.Z
9.&
9 | 3.3.2.4 |  | Couche de forme concassé 0/60 formant plate-forme - Zone Bâtiment - ép 0.30m |  |  |  |  | M3 | 45 | [5 empty] | 20% |  |  |  | 1571
9.T
9.T
9.T
9.T
9.T
9.T
9.UMOD
9.L
9.M.A
9.M.B
9.M.Z
9.&
9 | 3.3.2.5 |  | Couche de réglage 0/31.5 - Zone Bâtiment - ép 0.10m |  |  |  |  | M3 | 15 | [5 empty] | 20% |  |  |  | 1571
9.T
9.T
9.T
9.UMOD
9.L
9.M.A
9.M.B
9.M.Z
9.&
9 | 3.3.2.6 |  | Couche de réglage 0/31.5 - Zone Voirie - ép 0.10m |  |  |  |  | M3 | 18.5 | [5 empty] | 20% |  |  |  | 1571
9.T
9.T
9.T
9.UMOD
9.L
9.M.A
9.M.B
9.M.Z
9.&
9 | 3.3.2.7 |  | Chargement et évacuation de terre |  |  |  |  | M3 | 110.25 | [5 empty] | 20% |  |  |  | 1571
9.T
9.UMOD
9.M.A
9.M.B
9.M.Z
9.&
9 | 3.3.2.8 |  | .Chargement et évacuation de terre |  |  |  |  | M3 | 45 | [5 empty] | 20% |  |  |  | 1571
9.T
9.UMOD
9.L
9.M.A
9.M.B
9.M.Z
9.&
5.&
Création de plate-forme
Total H.T. :
Total T.V.A. (20%) :
Total T.T.C. :
4.&
Terrassement
Total H.T. :
Total T.V.A. (20%) :
Total T.T.C. :
4 | 3.4 |  | Réseaux extérieurs d'alimentation & d'évacuation
5 | 3.4.1 |  | Réseaux extérieurs d'alimentation
8 | 3.4.1.1 |  | Réseau électrique
9 | 3.4.1.1.1 |  | Fouilles en tranchées et remblaiement (Réseaux ELEC) |  |  |  |  | M3 | 22.5 | [5 empty] | 20% |  |  |  | 1571
9.T
9.T
9.T
9.T
9.T
9.T
9.T
9.UMOD
9.L
9.M.A
9.M.Z
9.&
9 | 3.4.1.1.2 |  | Fourreaux EDF TPC Ø 63 mm - Alimentation Cfa depuis bâtiment existant |  |  |  |  | ML | 87 | [5 empty] | 20% |  |  |  | 1571
9.T
9.UMOD
9.L
9.M.A
9.M.Z
9.&
9 | 3.4.1.1.3 |  | Fourreaux EDF TPC Ø 63 mm - Alimentation Cfo depuis bâtiment existant |  |  |  |  | ML | 58 | [5 empty] | 20% |  |  |  | 1571
9.T
9.UMOD
9.L
9.M.A
9.M.Z
9.&
9 | 3.4.1.1.4 |  | Fourreaux EDF TPC Ø 160mm - Alimentation Cfo depuis bâtiment existant |  |  |  |  | ML | 58 | [5 empty] | 20% |  |  |  | 1571
9.T
9.UMOD
9.L
9.M.A
9.M.Z
9.&
9 | 3.4.1.1.5 |  | Regard de visite maçonné de 0.60x0.60x0.60 m ht avec couvercle fonte C250 |  |  |  |  | U | 6 | [5 empty] | 20% |  |  |  | 1571
9.T
9.T
9.UMOD
9.L
9.M.A
9.M.Z
9.&
8.&
5.&
Réseaux extérieurs d'alimentation
Total H.T. :
Total T.V.A. (20%) :
Total T.T.C. :
5 | 3.4.2 |  | Réseaux extérieurs d'évacuation EP
9 | 3.4.2.1 |  | Fouilles en tranchées et remblaiement (Réseaux EP) |  |  |  |  | M3 | 20.1 | [5 empty] | 20% |  |  |  | 1571
9.T
9.T
9.T
9.T
9.T
9.T
9.T
9.UMOD
9.L
9.M.A
9.M.B
9.M.Z
9.&
8 | 3.4.2.2 |  | Tuyau PVC à joint caoutchouc
8.T
8.T
9 | 3.4.2.2.1 |  | Tuyau PVC CR8 de Ø 100mm |  |  |  |  | ML | 30 | [5 empty] | 20% |  |  |  | 1571
9.T
9.UMOD
9.L
9.M.A
9.M.Z
9.&
9 | 3.4.2.2.2 |  | Tuyau PVC CR8 de Ø 160mm |  |  |  |  | ML | 35 | [5 empty] | 20% |  |  |  | 1571
9.T
9.UMOD
9.L
9.M.A
9.M.Z
9.&
9 | 3.4.2.2.3 |  | Tuyau PVC CR8 de Ø 200mm |  |  |  |  | ML | 10 | [5 empty] | 20% |  |  |  | 1571
9.T
9.UMOD
9.L
9.M.A
9.M.Z
9.&
8.&
8 | 3.4.2.3 |  | Regard béton préfabriqué avec tampon fonte
9 | 3.4.2.3.1 |  | Regard avec tampon fonte C250 de 0.50x0.50 m |  |  |  |  | U | 5 | [5 empty] | 20% |  |  |  | 1571
9.T
9.T
9.UMOD
9.L
9.M.A
9.M.Z
9.&
9 | 3.4.2.3.2 |  | Regard avec tampon fonte C250 de Ø0.80 m |  |  |  |  | U | 1 | [5 empty] | 20% |  |  |  | 1571
9.T
9.T
9.UMOD
9.L
9.M.A
9.M.Z
9.&
8.&
8 | 3.4.2.4 |  | Regard béton préfabriqué avec grille fonte
9 | 3.4.2.4.1 | 25.5.0.48 | Regard EP avec Grille fonte C250 de 0.80x0.80x1.30 m prof |  |  |  |  | U | 2 | [5 empty] | 20% |  |  |  | 1571
9.T
9.UMOD
9.L
9.M.Z
9.&
8.&
9 | 3.4.2.5 |  | Caniveau de largeur 130 mm et grille en fonte D400 |  |  |  |  | ML | 3 | [5 empty] | 20% |  |  |  | 1571
9.T
9.T
9.T
9.T
9.UMOD
9.L
9.M.A
9.M.Z
9.&
9 | 3.4.2.6 |  | Branchement sur réseau existant |  |  |  |  | U | 1 | [5 empty] | 20% |  |  |  | 1571
9.T
9.UMOD
9.L
9.M.A
9.M.Z
9.&
5.&
Réseaux extérieurs d'évacuation EP
Total H.T. :
Total T.V.A. (20%) :
Total T.T.C. :
5 | 3.4.3 |  | Réseaux extérieurs d'évacuation EU-EV
9 | 3.4.3.1 |  | Fouilles en tranchées et remblaiement (Réseaux EU/EV) |  |  |  |  | M3 | 4.5 | [5 empty] | 20% |  |  |  | 1571
9.T
9.T
9.T
9.T
9.T
9.T
9.T
9.UMOD
9.L
9.M.A
9.M.Z
9.&
8 | 3.4.3.2 |  | Tuyau PVC à joint caoutchouc
8.T
8.T
9 | 3.4.3.2.1 |  | Tuyau PVC CR8 de Ø 160 mm |  |  |  |  | ML | 15 | [5 empty] | 20% |  |  |  | 1571
9.T
9.UMOD
9.L
9.M.A
9.M.Z
9.&
8.&
9 | 3.4.3.3 |  | Regard avec tampon fonte étanche B125 - 0.60x0.60x1.20m de prof |  |  |  |  | U | 2 | [5 empty] | 20% |  |  |  | 1571
9.T
9.T
9.UMOD
9.L
9.M.A
9.M.Z
9.&
9 | 3.4.3.4 |  | Branchement sur réseau existant |  |  |  |  | U | 1 | [5 empty] | 20% |  |  |  | 1571
9.T
9.UMOD
9.L
9.M.A
9.M.Z
9.&
5.&
Réseaux extérieurs d'évacuation EU-EV
Total H.T. :
Total T.V.A. (20%) :
Total T.T.C. :
4.&
Réseaux extérieurs d'alimentation & d'évacuation
Total H.T. :
Total T.V.A. (20%) :
Total T.T.C. :
4 | 3.5 |  | Aménagement extérieur
5 | 3.5.1 |  | Voirie & cheminements
9 | 3.5.1.1 |  | Chaussée à structure lourde en enrobés à 180 kg/m2 - Épaisseur 0.06m |  |  |  |  | M2 | 185 | [5 empty] | 20% |  |  |  | 1571
9.T
9.T
9.T
9.T
9.T
9.UMOD
9.L
9.M.A
9.M.Z
9.&
9 | 3.5.1.2 |  | .Chaussée à structure lourde en enrobés à 180 kg/m2 - Épaisseur 0.06m |  |  |  |  | M2 | 20 | [5 empty] | 20% |  |  |  | 1571
9.T
9.T
9.T
9.T
9.T
9.UMOD
9.L
9.M.A
9.M.Z
9.&
9 | 3.5.1.3 |  | Bordure béton type T2 |  |  |  |  | ML | 55.5 | [5 empty] | 20% |  |  |  | 1571
9.T
9.T
9.UMOD
9.L
9.M.A
9.M.Z
9.&
9 | 3.5.1.4 |  | Bandes podotactiles de guidage au sol - Caoutchouc - 4 cannelures en relief - 0.40 m de large |  |  |  |  | ML | 47 | [5 empty] | 20% |  |  |  | 1571
9.T
9.T
9.T
9.T
9.T
9.UMOD
9.L
9.M.A
9.M.Z
9.&
9 | 3.5.1.5 |  | Peinture de bandes pour délimitation de la place PMR |  |  |  |  | ML | 25 | [5 empty] | 20% |  |  |  | 1571
9.T
9.T
9.UMOD
9.L
9.M.A
9.M.Z
9.&
9 | 3.5.1.6 |  | Logos "PMR" sur parking |  |  |  |  | U | 1 | [5 empty] | 20% |  |  |  | 1571
9.T
9.T
9.UMOD
9.L
9.M.A
9.M.Z
9.&
9 | 3.5.1.7 |  | Panneau de signalisation de places handicapé |  |  |  |  | U | 1 | [5 empty] | 20% |  |  |  | 1571
9.T
9.T
9.UMOD
9.L
9.M.A
9.M.Z
9.&
5.&
Voirie & cheminements
Total H.T. :
Total T.V.A. (20%) :
Total T.T.C. :
5 | 3.5.2 |  | Espaces verts
9 | 3.5.2.1 |  | Apport et mise en place de terre végétale - 0.40 ep environ |  |  |  |  | M3 | 20 | [5 empty] | 20% |  |  |  | 1571
9.T
9.T
9.UMOD
9.L
9.M.A
9.M.B
9.M.Z
9.&
9 | 3.5.2.2 |  | .Apport et mise en place de terre végétale - 0.40 ep environ |  |  |  |  | M3 | 20 | [5 empty] | 20% |  |  |  | 1571
9.T
9.T
9.UMOD
9.L
9.M.A
9.M.B
9.M.Z
9.&
9 | 3.5.2.3 |  | Reprofilage de talus |  |  |  |  | M2 | 110 | [5 empty] | 20% |  |  |  | 1571
9.T
9.UMOD
9.L
9.M.A
9.M.Z
9.&
9 | 3.5.2.4 |  | Engazonnement |  |  |  |  | M2 | 160 | [5 empty] | 20% |  |  |  | 1571
9.T
9.T
9.UMOD
9.L
9.M.A
9.M.B
9.M.Z
9.&
9 | 3.5.2.5 |  | .Engazonnement |  |  |  |  | M2 | 50 | [5 empty] | 20% |  |  |  | 1571
9.T
9.T
9.UMOD
9.L
9.M.B
9.M.Z
9.&
5.&
Espaces verts
Total H.T. :
Total T.V.A. (20%) :
Total T.T.C. :
5 | 3.5.3 |  | Plantations d'arbres
5.T
5.T
5.T
5.T
5.T
5.T
5.T
9 | 3.5.3.1 |  | Arbres d'ornements |  |  |  |  | U | 4 | [5 empty] | 20% |  |  |  | 1571
9.T
9.T
9.UMOD
9.L
9.M.A
9.M.Z
9.&
5.&
Plantations d'arbres
Total H.T. :
Total T.V.A. (20%) :
Total T.T.C. :
5 | 3.5.4 |  | Clôtures - Portails
9 | 3.5.4.1 |  | Clôture en panneaux soudés de 1.50m ht |  |  |  |  | ML | 81 | [5 empty] | 20% |  |  |  | 1571
9.T
9.T
9.T
9.T
9.T
9.T
9.T
9.T
9.T
9.T
9.T
9.UMOD
9.L
9.M.A
9.M.Z
9.&
5.&
Clôtures - Portails
Total H.T. :
Total T.V.A. (20%) :
Total T.T.C. :
4.&
Aménagement extérieur
Total H.T. :
Total T.V.A. (20%) :
Total T.T.C. :
9 | 3.6 |  | Taux horaires "compagnon" - Travaux en journée - "Terrassement VRD" |  |  |  |  | HEURE | 1 |  |  |  | Variante | 120556 | 20% |  |  |  | 1571
9.M.A
9.M.Z
9.&
9 | 3.7 |  | Taux horaires "compagnon" - Travaux de nuit - "Terrassement VRD" |  |  |  |  | HEURE | 1 |  |  |  | Variante | 117789 | 20% |  |  |  | 1571
9.M.A
9.M.Z
9.&
9 | 3.8 |  | Taux horaires "chef de chantier" - Travaux en journée - "Terrassement VRD" |  |  |  |  | HEURE | 1 |  |  |  | Variante | 119701 | 20% |  |  |  | 1571
9.M.A
9.M.Z
9.&
9 | 3.9 |  | Taux horaires "chef de chantier" - Travaux de nuit - "Terrassement VRD" |  |  |  |  | HEURE | 1 |  |  |  | Variante | 120261 | 20% |  |  |  | 1571
9.M.A
9.M.Z
9.&
3.&
Terrassement VRD - Aménagements extérieurs
Total H.T. :
Total T.V.A. (20%) :
Total T.T.C. :
3 | 4 |  | Curage - Démolition
4 | 4.1 |  | Travaux de curage et démolition
6 | 4.1.1 |  | Consistance des travaux
6.T
6.T
6.T
6.T
6.T
6.T
6.&
9 | 4.1.2 |  | Curage de plateau intérieur |  |  |  |  | M2 | 264 | [5 empty] | 20% |  |  |  | 1571
9.T
9.T
9.T
9.T
9.T
9.T
9.T
9.T
9.T
9.T
9.T
9.T
9.T
9.T
9.T
9.T
9.T
9.T
9.T
9.T
9.T
9.T
9.T
9.T
9.T
9.T
9.T
9.T
9.UMOD
9.L
9.M.A
9.M.Z
9.&
9 | 4.1.3 |  | Dépose de couverture bitumineuse sans soin et sans réemploi |  |  |  |  | M2 | 195 | [5 empty] | 20% |  |  |  | 1571
9.T
9.T
9.T
9.UMOD
9.L
9.M.A
9.M.Z
9.&
9 | 4.1.4 |  | Dépose de charpente bois |  |  |  |  | M2 | 195 | [5 empty] | 20% |  |  |  | 1571
9.T
9.T
9.T
9.UMOD
9.L
9.M.A
9.M.Z
9.&
9 | 4.1.5 |  | Démolition de mur béton armé de 0.20m d'épaisseur |  |  |  |  | M2 | 70.4 | [5 empty] | 20% |  |  |  | 1571
9.T
9.T
9.T
9.UMOD
9.L
9.M.A
9.M.B
9.M.Z
9.&
9 | 4.1.6 |  | Démolition de dallage B.A intérieur |  |  |  |  | M2 | 65.75 | [5 empty] | 20% |  |  |  | 1571
9.T
9.T
9.UMOD
9.L
9.M.A
9.M.B
9.M.Z
9.&
9 | 4.1.7 |  | Dépose de double plancher bois |  |  |  |  | M2 | 68.1 | [5 empty] | 20% |  |  |  | 1571
9.T
9.UMOD
9.L
9.M.A
9.M.B
9.M.C
9.M.D
9.M.E
9.M.F
9.M.Z
9.&
9 | 4.1.8 | 8.7.0.17 | Dépose d'enseigne en façade |  |  |  |  | FT | 1 | [5 empty] | 20% |  |  |  | 1571
9.T
9.T
9.T
9.UMOD
9.L
9.M.A
9.M.Z
9.&
4.&
Travaux de curage et démolition
Total H.T. :
Total T.V.A. (20%) :
Total T.T.C. :
9 | 4.2 |  | Taux horaires "compagnon" - Travaux en journée - "Curage Démolition" |  |  |  |  | HEURE | 1 |  |  |  | Variante | 120345 | 20% |  |  |  | 1571
9.M.A
9.M.Z
9.&
9 | 4.3 |  | Taux horaires "compagnon" - Travaux de nuit - "Curage Démolition" |  |  |  |  | HEURE | 1 |  |  |  | Variante | 119763 | 20% |  |  |  | 1571
9.M.A
9.M.Z
9.&
9 | 4.4 |  | Taux horaires "chef de chantier" - Travaux en journée - "Curage Démolition" |  |  |  |  | HEURE | 1 |  |  |  | Variante | 119690 | 20% |  |  |  | 1571
9.M.A
9.M.Z
9.&
9 | 4.5 |  | Taux horaires "chef de chantier" - Travaux de nuit - "Curage Démolition" |  |  |  |  | HEURE | 1 |  |  |  | Variante | 119958 | 20% |  |  |  | 1571
9.M.A
9.M.Z
9.&
3.&
Curage - Démolition
Total H.T. :
Total T.V.A. (20%) :
Total T.T.C. :
3 | 5 |  | Gros oeuvre
4 | 5.1 |  | Gros Oeuvre
6 | 5.1.1 |  | Hypothèses de Travail
6.T
6.T
6.T
6.T
6.T
6.T
6.T
6.T
6.T
6.T
6.T
6.T
6.T
6.T
6.T
6.&
5 | 5.1.2 |  | Fondations théoriques
8 | 5.1.2.1 |  | Semelles filantes en béton armé
9 | 5.1.2.1.1 |  | Fouilles en tranchées |  |  |  |  | M3 | 42.99 | [5 empty] | 20% |  |  |  | 1571
9.T
9.T
9.T
9.UMOD
9.M.A
9.M.C
9.M.B
9.M.Z
9.M.I
9.M.H
9.M.G
9.M.Z
9.M.F
9.M.E
9.M.D
9.M.Z
9.&
9 | 5.1.2.1.2 |  | Gros béton coulé en pleine fouille |  |  |  |  | M3 | 16.08 | [5 empty] | 20% |  |  |  | 1571
9.T
9.T
9.UMOD
9.M.A
9.M.C
9.M.B
9.M.Z
9.M.I
9.M.H
9.M.G
9.M.Z
9.M.F
9.M.E
9.M.D
9.M.Z
9.&
9 | 5.1.2.1.3 |  | Béton armé pour semelles filantes |  |  |  |  | M3 | 11.25 | [5 empty] | 20% |  |  |  | 1571
9.T
9.UMOD
9.M.A
9.M.C
9.M.B
9.M.Z
9.M.I
9.M.H
9.M.G
9.M.Z
9.M.F
9.M.E
9.M.D
9.M.Z
9.&
9 | 5.1.2.1.4 |  | Coffrage de semelles filantes (parement élémentaire) |  |  |  |  | M2 | 33.3 | [5 empty] | 20% |  |  |  | 1571
9.UMOD
9.M.A
9.M.C
9.M.B
9.M.Z
9.M.I
9.M.H
9.M.G
9.M.Z
9.M.F
9.M.E
9.M.D
9.M.Z
9.&
9 | 5.1.2.1.5 |  | Armatures HA pour semelles filantes |  |  |  |  | KG | 562.5 | [5 empty] | 20% |  |  |  | 1571
9.T
9.UMOD
9.M.A
9.M.C
9.M.B
9.M.J
9.M.I
9.M.H
9.M.G
9.M.K
9.M.F
9.M.E
9.M.D
9.M.L
9.M.M
9.M.Z
9.&
8.&
8 | 5.1.2.2 |  | Tirants béton armé
9 | 5.1.2.2.1 |  | Fouilles en tranchées |  |  |  |  | M3 | 1.785 | [5 empty] | 20% |  |  |  | 1571
9.T
9.T
9.T
9.UMOD
9.L
9.M.A
9.M.C
9.M.B
9.M.Z
9.&
9 | 5.1.2.2.2 |  | Béton de propreté jusqu'à 0,10 m d'épaisseur |  |  |  |  | M3 | 0.21 | [5 empty] | 20% |  |  |  | 1571
9.T
9.T
9.UMOD
9.L
9.M.A
9.M.C
9.M.B
9.M.Z
9.&
9 | 5.1.2.2.3 |  | Béton armé pour tirants béton armé |  |  |  |  | M3 | 0.63 | [5 empty] | 20% |  |  |  | 1571
9.T
9.UMOD
9.L
9.M.A
9.M.C
9.M.B
9.M.Z
9.&
9 | 5.1.2.2.4 |  | Coffrage de tirants béton armé (parement élémentaire) |  |  |  |  | M2 | 6.3 | [5 empty] | 20% |  |  |  | 1571
9.UMOD
9.L
9.M.A
9.M.C
9.M.B
9.M.Z
9.&
9 | 5.1.2.2.5 |  | Armatures HA pour tirants béton armé |  |  |  |  | KG | 31.5 | [5 empty] | 20% |  |  |  | 1571
9.T
9.UMOD
9.L
9.M.A
9.M.C
9.M.B
9.M.D
9.M.Z
9.&
8.&
8 | 5.1.2.3 |  | Radiers B.A
8.T
9 | 5.1.2.3.1 |  | Fouilles en trous isolés |  |  |  |  | M3 | 11.2 | [5 empty] | 20% |  |  |  | 1571
9.T
9.T
9.T
9.UMOD
9.L
9.M.A
9.M.B
9.M.Z
9.&
9 | 5.1.2.3.2 |  | Béton de propreté jusqu'à 0,10 m d'épaisseur |  |  |  |  | M3 | 1.4 | [5 empty] | 20% |  |  |  | 1571
9.T
9.UMOD
9.L
9.M.A
9.M.B
9.M.Z
9.&
9 | 5.1.2.3.3 |  | Béton armé pour radier |  |  |  |  | M3 | 3.5 | [5 empty] | 20% |  |  |  | 1571
9.UMOD
9.L
9.M.A
9.M.B
9.M.Z
9.&
9 | 5.1.2.3.4 |  | Coffrage de rive de radier (parement élémentaire) |  |  |  |  | M2 | 3.75 | [5 empty] | 20% |  |  |  | 1571
9.UMOD
9.L
9.M.A
9.M.B
9.M.Z
9.&
9 | 5.1.2.3.5 |  | Armatures HA pour radier |  |  |  |  | KG | 70 | [5 empty] | 20% |  |  |  | 1571
9.T
9.UMOD
9.L
9.M.A
9.M.B
9.M.Z
9.&
9 | 5.1.2.3.6 |  | Armatures TS pour radier |  |  |  |  | KG | 196 | [5 empty] | 20% |  |  |  | 1571
9.T
9.UMOD
9.L
9.M.A
9.M.B
9.M.Z
9.&
9 | 5.1.2.3.7 |  | Surfaçage (parement lissé) de dalle |  |  |  |  | M2 | 14 | [5 empty] | 20% |  |  |  | 1571
9.T
9.UMOD
9.L
9.M.A
9.M.Z
9.&
8.&
8 | 5.1.2.4 |  | Longrines béton armé sur radier
9 | 5.1.2.4.1 |  | Béton armé pour longrines béton armé |  |  |  |  | M3 | 1.35 | [5 empty] | 20% |  |  |  | 1571
9.T
9.UMOD
9.L
9.M.A
9.M.B
9.M.C
9.M.Z
9.&
9 | 5.1.2.4.2 |  | Coffrage de longrines béton armé (parement élémentaire) |  |  |  |  | M2 | 13.5 | [5 empty] | 20% |  |  |  | 1571
9.UMOD
9.L
9.M.A
9.M.B
9.M.C
9.M.Z
9.&
9 | 5.1.2.4.3 |  | Armatures HA pour longrines béton armé |  |  |  |  | KG | 121.5 | [5 empty] | 20% |  |  |  | 1571
9.T
9.UMOD
9.L
9.M.A
9.M.C
9.M.D
9.M.Z
9.&
8.&
5.&
Fondations théoriques
Total H.T. :
Total T.V.A. (20%) :
Total T.T.C. :
5 | 5.1.3 |  | Dallage intérieur
9 | 5.1.3.1 |  | Essais à la plaque |  |  |  |  | FT | 1 | [5 empty] | 20% |  |  |  | 1571
9.T
9.T
9.UMOD
9.L
9.&
6 | 5.1.3.2 |  | Dallage intérieur
9 | 5.1.3.2.1 |  | Dallage intérieur armé de 15cm / Finition surfacé lissé livré à -0.06m |  |  |  |  | M2 | 162.54 | [5 empty] | 20% |  |  |  | 1571
9.T
9.T
9.T
9.T
9.T
9.T
9.UMOD
9.L
9.M.A
9.M.B
9.M.C
9.M.D
9.M.E
9.M.F
9.M.G
9.M.Z
9.&
6.&
5.&
Dallage intérieur
Total H.T. :
Total T.V.A. (20%) :
Total T.T.C. :
5 | 5.1.4 |  | Élévations du bâtiment
8 | 5.1.4.1 |  | Création d'ouverture avec reprise en sous œuvre
8.T
8.T
8.T
8.T
8.T
8.T
8.T
8.T
8.T
8.T
8.T
8.T
8.T
9 | 5.1.4.1.1 |  | Création d'ouverture avec reprise en sous oeuvre - dimensions 0.50x0.50m ht |  |  |  |  | U | 1 | [5 empty] | 20% |  |  |  | 1571
9.T
9.UMOD
9.L
9.M.A
9.M.Z
9.&
9 | 5.1.4.1.2 |  | Création d'ouverture avec reprise en sous oeuvre - dimensions 0.50x1.50m ht |  |  |  |  | U | 1 | [5 empty] | 20% |  |  |  | 1571
9.T
9.UMOD
9.L
9.M.A
9.M.Z
9.&
9 | 5.1.4.1.3 |  | Création d'ouverture avec reprise en sous oeuvre - dimensions 1.00x1.50m ht |  |  |  |  | U | 1 | [5 empty] | 20% |  |  |  | 1571
9.T
9.UMOD
9.L
9.M.A
9.M.Z
9.&
9 | 5.1.4.1.4 |  | Création d'ouverture avec reprise en sous oeuvre - dimensions 2.00x1.50m ht |  |  |  |  | U | 1 | [5 empty] | 20% |  |  |  | 1571
9.T
9.UMOD
9.L
9.M.A
9.M.Z
9.&
9 | 5.1.4.1.5 |  | Création d'ouverture avec reprise en sous oeuvre - dimensions 1.00x2.10m ht |  |  |  |  | U | 1 | [5 empty] | 20% |  |  |  | 1571
9.T
9.UMOD
9.L
9.M.A
9.M.Z
9.&
9 | 5.1.4.1.6 |  | Création d'ouverture avec reprise en sous oeuvre - dimensions 1.20x2.10m ht |  |  |  |  | U | 1 | [5 empty] | 20% |  |  |  | 1571
9.T
9.UMOD
9.L
9.M.A
9.M.Z
9.&
9 | 5.1.4.1.7 |  | Création d'ouverture avec reprise en sous oeuvre - dimensions 1.50x2.10m ht |  |  |  |  | U | 1 | [5 empty] | 20% |  |  |  | 1571
9.T
9.UMOD
9.L
9.M.A
9.M.Z
9.&
9 | 5.1.4.1.8 |  | Création d'ouverture avec reprise en sous oeuvre - dimensions 1.85x2.10m ht |  |  |  |  | U | 1 | [5 empty] | 20% |  |  |  | 1571
9.T
9.UMOD
9.L
9.M.A
9.M.Z
9.&
9 | 5.1.4.1.9 |  | Création d'ouverture avec reprise en sous oeuvre - dimensions 1.70x2.50m ht |  |  |  |  | U | 1 | [5 empty] | 20% |  |  |  | 1571
9.T
9.UMOD
9.L
9.M.A
9.M.Z
9.&
8.&
8 | 5.1.4.2 |  | Création de trémie
8.T
8.T
8.T
8.T
9 | 5.1.4.2.1 |  | Création de trémie - 1.20x1.20m (Exutoire de fumées) |  |  |  |  | U | 1 | [5 empty] | 20% |  |  |  | 1571
9.T
9.UMOD
9.L
9.&
8.&
8 | 5.1.4.3 |  | Bouchement d'ouvertures
9 | 5.1.4.3.1 |  | Bouchement d'ouverture de dimensions 1.00x2.10m ht |  |  |  |  | U | 4 | [5 empty] | 20% |  |  |  | 1571
9.T
9.T
9.UMOD
9.L
9.M.A
9.M.Z
9.&
8.&
8 | 5.1.4.4 |  | Bouchement de trémies dans plancher
8.T
8.T
9 | 5.1.4.4.1 |  | Reconstitution de dalle béton armé - dimensions 1.20x1.20m |  |  |  |  | U | 1 | [5 empty] | 20% |  |  |  | 1571
9.T
9.UMOD
9.L
9.&
8.&
8 | 5.1.4.5 |  | Murs en béton armé
8.T
9 | 5.1.4.5.1 |  | Béton armé pour voiles |  |  |  |  | M3 | 42.674 | [5 empty] | 20% |  |  |  | 1571
9.T
9.UMOD
9.L
9.M.A
9.M.B
9.M.C
9.M.Z
9.M.F
9.M.E
9.M.D
9.M.Z
9.M.L
9.M.K
9.M.J
9.M.Z
9.M.I
9.M.H
9.M.G
9.M.Z
9.M.O
9.M.N
9.M.M
9.M.Z
9.M.P
9.M.Q
9.M.R
9.M.S
9.M.T
9.M.Z
9.&
9 | 5.1.4.5.2 |  | Coffrage de murs 2 faces (parement courant) |  |  |  |  | M2 | 461.96 | [5 empty] | 20% |  |  |  | 1571
9.UMOD
9.L
9.M.A
9.M.B
9.M.C
9.M.Z
9.M.F
9.M.E
9.M.D
9.M.Z
9.M.L
9.M.K
9.M.J
9.M.Z
9.M.I
9.M.H
9.M.G
9.M.Z
9.M.O
9.M.N
9.M.M
9.M.Z
9.&
9 | 5.1.4.5.3 |  | Armatures HA |  |  |  |  | KG | 1196.3 | [5 empty] | 20% |  |  |  | 1571
9.T
9.UMOD
9.L
9.M.A
9.M.B
9.M.C
9.M.Z
9.M.F
9.M.E
9.M.D
9.M.Z
9.M.L
9.M.K
9.M.J
9.M.Z
9.M.I
9.M.H
9.M.G
9.M.Z
9.M.O
9.M.N
9.M.M
9.M.Z
9.&
9 | 5.1.4.5.4 |  | Armatures Treillis soudés |  |  |  |  | KG | 1792.22 | [5 empty] | 20% |  |  |  | 1571
9.T
9.UMOD
9.L
9.M.A
9.M.B
9.M.C
9.M.Z
9.M.F
9.M.E
9.M.D
9.M.Z
9.M.L
9.M.K
9.M.J
9.M.Z
9.M.I
9.M.H
9.M.G
9.M.Z
9.M.O
9.M.N
9.M.M
9.M.Z
9.&
9 | 5.1.4.5.5 |  | Revêtement d'étanchéité par membrane sur murs enterrés |  |  |  |  | M2 | 68 | [5 empty] | 20% |  |  |  | 1571
9.T
9.T
9.T
9.T
9.T
9.T
9.T
9.T
9.T
9.T
9.UMOD
9.L
9.M.A
9.M.B
9.M.Z
9.&
9 | 5.1.4.5.6 |  | Drainage en pied de voile béton |  |  |  |  | ML | 27.2 | [5 empty] | 20% |  |  |  | 1571
9.T
9.UMOD
9.M.A
9.M.B
9.M.Z
9.&
9 | 5.1.4.5.7 |  | Regard borgne maçonné de 0.30x0.30x0.40m de profondeur |  |  |  |  | U | 4 | [5 empty] | 20% |  |  |  | 1571
9.T
9.UMOD
9.M.A
9.M.Z
9.&
8.&
5.&
Élévations du bâtiment
Total H.T. :
Total T.V.A. (20%) :
Total T.T.C. :
5 | 5.1.5 |  | Planchers haut - Rez de chaussée
8 | 5.1.5.1 |  | Poutres en béton armé
8.T
9 | 5.1.5.1.1 |  | Béton armé pour poutres |  |  |  |  | M3 | 1.12 | [5 empty] | 20% |  |  |  | 1571
9.UMOD
9.M.A
9.M.B
9.M.Z
9.M.D
9.M.C
9.M.Z
9.&
9 | 5.1.5.1.2 |  | Coffrage pour poutres (parement courant) |  |  |  |  | M2 | 9.4 | [5 empty] | 20% |  |  |  | 1571
9.UMOD
9.M.A
9.M.B
9.M.Z
9.M.D
9.M.C
9.M.Z
9.&
9 | 5.1.5.1.3 |  | Armatures HA pour poutres |  |  |  |  | KG | 179.2 | [5 empty] | 20% |  |  |  | 1571
9.T
9.UMOD
9.M.A
9.M.B
9.M.E
9.M.D
9.M.C
9.M.F
9.M.G
9.M.Z
9.&
8.&
8 | 5.1.5.2 |  | Dalle pleine en béton armé
8.T
8.T
9 | 5.1.5.2.1 |  | Béton armé pour dalle pleine de 0.20m d'épaisseur |  |  |  |  | M3 | 23.25 | [5 empty] | 20% |  |  |  | 1571
9.T
9.UMOD
9.L
9.M.A
9.M.B
9.M.C
9.M.D
9.M.E
9.M.Z
9.&
9 | 5.1.5.2.2 |  | Coffrage pour dalle pleine (parement courant) |  |  |  |  | M2 | 116.25 | [5 empty] | 20% |  |  |  | 1571
9.UMOD
9.L
9.M.A
9.M.B
9.M.C
9.M.Z
9.&
9 | 5.1.5.2.3 |  | Armatures HA pour dalle pleine |  |  |  |  | KG | 290.625 | [5 empty] | 20% |  |  |  | 1571
9.T
9.UMOD
9.L
9.M.A
9.M.B
9.M.C
9.M.D
9.M.E
9.M.Z
9.&
9 | 5.1.5.2.4 |  | Armatures TS pour dalle pleine |  |  |  |  | KG | 988.125 | [5 empty] | 20% |  |  |  | 1571
9.T
9.UMOD
9.L
9.M.A
9.M.B
9.M.C
9.M.D
9.M.E
9.M.Z
9.&
8.&
8 | 5.1.5.3 |  | Acrotère / Relevé en béton armé
8.T
8.T
9 | 5.1.5.3.1 |  | Béton armé pour Acrotère / relevé |  |  |  |  | M3 | 5.578 | [5 empty] | 20% |  |  |  | 1571
9.T
9.UMOD
9.L
9.M.A
9.M.B
9.M.C
9.M.Z
9.M.F
9.M.E
9.M.D
9.M.Z
9.&
9 | 5.1.5.3.2 |  | Coffrage d' Acrotère / relevé (parement élémentaire) |  |  |  |  | M2 | 55.78 | [5 empty] | 20% |  |  |  | 1571
9.UMOD
9.L
9.M.A
9.M.B
9.M.C
9.M.Z
9.M.F
9.M.E
9.M.D
9.M.Z
9.&
9 | 5.1.5.3.3 |  | Armatures HA pour Acrotère / relevé |  |  |  |  | KG | 502.02 | [5 empty] | 20% |  |  |  | 1571
9.T
9.UMOD
9.L
9.M.A
9.M.B
9.M.C
9.M.G
9.M.F
9.M.E
9.M.D
9.M.H
9.M.I
9.M.Z
9.&
8.&
5.&
Planchers haut - Rez de chaussée
Total H.T. :
Total T.V.A. (20%) :
Total T.T.C. :
5 | 5.1.6 |  | Divers
9 | 5.1.6.1 |  | Carottage Ø 100mm dans mur BA existant |  |  |  |  | U | 5 | [5 empty] | 20% |  |  |  | 1571
9.T
9.T
9.UMOD
9.L
9.M.A
9.M.Z
9.&
9 | 5.1.6.2 |  | Carottage Ø 125mm dans mur BA existant |  |  |  |  | U | 10 | [5 empty] | 20% |  |  |  | 1571
9.T
9.T
9.UMOD
9.L
9.M.A
9.M.Z
9.&
9 | 5.1.6.3 |  | Carottage Ø 200mm dans mur BA existant |  |  |  |  | U | 10 | [5 empty] | 20% |  |  |  | 1571
9.T
9.T
9.UMOD
9.L
9.M.A
9.M.Z
9.&
9 | 5.1.6.4 |  | .Carottage Ø 200mm dans mur BA existant |  |  |  |  | U | 5 | [5 empty] | 20% |  |  |  | 1571
9.T
9.T
9.UMOD
9.L
9.M.A
9.M.Z
9.&
9 | 5.1.6.5 |  | Seuil droit sur passage extérieur |  |  |  |  | ML | 2 | [5 empty] | 20% |  |  |  | 1571
9.T
9.UMOD
9.L
9.M.A
9.M.Z
9.&
9 | 5.1.6.6 |  | Traitement des joints de dilatation |  |  |  |  | ML | 38.5 | [5 empty] | 20% |  |  |  | 1571
9.T
9.T
9.UMOD
9.L
9.M.A
9.M.B
9.M.Z
9.&
5.&
Divers
Total H.T. :
Total T.V.A. (20%) :
Total T.T.C. :
4.&
Gros Oeuvre
Total H.T. :
Total T.V.A. (20%) :
Total T.T.C. :
4 | 5.2 |  | Réseaux intérieurs sous dallage d'alimentation & d'évacuation
9 | 5.2.1 |  | Démolition et raccord de dallage - largeur 0.50m |  |  |  |  | ML | 33.5 | [5 empty] | 20% |  |  |  | 1571
9.T
9.T
9.UMOD
9.L
9.M.A
9.M.Z
9.&
9 | 5.2.2 |  | Réglage de hérisson et fouilles en tranchées pour réseaux |  |  |  |  | M3 | 11.875 | [5 empty] | 20% |  |  |  | 1571
9.T
9.T
9.UMOD
9.L
9.M.A
9.M.Z
9.&
9 | 5.2.3 |  | Carottage Ø 200mm dans longrine béton existante |  |  |  |  | U | 2 | [5 empty] | 20% |  |  |  | 1571
9.T
9.T
9.UMOD
9.L
9.M.A
9.M.Z
9.&
9 | 5.2.4 |  | Hydrocurage de réseaux EU/EV |  |  |  |  | U | 1 | [5 empty] | 20% |  |  |  | 1571
9.T
9.UMOD
9.L
9.M.A
9.M.Z
9.&
9 | 5.2.5 |  | Caniveau de sol de 0.40 m largeur avec tampon béton de fermeture |  |  |  |  | ML | 15 | [5 empty] | 20% |  |  |  | 1571
9.T
9.T
9.UMOD
9.L
9.M.A
9.M.Z
9.&
8 | 5.2.6 |  | Tuyau PVC à joint caoutchouc - Réseau EU/EV
8.T
8.T
9 | 5.2.6.1 |  | Tuyau PVC CR8 de Ø125mm - EU/EV |  |  |  |  | ML | 47.5 | [5 empty] | 20% |  |  |  | 1571
9.T
9.UMOD
9.L
9.M.A
9.M.Z
9.M.B
9.M.Z
9.&
9 | 5.2.6.2 |  | Tubulure PVC Ø125mm |  |  |  |  | U | 8 | [5 empty] | 20% |  |  |  | 1571
9.T
9.UMOD
9.L
9.M.A
9.M.Z
9.&
9 | 5.2.6.3 |  | .Tubulure PVC Ø125mm |  |  |  |  | U | 4 | [5 empty] | 20% |  |  |  | 1571
9.T
9.UMOD
9.L
9.M.A
9.M.Z
9.&
9 | 5.2.6.4 |  | .Siphon de sol en inox de 0.20x0.20 m |  |  |  |  | U | 2 | [5 empty] | 20% |  |  |  | 1571
9.T
9.UMOD
9.L
9.M.A
9.M.Z
9.&
9 | 5.2.6.5 |  | Regard avec tampon étanche à carreler ou bétonner de 0.50x0.50x0.50 m de prof |  |  |  |  | U | 3 | [5 empty] | 20% |  |  |  | 1571
9.T
9.T
9.UMOD
9.L
9.M.A
9.M.Z
9.&
8.&
4.&
Réseaux intérieurs sous dallage d'alimentation & d'évacuation
Total H.T. :
Total T.V.A. (20%) :
Total T.T.C. :
9 | 5.3 |  | Taux horaires "compagnon" - Travaux en journée - "Gros Oeuvre" |  |  |  |  | HEURE | 1 |  |  |  | Variante | 119774 | 20% |  |  |  | 1571
9.M.A
9.M.Z
9.&
9 | 5.4 |  | Taux horaires "compagnon" - Travaux de nuit - "Gros Oeuvre" |  |  |  |  | HEURE | 1 |  |  |  | Variante | 119914 | 20% |  |  |  | 1571
9.M.A
9.M.Z
9.&
9 | 5.5 |  | Taux horaires "chef de chantier" - Travaux en journée - "Gros Oeuvre" |  |  |  |  | HEURE | 1 |  |  |  | Variante | 119895 | 20% |  |  |  | 1571
9.M.A
9.M.Z
9.&
9 | 5.6 |  | Taux horaires "chef de chantier" - Travaux de nuit - "Gros Oeuvre" |  |  |  |  | HEURE | 1 |  |  |  | Variante | 119841 | 20% |  |  |  | 1571
9.M.A
9.M.Z
9.&
3.&
Gros oeuvre
Total H.T. :
Total T.V.A. (20%) :
Total T.T.C. :
3 | 6 |  | Charpente bois
4 | 6.1 |  | Charpente bois lamellé collé
4.T
4.T
4.T
4.T
4.T
4.T
4.T
4.T
4.T
4.T
4.T
4.T
4.T
4.T
9 | 6.1.1 |  | Poutre bois LC GL24h de section 120x300mm ht (Poutre n°03) |  |  |  |  | ML | 11.5 | [5 empty] | 20% |  |  |  | 1571
9.T
9.T
9.UMOD
9.L
9.M.A
9.M.Z
9.&
9 | 6.1.2 |  | Poutre bois LC GL24h de section 160x600mm ht (Poutre n°04) |  |  |  |  | ML | 37 | [5 empty] | 20% |  |  |  | 1571
9.T
9.T
9.UMOD
9.L
9.M.A
9.M.Z
9.&
9 | 6.1.3 |  | Poutre bois LC GL24h de section 160x500mm ht (Poutre n°05) |  |  |  |  | ML | 54 | [5 empty] | 20% |  |  |  | 1571
9.T
9.T
9.UMOD
9.L
9.M.A
9.M.Z
9.&
9 | 6.1.4 |  | Chevrons C24 - Section 60x80mm - Espacement 0.50m |  |  |  |  | M2 | 197.5 | [5 empty] | 20% |  |  |  | 1571
9.T
9.T
9.UMOD
9.L
9.M.A
9.M.Z
9.&
9 | 6.1.5 |  | Plus value pour réalisation d'une toiture fusible de 3.05x3.60m dans complexe de toiture |  |  |  |  | FT | 1 | [5 empty] | 20% |  |  |  | 1571
9.T
9.T
9.UMOD
9.L
9.M.A
9.M.Z
9.&
9 | 6.1.6 |  | Isolation thermique sous toiture de 180mm d'épaisseur + Film pare vapeur |  |  |  |  | M2 | 197.5 | [5 empty] | 20% |  |  |  | 1571
9.T
9.T
9.T
9.T
9.T
9.T
9.UMOD
9.L
9.M.A
9.M.Z
9.&
9 | 6.1.7 |  | Panneaux CTB-X de toiture - Épaisseur 18mm |  |  |  |  | M2 | 197.5 | [5 empty] | 20% |  |  |  | 1571
9.T
9.T
9.T
9.T
9.T
9.T
9.T
9.T
9.UMOD
9.L
9.M.A
9.M.Z
9.&
9 | 6.1.8 |  | Contreventement Bois |  |  |  |  | ENS | 1 | [5 empty] | 20% |  |  |  | 1571
9.T
9.UMOD
9.L
9.M.A
9.M.Z
9.&
4.&
Charpente bois lamellé collé
Total H.T. :
Total T.V.A. (20%) :
Total T.T.C. :
9 | 6.2 |  | Taux horaires "compagnon" - Travaux en journée - "Charpente Bois" |  |  |  |  | HEURE | 1 |  |  |  | Variante | 119988 | 20% |  |  |  | 1571
9.M.A
9.M.Z
9.&
9 | 6.3 |  | Taux horaires "compagnon" - Travaux de nuit - "Charpente Bois" |  |  |  |  | HEURE | 1 |  |  |  | Variante | 119723 | 20% |  |  |  | 1571
9.M.A
9.M.Z
9.&
9 | 6.4 |  | Taux horaires "chef de chantier" - Travaux en journée - "Charpente Bois" |  |  |  |  | HEURE | 1 |  |  |  | Variante | 120015 | 20% |  |  |  | 1571
9.M.A
9.M.Z
9.&
9 | 6.5 |  | Taux horaires "chef de chantier" - Travaux de nuit - "Charpente Bois" |  |  |  |  | HEURE | 1 |  |  |  | Variante | 119908 | 20% |  |  |  | 1571
9.M.A
9.M.Z
9.&
3.&
Charpente bois
Total H.T. :
Total T.V.A. (20%) :
Total T.T.C. :
3 | 7 |  | Couverture Zinc
4 | 7.1 |  | Couverture en zinc
8 | 7.1.1 |  | Couverture en Zinc à joints debout
8.T
8.T
8.T
8.T
8.T
8.T
8.T
8.T
8.T
8.T
8.T
8.T
8.T
8.T
8.T
8.T
8.T
8.T
9 | 7.1.1.1 | 4.1.0.3 | Ecran souple de sous-toiture |  |  |  |  | M2 | 197.5 | [5 empty] | 20% |  |  |  | 1571
9.T
9.T
9.T
9.T
9.T
9.T
9.T
9.T
9.T
9.T
9.UMOD
9.L
9.M.A
9.M.Z
9.&
9 | 7.1.1.2 | 4.5.0.4 | Couverture en zinc quartz pré-patiné |  |  |  |  | M2 | 197.5 | [5 empty] | 20% |  |  |  | 1571
9.T
9.UMOD
9.L
9.M.A
9.M.Z
9.&
9 | 7.1.1.3 |  | Plus value pour réalisation d'une toiture fusible de 3.05x3.60m dans complexe de toiture |  |  |  |  | FT | 1 | [5 empty] | 20% |  |  |  | 1571
9.T
9.UMOD
9.L
9.M.A
9.M.Z
9.&
9 | 7.1.1.4 |  | Bandeau de Faitage en zinc |  |  |  |  | ML | 19.6 | [5 empty] | 20% |  |  |  | 1571
9.T
9.T
9.T
9.T
9.T
9.T
9.T
9.T
9.T
9.T
9.T
9.UMOD
9.L
9.M.A
9.M.Z
9.&
9 | 7.1.1.5 |  | Bandeau en bas de pente en zinc |  |  |  |  | ML | 21.5 | [5 empty] | 20% |  |  |  | 1571
9.T
9.T
9.T
9.T
9.T
9.T
9.T
9.T
9.T
9.T
9.T
9.UMOD
9.L
9.M.A
9.M.Z
9.&
9 | 7.1.1.6 |  | Bandeau de rive en zinc |  |  |  |  | ML | 22.5 | [5 empty] | 20% |  |  |  | 1571
9.T
9.T
9.T
9.T
9.T
9.T
9.T
9.T
9.T
9.T
9.T
9.UMOD
9.L
9.M.A
9.M.Z
9.&
9 | 7.1.1.7 | 4.1.0.20 | Closoir de ventilation bas de pente |  |  |  |  | ML | 21.5 | [5 empty] | 20% |  |  |  | 1571
9.T
9.UMOD
9.L
9.M.A
9.M.Z
9.&
9 | 7.1.1.8 | 6.1.0.15 | Habillage de forget par lames de zinc à joint debout - largeur 0.60m |  |  |  |  | M2 | 38.16 | [5 empty] | 20% |  |  |  | 1571
9.T
9.T
9.UMOD
9.L
9.M.A
9.M.A
9.M.A
9.M.B
9.M.C
9.M.Z
9.&
8.&
8 | 7.1.2 |  | Zinguerie
9 | 7.1.2.1 |  | Gouttière 1/2 ronde en zinc quartz |  |  |  |  | ML | 21.5 | [5 empty] | 20% |  |  |  | 1571
9.T
9.UMOD
9.L
9.M.A
9.M.Z
9.&
9 | 7.1.2.2 |  | Naissance en zinc quartz de Ø 100 mm |  |  |  |  | U | 3 | [5 empty] | 20% |  |  |  | 1571
9.T
9.UMOD
9.L
9.M.A
9.M.Z
9.&
9 | 7.1.2.3 |  | Descente en zinc quartz de Ø 100 mm |  |  |  |  | ML | 15 | [5 empty] | 20% |  |  |  | 1571
9.T
9.UMOD
9.L
9.M.A
9.M.Z
9.&
9 | 7.1.2.4 |  | Dauphin fonte Ø 100mm - 1.00mht |  |  |  |  | U | 3 | [5 empty] | 20% |  |  |  | 1571
9.T
9.UMOD
9.L
9.M.A
9.M.Z
9.&
8.&
8 | 7.1.3 |  | Abergement
8.T
9 | 7.1.3.1 |  | Abergement de sortie de ventilation / de Ø 200 mm |  |  |  |  | U | 3 | [5 empty] | 20% |  |  |  | 1571
9.UMOD
9.L
9.M.A
9.M.Z
9.&
9 | 7.1.3.2 |  | .Abergement de sortie de ventilation / de Ø 315 mm |  |  |  |  | U | 3 | [5 empty] | 20% |  |  |  | 1571
9.UMOD
9.L
9.M.A
9.M.Z
9.&
8.&
4.&
Couverture en zinc
Total H.T. :
Total T.V.A. (20%) :
Total T.T.C. :
9 | 7.2 |  | Taux horaires "compagnon" - Travaux en journée - "Couverture Zinc" |  |  |  |  | HEURE | 1 |  |  |  | Variante | 117733 | 20% |  |  |  | 1571
9.M.A
9.M.Z
9.&
9 | 7.3 |  | Taux horaires "compagnon" - Travaux de nuit - "Couverture Zinc" |  |  |  |  | HEURE | 1 |  |  |  | Variante | 117809 | 20% |  |  |  | 1571
9.M.A
9.M.Z
9.&
9 | 7.4 |  | Taux horaires "chef de chantier" - Travaux en journée - "Couverture Zinc" |  |  |  |  | HEURE | 1 |  |  |  | Variante | 120160 | 20% |  |  |  | 1571
9.M.A
9.M.Z
9.&
9 | 7.5 |  | Taux horaires "chef de chantier" - Travaux de nuit - "Couverture Zinc |  |  |  |  | HEURE | 1 |  |  |  | Variante | 117846 | 20% |  |  |  | 1571
9.M.A
9.M.Z
9.&
3.&
Couverture Zinc
Total H.T. :
Total T.V.A. (20%) :
Total T.T.C. :
3 | 8 |  | Étanchéité
4 | 8.1 |  | Travaux préparatoires
9 | 8.1.1 | 3.5.0.29 | Dépose de lanterneau de 1.20x1.20m |  |  |  |  | U | 1 | [5 empty] | 20% |  |  |  | 1571
9.T
9.T
9.UMOD
9.L
9.M.A
9.M.Z
9.&
4.&
Travaux préparatoires
Total H.T. :
Total T.V.A. (20%) :
Total T.T.C. :
4 | 8.2 |  | Étanchéité bicouche élastomère sous protection lourde
5 | 8.2.1 | 5.6 | Étanchéité bicouche élastomère sous végétalisation
5.T
8 | 8.2.1.1 |  | Etanchéité sous végétalisation
9 | 8.2.1.1.1 |  | Étanchéité bicouche élastomère avec isolant 100mm et protection végétalisée - R= 4.55m².K/W |  |  |  |  | M2 | 116.25 | [5 empty] | 20% |  |  |  | 1571
9.T
9.T
9.T
9.T
9.T
9.T
9.T
9.T
9.T
9.T
9.T
9.T
9.T
9.T
9.UMOD
9.L
9.M.A
9.M.B
9.M.C
9.M.Z
9.&
9 | 8.2.1.1.2 |  | Arrosage automatique de toiture végétalisée |  |  |  |  | FT | 1 | [5 empty] | 20% |  |  |  | 1571
9.T
9.T
9.T
9.T
9.T
9.T
9.T
9.T
9.UMOD
9.L
9.M.A
9.M.Z
9.&
9 | 8.2.1.1.3 |  | Cheminement technique en dallettes béton |  |  |  |  | ML | 23 | [5 empty] | 20% |  |  |  | 1571
9.T
9.UMOD
9.L
9.M.A
9.M.Z
9.&
9 | 8.2.1.1.4 |  | Revêtement d'étanchéité en relevés sur acrotère |  |  |  |  | ML | 52.15 | [5 empty] | 20% |  |  |  | 1571
9.T
9.UMOD
9.L
9.M.A
9.M.Z
9.&
9 | 8.2.1.1.5 |  | Solin en aluminium extrudé |  |  |  |  | ML | 52.15 | [5 empty] | 20% |  |  |  | 1571
9.T
9.T
9.T
9.T
9.T
9.T
9.T
9.UMOD
9.L
9.M.A
9.M.Z
9.&
9 | 8.2.1.1.6 |  | Couvertine en aluminium sur acrotère de 0.20m de large - RAL Standard |  |  |  |  | ML | 70 | [5 empty] | 20% |  |  |  | 1571
9.T
9.T
9.T
9.T
9.T
9.UMOD
9.L
9.M.A
9.M.Z
9.&
9 | 8.2.1.1.7 |  | Garde-corps fixes coudés en aluminium naturel sur acrotère |  |  |  |  | ML | 30 | [5 empty] | 20% |  |  |  | 1571
9.T
9.T
9.T
9.T
9.T
9.T
9.T
9.T
9.T
9.T
9.T
9.T
9.T
9.UMOD
9.L
9.U.IMAGE
9.M.A
9.M.Z
9.&
8.&
8 | 8.2.1.2 | 5.8 | Étanchéité pour sorties en toiture
9 | 8.2.1.2.1 |  | Platine et crosse de passage / Ø 63 mm |  |  |  |  | U | 2 | [5 empty] | 20% |  |  |  | 1571
9.T
9.T
9.UMOD
9.L
9.M.A
9.M.Z
9.&
9 | 8.2.1.2.2 |  | Platine et crosse de passage / Ø 85 mm |  |  |  |  | U | 2 | [5 empty] | 20% |  |  |  | 1571
9.T
9.T
9.UMOD
9.L
9.M.A
9.M.Z
9.&
9 | 8.2.1.2.3 |  | Étanchéité pour sortie de crosse de passage |  |  |  |  | U | 4 | [5 empty] | 20% |  |  |  | 1571
9.T
9.UMOD
9.L
9.M.A
9.M.Z
9.&
9 | 8.2.1.2.4 | 5.8.0.1 | Platine et manchon de Ø 100 mm pour ventilation de chute |  |  |  |  | U | 2 | [5 empty] | 20% |  |  |  | 1571
9.T
9.T
9.UMOD
9.L
9.M.A
9.M.Z
9.&
9 | 8.2.1.2.5 | 5.8.0.3 | Étanchéité pour sortie de ventilation de chutes de Ø 100 mm |  |  |  |  | U | 2 | [5 empty] | 20% |  |  |  | 1571
9.T
9.UMOD
9.L
9.M.A
9.M.Z
9.&
9 | 8.2.1.2.6 |  | Platine et manchon pour sortie de conduit de ventilation de Ø 160mm |  |  |  |  | U | 2 | [5 empty] | 20% |  |  |  | 1571
9.T
9.T
9.UMOD
9.L
9.M.A
9.M.Z
9.&
9 | 8.2.1.2.7 |  | Étanchéité pour sortie de ventilation de Ø160mm |  |  |  |  | U | 2 | [5 empty] | 20% |  |  |  | 1571
9.T
9.UMOD
9.L
9.M.A
9.M.Z
9.&
9 | 8.2.1.2.8 |  | Platine et manchon pour sortie de conduit de ventilation de Ø 315mm |  |  |  |  | U | 2 | [5 empty] | 20% |  |  |  | 1571
9.T
9.T
9.UMOD
9.L
9.M.A
9.M.Z
9.&
9 | 8.2.1.2.9 |  | Étanchéité pour sortie de ventilation de Ø 315mm |  |  |  |  | U | 2 | [5 empty] | 20% |  |  |  | 1571
9.T
9.UMOD
9.L
9.M.A
9.M.Z
9.&
8.&
5.&
Étanchéité bicouche élastomère sous végétalisation
Total H.T. :
Total T.V.A. (20%) :
Total T.T.C. :
5 | 8.2.2 | 5.6 | Étanchéité bicouche élastomère sous gravillons
5.T
8 | 8.2.2.1 |  | Étanchéité sous gravillons
8.T
9 | 8.2.2.1.1 |  | Arrachage ponctuel de l'étanchéité en partie courante et en relevés |  |  |  |  | M2 | 19 | [5 empty] | 20% |  |  |  | 1571
9.T
9.T
9.UMOD
9.L
9.M.A
9.M.Z
9.&
9 | 8.2.2.1.2 |  | Étanchéité bicouche élastomère avec isolant et protection gravillons en raccord avec l'existant - R= 9.10m².K/W |  |  |  |  | M2 | 19 | [5 empty] | 20% |  |  |  | 1571
9.T
9.T
9.T
9.T
9.T
9.T
9.T
9.T
9.T
9.T
9.T
9.T
9.T
9.UMOD
9.L
9.M.A
9.M.Z
9.&
8.&
5.&
Étanchéité bicouche élastomère sous gravillons
Total H.T. :
Total T.V.A. (20%) :
Total T.T.C. :
5 | 8.2.3 |  | Lanterneaux de désenfumage - Commande électrique
9 | 8.2.3.1 |  | Lanterneau de désenfumage SUE 1.00m² + Commande électrique - 1 Ouvrant |  |  |  |  | U | 1 | [5 empty] | 20% |  |  |  | 1571
9.T
9.T
9.T
9.T
9.T
9.T
9.T
9.T
9.T
9.T
9.T
9.T
9.T
9.T
9.T
9.T
9.T
9.T
9.T
9.UMOD
9.L
9.M.A
9.M.Z
9.&
5.&
Lanterneaux de désenfumage - Commande électrique
Total H.T. :
Total T.V.A. (20%) :
Total T.T.C. :
4.&
Étanchéité bicouche élastomère sous protection lourde
Total H.T. :
Total T.V.A. (20%) :
Total T.T.C. :
4 | 8.3 |  | Évacuation des eaux pluviales
9 | 8.3.1 |  | Platine et moignon horizontal de Ø 100 mm |  |  |  |  | U | 5 | [5 empty] | 20% |  |  |  | 1571
9.T
9.T
9.UMOD
9.L
9.M.A
9.M.Z
9.&
9 | 8.3.2 |  | Boîte à eau en acier laqué cubique pour eaux pluviales en façade |  |  |  |  | U | 5 | [5 empty] | 20% |  |  |  | 1571
9.T
9.UMOD
9.L
9.M.A
9.M.Z
9.&
9 | 8.3.3 | 5.2.0.8 | Busette pour trop-plein eaux pluviales Ø 60 mm |  |  |  |  | U | 3 | [5 empty] | 20% |  |  |  | 1571
9.T
9.UMOD
9.L
9.M.A
9.M.Z
9.&
9 | 8.3.4 |  | Descente en acier laqué - Ø 100 mm |  |  |  |  | ML | 30 | [5 empty] | 20% |  |  |  | 1571
9.T
9.T
9.UMOD
9.M.A
9.M.Z
9.&
9 | 8.3.5 |  | Dauphin fonte Ø 100mm - 1.00mht |  |  |  |  | U | 5 | [5 empty] | 20% |  |  |  | 1571
9.T
9.UMOD
9.L
9.M.A
9.M.Z
9.&
4.&
Évacuation des eaux pluviales
Total H.T. :
Total T.V.A. (20%) :
Total T.T.C. :
9 | 8.4 |  | Taux horaires "compagnon" - Travaux en journée - "Étanchéité" |  |  |  |  | HEURE | 1 |  |  |  | Variante | 120306 | 20% |  |  |  | 1571
9.M.A
9.M.Z
9.&
9 | 8.5 |  | Taux horaires "compagnon" - Travaux de nuit - "Étanchéité" |  |  |  |  | HEURE | 1 |  |  |  | Variante | 120286 | 20% |  |  |  | 1571
9.M.A
9.M.Z
9.&
9 | 8.6 |  | Taux horaires "chef de chantier" - Travaux en journée - "Étanchéité" |  |  |  |  | HEURE | 1 |  |  |  | Variante | 117703 | 20% |  |  |  | 1571
9.M.A
9.M.Z
9.&
9 | 8.7 |  | Taux horaires "chef de chantier" - Travaux de nuit - "Étanchéité" |  |  |  |  | HEURE | 1 |  |  |  | Variante | 108321 | 20% |  |  |  | 1571
9.M.A
9.M.Z
9.&
3.&
Étanchéité
Total H.T. :
Total T.V.A. (20%) :
Total T.T.C. :
3 | 9 |  | Façades
4 | 9.1 |  | Travaux préparatoires
9 | 9.1.1 |  | Échafaudage tubulaire réglementaire fixe sur pieds |  |  |  |  | M2 | 582 | [5 empty] | 20% |  |  |  | 1571
9.T
9.T
9.T
9.T
9.T
9.T
9.T
9.UMOD
9.L
9.M.A
9.M.B
9.M.C
9.M.D
9.M.F
9.M.E
9.M.G
9.M.H
9.M.Z
9.&
9 | 9.1.2 |  | Dépose et repose d'accessoires ELEC en façade |  |  |  |  | FT | 1 | [5 empty] | 20% |  |  |  | 1571
9.T
9.T
9.UMOD
9.L
9.M.A
9.M.Z
9.&
9 | 9.1.3 |  | Dépose et évacuation d'accessoires CVC en façade |  |  |  |  | FT | 1 | [5 empty] | 20% |  |  |  | 1571
9.T
9.T
9.UMOD
9.L
9.M.A
9.M.Z
9.&
9 | 9.1.4 |  | Dépose complète de couvertines |  |  |  |  | ML | 38 | [5 empty] | 20% |  |  |  | 1571
9.T
9.T
9.UMOD
9.L
9.M.A
9.M.Z
9.&
4.&
Travaux préparatoires
Total H.T. :
Total T.V.A. (20%) :
Total T.T.C. :
4 | 9.2 |  | Travaux de façade
5 | 9.2.1 |  | Enduit de façades à base de liants hydrauliques - Intervention sous section 4
5.T
5.T
5.T
5.T
5.T
5.T
5.T
9 | 9.2.1.1 |  | Enduit hydraulique sur murs |  |  |  |  | M2 | 300.5 | [5 empty] | 20% |  |  |  | 1571
9.T
9.T
9.T
9.UMOD
9.L
9.M.D
9.M.F
9.M.E
9.M.G
9.M.H
9.M.Z
9.M.A
9.M.B
9.M.C
9.M.I
9.M.J
9.M.Z
9.&
9 | 9.2.1.2 | 7.8.0.3 | Enduit hydraulique sur embrasures de 0.20m |  |  |  |  | ML | 50 | [5 empty] | 20% |  |  |  | 1571
9.T
9.T
9.UMOD
9.L
9.M.A
9.M.B
9.M.C
9.M.I
9.M.J
9.M.Z
9.&
5.&
Enduit de façades à base de liants hydrauliques - Intervention sous section 4
Total H.T. :
Total T.V.A. (20%) :
Total T.T.C. :
5 | 9.2.2 | 7.9 | Revêtement semi-épais taloché - Classe D3 - intervention sous section 4
5.T
5.T
5.T
5.T
5.T
5.T
5.T
5.T
5.T
5.T
9 | 9.2.2.1 | 7.9.0.1 | Revêtement semi-épais sur ouvrages en béton - Intervention sous section 4 |  |  |  |  | M2 | 104.2 | [5 empty] | 20% |  |  |  | 1571
9.T
9.UMOD
9.L
9.M.A
9.M.B
9.M.Z
9.M.D
9.M.C
9.M.Z
9.&
5.&
Revêtement semi-épais taloché - Classe D3 - intervention sous section 4
Total H.T. :
Total T.V.A. (20%) :
Total T.T.C. :
5 | 9.2.3 |  | Peinture hydro-pliolite en sous face de dalle - Compris travaux préparatoires
5.T
5.T
5.T
5.T
5.T
5.T
5.T
5.T
5.T
5.T
5.T
9 | 9.2.3.1 |  | Peinture hydro-pliolite en sous face de dalle |  |  |  |  | M2 | 15 | [5 empty] | 20% |  |  |  | 1571
9.T
9.UMOD
9.L
9.M.A
9.M.Z
9.&
5.&
Peinture hydro-pliolite en sous face de dalle - Compris travaux préparatoires
Total H.T. :
Total T.V.A. (20%) :
Total T.T.C. :
5 | 9.2.4 |  | Peinture sur ouvrage métallique existants
9 | 9.2.4.1 |  | Travaux préparatoires et peinture sur ouvrage métallique existants - Porte métallique |  |  |  |  | M2 | 15.88 | [5 empty] | 20% |  |  |  | 1571
9.T
9.T
9.T
9.UMOD
9.L
9.M.A
9.M.Z
9.&
9 | 9.2.4.2 |  | .Travaux préparatoires et peinture sur ouvrage métallique existant |  |  |  |  | M2 | 20 | [5 empty] | 20% |  |  |  | 1571
9.T
9.T
9.T
9.UMOD
9.L
9.M.A
9.M.Z
9.&
5.&
Peinture sur ouvrage métallique existants
Total H.T. :
Total T.V.A. (20%) :
Total T.T.C. :
4.&
Travaux de façade
Total H.T. :
Total T.V.A. (20%) :
Total T.T.C. :
9 | 9.3 |  | Taux horaires "compagnon" - Travaux en journée - "Façades" |  |  |  |  | HEURE | 1 |  |  |  | Variante | 120433 | 20% |  |  |  | 1571
9.M.A
9.M.Z
9.&
9 | 9.4 |  | Taux horaires "compagnon" - Travaux de nuit - "Façades" |  |  |  |  | HEURE | 1 |  |  |  | Variante | 120462 | 20% |  |  |  | 1571
9.M.A
9.M.Z
9.&
9 | 9.5 |  | Taux horaires "chef de chantier" - Travaux en journée - "Façades" |  |  |  |  | HEURE | 1 |  |  |  | Variante | 120391 | 20% |  |  |  | 1571
9.M.A
9.M.Z
9.&
9 | 9.6 |  | Taux horaires "chef de chantier" - Travaux de nuit - "Façades" |  |  |  |  | HEURE | 1 |  |  |  | Variante | 119664 | 20% |  |  |  | 1571
9.M.A
9.M.Z
9.&
3.&
Façades
Total H.T. :
Total T.V.A. (20%) :
Total T.T.C. :
3 | 10 |  | Menuiseries extérieures Aluminium
4 | 10.1 |  | Travaux préparatoires
9 | 10.1.1 |  | Dépose et évacuation de menuiseries extérieures |  |  |  |  | U | 7 | [5 empty] | 20% |  |  |  | 1571
9.T
9.T
9.T
9.T
9.T
9.T
9.UMOD
9.L
9.M.A
9.M.Z
9.&
9 | 10.1.2 |  | Révision du SAS d'entrée existant |  |  |  |  | U | 1 | [5 empty] | 20% |  |  |  | 1571
9.T
9.T
9.T
9.UMOD
9.L
9.M.A
9.M.Z
9.&
4.&
Travaux préparatoires
Total H.T. :
Total T.V.A. (20%) :
Total T.T.C. :
4 | 10.2 |  | Menuiseries Extérieures Aluminium
5 | 10.2.1 |  | Menuiseries Extérieures Aluminium - Fixe
9 | 10.2.1.1 |  | Châssis Aluminium fixe de 1.00x1.10m ht - 38 dB - Vitrage dépoli |  |  |  |  | U | 3 | [5 empty] | 20% |  |  |  | 1571
9.T
9.T
9.T
9.T
9.T
9.T
9.T
9.T
9.T
9.T
9.T
9.T
9.T
9.UMOD
9.L
9.M.A
9.M.Z
9.&
9 | 10.2.1.2 |  | Châssis Aluminium fixe de 1.40x1.10m ht - Vitrage dépoli |  |  |  |  | U | 1 | [5 empty] | 20% |  |  |  | 1571
9.T
9.T
9.T
9.T
9.T
9.T
9.T
9.T
9.T
9.T
9.T
9.T
9.T
9.UMOD
9.L
9.M.A
9.M.Z
9.&
5.&
Menuiseries Extérieures Aluminium - Fixe
Total H.T. :
Total T.V.A. (20%) :
Total T.T.C. :
5 | 10.2.2 |  | Menuiseries Extérieures - ouvrant à la française
9 | 10.2.2.1 |  | Châssis Aluminium OF/OB de 1.00x1.50m ht |  |  |  |  | U | 1 | [5 empty] | 20% |  |  |  | 1571
9.T
9.T
9.T
9.T
9.T
9.T
9.T
9.T
9.T
9.T
9.T
9.UMOD
9.L
9.M.A
9.M.Z
9.&
9 | 10.2.2.2 |  | Châssis Aluminium OF/OB de 1.40x1.10m ht |  |  |  |  | U | 2 | [5 empty] | 20% |  |  |  | 1571
9.T
9.T
9.T
9.T
9.T
9.T
9.T
9.T
9.T
9.T
9.T
9.UMOD
9.L
9.M.A
9.M.Z
9.&
5.&
Menuiseries Extérieures - ouvrant à la française
Total H.T. :
Total T.V.A. (20%) :
Total T.T.C. :
4.&
Menuiseries Extérieures Aluminium
Total H.T. :
Total T.V.A. (20%) :
Total T.T.C. :
4 | 10.3 |  | Volet-roulant électrique
5 | 10.3.1 |  | Volet roulant aluminium à manœuvre électrique
5.T
5.T
5.T
5.T
5.T
5.T
5.T
5.T
5.T
5.T
5.T
5.T
5.T
5.T
9 | 10.3.1.1 |  | Volet-roulant aluminium électrique de 1.00x1.50m ht |  |  |  |  | U | 1 | [5 empty] | 20% |  |  |  | 1571
9.T
9.UMOD
9.L
9.M.A
9.M.Z
9.&
9 | 10.3.1.2 |  | Volet-roulant aluminium électrique de 1.40x1.10m ht |  |  |  |  | U | 2 | [5 empty] | 20% |  |  |  | 1571
9.T
9.UMOD
9.L
9.M.A
9.M.Z
9.&
5.&
Volet roulant aluminium à manœuvre électrique
Total H.T. :
Total T.V.A. (20%) :
Total T.T.C. :
4.&
Volet-roulant électrique
Total H.T. :
Total T.V.A. (20%) :
Total T.T.C. :
9 | 10.4 |  | Taux horaires "compagnon" - Travaux en journée - "Menuiseries extérieures Aluminium" |  |  |  |  | HEURE | 1 |  |  |  | Variante | 119662 | 20% |  |  |  | 1571
9.M.A
9.M.Z
9.&
9 | 10.5 |  | Taux horaires "compagnon" - Travaux de nuit - "Menuiseries extérieures Aluminium" |  |  |  |  | HEURE | 1 |  |  |  | Variante | 119788 | 20% |  |  |  | 1571
9.M.A
9.M.Z
9.&
9 | 10.6 |  | Taux horaires "chef de chantier" - Travaux en journée - "Menuiseries extérieures Aluminium" |  |  |  |  | HEURE | 1 |  |  |  | Variante | 117732 | 20% |  |  |  | 1571
9.M.A
9.M.Z
9.&
9 | 10.7 |  | Taux horaires "chef de chantier" - Travaux de nuit - "Menuiseries extérieures Aluminium" |  |  |  |  | HEURE | 1 |  |  |  | Variante | 120083 | 20% |  |  |  | 1571
9.M.A
9.M.Z
9.&
3.&
Menuiseries extérieures Aluminium
Total H.T. :
Total T.V.A. (20%) :
Total T.T.C. :
3 | 11 |  | Menuiseries métalliques - Serrurerie
4 | 11.1 |  | Bloc-portes métalliques
8 | 11.1.1 |  | Bloc porte métallique extérieur
8.T
8.T
8.T
8.T
8.T
8.T
8.T
8.T
8.T
8.T
8.T
8.T
8.T
8.T
8.T
8.T
8.T
8.T
8.T
8.T
8.T
9 | 11.1.1.1 |  | Bloc-porte métallique de 1.40x2.10m ht - 2 vantaux tiercés - CSO3P- 38dB |  |  |  |  | U | 1 | [5 empty] | 20% |  |  |  | 1571
9.T
9.T
9.T
9.UMOD
9.L
9.M.A
9.M.Z
9.&
9 | 11.1.1.2 |  | Bloc-porte métallique de 1.00x2.10m ht - 1 vantail - CSO3P |  |  |  |  | U | 2 | [5 empty] | 20% |  |  |  | 1571
9.T
9.T
9.T
9.UMOD
9.L
9.M.A
9.M.Z
9.&
8.&
4.&
Bloc-portes métalliques
Total H.T. :
Total T.V.A. (20%) :
Total T.T.C. :
4 | 11.2 |  | Ouvrages divers
4.T
9 | 11.2.1 |  | Grille ventilation en façade - 1.00x1.00m ht |  |  |  |  | U | 2 | [5 empty] | 20% |  |  |  | 1571
9.T
9.T
9.T
9.T
9.T
9.T
9.UMOD
9.L
9.M.A
9.M.Z
9.&
9 | 11.2.2 |  | Grille ventilation en façade - 2.00x1.00m ht |  |  |  |  | U | 1 | [5 empty] | 20% |  |  |  | 1571
9.T
9.T
9.T
9.T
9.T
9.T
9.UMOD
9.L
9.M.A
9.M.Z
9.&
9 | 11.2.3 |  | Enseigne "IRM 7 T" par lettrage en panneaux d'aluminium composite |  |  |  |  | U | 1 | [5 empty] | 20% |  |  |  | 1571
9.T
9.T
9.UMOD
9.L
9.M.A
9.M.Z
9.&
9 | 11.2.4 | 8.4.0.4 | Echelle métallique à crinoline - 3.80m de ht à monter env. |  |  |  |  | U | 1 | [5 empty] | 20% |  |  |  | 1571
9.T
9.T
9.UMOD
9.L
9.M.A
9.M.Z
9.&
9 | 11.2.5 |  | Passerelle de sécurité - Saut de loup |  |  |  |  | U | 1 | [5 empty] | 20% |  |  |  | 1571
9.T
9.T
9.T
9.T
9.T
9.T
9.T
9.T
9.T
9.T
9.UMOD
9.L
9.M.Z
9.&
4.&
Ouvrages divers
Total H.T. :
Total T.V.A. (20%) :
Total T.T.C. :
4 | 11.3 |  | Structure métallique d'habillage de façade
4.T
4.T
4.T
4.T
4.T
4.T
4.T
4.T
4.T
4.T
4.T
4.T
4.T
4.T
4.T
4.T
4.T
4.T
9 | 11.3.1 |  | Structure métallique support d'habillage de façade - Finition galvanisé |  |  |  |  | FT | 1 | [5 empty] | 20% |  |  |  | 1571
9.T
9.T
9.T
9.T
9.T
9.T
9.T
9.T
9.T
9.T
9.T
9.UMOD
9.L
9.M.A
9.M.Z
9.&
9 | 11.3.2 |  | Plus value pour réalisation d'une charpente galvanisée et laquée |  |  |  |  | FT | 1 | [5 empty] | 20% |  |  |  | 1571
9.T
9.UMOD
9.L
9.M.A
9.M.Z
9.&
9 | 11.3.3 |  | Habillage de façade en métal déployé thermolaqué - Sur structure autoportante |  |  |  |  | M2 | 45.4 | [5 empty] | 20% |  |  |  | 1571
9.T
9.T
9.T
9.T
9.T
9.T
9.T
9.T
9.T
9.T
9.T
9.T
9.T
9.UMOD
9.L
9.M.A
9.M.B
9.M.Z
9.M.D
9.M.C
9.M.Z
9.&
9 | 11.3.4 |  | Habillage de façade en métal déployé thermolaqué - Sur mur béton armé neuf |  |  |  |  | M2 | 22.05 | [5 empty] | 20% |  |  |  | 1571
9.T
9.T
9.T
9.T
9.T
9.T
9.T
9.T
9.T
9.T
9.T
9.T
9.T
9.UMOD
9.L
9.M.A
9.M.B
9.M.Z
9.M.C
9.M.Z
9.&
4.&
Structure métallique d'habillage de façade
Total H.T. :
Total T.V.A. (20%) :
Total T.T.C. :
9 | 11.4 |  | Taux horaires "compagnon" - Travaux en journée - "Menuiseries métalliques - Serrurerie" |  |  |  |  | HEURE | 1 |  |  |  | Variante | 121316 | 20% |  |  |  | 1571
9.M.A
9.M.Z
9.&
9 | 11.5 |  | Taux horaires "compagnon" - Travaux de nuit - "Menuiseries métalliques - Serrurerie" |  |  |  |  | HEURE | 1 |  |  |  | Variante | 117741 | 20% |  |  |  | 1571
9.M.A
9.M.Z
9.&
9 | 11.6 |  | Taux horaires "chef de chantier" - Travaux en journée - "Menuiseries métalliques - Serrurerie" |  |  |  |  | HEURE | 1 |  |  |  | Variante | 117712 | 20% |  |  |  | 1571
9.M.A
9.M.Z
9.&
9 | 11.7 |  | Taux horaires "chef de chantier" - Travaux de nuit - "Menuiseries métalliques - Serrurerie" |  |  |  |  | HEURE | 1 |  |  |  | Variante | 119794 | 20% |  |  |  | 1571
9.M.A
9.M.Z
9.&
3.&
Menuiseries métalliques - Serrurerie
Total H.T. :
Total T.V.A. (20%) :
Total T.T.C. :
3 | 12 |  | Menuiseries intérieures Bois
4 | 12.1 |  | Bloc-portes
6 | 12.1.1 |  | Blocs-portes DAS Battants
6.T
6.T
6.T
6.T
6.T
6.T
6.T
6.T
6.T
6.T
6.T
6.T
6.T
6.T
6.T
6.T
6.T
6.T
6.T
6.T
6.T
6.T
6.T
6.T
6.T
6.T
6.T
6.T
6.T
6.T
6.T
6.T
6.T
6.T
6.T
6.T
9 | 12.1.1.1 |  | Porte intérieure pleine DAS de 1.50x2.10m ht - Battante - Finition stratifié - EI30 - DAS Fermé |  |  |  |  | U | 1 | [5 empty] | 20% |  |  |  | 1571
9.T
9.T
9.T
9.T
9.T
9.T
9.T
9.T
9.T
9.T
9.T
9.T
9.T
9.T
9.T
9.T
9.T
9.T
9.T
9.T
9.T
9.UMOD
9.L
9.M.A
9.M.Z
9.&
6.&
6 | 12.1.2 |  | Blocs-portes standard
9 | 12.1.2.1 |  | Porte intérieure pleine de 0.90x2.10m ht - Battante - Finition stratifiée - COND |  |  |  |  | U | 2 | [5 empty] | 20% |  |  |  | 1571
9.T
9.T
9.T
9.T
9.T
9.T
9.T
9.T
9.T
9.UMOD
9.L
9.M.A
9.M.Z
9.&
9 | 12.1.2.2 |  | Porte intérieure pleine de 1.00x2.10m ht - Battante - Finition stratifiée - COND |  |  |  |  | U | 1 | [5 empty] | 20% |  |  |  | 1571
9.T
9.T
9.T
9.T
9.T
9.T
9.T
9.T
9.T
9.UMOD
9.L
9.M.A
9.M.Z
9.&
9 | 12.1.2.3 |  | Porte intérieure pleine de 1.00x2.10m ht - Battante - Finition stratifiée - COND - E30 |  |  |  |  | U | 2 | [5 empty] | 20% |  |  |  | 1571
9.T
9.T
9.T
9.T
9.T
9.T
9.T
9.T
9.T
9.UMOD
9.L
9.M.A
9.M.Z
9.&
9 | 12.1.2.4 |  | Porte intérieure pleine de 0.90x2.10m ht - Battante - Finition stratifiée - CSO 1P |  |  |  |  | U | 8 | [5 empty] | 20% |  |  |  | 1571
9.T
9.T
9.T
9.T
9.T
9.T
9.T
9.T
9.T
9.UMOD
9.L
9.M.A
9.M.Z
9.&
9 | 12.1.2.5 |  | Porte intérieure pleine de 0.90x2.10m ht - Battante - Finition stratifiée - CSO 1P - E30 |  |  |  |  | U | 1 | [5 empty] | 20% |  |  |  | 1571
9.T
9.T
9.T
9.T
9.T
9.T
9.T
9.T
9.T
9.UMOD
9.L
9.M.A
9.M.Z
9.&
9 | 12.1.2.6 |  | Porte intérieure pleine de 0.90x2.10m ht - Battante - Finition stratifiée - CSO 1P - EI30 - FP |  |  |  |  | U | 3 | [5 empty] | 20% |  |  |  | 1571
9.T
9.T
9.T
9.T
9.T
9.T
9.T
9.T
9.T
9.UMOD
9.L
9.M.A
9.M.Z
9.&
9 | 12.1.2.7 |  | B-porte de 1.50 x 2.10m ht à 2 vantaux - Battante - Finition stratifiée - CSO 1P |  |  |  |  | U | 2 | [5 empty] | 20% |  |  |  | 1571
9.T
9.T
9.T
9.T
9.T
9.UMOD
9.L
9.M.Z
9.&
9 | 12.1.2.8 |  | .B-porte de 1.50 x 2.10m ht à 2 vantaux - Battante - Finition stratifiée - CSO 1P |  |  |  |  | U | 1 | [5 empty] | 20% |  |  |  | 1571
9.T
9.T
9.T
9.T
9.T
9.UMOD
9.L
9.M.Z
9.&
6.&
4.&
Bloc-portes
Total H.T. :
Total T.V.A. (20%) :
Total T.T.C. :
4 | 12.2 |  | Ensemble menuisé vitré
9 | 12.2.1 |  | Ensemble menuisé vitré de 1.50 x 2.10 m ht avec B-porte à 1 vantail - E30 |  |  |  |  | U | 1 | [5 empty] | 20% |  |  |  | 1571
9.T
9.T
9.T
9.T
9.T
9.T
9.T
9.T
9.T
9.T
9.T
9.T
9.T
9.T
9.T
9.T
9.T
9.UMOD
9.L
9.M.Z
9.&
4.&
Ensemble menuisé vitré
Total H.T. :
Total T.V.A. (20%) :
Total T.T.C. :
4 | 12.3 |  | Châssis bois vitré
9 | 12.3.1 |  | Châssis vitrés en bois de 0.80x1.00 m ht / 30 dB avec store vénitien intégré |  |  |  |  | U | 1 | [5 empty] | 20% |  |  |  | 1571
9.T
9.T
9.T
9.T
9.T
9.T
9.T
9.UMOD
9.L
9.M.A
9.M.Z
9.&
9 | 12.3.2 |  | Châssis vitrés en bois de 1.20x1.00 m ht / 30 dB avec store vénitien intégré |  |  |  |  | U | 1 | [5 empty] | 20% |  |  |  | 1571
9.T
9.T
9.T
9.T
9.T
9.T
9.T
9.UMOD
9.L
9.M.A
9.M.Z
9.&
4.&
Châssis bois vitré
Total H.T. :
Total T.V.A. (20%) :
Total T.T.C. :
4 | 12.4 |  | Mobiliers
8 | 12.4.1 |  | Plan de travail stratifié avec vérins réglables en hauteur
8.T
8.T
8.T
8.T
9 | 12.4.1.1 |  | Plan de travail stratifié avec vérins réglables en hauteur dim 4.20x0.80m |  |  |  |  | U | 1 | [5 empty] | 20% |  |  |  | 1571
9.T
9.UMOD
9.L
9.M.Z
9.&
9 | 12.4.1.2 |  | Plan de travail stratifié avec vérins réglables en hauteur dim 2.60x0.80m |  |  |  |  | U | 1 | [5 empty] | 20% |  |  |  | 1571
9.T
9.UMOD
9.L
9.M.Z
9.&
9 | 12.4.1.3 |  | Plan de travail stratifié avec vérins réglables en hauteur dim 3.70x0.80m |  |  |  |  | U | 1 | [5 empty] | 20% |  |  |  | 1571
9.T
9.UMOD
9.L
9.M.Z
9.&
9 | 12.4.1.4 |  | Plan de travail stratifié avec vérins réglables en hauteur dim (1.80+2.40)x0.80m |  |  |  |  | U | 1 | [5 empty] | 20% |  |  |  | 1571
9.T
9.UMOD
9.L
9.M.Z
9.&
9 | 12.4.1.5 |  | .Plan de travail stratifié avec vérins réglables en hauteur dim 3.70x0.80m |  |  |  |  | U | 1 | [5 empty] | 20% |  |  |  | 1571
9.T
9.UMOD
9.L
9.M.Z
9.&
8.&
9 | 12.4.2 |  | Plan de travail et meuble sous évier - (1.70 à 2.30)x0.65x0.90 m ht |  |  |  |  | U | 1 | [5 empty] | 20% |  |  |  | 1571
9.T
9.T
9.T
9.T
9.T
9.T
9.T
9.T
9.T
9.T
9.T
9.UMOD
9.L
9.M.Z
9.&
9 | 12.4.3 |  | Plan de travail et meuble sous évier en L - (2.00 + 1.50)x0.65x0.90 m ht |  |  |  |  | U | 1 | [5 empty] | 20% |  |  |  | 1571
9.T
9.T
9.T
9.T
9.T
9.T
9.T
9.T
9.T
9.T
9.T
9.UMOD
9.L
9.M.Z
9.&
9 | 12.4.4 |  | Paillasse humide en résine et rangement bas 3.00m de long |  |  |  |  | ENS | 1 | [5 empty] | 20% |  |  |  | 1571
9.T
9.T
9.T
9.T
9.T
9.T
9.T
9.T
9.T
9.T
9.T
9.T
9.T
9.UMOD
9.L
9.M.Z
9.&
9 | 12.4.5 |  | Lisse patères + 2 bi-patères en aluminium anodisé - 0.40m de long |  |  |  |  | U | 3 | [5 empty] | 20% |  |  |  | 1571
9.T
9.T
9.T
9.T
9.UMOD
9.L
9.M.A
9.M.Z
9.&
9 | 12.4.6 |  | Miroir de 0.60x0.60m ht |  |  |  |  | U | 2 | [5 empty] | 20% |  |  |  | 1571
9.T
9.UMOD
9.L
9.M.A
9.M.Z
9.&
9 | 12.4.7 |  | Paravent médical - 2.00x1.90m ht |  |  |  |  | U | 1 | [5 empty] | 20% |  |  |  | 1571
9.T
9.T
9.T
9.UMOD
9.L
9.M.A
9.M.Z
9.&
4.&
Mobiliers
Total H.T. :
Total T.V.A. (20%) :
Total T.T.C. :
4 | 12.5 |  | Signalétiques
9 | 12.5.1 |  | Plan d'évacuation |  |  |  |  | ENS | 1 | [5 empty] | 20% |  |  |  | 1571
9.T
9.UMOD
9.L
9.M.A
9.M.Z
9.&
9 | 12.5.2 |  | Panneau mural directionnel |  |  |  |  | U | 10 | [5 empty] | 20% |  |  |  | 1571
9.T
9.T
9.UMOD
9.L
9.M.A
9.M.Z
9.&
9 | 12.5.3 |  | Applique murale réglementaire "champs magnétiques" |  |  |  |  | U | 1 | [5 empty] | 20% |  |  |  | 1571
9.T
9.T
9.UMOD
9.L
9.M.A
9.M.Z
9.&
9 | 12.5.4 |  | Applique murale réglementaire "Rayons X" |  |  |  |  | U | 1 | [5 empty] | 20% |  |  |  | 1571
9.T
9.T
9.UMOD
9.L
9.M.A
9.M.Z
9.&
9 | 12.5.5 |  | Plaquette plastique pour signalétique réglementaire - Portes DAS |  |  |  |  | U | 4 | [5 empty] | 20% |  |  |  | 1571
9.T
9.T
9.UMOD
9.L
9.M.A
9.M.Z
9.&
9 | 12.5.6 |  | Panneau de porte - Identification des sanitaires - Marquage en relief |  |  |  |  | U | 10 | [5 empty] | 20% |  |  |  | 1571
9.T
9.T
9.UMOD
9.L
9.M.A
9.M.Z
9.&
9 | 12.5.7 |  | Porte-étiquette sur portes - Identification des locaux |  |  |  |  | U | 18 | [5 empty] | 20% |  |  |  | 1571
9.T
9.T
9.UMOD
9.L
9.M.A
9.M.Z
9.&
4.&
Signalétiques
Total H.T. :
Total T.V.A. (20%) :
Total T.T.C. :
4 | 12.6 |  | Ouvrages divers
9 | 12.6.1 |  | Encadrement bois de baie libre - 1.00x1.50m ht |  |  |  |  | U | 1 | [5 empty] | 20% |  |  |  | 1571
9.T
9.UMOD
9.L
9.M.A
9.M.Z
9.&
9 | 12.6.2 |  | Encadrement bois de baie libre - 2.00x1.50m ht |  |  |  |  | U | 1 | [5 empty] | 20% |  |  |  | 1571
9.T
9.UMOD
9.L
9.M.A
9.M.Z
9.&
9 | 12.6.3 |  | Encadrement bois de baie libre - 1.20x2.10m ht |  |  |  |  | U | 1 | [5 empty] | 20% |  |  |  | 1571
9.T
9.UMOD
9.L
9.M.A
9.M.Z
9.&
9 | 12.6.4 |  | Trappe en parois de 0.60x0.60 m |  |  |  |  | U | 2 | [5 empty] | 20% |  |  |  | 1571
9.T
9.UMOD
9.L
9.M.A
9.M.Z
9.&
4.&
Ouvrages divers
Total H.T. :
Total T.V.A. (20%) :
Total T.T.C. :
9 | 12.7 |  | Taux horaires "compagnon" - Travaux en journée - "Menuiseries intérieures bois" |  |  |  |  | HEURE | 1 |  |  |  | Variante | 121227 | 20% |  |  |  | 1571
9.M.A
9.M.Z
9.&
9 | 12.8 |  | Taux horaires "compagnon" - Travaux de nuit - "Menuiseries intérieures bois" |  |  |  |  | HEURE | 1 |  |  |  | Variante | 121253 | 20% |  |  |  | 1571
9.M.A
9.M.Z
9.&
9 | 12.9 |  | Taux horaires "chef de chantier" - Travaux en journée - "Menuiseries intérieures bois" |  |  |  |  | HEURE | 1 |  |  |  | Variante | 121263 | 20% |  |  |  | 1571
9.M.A
9.M.Z
9.&
9 | 12.10 |  | Taux horaires "chef de chantier" - Travaux de nuit - "Menuiseries intérieures bois" |  |  |  |  | HEURE | 1 |  |  |  | Variante | 121269 | 20% |  |  |  | 1571
9.M.A
9.M.Z
9.&
3.&
Menuiseries intérieures Bois
Total H.T. :
Total T.V.A. (20%) :
Total T.T.C. :
3 | 13 |  | Portes automatiques
4 | 13.1 |  | Portes automatiques coulissantes
8 | 13.1.1 |  | Porte automatique intérieure coulissante à 1 vantail vitré sur allège pleine
9 | 13.1.1.1 |  | Porte automatique de dimensions 1.50x2.10m ht - Vitrage clair |  |  |  |  | U | 2 | [5 empty] | 20% |  |  |  | 1571
9.T
9.T
9.T
9.T
9.T
9.T
9.T
9.T
9.T
9.T
9.T
9.T
9.T
9.T
9.T
9.T
9.T
9.T
9.T
9.T
9.UMOD
9.L
9.M.A
9.M.Z
9.&
8.&
4.&
Portes automatiques coulissantes
Total H.T. :
Total T.V.A. (20%) :
Total T.T.C. :
4 | 13.2 |  | Arceaux de protection de portes coulissantes
9 | 13.2.1 |  | Arceaux de protection de porte coulissante à 1 vantail pour 1500 de passage libre |  |  |  |  | U | 4 | [5 empty] | 20% |  |  |  | 1571
9.T
9.T
9.T
9.UMOD
9.L
9.M.A
9.M.Z
9.&
4.&
Arceaux de protection de portes coulissantes
Total H.T. :
Total T.V.A. (20%) :
Total T.T.C. :
9 | 13.3 |  | Taux horaires "compagnon" - Travaux en journée - "Portes automatiques" |  |  |  |  | HEURE | 1 |  |  |  | Variante | 121105 | 20% |  |  |  | 1571
9.M.A
9.M.Z
9.&
9 | 13.4 |  | Taux horaires "compagnon" - Travaux de nuit - "Portes automatiques" |  |  |  |  | HEURE | 1 |  |  |  | Variante | 121129 | 20% |  |  |  | 1571
9.M.A
9.M.Z
9.&
9 | 13.5 |  | Taux horaires "chef de chantier" - Travaux en journée - "Portes automatiques" |  |  |  |  | HEURE | 1 |  |  |  | Variante | 121140 | 20% |  |  |  | 1571
9.M.A
9.M.Z
9.&
9 | 13.6 |  | Taux horaires "chef de chantier" - Travaux de nuit - "Portes automatiques" |  |  |  |  | HEURE | 1 |  |  |  | Variante | 121165 | 20% |  |  |  | 1571
9.M.A
9.M.Z
9.&
3.&
Portes automatiques
Total H.T. :
Total T.V.A. (20%) :
Total T.T.C. :
3 | 14 |  | Plâtrerie Peinture Plafonds
4 | 14.1 |  | Plâtrerie
5 | 14.1.1 |  | Contre-cloison de doublage
9 | 14.1.1.1 |  | Contre-cloison de doublage avec 1 plaques de 18mm et isolant 120mm |  |  |  |  | M2 | 264.32 | [5 empty] | 20% |  |  |  | 1571
9.T
9.T
9.T
9.T
9.T
9.T
9.UMOD
9.L
9.M.Z
9.M.Z
9.M.Z
9.M.Z
9.M.Z
9.M.Z
9.M.Z
9.M.Z
9.M.Z
9.M.Z
9.M.Z
9.M.Z
9.&
9 | 14.1.1.2 |  | .Contre-cloison de doublage avec 1 plaques de 18mm et isolant 120mm |  |  |  |  | M2 | 30 | [5 empty] | 20% |  |  |  | 1571
9.T
9.T
9.T
9.T
9.T
9.T
9.UMOD
9.L
9.M.Z
9.&
9 | 14.1.1.3 |  | Contre-cloison de doublage avec 1 plaque de 18mm - SANS ISOLANT |  |  |  |  | M2 | 251.02 | [5 empty] | 20% |  |  |  | 1571
9.T
9.T
9.T
9.T
9.T
9.UMOD
9.L
9.M.Z
9.M.Z
9.M.Z
9.M.Z
9.M.Z
9.M.Z
9.M.Z
9.M.Z
9.M.Z
9.M.Z
9.&
9 | 14.1.1.4 |  | Plus-value pour parement en plaques de plâtre hydrofuge - Locaux EB+ collectifs - 18 mm |  |  |  |  | M2 | 12.72 | [5 empty] | 20% |  |  |  | 1571
9.T
9.T
9.UMOD
9.L
9.M.B
9.M.Z
9.M.AR
9.M.Z
9.&
5.&
Contre-cloison de doublage
Total H.T. :
Total T.V.A. (20%) :
Total T.T.C. :
5 | 14.1.2 |  | Contre-cloison de doublage - Travaux en sous-section 4
9 | 14.1.2.1 |  | Contre-cloison de doublage avec 1 plaques de 18mm et isolant 120mm |  |  |  |  | M2 | 49.79 | [5 empty] | 20% |  |  |  | 1571
9.T
9.T
9.T
9.T
9.T
9.T
9.UMOD
9.L
9.M.Z
9.M.Z
9.M.Z
9.M.Z
9.&
9 | 14.1.2.2 |  | Contre-cloison de doublage avec 1 plaque de 18mm - SANS ISOLANT |  |  |  |  | M2 | 32.53 | [5 empty] | 20% |  |  |  | 1571
9.T
9.T
9.T
9.T
9.T
9.UMOD
9.L
9.M.Z
9.M.Z
9.&
5.&
Contre-cloison de doublage - Travaux en sous-section 4
Total H.T. :
Total T.V.A. (20%) :
Total T.T.C. :
5 | 14.1.3 |  | Cloisons en plaques de plâtre sur ossatures métalliques
9 | 14.1.3.1 |  | Cloison en plaques de plâtre sur ossature de type 98/48 avec isolant |  |  |  |  | M2 | 134.32 | [5 empty] | 20% |  |  |  | 1571
9.T
9.T
9.T
9.T
9.T
9.T
9.T
9.UMOD
9.L
9.M.Z
9.M.Z
9.M.Z
9.M.Z
9.M.Z
9.M.Z
9.M.Z
9.M.Z
9.&
9 | 14.1.3.2 |  | .Cloison en plaques de plâtre sur ossature de type 98/48 avec isolant |  |  |  |  | M2 | 30 | [5 empty] | 20% |  |  |  | 1571
9.T
9.T
9.T
9.T
9.T
9.T
9.T
9.UMOD
9.L
9.M.Z
9.&
9 | 14.1.3.3 | 9.5.0.20 | Cloison de Gaines Techniques de 74mm sans isolant - CF 1H - Rw + C = 31 dB |  |  |  |  | M2 | 12.72 | [5 empty] | 20% |  |  |  | 1571
9.T
9.T
9.T
9.T
9.T
9.UMOD
9.L
9.M.Z
9.&
9 | 14.1.3.4 |  | Plus-value pour parement en plaques de plâtre hydrofuge - Locaux EB+ collectifs - 13 mm |  |  |  |  | M2 | 22.51 | [5 empty] | 20% |  |  |  | 1571
9.T
9.T
9.UMOD
9.L
9.M.B
9.M.A
9.M.Z
9.M.AR
9.M.AS
9.M.Z
9.&
5.&
Cloisons en plaques de plâtre sur ossatures métalliques
Total H.T. :
Total T.V.A. (20%) :
Total T.T.C. :
5 | 14.1.4 |  | Cloisons en plaques de plâtre sur ossatures métalliques - Travaux en sous-section 4
9 | 14.1.4.1 |  | Cloison en plaques de plâtre sur ossature de type 98/48 avec isolant |  |  |  |  | M2 | 49.85 | [5 empty] | 20% |  |  |  | 1571
9.T
9.T
9.T
9.T
9.T
9.T
9.T
9.UMOD
9.L
9.M.Z
9.M.Z
9.M.Z
9.M.Z
9.M.Z
9.&
9 | 14.1.4.2 |  | Plus-value pour réalisation d'une cloison 98/48 courbe |  |  |  |  | M2 | 4.88 | [5 empty] | 20% |  |  |  | 1571
9.T
9.M.Z
9.&
5.&
Cloisons en plaques de plâtre sur ossatures métalliques - Travaux en sous-section 4
Total H.T. :
Total T.V.A. (20%) :
Total T.T.C. :
5 | 14.1.5 |  | Ouvrages divers
9 | 14.1.5.1 |  | Habillage des bâtis supports en plaque de plâtre hydrofuge |  |  |  |  | M2 | 3.18 | [5 empty] | 20% |  |  |  | 1571
9.T
9.UMOD
9.L
9.M.Z
9.&
5.&
Ouvrages divers
Total H.T. :
Total T.V.A. (20%) :
Total T.T.C. :
4.&
Plâtrerie
Total H.T. :
Total T.V.A. (20%) :
Total T.T.C. :
4 | 14.2 |  | Plafonds en dalles démontables
5 | 14.2.1 |  | Plafonds en dalles démontables
9 | 14.2.1.1 |  | Plafonds en dalles minérales de 600x600x15 mm - Hygiène Acoustique - Alpha w : 0.95 |  |  |  |  | M2 | 165.95 | [5 empty] | 20% |  |  |  | 1571
9.T
9.T
9.T
9.T
9.T
9.T
9.UMOD
9.L
9.M.A
9.M.B
9.M.H
9.M.I
9.M.D
9.M.E
9.M.K
9.M.M
9.M.N
9.M.O
9.M.P
9.M.Z
9.&
9 | 14.2.1.2 |  | Plafonds en dalles minérales de 600x600x20 mm sur ossature apparente - Alpha w : 0.90 |  |  |  |  | M2 | 31.1 | [5 empty] | 20% |  |  |  | 1571
9.T
9.T
9.T
9.T
9.T
9.T
9.UMOD
9.L
9.M.A
9.M.F
9.M.G
9.M.L
9.M.Z
9.&
9 | 14.2.1.3 |  | .Plafonds en dalles minérales de 600x600x20 mm sur ossature apparente - Alpha w : 0.90 |  |  |  |  | M2 | 30 | [5 empty] | 20% |  |  |  | 1571
9.T
9.T
9.T
9.T
9.T
9.T
9.UMOD
9.L
9.M.Z
9.&
5.&
Plafonds en dalles démontables
Total H.T. :
Total T.V.A. (20%) :
Total T.T.C. :
5 | 14.2.2 |  | Plafonds en dalles démontables - Travaux en sous-section 4
9 | 14.2.2.1 |  | Plafonds en dalles minérales de 600x600x20 mm sur ossature apparente - Alpha w : 0.90 |  |  |  |  | M2 | 63 | [5 empty] | 20% |  |  |  | 1571
9.T
9.T
9.T
9.T
9.T
9.T
9.UMOD
9.L
9.M.C
9.M.J
9.M.Z
9.&
5.&
Plafonds en dalles démontables - Travaux en sous-section 4
Total H.T. :
Total T.V.A. (20%) :
Total T.T.C. :
4.&
Plafonds en dalles démontables
Total H.T. :
Total T.V.A. (20%) :
Total T.T.C. :
4 | 14.3 |  | Peinture
5 | 14.3.1 |  | Peinture et finitions
8 | 14.3.1.1 |  | Peinture acrylique
9 | 14.3.1.1.1 |  | Peinture acrylique en parois - Classe B - Parois existantes |  |  |  |  | M2 | 501.63 | [5 empty] | 20% |  |  |  | 1571
9.T
9.T
9.T
9.UMOD
9.L
9.M.A
9.M.B
9.M.C
9.M.D
9.M.BQ
9.M.E
9.M.G
9.M.M
9.M.F
9.M.BR
9.M.N
9.M.H
9.M.I
9.M.BP
9.M.J
9.M.AC
9.M.AG
9.M.AJ
9.M.K
9.M.O
9.M.P
9.M.Q
9.M.R
9.M.S
9.M.U
9.M.V
9.M.T
9.M.AR
9.M.AS
9.M.AT
9.M.AQ
9.M.AU
9.M.AV
9.M.BS
9.M.AW
9.M.L
9.M.AA
9.M.AB
9.M.Y
9.M.AK
9.M.AL
9.M.AM
9.M.AN
9.M.AO
9.M.BV
9.M.AP
9.M.W
9.M.AD
9.M.AE
9.M.AF
9.M.AX
9.M.AY
9.M.AZ
9.M.X
9.M.AH
9.M.AI
9.M.BE
9.M.BF
9.M.BT
9.M.BG
9.M.BD
9.M.BH
9.M.BI
9.M.BC
9.M.BK
9.M.BU
9.M.BW
9.M.BX
9.M.BJ
9.M.BB
9.M.BM
9.M.BY
9.M.BZ
9.M.BL
9.M.BA
9.M.BO
9.M.CA
9.M.BN
9.M.Z
9.M.Z
9.&
9 | 14.3.1.1.2 |  | .Peinture acrylique en parois - Classe B - Parois existantes |  |  |  |  | M2 | 30 | [5 empty] | 20% |  |  |  | 1571
9.T
9.T
9.T
9.UMOD
9.L
9.M.Z
9.&
8.&
8 | 14.3.1.2 |  | Peinture et vernis sur boiserie
9 | 14.3.1.2.1 | 27.2.0.29 | Peinture sur boiseries intérieure |  |  |  |  | M2 | 41.54 | [5 empty] | 20% |  |  |  | 1571
9.T
9.T
9.UMOD
9.L
9.M.Z
9.M.Z
9.M.Z
9.M.Z
9.M.Z
9.M.Z
9.M.Z
9.M.Z
9.M.Z
9.&
8.&
8 | 14.3.1.3 |  | Peinture des ouvrages métalliques
9 | 14.3.1.3.1 | 27.2.0.39 | Peinture sur tuyauteries et évacuations |  |  |  |  | FT | 1 | [5 empty] | 20% |  |  |  | 1571
9.T
9.T
9.UMOD
9.L
9.M.Z
9.&
8.&
5.&
Peinture et finitions
Total H.T. :
Total T.V.A. (20%) :
Total T.T.C. :
4.&
Peinture
Total H.T. :
Total T.V.A. (20%) :
Total T.T.C. :
9 | 14.4 |  | Taux horaires "compagnon" - Travaux en journée - "Plâtrerie Peinture" |  |  |  |  | HEURE | 1 |  |  |  | Variante | 121001 | 20% |  |  |  | 1571
9.M.A
9.M.Z
9.&
9 | 14.5 |  | Taux horaires "compagnon" - Travaux de nuit - "Plâtrerie Peinture" |  |  |  |  | HEURE | 1 |  |  |  | Variante | 121025 | 20% |  |  |  | 1571
9.M.A
9.M.Z
9.&
9 | 14.6 |  | Taux horaires "chef de chantier" - Travaux en journée - "Plâtrerie Peinture" |  |  |  |  | HEURE | 1 |  |  |  | Variante | 121035 | 20% |  |  |  | 1571
9.M.A
9.M.Z
9.&
9 | 14.7 |  | Taux horaires "chef de chantier" - Travaux de nuit - "Plâtrerie Peinture" |  |  |  |  | HEURE | 1 |  |  |  | Variante | 121176 | 20% |  |  |  | 1571
9.M.A
9.M.Z
9.&
3.&
Plâtrerie Peinture Plafonds
Total H.T. :
Total T.V.A. (20%) :
Total T.T.C. :
3 | 15 |  | Revêtement de sol & protections murales
4 | 15.1 |  | Travaux préparatoires
9 | 15.1.1 | 22.2.0.1 | Chape liquide d'épaisseur 50 mm |  |  |  |  | M2 | 75.85 | [5 empty] | 20% |  |  |  | 1571
9.T
9.T
9.T
9.T
9.T
9.T
9.T
9.T
9.UMOD
9.L
9.M.A
9.M.B
9.M.C
9.M.H
9.M.J
9.M.Z
9.&
9 | 15.1.2 | 28.1.0.1 | Enduit de ragréage intérieur sur support béton |  |  |  |  | M2 | 186.2 | [5 empty] | 20% |  |  |  | 1571
9.T
9.T
9.T
9.T
9.T
9.T
9.T
9.T
9.UMOD
9.L
9.M.C
9.M.I
9.M.J
9.M.D
9.M.E
9.M.F
9.M.K
9.M.G
9.M.L
9.M.M
9.M.N
9.M.O
9.M.P
9.M.Z
9.&
9 | 15.1.3 |  | .Enduit de ragréage intérieur sur support béton - Salle IRM |  |  |  |  | M2 | 77.29 | [5 empty] | 20% |  |  |  | 1571
9.T
9.T
9.T
9.T
9.T
9.T
9.T
9.T
9.UMOD
9.L
9.M.P
9.M.Z
9.&
4.&
Travaux préparatoires
Total H.T. :
Total T.V.A. (20%) :
Total T.T.C. :
4 | 15.2 |  | Revêtement de sol PVC compact
9 | 15.2.1 |  | Revêtement de sol PVC compact en lès - U4P3 |  |  |  |  | M2 | 277.05 | [5 empty] | 20% |  |  |  | 1571
9.T
9.T
9.T
9.T
9.T
9.T
9.T
9.T
9.T
9.T
9.T
9.UMOD
9.L
9.M.A
9.M.B
9.M.C
9.M.H
9.M.C
9.M.I
9.M.J
9.M.D
9.M.E
9.M.F
9.M.K
9.M.G
9.M.L
9.M.M
9.M.N
9.M.O
9.M.P
9.M.Z
9.&
9 | 15.2.2 |  | Traitement des remontées en plinthes - 100mm de hauteur - U4P3 |  |  |  |  | ML | 243.38 | [5 empty] | 20% |  |  |  | 1571
9.T
9.T
9.T
9.T
9.UMOD
9.L
9.M.A
9.M.B
9.M.C
9.M.D
9.M.E
9.M.G
9.M.M
9.M.F
9.M.N
9.M.H
9.M.I
9.M.J
9.M.AC
9.M.AG
9.M.AJ
9.M.K
9.M.O
9.M.P
9.M.Q
9.M.R
9.M.S
9.M.U
9.M.V
9.M.T
9.M.AR
9.M.AS
9.M.AT
9.M.AQ
9.M.AU
9.M.AV
9.M.AW
9.M.L
9.M.AA
9.M.AB
9.M.Y
9.M.AK
9.M.AL
9.M.AM
9.M.AN
9.M.AO
9.M.AP
9.M.W
9.M.AD
9.M.AE
9.M.AF
9.M.AX
9.M.AY
9.M.AZ
9.M.X
9.M.AH
9.M.AI
9.M.BE
9.M.BF
9.M.BG
9.M.BD
9.M.BH
9.M.BI
9.M.BC
9.M.BK
9.M.BJ
9.M.BB
9.M.BM
9.M.BL
9.M.BA
9.M.BO
9.M.BN
9.M.Z
9.&
4.&
Revêtement de sol PVC compact
Total H.T. :
Total T.V.A. (20%) :
Total T.T.C. :
4 | 15.3 |  | Revêtements muraux
8 | 15.3.1 |  | Revêtements muraux PVC
9 | 15.3.1.1 |  | Revêtement mural PVC multicouches en lès |  |  |  |  | M2 | 150.88 | [5 empty] | 20% |  |  |  | 1571
9.T
9.T
9.T
9.T
9.T
9.T
9.T
9.T
9.T
9.T
9.UMOD
9.L
9.M.L
9.M.K
9.M.J
9.M.I
9.M.H
9.M.W
9.M.B
9.M.M
9.M.A
9.M.N
9.M.X
9.M.C
9.M.O
9.M.P
9.M.Q
9.M.R
9.M.S
9.M.U
9.M.V
9.M.T
9.M.Y
9.M.D
9.M.AA
9.M.AB
9.M.AC
9.M.E
9.M.AK
9.M.AL
9.M.AM
9.M.AN
9.M.AO
9.M.AP
9.M.AQ
9.M.F
9.M.AD
9.M.AE
9.M.AF
9.M.AG
9.M.G
9.M.AH
9.M.AI
9.M.AJ
9.M.Z
9.&
9 | 15.3.1.2 |  | .Revêtement mural PVC multicouches en lès |  |  |  |  | M2 | 25 | [5 empty] | 20% |  |  |  | 1571
9.T
9.T
9.T
9.T
9.T
9.T
9.T
9.T
9.T
9.T
9.UMOD
9.L
9.M.A
9.M.Z
9.&
9 | 15.3.1.3 |  | Plus value pour réalisation de signalétique dans revêtement mural PVC |  |  |  |  | U | 5 | [5 empty] | 20% |  |  |  | 1571
9.T
9.UMOD
9.L
9.M.A
9.M.Z
9.&
8.&
8 | 15.3.2 |  | Protection PVC sur vantail de bloc porte
8.T
8.T
8.T
8.T
8.T
8.T
8.T
8.T
9 | 15.3.2.1 |  | Protection PVC sur 1.30 m ht - bloc porte neuf 1 vt dim 0.90x2.10 ht |  |  |  |  | U | 9 | [5 empty] | 20% |  |  |  | 1571
9.T
9.UMOD
9.L
9.M.Z
9.M.Z
9.M.Z
9.M.Z
9.M.Z
9.M.Z
9.M.Z
9.M.Z
9.M.Z
9.&
9 | 15.3.2.2 |  | Protection PVC sur 1.30 m ht - bloc porte neuf 1 vt dim 1.00x2.10 ht |  |  |  |  | U | 1 | [5 empty] | 20% |  |  |  | 1571
9.T
9.UMOD
9.L
9.M.Z
9.&
9 | 15.3.2.3 |  | Protection PVC sur 1.30 m ht - bloc porte neuf 1 vt dim 1.26x2.10 ht |  |  |  |  | U | 1 | [5 empty] | 20% |  |  |  | 1571
9.T
9.UMOD
9.L
9.M.Z
9.&
9 | 15.3.2.4 |  | Protection PVC sur 1.30 m ht - bloc porte neuf 2 vt dim 1.40x2.10 ht |  |  |  |  | U | 5 | [5 empty] | 20% |  |  |  | 1571
9.T
9.UMOD
9.L
9.M.Z
9.M.Z
9.M.Z
9.&
9 | 15.3.2.5 |  | Protection PVC sur 2.10 m ht - bloc porte neuf 1 vt dim 0.90x2.10 ht |  |  |  |  | U | 2 | [5 empty] | 20% |  |  |  | 1571
9.T
9.UMOD
9.L
9.M.Z
9.M.Z
9.&
9 | 15.3.2.6 |  | Protection PVC sur 2.10 m ht - bloc porte neuf 1 vt dim 1.00x2.10 ht |  |  |  |  | U | 2 | [5 empty] | 20% |  |  |  | 1571
9.T
9.UMOD
9.L
9.M.Z
9.M.Z
9.&
9 | 15.3.2.7 |  | Protection PVC sur 2.10 m ht - bloc porte neuf 2 vt dim 1.40x2.10 ht |  |  |  |  | U | 1 | [5 empty] | 20% |  |  |  | 1571
9.T
9.UMOD
9.L
9.M.Z
9.&
8.&
8 | 15.3.3 |  | Protection d'angle en Inox
8.T
8.T
8.T
8.T
8.T
8.T
8.T
8.T
8.T
8.T
9 | 15.3.3.1 |  | Protection d'angle en Inox - Hauteur 1.20m sur plinthe |  |  |  |  | U | 12 | [5 empty] | 20% |  |  |  | 1571
9.T
9.UMOD
9.L
9.M.Z
9.M.Z
9.M.Z
9.M.Z
9.&
9 | 15.3.3.2 |  | Protection d'angle en Inox - Hauteur 2.10m sur plinthe |  |  |  |  | U | 2 | [5 empty] | 20% |  |  |  | 1571
9.T
9.UMOD
9.L
9.M.Z
9.&
8.&
4.&
Revêtements muraux
Total H.T. :
Total T.V.A. (20%) :
Total T.T.C. :
4 | 15.4 |  | Ouvrages divers
9 | 15.4.1 |  | Tapis avec cadre - 4.27x2.30 m |  |  |  |  | U | 1 | [5 empty] | 20% |  |  |  | 1571
9.T
9.T
9.UMOD
9.L
9.&
4.&
Ouvrages divers
Total H.T. :
Total T.V.A. (20%) :
Total T.T.C. :
9 | 15.5 |  | Taux horaires "compagnon" - Travaux en journée - "Revêtement de sol & protections murales" |  |  |  |  | HEURE | 1 |  |  |  | Variante | 120885 | 20% |  |  |  | 1571
9.M.A
9.M.Z
9.&
9 | 15.6 |  | Taux horaires "compagnon" - Travaux de nuit - "Revêtement de sol & protections murales" |  |  |  |  | HEURE | 1 |  |  |  | Variante | 120910 | 20% |  |  |  | 1571
9.M.A
9.M.Z
9.&
9 | 15.7 |  | Taux horaires "chef de chantier" - Travaux en journée - "Revêtement de sol & protections murales" |  |  |  |  | HEURE | 1 |  |  |  | Variante | 120917 | 20% |  |  |  | 1571
9.M.A
9.M.Z
9.&
9 | 15.8 |  | Taux horaires "chef de chantier" - Travaux de nuit - "Revêtement de sol & protections murales" |  |  |  |  | HEURE | 1 |  |  |  | Variante | 121049 | 20% |  |  |  | 1571
9.M.A
9.M.Z
9.&
3.&
Revêtement de sol & protections murales
Total H.T. :
Total T.V.A. (20%) :
Total T.T.C. :
3 | 16 |  | PSE n°01 : Remplacement des portes automatiques existantes (PSE n° 1) | [9 empty] | PSE n°
4 | 16.1 |  | Travaux préparatoire | [9 empty] | PSE n°
9 | 16.1.1 |  | Prestation à ajouter : Dépose de porte automatique existante |  |  |  |  | U | 2 |  |  |  | PSE n° | 183934 | 20% |  |  |  | 1571
9.T
9.T
9.UMOD
9.L
9.M.A
9.M.Z
9.&
4.&
|  |  | Travaux préparatoire |  |  |  |  | Non totalisé
Total H.T. :
Total T.V.A. (20%) :
Total T.T.C. :
4 | 16.2 |  | Porte automatique | [9 empty] | PSE n°
8 | 16.2.1 |  | Portes automatiques - Télescopique | [9 empty] | PSE n°
8.T
8.T
8.T
8.T
8.T
8.T
8.T
8.T
8.T
8.T
8.T
8.T
8.T
9 | 16.2.1.1 |  | prestation à ajouter : Porte automatique à 2 vantaux coulissants bilatéraux - 1.20x2.20m ht |  |  |  |  | U | 2 |  |  |  | PSE n° | 183934 | 20% |  |  |  | 1571
9.T
9.T
9.UMOD
9.L
9.M.A
9.M.Z
9.&
8.&
4.&
|  |  | Porte automatique |  |  |  |  | Non totalisé
Total H.T. :
Total T.V.A. (20%) :
Total T.T.C. :
3.&
|  |  | PSE n°01 : Remplacement des portes automatiques existantes |  |  |  |  | Non totalisé
Total H.T. :
Total T.V.A. (20%) :
Total T.T.C. :
RECAPITULATIF Lot n°01 Lots Architecturaux
RECAPITULATIF DES CHAPITRES
2 - Installation de chantier et divers
3 - Terrassement VRD - Aménagements extérieurs
- 3.1 - Travaux préparatoires
- 3.2 - Soutènements provisoires
- 3.3 - Terrassement
- 3.4 - Réseaux extérieurs d'alimentation & d'évacuation
- 3.5 - Aménagement extérieur
4 - Curage - Démolition
- 4.1 - Travaux de curage et démolition
5 - Gros oeuvre
- 5.1 - Gros Oeuvre
- 5.2 - Réseaux intérieurs sous dallage d'alimentation & d'évacuation
6 - Charpente bois
- 6.1 - Charpente bois lamellé collé
7 - Couverture Zinc
- 7.1 - Couverture en zinc
8 - Étanchéité
- 8.1 - Travaux préparatoires
- 8.2 - Étanchéité bicouche élastomère sous protection lourde
- 8.3 - Évacuation des eaux pluviales
9 - Façades
- 9.1 - Travaux préparatoires
- 9.2 - Travaux de façade
10 - Menuiseries extérieures Aluminium
- 10.1 - Travaux préparatoires
- 10.2 - Menuiseries Extérieures Aluminium
- 10.3 - Volet-roulant électrique
11 - Menuiseries métalliques - Serrurerie
- 11.1 - Bloc-portes métalliques
- 11.2 - Ouvrages divers
- 11.3 - Structure métallique d'habillage de façade
12 - Menuiseries intérieures Bois
- 12.1 - Bloc-portes
- 12.2 - Ensemble menuisé vitré
- 12.3 - Châssis bois vitré
- 12.4 - Mobiliers
- 12.5 - Signalétiques
- 12.6 - Ouvrages divers
13 - Portes automatiques
- 13.1 - Portes automatiques coulissantes
- 13.2 - Arceaux de protection de portes coulissantes
14 - Plâtrerie Peinture Plafonds
- 14.1 - Plâtrerie
- 14.2 - Plafonds en dalles démontables
- 14.3 - Peinture
15 - Revêtement de sol & protections murales
- 15.1 - Travaux préparatoires
- 15.2 - Revêtement de sol PVC compact
- 15.3 - Revêtements muraux
- 15.4 - Ouvrages divers
Total du lot Lots Architecturaux
Total H.T. :
Total T.V.A. (20%) :
Total T.T.C. :
Soit en toutes lettres TTC :
RECAPITULATIF PSE N°
|  |  | PSE n° 1 | [10 empty] | 1
|  |  | PSE n°01 : Remplacement des portes automatiques existantes | [9 empty] | 1 | 183934
0.2 | [12 empty] | 1
Sous-total PSE n° 1
H.T.
T.V.A.
T.T.C.
Fait à _________________________ le _____________________________
|  |  | Bon pour accord, signature |  |  |  |  | Signature et cachet de l'Entrepreneur
Note on M623: Non totalisé [ Variante ]
Note on M627: Non totalisé [ Variante ]
Note on M631: Non totalisé [ Variante ]
Note on M635: Non totalisé [ Variante ]
Note on M753: Non totalisé [ Variante ]
Note on M757: Non totalisé [ Variante ]
Note on M761: Non totalisé [ Variante ]
Note on M765: Non totalisé [ Variante ]
Note on M1587: Non totalisé [ Variante ]
Note on M1591: Non totalisé [ Variante ]
Note on M1595: Non totalisé [ Variante ]
Note on M1599: Non totalisé [ Variante ]
Note on M1704: Non totalisé [ Variante ]
Note on M1708: Non totalisé [ Variante ]
Note on M1712: Non totalisé [ Variante ]
Note on M1716: Non totalisé [ Variante ]
Note on M1899: Non totalisé [ Variante ]
Note on M1903: Non totalisé [ Variante ]
Note on M1907: Non totalisé [ Variante ]
Note on M1911: Non totalisé [ Variante ]
Note on M2231: Non totalisé [ Variante ]
Note on M2235: Non totalisé [ Variante ]
Note on M2239: Non totalisé [ Variante ]
Note on M2243: Non totalisé [ Variante ]
Note on M2435: Non totalisé [ Variante ]
Note on M2439: Non totalisé [ Variante ]
Note on M2443: Non totalisé [ Variante ]
Note on M2447: Non totalisé [ Variante ]
Note on M2621: Non totalisé [ Variante ]
Note on M2625: Non totalisé [ Variante ]
Note on M2629: Non totalisé [ Variante ]
Note on M2633: Non totalisé [ Variante ]
Note on M2849: Non totalisé [ Variante ]
Note on M2853: Non totalisé [ Variante ]
Note on M2857: Non totalisé [ Variante ]
Note on M2861: Non totalisé [ Variante ]
Note on M3334: Non totalisé [ Variante ]
Note on M3338: Non totalisé [ Variante ]
Note on M3342: Non totalisé [ Variante ]
Note on M3346: Non totalisé [ Variante ]
Note on M3408: Non totalisé [ Variante ]
Note on M3412: Non totalisé [ Variante ]
Note on M3416: Non totalisé [ Variante ]
Note on M3420: Non totalisé [ Variante ]
Note on M3858: Non totalisé [ Variante ]
Note on M3862: Non totalisé [ Variante ]
Note on M3866: Non totalisé [ Variante ]
Note on M3870: Non totalisé [ Variante ]
Note on M4254: Non totalisé [ Variante ]
Note on M4258: Non totalisé [ Variante ]
Note on M4262: Non totalisé [ Variante ]
Note on M4266: Non totalisé [ Variante ]
Note on M4278: Non totalisé [ PSE n° ]
Note on M4307: Non totalisé [ PSE n° ]

## Paramètres (hidden)
Paramètres document
1. | Titre du document : | D.P.G.F.
2. | Titre du dossier : | IRM7T - HCL Est
3. | Code du dossier | 7321
4. | Code du lot / des lots : | Lot n°01
5. | Titre du lot / des lots : | Lots Architecturaux
6. | Date de valeur du lot / des lots : | 06/11/2025
7. | Phase : | DCE
8. | Indice : | A
|  | 20% | Notes :
|  | 5.5% | - Le taux 0% est toujours supporté qu'il soit dans cette liste ou non
|  | 0% | - En dehors du taux 0%, vous pouvez renseigner au maximum 4 taux différents
|  | 0% | - Si votre lot contient plus de 4 taux différents, ou contient de la TVA proportionnelle, vous devez modifier manuellement la formule de calcul de TVA et de TTC dans le récapitulatif
10. | Rue du dossier
11. | Code postal et ville du dossier
12. | Parcelle du dossier

## Version (hidden)
VERSION | 4.00
TYPEDOC | DPGF
SHOWADJU | 1
RECAPSIMPLE | 0
SHOWMONTANTS | 0
SHOWQUANTITES | 1
MONTANTSSURTETE | 1
MARGE | 0
RECAPLOCNIV9 | 0
LIST_VALIDATION_CHECKBOX |  | X
LOCALISE | 0
SRC | DVS_APP

## Coordonnées Entreprise
Coordonnées entreprise
1. | Nom de l'entreprise
2. | Nom du contact
3. | Adresse postale
4. | Code postal
5. | Ville
6. | Localité
7. | Boîte postale
8. | Téléphone
9. | Fax
10. | Tél. Portable
11. | E-mail
12. | Observation :

## Prestations supplémentaires
Prestations supplémentaires
Titre de la prestation | Unité | Quantité | Prix unitaire | Prix total