## PAGE DE GARDE
ESID 25 297
Marché public de services
Cahier des Clauses Techniques Particulières (C.C.T.P.)
Additif à l'annexe 2 : Liste des équipements, installations et matériels couverts par le présent marché et niveaux de criticité associés.

## Ant.CANJUERS
Immeuble | Batiment | Désignation équipement | Marque-Modèle ou type | Quantité | Criticité | Commentaire
CANJUERS | SITE | SUIVI DES FORAGES | WELLWATCH | 4 | C0 | ABONNEMENT ANNUEL
CANJUERS | 0078 | POMPE 1 | 16 m3/h | 1 | C0 | STATION DE POMPAGE LA GLACIERE
CANJUERS |  | POMPE 2 | 50 m3/h | 1 | C0 | STATION DE POMPAGE LA GLACIERE
CANJUERS |  | POMPE 3 | 45 m3/h | 1 | C0 | STATION DE POMPAGE LA GLACIERE
CANJUERS |  | POMPE 5 | 80 m3/h | 1 | C0 | STATION DE POMPAGE LA GLACIERE
CANJUERS |  | POMPE 7 | 80 m3/h | 1 | C0 | STATION DE POMPAGE LA GLACIERE
CANJUERS |  | CUVE BÂCHE RELAIS 1-2 | 180 m3/h | 2 | C0 | STATION DE POMPAGE LA GLACIERE
CANJUERS |  | STATION DE CHLORATION CUVE 1-2 | / | 2 | C0 | STATION DE POMPAGE LA GLACIERE
CANJUERS |  | BAC DE CHLORE | 500L | 2 | C0 | STATION DE POMPAGE LA GLACIERE
CANJUERS |  | AGITATEUR | / | 2 | C0 | STATION DE POMPAGE LA GLACIERE
CANJUERS |  | POMPE INJECTION | PROMINANT BETA4 | 2 | C0 | STATION DE POMPAGE LA GLACIERE
CANJUERS | 0018 CHÂTEAU D'EAU PEYGROS | CUVE 1 | 600 m3 | 1 | C0 | CAMP BÂTI DÉPÔT MUNITTONS
CANJUERS |  | CUVE 2 | 600 m3 | 1 | C0 | CAMP BÂTI DÉPÔT MUNITTONS
CANJUERS |  | NIVEAU MÉCANIQUE CUVE 1 |  | 1 | C1 | CAMP BÂTI DÉPÔT MUNITTONS
CANJUERS |  | NIVEAU MÉCANIQUE CUVE 1 |  | 1 | C1 | CAMP BÂTI DÉPÔT MUNITTONS
CANJUERS |  | NIVEAU ÉLECTRIQUE CUVE 1 |  | 1 | C1 | CAMP BÂTI DÉPÔT MUNITTONS
CANJUERS |  | POMPE A | GUINANRD 65m3/h-152mCE | 1 | C0 | SOUS-STATION RELAIS LOCAL 1
CANJUERS |  | POMPE B | GUINANRD 65m3/h-152mCE | 1 | C0 | SOUS-STATION RELAIS LOCAL 1
CANJUERS |  | VANNE | BAYARD DN630 | 1 | C1 | SOUS-STATION RELAIS LOCAL 1
CANJUERS |  | POMPE C | GUINARD | 1 | C0 | SOUS-STATION RELAIS LOCAL 2
CANJUERS |  | POMPE D | KSB | 1 | C0 | SOUS-STATION RELAIS LOCAL 2
CANJUERS |  | VASE EXPANSION | CHARLATTE 300L | 1 | C0 | SOUS-STATION RELAIS LOCAL 2
CANJUERS | 0130 LE BIGOURET | POMPE 1 | FLYGT OX4 CX 15.2 | 1 | C0 | SOUS-STATION RELAIS LAGNE VERS LES AMANDIERS
CANJUERS |  | POMPE 2 | FLYGT OX4 CX 15.2 | 1 | C0
CANJUERS |  | VASE SOUS-PRESSION | CHARLATTE | 1 | C0
CANJUERS |  | ELECTROVANNE 1 | ZAP KLIZIT DN 50 | 1 | C1
CANJUERS |  | ELECTROVANNE 2 | ZAP KLIZIT DN 50 | 1 | C1
CANJUERS |  | RÉGULATEUR | / | 1 | C0
CANJUERS |  | CHÂTEAU D'EAU | 120 m3 | 1 | C0
CANJUERS |  | BÂCHE RELAIS | 250 m3 | 1 | C0
CANJUERS | 0364 CHÂTEAU D'EAU ESPEREL | CUVE A | 500 m3 | 1 | C0 | ALIM PAR LA GLACIER-ENSEMBLE DU CAMP
CANJUERS |  | CUVE B | 500 m3 | 1 | C0 | ALIM PAR LA GLACIER-ENSEMBLE DU CAMP
CANJUERS |  | NIVEAU MÉCANIQUE CUVE A- B | / | 1 | C1 | ALIM PAR LA GLACIER-ENSEMBLE DU CAMP
CANJUERS |  | NIVEAU ÉLECTRIQUE CUVE A-B | / | 1 | C1 | ALIM PAR LA GLACIER-ENSEMBLE DU CAMP
CANJUERS |  | CUVE C | 500 m3 | 1 | C0 | ALIM PAR LA GLACIER-ENSEMBLE DU CAMP
CANJUERS |  | CUVE D | 500 m3 | 1 | C0 | ALIM PAR LA GLACIER-ENSEMBLE DU CAMP
CANJUERS |  | NIVEAU MÉCANIQUE CUVE C- D | / | 1 | C1 | ALIM PAR LA GLACIER-ENSEMBLE DU CAMP
CANJUERS |  | NIVEAU ÉLECTRIQUE CUVE C-D | / | 1 | C1 | ALIM PAR LA GLACIER-ENSEMBLE DU CAMP
CANJUERS | 0359 SURPRESSEUR STP | POMPE 1 | GRUNDFOS CR4-120 | 1 | C0 | SOUS-STATION RELAIS ESPEREL
CANJUERS |  | POMPE 2 | GRUNDFOS CR4-120 | 1 | C0 | SOUS-STATION RELAIS ESPEREL
CANJUERS |  | VASE SOUS-PRESSION 1 | MASSAL 200 L | 1 | C0 | SOUS-STATION RELAIS ESPEREL
CANJUERS |  | VASE SOUS-PRESSION 2 | MASSAL 500 L | 1 | C0 | SOUS-STATION RELAIS ESPEREL
CANJUERS |  | BÂCHE RELAIS | 1000L | 1 | C0 | SOUS-STATION RELAIS ESPEREL
CANJUERS | 0371 SURPRESSEUR LAGNE | POMPE 1 | FLYGT OX4 CX 15.2 | 1 | C0 | BÂTIMENTS ALIMENTÉS LAGNE-LES AMANDIERS
CANJUERS |  | POMPE 2 | FLYGT OX4 CX 15.2 | 1 | C0 | BÂTIMENTS ALIMENTÉS LAGNE-LES AMANDIERS
CANJUERS |  | VASE SOUS PRESSION | CHARLATTE 200L | 1 | C0 | BÂTIMENTS ALIMENTÉS LAGNE-LES AMANDIERS
CANJUERS |  | ELECTROVANNE 1 | ZAP KLIZIT DN 50 | 1 | C1 | BÂTIMENTS ALIMENTÉS LAGNE-LES AMANDIERS
CANJUERS |  | ELECTROVANNE 2 | ZAP KLIZIT DN 50 | 1 | C1 | BÂTIMENTS ALIMENTÉS LAGNE-LES AMANDIERS
CANJUERS |  | ARMOIRE DE COMMANDE POMPAGE |  | 1 | C1
CANJUERS |  | BOITIER DE TELEGESTION |  | 1 | C2
CANJUERS |  | VANNE MANUELLES |  | 5 | C2
CANJUERS |  | COMPTEUR |  | 1 | C2
CANJUERS |  | 1 CAPTEUR DE PRESSION ASPIRATION |  | 1 | C2
CANJUERS |  | 2 CLAPETS |  | 2 | C2
CANJUERS |  | 1 CHAUFFAGE LOCAL |  | 1 | C2
CANJUERS |  | Espace verts |  | 1 | C2
CANJUERS |  | Réservoir |  | 1 | C1
CANJUERS |  | ARMOIRE ÉLECTRIQUE BT |  | 1 | C1
CANJUERS |  | Echelle et capot |  | 1 | C2
CANJUERS | STATION ÉPURATION N°1 | DÉGRILLEUR | / | 1 | C1 | STATION
CANJUERS |  | DÉGRAISSEUR | / | 1 | C0 | STATION
CANJUERS |  | POMPE D'INJECTION BAC A SABLE | / | 1 | C0 | STATION
CANJUERS |  | MOTEUR AGITATEUR | / | 1 | C0 | STATION
CANJUERS |  | CUVE D'AÉRATION ET D'OXIGÉNATION 1 | / | 1 | C0 | STATION
CANJUERS |  | VENTILLATEUR D'INJECTION D'AIR | / | 1 | C0 | STATION
CANJUERS |  | POMPE 1 DE RELEVAGE CUVE 1-2 | FLYGT 3102-180 | 1 | C0 | STATION
CANJUERS |  | POMPE 2 DE RELEVAGE CUVE 1-2 | FLYGT 3102-180 | 1 | C0 | STATION
CANJUERS |  | CUVE D'AÉRATION ET D'OXIGÉNATION 2 | / | 1 | C0 | STATION
CANJUERS |  | MOTEUR AGITATEUR | / | 2 | C0 | STATION
CANJUERS |  | MOTEUR AGITATEUR | / | 1 | C0 | CLARIFICATEUR
CANJUERS |  | POMPE A BOUES DE CHARGE PRESSE | LAUZE 266-460 | 1 | C0 | CLARIFICATEUR
CANJUERS |  | SONDE A OXYGENE AVEC ENREGISTREUR | / | 1 | C0 | LABORATOIRE DE REJET DES EAUX
CANJUERS |  | COMPTEUR EAU TRAITÉ AVEC ENREGISTREUR | / | 1 | C0 | LABORATOIRE DE REJET DES EAUX
CANJUERS |  | POMPE DOSEUSE INJECTION DE CHLORE | / | 1 | C0 | LABORATOIRE DE REJET DES EAUX
CANJUERS |  | BAC A PRODUITS | / | 1 | C1 | LABORATOIRE DE REJET DES EAUX
CANJUERS |  | CHAUFFAGE DU LOCAL | / | 1 | C2 | LABORATOIRE D'ANALYSE
CANJUERS |  | BAC DE TRAITEMENT | / | 1 | C1 | PRESSE A BOUES
CANJUERS |  | ARRIVÉE EF AVEC COMPTEUR | / | 1 | C0 | PRESSE A BOUES
CANJUERS |  | MOTEUR AGITATEUR | / | 1 | C0 | PRESSE A BOUES
CANJUERS |  | POMPE DE CHARGE PRESSE | SEGEX-BN 105 | 1 | C0 | PRESSE A BOUES
CANJUERS |  | PRESSE A BOUE | ATR- 4120-9400 | 1 | C0 | PRESSE A BOUES
CANJUERS |  | MOTEUR DE PRESSE | / | 1 | C0 | PRESSE A BOUES
CANJUERS |  | BENNE A BOUES HUMIDES | / | 1 | C1 | PRESSE A BOUES
CANJUERS |  | TRAITEMENT ULTRA VIOLET | / | 1 | C1 | PRESSE A BOUES
CANJUERS |  | LIT DE ROSEAUX | / | 1 | C1 | PRESSE A BOUES
CANJUERS | POSTE DE RELEVAGE DE AB 2 ET 3 | ARMOIRE ELECTRIQUE | / | 1 | C0
CANJUERS |  | POMPE 1 | FLYGT CP 3152 SH 15KW | 1 | C0 | DÉGRILLEUR
CANJUERS |  | POMPE 2 | FLYGT CP 3152 SH 15KW | 1 | C0
CANJUERS |  | VANNE A BOISSEAU | BAYARD | 1 | C2
CANJUERS |  | CLAPET ANTI-RETOUR | BAYARD | 1 | C0
CANJUERS |  | ELECTROVANNE | SOCLA | 1 | C0
CANJUERS |  | VANNE ELECTRIQUE DE CHASSE | VALPES | 1 | C2
CANJUERS |  | CONDUITES | / | 1 | C0
CANJUERS |  | BENNE A BOUES | / | 1 | C0
CANJUERS |  | DEGRILLEUR | / | 1 | C0
CANJUERS | POSTE DE RELEVAGE PEGP | POSTE DE RELEVAGE COMPLET | / | 2 | C2
CANJUERS | POSTE DE RELEVAGE SEA | POSTE DE RELEVAGE COMPLET | / | 1 | C2
CANJUERS | POSTE DE RELEVAGE DECHETERIE | POSTE DE RELEVAGE COMPLET | / | 1 | C2
CANJUERS | LA CLACIERE | FOSSES TOUTES EAUX | / | 1 | C1 | SUD BÂTIMENT 0078
CANJUERS | AUVEINE | FOSSES TOUTES EAUX | / | 1 | C1 | SUD OUEST DE LA FERME
CANJUERS | VERIGNON | FOSSES TOUTES EAUX | / | 1 | C1 | NORD EST BÂTIMENT 0516
CANJUERS | LES AMANDIERS | FOSSES TOUTES EAUX | / | 1 | C1 | 200 m NE CABARET NEUF
CANJUERS | LAGNE | FOSSES TOUTES EAUX | / | 1 | C1 | BÂTIMENT 0492
CANJUERS | CORREIASSE | FOSSES TOUTES EAUX | / | 1 | C1 | EST BÂTIMENT 058
CANJUERS | LA BUISSIERE | FOSSES TOUTES EAUX | / | 1 | C1 | SUD BÂTIMENT 9022
CANJUERS | COMBOUTAIRE | FOSSES TOUTES EAUX | / | 1 | C1 | NORD OUEST ALGECO
CANJUERS | DÉPÔT CMU | FOSSES TOUTES EAUX | / | 1 | C1 | SUD DU BÂTIMENT 100
CANJUERS | DÉPÔT CMU | FOSSES TOUTES EAUX | / | 1 | C1 | SUD OUEST POSTE DE SÉCURITÉ 362
CANJUERS | CHENIL | FOSSES TOUTES EAUX | / | 1 | C1 | SUD DU CHENIL
CANJUERS | 0037 | CUVE NEUTRALISATION ACIDE | 5m3/ENTERÉE | 1 | C1 | ZONE BLINDÉE LEGER
CANJUERS | 0050 | CUVE NEUTRALISATION ACIDE | 5m3/ENTERÉE | 1 | C1 | ZONE ROUE
CANJUERS | 0331 | CUVE NEUTRALISATION ACIDE | 5m3/ENTERÉE | 1 | C1 | ZONE BLINDÉE LOURD
CANJUERS | 0060 | AIRE DE LAVAGE DES CHARS | / | 1 | C1 | SUD OUEST DU BÂTIMENT
CANJUERS | ZONE ESSENCE AB2-AB3 | SÉPARATEUR HYDROCARBURE N°1 | / | 1 | C1 | DEVANT AIRE DE BIVOUAC N°2/3
CANJUERS | ENTRE BT 0069 ET 0046 | SÉPARATEUR HYDROCARBURE N°2 | / | 1 | C1 | DERRIERE POMPIER REPREND ZONE BT37
CANJUERS | ENTRE BT0034 ET 0212 | SÉPARATEUR HYDROCARBURE N°3 | / | 1 | C1
CANJUERS | AIRE DE LAVAGE | SÉPARATEUR HYDROCARBURE N°4 | / | 1 | C1 | DEVANT BT 0069 ET 0071
CANJUERS | ENTRE BT37 ET CHAUFFERIE N°2 | SÉPARATEUR HYDROCARBURE N°5 | / | 1 | C1 | DERRIERE BT 0037
CANJUERS | CARREFOUR DECHETTERIE-ZB | SÉPARATEUR HYDROCARBURE N°6 | / | 1 | C1 | CARREFOUR AU DESSUS DECHETTERIE
CANJUERS | ZBL-ENTREE ZONE LECLERC | SÉPARATEUR HYDROCARBURE N°7 | / | 1 | C1 | ENTREE ZONE LECLERC
CANJUERS | AIRE DE LAVAGE 0029 | SÉPARATEUR HYDROCARBURE N°8 | / | 1 | C1 | DERRIERE BT29
CANJUERS | AIRE DE LAVAGE 0030 | SÉPARATEUR HYDROCARBURE N° 09 | / | 1 | C1 | DEVANT BT30
CANJUERS | ZT DU HAUT-PARKING 3°RAMA | SÉPARATEUR HYDROCARBURE N° 10 | / | 1 | C1
CANJUERS | ZT DU HAUT-CCT 3°RAMA | SÉPARATEUR HYDROCARBURE N° 11 | / | 1 | C1
CANJUERS | ZONE ESSSENCE ALT AB4 | SÉPARATEUR HYDROCARBURE N° 12 | / | 1 | C1
CANJUERS | NOUVEAU SEA | SÉPARATEUR HYDROCARBURE N° 13 | / | 1 | C1 | SERVICE DES ESSENCES
CANJUERS | PAS DE TIR LAGNES-ZONE ESSENCE PL | SÉPARATEUR HYDROCARBURE N° 14 | / | 1 | C1 | DEVANT FERME CABARET NEUF
CANJUERS | AIRE DE FINITION 0733 | SÉPARATEUR HYDROCARBURE N° 15 | / | 1 | C1
CANJUERS | PARKING SMR VL 3°RAMA | SÉPARATEUR HYDROCARBURE N° 16 | / | 1 | C1 | VEHICULES CIVILS
CANJUERS | CHAUFFERIE N°1 0041- 0042 | SÉPARATEUR HYDROCARBURE N° 17 | / | 1 | C1 | DEVANT
CANJUERS | CHAUFFERIE N°2 0303-0304 | SÉPARATEUR HYDROCARBURE N° 18 | / | 1 | C1 | DERRIERE
CANJUERS | 0040 | SÉPARATEUR HYDROCARBURE N° 19 | / | 1 | C1 | CENTRALE GE DEVANT LE BÂTIMENT
CANJUERS | ZPL PARKING VL DE DROITE | SÉPARATEUR HYDROCARBURE N° 20 | / | 1 | C1 | ENTRÉE ZONE LECLERC
CANJUERS |  | SÉPARATEUR HYDROCARBURE N° 34 | / | 1 | C1
CANJUERS |  | SÉPARATEUR HYDROCARBURE N° 35 | / | 1 | C1
CANJUERS | ORDINAIRE GCC | BAC A GRAISSE | / | 1 | C1 | SUD EST BÂTIMENT 13
CANJUERS | MESS GCC | BAC A GRAISSE | / | 1 | C1 | NORD DU BÂTIMENT 16
CANJUERS | AB1 | BAC A GRAISSE | / | 2 | C1 | NORD ET SUD DU BÂTIMENT 184
CANJUERS | AB2 | BAC A GRAISSE | / | 1 | C1 | SUD OUEST BÂTIMENT 289
CANJUERS | AB3 | BAC A GRAISSE | / | 1 | C1 | SUD EST DU BÂTIMENT 290
CANJUERS | AB4 | BAC A GRAISSE | / | 1 | C1 | SUD DU BÂTIMENT 306
CANJUERS | STATION ÉPURATION | BAC A GRAISSE | / | 1 | C1 | NORD DU BÂTIMENT 232
CANJUERS | AMANDIER 1°RCA | BAC A GRAISSE | / | 1 | C1 | NORD DU BÂTIMENT 30
CANJUERS | LA CHENAIE | BAC A GRAISSE | / | 1 | C1 | SUD DU BÂTIMENT 64
CANJUERS | 0021 | RÉSERVE INCENDIE | 120m3 | 1 | C0 | PC 1°RCA
CANJUERS | 0028 | RÉSERVE INCENDIE | 120m3 | 1 | C0 | DERRIRE ORDINAIRE
CANJUERS | 0104 | RÉSERVE INCENDIE | 120m3 | 1 | C0 | MUNITIONS
CANJUERS | 0352 | RÉSERVE INCENDIE | 120m3 | 1 | C0 | MUNITIONS
CANJUERS | 0096 | RÉSERVE INCENDIE | 120m3 | 1 | C0 | MUNITIONS
CANJUERS | 0112 | RÉSERVE INCENDIE | 120m3 | 1 | C0 | MUNITIONS
CANJUERS | 0114 | RÉSERVE INCENDIE | 120m3 | 1 | C0 | MUNITIONS
CANJUERS | 0020 | RÉSERVE INCENDIE | 120m3 | 1 | C0 | PISCINE
CANJUERS | 0010 | RÉSERVE INCENDIE | 120m3 | 1 | C0 | PLACE D'ARME 3°RAMA
CANJUERS | 0025 | RÉSERVE INCENDIE | 120m3 | 1 | C0 | DERRIERE BOI 3°RAMA
CANJUERS | 0009 | RÉSERVE INCENDIE | 120m3 | 1 | C0 | DERRIERE LA STELE
CANJUERS | 0036 | RÉSERVE INCENDIE | 120m3 | 1 | C0 | DERRIERE LE BÂTIMENT 36
CANJUERS | 0031-0032 | RÉSERVE INCENDIE | 120m3 | 1 | C0 | ZONE BLINDÉES LOURD
CANJUERS | 0011 | RÉSERVE INCENDIE | 120m3 | 1 | C0 | MESS CADRES
CANJUERS | 0047 | RÉSERVE INCENDIE | 120m3 | 1 | C0 | UMCC
CANJUERS | 0044 | RÉSERVE INCENDIE | 120m3 | 1 | C0 | EACAT
CANJUERS | SEO | RÉSERVE INCENDIE | 120m3 | 1 | C0 | EACAT
CANJUERS | 0002 | CLAPET ANTI-RETOUR | SOCLA / EA-223 / DN40 | 1 | C0 | AEP
CANJUERS | 0007 | CLAPET ANTI-RETOUR | SOCLA / EA-223 / DN50 | 1 | C0 | SOUS-STATION ARRIVÉE AEP
CANJUERS | 0009 | CLAPET ANTI-RETOUR | SOCLA / EA-223 / DN50 | 1 | C0
CANJUERS | 0010 | CLAPET ANTI-RETOUR | SOCLA / EA-223 / DN50 | 1 | C0
CANJUERS | 0020 | CLAPET ANTI-RETOUR | SOCLA / DN50 | 1 | C0
CANJUERS | 0001 | DISCONNECTEUR / CLAPET ANTI-RETOUR | WATTS / BA / DN50 | 1 | C0
CANJUERS | 0001 | DISCONNECTEUR / CLAPET ANTI-RETOUR | DN20 | 1 | C0
CANJUERS | 0002 | DISCONNECTEUR / CLAPET ANTI-RETOUR | SOCLA / BA 2860 | 1 | C0 | SOUS-STATION APPOINT CHAUFFAGE
CANJUERS | 0003 | DISCONNECTEUR | DN 20 | 1 | C0
CANJUERS | 0003 | CLAPET ANTI-RETOUR | DN50 SOCLA / EA - 223 | 1 | C0
CANJUERS | 0004 | DISCONNECTEUR | SOCLA / BA 2860 | 1 | C0 | SOUS-STATION APPOINT CHAUFFAGE
CANJUERS | 0004 | CLAPET ANTI-RETOUR | DN50 SOCLA / EA - 223 | 1 | C0
CANJUERS | 0005 | DISCONNECTEUR / CLAPET ANTI-RETOUR | WATTS / BA 009 | 1 | C0 | SOUS-STATION APPOINT CHAUFFAGE
CANJUERS | 0005 | DISCONNECTEUR / CLAPET ANTI-RETOUR | WATTS / BA 009 | 1 | C0 | SOUS-STATION ARRIVÉE AEP
CANJUERS | 0006 | DISCONNECTEUR / CLAPET ANTI-RETOUR | WATTS / BA 009 | 1 | C0
CANJUERS | 0006 | DISCONNECTEUR / CLAPET ANTI-RETOUR | WATTS / BA 009 | 1 | C0 | SOUS-STATION APPOINT CHAUFFAGE
CANJUERS | 0006 | COMPTEUR |  | 1 | C0
CANJUERS | 0007 | DISCONNECTEUR / CLAPET ANTI-RETOUR | / | 1 | C0 | SOUS-STATION APPOINT CHAUFFAGE
CANJUERS | 0009 | DISCONNECTEUR / CLAPET ANTI-RETOUR | SOCLA / BA 2860 | 1 | C0
CANJUERS | 0010 | DISCONNECTEUR / CLAPET ANTI-RETOUR | SOCLA / BA 2860 | 1 | C0
CANJUERS | 0011 | DISCONNECTEUR / CLAPET ANTI-RETOUR | WATTS / BA | 1 | C0 | SOUS-STATION ARRIVÉE AEP
CANJUERS |  | DISCONNECTEUR / CLAPET ANTI-RETOUR | SOCLA / BA 2860 | 1 | C0 | SOUS-STATION APPOINT CHAUFFAGE
CANJUERS | 0012 | DISCONNECTEUR / CLAPET ANTI-RETOUR | SOCLA / BA 2860 | 1 | C0
CANJUERS | 0013 | DISCONNECTEUR |  | 3 | C0
CANJUERS |  | CLAPET ANTI-RETOUR |  | 1 | C0
CANJUERS | 0014 | DISCONNECTEUR |  | 1 | C0
CANJUERS | 0016 | DISCONNECTEUR / CLAPET ANTI-RETOUR | WATTS / BA | 1 | C0 | SOUS-STATION ARRIVÉE AEP
CANJUERS | 0020 | DISCONNECTEUR | SOCLA / 2760 | 1 | C0 | SOUS-STATION APPOINT CHAUFFAGE
CANJUERS |  | CLAPET ANTI-RETOUR |  | 1 | C0
CANJUERS | 0026 | DISCONNECTEUR / CLAPET ANTI-RETOUR | SOCLA / BA 2860 | 1 | C0 | SOUS-STATION APPOINT CHAUFFAGE
CANJUERS | 0027 | DISCONNECTEUR / CLAPET ANTI-RETOUR | SOCLA / BA 2860 | 1 | C0
CANJUERS | 0028 | DISCONNECTEUR |  | 1 | C0
CANJUERS |  | COMPTEUR | SECTO | 1 | C0
CANJUERS | 0030 | DISCONNECTEUR / CLAPET ANTI-RETOUR | / | 1 | C0
CANJUERS | 0037 | DISCONNECTEUR / CLAPET ANTI-RETOUR | SOCLA / BA 2860 / DN 20 | 1 | C0 | SOUS-STATION APPOINT CHAUFFAGE
CANJUERS | 0041 | DISCONNECTEUR / CLAPET ANTI-RETOUR | DN 20 | 1 | C0
CANJUERS | 0047 | DISCONNECTEUR / CLAPET ANTI-RETOUR | SOCLA / 2760 / DN 50 | 1 | C0 | ARRIVÉE AEP
CANJUERS | 0056 | DISCONNECTEUR / CLAPET ANTI-RETOUR | SOCLA / BA 2860 / DN 20 | 1 | C0 | SOUS-STATION APPOINT CHAUFFAGE
CANJUERS | 0064 | DISCONNECTEUR / CLAPET ANTI-RETOUR | SOCLA / BA / DN 40 | 2 | C0 | SOUS-STATION ARRIVÉE AEP
CANJUERS | 0075 | DISCONNECTEUR | SOCLA / BA 2860 | 1 | C0 | SOUS-STATION APPOINT CHAUFFAGE
CANJUERS |  | CLAPET ANTI-RETOUR |  | 1 | C0
CANJUERS | 0076 | DISCONNECTEUR / CLAPET ANTI-RETOUR | SOCLA / 2760 / DN 50 | 1 | C0 | ARRIVÉE AEP LOCAL MAGASIN
CANJUERS | 0078 | CLAPET ANTI-RETOUR |  | 1 | C0
CANJUERS | 0173 | DISCONNECTEUR |  | 1 | C0
CANJUERS | 0184 | DISCONNECTEUR / CLAPET ANTI-RETOUR | SOCLA / BA 2860 / DN 20 | 1 | C0 | CHAUFFERIE APPPOINT
CANJUERS | 0186 | DISCONNECTEUR / CLAPET ANTI-RETOUR | SOCLA / BA 2860 / DN 40 | 1 | C0 | SOUS-STATION APPOINT CHAUFFAGE
CANJUERS | 0303 | DISCONNECTEUR / CLAPET ANTI-RETOUR | SOCLA / BA 2860 / DN 40 | 1 | C0 | CHAUFFERIE APPOINT D'EAU
CANJUERS |  | COMPTEUR |  | 1 | C0
CANJUERS | 0325 | DISCONNECTEUR / CLAPET ANTI-RETOUR | CALEFFI / DN 50 | 1 | C0 | SOUS-STATION ARRIVÉE AEP
CANJUERS |  | DISCONNECTEUR / CLAPET ANTI-RETOUR | DN 20 | 1 | C0 | SOUS-STATION APPOINT CHAUFFAGE
CANJUERS | 0331 | DISCONNECTEUR / CLAPET ANTI-RETOUR | DN 20 | 1 | C0
CANJUERS | 0337 | DISCONNECTEUR / CLAPET ANTI-RETOUR | HONEYWELL / DN 20 | 1 | C0 | SOUS-STATION ARRIVÉE AEP
CANJUERS |  | DISCONNECTEUR / CLAPET ANTI-RETOUR | HONEYWELL / DN 25 | 1 | C0 | SOUS-STATION APPOINT CHAUFFAGE
CANJUERS | 0341 | DISCONNECTEUR / CLAPET ANTI-RETOUR | WATTS / DN 32 | 1 | C0
CANJUERS | 0346 | DISCONNECTEUR / CLAPET ANTI-RETOUR | DN 25 | 1 | C0
CANJUERS | 0358 | DISCONNECTEUR |  | 1 | C0
CANJUERS | 0363 | DISCONNECTEUR / CLAPET ANTI-RETOUR | DN 40 | 1 | C0 | GALERIE VIDE SANITAIRE ARRIVÉE AEP
CANJUERS |  | DISCONNECTEUR / CLAPET ANTI-RETOUR | DN 25 | 1 | C0 | SOUS-STATION APPOINT CHAUFFAGE
CANJUERS | 0366 | DISCONNECTEUR / CLAPET ANTI-RETOUR | DN 20 | 1 | C0
CANJUERS | 0482 | DISCONNECTEUR / CLAPET ANTI-RETOUR | DN 20 | 1 | C0
CANJUERS | 0489 | DISCONNECTEUR / CLAPET ANTI-RETOUR | DN 20 | 1 | C0
CANJUERS | 0534 | DISCONNECTEUR | DN 20 | 1 | C0
CANJUERS |  | CLAPET ANTI-RETOUR |  | 1 | C0
CANJUERS | 0538 | DISCONNECTEUR | DN 20 | 1 | C0 | SOUS-STATION APPOINT CHAUFFAGE
CANJUERS |  | CLAPET ANTI-RETOUR |  | 1 | C0
CANJUERS | 0542 | DISCONNECTEUR | DN 15 | 1 | C0 | SOUS-STATION APPOINT CHAUFFAGE
CANJUERS |  | CLAPET ANTI-RETOUR |  | 1 | C0
CANJUERS | 0543 | DISCONNECTEUR | DN 20 | 1 | C0 | SOUS-STATION APPOINT CHAUFFAGE
CANJUERS |  | CLAPET ANTI-RETOUR |  | 1 | C0
CANJUERS | 0544 | DISCONNECTEUR | DN 20 | 1 | C0 | SOUS-STATION APPOINT CHAUFFAGE
CANJUERS |  | CLAPET ANTI-RETOUR |  | 1 | C0
CANJUERS | 0545 | DISCONNECTEUR / CLAPET ANTI-RETOUR | DN 20 | 1 | C0 | SOUS-STATION APPOINT CHAUFFAGE
CANJUERS |  | DISCONNECTEUR / CLAPET ANTI-RETOUR | DN 50 | 1 | C0 | CHAUFFERIE ARRIVÉE AEP
CANJUERS | 0546 | DISCONNECTEUR | DN 20 | 1 | C0 | SOUS-STATION APPOINT CHAUFFAGE
CANJUERS |  | CLAPET ANTI-RETOUR |  | 1 | C0
CANJUERS | 0547 | DISCONNECTEUR | DN 20 | 1 | C0 | SOUS-STATION APPOINT CHAUFFAGE
CANJUERS |  | CLAPET ANTI-RETOUR |  | 1 | C0
CANJUERS | 0682 | DISCONNECTEUR / CLAPET ANTI-RETOUR | DN 40 | 1 | C0 | ARRIVÉE AEP LOCAL MÉNAGE
CANJUERS | 0691 | DISCONNECTEUR / CLAPET ANTI-RETOUR | DN 25 | 1 | C0 | CHAUFFERIE APPOINT CHAUFFAGE
CANJUERS |  | DISCONNECTEUR / CLAPET ANTI-RETOUR | DN 40 | 1 | C0 | CHAUFFERIE ARRIVÉE AEP
CANJUERS | 0698 | DISCONNECTEUR / CLAPET ANTI-RETOUR | DN 25 | 1 | C0 | ARRIVÉE AEP LOCAL APC
CANJUERS | 0699 | DISCONNECTEUR / CLAPET ANTI-RETOUR | DN 40 | 1 | C0 | SOUS-STATION APPOINT CHAUFFAGE
CANJUERS | 0700 | DISCONNECTEUR / CLAPET ANTI-RETOUR | DN 20 | 1 | C0 | ARRIVÉE AEP/CHAUFFAGE APOINT D'EAU
CANJUERS | 0733 | CLAPET ANTI-RETOUR |  | 1 | C0
CANJUERS | 3°RAMA | POTEAUX INCENDIE N°1 | / | 1 | C0 | ENTRE LE BÂTIMENT 340 ET 347
CANJUERS | 0020 | POTEAUX INCENDIE N°2 | / | 1 | C0 | PISCINE
CANJUERS | 0020 | POTEAUX INCENDIE N°3 | / | 1 | C0 | PARKING MESS
CANJUERS | 0021 | POTEAUX INCENDIE N°4 | / | 1 | C0 | PC CAMP
CANJUERS | 0028 | POTEAUX INCENDIE N°5 | / | 1 | C0 | SMCAT FACE AU MESS
CANJUERS | 0009 | POTEAUX INCENDIE N°6 | / | 1 | C0 | COUR D'HONNEUR
CANJUERS | 0024 | POTEAUX INCENDIE N°7 | / | 1 | C0 | CIM
CANJUERS | 0019 | POTEAUX INCENDIE N°8 | / | 1 | C0 | INFIRMERIE
CANJUERS | 0053 | POTEAUX INCENDIE N°9 | / | 1 | C0 | 3° RAMA ZT
CANJUERS | 3°RAMA | POTEAUX INCENDIE N°10 | / | 1 | C0 | ENTRE LE BÂTIMENT 035 ET 54
CANJUERS | 1°RCA | POTEAUX INCENDIE N°11 | / | 1 | C0 | ENTRE LE BÂTIMENT 036 ET 174
CANJUERS | 1°RCA | POTEAUX INCENDIE N°12 | / | 1 | C0 | ENTRE LE BÂTIMENT 031ET 032
CANJUERS | 0074 | POTEAUX INCENDIE N°13 | / | 1 | C0 | BORD DE ROUTE
CANJUERS | ETAMAT | POTEAUX INCENDIE N°14 | / | 1 | C0 | ENTRÉE
CANJUERS | AB1 | POTEAUX INCENDIE N°15 | / | 1 | C0 | BLOC SANITAIRE 545
CANJUERS | AB1-AB4 | POTEAUX INCENDIE N°16 | / | 1 | C0 | GIRATOIRE
CANJUERS | 0089 | POTEAUX INCENDIE N°17 | / | 1 | C0 | DÉPÔt de MUNITION
CANJUERS | 0104 | POTEAUX INCENDIE N°18 | / | 1 | C0 | DÉPÔT de MUNITION FACE BÂTIMENT
CANJUERS | 0352 | POTEAUX INCENDIE N°19 | / | 1 | C0 | DÉPÔT de MUNITION
CANJUERS | 0114 | POTEAUX INCENDIE N°20 | / | 1 | C0 | DÉPÔT de MUNITION
CANJUERS | 0098 | POTEAUX INCENDIE N°21 | / | 1 | C0 | DÉPÔT de MUNITION
CANJUERS | 3° CT | POTEAUX INCENDIE N°22 | / | 1 | C0 | FILLOD 220
CANJUERS | 0064 | POTEAUX INCENDIE N°23 | / | 1 | C0 | BCC LA CHÊNAIE
CANJUERS | VILLAGE | POTEAUX INCENDIE N°24 | / | 1 | C0 | VILLA N°14
CANJUERS | LES AMANDIERS | POTEAUX INCENDIE N°25 | / | 1 | C0
CANJUERS | 0133 | POTEAUX INCENDIE N°26 | / | 1 | C0 | CHAMP DE TIR LES AMANDIERS
CANJUERS | 0136 | POTEAUX INCENDIE N°27 | / | 1 | C0 | CHAMP DE TIR LES AMANDIERS
CANJUERS | 0037 | POTEAUX INCENDIE N°28 | / | 1 | C0 | ZT 21°RC
CANJUERS | OBSERVATOIRE BIGOURET | POTEAUX INCENDIE N°29 | / | 1 | C0 | SURPRESSEUR
CANJUERS | 0044 | POTEAUX INCENDIE N°30 | / | 1 | C0 | DERRRIERE BÂTIMENT EACAT
CANJUERS | 0309 | POTEAUX INCENDIE N°31 | / | 1 | C0 | INFIRMERIE
CANJUERS | 0310 | POTEAUX INCENDIE N°32 | / | 1 | C0 | AB4
CANJUERS | 0285 | POTEAUX INCENDIE N°33 | / | 1 | C0 | AB2
CANJUERS | 0282 | POTEAUX INCENDIE N°34 | / | 1 | C0 | AB2
CANJUERS | 0287 | POTEAUX INCENDIE N°35 | / | 1 | C0 | AB3
CANJUERS | 0290 | POTEAUX INCENDIE N°36 | / | 1 | C0 | AB3
CANJUERS | RÉSERVOIR ESPÉREL | POTEAUX INCENDIE N°37 | / | 1 | C0
CANJUERS | 0023 | POTEAUX INCENDIE N°38 | / | 1 | C0 | 3° RAMA
CANJUERS | 0181 | POTEAUX INCENDIE N°39 | / | 1 | C0 | AB1
CANJUERS | VILLA N°10 | POTEAUX INCENDIE N°40 | / | 1 | C0 | VILLAGE
CANJUERS | ENTRÉE EACAT | POTEAUX INCENDIE N°41 | / | 1 | C0
CANJUERS | 0339 | POTEAUX INCENDIE N°42 | / | 1 | C0 | ZMS 3° RAMA
CANJUERS | 0040 et 0027 | POTEAUX INCENDIE N°43 | / | 1 | C0 | CENTRE DES BÂTIMENTS
CANJUERS | ANCIENS ÉCONOMATS | POTEAUX INCENDIE N°44 | / | 1 | C0 | ANCIENS ECONOMATS
CANJUERS | DÉPOT ESSENCE | POTEAUX INCENDIE N°45 | / | 1 | C0 | ANCIEN SEA
CANJUERS | CHAMP DE TIR DE LAGNES | POTEAUX INCENDIE N°46 | / | 1 | C0
CANJUERS | 0325 | POTEAUX INCENDIE N°47 | / | 1 | C0 | BCC LA CHÊNAIE
CANJUERS | CHAMP DE TIR DE LAGNES | POTEAUX INCENDIE N°48 | / | 1 | C0
CANJUERS | VILLA | POTEAUX INCENDIE N°49 | / | 1 | C0 | N° HAUT VILLAGE
CANJUERS | 0182 | POTEAUX INCENDIE N°50 | / | 1 | C0 | AB1 BLOC SANITAIRE 182
CANJUERS | AB3 SUPÉRIEUR | POTEAUX INCENDIE N°51 | / | 1 | C0
CANJUERS | AB2 SUPÉRIEUR | POTEAUX INCENDIE N°52 | / | 1 | C0
CANJUERS | VBCI RANGUIS | POTEAUX INCENDIE N°53 | / | 1 | C0
CANJUERS | 0069 | POTEAUX INCENDIE N°54 | / | 1 | C0 | POMPIERS
CANJUERS | VILLA 54 | POTEAUX INCENDIE N°55 | / | 1 | C0 | NOUVEAU VILLAGE
CANJUERS | 0692 | POTEAUX INCENDIE N°56 | / | 1 | C0 | SEA SURPRESSEUR
CANJUERS | 0691 | POTEAUX INCENDIE N°57 | / | 1 | C0 | SEA SURPRESSEUR
CANJUERS | SEO | POTEAUX INCENDIE N°58 | / | 1 | C0 | ZONE STOCKAGE CAMIONS
CANJUERS | SEO | POTEAUX INCENDIE N°59 | / | 1 | C0 | EXT PROXIMITÉ PORTAIL
CANJUERS | PEGP | POTEAUX INCENDIE N°60 | / | 1 | C0 | CÔTÉ SEA
CANJUERS | PEGP CÔTÉ AB2/3 | POTEAUX INCENDIE N°61 | / | 1 | C0 | CÔTÉ AB2/3
CANJUERS | DÉPOTS MUNITIONS | POTEAUX INCENDIE N°62 | / | 1 | C0
CANJUERS | DÉPOTS MUNITIONS | POTEAUX INCENDIE N°63 | / | 1 | C0
CANJUERS | 0698 | POTEAUX INCENDIE N°64 | / | 1 | C0
CANJUERS | 0063 | POTEAUX INCENDIE N°73 | / | 1 | C0 | FERME D'AUVEINES
CANJUERS |  | POTEAUX INCENDIE N°74 | / | 1 | C0
CANJUERS | SEO | COFFRET ÉLECTRIQUE LOCAL POMPE INCENDIE | / | 1 | C0
CANJUERS | SEO | POMPE INCENDIE | THERMIQUE | 1 | C0
CANJUERS | SEO | VANNE D'ISOLATION DE LA POMPE | VANNE A VOLANT | 1 | C1
CANJUERS | 0013 | ROBINET INCENDIE ARMÉ | / | 1 | C0 | ORDINAIRE
CANJUERS | 0068 | ROBINET INCENDIE ARMÉ | / | 4 | C0 | MAGASIN ZONE BLINDÉ LOURD RCA
CANJUERS | 0302 | ROBINET INCENDIE ARMÉ | / | 3 | C0 | EACAT
CANJUERS | 0331 | ROBINET INCENDIE ARMÉ | / | 4 | C0 | NEXTER ZONE BLINDÉ LOURD RCA
CANJUERS | 0366 | ROBINET INCENDIE ARMÉ | / | 1 | C0 | 3° RAMA
CANJUERS | 0733 | PORTE DOUBLE BATTANT ACCES LOCAL | / | 1 | C1 | AIRE DE LAVAGE-POMPAGE N°21
CANJUERS |  | LOCAL AIRE DE LAVAGE | / | 1 | C1
CANJUERS |  | ÉCLAIRAGE NÉON DOUBLE | / | 3 | C3
CANJUERS |  | CHAUFFAGE DU LOCAL AIRE DE LAVAGE | / | 1 | C3
CANJUERS |  | BADGEUR TRAVÉE N°1 | / | 1 | C1
CANJUERS |  | BADGEUR TRAVÉE N°2 | / | 1 | C1
CANJUERS |  | BADGEUR TRAVÉE N°3 | / | 1 | C1
CANJUERS |  | AIRE DE LAVAGE | / | 3 | C1
CANJUERS |  | BÂCHE DE REPRISE N°1 | / | 1 | C1
CANJUERS |  | BÂCHE DE REPRISE N°2 | / | 1 | C1
CANJUERS | 0733 | BALLON DE SURPRESSION-POMPE | / | 1 | C1 | AIRE DE LAVAGE-POMPAGE N°21
CANJUERS |  | ÉLECTROVANNE HORS-GEL | / | 3 | C1
CANJUERS |  | ÉLECTROVANNE POMPE DE LAVAGE N°1 | / | 2 | C1
CANJUERS |  | ÉLECTROVANNE POMPE DE LAVAGE N°2 | / | 2 | C1
CANJUERS |  | ÉLECTROVANNE POMPE DE LAVAGE N°3 | / | 2 | C1
CANJUERS |  | ÉLECTROVANNE POMPE DE LAVAGE N°4 | / | 2 | C1
CANJUERS |  | ÉLECTROVANNE POMPE DE LAVAGE N°5 | / | 2 | C1
CANJUERS |  | ÉLECTROVANNE POMPE DE LAVAGE N°6 | / | 2 | C1
CANJUERS |  | RAMPE DE LAVAGE DE SOL | / | 1 | C2
CANJUERS |  | SURPRESSEUR RAMPE DE LAVAGE DE SOL | / | 1 | C2
CANJUERS | 0733 | ÉLECTROVANNE RAMPE LAVAGE DE SOL | / | 1 | C2 | AIRE DE LAVAGE-POMPAGE N°21
CANJUERS |  | ENSEMBLE LANCE HAUTE PRESSION N°1 | / | 1 | C1
CANJUERS |  | ENSEMBLE LANCE HAUTE PRESSION N°2 | / | 1 | C1
CANJUERS |  | ENSEMBLE LANCE HAUTE PRESSION N°3 | / | 1 | C1
CANJUERS |  | ENSEMBLE LANCE HAUTE PRESSION N°4 | / | 1 | C1
CANJUERS |  | ENSEMBLE LANCE HAUTE PRESSION N°5 | / | 1 | C1
CANJUERS |  | ENSEMBLE LANCE HAUTE PRESSION N°6 | / | 1 | C1
CANJUERS |  | ENSEMBLE LANCE HAUTE PRESSION N°7 | / | 1 | C1
CANJUERS |  | ENSEMBLE LANCE HAUTE PRESSION N°8 | / | 1 | C1
CANJUERS |  | FILTRE A CORDE | / | 1 | C1
CANJUERS | 0733 | GROUPE ÉLECTRTRO POMPE | / | 1 | C1 | AIRE DE LAVAGE-POMPAGE N°21
CANJUERS |  | POMPE DE LAVAGE N°1 | / | 1 | C1
CANJUERS |  | MOTEUR POMPE DE LAVAGE N°1 | / | 1 | C1
CANJUERS |  | POMPE DE LAVAGE N°2 | / | 1 | C1
CANJUERS |  | MOTEUR POMPE DE LAVAGE N°2 | / | 1 | C1
CANJUERS |  | POMPE DE LAVAGE N°3 | / | 1 | C1
CANJUERS |  | MOTEUR POMPE DE LAVAGE N°3 | / | 1 | C1
CANJUERS |  | POMPE DE LAVAGE N°4 | / | 1 | C1
CANJUERS |  | MOTEUR POMPE DE LAVAGE N°4 | / | 1 | C1
CANJUERS |  | POMPE DE LAVAGE N°5 | / | 1 | C1
CANJUERS | 0733 | MOTEUR POMPE DE LAVAGE N°5 | / | 1 | C1 | AIRE DE LAVAGE-POMPAGE N°21
CANJUERS |  | POMPE DE LAVAGE N°6 | / | 1 | C1
CANJUERS |  | MOTEUR POMPE DE LAVAGE N°6 | / | 1 | C1
CANJUERS |  | RÉGULATEUR PRESSION POMPE N°1 | / | 1 | C1
CANJUERS |  | RÉGULATEUR PRESSION POMPE N°2 | / | 1 | C1
CANJUERS |  | RÉGULATEUR PRESSION POMPE N°3 | / | 1 | C1
CANJUERS |  | RÉGULATEUR PRESSION POMPE N°4 | / | 1 | C1
CANJUERS |  | RÉGULATEUR PRESSION POMPE N°5 | / | 1 | C1
CANJUERS |  | RÉGULATEUR PRESSION POMPE N°6 | / | 1 | C1
CANJUERS |  | POIRE DE SÉCURITÉ BÂCHE REPRISE N°1 | / | 1 | C1
CANJUERS | 0733 | POIRE DE SÉCURITÉ BÂCHE REPRISE N°2 | / | 1 | C1 | AIRE DE LAVAGE-POMPAGE N°21
CANJUERS |  | BAC SAVON INJECTION | / | 1 | C2
CANJUERS |  | POMPE DOSEUSE INJECTION SAVON | / | 1 | C2
CANJUERS |  | ÉLECTROVANNE DOSAGE SAVON | / | 1 | C2
CANJUERS |  | ÉLECTROVANNE INJECTION SAVON | / | 8 | C2
CANJUERS |  | POMPE DOSEUSE INJECTION EAU SAVONNEUSE | / | 2 | C2
CANJUERS |  | DÉBOURBEUR N°1 | / | 1 | C2
CANJUERS |  | DÉBOURBEUR N°2 | / | 1 | C2
CANJUERS |  | DÉSHUILEUR | / | 1 | C2
CANJUERS |  | BIOFILTRE | / | 1 | C2
CANJUERS | 0733 | BIOFILTRE | / | 1 | C2 | AIRE DE LAVAGE-POMPAGE N°21
CANJUERS |  | SONDE PH | / | 1 | C2
CANJUERS |  | BIDON INJECTION ACIDE SULFURIQUE | / | 1 | C2
CANJUERS |  | POMPE DOSASE ACIDE SULFURIQUE | / | 1 | C2
CANJUERS |  | BIDON INJECTION BIOACCÉLÉRATEUR | / | 1 | C2
CANJUERS |  | POINT D'INJECTION D'AIR DIFFUSEURS | SOUFFLANT | 6 | C2
CANJUERS |  | BÂCHE POSTE DE RELEVEMENT | / | 1 | C1
CANJUERS |  | GROUPE ELECTROPOMPE N°1 PR | / | 1 | C1
CANJUERS |  | GROUPE ELECTROPOMPE N°2 PR | / | 1 | C1
CANJUERS |  | CANALISATION VERS RÉSEAU EU | / | 1 | C1
CANJUERS | 0733 | POIRE NIVEAU HAUT BÂCHE | / | 2 | C1 | AIRE DE LAVAGE-POMPAGE N°21
CANJUERS |  | POIRE NIVEAU BAS BÂCHE | / | 2 | C1
CANJUERS |  | CUVE DE STOCKAGE EAU RECYCLÉE | / | 1 | C2
CANJUERS |  | COMPRESSEUR D'AIR | / | 1 | C2
CANJUERS |  | ÉLECTROVANNE APPOINT D'EAU | / | 1 | C1
CANJUERS |  | FILTRE A SABLE | / | 1 | C1
CANJUERS |  | POMPE LAVAGE FILTRE A SABLE | / | 1 | C1
CANJUERS |  | VANNE PNEUMATIQUE LAVAGE | / | 1 | C1
CANJUERS |  | VANNE PNEUMATIQUE RECIRCULATION | / | 1 | C1
CANJUERS |  | VANNE PNEUMATIQUE REJET AMONT | / | 1 | C1
CANJUERS | 0733 | VANNE PNEUMATIQUE AVAL | / | 1 | C1 | AIRE DE LAVAGE-POMPAGE N°21
CANJUERS |  | CHARIOT MOBILE AVEC DOUCHE-RINCE ŒIL | / | 1 | C3
CANJUERS |  | POIRE NIVEAU HAUT CUVE EAU RECYCLÉE | / | 1 | C2
CANJUERS |  | POIRE NIVEAU BAS CUVE EAU RECYCLÉE | / | 1 | C2
CANJUERS |  | POIRE DE SÉCURITÉ ASP POMPE LAVAGE FILTRE | / | 1 | C2
CANJUERS |  | COMPTEUR APPOINT D'EAU | / | 1 | C3
CANJUERS |  | COMPTEUR EAURECYCLÉE | / | 1 | C3
CANJUERS |  | POINT D'INJECTION JAVEL BIDON | / | 1 | C2
CANJUERS |  | POMPE DOSEUSE D'INJECTION JAVEL | / | 1 | C2
CANJUERS |  | ARMOIRE ÉLECTRIQUE BT | / | 1 | C1
CANJUERS | 0733 | ARMOIRE ÉLECTRIQUE HAUTE PRESSION | / | 1 | C1 | AIRE DE LAVAGE-POMPAGE N°21
CANJUERS |  | ARMOIRE ÉLECTRIQUE PROCESS | / | 1 | C1
CANJUERS |  | AUTOMATE GÉNÉRAL POMPE DE LAVAGE | / | 1 | C1
CANJUERS |  | AUTOMATE POMPE DE LAVAGE N°1 | / | 1 | C1
CANJUERS |  | AUTOMATE POMPE DE LAVAGE N°2 | / | 1 | C1
CANJUERS |  | AUTOMATE POMPE DE LAVAGE N°3 | / | 1 | C1
CANJUERS |  | AUTOMATE POMPE DE LAVAGE N°4 | / | 1 | C1 | ARMOIRE ÉLECTRIQUE BT
CANJUERS |  | AUTOMATE POMPE DE LAVAGE N°5 | / | 1 | C1
CANJUERS |  | AUTOMATE POMPE DE LAVAGE N°6 | / | 1 | C1
CANJUERS |  | AUTOMATE PROCESS | / | 1 | C1
CANJUERS |  | COMPTEUR EDF | / | 1 | C2
CANJUERS | PISCINE | EXTINCTEUR | / | 3 | C0 | BASSIN PRINCIPAL
CANJUERS |  | BASSIN PRINCIPAL | / | 1 | C1
CANJUERS |  | PLAGE BASSIN PRINCIPALE | / | 1 | C1
CANJUERS |  | ROBOT DE NETTOYAGE | / | 1 | C1
CANJUERS |  | CANALISATION ASPIRATION FOND | / | 1 | C1
CANJUERS |  | CANALISATION EAU DES PLAGES | / | 1 | C1
CANJUERS |  | CANALISATION VIDANGE BASSIN | / | 1 | C1
CANJUERS |  | VANNE VIDANGE BASSIN PRINCIPALE | / | 1 | C1
CANJUERS |  | SONDE DE NIVEAU | / | 1 | C1 | BASSIN TAMPON
CANJUERS |  | EXTRACTEUR D'AIR | / | 1 | C1
CANJUERS | PISCINE | BASSIN TAMPON | / | 1 | C1
CANJUERS |  | PRÉFILTRE BASSIN TAMPON | / | 1 | C1
CANJUERS |  | VANNE AMONT ASPIRATION BASSIN | / | 1 | C1
CANJUERS |  | VANNE AUTOMATIQUE ALIM BASSIN TAMPON | / | 1 | C1
CANJUERS |  | VANNE AVAL ASP FOND BASSIN TAMPON | / | 1 | C1
CANJUERS |  | VANNE ASPIRATION POMPE | / | 1 | C1
CANJUERS |  | VANNE RETOUR BASSIN PRINCIPAL | / | 1 | C1
CANJUERS |  | V3V BASSIN TAMPON | / | 1 | C1
CANJUERS |  | DÉTECTEUR NIVEAU BAS REMPLISSAGE BASSIN TAMPON | / | 1 | C1
CANJUERS |  | DÉTECTEUR NIVEAU DÉBORDEMENT BASSIN TAMPON | / | 1 | C1
CANJUERS | PISCINE | DÉTECTEUR NIVEAU HAUT REMPLISSAGE BASSIN TAMPON | / | 1 | C1
CANJUERS |  | DÉTECTEUR NIVEAU NORMAL BASSIN TAMPON | / | 1 | C1
CANJUERS |  | DÉTECTEUR NIVEAU TRES BAS BASSIN TAMPON | / | 1 | C1
CANJUERS |  | COMPTEUR APPOINT D'EAU | / | 1 | C1
CANJUERS |  | PORTE DOUBLE BATTANT ACCES SOUS-STATION | / | 1 | C1 | POMPAGE RECIRCULATION
CANJUERS |  | LOCAL SOUS-SATATION | / | 1 | C1
CANJUERS |  | ÉCLAIRAGE SOUS-STATION | / | 1 | C3
CANJUERS |  | POMPE RECIRCULATION N°1 | / | 1 | C1
CANJUERS |  | POMPE RECIRCULATION N°2 | / | 1 | C1
CANJUERS |  | POMPE RECIRCULATION N°3 | / | 1 | C1
CANJUERS | PISCINE | CLAPET DE REFOULEMNT POMPE RECICULATION N°1 | / | 1 | C1
CANJUERS |  | CLAPET DE REFOULEMNT POMPE RECICULATION N°2 | / | 1 | C1
CANJUERS |  | CLAPET DE REFOULEMNT POMPE RECICULATION N°3 | / | 1 | C1
CANJUERS |  | VANNE ASPIRATION POMPE RECIRCULATON N°1 | / | 1 | C1
CANJUERS |  | VANNE ASPIRATION POMPE RECIRCULATON N°2 | / | 1 | C1
CANJUERS |  | VANNE ASPIRATION POMPE RECIRCULATON N°3 | / | 1 | C1
CANJUERS |  | VANNE REFOULEMENT POMPE RECIRCULATON N°1 | / | 1 | C1
CANJUERS |  | VANNE REFOULEMENT POMPE RECIRCULATON N°2 | / | 1 | C1
CANJUERS |  | VANNE REFOULEMENT POMPE RECIRCULATON N°3 | / | 1 | C1
CANJUERS |  | DÉBIMETRE RECIRCULATION | / | 1 | C1
CANJUERS | PISCINE | TRANSMETTEUR DÉBIMETRE RECIRCULATION | / | 1 | C1
CANJUERS |  | TRANSMETTEUR DÉBIMETRE RECIRCULATION | / | 1 | C1
CANJUERS |  | TRAPPE DE VISITE FILTRE A SABLE N°1 | / | 2 | C1 | FILTRE A SABLE
CANJUERS |  | TRAPPE DE VISITE FILTRE A SABLE N°2 | / | 2 | C1 | FILTRE A SABLE
CANJUERS |  | FILTRE SABLE N°1 | / | 1 | C1 | FILTRE A SABLE
CANJUERS |  | FILTRE SABLE N°2 | / | 1 | C1 | FILTRE A SABLE
CANJUERS |  | ELECTROVANNE VA210 | / | 1 | C1 | FILTRE A SABLE
CANJUERS |  | ELECTROVANNE VA310 | / | 1 | C1 | FILTRE A SABLE
CANJUERS |  | PANOPLIE RÉGULATION LAVAGE FILTRE A SABLE N°1 | / | 1 | C1 | FILTRE A SABLE
CANJUERS |  | PANOPLIE RÉGULATION LAVAGE FILTRE A SABLE N°2 | / | 1 | C1 | FILTRE A SABLE
CANJUERS | PISCINE | SOUPAPE DE DÉCHARGE FILTRE A SABLE N°1 | / | 1 | C1 | FILTRE A SABLE
CANJUERS |  | SOUPAPE DE DÉCHARGE FILTRE A SABLE N°2 | / | 1 | C1 | FILTRE A SABLE
CANJUERS |  | CANALISATION DE REFOULEMENT | / | 1 | C1 | FILTRE A SABLE
CANJUERS |  | VANNE ASPIRATION FILTRE A SABLE N°1 | / | 1 | C1 | FILTRE A SABLE
CANJUERS |  | VANNE ASPIRATION FILTRE A SABLE N°2 | / | 1 | C1 | FILTRE A SABLE
CANJUERS |  | VANNE DE REFOULEMENT FILTRE A SABLE N°1 | / | 1 | C1 | FILTRE A SABLE
CANJUERS |  | VANNE DE REFOULEMENT FILTRE A SABLE N°2 | / | 1 | C1 | FILTRE A SABLE
CANJUERS |  | VANNE DE DÉPART ÉCHANGEUR | / | 1 | C1 | FILTRE A SABLE
CANJUERS |  | VANNE EAU DE LAVAGE FILTRE A SABLE N°1 | / | 1 | C1 | FILTRE A SABLE
CANJUERS |  | VANNE EAU DE LAVAGE FILTRE A SABLE N°2 | / | 1 | C1 | FILTRE A SABLE
CANJUERS | PISCINE | VANNE GÉNÉRALE REFOULEMENT FILTRE A SABLE | / | 1 | C1 | FILTRE A SABLE
CANJUERS |  | VANNE RETOUR ÉCHANGEUR | / | 1 | C1 | FILTRE A SABLE
CANJUERS |  | V5V FILTRE A SABLE N°1 | / | 1 | C1 | FILTRE A SABLE
CANJUERS |  | V5V FILTRE A SABLE N°2 | / | 1 | C1 | FILTRE A SABLE
CANJUERS |  | ANODES SACRIFICIELLES FILTRE A SABLE N°1 | / | 1 | C1 | FILTRE A SABLE
CANJUERS |  | ANODES SACRIFICIELLES FILTRE A SABLE N°2 | / | 1 | C1 | FILTRE A SABLE
CANJUERS |  | CAPTEUR PRESSION FILTRE A SABLE N°1 | / | 1 | C1 | FILTRE A SABLE
CANJUERS |  | CAPTEUR PRESSION FILTRE A SABLE N°2 | / | 1 | C1 | FILTRE A SABLE
CANJUERS |  | ANALYSEUR DE CHLORE | CLO55-C | 1 | C0 | FILTRE A SABLE
CANJUERS |  | TRASMETTEUR MESURE CHLORE-PH-T° | / | 1 | C0 | FILTRE A SABLE
CANJUERS | PISCINE | PH45-C-PH METRE | / | 1 | C0 | FILTRE A SABLE
CANJUERS |  | SONDE DE T° | / | 1 | C1 | FILTRE A SABLE
CANJUERS |  | PORTE ACCES LOCAL INJECTION FLOCULANT | / | 1 | C1 | FILTRE A SABLE
CANJUERS |  | ÉCLAIRAGE NÉON SIMPLE LOCAL INJECTION FLOCULANT | / | 1 | C1 | FILTRE A SABLE
CANJUERS |  | CHAUFFAGE LOCAL INJECTION FLOCULANT | / | 1 | C1 | FILTRE A SABLE
CANJUERS |  | BIDONT FLOCULANT | / | 1 | C1 | FILTRE A SABLE
CANJUERS |  | CANNE D'INJECTION FILTRE A SABLE N°1 | / | 1 | C1 | FILTRE A SABLE
CANJUERS |  | CANNE D'INJECTION FILTRE A SABLE N°2 | / | 1 | C1 | FILTRE A SABLE
CANJUERS |  | POMPE DOSEUSE INJECTION FLOCULANT N°1 | / | 1 | C1 | FILTRE A SABLE
CANJUERS |  | POMPE DOSEUSE INJECTION FLOCULANT N°2 | / | 1 | C1 | FILTRE A SABLE
CANJUERS | PISCINE | CLAPET INJECTION FLOCULANT FILTRE N°1 | / | 1 | C1 | FILTRE A SABLE
CANJUERS |  | CLAPET INJECTION FLOCULANT FILTRE N°2 | / | 1 | C1 | FILTRE A SABLE
CANJUERS |  | PORTE ACCES LOCAL ACIDE CLHORYDRIQUE | / | 1 | C1 | FILTRE A SABLE
CANJUERS |  | ÉCLAIRAGE NÉON SIMPLE LOCAL ACIDE CHLORYDRIQUE | / | 1 | C1 | FILTRE A SABLE
CANJUERS |  | EXTRACTEUR D'AIR LOCAL ACIDE CHLORYDRIQUE | / | 1 | C1 | FILTRE A SABLE
CANJUERS |  | BIDON ACIDE CHLORYDRIQUE | / | 1 | C1 | FILTRE A SABLE
CANJUERS |  | CANNE INJECTION ACIDE CHLORYDRIQUE | / | 1 | C1 | FILTRE A SABLE
CANJUERS |  | CLAPET INJECTION ACIDE CHLORYDRIQUE | / | 1 | C1 | FILTRE A SABLE
CANJUERS |  | POMPE DOSEUSE INJECTION ACIDE CHLORYDRIQUE | / | 1 | C1 | FILTRE A SABLE
CANJUERS |  | PORTE ACCES LOCAL INJECTION HYPOCLHORITE DE SOUDE | / | 1 | C1 | FILTRE A SABLE
CANJUERS | PISCINE | BIDON HYPOCLHORITE DE SOUDE | / | 1 | C1 | FILTRE A SABLE
CANJUERS |  | CANNE INJECTION HYPOCLHORITE DE SOUDE | / | 1 | C1 | FILTRE A SABLE
CANJUERS |  | CLAPET INJECTION HYPOCLHORITE DE SOUDE | / | 1 | C1 | FILTRE A SABLE
CANJUERS |  | POMPE DOSEUSE INJECTION HYPOCLHORITE DE SOUDE | / | 1 | C1 | FILTRE A SABLE
CANJUERS |  | CHARIOT MOBILE AVEC DOUCHE-RINCE ŒIL | / | 1 | C3 | FILTRE A SABLE
CANJUERS |  | ARMOIRE ÉLECTRIQUE | / | 1 | C1 | FILTRE A SABLE
CANJUERS |  | COFFRET ÉLECTRIQUE LOCAL HYPOCLHORITE DE SOUDE | / | 1 | C1 | ARMOIRE ÉLECTRIQUE BT
CANJUERS | FERME DU VILLARS | ARMOIRE ELECTRIQUE BT |  | 1 | C1
CANJUERS | FERME DU VILLARS | VANNE AMONT |  | 1 | C2
CANJUERS | FERME DU VILLARS | VANNE AVAL |  | 1 | C2
CANJUERS | FERME DU VILLARS | SURPRESSEUR |  | 1 | C1
CANJUERS | FERME DU VILLARS | CUVE EAU CLAIRE |  | 1 | C1
CANJUERS | FERME DU VILLARS | CUVE EAU CLAIRE |  | 1 | C1
CANJUERS | FERME DU VILLARS | CUVE EAU USÉE |  | 1 | C1
CANJUERS | FERME DU VILLARS | CUVE EAU USÉE |  | 1 | C1
CANJUERS | FERME DU VILLARS | CUVE EAU USÉE |  | 1 | C1
CANJUERS | FERME DU VILLARS | CUVE EAU USÉE |  | 1 | C1
CANJUERS | FERME DU VILLARS | ALARME |  | 1 | C1
CANJUERS | FERME DU VILLARS | ARMOIRE ÉLECTRIQUE |  | 1 | C1
CANJUERS | FERME DU VILLARS | SURPRESSEUR |  | 1 | C1
CANJUERS | 0101 | POSTE DE RELEVAGE |  | 1 | C1 | CHENIL
CANJUERS | 0684 | POSTE DE RELEVAGE |  | 1 | C1 | CHENIL
CANJUERS | 0684 | ARMOIRE DE COMMANDE |  | 1 | C1 | CHENIL
CANJUERS | 0101 | ARMOIRE DE COMMANDE |  | 1 | C1
CANJUERS | CHAMBRE DE VANNE CD | HYDROSTAB | SH23019 | 1 | C0
CANJUERS | CHAMBRE DE VANNE CD | HYDROSTAB | SH10001 | 1 | C0
CANJUERS | Entrée EST camp bâti (mess) | HYDROSTAB | 219353/10 | 1 | C0
CANJUERS | Entrée camp vers village | HYDROSTAB | 89065401 | 1 | C0
CANJUERS | Camp annexe | HYDROSTAB | NK290064 | 1 | C0
CANJUERS | Entrée OUEST camp bâti ZT 3 RAMA | HYDROSTAB | 8902894 | 1 | C0
CANJUERS | Blinde lourd SEA | HYDROSTAB | 8906552 | 1 | C0
CANJUERS | ZT blinde lourd | HYDROSTAB | 8906546 | 1 | C0
CANJUERS | EACAT AB2-3 par AB | HYDROSTAB | 80960B1 | 1 | C0
CANJUERS | EACAT AB2-3 par CD | HYDROSTAB | 80960B2 | 1 | C0
CANJUERS | PISCINE | HYDROSTAB | Claval aval | 1 | C0
CANJUERS | 0764 TOUR DE LA CLUAYE | PORTE ACCES LOCAL SURPRESSEUR |  | 1 | C4 | TOUR DE LA CLUAYE
CANJUERS |  | LOCAL SURPRESSEUR |  | 1 | C4
CANJUERS |  | ÉCLAIRAGE HUBLOT LOCAL SURPRESSEUR |  | 1 | C4
CANJUERS |  | CHAUFFAGE LOCAL SURPRESSEUR |  | 1 | C4
CANJUERS |  | BACHE D'ASPIRATION |  | 1 | C2
CANJUERS |  | BALLON ANTI BELIER |  | 1 | C1
CANJUERS |  | GROUPE ÉLECTROPOMPE |  | 1 | C1
CANJUERS |  | TUYAUTERIES |  | 1 | C2
CANJUERS |  | CLAPET REFOULEMENT POMPE |  | 1 | C2
CANJUERS |  | VANNE ISOLEMENT ANTIBELIER |  | 1 | C2
CANJUERS |  | VANNE ASPIRATION POMPE |  | 1 | C2
CANJUERS |  | VANNE AMORCAGE TUYAU ASPIRATION |  | 1 | C2
CANJUERS |  | VANNE REFOULEMENT N°1 AMONT RÉDUCTEUR DE PRESSION |  | 1 | C2
CANJUERS |  | VANNE REFOULEMENT N°2 AVAL REDUCTEUR DE PRESSION |  | 1 | C2
CANJUERS |  | VANNE BYPASS FILTRE |  | 1 | C2
CANJUERS |  | VANNE AMONT FILTRE |  | 1 | C2
CANJUERS |  | VANNE AVAL FILTRE |  | 1 | C2
CANJUERS |  | VANNE AMONT STÉRILISATEUR UV |  | 1 | C2
CANJUERS |  | VANNE AVAL STÉRILISATEUR UV |  | 1 | C2
CANJUERS |  | VANNE ISOLEMENT GÉNÉRAL REFOULEMENT |  | 1 | C2
CANJUERS |  | RÉDUCTEUR DE PRESSION |  | 1 | C1
CANJUERS |  | FILTRE |  | 1 | C2
CANJUERS |  | LAMPE UV |  | 1 | C1
CANJUERS |  | BALLASTE UV |  | 1 | C1
CANJUERS |  | ÉLECTROVANNE DE PURGE MISE HORS GEL (X8) |  | 4 | C2
CANJUERS |  | PRESSOTAT ASSERVISSEMENT POMPE |  | 1 | C1
CANJUERS |  | POIRE NIVEAU BAS BACHE D'ASPIRATION |  | 1 | C1
CANJUERS |  | ARMOIRE ÉLECTRIQUE BT |  | 1 | C1
CANJUERS |  | Capteur présence d'eau |  | 1 | C1
CANJUERS | 0357 TOUR DE COREIASSE | PRESSOTAT ASSERVISSEMENT POMPE |  | 1 | C1 | TOUR DE COREIASSE
CANJUERS |  | ARMOIRE ELECTRIQUE BT |  | 1 | C1
CANJUERS |  | Ballon anti bélier |  | 1 | C1
CANJUERS |  | Lampe UV |  | 1 | C1
CANJUERS |  | Ballast UV |  | 1 | C1
CANJUERS |  | Filtre pluvio |  | 1 | C1
CANJUERS |  | Vannes |  | 8 | C2
CANJUERS |  | Poire niveau |  | 1 | C1
CANJUERS |  | Cuve stockage |  | 1 | C1
CANJUERS |  | Ballon anti bélier |  | 1 | C1
CANJUERS |  | Lampe UV |  | 1 | C1
CANJUERS |  | Ballast UV |  | 1 | C1
CANJUERS |  | Filtre pluvio |  | 1 | C1
CANJUERS |  | Vannes |  | 8 | C2
CANJUERS |  | Poire niveau |  | 1 | C1
CANJUERS |  | Cuve stockage |  | 1 | C1
CANJUERS | 0793 TOUR DE LAGNE | PORTE ACCES LOCAL SURPRESSEUR |  | 1 | C4 | TOUR DE LAGNE
CANJUERS |  | LOCAL SURPRESSEUR |  | 1 | C4
CANJUERS |  | ÉCLAIRAGE HUBLOT LOCAL SURPRESSEUR |  | 1 | C4
CANJUERS |  | CHAUFFAGE LOCAL SURPRESSEUR |  | 1 | C4
CANJUERS |  | BALLON ANTIBELIER |  | 1 | C1
CANJUERS |  | GROUPE ELECTROPOMPE |  | 1 | C1
CANJUERS |  | TUYAUTERIES |  | 1 | C1
CANJUERS |  | CLAPET REFOULEMENT POMPE |  | 1 | C1
CANJUERS |  | VANNE ISOLEMENT ANTIBELIER |  | 1 | C2
CANJUERS |  | VANNE ASPIRATION POMPE |  | 1 | C2
CANJUERS |  | VANNE REFOULEMENT POMPE |  | 1 | C2
CANJUERS |  | VANNE ISOLEMENT GÉNÉRAL REFOULEMENT |  | 1 | C2
CANJUERS |  | FILTRE PURGE |  | 1 | C2
CANJUERS |  | PRESSOTAT PROTECTION ASPIRATION POMPE |  | 1 | C1
CANJUERS |  | PRESSOTAT ASSERVISSEMENT POMPE |  | 1 | C1
CANJUERS |  | ARMOIRE ELECTRIQUE BT |  | 1 | C1
CANJUERS | LAGNE | Réservoir de Lagne |  | 1 | C4 | Espace verts
CANJUERS |  | Réservoir de Lagne |  | 1 | C1 | Réservoir
CANJUERS |  | Réservoir de Lagne |  | 1 | C1 | ARMOIRE ÉLECTRIQUE BT
CANJUERS |  | Réservoir de Lagne |  | 1 | C4 | Echelle et capot
CANJUERS | AUVEINE | BORNE DE PUISAGE |  | 1 | C1
CANJUERS | PIONNIERS | BORNE DE PUISAGE |  | 1 | C1
CANJUERS | AB4 | BORNE DE PUISAGE |  | 1 | C1
CANJUERS | ZONE ROUE | BORNE DE PUISAGE |  | 1 | C1
CANJUERS | CENTRALE BETON | BORNE DE PUISAGE |  | 1 | C1
CANJUERS | AB2 | BORNE DE PUISAGE |  | 1 | C1
CANJUERS | LAGNES | BORNE DE PUISAGE |  | 1 | C1
CANJUERS | AMANDIERS | BORNE DE PUISAGE |  | 1 | C1
CANJUERS | 130 SOUS STATION LE BIGOURET | VANTELLERIE |  | 1 | C2
CANJUERS | 130 SOUS STATION LE BIGOURET | SYSTÈME TRANSMISSION |  | 1 | C2
CANJUERS | 0359 SURPRESSEUR STP | Armoire éléctrique POMPAGE |  | 1 | C1
CANJUERS |  | PRESSOTAT |  | 1 | C1
CANJUERS |  | CLAPET |  | 3 | C1
CANJUERS |  | RADIATEUR |  | 1 | C2
CANJUERS | 0365 CHÂTEAU D'EAU ESPEREL | ANALYSEUR DE CHLORE AB |  | 1 | C1
CANJUERS |  | ANALYSEUR DE CHLORE CD |  | 1 | C1
CANJUERS |  | 10 VANNES AB |  | 10 | C2
CANJUERS |  | 10 VANNES CD |  | 10 | C2
CANJUERS |  | 1 SOFFREL AB |  | 1 | C2
CANJUERS |  | 1 BATTERIE SOFFREL |  | 1 | C2
CANJUERS |  | 1 BATTERIE CL2 |  | 1 | C2
CANJUERS |  | 2 PANNEAUX SOLAIRE AB |  | 2 | C2
CANJUERS |  | CONVERTISSEUR SOFFREL |  | 1 | C2
CANJUERS |  | CONVERTISSEUR CL2 |  | 1 | C2
CANJUERS |  | PORTE ET CAPOT AB |  | 1 | C2
CANJUERS |  | PORTE ET CAPOT CD |  | 1 | C2
CANJUERS |  | VENTELLERIE AB |  | 1 | C2
CANJUERS |  | 1 COMPTEUR DISTRIBUTION AB |  | 1 | C2
CANJUERS |  | 1 ARMOIRE TELESURVEILLANCE |  | 1 | C2
CANJUERS |  | 1 ARMOIRE PARA FOUDRE EQUIPEMENTS |  | 1 | C2
CANJUERS |  | 1 ARMOIRE PARA FOUDRE PANNEAU SOLAIRE |  | 1 | C2
CANJUERS |  | 1 COMPTEUR DE DISTRIBUTION CD |  | 1 | C2
CANJUERS |  | échelle résine avec crinoline |  | 4 | C2
CANJUERS |  | regard accès cuve |  | 4 | C2
CANJUERS |  | ANTENNE RADIO MULTIDIRECTIONNELLE |  | 1 | C2
CANJUERS |  | STABILISATEUR DE FLUX AB |  | 1 | C2
CANJUERS |  | STABILISATEUR DE FLUX CD |  | 1 | C2
CANJUERS |  | STABILISATEUR DE FLUX |  | 1 | C2
CANJUERS | 060 AIRE DE DÉCROTTAGE | PORTE D'ACCES |  | 1 | C2
CANJUERS |  | VANNES COMPTEUR |  | 2 | C2
CANJUERS |  | TAMPON COMPTEUR |  | 2 | C2
CANJUERS |  | CLAPET ANTI-RETOUR | DN 100 / SOCLA EA- 453 | 1 | C2 | ARRIVÉE EAU FROIDE
CANJUERS |  | ARMOIRE DE COMMANDE |  | 1 | C1
CANJUERS |  | 3 POMPES SURPRESSION GROS DEBIT | GRUNFOS | 3 | C1
CANJUERS |  | CLAPET VANNE |  | 1 | C1
CANJUERS |  | 1 COMPTEUR |  | 1 | C2
CANJUERS |  | 1 CAPTEUR DE PRESSION |  | 1 | C1
CANJUERS |  | 1 SOUPAPE DE SECURITE |  | 1 | C1
CANJUERS |  | 1 CHAUFFAGE LOCAL |  | 2 | C2
CANJUERS |  | POMPE DE SECOURS |  | 1 | C1
CANJUERS |  | REFOULEMENT 3 VANNES 3 CLAPET |  | 1 | C1
CANJUERS |  | 2 BASSINS DE DECANTATION |  | 2 | C2
CANJUERS |  | POIRE DE NIVEAU |  | 1 | C1
CANJUERS |  | 1 PETIT LAVABO |  | 1 | C2
CANJUERS |  | 1 EXTINCTEUR |  | 1 | C2
CANJUERS | 0766 TOUR DE LA BUISSIERE | PORTE ACCES LOCAL SURPRESSEUR |  | 1 | C2
CANJUERS |  | LOCAL SURPRESSEUR |  | 1 | C2
CANJUERS |  | ECLAIRAGE HUBLOT LOCAL SURPRESSEUR |  | 1 | C2
CANJUERS |  | CHAUFFAGE LOCAL SURPRESSEUR |  | 1 | C2
CANJUERS |  | BACHE D'ASPIRATION |  | 1 | C2
CANJUERS |  | BALLON ANTI BELIER |  | 1 | C2
CANJUERS |  | GROUPE ÉLECTROPOMPE |  | 1 | C1
CANJUERS |  | TUYAUTERIES |  | 1 | C2
CANJUERS |  | CLAPET REFOULEMENT POMPE |  | 1 | C1
CANJUERS |  | VANNE ISOLEMENT ANTI BELIER |  | 1 | C2
CANJUERS |  | VANNE ASPIRATION POMPE |  | 1 | C2
CANJUERS |  | VANNE AMORCAGE TUYAU ASPIRATION |  | 1 | C2
CANJUERS |  | VANNE REFOULEMENT N°1 AMONT RÉDUCTEUR DE PRESSION |  | 1 | C2
CANJUERS |  | VANNE BYPASSE FILTRE |  | 1 | C2
CANJUERS |  | VANNE AMONT FILTRE |  | 1 | C2
CANJUERS |  | VANNE AVAL FILTRE |  | 1 | C2
CANJUERS |  | VANNE AMONT STÉRILISATEUR UV |  | 1 | C2
CANJUERS |  | VANNE AVAL STÉRILISATEUR UV |  | 1 | C2
CANJUERS |  | VANNE ISOLEMENT GÉNÉRAL REFOULEMENT |  | 1 | C2
CANJUERS |  | RÉDUCTEUR DE PRESSION |  | 1 | C1
CANJUERS |  | FILTRE |  | 1 | C2
CANJUERS |  | ELECTROVANNE DE PURGE MISE EN HORS GEL (X8) |  | 1 | C2
CANJUERS |  | LAMPE UV |  | 1 | C1
CANJUERS |  | BALLASTE UV |  | 1 | C1
CANJUERS |  | PRESSOTAT ASSERVISSEMENT POMPE |  | 1 | C1
CANJUERS |  | POIRE NIVEAU BAS BACHE D'ASPIRATION |  | 1 | C1
CANJUERS |  | ARMOIRE ELECTRIQUE BT |  | 1 | C1
CANJUERS | AIRE LAVAGE ZONE ROUES | SURPRESSEUR |  | 1 | C0
CANJUERS | AIRE LAVAGE DEPOT MUNITIONS | SURPRESSEUR |  | 1 | C0
CANJUERS | 0763 TOUR DE BESSON | ARMOIRE ELECTRIQUE BT |  | 1 | C1
CANJUERS |  | PORTE ACCES LOCAL SURPRESSEUR |  | 1 | C2
CANJUERS |  | LOCAL SURPRESSEUR |  | 1 | C2
CANJUERS |  | ÉCLAIRAGE HUBLOT LOCAL SURPRESSEUR |  | 1 | C2
CANJUERS |  | CHAUFFAGE LOCAL SURPRESSEUR |  | 1 | C2
CANJUERS |  | BACHE D'ASPIRATION |  | 1 | C2
CANJUERS |  | BALLON ANTIBELIER |  | 1 | C1
CANJUERS |  | GROUPE ELECTROPOMPE |  | 1 | C1
CANJUERS |  | TUYAUTERIES |  | 1 | C2
CANJUERS |  | CLAPET REFOULEMENT POMPE |  | 1 | C1
CANJUERS |  | VANNE ISOLEMENT ANTI BELIER |  | 1 | C2
CANJUERS |  | VANNE ASPIRATION POMPE |  | 1 | C2
CANJUERS |  | VANNE AMORCAGE TUYAU ASPIRATION |  | 1 | C2
CANJUERS |  | VANNE REFOULEMENT N°1 AMONT RÉDUCTEUR DE PRESSION |  | 1 | C2
CANJUERS |  | VANNE REFOULEMENT N°2 AVAL REDUCTEUR DE PRESSION |  | 1 | C2
CANJUERS |  | VANNE BYPASSE FILTRE |  | 1 | C2
CANJUERS |  | VANNE AMONT FILTRE |  | 1 | C2
CANJUERS |  | VANNE AVAL FILTRE |  | 1 | C2
CANJUERS |  | VANNE AMONT STÉRILISATEUR UV |  | 1 | C2
CANJUERS |  | VANNE AVAL STÉRILISATEUR UV |  | 1 | C2
CANJUERS |  | VANNE ISOLEMENT GÉNÉRAL REFOULEMENT |  | 1 | C2
CANJUERS |  | REDUCTEUR DE PRESSION |  | 1 | C1
CANJUERS |  | ELECTROVANNE DE PURGE MISE EN HORS GEL (X8) |  | 1 | C1
CANJUERS |  | FILTRE |  | 1 | C1
CANJUERS |  | LAMPE UV |  | 1 | C1
CANJUERS |  | BALLASTE UV |  | 1 | C1
CANJUERS |  | PRESSOTAT ASSERVISSEMENT POMPE |  | 1 | C1
CANJUERS |  | POIRE NIVEAU BAS BACHE D'ASPIRATION |  | 1 | C1
CANJUERS |  | ARMOIRE ELECTRIQUE BT |  | 1 | C1

## Ant. CANNET
Immeuble | Batiment | Désignation équipement | Marque-Modèle ou type | Quantité | Criticité | Commentaire
LEJAY | 0298 | DISCONNNECTEUR | BAYARD DN150 | 1 | C0 | ARRIVÉE AEP
LEJAY |  | FILTRE A BOUE | SOCLA DN150 | 1 | C0
LEJAY |  | DISCONNECTEUR | BAYARD DN150 | 1 | C0 | ZONE NORD
LEJAY |  | COMPTAGE | ITRON 150 | 1 | C0 | ZONE NORD
LEJAY |  | HYDROSTABLE | BAYARD DN 100 | 1 | C0 | BEGL-REAL MARTIN
LEJAY |  | FILTRE A BOUE | BAYARD DN 100 | 1 | C0 | BEGL-REAL MARTIN
LEJAY | 0025 / 0207 | COMPTEUR | / | 1 | C2 | ANGLE STADE
LEJAY |  | VENTOUSE | / | 1 | C2 | ANGLE STADE
LEJAY |  | FILTRE A BOUE | / | 1 | C2 | ANGLE STADE
LEJAY |  | VANNES | DN150 | 3 | C2 | ANGLE STADE
LEJAY | 0205 | BAC A GRAISSE | / | 1 | C0 | MESS
LEJAY | 0292 / 0043 | TRAITEMENTS DES EAUX USÉES | STEP N°1 | 1 | C0
LEJAY | 298 | TRAITEMENTS DES EAUX USÉES | STEP N°2 | 1 | C0 | PARA-CLUB / LOTISSEMENT REAL MARTIN
LEJAY | ZONE NORD | FOSSE SEPTIQUE | / | 1 | C1
LEJAY | 0041 | FOSSE SEPTIQUE | / | 1 | C0 | REJETS CANIN CHENIL
LEJAY | ZONE NORD | POSTE DE RELEVAGE COMPLET | / | 1 | C1 | SUR EPANDAGE
LEJAY | 0001 | POSTE DE RELEVAGE COMPLET | / | 1 | C2 | PR EP 1 POSTE DE 2 POMPES
LEJAY | 0007 | POSTE DE RELEVAGE COMPLET | / | 1 | C2 | LOCAL TRANSFO
LEJAY | 0013 | POSTE DE RELEVAGE COMPLET | / | 1 | C2
LEJAY | 0014 | POSTE DE RELEVAGE COMPLET | / | 2 | C0 | SOUTE A MUNITION
LEJAY | 0015 | POSTE DE RELEVAGE COMPLET | / | 1 | C2
LEJAY | 0016 | POSTE DE RELEVAGE COMPLET | / | 5 | C2
LEJAY | 0017 | POSTE DE RELEVAGE COMPLET | / | 2 | C2
LEJAY | 0019 | POSTE DE RELEVAGE COMPLET | / | 1 | C2 | PR EP 1 POSTE DE 2 POMPES
LEJAY | 0020 | POSTE DE RELEVAGE COMPLET | / | 2 | C2
LEJAY | 0023 | POSTE DE RELEVAGE COMPLET | / | 3 | C2
LEJAY |  | POSTE DE RELEVAGE COMPLET | / | 1 | C0 | ALGECO PR EU 1 POSTE 1 POMPE
LEJAY | 0035 | POSTE DE RELEVAGE COMPLET | / | 1 | C2 | PR EP 1 POSTE DE 2 POMPES
LEJAY | 0036 | POSTE DE RELEVAGE COMPLET | / | 2 | C0 | PR EU 1 POSTE DE 2 POMPES
LEJAY | 0041 | POSTE DE RELEVAGE COMPLET | / | 1 | C0 | REJETS CANIN CHENIL
LEJAY | 0086 | POSTE DE RELEVAGE COMPLET | / | 1 | C2
LEJAY | 0089 | POSTE DE RELEVAGE COMPLET | / | 4 | C2
LEJAY | 0171 | POSTE DE RELEVAGE COMPLET | / | 1 | C2
LEJAY | 0191 | POSTE DE RELEVAGE COMPLET | / | 1 | C2
LEJAY | 0193 | POSTE DE RELEVAGE COMPLET | / | 2 | C2
LEJAY | 0197 | POSTE DE RELEVAGE COMPLET | / | 1 | C1 | GALERIE 1 POSTE DE 3 POMPES
LEJAY | 0200 | POSTE DE RELEVAGE COMPLET | / | 1 | C1 | GALERIE 1 POSTE DE 3 POMPES
LEJAY | 0201 | POSTE DE RELEVAGE COMPLET | / | 4 | C1 | 4 GALERIE + 2 EN SS
LEJAY | 0205 | POSTE DE RELEVAGE COMPLET | / | 2 | C2 | 1 EN SS 1 LOCAL POUBELLES
LEJAY | 0206 | POSTE DE RELEVAGE COMPLET | / | 4 | C1 | GALERIE 4 x 2 POMPES
LEJAY | 0207 | POSTE DE RELEVAGE COMPLET | / | 2 | C1 | GALERIE 2 x 2 POMPES
LEJAY | 0310 | POSTE DE RELEVAGE COMPLET | / | 2 | C2
LEJAY | 0312 | POSTE DE RELEVAGE COMPLET | / | 1 | C0 | PR EU 1 POSTE DE 2 POMPES
LEJAY | 0317 | POSTE DE RELEVAGE COMPLET | / | 1 | C0 | PR EU 1 POMPE
LEJAY | 0321 | POSTE DE RELEVAGE COMPLET | / | 2 | C2
LEJAY | EX SOUS-MARIN | POSTE DE RELEVAGE COMPLET | / | 1 | C0 | PR EU 1 POSTE DE 2 POMPES
LEJAY | POSTE ESSENCE | POSTE DE RELEVAGE COMPLET | / | 2 | C0 | PR EU 1 POMPE BROYEUSE
LEJAY | BASSIN D'ORAGE | POSTE DE RELEVAGE COMPLET | / | 1 | C1 | PR EP 1 POSTE DE 3 POMPES
LEJAY | CFIA | POSTE DE RELEVAGE COMPLET | / | 12 | C0 | Borne 400 HZ R2-S1-S2-T2 EXT-Borne 400HZ 1-2-3-4-5-6-7-8 INT
LEJAY | TIGRE | POSTE DE RELEVAGE COMPLET | / | 15 | C0 | V 1-2-3 W 1-2-3 X 1-2-3 Y 1-2-3 Z 1-2-3
LEJAY | 0035 | BAC ACIDE | / | 1 | C2
LEJAY | 0036 | BAC ACIDE | / | 1 | C2
LEJAY | EXT sortie SEA | SÉPARATEUR HYDROCARBURE | / | 1 | C1
LEJAY | 0003 | SÉPARATEUR HYDROCARBURE | / | 1 | C1 | Chaufferie, Aire de stockage
LEJAY | 0036 | SÉPARATEUR HYDROCARBURE | / | 1 | C1
LEJAY | 0043 | SÉPARATEUR HYDROCARBURE | / | 1 | C1
LEJAY | 0308 | SÉPARATEUR HYDROCARBURE | / | 1 | C1 | STATION SERVICE
LEJAY | 0085 | SÉPARATEUR HYDROCARBURE | / | 1 | C1
LEJAY | 0181 | SÉPARATEUR HYDROCARBURE | / | 1 | C1
LEJAY | 0206 | SÉPARATEUR HYDROCARBURE | / | 1 | C1 | AIRE DE LAVAGE
LEJAY | 0304 | SÉPARATEUR HYDROCARBURE | / | 1 | C1 | SORTIE BASSIN D'ORAGE
LEJAY | 0312 | SÉPARATEUR HYDROCARBURE | / | 1 | C1
LEJAY | 0313 | SÉPARATEUR HYDROCARBURE | / | 1 | C1 | PARKING AUTO BCC 44 PLACES
LEJAY | 0004 | FILTRE | CHAUSETTE | 1 | C1 | GRAND FILTRE
LEJAY | 0005 | FILTRE | CHAUSETTE | 1 | C1 | GRAND FILTRE
LEJAY | 0006 | FILTRE | CHAUSETTE | 1 | C1 | GRAND FILTRE
LEJAY | 0007 | FILTRE | CHAUSETTE | 1 | C1 | GRAND FILTRE
LEJAY | 0008 | FILTRE | CHAUSETTE | 1 | C1 | GRAND FILTRE
LEJAY | 0014 | FILTRE | CHAUSETTE | 1 | C1 | GRAND FILTRE
LEJAY | 0015 | FILTRE | CHAUSETTE | 1 | C1 | GRAND FILTRE
LEJAY | 0016 | FILTRE | CHAUSETTE | 1 | C1 | GRAND FILTRE
LEJAY | 0017 EST | FILTRE | CHAUSETTE | 1 | C1 | GRAND FILTRE
LEJAY | 0020 | FILTRE | CHAUSETTE | 1 | C1 | GRAND FILTRE
LEJAY | 0023 SUD | FILTRE | CHAUSETTE | 1 | C1 | GRAND FILTRE
LEJAY | 0025 | FILTRE | CHAUSETTE | 1 | C1 | PETIT FILTRE
LEJAY | 0026 | FILTRE | CHAUSETTE | 1 | C1 | PETIT FILTRE
LEJAY | 0030 | FILTRE | CHAUSETTE | 1 | C1 | GRAND FILTRE
LEJAY | 0035 | FILTRE | CHAUSETTE | 1 | C1 | GRAND FILTRE
LEJAY | 0036 | FILTRE | CHAUSETTE | 1 | C1 | GRAND FILTRE
LEJAY | 0089 | FILTRE | CHAUSETTE | 1 | C1 | GRAND FILTRE
LEJAY | 0092 | FILTRE | CHAUSETTE | 1 | C1 | GRAND FILTRE
LEJAY | 0197 | FILTRE | CHAUSETTE | 1 | C1 | GRAND FILTRE
LEJAY | 0201 | FILTRE | CHAUSETTE | 1 | C1 | GRAND FILTRE
LEJAY | 0206 | FILTRE | CHAUSETTE | 1 | C1 | GRAND FILTRE
LEJAY | 0207 | FILTRE | CHAUSETTE | 1 | C1 | GRAND FILTRE
LEJAY | 0310 | FILTRE | CHAUSETTE | 1 | C1 | GRAND FILTRE
LEJAY | 0086 | FILTRE | CHAUSETTE | 1 | C1 | PETIT FILTRE
LEJAY | 0191 | FILTRE | CHAUSETTE | 1 | C1 | PETIT FILTRE
LEJAY | 0200 | FILTRE | CHAUSETTE | 1 | C1 | PETIT FILTRE
LEJAY | 0205 | FILTRE | CHAUSETTE | 1 | C1 | PETIT FILTRE
LEJAY | 0321 T1 | FILTRE | CHAUSETTE | 1 | C1 | PETIT FILTRE
LEJAY | 0321 T2 | FILTRE | CHAUSETTE | 1 | C1 | PETIT FILTRE
LEJAY | 0321 T3 | FILTRE | CHAUSETTE | 1 | C1 | PETIT FILTRE
LEJAY | 0085 | AIRE DE LAVAGE | / | 1 | C2
LEJAY | 0206 | AIRE DE LAVAGE | / | 1 | C2
LEJAY | 0313 | AIRE DE LAVAGE | / | 1 | C2
LEJAY | 0003 | CUVE ÉTANCHE | / | 1 | C2 | RÉCUPÉRATION DES EAUX DES RIA
LEJAY | 0312 | CUVE ÉTANCHE | / | 1 | C2 | CHAUFFERIE AIRE DES MACHINES
LEJAY | EFA | BASSIN D'ORAGE | / | 4 | C2
LEJAY | 0304 | RÉSERVE INCENDIE | RÉSERVE INCENDIE | 2 | C2 | RÉSERVE INCENDIE SEA EX PISCINE 300M3-450M3
LEJAY | / | INCENDIE | VENTOUSE | 1 | C0 | DN300
LEJAY | / | INCENDIE | REDUCTEUR DE PRESSION | 1 | C0 | DN150
LEJAY | / | INCENDIE | POTEAUX INCENDIE N°1001 | 1 | C0 | NUMÉROTATION REMOCRA
LEJAY | / | INCENDIE | POTEAUX INCENDIE N°1002 | 1 | C0 | NUMÉROTATION REMOCRA
LEJAY | / | INCENDIE | POTEAUX INCENDIE N°1003 | 1 | C0 | NUMÉROTATION REMOCRA
LEJAY | / | INCENDIE | POTEAUX INCENDIE N°1004 | 1 | C0 | NUMÉROTATION REMOCRA
LEJAY | / | INCENDIE | POTEAUX INCENDIE N°1005 | 1 | C0 | NUMÉROTATION REMOCRA
LEJAY | / | INCENDIE | POTEAUX INCENDIE N°1006 | 1 | C0 | NUMÉROTATION REMOCRA
LEJAY | / | INCENDIE | POTEAUX INCENDIE N°1007 | 1 | C0 | NUMÉROTATION REMOCRA
LEJAY | / | INCENDIE | POTEAUX INCENDIE N°1008 | 1 | C0 | NUMÉROTATION REMOCRA
LEJAY | / | INCENDIE | POTEAUX INCENDIE N°1009 | 1 | C0 | NUMÉROTATION REMOCRA
LEJAY | / | INCENDIE | POTEAUX INCENDIE N°1010 | 1 | C0 | NUMÉROTATION REMOCRA
LEJAY | / | INCENDIE | POTEAUX INCENDIE N°1011 | 1 | C0 | NUMÉROTATION REMOCRA
LEJAY | / | INCENDIE | POTEAUX INCENDIE N°1012 | 1 | C0 | NUMÉROTATION REMOCRA
LEJAY | / | INCENDIE | POTEAUX INCENDIE N°1013 | 1 | C0 | NUMÉROTATION REMOCRA
LEJAY | / | INCENDIE | POTEAUX INCENDIE N°1014 | 1 | C0 | NUMÉROTATION REMOCRA
LEJAY | / | INCENDIE | POTEAUX INCENDIE N°1015 | 1 | C0 | NUMÉROTATION REMOCRA
LEJAY | / | INCENDIE | POTEAUX INCENDIE N°1016 | 1 | C0 | NUMÉROTATION REMOCRA
LEJAY | / | INCENDIE | POTEAUX INCENDIE N°1017 | 1 | C0 | NUMÉROTATION REMOCRA
LEJAY | / | INCENDIE | POTEAUX INCENDIE N°1018 | 1 | C0 | NUMÉROTATION REMOCRA
LEJAY | / | INCENDIE | POTEAUX INCENDIE N°1019 | 1 | C0 | NUMÉROTATION REMOCRA
LEJAY | / | INCENDIE | POTEAUX INCENDIE N°1020 | 1 | C0 | NUMÉROTATION REMOCRA
LEJAY | / | INCENDIE | POTEAUX INCENDIE N°1021 | 1 | C0 | NUMÉROTATION REMOCRA
LEJAY | / | INCENDIE | POTEAUX INCENDIE N°1022 | 1 | C0 | NUMÉROTATION REMOCRA
LEJAY | / | INCENDIE | POTEAUX INCENDIE N°1023 | 1 | C0 | NUMÉROTATION REMOCRA
LEJAY | / | INCENDIE | POTEAUX INCENDIE N°1024 | 1 | C0 | NUMÉROTATION REMOCRA
LEJAY | / | INCENDIE | POTEAUX INCENDIE N°1025 | 1 | C0 | NUMÉROTATION REMOCRA
LEJAY | / | INCENDIE | POTEAUX INCENDIE N°1026 | 1 | C0 | NUMÉROTATION REMOCRA
LEJAY | / | INCENDIE | POTEAUX INCENDIE N°1027 | 1 | C0 | NUMÉROTATION REMOCRA
LEJAY | / | INCENDIE | POTEAUX INCENDIE N°1028 | 1 | C0 | NUMÉROTATION REMOCRA
LEJAY | / | INCENDIE | POTEAUX INCENDIE N°1029 | 1 | C0 | NUMÉROTATION REMOCRA
LEJAY | / | INCENDIE | POTEAUX INCENDIE N°1030 | 1 | C0 | NUMÉROTATION REMOCRA
LEJAY | / | INCENDIE | POTEAUX INCENDIE N°1031 | 1 | C0 | NUMÉROTATION REMOCRA
LEJAY | / | INCENDIE | POTEAUX INCENDIE N°1032 | 1 | C0 | NUMÉROTATION REMOCRA
LEJAY | / | INCENDIE | POTEAUX INCENDIE N°1033 | 1 | C0 | NUMÉROTATION REMOCRA
LEJAY | / | INCENDIE | POTEAUX INCENDIE N°1034 | 1 | C0 | NUMÉROTATION REMOCRA
LEJAY | / | INCENDIE | POTEAUX INCENDIE N°1035 | 1 | C0 | NUMÉROTATION REMOCRA
LEJAY | / | INCENDIE | POTEAUX INCENDIE N°1036 | 1 | C0 | NUMÉROTATION REMOCRA
LEJAY | / | INCENDIE | POTEAUX INCENDIE N°1037 | 1 | C0 | NUMÉROTATION REMOCRA
LEJAY | / | INCENDIE | POTEAUX INCENDIE N°1038 | 1 | C0 | NUMÉROTATION REMOCRA
LEJAY | / | INCENDIE | POTEAUX INCENDIE N°1039 | 1 | C0 | NUMÉROTATION REMOCRA
LEJAY | / | INCENDIE | POTEAUX INCENDIE N°1040 | 1 | C0 | NUMÉROTATION REMOCRA
LEJAY | / | INCENDIE | POTEAUX INCENDIE N°1041 | 1 | C0 | NUMÉROTATION REMOCRA
LEJAY | 0019 | INCENDIE | ROBINET INCENDIE ARMÉ | 3 | C0 | SANS ÉMULSEUR
LEJAY | 0025 | INCENDIE | ROBINET INCENDIE ARMÉ | 4 | C0 | SANS ÉMULSEUR
LEJAY | 089 | INCENDIE | ROBINET INCENDIE ARMÉ | 1 | C0 | SANS ÉMULSEUR
LEJAY | 0092 | INCENDIE | ROBINET INCENDIE ARMÉ | 3 | C0 | SANS ÉMULSEUR
LEJAY | 0181 | INCENDIE | ROBINET INCENDIE ARMÉ | 4 | C0 | SANS ÉMULSEUR
LEJAY | SITES | AVALOIRS | FONTE | 100 | C2
LEJAY | SITES | DISCONNECTEURS | / | 13 | C0
LEJAY | SITES | RÉDUCTEURS DE PRESSION | / | 38 | C1
LEJAY | SITES BATIMENTS | COMPTEURS | / | 41 | C2
LEJAY | SITES | VANNES DIVERSES | / | 260 | C2
LEJAY | SEMAPHORE CAMARAT | FOSSE SEPTIQUE | / | 1 | C1
LEJAY | SEMAPHORE CAMARAT | POMPE | SALMSON-MULTI TI-V405-OSE-M/2 | 1 | C0
LEJAY | SEMAPHORE CAMARAT | POMPE | KSB-MULTI Eco 65.E | 1 | C0
LEJAY | SEMAPHORE CAMARAT | COMPTEUR | / | 2 | C0 | DN26
LEJAY | SEMAPHORE CAMARAT | FLEXCON | / | 2 | C0 | Maintien de pression DN 26-34
LEJAY | SEMAPHORE CAMARAT | VANNE D'ARRET | / | 4 | C0 | DN 26-35
LEJAY | SEMAPHORE CAMARAT | CLAPET ANTI-RETOUR | / | 1 | C0
LEJAY | SEMAPHORE CAMARAT | VANNE D'ARRET | / | 3 | C2
LEJAY | SEMAPHORE CAMARAT | FILTRE A CARTOUCHE | / | 1 | C2 | INTERCHANGEABLE

## Ant.DRAGUIGNAN
Immeuble | Batiment | Désignation équipement | Marque-Modèle ou type | Quantité | Criticité | Commentaire
BONAPARTE | 0024 | RÉDUCTEUR DE PRESSION | MONOSTAB SÉRIE K1 05 | 1 | C1 | EN GALERIE TECHNIQUE
|  | COMPTAGE | COMPTEUR TÉLÉ-RELEVÉ | 1 | C2 | EN GALERIE TECHNIQUE
BONAPARTE | 0026 | RÉDUCTEUR DE PRESSION | MONOSTAB SÉRIE K1 05 | 1 | C1 | EN GALERIE TECHNIQUE
|  | COMPTAGE | COMPTEUR TÉLÉ-RELEVÉ | 1 | C2 | EN GALERIE TECHNIQUE
BONAPARTE | 0027 | RÉDUCTEUR DE PRESSION | MONOSTAB SÉRIE K1 05 | 1 | C1 | EN GALERIE TECHNIQUE
|  | COMPTAGE | COMPTEUR TÉLÉ-RELEVÉ | 1 | C2 | EN GALERIE TECHNIQUE
BONAPARTE | 0028 | RÉDUCTEUR DE PRESSION | MONOSTAB SÉRIE K1 05 | 1 | C1 | EN GALERIE TECHNIQUE
| 0030 | FILTRATION EDCH | IONIC ECO | 1 | C1 | SOUS-SOL-ANNUEL
BONAPARTE | 0041 | FILTRATION EDCH | IONIC ECO | 1 | C1 | EN GALERIE TECHNIQUE
| 0042 | FILTRATION EDCH | IONIC ECO | 1 | C1 | EN SOUS-STATION-ANNUEL
BONAPARTE | 0045 | REDUCTEUR+COMPTAGE | / | 1 | C1 | EN SOUS-STATION
| 0047 | REDUCTEUR+COMPTAGE | / | 1 | C1 | EN SOUS-STATION
BONAPARTE | 0048 | REDUCTEUR+COMPTAGE | / | 1 | C1 | EN SOUS-STATION
| 0049 | REDUCTEUR+COMPTAGE | / | 1 | C1 | EN SOUS-STATION
BONAPARTE | 0053 | BAC A GRAISSE | / | 1 | C1 | MESS-MENSUEL
| 0062 | RÉDUCTEUR DE PRESSION | MONOSTAB SÉRIE K1 05 | 1 | C1 | EN GALERIE TECHNIQUE
BONAPARTE | 0062 | COMPTAGE | COMPTEUR TÉLÉ-RELEVÉ | 1 | C2 | EN GALERIE TECHNIQUE
| 0064 | RÉDUCTEUR DE PRESSION | MONOSTAB SÉRIE K1 05 | 1 | C1 | EN GALERIE TECHNIQUE
BONAPARTE |  | COMPTAGE | COMPTEUR TÉLÉ-RELEVÉ | 1 | C2 | EN GALERIE TECHNIQUE
|  | ARMOIRE DE COMMANDE | / | 1 | C0 | LOCAL TECHNIQUE PISCINE
BONAPARTE |  | REGULATION CHAUFFAGE | SONDE PT 100 | 1 | C0 | LOCAL TECHNIQUE PISCINE
|  | TELESURVEILLANCE | SOFREL S550 | 1 | C0 | LOCAL TECHNIQUE PISCINE
BONAPARTE |  | COMPTAGE | COMPTEUR MÉCANIQUE | 1 | C0 | LOCAL TECHNIQUE PISCINE
|  | PRODUITS DE TRAITEMENT | BOUTEILLES DE CHLORE GAZEUX | 2 | C0 | STOCKAGE EN EXTÉRIEUR
BONAPARTE |  | PRODUITS DE TRAITEMENT | ACIDE SULFURIQUE | 1 | C0 | STOCKAGE EN EXTÉRIEUR
|  | PRODUITS DE TRAITEMENT | HYPOCHLORITE DE SODIUM | 1 | C0 | STOCKAGE EN EXTÉRIEUR
BONAPARTE |  | POMPE DOSEUSE JAVEL | PROMINENT BETA 5 | 1 | C0 | STOCKAGE EN EXTÉRIEUR
|  | POMPE DOSEUSE ACIDE | PROMINENT BETA 5 | 1 | C0 | STOCKAGE EN EXTÉRIEUR
BONAPARTE |  | POMPE DOSEUSE JAVEL | PROMINENT BETA 4 | 1 | C0 | STOCKAGE EN EXTÉRIEUR
|  | DETECTION FUITE DE CHLORE | WALLACE ET TIERNAN | 1 | C0 | STOCKAGE EN EXTÉRIEUR
BONAPARTE |  | HYDROEJECTEUR CHLORE GAZEUX | WALLACE ET TIERNAN | 1 | C0 | STOCKAGE EN EXTÉRIEUR
|  | ANALYSEUR CLHORE/PH | BWT PERMOLOG 2 | 1 | C0 | LOCAL TECHNIQUE PISCINE
BONAPARTE |  | FILTRES A SABLE BASSIN | TECHNOFIL SF | 2 | C0 | LOCAL TECHNIQUE PISCINE
|  | VANNES FILTRES A SABLE | PLASON | 8 | C0 | LOCAL TECHNIQUE PISCINE
BONAPARTE |  | PRÉFILTRE | / | 2 | C0 | LOCAL TECHNIQUE PISCINE
|  | POMPES BASSIN | KSB | 2 | C0 | LOCAL TECHNIQUE PISCINE
BONAPARTE |  | POMPE PRISE BALAI | / | 1 | C0 | LOCAL TECHNIQUE PISCINE
|  | EXTRACTEUR AIR BAC TAMPON | RS PRO | 1 | C0 | LOCAL TECHNIQUE PISCINE
BONAPARTE |  | EXTRACTEUR AIR LOCAL | RS PRO | 1 | C0 | LOCAL TECHNIQUE PISCINE
|  | OUVRAGE TAMPON | BACHE AVEC POIRE DE NIVEAU | 1 | C0 | LOCAL TECHNIQUE PISCINE
BONAPARTE |  | RÉCHAUFFAGE BASSIN | POMPE JUMELÉE SALMSON | 1 | C0 | LOCAL TECHNIQUE PISCINE
|  | VANNE D'ASPIRATION P1 |  | 1 | C0 | LOCAL TECHNIQUE PISCINE
BONAPARTE |  | VANNE D'ASPIRATION P2 |  | 1 | C0 | LOCAL TECHNIQUE PISCINE
|  | VANNE D'ISOLEMENT |  | 1 | C0 | LOCAL TECHNIQUE PISCINE
BONAPARTE |  | VANNE DE REFOULEMENT P1 |  | 1 | C0 | LOCAL TECHNIQUE PISCINE
|  | VANNE DE REFOULEMENT P2 |  | 1 | C0 | LOCAL TECHNIQUE PISCINE
BONAPARTE |  | POIRE DE NIVEAU |  | 1 | C0 | LOCAL TECHNIQUE PISCINE
|  | ELECTROVANNE DE REMPLISSAGE |  | 1 | C0 | LOCAL TECHNIQUE PISCINE
|  | CANNE D'INJECTION |  | 1 | C0 | LOCAL TECHNIQUE PISCINE
|  | POMPE DOSEUSE |  | 1 | C0 | LOCAL TECHNIQUE PISCINE
|  | CUVE DE STOCKAGE REACTIFS |  | 1 | C0 | LOCAL TECHNIQUE PISCINE
BONAPARTE | 0077 | DISCONNECTEUR | CALEFFI DN100 | 1 | C0 | POSTE DE LIVRAISON AEP
|  | RÉDUCTEUR DE PRESSION | / | 2 | C0 | UN PETIT DÉBIT-UN GRAND DÉBIT
|  | COMPTAGE | / | 1 | C0 | TÉLÉ-RELEVÉ
BONAPARTE |  | FILTRE | / | 1 | C0 | POSTE DE LIVRAISON AEP
|  | ENSEMBLE DE VANNES | / | 1 | C0 | POSTE DE LIVRAISON AEP
BONAPARTE | 0086 | BAC ACIDE | / | 1 | C2 | A LA DEMANDE
| 0087 | ARMOIRE DE COMMANDE | EUTELEC | 2 | C1 | AIRE DE LAVAGE LOCAL N°1 FILTRATION
BONAPARTE |  | FILTRE A SABLE | ASTRAAL | 1 | C1 | AIRE DE LAVAGE LOCAL N°1 FILTRATION
|  | PANOPLIE ULTRA FILTRATION | DOW | 1 | C1 | AIRE DE LAVAGE LOCAL N°1 FILTRATION
BONAPARTE |  | PANOPLIE RECTEUR UV | ECOSTREAM | 1 | C1 | AIRE DE LAVAGE LOCAL N°1 FILTRATION
|  | RÉACTEUR BIOLOGIQUE | BIOFILTRE AZUR | 2 | C1 | AIRE DE LAVAGE LOCAL N°1 FILTRATION
BONAPARTE |  | COMPRESSEUR AIR REACTEUR BIO | BECKER | 1 | C1 | AIRE DE LAVAGE LOCAL N°1 FILTRATION
|  | REGULATION NIVEAU REACTEUR BIO | BURKERT | 2 | C1 | AIRE DE LAVAGE LOCAL N°1 FILTRATION
BONAPARTE |  | POMPE | CALPEDA | 4 | C1 | AIRE DE LAVAGE LOCAL N°1 FILTRATION
|  | CUVE | UF / EAU TRAITEE (WERIT) | 3 | C1 | AIRE DE LAVAGE LOCAL N°1 FILTRATION
BONAPARTE |  | COMPRESSEUR AIR SERVICE | POWAIR INDUSTRIE | 1 | C1 | AIRE DE LAVAGE LOCAL N°1 FILTRATION
|  | ELECTROVANNES | SECTORIEL | 20 | C1 | AIRE DE LAVAGE LOCAL N°1 FILTRATION
BONAPARTE |  | VANNES | SECTORIEL | 10 | C1 | AIRE DE LAVAGE LOCAL N°1 FILTRATION
|  | POMPES | DAB | 10 | C1 | AIRE DE LAVAGE LOCAL N°1 PARTIE LAVAGE GROS DÉBIT
BONAPARTE |  | VARIATEUR DE FREQUENCE | DAB | 8 | C1 | AIRE DE LAVAGE LOCAL N°1 PARTIE LAVAGE GROS DÉBIT
|  | ANTIBELIER | AQUASYSTEM | 8 | C1 | AIRE DE LAVAGE LOCAL N°1 PARTIE LAVAGE GROS DÉBIT
BONAPARTE |  | VANNES | / | 10 | C1 | AIRE DE LAVAGE LOCAL N°1 PARTIE LAVAGE GROS DÉBIT
|  | POMPE | CALPEDA | 4 | C1 | AIRE DE LAVAGE EXTERIEUR RELEVAGE
BONAPARTE |  | CLAPET | / | 4 | C1 | AIRE DE LAVAGE EXTERIEUR RELEVAGE
|  | VANNES | / | 4 | C1 | AIRE DE LAVAGE EXTERIEUR RELEVAGE
BONAPARTE |  | CUVE | TUBAO | 5 | C1 | AIRE DE LAVAGE EXTERIEUR STOCKAGE
|  | DEBOURBEUR | TECHNEAU | 1 | C1 | AIRE DE LAVAGE EXTERIEUR STOCKAGE
BONAPARTE |  | SEPARATEUR HYDROCARBURES | TECHNEAU | 1 | C1 | AIRE DE LAVAGE EXTERIEUR STOCKAGE
|  | ARMOIRE DE COMMANDE | SIEMENS | 1 | C1 | AIRE DE LAVAGE LOCAL N°2 ARIVÉE AEP-PRODUCTION EC
|  | SONDE DE MISE HORS GEL |  | 1 | C1 | AIRE DE LAVAGE LOCAL N°2 ARIVÉE AEP-PRODUCTION EC
|  | DÉTECTEUR FUITE GAZ |  | 1 | C1 | AIRE DE LAVAGE LOCAL N°2 ARIVÉE AEP-PRODUCTION EC
BONAPARTE |  | CHAUDIERE GAZ | KARCHER | 2 | C1 | AIRE DE LAVAGE LOCAL N°2 ARIVÉE AEP-PRODUCTION EC
|  | ELECTROVANNE | DANFOSS | 16 | C1 | AIRE DE LAVAGE LOCAL N°2 ARIVÉE AEP-PRODUCTION EC
BONAPARTE |  | DISCONNECTEUR | BAYARD | 1 | C1 | AIRE DE LAVAGE LOCAL N°2 ARIVÉE AEP-PRODUCTION EC
|  | LANCES | KARCHER | 8 | C1 | AIRE DE LAVAGE LOCAL N°2 ARIVÉE AEP-PRODUCTION EC
BONAPARTE |  | ANTI BELIER | AQUASYSTEM | 1 | C1 | AIRE DE LAVAGE LOCAL N°2 ARIVÉE AEP-PRODUCTION EC
| POSTE DE RELEVAGE EU | ARMOIRE ÉLECTRIQUE BT | / | 1 | C1 | A PROXIMITÉ 0093 AV DE LA MARNE
BONAPARTE |  | OUVRAGE DE STOCKAGE | BACHE | 1 | C1
|  | AUTOMATE | RS4 paratronic | 1 | C1
BONAPARTE |  | ANALYSE/MESURE | MESURE DE NIVEAU PIÉZOM | 1 | C1
|  | DÉGRILLAGE | PANIER | 1 | C1
BONAPARTE |  | POMPE DE RELEVEMENT | FLYGT | 2 | C1
|  | CLAPET A BOULE | BAYARD | 2 | C1
BONAPARTE |  | VANNES | BAYARD | 3 | C2
|  | JEU DE POIRES DE NIVEAU | / | 1 | C1
BONAPARTE | 0105 | ARMOIR DE COMMANDE | / | 1 | C2 | FORAGE LOCAL TECHNIQUE
|  | VARIATEUR DE FREQUENCE | DANFOSS | 1 | C2 | FORAGE LOCAL TECHNIQUE
BONAPARTE |  | POMPE IMMERGÉ SURPRESSEUR | KSB | 1 | C2 | FORAGE LOCAL TECHNIQUE
|  | POMPE SUBMERSIBLE | GRUNDFOS | 1 | C2 | FORAGE EXTERIEUR
BONAPARTE |  | COLONNE EXHAURE | / | 1 | C2 | FORAGE EXTERIEUR
|  | BACHE N°1 | BACHE N°1 | 1 | C2 | FORAGE LOCAL TECHNIQUE
BONAPARTE |  | BACHE N°2 | BACHE N°2 | 1 | C2 | EXTÉRIEUR
|  | COMPTEUR | WOLTEX | 1 | C2 | FORAGE LOCAL TECHNIQUE
BONAPARTE |  | ANTI BELIER | CHARLATTE | 1 | C2 | FORAGE LOCAL TECHNIQUE
|  | VANNE | BAYARD | 1 | C2 | FORAGE LOCAL TECHNIQUE
BONAPARTE |  | CLAPET | BAYARD | 1 | C2 | FORAGE LOCAL TECHNIQUE
|  | EXTRACTEUR |  | 1 | C2
BONAPARTE |  | DÉTECTEUR MANQUE D'EAU |  | 1 | C2 | DÉTECTEUR DE NIVEAU RESISTIF
|  | PUITS / FORAGE |  | 1 | C2 | FORAGE
BONAPARTE |  | TRAPPE FORAGE |  | 1 | C2 | TRAPPE
|  | POMPE IMMERGÉ FORAGE | TYPE SP35 30cv | 1 | C2 | ELECTROPOMPE IMMERGÉE FORAGE
BONAPARTE |  | POIRE NIVEAU BAS |  | 1 | C2 | DÉTECTEUR DE NIVEAU POIRE
|  | DÉTECTEUR DE PRESSION |  | 1 | C2 | DETECTEUR DE PRESSION
BONAPARTE |  | INDICATEUR DE NIVEAU A FLOTTEUR |  | 1 | C2 | INDICATEUR DE NIVEAU A FLOTTEUR
|  | JEU DE VANNES |  | 4 | C2 | JEU DE VANNES MANUELLES
BONAPARTE |  | TRAPPE FORAGE |  | 1 | C2
| 0110 | SÉPARATEUR HYDROCARBURE | / | 1 | C1 | STATION CARBURANT SEMESTRIELLE
BONAPARTE | GALERIE | POMPE DE RELEVAGE | / | 15 | C2 | PUISARD POMPE-ANNUEL
| 0071 | INCENDIE | POTEAU INCENDIE N°901 REMOCRA | 1 | C0 | ENTRÉE DERRIERE LE BT71
BONAPARTE | / | INCENDIE | POTEAU INCENDIE N°902 REMOCRA | 1 | C0 | ENTRE LE STADE ET LA PLACE MARÉCHAL JUIN
| 0064 | INCENDIE | POTEAU INCENDIE N°903 REMOCRA | 1 | C0 | FACE ENTRÉE PISCINE
BONAPARTE | 0026-0027 | INCENDIE | POTEAU INCENDIE N°904 REMOCRA | 1 | C0 | WAGRAM SQUARE ROYAL SCHOOL
| 0021-0072 | INCENDIE | POTEAU INCENDIE N°905 REMOCRA | 1 | C0 | AVENUE DE BAZEILLES FACE MUSÉE
BONAPARTE | 0053 | INCENDIE | POTEAU INCENDIE N°906 REMOCRA | 1 | C0 | PARKING AUTORITÉS MESS
| 0055 | INCENDIE | POTEAU INCENDIE N°907 REMOCRA | 1 | C0 | DEVANT L'INFIRMERIE
BONAPARTE | 0041-0042 | INCENDIE | POTEAU INCENDIE N°908 REMOCRA | 1 | C0 | ESCALIERS EXT ENTRE BT41/42
| 0099 | INCENDIE | POTEAU INCENDIE N°909 REMOCRA | 1 | C0 | DEVANT LE BT99
BONAPARTE | 0045-91 | INCENDIE | POTEAU INCENDIE N°910 REMOCRA | 1 | C0 | AVENUE DE LA MARNE
| 0093 | INCENDIE | POTEAU INCENDIE N°911 REMOCRA | 1 | C0 | COTÉ AVENUE KOENING
BONAPARTE | 0093 | INCENDIE | POTEAU INCENDIE N°912 REMOCRA | 1 | C0 | COTÉ AVENUE KOENING
| 0082-0084 | INCENDIE | POTEAU INCENDIE N°913 REMOCRA | 1 | C0 | DERRIERE BT84
BONAPARTE | 0052 | INCENDIE | POTEAU INCENDIE N°914 REMOCRA | 1 | C0 | DEVANT LE BT52
| 0031-0033 | INCENDIE | POTEAU INCENDIE N°915 REMOCRA | 1 | C0 | ENTRÉE PARKING ENTRÉE BT31/33
BONAPARTE | 0039 | INCENDIE | POTEAU INCENDIE N°916 REMOCRA | 1 | C0 | AVENUE DE BAZEILLES DEVANT LE BT39
| 0056 | INCENDIE | POTEAU INCENDIE N°917 REMOCRA | 1 | C0 | DEVANT CHAUFFERIE
BONAPARTE | 0093 | INCENDIE | POTEAU INCENDIE N°918 REMOCRA | 1 | C0 | PORTAIL ZONE TECHNIQUE
| 0045 | INCENDIE | POTEAU INCENDIE N°919 REMOCRA | 1 | C0 | ENTRE LE BT45-49
BONAPARTE | 0065 | INCENDIE | ROBINET INCENDIE ARMÉ | 1 | C0 | EN EXTÉRIEUR
| 0073 | INCENDIE | ROBINET INCENDIE ARMÉ | 2 | C0 | IMPRIMERIE + MAITRE BOTTIER
BONAPARTE | 0075 | INCENDIE | ROBINET INCENDIE ARMÉ | 3 | C0 | ATELIERS
| 0076 | INCENDIE | ROBINET INCENDIE ARMÉ | 2 | C0 | UN MAGASIN RDC + UN A L'ÉTAGE
BONAPARTE | 00107 | INCENDIE | ROBINET INCENDIE ARMÉ | 3 | C0 | EN EXTÉRIEUR CENTRE ÉQUESTRE
| STADE | EAUX PLUVIALS | CANIVEAUX GRILLES + TRIBUNE | 200m | C2
BONAPARTE | STADE | EAUX PLUVIALS | CANIVEAUX BÉTON | 100m | C2
| SITE | AVALOIRS | FONTE | 200 | C2 | AVALOIRES EP
CURTET | / | COMPTAGE | COMPTEUR AVEC TÉLE RELÈVE | 1 | C0 | ARRIVÉE AEP ENTREE A GAUCHE
| / | COMPTAGE | / | 1 | C0 | ARRIVÉE AEP ENTREE A GAUCHE
CURTET | / | REDUCTEUR | / | 2 | C0 | ARRIVÉE AEP ENTREE A GAUCHE
| / | DISCONNECTEUR | / | 1 | C0
CURTET | / | ENSEMBLE DE VANNES | / | / | C0 | ARRIVÉE AEP ENTREE A GAUCHE
| SITES | AVALOIRS | FONTE | 25 | C2 | EP
CURTET | / | INCENDIE | POTEAU INCENDIE N°801 REMOCRA | 1 | C0 | ENTREE A DROITE
| / | INCENDIE | POTEAU INCENDIE N°802 REMOCRA | 1 | C0 | FACE BATIMENT 01
CURTET | / | INCENDIE | POTEAU INCENDIE N°803 REMOCRA | 1 | C0 | FACE BATIMENT 12
| / | INCENDIE | POTEAU INCENDIE N°804 REMOCRA | 1 | C0 | FACE BATIMENT 11 STATION SERVICE
CURTET | / | INCENDIE | POTEAU INCENDIE N°805 REMOCRA | 1 | C0 | FACE STOCKAGE BATIMENT 11
| / | INCENDIE | POTEAU INCENDIE N°806 REMOCRA | 1 | C0 | ENTREE A GAUCHE
CURTET | 0003 | INCENDIE | ROBINET INCENDIE ARMÉ | 1 | C0 | DANS L'ATELIER
| 0011 | INCENDIE | ROBINET INCENDIE ARMÉ | 1 | C0 | A PROXIMITÉ STOCKAGE-------
CURTET | / | INCENDIE | CITERNE BETON AÉRIENNE | 1 | C0 | A PROXIMITE BT12 CHAUFFERIE
|  | BAC ACIDE |  | 1 | C1 | LOCAL STOCKAGE BATTERIE
CURTET | 0005 | BAC A GRAISSE | / | 1 | C1 | MESS
| / | DÉBOURBEUR SEPARATEUR HYDRO | DSH 16 | 1 | C1 | A PROXIMITÉ DE LA STATION SERVICE BT11
CURTET | 0002 | DÉBOURBEUR SEPARATEUR HYDRO | DSH 17 | 1 | C1 | AIRE DE LAVAGE + CANIVEAU GRILLE BT02
| / | DÉBOURBEUR SEPARATEUR HYDRO | DSH 19 | 1 | C1 | A DROITE DU PORTAIL VERS BT09
CURTET | / | DÉBOURBEUR SEPARATEUR HYDRO | DSH 20 | 1 | C1 | A PROXIMITÉ PARC DE RÉFORME COTÉ NARTUBY
| / | DÉBOURBEUR SEPARATEUR HYDRO | DSH 21 | 1 | C1 | A PROXIMITÉ PARC DE RÉFORME COTÉ NARTUBY
CURTET | / | DÉBOURBEUR SEPARATEUR HYDRO | DSH 22 | 1 | C1 | DERRIERE BT09 COTÉ NARTUBY
| POSTE DE RELEVAGE EU | ARMOIRE DE COMMANDE | / | 1 | C1 | RUE SANS JOIE A PROXIMITÉ SST GROUPE EAU GLACÉE
CURTET |  | CUVE DE STOCKAGE | KSB | 1 | C1
|  | POMPES | KSB | 2 | C1
CURTET |  | CLAPETS | BAYARD | 2 | C1
|  | VANNES | / | 2 | C1
CURTET | 0002 | CHAUDIERE | KARCHER | 1 | C1 | AIRE DE LAVAGE
|  | SONDE ANTI-GEL | / | 1 | C1
CURTET |  | LANCE HP + ENROULEURS | / | 1 | C1
| 0010 | CHAUDIERE | KARCHER | 1 | C1
CURTET |  | LANCE HP + ENROULEURS | / | 2 | C1
|  | SONDE ANTI-GEL | / | 1 | C1
BERGEROL | AVENUE DE LA VAUGINE | COMPTAGE | COMPTEUR AVEC TÉLE RELEVE ESID | 1 | C0 | ARRIVÉE AEP VAUGINE
|  | DISCONNECTEUR | / | 1 | C0
BERGEROL |  | RÉDUCTEUR DE PRESSION | / | 2 | C0
|  | ENSEMBLE DE VANNES | / | 1 | C0
BERGEROL | ROUTE DE LA MOTTE | COMPTAGE | COMPTEUR | 1 | C0 | ENTRÉE PRINCIPALE
| VIELLLE RTE DE GRASSE | COMPTAGE | COMPTEUR | 1 | C0 | FIGANIERE-CATALANE
| 0002 | TRAITEMENT EU | FOSSE SEPTIQUE | 1 | C1
BERGEROL | 0005 | TRAITEMENT EU | FOSSE SEPTIQUE | 1 | C1 | CATALANE
| 0006 | TRAITEMENT EU | FOSSE SEPTIQUE | 1 | C1 | ANGLE DU BATIMENT
BERGEROL | 0019 | BAC ACIDE | / | 1 | C1 | LOCAL STOCKAGE BATTERIE
|  |  | SCHNEIDER | 1 | C1 | AIR DE RINCAGE
BERGEROL |  | SONDE ANTI-GEL | / | 1 | C1 | AIR DE RINCAGE
|  | COMPRESSEUR HP | POWER INDUSTRIE | 1 | C1 | AIR DE RINCAGE
BERGEROL |  | LAVEUR HAUTE PRESSION | KARCHER | 2 | C1 | AIR DE RINCAGE
|  | LANCE HP | PISTE1-PISTE2 | 2 | C1 | AIR DE RINCAGE
BERGEROL |  | POMPE PUISARD | KSB | 1 | C1 | AIR DE RINCAGE
|  | CLAPET | PLASSON | 1 | C1 | AIR DE RINCAGE
BERGEROL |  | CANIVEAU GRILLES | / | 1 | C1 | AIR DE RINCAGE
BERGEROL | 0011 | SÉPARATEUR HYDROCARBURES | / | 1 | C1
| 0019 | SÉPARATEUR HYDROCARBURES | / | 1 | C1
BERGEROL | / | INCENDIE | POTEAU INCENDIE N°920 REMOCRA | 1 | C0 | A PROXIMITÉ DU BT17
| / | INCENDIE | POTEAU INCENDIE N°921 REMOCRA | 1 | C0 | ENTRE LE BT11 ET LE CHENIL
BERGEROL | / | INCENDIE | POTEAU INCENDIE N°922 REMOCRA | 1 | C0 | A l'EXTÉRIEUR LAGUNE
| / | INCENDIE | POTEAU INCENDIE N°923REMOCRA | 1 | C0 | A l'EXTÉRIEUR FIN CHEMIN VENANT DE LA VAUGINE
BERGEROL | / | INCENDIE | CITERNE INCENDIE N° 1 | 1 | C0
| / | INCENDIE | CITERNE INCENDIE N° 3 | 1 | C0
BERGEROL | / | INCENDIE | CITERNE INCENDIE N°4 | 1 | C0
| / | INCENDIE | CITERNE INCENDIE N°5 | 1 | C0
BERGEROL | / | INCENDIE | CITERNE INCENDIE N°6 | 1 | C0
| / | INCENDIE | CITERNE INCENDIE N°8 | 1 | C0
| SITES | AVALOIRS | FONTE | 10 | C2
HOTEL CHABRAN | / | COMPTAGE | COMPTEUR | 1 | C0
SAINTE ROSELINE | EXTÉRIEUR | COMPTAGE | COMPTEUR | 2 | C0
|  | FOSSE SEPTIQUE | / | 1 | C1 | BATIMENT PRINCIPAL
|  | BAC A GRAISSE | / | 1 | C1
|  | SÉPARATEUR HYDROCARBURE | / | 1 | C1 | BATIMENT LOCOMOTIVE

## Ant. FREJUS
Immeuble | Batiment | Désignation équipement | Modèle ou type | Quantité | Criticité | Commentaire
LECOQ | ARRIVÉE AEP | DISCONNECTEUR | BAYARD | 1 | C0 | DN100
LECOQ | 0070 | DISCONNECTEUR |  | 1 | C0
LECOQ | 0072 | DISCONNECTEUR |  | 2 | C0 | SUR RIA
LECOQ | 0124 | DISCONNECTEUR |  | 1 | C0
LECOQ | APRÈS POSTE DE SÉRITÉ VERS BT USID GAUCHE | RÉGULATEUR | / | 1 | C0 | DN150
LECOQ | ARRIVÉE AEP | COMPTAGE | / | 3 | C2 | TÉLÉRELEVÉ
LECOQ | 0068 | SÉPARATEUR HYDROCARBURE | / | 1 | C1 | AVEC UN DÉBOURBEUR
LECOQ | 0070 | SÉPARATEUR HYDROCARBURE | / | 1 | C1 | AVEC UN DÉBOURBEUR
LECOQ | 0071 | SÉPARATEUR HYDROCARBURE | / | 1 | C1 | AVEC UN DÉBOURBEUR
LECOQ | 0105 | SÉPARATEUR HYDROCARBURE | / | 1 | C1 | STATION CARBURANT
LECOQ | 0124 | SÉPARATEUR HYDROCARBURE | / | 1 | C1
LECOQ | 0129 | SÉPARATEUR HYDROCARBURE | / | 1 | C1 | DÉCHÈTERIE
LECOQ | 0070 | DISCONNECTEUR | / | 1 | C0
LECOQ | 0072 | DISCONNECTEUR |  | 2 | C0 | 1 PAR RIA
LECOQ | 0124 | DISCONNECTEUR | / | 1 | C0 | AIRE DE LAVAGE
LECOQ | 0133 AIRE DE LAVAGE | NETTOYEUR HP EAU CHAUDE | KARCHER | 4 | C0 | FIOUL /AIRE DE LAVAGE
LECOQ |  | LANCES | / | 8 | C1 | ENSEMBLE COMPLET PISTOLET + FLEXIBLES
LECOQ |  | ADOUCISSEUR | / | 1 | C2
LECOQ |  | SAVON | / | 1 | C2
LECOQ |  | ANTI-CALCAIRE | / | 1 | C2
LECOQ | AIRE DE LAVAGE | LOCAL TECHNIQUE | / | 1 | C1 | MISE EN SERVICE EN 2022
LECOQ |  | TABLEAU ELECTRIQUE |  | 1 | C1 | COMMUN
LECOQ |  | PISTE1-2-3-4 |  | 4 | C1
LECOQ |  | ALIMENTATION EN COMBUSTIBLE |  | 1 | C1 | GAS-OIL
LECOQ |  | ALIMENTATION EN EAU NETTOYEURS HP |  | 1 | C1
LECOQ |  | LANCE KARCHER 1-2-3-4 |  | 8 | C1
LECOQ |  | ADOUCISSEUR + BAC A SEL |  | 1 | C1
LECOQ |  | NETTOYEURS KARCHER | HDS 9/14-4 ST ECO | 2 | C1
LECOQ |  | NETTOYEURS KARCHER | HDS 12/14-4 ST ECO | 2 | C1
LECOQ | 0049 | POMPE VIDE CAVE | / | 1 | C1 | EP
LECOQ | 0056 | POMPE VIDE CAVE | / | 1 | C1 | EP
LECOQ | B6 | POMPE VIDE CAVE | / | 1 | C1 | EP
LECOQ | BCC3 | POMPE VIDE CAVE | / | 1 | C1 | EP
LECOQ | MESS | POMPE VIDE CAVE | / | 1 | C1 | EP
LECOQ | 0025 | POSTE DE RELEVEMENT | / | 1 | C1 | EU
LECOQ | 0028 | POSTE DE RELEVEMENT | / | 1 | C1 | EU
LECOQ | 0071 | POSTE DE RELEVEMENT | / | 1 | C1 | EU
LECOQ | 0072 | POSTE DE RELEVEMENT |  | 1 | C1 | EU
LECOQ | 0121 | POSTE DE RELEVEMENT | / | 1 | C1 | EU STAND DE TIR
LECOQ | 0072 RELÈVEMENT | ARMOIRE ÉLECTRIQUE |  | 1 | C1 | EP
LECOQ |  | DISJONCTEUR |  | 1 | C1
LECOQ |  | CANALISATION ARRIVÉE |  | 1 | C1
LECOQ |  | CANALISATION DE REFOULEMENT |  | 1 | C1
LECOQ |  | FOSSE DE POMPAGE |  | 1 | C1
LECOQ |  | CLAPET POMPE N°1 |  | 1 | C1
LECOQ |  | CLAPET POMPE N°2 |  | 1 | C1
LECOQ |  | POIRE DE NIVEAU |  | 1 | C1
LECOQ |  | POMPE DE RELÈVEMENT N°1 |  | 1 | C1
LECOQ |  | POMPE DE RELÈVEMENT N°2 |  | 1 | C1
LECOQ |  | VANNE DE REFOULEMENT P1 |  | 1 | C1
LECOQ |  | VANNE DE REFOULEMENT P2 |  | 1 | C1
LECOQ | 0025 RELÈVEMENT | ARMOIRE ÉLECTRIQUE |  | 1 | C1 | DANS BT 20
LECOQ |  | CANALISATION ARRIVÉE |  | 1 | C1 | CASERNEMENT
LECOQ |  | CANALISATION DE REFOULEMENT |  | 1 | C1
LECOQ |  | FOSSE DE POMPAGE |  | 1 | C1
LECOQ |  | CLAPET POMPE |  | 1 | C1
LECOQ |  | POIRE DE NIVEAU |  | 1 | C1
LECOQ |  | POMPE DE RELÈVEMENT |  | 1 | C1
LECOQ |  | VANNE DE REFOULEMENT |  | 1 | C1
LECOQ | 0022 | FOSSE SEPTIQUE | / | 1 | C1 | MAGASIN
LECOQ | 0056 | BAC A GRAISSE | / | 1 | C1
LECOQ | / | DÉGRILLEUR PLUVIAL | / | 1 | C1
LECOQ | SITES | AVALOIRS | FONTE | 100 | C1
LECOQ |  | INCENDIE | POTEAU INCENDIE N°3 | 1 | C0
LECOQ |  |  | POTEAU INCENDIE N°4 | 1 | C0
LECOQ |  |  | POTEAU INCENDIE N°5 | 1 | C0
LECOQ |  |  | POTEAU INCENDIE N°6 | 1 | C0
LECOQ |  |  | POTEAU INCENDIE N°7 | 1 | C0
LECOQ |  |  | POTEAU INCENDIE N°8 | 1 | C0
LECOQ |  |  | POTEAU INCENDIE N°9 | 1 | C0
LECOQ |  |  | POTEAU INCENDIE N°10 | 1 | C0
LECOQ |  |  | POTEAU INCENDIE N°11 | 1 | C0
LECOQ |  |  | POTEAU INCENDIE N°12 | 1 | C0
LECOQ |  |  | POTEAU INCENDIE N°13 | 1 | C0
LECOQ |  |  | POTEAU INCENDIE N°14 | 1 | C0
LECOQ |  |  | POTEAU INCENDIE N°15 | 1 | C0
LECOQ |  |  | POTEAU INCENDIE N°16 | 1 | C0
LECOQ |  |  | POTEAU INCENDIE N°17 | 1 | C0
LECOQ |  |  | POTEAU INCENDIE N°18 | 1 | C0
LECOQ |  |  | POTEAU INCENDIE N°19 | 1 | C0
LECOQ |  |  | POTEAU INCENDIE N°20 | 1 | C0
LECOQ |  |  | POTEAU INCENDIE N°23 | 1 | C0
LECOQ |  |  | POTEAU INCENDIE N°100 | 1 | C0
LECOQ |  |  | POTEAU INCENDIE N°101 | 1 | C0
LECOQ | MUSÉE |  | ROBINET INCENDIE ARMÉ | 2 | C0
LECOQ | MAGASIN |  |  | 4 | C0
LECOQ | 0069 |  |  | 2 | C0
LECOQ | 0052 |  |  | 1 | C0
LECOQ | 0058 |  |  | 1 | C0
LECOQ | 0072 |  |  | 2 | C0
LECOQ | 0121 |  |  | 2 | C0
LECOQ | ZN SCORPION | BASSIN D'ORAGE | 8800 M3 | 1 | C1 | COMPRENANT 7 VANNES D'ISOLEMENT
LECOQ |  | CUVE ENTERRÉE INCENDIE | 16 M3 | 1 | C1
LECOQ |  | VANNES DÉRIVATION EAUX VANNES | / | 2 | C1
LECOQ |  | SÉPARATEUR HYDROCARBURE | / | 2 | C1
LECOQ |  | POSTE DE RELEVAGE EU | / | 1 | C1
LECOQ |  | REGARD PRÉLEVEMENT | / | 1 | C1 | EU
LECOQ |  | INCENDIE | ROBINET INCENDIE ARMÉ | 10 | C1
PAGODE | ENTRÉE | COMPTAGE | / | 1 | C2
CAMP MARIN | / | COMPTAGE | / | 1 | C2
CAMP MARIN | 0002 PR | POSTE DE RELEVEMENT | ARMOIRE ELECTRIQUE | 1 | C1
CAMP MARIN |  |  | CANALISATION ARRIVÉE | 1 | C1
CAMP MARIN |  |  | CANALISATION REFOULEMENT | 1 | C1
CAMP MARIN |  |  | FOSSE DE POMPAGE | 1 | C1
CAMP MARIN |  |  | CLAPET | 2 | C1 | POMPE 1-2
CAMP MARIN |  |  | JEU DE NIVEAU POIRES | 1 | C1
CAMP MARIN |  |  | POMPE DE RELEVEMENT | 2 | C1
CAMP MARIN |  |  | VANNE DE REFOULEMENT | 2 | C1 | POMPE 1-2
CAMP MARIN | 0013 PR | POSTE DE RELEVEMENT | ARMOIRE ELECTRIQUE | 1 | C1 | ESPACE TABARLY
CAMP MARIN |  |  | CANALISATION ARRIVÉE | 1 | C1
CAMP MARIN |  |  | CANALISATION REFOULEMENT | 1 | C1
CAMP MARIN |  |  | FOSSE DE POMPAGE | 1 | C1
CAMP MARIN |  |  | CLAPET | 1 | C1
CAMP MARIN |  |  | JEU DE NIVEAU POIRES | 1 | C1
CAMP MARIN |  |  | POMPE DE RELEVEMENT | 1 | C1
CAMP MARIN |  |  | VANNE DE REFOULEMENT | 1 | C1
CAMP MARIN | 0020 PR | POSTE DE RELEVEMENT | ARMOIRE ELECTRIQUE | 1 | C1 | SCAFANDRIER
CAMP MARIN |  |  | CANALISATION ARRIVÉE | 1 | C1
CAMP MARIN |  |  | CANALISATION REFOULEMENT | 1 | C1
CAMP MARIN |  |  | FOSSE DE POMPAGE | 1 | C1
CAMP MARIN |  |  | CLAPET | 1 | C1
CAMP MARIN |  |  | JEU DE NIVEAU POIRES | 1 | C1
CAMP MARIN |  |  | POMPE DE RELEVEMENT | 1 | C1
CAMP MARIN |  |  | VANNE DE REFOULEMENT | 1 | C1
CAMP MARIN | 0021 PR | POSTE DE RELEVEMENT | ARMOIRE ELECTRIQUE | 1 | C1 | SANITAIRE
CAMP MARIN |  |  | CANALISATION ARRIVÉE | 1 | C1
CAMP MARIN |  |  | CANALISATION REFOULEMENT | 1 | C1
CAMP MARIN |  |  | FOSSE DE POMPAGE | 1 | C1
CAMP MARIN |  |  | CLAPET | 2 | C1
CAMP MARIN |  |  | JEU DE NIVEAU POIRES | 1 | C1
CAMP MARIN |  |  | POMPE DE RELEVEMENT | 2 | C1
CAMP MARIN |  |  | VANNE DE REFOULEMENT | 2 | C1
CAMP MARIN | 0025 PR | POSTE DE RELEVEMENT | ARMOIRE ELECTRIQUE | 1 | C1 | VAA 21-VAA 22
CAMP MARIN |  |  | CANALISATION ARRIVÉE | 1 | C1
CAMP MARIN |  |  | CANALISATION REFOULEMENT | 1 | C1
CAMP MARIN |  |  | FOSSE DE POMPAGE | 1 | C1
CAMP MARIN |  |  | CLAPET | 1 | C1
CAMP MARIN |  |  | JEU DE NIVEAU POIRES | 1 | C1
CAMP MARIN |  |  | POMPE DE RELEVEMENT | 1 | C1
CAMP MARIN |  |  | VANNE DE REFOULEMENT | 1 | C1
CAMP MARIN | 0029 PR | POSTE DE RELEVEMENT | ARMOIRE ÉLECTRIQUE | 1 | C1 | PRINCIPAL
CAMP MARIN |  |  | CANALISATION D'ARRIVÉE | 1 | C1
CAMP MARIN |  |  | CANALISATION REFOULEMENT | 1 | C1
CAMP MARIN |  |  | FOSSE DE POMPAGE | 1 | C1
CAMP MARIN |  |  | CLAPET DE POMPE | 1 | C1
CAMP MARIN |  |  | POIRE DE NIVEAU | 1 | C1
CAMP MARIN |  |  | POMPE DE RELÈVEMENT | 1 | C1
CAMP MARIN |  |  | VANNE DE REFOULEMENT | 1 | C1
LA BAUME | 0006 PR | POSTE DE RELEVEMENT | ARMOIRE ÉLECTRIQUE | 1 | C1
LA BAUME |  |  | CANALISATION D'ARRIVÉE | 1 | C1
LA BAUME |  |  | CANALISATION REFOULEMENT | 1 | C1
LA BAUME |  |  | REGARD VANNES | 1 | C1
LA BAUME |  |  | FOSSE DE POMPAGE | 1 | C1
LA BAUME |  |  | CLAPET DE POMPE | 2 | C1
LA BAUME |  |  | DÉTECTEUR POIRES | 1 | C1 | NIVEAU
LA BAUME |  |  | PANIER DÉGRILLAGE | 1 | C1 | MANUEL
LA BAUME |  |  | POMPE | 2 | C1
LA BAUME |  |  | VANNE POMPE | 2 | C1 | POMPE 1-2
LA BAUME | / | INCENDIE | POTEAU INCENDIE N°21 | 1 | C0
LA BAUME | / | INCENDIE | POTEAU INCENDIE N°22 | 1 | C0
DRAMONT-SEMAPHORE | / | COMPTAGE | / | 1 | C2
DRAMONT-SEMAPHORE | / | MICRO-STATION | / | 1 | C1
DRAMONT-SEMAPHORE | SURPRESSEUR BAS | SURPRESSEUR |  | 2 | C1
DRAMONT-SEMAPHORE |  | LOCAL TECHNIQUE |  | 1 | C1
DRAMONT-SEMAPHORE |  | COFFRET ÉLECTRIQUE |  | 1 | C1
DRAMONT-SEMAPHORE |  | CANALISATION ASPIRATION |  | 1 | C1
DRAMONT-SEMAPHORE |  | CANALISATION REFOULEMENT |  | 1 | C1
DRAMONT-SEMAPHORE |  | BALLON |  | 2 | C1 | ANTI-BÉLIER
DRAMONT-SEMAPHORE |  | POMPE DE SURPRESSION |  | 1 | C1
DRAMONT-SEMAPHORE |  | VANNE D'ISOLEMENT |  | 1 | C1
DRAMONT-SEMAPHORE | SURPRESSUER HAUT | SURPRESSEUR |  | 2 | C1
DRAMONT-SEMAPHORE |  | LOCAL TECHNIQUE |  | 1 | C1
DRAMONT-SEMAPHORE |  | COFFRET ÉLECTRIQUE |  | 1 | C1
DRAMONT-SEMAPHORE |  | CANALISATION ASPIRATION |  | 1 | C1
DRAMONT-SEMAPHORE |  | CANALISATION REFOULEMENT |  | 1 | C1
DRAMONT-SEMAPHORE |  | BALLON |  | 2 | C1
DRAMONT-SEMAPHORE |  | POMPE DE SURPRESSION |  | 1 | C1
DRAMONT-SEMAPHORE |  | VANNE D'ISOLEMENT |  | 1 | C1
DRAMONT-SEMAPHORE | / | STATION DE POMPAGE | / | 1 | C1
DRAMONT-SEMAPHORE | / | SURPRESSEUR | / | 2 | C1
BEUIL |  | COMPTAGE | / | 1 | C2
BEUIL |  | BAC A GRAISSE | / | 1 | C1
BEUIL |  | INCENDIE | POTEAU INCENDIE | 2 | C0
BEUIL |  | INCENDIE | ROBINET INCENDIE ARMÉ | 6 | C0

## Ant.NICE
Immeuble | Batiment | Désignation équipement | Modèle ou type | Quantité | Criticité | Commentaire
MONT AGEL | STATION DE POMPAGE DE FAISSE | BALLON ANTI-BÉLIER | Charlatte 100SV3502 année 2015 | 1 | C1
MONT AGEL |  | POMPE DE SURPRESSEUR | Flowserve 1,5WDXE9 | 2 | C1
MONT AGEL |  | DÉBIMETRE | / | 1 | C1
MONT AGEL |  | CLAPET ANTI-RETOUR | DN80 | 2 | C1
MONT AGEL |  | VANNES | DN80 / vidange DN50 | 7 | C1
MONT AGEL |  | COMPTEUR EAU ÉLECTROMAGNÉTIQUE | Siemens fm mag 8000 | 1 | C1
MONT AGEL |  | DÉBIMETRE | Siemens FMmag 3100 (ne fonctionne pas) | 1 | C1 | PISTE
MONT AGEL |  | PROTECTION CATHODIQUE |  | 1 | C1
MONT AGEL |  | POSTE DE TELEGESTION | Sofrel s550 | 1 | C1
MONT AGEL | 0062 | RÉSERVOIR D'EAU | 260 M3 | 1 | C1 | CHÂTEAU D'EAU
MONT AGEL |  | ECHELLES | INT/EXT | 2 | C1
MONT AGEL |  | VANNES 1/4 TOUR |  | 4 | C1
MONT AGEL |  | VANNES VOLANTS |  | 4 | C1
MONT AGEL |  | CAPOT - ACCÈS BASSIN TAMPON |  | 2 | C1
MONT AGEL |  | RÉSERVE TAMPON | 50 M3 | 1 | C1
MONT AGEL |  | VANNES 1/4 TOUR |  | 4 | C1
MONT AGEL |  | VANNES VOLANTS |  | 2 | C1
MONT AGEL |  | ÉCLAIRAGE RÉSERVOIR |  | 1 | C2
MONT AGEL |  | ÉCLAIRAGE LOCAL TAMPON |  | 1 | C2
MONT AGEL |  | COMPTEUR 80MM | Grundfos 65-120/2F | 2 | C1
MONT AGEL |  | POMPE DE BRASSAGE | Pulsatron LMA2T2-VHC-CA002 | 1 | C1
MONT AGEL |  | MOTO CIRCULATEUR JAVEL |  | 1 | C1
MONT AGEL |  | ANALYSEUR RÉSIDUEL DE CHLORE | S CAN | 1 | C1
MONT AGEL |  | SONDE PIEZOMETRIQUE | Sofrel S550 | 1 | C1
MONT AGEL |  | DÉBIMÈTRE | SIEMENS FM MAG 6000 - DN80 | 1 | C1
MONT AGEL |  | TÉLEGESTION |  | 1 | C1
MONT AGEL |  | POIRE DE SECOURS |  | 4 | C1
MONT AGEL |  | ARMOIRE DE COMMANDE |  | 1 | C0
MONT AGEL |  | CHAUFFAGE ÉLECTRIQUE |  | 1 | C2
MONT AGEL | STATION D'ÉPURATION | DÉGRILLEUR AUTOMATIQUE DE 40MM | / | 1 | C1
MONT AGEL |  | DÉCANTEUR DIGESTEUR | / | 1 | C1
MONT AGEL |  | PRÉFILTRE DECOLOIDEUR | / | 1 | C1
MONT AGEL |  | CHASSE AUTO DE 50M3 | / | 1 | C1
MONT AGEL |  | RÉPARTITEUR 6 VOIX | / | 1 | C1
MONT AGEL |  | MASSIF DE FILTRATION | / | 1 | C1
MONT AGEL |  | OUVRAGE DE CHASSE PENDULAIRE | / | 1 | C1
MONT AGEL |  | ARMOIRE DE COMMANDE | / | 1 | C1
MONT AGEL | 0006 | SÉPARATEUR HYDROCARBURE | / | 1 | C1 | AIRE DE LAVAGE
MONT AGEL | 0075 | SÉPARATEUR HYDROCARBURE | / | 1 | C1
MONT AGEL | 0077 | SÉPARATEUR HYDROCARBURE | / | 1 | C1
MONT AGEL | 0037 | BAC A GRAISSE | / | 1 | C1
MONT AGEL | Carrefour (candélabre tripatte) | POTEAU INCENDIE | BAYARD EMERAUDE | 1 | C0
MONT AGEL | 0002 | POTEAU INCENDIE | BAYARD EMERAUDE | 1 | C0
MONT AGEL |  | POTEAU INCENDIE | BAYARD EMERAUDE | 1 | C0
MONT AGEL | 0026 | POTEAU INCENDIE | BAYARD EMERAUDE | 1 | C0
MONT AGEL | 0027 | POTEAU INCENDIE | BAYARD EMERAUDE | 1 | C0
MONT AGEL | 0028 | POTEAU INCENDIE | BAYARD EMERAUDE | 1 | C0
MONT AGEL | 0066 | POTEAU INCENDIE | BAYARD EMERAUDE | 1 | C0
MONT AGEL | 0037 | POTEAU INCENDIE |  | 1 | C1
MONT AGEL | 0066 | POTEAU INCENDIE | / | 4 | C1
MONT AGEL | 0028 | DISCONNECTEUR | 2"1/4 | 1 | C1
MONT AGEL |  | CLAPET ANTI-RETOUR | 2"1/4 | 1 | C1
MONT AGEL |  | BOUCHE A CLEF | 1"1/4 | 1 | C1
MONT AGEL |  | BOUCHE A CLEF | 2"1/4 | 1 | C1
MONT AGEL | 0065 | VANNE 1/4 TOUR | 1"1/2 | 1 | C1
MONT AGEL | 0075 | Vanne | DN150 | 2 | C1
MONT AGEL |  | VANNE 1/4 TOUR | DN125 | 1 | C1
MONT AGEL |  | VANNES | DN50 | 2 | C1
MONT AGEL | 0045 | VANNE | DN80 | 1 | C1
MONT AGEL |  | VANNES 1/4 TOUR | / | 1 | C1
MONT AGEL | 0031 | VANNE PAPILLON | 1"1/2 | 1 | C1
MONT AGEL | 0030 | BOUCHE A CLEF | 1"1/4 | 1 | C1
MONT AGEL | 30 | VANNE 1/4 TOUR | 3/4" | 1 | C1
MONT AGEL | 0037 | VANNE 1/4 TOUR | 32 | 1 | C1
MONT AGEL | 0036 | VANNE 1/4 TOUR | 3/4" | 1 | C1
MONT AGEL | 36 | BOUCHE A CLEF | 1"1/4 | 1 | C1
MONT AGEL | 36 | VANNE 1/4 TOUR | 3/4" | 1 | C1
MONT AGEL | 0064 | VANNE 1/4 TOUR | / | 1 | C1
MONT AGEL | 64 | VANNE 1/4 TOUR | / | 1 | C1
MONT AGEL | 0068 | BOUCHE A CLEF | 1"1/2 | 1 | C1
MONT AGEL | Station carburant | BOUCHE A CLEF | 1" | 1 | C1
MONT AGEL | 0037 | VANNE 1/4 TOUR | "1" | 1 | C2
MONT AGEL | 0064 | VANNE 1/4 TOUR | "1" | 1 | C2
MONT AGEL | 0068 | COMPTEUR D'EAU |  | 1 | C2
MONT AGEL | ENSEMBLE DU SITE | AVALOIRS |  | 142 | C2
SEMAPHORE FERRAT |  | FOSSE SEPTIQUE | 12 m3 | 1 | C2 | MICRO-STATION
SEMAPHORE FERRAT | 1 | VANNES 1/4 TOUR | "1" | 10 | C2
SEMAPHORE FERRAT | EXTÉRIEUR SITE | CANIVEAUX GRILLLES-REGARDS | / | 125 ml | C2
SEMAPHORE FERRAT | 1 | RÉSERVOIR D'EAU AEP | 40 m3 | 1 | C0
SEMAPHORE GAROUPE | 1 | RÉSERVOIR D'EAU AEP | 3 m3 | 1 | C0
SEMAPHORE GAROUPE | ENSEMBLE DU SITE | POMPE DE SURPRESSION | / | 1 | C0 | AEP
SEMAPHORE GAROUPE | ENSEMBLE DU SITE | FOSSE SEPTIQUE | 12 m3 | 1 | C2 | MICRO-STATION
SEMAPHORE GAROUPE | ENSEMBLE DU SITE | VANNE 1/4 TOUR | "1" | 10 | C2
SEMAPHORE GAROUPE | ENSEMBLE DU SITE | CANIVEAUX GRILLLES-REGARDS | / | 125 ml | C2
FILLEY | REGARD EXTÉRIEUR | VANNES 1/4 TOUR | "1" | 5 | C0
FILLEY | REGARD EXTÉRIEUR | DISCONNECTEUR | SOCLA | 1 | C0
FILLEY | ENSEMBLE DU SITE | AVALOIRS | / | 10 | C2
PEIRA CAVA | ENSEMBLE DU SITE | FOSSE SEPTIQUE |  | 5 | C2