## liste
Num du site | Nom du site | Num bâtiment | Nom bâtiment | Adresse | Localisation 1 | Désignation | Qté | Année | Marque | Type | Caractéristiques | Observations 1 | Observations 2
A101 | PUYRICARD | A101_01 | Bâtiment principal | Chemin de la Quille 13089 Aix en Provence | Salle esterelle + J (2 petits amphis) +Salles 7+8 + Ste baume (2 petits amphis) | unité intérieure | 24 | 2015 | MITSUBISHI |  | Fluide R410A | régulation air zone par bureau
A101 | PUYRICARD | A101_01 | Bâtiment principal | Chemin de la Quille 13089 Aix en Provence | salle informatique Rdch | PAC | 2 | 2017 | PANASONIC | VRV U10 PBLE | 28 KW | Fluide R410A
A101 | PUYRICARD | A101_01 | Bâtiment principal | Chemin de la Quille 13089 Aix en Provence | salle informatique grande salle | unité intérieure | 2 | 2017 | PANASONIC | 2 plafonnier | 10Kw | KIT 100S
A101 | PUYRICARD | A101_01 | Bâtiment principal | Chemin de la Quille 13089 Aix en Provence | petite salle informatique | unité intérieure | 1 | 2017 | PANASONIC | 1 plafonnier | 7KW | KIT 71 S
A101 | PUYRICARD | A101_01 | Bâtiment principal | Chemin de la Quille 13089 Aix en Provence | atelier | split system | 1 | 2017 | PANASONIC | mural | 5 KW | KIT 18 BE
A101 | PUYRICARD | A101_01 | Bâtiment principal | Chemin de la Quille 13089 Aix en Provence | salle informatique | unité intérieure | 2 | 2017 | PANASONIC | cassettes 4 voies
A101 | PUYRICARD | A101_01 | Bâtiment principal | Chemin de la Quille 13089 Aix en Provence | Bibliothèque + SIP | Armoire électrique | 1 |  | JAEGER | ARIA 20 | Avec horloge indépendante et 2 VM 3voies | Vetuste mais fonctionne porte tombante
A101 | PUYRICARD | A101_01 | Bâtiment principal | Chemin de la Quille 13089 Aix en Provence | Bibliothèque + SIP | Régulation | 1 |  |  |  | Avec 1 VM 3 voies | commande des VRV dans le local CTA
A101 | PUYRICARD | A101_01 | Bâtiment principal | Chemin de la Quille 13089 Aix en Provence | Chaufferie | CHAUDIERE | 1 | 2001 | REMEHA | B23-P300-10 | 470 kW
A101 | PUYRICARD | A101_01 | Bâtiment principal | Chemin de la Quille 13089 Aix en Provence | Chaufferie | CHAUDIERE | 1 | 2001 | REMEHA | B23-P200-12 | 309 kW
A101 | PUYRICARD | A101_01 | Bâtiment principal | Chemin de la Quille 13089 Aix en Provence | Chaufferie | BRÛLEUR | 1 | 2001 | MONARCH | WG 30N/1C
A101 | PUYRICARD | A101_01 | Bâtiment principal | Chemin de la Quille 13089 Aix en Provence | Chaufferie | BRÛLEUR | 1 | 2001 | MONARCH | WG 30N/1C
A101 | PUYRICARD | A101_01 | Bâtiment principal | Chemin de la Quille 13089 Aix en Provence | Chaufferie | RECUPERATEUR / condenseur de fumée | 1 | 2001 | GUILLOT | TOTALECO N°3 | 250 kW | Bi étage-N°351104515 | Hors service à deposer
A101 | PUYRICARD | A101_01 | Bâtiment principal | Chemin de la Quille 13089 Aix en Provence | Chaufferie | CONTROLEUR DE DEBIT | 2 | 2001 | FLU 25
A101 | PUYRICARD | A101_01 | Bâtiment principal | Chemin de la Quille 13089 Aix en Provence |  | POMPE DE RECYCLAGE | 1 | 2001 | SALMSON | SCX 50-25
A101 | PUYRICARD | A101_01 | Bâtiment principal | Chemin de la Quille 13089 Aix en Provence |  | POMPE DE RECYCLAGE | 1 | 2001 | WILO | Statos 50/1-12
A101 | PUYRICARD | A101_01 | Bâtiment principal | Chemin de la Quille 13089 Aix en Provence | Chaufferie | Armoire électrique | 1 | 2001
A101 | PUYRICARD | A101_01 | Bâtiment principal | Chemin de la Quille 13089 Aix en Provence | Chaufferie | Electrovanne gaz/Onduleur | 1
A101 | PUYRICARD | A101_01 | Bâtiment principal | Chemin de la Quille 13089 Aix en Provence | Chaufferie | Régulation | 2 |  | SIEMENS | RVL 472 | qté : 2+ 2V3V SQX 32
A101 | PUYRICARD | A101_01 | Bâtiment principal | Chemin de la Quille 13089 Aix en Provence | Chaufferie | Conduit de fumée | 1 | 2001
A101 | PUYRICARD | A101_01 | Bâtiment principal | Chemin de la Quille 13089 Aix en Provence | Chaufferie | Echangeur a plaques | 1 | 2001 | URANUS CETETHERM | VS 2007 |  | ECS par chaufferie abandonnée
A101 | PUYRICARD | A101_01 | Bâtiment principal | Chemin de la Quille 13089 Aix en Provence |  | POMPE DE CIRCULATION | 1 | 2001 | SALMSON | BMXM 32-50 | Echangeur ECS
A101 | PUYRICARD | A101_01 | Bâtiment principal | Chemin de la Quille 13089 Aix en Provence |  | POMPE DE CIRCULATION | 1 | 2001 | GRUNDFOS | UPS 32-80 | Echangeur ECS
A101 | PUYRICARD | A101_01 | Bâtiment principal | Chemin de la Quille 13089 Aix en Provence |  | POMPE DE CIRCULATION | 1 | 2001 | WILO | Z30/2-12 | Bouclage ECS | HS
A101 | PUYRICARD | A101_01 | Bâtiment principal | Chemin de la Quille 13089 Aix en Provence | Chaufferie | BALLON ECS | 1 | 2001 | VOLUMTHERM | 2000 L |  | HS
A101 | PUYRICARD | A101_01 | Bâtiment principal | Chemin de la Quille 13089 Aix en Provence | Chaufferie | BALLON ECS | 1 | 2001 | VOLUMTHERM | 750 L |  | HS
A101 | PUYRICARD | A101_01 | Bâtiment principal | Chemin de la Quille 13089 Aix en Provence | Radiateurs étage | POMPE DE CIRCULATION | 1 | 2001 | SALMSON | DCX 80-50 | Double
A101 | PUYRICARD | A101_01 | Bâtiment principal | Chemin de la Quille 13089 Aix en Provence | Radiateurs RDC | POMPE DE CIRCULATION | 1 | 2001 | SALMSON | DCX 65-50 | Double
A101 | PUYRICARD | A101_01 | Bâtiment principal | Chemin de la Quille 13089 Aix en Provence |  | POMPE DE CIRCULATION | 1 |  | SALMSON | CXL 2100N | Aérotherme Double
A101 | PUYRICARD | A101_01 | Bâtiment principal | Chemin de la Quille 13089 Aix en Provence | Chaufferie | EXPANSION | 1 | 1963 | COLLARD ET TROLLART | Maintien de pression | 1 pompe Grundfos + 1 pompe PCM Moineau + capacité de 2000 L | Vétuste, capacité tampon rouilée
A101 | PUYRICARD | A101_01 | Bâtiment principal | Chemin de la Quille 13089 Aix en Provence | Chaufferie | TRAITEMENT D'EAU | 1 |  | AQUAPROX | filmogène | prouit Protec film SP (Antitartre+anti corrosion) | Abandonné
A101 | PUYRICARD | A101_01 | Bâtiment principal | Chemin de la Quille 13089 Aix en Provence | Chaufferie | Desemboueur | 1 |  |  |  | Avec pompe Salmson
A101 | PUYRICARD | A101_01 | Bâtiment principal | Chemin de la Quille 13089 Aix en Provence | Chaufferie | DISCONNECTEUR | 1 | 2001 |  |  | Contrôlable
A101 | PUYRICARD | A101_01 | Bâtiment principal | Chemin de la Quille 13089 Aix en Provence | Chaufferie | Détection gaz | 1 | 2001 | DISTALARM | 215A
A101 | PUYRICARD | A101_01 | Bâtiment principal | Chemin de la Quille 13089 Aix en Provence | Salle esterelle + J (2 petits amphis) | inverteur5 KW | 3 | 2015 | MITSUBISHI | 5kw | Fluide R410A
A101 | PUYRICARD | A101_01 | Bâtiment principal | Chemin de la Quille 13089 Aix en Provence | Salles 7+8 + Ste baume (2 petits amphis) | inverteur5 KW | 1 | 2015 | MITSUBISHI | 5kw | Fluide R410A
A101 | PUYRICARD | A101_01 | Bâtiment principal | Chemin de la Quille 13089 Aix en Provence |  | unité intérieure | 40 |  |  |  | Ventilo-convecteur, gainable et cassette
A101 | PUYRICARD | A101_01 | Bâtiment principal | Chemin de la Quille 13089 Aix en Provence | salle informatique | unité intérieure | 4 | 2017 | PANASONIC | unité murale
A101 | PUYRICARD | A101_01 | Bâtiment principal | Chemin de la Quille 13089 Aix en Provence |  | split system | 2 |  | MITSUBISHI | FDC 125 VS | 4 kW | Fluide R410A | 3,8 kg
A101 | PUYRICARD | A101_01 | Bâtiment principal | Chemin de la Quille 13089 Aix en Provence | Salles de travail | split system | 5 |  | SANYO | SAP CRV 96 EH | 2,5 kW | Fluide R410A | 0,8 kg
A101 | PUYRICARD | A101_01 | Bâtiment principal | Chemin de la Quille 13089 Aix en Provence | Salles Trévarez | split system | 2 |  | AIRWELL |  |  | HS a remplacer
A101 | PUYRICARD | A101_01 | Bâtiment principal | Chemin de la Quille 13089 Aix en Provence | Local Télécom | split system | 1 |  | HITACHI |  | Fluide R410A
A101 | PUYRICARD | A101_01 | Bâtiment principal | Chemin de la Quille 13089 Aix en Provence | Local informatique 1er étage | split system | 1 |  | HITACHI |  | Fluide R410A
A101 | PUYRICARD | A101_01 | Bâtiment principal | Chemin de la Quille 13089 Aix en Provence | Salles Alpille et Montfaron (2ème étage) | split system | 2 |  | TOSHIBA | RAS 167 SAV E3 | Fluide R410A
A101 | PUYRICARD | A101_01 | Bâtiment principal | Chemin de la Quille 13089 Aix en Provence | Salle Ste Victoire 2ème étage | split system | 1 |  | HITACHI |  | Fluide R410A
A101 | PUYRICARD | A101_01 | Bâtiment principal | Chemin de la Quille 13089 Aix en Provence | Petits amphithéatres | VRV | 1 |  | DAIKIN | RXY Q8M 1B | 7 kW | Fluide R410A | 8,6 kg
A101 | PUYRICARD | A101_01 | Bâtiment principal | Chemin de la Quille 13089 Aix en Provence | Bibliothèque | CTA | 1 |  | VIM |  |  | préchauffage HS , fermée car V3V HS ( hors gel )
A101 | PUYRICARD | A101_01 | Bâtiment principal | Chemin de la Quille 13089 Aix en Provence | SIP | CTA | 1 |  | VIM
A101 | PUYRICARD | A101_01 | Bâtiment principal | Chemin de la Quille 13089 Aix en Provence | Salles J et C | CTA caisson double flux | 1 |  | DAIKIN | VAM 800GJE
A101 | PUYRICARD | A101_01 | Bâtiment principal | Chemin de la Quille 13089 Aix en Provence | Sanitaire | VMC | 2
A101 | PUYRICARD | A101_02 | Amphithéatre | Chemin de la Quille 13089 Aix en Provence | Alimente CTA grand amphithéatre | PAC | 1 |  | AQUASNAP | 40 kw | Fluide R410A | Chauffe et climatise l'amphithéatre
A101 | PUYRICARD | A101_02 | Amphithéatre | Chemin de la Quille 13089 Aix en Provence | Grand amphithéatre | CTA | 1 |  | WESPER |  |  | REGULATION REMPLACE EN 2016 AVEC SONDE ACTIONNEUR AFFICHEUR SERVO MOTEUR ET V3V Protocole trend , afficheur SDU IQ3X
A101 | PUYRICARD | A101_02 | Amphithéatre | Chemin de la Quille 13089 Aix en Provence | Grand amphithéatre | Armoire électrique | 1
A101 | PUYRICARD | A101_02 | Amphithéatre | Chemin de la Quille 13089 Aix en Provence | Grand amphithéatre | EXPANSION | 1 |  |  |  | 50 L
A101 | PUYRICARD | A101_02 | Amphithéatre | Chemin de la Quille 13089 Aix en Provence | Grand amphithéatre | Régulation | 1 |  | JOHNSON CONTROL |  | Automate + 1 VM 3 voies
A103 | JAS DE BOUFFAN | A103_01 | MMSH | 5 Rue du Château de l'Horloge 13090 Aix en Provence | Appartement | chaudière murale | 1 | 2008 | MEGALIA | CGLA235H5 | APPARTEMENT 1 DE FONCTION
A103 | JAS DE BOUFFAN | A103_01 | MMSH | 5 Rue du Château de l'Horloge 13090 Aix en Provence | Appartement | CHAUDIERE MURALE | 1 | 1997 | SAUNIER DUVAL | THEMIS 23V | APPARTEMENT 2 DE FONCTION
A103 | JAS DE BOUFFAN | A103_01 | MMSH | 5 Rue du Château de l'Horloge 13090 Aix en Provence | Chaufferie | Chaudière 1 | 1 | 2023 | VIESSMANN | VITROCROSSAL 200 | Puissance : 92-460 kW | Chaudière gaz à condensation | DRPCE FAIT
A103 | JAS DE BOUFFAN | A103_01 | MMSH | 5 Rue du Château de l'Horloge 13090 Aix en Provence | Chaufferie | Chaudière 2 | 1 | 2023 | VIESSMANN | VITROCROSSAL 200 | Puissance : 92-460 kW | Chaudière gaz à condensation | DRPCE FAIT
A103 | JAS DE BOUFFAN | A103_01 | MMSH | 5 Rue du Château de l'Horloge 13090 Aix en Provence | Chaufferie | Chaudière 3 | 1 | hs | GUILLOT | LD 407 | Puissance : 407 kW T°C service max : 100°C Pression : 4 bars | ne fonctionne plus reste a déposer
A103 | JAS DE BOUFFAN | A103_01 | MMSH | 5 Rue du Château de l'Horloge 13090 Aix en Provence | Chaufferie | Brûleur | 1 | 1996 | CUENOD | C70 H 207/8 FR
A103 | JAS DE BOUFFAN | A103_01 | MMSH | 5 Rue du Château de l'Horloge 13090 Aix en Provence | Chaufferie | Brûleur | 1 | 1997 | CUENOD | C70 H 207/8 FR
A103 | JAS DE BOUFFAN | A103_01 | MMSH | 5 Rue du Château de l'Horloge 13090 Aix en Provence | Chaufferie | Brûleur | 1 | 2002 | CUENOD | C43/54 GX 507
A103 | JAS DE BOUFFAN | A103_01 | MMSH | 5 Rue du Château de l'Horloge 13090 Aix en Provence | Chaufferie | Récupérateur d'énergie | 1 | 1996 | TOTALECO | Type 0004 | Pression : 6 bars
A103 | JAS DE BOUFFAN | A103_01 | MMSH | 5 Rue du Château de l'Horloge 13090 Aix en Provence | Chaufferie | Installation gaz avec sécurité | Ens | 2003 |  | DN 50/60 | Compris protection métalliques extérieures, coffret de sécurité extérieur avec vanne de barrage et élecrovanne, bouteille de millième
A103 | JAS DE BOUFFAN | A103_01 | MMSH | 5 Rue du Château de l'Horloge 13090 Aix en Provence | Chaufferie | Vase d'expansion | 2 | 1996 | ZILMET |  | 300 Litres
A103 | JAS DE BOUFFAN | A103_01 | MMSH | 5 Rue du Château de l'Horloge 13090 Aix en Provence | Chaufferie | Vase d'expansion | 1 | 2002 | CIMM |  | 300 Litres
A103 | JAS DE BOUFFAN | A103_01 | MMSH | 5 Rue du Château de l'Horloge 13090 Aix en Provence | Chaufferie | Pompe de charge chaudière 1 | 1 |  | GRUNDFOS | TP 50-120
A103 | JAS DE BOUFFAN | A103_01 | MMSH | 5 Rue du Château de l'Horloge 13090 Aix en Provence | Chaufferie | Pompe de charge chaudière 2 |  |  | SALMSON | PRIUX master 50-80
A103 | JAS DE BOUFFAN | A103_01 | MMSH | 5 Rue du Château de l'Horloge 13090 Aix en Provence | Chaufferie | Pompe de charge chaudière 3 | 1 | 2002 | SALMSON | SCX 50-25 | Vitesse 3
A103 | JAS DE BOUFFAN | A103_01 | MMSH | 5 Rue du Château de l'Horloge 13090 Aix en Provence | Chaufferie | Vanne 3 voies départ circuit 1 : radiateurs | 1 | 2002 | SIEMENS | SQS 35.00
A103 | JAS DE BOUFFAN | A103_01 | MMSH | 5 Rue du Château de l'Horloge 13090 Aix en Provence | Chaufferie | Pompe double départ circuit 1 : radiateurs | 1 | 1996 | SALMSON | DCX 65-90 | Pompe double Vitesse 3 Class F
A103 | JAS DE BOUFFAN | A103_01 | MMSH | 5 Rue du Château de l'Horloge 13090 Aix en Provence | Chaufferie | Pompe double départ circuit 2 : constant | 1 | 1996 | SALMSON | DCX 65-90 | Pompe double Vitesse 3 Class F
A103 | JAS DE BOUFFAN | A103_01 | MMSH | 5 Rue du Château de l'Horloge 13090 Aix en Provence | Chaufferie | Vanne 3 voies départ circuit 3 : radiateurs ext. | 1 | 2002 | SIEMENS | SQS 35.00
A103 | JAS DE BOUFFAN | A103_01 | MMSH | 5 Rue du Château de l'Horloge 13090 Aix en Provence | Chaufferie | Pompe double départ circuit 3 : radiateurs ext. | 1 | 2002 | SALMSON | DCX 65-90 | Pompe double Vitesse3 Class F
A103 | JAS DE BOUFFAN | A103_01 | MMSH | 5 Rue du Château de l'Horloge 13090 Aix en Provence | Chaufferie | Pompe double départ circuit 4 : constant extension | 1 | 2002 | SALMSON | DCX 65-90 | Pompe double Vitesse 3 Class F
A103 | JAS DE BOUFFAN | A103_01 | MMSH | 5 Rue du Château de l'Horloge 13090 Aix en Provence | Chaufferie | Hydraulique Chauffage | Ens | 1996 |  |  | Vannes d'isolements et d'équilibrages, bouteille, thermomètres, filtres, compteur appoint eau, manchons anti-vibratiles, métrologie, bouteille d'injection, clapets de non retour, pot d'introduction,…
A103 | JAS DE BOUFFAN | A103_01 | MMSH | 5 Rue du Château de l'Horloge 13090 Aix en Provence | Chaufferie | Calorifuge des installations de chauffage | Ens | 2006 | FORSTER | Laine de roche | sur gaines de chauffage en toiture. Bâtiment A et B première tranche de construction
A103 | JAS DE BOUFFAN | A103_01 | MMSH | 5 Rue du Château de l'Horloge 13090 Aix en Provence | Chaufferie | Calorifuge des gaines de soufflage Bât B |  | 2012 |  |  | première tranche de construction
A103 | JAS DE BOUFFAN | A103_01 | MMSH | 5 Rue du Château de l'Horloge 13090 Aix en Provence | Chaufferie | Pressotat manque d'eau | 1 | 1996 | S/JGI
A103 | JAS DE BOUFFAN | A103_01 | MMSH | 5 Rue du Château de l'Horloge 13090 Aix en Provence | Chaufferie | Disconnecteur | Ens |  | SOCLA | BA 2760 |  | Réf LD113246
A103 | JAS DE BOUFFAN | A103_01 | MMSH | 5 Rue du Château de l'Horloge 13090 Aix en Provence | Chaufferie | Conduit de fumée | Ens | 1996 & 2002 |  |  | 2 conduits Inox dont 1 en 1996 et 1 en 2002 | conduit maçonné tubé
A103 | JAS DE BOUFFAN | A103_01 | MMSH | 5 Rue du Château de l'Horloge 13090 Aix en Provence | Chaufferie | Coupure force et lumière | Ens | 1996 |  | 4 pôles 220 / 380v | y/c éclairage de sécurité
A103 | JAS DE BOUFFAN | A103_01 | MMSH | 5 Rue du Château de l'Horloge 13090 Aix en Provence | Chaufferie | Installation électrique | Ens | 1996 |  |  | Armoires électriques, câbles et chemins de câbles
A103 | JAS DE BOUFFAN | A103_01 | MMSH | 5 Rue du Château de l'Horloge 13090 Aix en Provence | Chaufferie | Boitier commande (n°1) pour détection gaz | 1 | 2003 | TECHNO CONTROL | ALSCC138V70
A103 | JAS DE BOUFFAN | A103_01 | MMSH | 5 Rue du Château de l'Horloge 13090 Aix en Provence | Chaufferie | Boitier commande(n°2) pour détection gaz | 1 | 2014 | DISTALARM | 215D
A103 | JAS DE BOUFFAN | A103_01 | MMSH | 5 Rue du Château de l'Horloge 13090 Aix en Provence | Chaufferie | Capteurs gaz (détection) | 4 | 2003 | TECHNO CONTROL
A103 | JAS DE BOUFFAN | A103_01 | MMSH | 5 Rue du Château de l'Horloge 13090 Aix en Provence | B26, B28, B28bis, B29, B30, B31, B32, B32b | Climatiseur |  | 2010 | DAIKIN | Splits, Multi-splits |  | 8 unités intérieures et 3 unités extérieures
A103 | JAS DE BOUFFAN | A103_01 | MMSH | 5 Rue du Château de l'Horloge 13090 Aix en Provence | A07, A123, A127, A128, A130, A133, A148, A160, A255, A275, A281 | Climatiseur |  |  | DAIKIN | Splits, Multi-splits |  | 11 unités intérieures
A103 | JAS DE BOUFFAN | A103_01 | MMSH | 5 Rue du Château de l'Horloge 13090 Aix en Provence | A117, A222, A267 | Climatiseur |  |  | DAIKIN | Splits |  | 3 unités intérieures
A103 | JAS DE BOUFFAN | A103_01 | MMSH | 5 Rue du Château de l'Horloge 13090 Aix en Provence | B155, B156, B157, B158, B159, B160, B161, B162, B163, B164, B165, B168, B169, B170 | Climatiseur |  |  | DAIKIN |  |  | 14 unités intérieures
A103 | JAS DE BOUFFAN | A103_01 | MMSH | 5 Rue du Château de l'Horloge 13090 Aix en Provence | A162, A202, A209, A212, A233, A234, A238, A271, A280 | Climatiseur |  |  | DAIKIN |  |  | 9 unités intérieures
A103 | JAS DE BOUFFAN | A103_01 | MMSH | 5 Rue du Château de l'Horloge 13090 Aix en Provence | A01 | Climatiseur |  |  | DAIKIN |  | Système clim avec régul humidité | 1 unité intérieure,
A103 | JAS DE BOUFFAN | A103_01 | MMSH | 5 Rue du Château de l'Horloge 13090 Aix en Provence | bureau A245 | Climatiseur |  | 2008 | MITSUBISHI
A103 | JAS DE BOUFFAN | A103_01 | MMSH | 5 Rue du Château de l'Horloge 13090 Aix en Provence | Bureaux A247, A258, A260, A262, A263, A268, A273, A274 | Climatiseur | 1 | 2007 |  |  |  | 8 unités intérieures et multi extérieur
A103 | JAS DE BOUFFAN | A103_01 | MMSH | 5 Rue du Château de l'Horloge 13090 Aix en Provence | Climatiseur bureaux B176, B180, B257, B262, B268, B270, B271, B273, B283, B284, B287 | Climatiseur | 1 | 2007 |  |  | Climatiseurs installés au 257, …., 262, 283, 284, 287, 271, 273, 270, 268, 176, ….180. | 11 unités intérieures multi en extérieur
A103 | JAS DE BOUFFAN | A103_01 | MMSH | 5 Rue du Château de l'Horloge 13090 Aix en Provence | Climatiseur bureau B264 | Climatiseur | 1 | 2007 |  |  |  | unité grande hauteur
A103 | JAS DE BOUFFAN | A103_01 | MMSH | 5 Rue du Château de l'Horloge 13090 Aix en Provence | VRV Climatiseur Bureaux A116, A122, A140, A144 | Climatiseur | 1 | 2006 |  | VRV |  | 4 unités intérieures
A103 | JAS DE BOUFFAN | A103_01 | MMSH | 5 Rue du Château de l'Horloge 13090 Aix en Provence | VRV chaud/froid 4 unités intérieures A05, A06, A23, A24 | Climatiseur | 1 | 2006 |  |  |  | 4 unités intérieures et 1 unité extérieure
A103 | JAS DE BOUFFAN | A103_01 | MMSH | 5 Rue du Château de l'Horloge 13090 Aix en Provence | climatiseurs VRV bureaux A201, A203, A213, A214, A215, A216, A230, A231, A232, A235, A239, A240, A242 | Climatiseur | 1 | 2006 |  |  |  | 13 unité intérieures et multi en extérieur
A103 | JAS DE BOUFFAN | A103_01 | MMSH | 5 Rue du Château de l'Horloge 13090 Aix en Provence | Climatiseurs Local Autocom salles A08 & A09 | Climatiseur | 3 | 2005, 2011,2015 |  | froid seul | A08 : Daikin mural, A09 : Daikin Gainable, Mitsubishi mural | 3 unités intérieures, 2 ventilo-convecteurs HS à déposer, 1 clim en panne Airwell (unité extérieure introuvable)
A103 | JAS DE BOUFFAN | A103_01 | MMSH | 5 Rue du Château de l'Horloge 13090 Aix en Provence | Climatiseur locaux A010a et A010b | Climatiseur | 1 | 2005 |  | Inverter chaud - froid |  | 2 unités
A103 | JAS DE BOUFFAN | A103_01 | MMSH | 5 Rue du Château de l'Horloge 13090 Aix en Provence | Climatiseur B039 | Climatiseur | 1 | 2005 | Fujitsu |  |  | 2 intérieures et 1 extérieures
A103 | JAS DE BOUFFAN | A103_01 | MMSH | 5 Rue du Château de l'Horloge 13090 Aix en Provence | Climatiseur local informatique baies de brassage C | Climatiseur | [5 empty] | 1 unité
A103 | JAS DE BOUFFAN | A103_01 | MMSH | 5 Rue du Château de l'Horloge 13090 Aix en Provence | Climatiseur local informatique baies de brassage D | Climatiseur | 1 | 2005 |  |  |  | 1 unité
A103 | JAS DE BOUFFAN | A103_01 | MMSH | 5 Rue du Château de l'Horloge 13090 Aix en Provence | Climatiseur bureaux B266, B269, B272 | Climatiseur | 1 | 2005 |  |  |  | 3 unités - B269 unité en grande hauteur
A103 | JAS DE BOUFFAN | A103_01 | MMSH | 5 Rue du Château de l'Horloge 13090 Aix en Provence | VRV bureaux A106, A107, A108, A109, A110, A111, A112, A113, A114, A115, A135, A136, A137, A138 | Climatiseur | 1 | 2005 |  | VRV |  | 14 intérieures et 2 extérieures
A103 | JAS DE BOUFFAN | A103_01 | MMSH | 5 Rue du Château de l'Horloge 13090 Aix en Provence | Climatiseur logements : 2 apparts fonction et studios 1, 2 et 3 | Climatiseur | 3 | 2005 |  | Inverter chaud - froid |  | 5 unités
A103 | JAS DE BOUFFAN | A103_01 | MMSH | 5 Rue du Château de l'Horloge 13090 Aix en Provence | Climatiseur Salle céramologie B257 | Climatiseur | 3 | 2005 |  |  |  | 3 unités + 1 unité HS, tout en grande hauteur
A103 | JAS DE BOUFFAN | A103_01 | MMSH | 5 Rue du Château de l'Horloge 13090 Aix en Provence | Climatiseur studios 4 et 5 | Climatiseur | 2 | 2004 | AIRWELL | froid |  | 2 unités
A103 | JAS DE BOUFFAN | A103_01 | MMSH | 5 Rue du Château de l'Horloge 13090 Aix en Provence | Climatiseurs bureaux A204, A205, A206, A207, A208, A210, A211, A241, A243 | Climatiseur | 3 | 2004 |  | Inverter chaud - froid |  | 9 unités
A103 | JAS DE BOUFFAN | A103_01 | MMSH | 5 Rue du Château de l'Horloge 13090 Aix en Provence | Climatiseurs A17, A22 | Climatiseur | 2 | 2010, 2017 |  | Inverter chaud - froid |  | 2 unités
A103 | JAS DE BOUFFAN | A103_01 | MMSH | 5 Rue du Château de l'Horloge 13090 Aix en Provence | Climatiseur inverter salle séminaire DUBY | Climatiseur | 1 | 2014 | Daikin | Inverter chaud - froid |  | 4 unités intérieures type cassette
A103 | JAS DE BOUFFAN | A103_01 | MMSH | 5 Rue du Château de l'Horloge 13090 Aix en Provence | B38réserve, A116, A122, A140, A144, B153, B154, B154b, B162, B163, B164 | Climatiseur | [5 empty] | 11 unités intérieures
A103 | JAS DE BOUFFAN | A103_01 | MMSH | 5 Rue du Château de l'Horloge 13090 Aix en Provence | A220, A233, A234, A237, A238, A241, A243, A245, A246, A247, A249, A250, A264, A265, A270, A281 | Climatiseur | [5 empty] | 16 unités intérieures
A103 | JAS DE BOUFFAN | A103_01 | MMSH | 5 Rue du Château de l'Horloge 13090 Aix en Provence | B258, B259, B260, B261, B263, B265, B267, B276, B277, B279, B282, B286, B288a, B288b, B289, B290 | Climatiseur | [5 empty] | 17 unités intérieures - unité en B277, B282, B288a & B288b en grande hauteur
A103 | JAS DE BOUFFAN | A103_01 | MMSH | 5 Rue du Château de l'Horloge 13090 Aix en Provence | B172, B176, B177, B178, B179, B180, B183, B184 | Climatiseur |  |  |  | Splits & multi-splits |  | 8 unités intérieures
A103 | JAS DE BOUFFAN | A103_01 | MMSH | 5 Rue du Château de l'Horloge 13090 Aix en Provence | EXTENSION BÂT A et BÂT B | Climatiseur | 1 | 2002 | CARRIER | groupe eau glacée
A103 | JAS DE BOUFFAN | A103_01 | MMSH | 5 Rue du Château de l'Horloge 13090 Aix en Provence | Climatiseur Bibliothèques BT B 1er étage | Climatiseur | 1 | 1999 | AIRWELL |  |  | 7 unités intérieures et multi extérieures
A103 | JAS DE BOUFFAN | A103_01 | MMSH | 5 Rue du Château de l'Horloge 13090 Aix en Provence | Climatiseur Salle céramologie BT B 2ème étage | Climatiseur | 1 | 2006 | Fujitsu
A103 | JAS DE BOUFFAN | A103_01 | MMSH | 5 Rue du Château de l'Horloge 13090 Aix en Provence | CONSEIL, MEDIATHEQUE | Climatiseur | 2 | 1996 | CLIVET | CLIM DETENTE DIRECTE
A103 | JAS DE BOUFFAN | A103_01 | MMSH | 5 Rue du Château de l'Horloge 13090 Aix en Provence | CTA BIAA | CTA | 1 | 2003 | CIAT | ClimatCiat AirTop 50 | Débit d'air = 9900 m3/h Puissance absorbée ventilateur = 3287 W Moteur 4 pôles Class F
A103 | JAS DE BOUFFAN | A103_01 | MMSH | 5 Rue du Château de l'Horloge 13090 Aix en Provence | CTA Médiathèque 1 | CTA | 1 | 1996 | CIAT | ClimatCiat AirTop 150 | Débit d'air = 9900 m3/h Puissance absorbée ventilateur = 3256 W Moteur 4 pôles Class F
A103 | JAS DE BOUFFAN | A103_01 | MMSH | 5 Rue du Château de l'Horloge 13090 Aix en Provence | CTA Séminaire 1 | CTA | 1 | 2003 | CIAT | ClimatCiat AirTop 50 | Débit d'air = 3000 m3/h Puissance absorbée ventilateur = 1025 W Moteur 4 pôles Class F | groupe froid HS
A103 | JAS DE BOUFFAN | A103_01 | MMSH | 5 Rue du Château de l'Horloge 13090 Aix en Provence | CTA Amphithéatre | CTA | 1 | 1996
A103 | JAS DE BOUFFAN | A103_01 | MMSH | 5 Rue du Château de l'Horloge 13090 Aix en Provence | CTA Salle Conseil | CTA | 1 | 1996
A103 | JAS DE BOUFFAN | A103_01 | MMSH | 5 Rue du Château de l'Horloge 13090 Aix en Provence | CTA Locaux aveugles | CTA | 1 | 1996
A103 | JAS DE BOUFFAN | A103_01 | MMSH | 5 Rue du Château de l'Horloge 13090 Aix en Provence | CTA Cafétéria | CTA | 1 | 1996
A103 | JAS DE BOUFFAN | A103_01 | MMSH | 5 Rue du Château de l'Horloge 13090 Aix en Provence | CTA Bibliothèque 1 | CTA | 1 | 1996
A103 | JAS DE BOUFFAN | A103_01 | MMSH | 5 Rue du Château de l'Horloge 13090 Aix en Provence | CTA Laboratoire Photo | CTA | 1 | 1996
A103 | JAS DE BOUFFAN | A103_01 | MMSH | 5 Rue du Château de l'Horloge 13090 Aix en Provence | CTA Médiathèque 2 (Bât.A) | CTA | 1 | 2003 | CIAT | ClimatCiat AirTop 50 | Débit d'air = 2600 m3/h Puissance absorbée ventilateur = 717,4 W Moteur 4 pôles Class F
A103 | JAS DE BOUFFAN | A103_01 | MMSH | 5 Rue du Château de l'Horloge 13090 Aix en Provence | CTA Préparation 1 (Bureaux) (Bât.A) | CTA | 1 | 2003 | CIAT | ClimatCiat AirTop 50 | Débit d'air = 2600 m3/h Puissance absorbée ventilateur = 717,4 W Moteur 4 pôles Class F
A103 | JAS DE BOUFFAN | A103_01 | MMSH | 5 Rue du Château de l'Horloge 13090 Aix en Provence | CTA Préparation 2 (Bât.B) | CTA | 1 | 2003 | CIAT | ClimatCiat AirTop 50 | Débit d'air = 3550 m3/h Puissance absorbée ventilateur = 1210 W Moteur 4 pôles Class F
A103 | JAS DE BOUFFAN | A103_01 | MMSH | 5 Rue du Château de l'Horloge 13090 Aix en Provence | CTA Séminaire 2 (Bât.B) | CTA | 1 | 2003 | CIAT | ClimatCiat AirTop 50 | Débit d'air = 3550 m3/h Puissance absorbée ventilateur = 1210 W Moteur 4 pôles Class F
A103 | JAS DE BOUFFAN | A103_01 | MMSH | 5 Rue du Château de l'Horloge 13090 Aix en Provence | CTA Bibliothèque 2 (Bât.B) | CTA | 1 | 2003 | CIAT | ClimatCiat AirTop 50 | Débit d'air = 3550 m3/h Puissance absorbée ventilateur = 1210 W Moteur 4 pôles Class F
A103 | JAS DE BOUFFAN | A103_01 | MMSH | 5 Rue du Château de l'Horloge 13090 Aix en Provence | Bibliotheque | PLANCHER CHAUFFANT | Ens | 2011 |  |  | REMISE EN FONCTION BÂT B SUR RETOUR RADIATEURS 2008-2012 | 1 panoplie pompe+régulation autonome en B166
A103 | JAS DE BOUFFAN | A103_01 | MMSH | 5 Rue du Château de l'Horloge 13090 Aix en Provence | Bibliotheque | Radiateurs | Ens | 2003 | FINIMETAL | Lamella
A103 | JAS DE BOUFFAN | A103_01 | MMSH | 5 Rue du Château de l'Horloge 13090 Aix en Provence |  | GTC Jonhson |  |  | JONHSON |  | remise en état en 2015 et 2016 avec remplacement logiciel , informatique , actionneur, sonde,
A103 | JAS DE BOUFFAN | A103_01 | MMSH | 5 Rue du Château de l'Horloge 13090 Aix en Provence | 000_Local technique-2_Local GTC | Climatiseur |  |  | WESPER | Ventilo-converteur |  | HS
A103 | JAS DE BOUFFAN | A103_01 | MMSH | 5 Rue du Château de l'Horloge 13090 Aix en Provence | 000_Stock. image & son_A01 | Climatiseur |  |  | DAIKIN | Split
A103 | JAS DE BOUFFAN | A103_01 | MMSH | 5 Rue du Château de l'Horloge 13090 Aix en Provence | 000_Bureau-20_A02 | Climatiseur |  |  | WESPER | Ventilo-converteur |  | HS
A103 | JAS DE BOUFFAN | A103_01 | MMSH | 5 Rue du Château de l'Horloge 13090 Aix en Provence | 000_Bureau-21_A03 | Climatiseur |  |  | WESPER | Ventilo-converteur |  | HS
A103 | JAS DE BOUFFAN | A103_01 | MMSH | 5 Rue du Château de l'Horloge 13090 Aix en Provence | 000_Bureau-26_A05 | Climatiseur |  |  | DAIKIN | VRV
A103 | JAS DE BOUFFAN | A103_01 | MMSH | 5 Rue du Château de l'Horloge 13090 Aix en Provence | 000_Bureau informatique_A06 | Climatiseur |  |  | DAIKIN | VRV
A103 | JAS DE BOUFFAN | A103_01 | MMSH | 5 Rue du Château de l'Horloge 13090 Aix en Provence | 000_Bureau-22_A07b | Climatiseur |  |  | DAIKIN | Split
A103 | JAS DE BOUFFAN | A103_01 | MMSH | 5 Rue du Château de l'Horloge 13090 Aix en Provence | 000_Salle informatique - 2_A07b (ou A010a) | Climatiseur |  |  | DAIKIN | Split
A103 | JAS DE BOUFFAN | A103_01 | MMSH | 5 Rue du Château de l'Horloge 13090 Aix en Provence | 000_Stockage -5_A08 Local réseau A | Climatiseur |  |  | AIRWELL | Split |  | En panne Unité extérieure introuvable
A103 | JAS DE BOUFFAN | A103_01 | MMSH | 5 Rue du Château de l'Horloge 13090 Aix en Provence | 000_Stockage -5_ | Climatiseur |  |  | DAIKIN | Split
A103 | JAS DE BOUFFAN | A103_01 | MMSH | 5 Rue du Château de l'Horloge 13090 Aix en Provence | 000_Stockage -5_ | Climatiseur |  |  | WESPER | Ventilo-converteur |  | HS
A103 | JAS DE BOUFFAN | A103_01 | MMSH | 5 Rue du Château de l'Horloge 13090 Aix en Provence | 000_Bureau-29_A09 Local réseau A | Climatiseur |  |  | WESPER | Ventilo-converteur |  | HS
A103 | JAS DE BOUFFAN | A103_01 | MMSH | 5 Rue du Château de l'Horloge 13090 Aix en Provence | 000_Bureau-29_ | Climatiseur |  |  | MITSUBISHI | Split
A103 | JAS DE BOUFFAN | A103_01 | MMSH | 5 Rue du Château de l'Horloge 13090 Aix en Provence | 000_Bureau-29_ | Climatiseur |  |  | DAIKIN | Split gainable
A103 | JAS DE BOUFFAN | A103_01 | MMSH | 5 Rue du Château de l'Horloge 13090 Aix en Provence | 000_Salle informatique - 1_A010 (ou A010b) | Climatiseur |  |  | DAIKIN | Split
A103 | JAS DE BOUFFAN | A103_01 | MMSH | 5 Rue du Château de l'Horloge 13090 Aix en Provence | 000_Local technique-3_Local serveurs C | Climatiseur |  |  | DAIKIN | Split
A103 | JAS DE BOUFFAN | A103_01 | MMSH | 5 Rue du Château de l'Horloge 13090 Aix en Provence | 000_Bureau-31_A017 | Climatiseur |  |  | MITSUBISHI | Split
A103 | JAS DE BOUFFAN | A103_01 | MMSH | 5 Rue du Château de l'Horloge 13090 Aix en Provence | 000_Bureau-30_A018 | Climatiseur |  |  | WESPER | Ventilo-converteur |  | HS
A103 | JAS DE BOUFFAN | A103_01 | MMSH | 5 Rue du Château de l'Horloge 13090 Aix en Provence | 000_Bureau-27_A021 | Climatiseur |  |  |  | Split (type chambre froide) |  | HS
A103 | JAS DE BOUFFAN | A103_01 | MMSH | 5 Rue du Château de l'Horloge 13090 Aix en Provence | 000_Bureau-28_A022 | Climatiseur |  |  | DAIKIN | Split
A103 | JAS DE BOUFFAN | A103_01 | MMSH | 5 Rue du Château de l'Horloge 13090 Aix en Provence | 000_Bureau espace son_A023 | Climatiseur |  |  | WESPER | Ventilo-converteur |  | HS
A103 | JAS DE BOUFFAN | A103_01 | MMSH | 5 Rue du Château de l'Horloge 13090 Aix en Provence | 000_Bureau espace son_A023 | Climatiseur |  |  | DAIKIN | VRV
A103 | JAS DE BOUFFAN | A103_01 | MMSH | 5 Rue du Château de l'Horloge 13090 Aix en Provence | 000_Bureau-25_A024 | Climatiseur |  |  | DAIKIN | VRV
A103 | JAS DE BOUFFAN | A103_01 | MMSH | 5 Rue du Château de l'Horloge 13090 Aix en Provence | 000_Salle séminaire-1_Salle conf. Georges DUBY | Climatiseur |  |  | DAIKIN | Cassette (x4) - scroll system
A103 | JAS DE BOUFFAN | A103_01 | MMSH | 5 Rue du Château de l'Horloge 13090 Aix en Provence | 000_Local technique-9_B026 serveurs B | Climatiseur |  |  | DAIKIN | Split
A103 | JAS DE BOUFFAN | A103_01 | MMSH | 5 Rue du Château de l'Horloge 13090 Aix en Provence | 000_Laboratoire-1_B028 | Climatiseur |  |  | DAIKIN | Split
A103 | JAS DE BOUFFAN | A103_01 | MMSH | 5 Rue du Château de l'Horloge 13090 Aix en Provence | 000_Bureau-6_B028b | Climatiseur |  |  | DAIKIN | Split
A103 | JAS DE BOUFFAN | A103_01 | MMSH | 5 Rue du Château de l'Horloge 13090 Aix en Provence | 000_Bureau-7_B029 | Climatiseur |  |  | DAIKIN | Split
A103 | JAS DE BOUFFAN | A103_01 | MMSH | 5 Rue du Château de l'Horloge 13090 Aix en Provence | 000_Bureau-8_B030 | Climatiseur |  |  | DAIKIN | Split
A103 | JAS DE BOUFFAN | A103_01 | MMSH | 5 Rue du Château de l'Horloge 13090 Aix en Provence | 000_Bureau-9_B031 | Climatiseur |  |  | DAIKIN | Split
A103 | JAS DE BOUFFAN | A103_01 | MMSH | 5 Rue du Château de l'Horloge 13090 Aix en Provence | 000_Bureau-11_B032 | Climatiseur |  |  | DAIKIN | Split
A103 | JAS DE BOUFFAN | A103_01 | MMSH | 5 Rue du Château de l'Horloge 13090 Aix en Provence | 000_Bureau-12_B032bis | Climatiseur |  |  | DAIKIN | Split
A103 | JAS DE BOUFFAN | A103_01 | MMSH | 5 Rue du Château de l'Horloge 13090 Aix en Provence | 000_Stockage-3_B038 | Climatiseur |  |  | MITSUBISHI | Split
A103 | JAS DE BOUFFAN | A103_01 | MMSH | 5 Rue du Château de l'Horloge 13090 Aix en Provence | 000_Laboratoire photos-1_B039 | Climatiseur |  |  | SAMSUNG | Split
A103 | JAS DE BOUFFAN | A103_01 | MMSH | 5 Rue du Château de l'Horloge 13090 Aix en Provence | 000_Salle informatique-3_B039 | Climatiseur |  |  | SAMSUNG | Split
A103 | JAS DE BOUFFAN | A103_01 | MMSH | 5 Rue du Château de l'Horloge 13090 Aix en Provence | 000_Local technique-5_Local serveurs D | Climatiseur |  |  | DAIKIN | Split
A103 | JAS DE BOUFFAN | A103_01 | MMSH | 5 Rue du Château de l'Horloge 13090 Aix en Provence | 001_Bureau-32_A106 | Climatiseur |  |  | DAIKIN | Split
A103 | JAS DE BOUFFAN | A103_01 | MMSH | 5 Rue du Château de l'Horloge 13090 Aix en Provence | 001_Bureau-33_A107 | Climatiseur |  |  | DAIKIN | Split
A103 | JAS DE BOUFFAN | A103_01 | MMSH | 5 Rue du Château de l'Horloge 13090 Aix en Provence | 001_Bureau-34_A108 | Climatiseur |  |  | DAIKIN | Split
A103 | JAS DE BOUFFAN | A103_01 | MMSH | 5 Rue du Château de l'Horloge 13090 Aix en Provence | 001_Bureau-35_A109 | Climatiseur |  |  | DAIKIN | Split
A103 | JAS DE BOUFFAN | A103_01 | MMSH | 5 Rue du Château de l'Horloge 13090 Aix en Provence | 001_Bureau-36_A110 | Climatiseur |  |  | DAIKIN | Split
A103 | JAS DE BOUFFAN | A103_01 | MMSH | 5 Rue du Château de l'Horloge 13090 Aix en Provence | 001_Bureau-37_A111 | Climatiseur |  |  | DAIKIN | Split
A103 | JAS DE BOUFFAN | A103_01 | MMSH | 5 Rue du Château de l'Horloge 13090 Aix en Provence | 001_Bureau-38_A112 | Climatiseur |  |  | DAIKIN | Split
A103 | JAS DE BOUFFAN | A103_01 | MMSH | 5 Rue du Château de l'Horloge 13090 Aix en Provence | 001_salle de reunion-2_A113 | Climatiseur |  |  | DAIKIN | Split
A103 | JAS DE BOUFFAN | A103_01 | MMSH | 5 Rue du Château de l'Horloge 13090 Aix en Provence | 001_Bureau-71_A114 | Climatiseur |  |  | DAIKIN | Split
A103 | JAS DE BOUFFAN | A103_01 | MMSH | 5 Rue du Château de l'Horloge 13090 Aix en Provence | 001_Bureau-72_A115 | Climatiseur |  |  | DAIKIN | Split
A103 | JAS DE BOUFFAN | A103_01 | MMSH | 5 Rue du Château de l'Horloge 13090 Aix en Provence | 001_Bureau-74_A116 | Climatiseur |  |  | DAIKIN | Split
A103 | JAS DE BOUFFAN | A103_01 | MMSH | 5 Rue du Château de l'Horloge 13090 Aix en Provence | 001_Bureau-42_A117 | Climatiseur |  |  | DAIKIN | Split
A103 | JAS DE BOUFFAN | A103_01 | MMSH | 5 Rue du Château de l'Horloge 13090 Aix en Provence | 001_Salle de travail 1_A122 | Climatiseur |  |  | DAIKIN | Split
A103 | JAS DE BOUFFAN | A103_01 | MMSH | 5 Rue du Château de l'Horloge 13090 Aix en Provence | 001_Bureau-73_A123 | Climatiseur |  |  | DAIKIN | Split
A103 | JAS DE BOUFFAN | A103_01 | MMSH | 5 Rue du Château de l'Horloge 13090 Aix en Provence | 001_Bureau-52_A127 | Climatiseur |  |  | DAIKIN | Split
A103 | JAS DE BOUFFAN | A103_01 | MMSH | 5 Rue du Château de l'Horloge 13090 Aix en Provence | 001_Bureau-53_A128 | Climatiseur |  |  | DAIKIN | Split
A103 | JAS DE BOUFFAN | A103_01 | MMSH | 5 Rue du Château de l'Horloge 13090 Aix en Provence | 001_Bureau-76_A130 | Climatiseur |  |  | DAIKIN | Split
A103 | JAS DE BOUFFAN | A103_01 | MMSH | 5 Rue du Château de l'Horloge 13090 Aix en Provence | 001_Bureau-79_A133 | Climatiseur |  |  | DAIKIN | Split
A103 | JAS DE BOUFFAN | A103_01 | MMSH | 5 Rue du Château de l'Horloge 13090 Aix en Provence | 001_Bureau-40_A135 | Climatiseur |  |  | DAIKIN | Split
A103 | JAS DE BOUFFAN | A103_01 | MMSH | 5 Rue du Château de l'Horloge 13090 Aix en Provence | 001_Bureau-41_A136 | Climatiseur |  |  | DAIKIN | Split
A103 | JAS DE BOUFFAN | A103_01 | MMSH | 5 Rue du Château de l'Horloge 13090 Aix en Provence | 001_Bureau-49_A137 | Climatiseur |  |  | DAIKIN | Split
A103 | JAS DE BOUFFAN | A103_01 | MMSH | 5 Rue du Château de l'Horloge 13090 Aix en Provence | 001_Bureau-48_A138 | Climatiseur |  |  | DAIKIN | Split
A103 | JAS DE BOUFFAN | A103_01 | MMSH | 5 Rue du Château de l'Horloge 13090 Aix en Provence | 001_Bureau-68_A140 | Climatiseur |  |  | DAIKIN | Split
A103 | JAS DE BOUFFAN | A103_01 | MMSH | 5 Rue du Château de l'Horloge 13090 Aix en Provence | 001_Bureau-69_A144 | Climatiseur |  |  | DAIKIN | Split
A103 | JAS DE BOUFFAN | A103_01 | MMSH | 5 Rue du Château de l'Horloge 13090 Aix en Provence | 001_Bureau-70_A148 | Climatiseur |  |  | DAIKIN | Split
A103 | JAS DE BOUFFAN | A103_01 | MMSH | 5 Rue du Château de l'Horloge 13090 Aix en Provence | 001_réserve_A151 | Climatiseur |  |  |  | Ventilo-converteur
A103 | JAS DE BOUFFAN | A103_01 | MMSH | 5 Rue du Château de l'Horloge 13090 Aix en Provence | 001_Bureau-63_A154 | Climatiseur |  |  |  | Ventilo-converteur
A103 | JAS DE BOUFFAN | A103_01 | MMSH | 5 Rue du Château de l'Horloge 13090 Aix en Provence | 001_salle de réunion_A156 | Climatiseur |  |  |  | Ventilo-converteur
A103 | JAS DE BOUFFAN | A103_01 | MMSH | 5 Rue du Château de l'Horloge 13090 Aix en Provence | 001_Bureau-83_A160 | Climatiseur |  |  | DAIKIN | Split
A103 | JAS DE BOUFFAN | A103_01 | MMSH | 5 Rue du Château de l'Horloge 13090 Aix en Provence | 001_Bureau-84_A162 | Climatiseur |  |  | DAIKIN | Split
A103 | JAS DE BOUFFAN | A103_01 | MMSH | 5 Rue du Château de l'Horloge 13090 Aix en Provence | 001_Bureau-20_B153 | Climatiseur |  |  | DAIKIN | Split
A103 | JAS DE BOUFFAN | A103_01 | MMSH | 5 Rue du Château de l'Horloge 13090 Aix en Provence | 001_Bureau-19_B154 | Climatiseur |  |  | DAIKIN | Split
A103 | JAS DE BOUFFAN | A103_01 | MMSH | 5 Rue du Château de l'Horloge 13090 Aix en Provence | 001_Bureau-19_B154 bis | Climatiseur |  |  | DAIKIN | Split
A103 | JAS DE BOUFFAN | A103_01 | MMSH | 5 Rue du Château de l'Horloge 13090 Aix en Provence | 001_Bureau-18_B155 | Climatiseur |  |  | DAIKIN | Split
A103 | JAS DE BOUFFAN | A103_01 | MMSH | 5 Rue du Château de l'Horloge 13090 Aix en Provence | 001_Bureau-17_B156 | Climatiseur |  |  | DAIKIN | Split
A103 | JAS DE BOUFFAN | A103_01 | MMSH | 5 Rue du Château de l'Horloge 13090 Aix en Provence | 001_Bureau-16_B157 | Climatiseur |  |  | DAIKIN | Split
A103 | JAS DE BOUFFAN | A103_01 | MMSH | 5 Rue du Château de l'Horloge 13090 Aix en Provence | 001_Laboratoire_B158 | Climatiseur |  |  | DAIKIN | Split
A103 | JAS DE BOUFFAN | A103_01 | MMSH | 5 Rue du Château de l'Horloge 13090 Aix en Provence | 001_Bureau-15_B159 | Climatiseur |  |  | DAIKIN | Split
A103 | JAS DE BOUFFAN | A103_01 | MMSH | 5 Rue du Château de l'Horloge 13090 Aix en Provence | 001_Bureau-14_B160 | Climatiseur |  |  | DAIKIN | Split
A103 | JAS DE BOUFFAN | A103_01 | MMSH | 5 Rue du Château de l'Horloge 13090 Aix en Provence | 001_bibliothèque_B161 | Climatiseur |  |  | DAIKIN | Split
A103 | JAS DE BOUFFAN | A103_01 | MMSH | 5 Rue du Château de l'Horloge 13090 Aix en Provence | 001_Bureau-13_B162 | Climatiseur |  |  | DAIKIN | Split
A103 | JAS DE BOUFFAN | A103_01 | MMSH | 5 Rue du Château de l'Horloge 13090 Aix en Provence | 001_Bureau-12_B163 | Climatiseur |  |  | DAIKIN | Split
A103 | JAS DE BOUFFAN | A103_01 | MMSH | 5 Rue du Château de l'Horloge 13090 Aix en Provence | 001_Bureau-11_B164 | Climatiseur |  |  | DAIKIN | Split
A103 | JAS DE BOUFFAN | A103_01 | MMSH | 5 Rue du Château de l'Horloge 13090 Aix en Provence | 001_Salle de dessin_B165 | Climatiseur |  |  | DAIKIN | Split
A103 | JAS DE BOUFFAN | A103_01 | MMSH | 5 Rue du Château de l'Horloge 13090 Aix en Provence | 001_Salle de travail-6_B166 salle 1 | Climatiseur |  |  | DAIKIN | Split
A103 | JAS DE BOUFFAN | A103_01 | MMSH | 5 Rue du Château de l'Horloge 13090 Aix en Provence | 001_Salle de travail-6_B166 salle 1 | Climatiseur |  |  | DAIKIN | Split
A103 | JAS DE BOUFFAN | A103_01 | MMSH | 5 Rue du Château de l'Horloge 13090 Aix en Provence | 001_Salle de travail-4_B166 salle 2 | Climatiseur |  |  | DAIKIN | Split
A103 | JAS DE BOUFFAN | A103_01 | MMSH | 5 Rue du Château de l'Horloge 13090 Aix en Provence | 001_Salle de travail-3_B166 salle 4 | Climatiseur |  |  | DAIKIN | Split
A103 | JAS DE BOUFFAN | A103_01 | MMSH | 5 Rue du Château de l'Horloge 13090 Aix en Provence | 001_Salle de travail-3_B166 salle 4 | Climatiseur |  |  | DAIKIN | Split
A103 | JAS DE BOUFFAN | A103_01 | MMSH | 5 Rue du Château de l'Horloge 13090 Aix en Provence | 001_Salle de travail-2_B166 salle 5 | Climatiseur |  |  | HITACHI | Split
A103 | JAS DE BOUFFAN | A103_01 | MMSH | 5 Rue du Château de l'Horloge 13090 Aix en Provence | 001_Bureau-2_B166bureau | Climatiseur |  |  | CIAT | Clim à eau
A103 | JAS DE BOUFFAN | A103_01 | MMSH | 5 Rue du Château de l'Horloge 13090 Aix en Provence | 001_Bureau-10_B168 | Climatiseur |  |  | DAIKIN | Split
A103 | JAS DE BOUFFAN | A103_01 | MMSH | 5 Rue du Château de l'Horloge 13090 Aix en Provence | 001_Bureau-9_B169 | Climatiseur |  |  | DAIKIN | Split
A103 | JAS DE BOUFFAN | A103_01 | MMSH | 5 Rue du Château de l'Horloge 13090 Aix en Provence | 001_Bureau-8_B170 | Climatiseur |  |  | DAIKIN | Split
A103 | JAS DE BOUFFAN | A103_01 | MMSH | 5 Rue du Château de l'Horloge 13090 Aix en Provence | 001_Bureau-6_B172 | Climatiseur |  |  | DAIKIN | Split
A103 | JAS DE BOUFFAN | A103_01 | MMSH | 5 Rue du Château de l'Horloge 13090 Aix en Provence | 001_Bureau-27_B176 | Climatiseur |  |  | DAIKIN | Split
A103 | JAS DE BOUFFAN | A103_01 | MMSH | 5 Rue du Château de l'Horloge 13090 Aix en Provence | 001_Bureau-26_B177 | Climatiseur |  |  | DAIKIN | Split
A103 | JAS DE BOUFFAN | A103_01 | MMSH | 5 Rue du Château de l'Horloge 13090 Aix en Provence | 001_Bureau-25_B178 | Climatiseur |  |  | DAIKIN | Split
A103 | JAS DE BOUFFAN | A103_01 | MMSH | 5 Rue du Château de l'Horloge 13090 Aix en Provence | 001_Bureau-24_B179 | Climatiseur |  |  | DAIKIN | Split
A103 | JAS DE BOUFFAN | A103_01 | MMSH | 5 Rue du Château de l'Horloge 13090 Aix en Provence | 001_Bureau-23_B180 | Climatiseur |  |  | DAIKIN | Split
A103 | JAS DE BOUFFAN | A103_01 | MMSH | 5 Rue du Château de l'Horloge 13090 Aix en Provence | 001_Bureau-26_B183 | Climatiseur |  |  | CIAT | Clim à eau
A103 | JAS DE BOUFFAN | A103_01 | MMSH | 5 Rue du Château de l'Horloge 13090 Aix en Provence | 001_Bureau-1_B184 | Climatiseur |  |  | CIAT | Clim à eau
A103 | JAS DE BOUFFAN | A103_01 | MMSH | 5 Rue du Château de l'Horloge 13090 Aix en Provence | 002_Bureau-57_A201 | Climatiseur |  |  | DAIKIN | Split
A103 | JAS DE BOUFFAN | A103_01 | MMSH | 5 Rue du Château de l'Horloge 13090 Aix en Provence | 002_Bureau-58_A202 | Climatiseur |  |  | DAIKIN | Split
A103 | JAS DE BOUFFAN | A103_01 | MMSH | 5 Rue du Château de l'Horloge 13090 Aix en Provence | 002_Bureau-59_A203 | Climatiseur |  |  | DAIKIN | Split
A103 | JAS DE BOUFFAN | A103_01 | MMSH | 5 Rue du Château de l'Horloge 13090 Aix en Provence | 002_Bureau-36_A204 | Climatiseur |  |  | DAIKIN | Split
A103 | JAS DE BOUFFAN | A103_01 | MMSH | 5 Rue du Château de l'Horloge 13090 Aix en Provence | 002_Bureau-37_A205 | Climatiseur |  |  | DAIKIN | Split
A103 | JAS DE BOUFFAN | A103_01 | MMSH | 5 Rue du Château de l'Horloge 13090 Aix en Provence | 002_Bureau-38_A206 | Climatiseur |  |  | DAIKIN | Split
A103 | JAS DE BOUFFAN | A103_01 | MMSH | 5 Rue du Château de l'Horloge 13090 Aix en Provence | 002_Bureau-39_A207 | Climatiseur |  |  | DAIKIN | Split
A103 | JAS DE BOUFFAN | A103_01 | MMSH | 5 Rue du Château de l'Horloge 13090 Aix en Provence | 002_Bureau-40_A208 | Climatiseur |  |  | DAIKIN | Split
A103 | JAS DE BOUFFAN | A103_01 | MMSH | 5 Rue du Château de l'Horloge 13090 Aix en Provence | 002_Bureau-60_A209 | Climatiseur |  |  | DAIKIN | Split
A103 | JAS DE BOUFFAN | A103_01 | MMSH | 5 Rue du Château de l'Horloge 13090 Aix en Provence | 002_Bureau-61_A210 | Climatiseur |  |  | DAIKIN | Split
A103 | JAS DE BOUFFAN | A103_01 | MMSH | 5 Rue du Château de l'Horloge 13090 Aix en Provence | 002_Salle de réunion-1_A211 | Climatiseur |  |  | DAIKIN | Split
A103 | JAS DE BOUFFAN | A103_01 | MMSH | 5 Rue du Château de l'Horloge 13090 Aix en Provence | 002_Bureau-41_A212 | Climatiseur |  |  | DAIKIN | Split
A103 | JAS DE BOUFFAN | A103_01 | MMSH | 5 Rue du Château de l'Horloge 13090 Aix en Provence | 002_Bureau-42_A213 | Climatiseur |  |  | DAIKIN | Split
A103 | JAS DE BOUFFAN | A103_01 | MMSH | 5 Rue du Château de l'Horloge 13090 Aix en Provence | 002_Bureau-43_A214 | Climatiseur |  |  | DAIKIN | Split
A103 | JAS DE BOUFFAN | A103_01 | MMSH | 5 Rue du Château de l'Horloge 13090 Aix en Provence | 002_Bureau-44_A215 | Climatiseur |  |  | DAIKIN | Split
A103 | JAS DE BOUFFAN | A103_01 | MMSH | 5 Rue du Château de l'Horloge 13090 Aix en Provence | 002_Bureau-45_A216 | Climatiseur |  |  | DAIKIN | Split
A103 | JAS DE BOUFFAN | A103_01 | MMSH | 5 Rue du Château de l'Horloge 13090 Aix en Provence | 002_Bureau-46_A220 | Climatiseur |  |  | DAIKIN | Split
A103 | JAS DE BOUFFAN | A103_01 | MMSH | 5 Rue du Château de l'Horloge 13090 Aix en Provence | 002_Bureau-48_A222 | Climatiseur |  |  | DAIKIN | Split
A103 | JAS DE BOUFFAN | A103_01 | MMSH | 5 Rue du Château de l'Horloge 13090 Aix en Provence | 002_Bureau-93_A230 | Climatiseur |  |  | DAIKIN | Split
A103 | JAS DE BOUFFAN | A103_01 | MMSH | 5 Rue du Château de l'Horloge 13090 Aix en Provence | 002_Bureau-72_A231 | Climatiseur |  |  | DAIKIN | Split
A103 | JAS DE BOUFFAN | A103_01 | MMSH | 5 Rue du Château de l'Horloge 13090 Aix en Provence | 002_Bureau-94_A232 | Climatiseur |  |  | DAIKIN | Split
A103 | JAS DE BOUFFAN | A103_01 | MMSH | 5 Rue du Château de l'Horloge 13090 Aix en Provence | 002_Bureau-71_A233 | Climatiseur |  |  | DAIKIN | Split
A103 | JAS DE BOUFFAN | A103_01 | MMSH | 5 Rue du Château de l'Horloge 13090 Aix en Provence | 002_Bureau-95_A234 | Climatiseur |  |  | DAIKIN | Split
A103 | JAS DE BOUFFAN | A103_01 | MMSH | 5 Rue du Château de l'Horloge 13090 Aix en Provence | 002_Bureau-73_A235 | Climatiseur |  |  | DAIKIN | Split
A103 | JAS DE BOUFFAN | A103_01 | MMSH | 5 Rue du Château de l'Horloge 13090 Aix en Provence | 002_Bureau-96_A237 | Climatiseur |  |  | DAIKIN | Split
A103 | JAS DE BOUFFAN | A103_01 | MMSH | 5 Rue du Château de l'Horloge 13090 Aix en Provence | 002_Bureau-75_A238 | Climatiseur |  |  | DAIKIN | Split
A103 | JAS DE BOUFFAN | A103_01 | MMSH | 5 Rue du Château de l'Horloge 13090 Aix en Provence | 002_Bureau-97_A239 | Climatiseur |  |  | DAIKIN | Split
A103 | JAS DE BOUFFAN | A103_01 | MMSH | 5 Rue du Château de l'Horloge 13090 Aix en Provence | 002_Bureau-76_A240 | Climatiseur |  |  | DAIKIN | Split
A103 | JAS DE BOUFFAN | A103_01 | MMSH | 5 Rue du Château de l'Horloge 13090 Aix en Provence | 002_Bureau-98_A241 | Climatiseur |  |  | DAIKIN | Split
A103 | JAS DE BOUFFAN | A103_01 | MMSH | 5 Rue du Château de l'Horloge 13090 Aix en Provence | 002_Bureau-77_A242 | Climatiseur |  |  | DAIKIN | Split
A103 | JAS DE BOUFFAN | A103_01 | MMSH | 5 Rue du Château de l'Horloge 13090 Aix en Provence | 002_Bureau-99_A243 | Climatiseur |  |  | DAIKIN | Split
A103 | JAS DE BOUFFAN | A103_01 | MMSH | 5 Rue du Château de l'Horloge 13090 Aix en Provence | 002_Bureau-78_A245 | Climatiseur |  |  | DAIKIN | Split
A103 | JAS DE BOUFFAN | A103_01 | MMSH | 5 Rue du Château de l'Horloge 13090 Aix en Provence | 002_Bureau-101_A246 | Climatiseur |  |  | DAIKIN | Split
A103 | JAS DE BOUFFAN | A103_01 | MMSH | 5 Rue du Château de l'Horloge 13090 Aix en Provence | 002_Bureau-80_A247 | Climatiseur |  |  | DAIKIN | Split
A103 | JAS DE BOUFFAN | A103_01 | MMSH | 5 Rue du Château de l'Horloge 13090 Aix en Provence | 002_Bureau-81_A249 | Climatiseur |  |  | MITSUBISHI | Split
A103 | JAS DE BOUFFAN | A103_01 | MMSH | 5 Rue du Château de l'Horloge 13090 Aix en Provence | 002_Bureau-104_A250 | Climatiseur |  |  | DAIKIN | Split
A103 | JAS DE BOUFFAN | A103_01 | MMSH | 5 Rue du Château de l'Horloge 13090 Aix en Provence | 002_Bureau-84_A255 | Climatiseur |  |  | DAIKIN | Split
A103 | JAS DE BOUFFAN | A103_01 | MMSH | 5 Rue du Château de l'Horloge 13090 Aix en Provence | 002_Bureau-86_A258 | Climatiseur |  |  | DAIKIN | Split
A103 | JAS DE BOUFFAN | A103_01 | MMSH | 5 Rue du Château de l'Horloge 13090 Aix en Provence | 002_Bureau-87_A260 | Climatiseur |  |  | DAIKIN | Split
A103 | JAS DE BOUFFAN | A103_01 | MMSH | 5 Rue du Château de l'Horloge 13090 Aix en Provence | 002_Bureau-88_A262 | Climatiseur |  |  | DAIKIN | Split
A103 | JAS DE BOUFFAN | A103_01 | MMSH | 5 Rue du Château de l'Horloge 13090 Aix en Provence | 002_Bureau-6_A263 | Climatiseur |  |  | DAIKIN | Split
A103 | JAS DE BOUFFAN | A103_01 | MMSH | 5 Rue du Château de l'Horloge 13090 Aix en Provence | 002_Bureau-5_A264 | Climatiseur |  |  | DAIKIN | Split
A103 | JAS DE BOUFFAN | A103_01 | MMSH | 5 Rue du Château de l'Horloge 13090 Aix en Provence | 002_Bureau-90_A265 | Climatiseur |  |  | DAIKIN | Split
A103 | JAS DE BOUFFAN | A103_01 | MMSH | 5 Rue du Château de l'Horloge 13090 Aix en Provence | 002_Bureau-89_A267 | Climatiseur |  |  | DAIKIN | Split
A103 | JAS DE BOUFFAN | A103_01 | MMSH | 5 Rue du Château de l'Horloge 13090 Aix en Provence | 002_Bureau-3_A268 | Climatiseur |  |  | DAIKIN | Split
A103 | JAS DE BOUFFAN | A103_01 | MMSH | 5 Rue du Château de l'Horloge 13090 Aix en Provence | 002_Bureau-2_A270 | Climatiseur |  |  | MITSUBISHI | Split
A103 | JAS DE BOUFFAN | A103_01 | MMSH | 5 Rue du Château de l'Horloge 13090 Aix en Provence | 002_Bureau-91_A271 | Climatiseur |  |  | DAIKIN | Split
A103 | JAS DE BOUFFAN | A103_01 | MMSH | 5 Rue du Château de l'Horloge 13090 Aix en Provence | 002_Bureau-110_A273 | Climatiseur |  |  | DAIKIN | Split
A103 | JAS DE BOUFFAN | A103_01 | MMSH | 5 Rue du Château de l'Horloge 13090 Aix en Provence | 002_Bureau-56_A274 | Climatiseur |  |  | DAIKIN | Split
A103 | JAS DE BOUFFAN | A103_01 | MMSH | 5 Rue du Château de l'Horloge 13090 Aix en Provence | 002_Bureau-108_A275 | Climatiseur |  |  | DAIKIN | Split
A103 | JAS DE BOUFFAN | A103_01 | MMSH | 5 Rue du Château de l'Horloge 13090 Aix en Provence | 002_Bureau-53_A280 | Climatiseur |  |  | DAIKIN | Split
A103 | JAS DE BOUFFAN | A103_01 | MMSH | 5 Rue du Château de l'Horloge 13090 Aix en Provence | 002_Bureau-52_A281 | Climatiseur |  |  | DAIKIN | Split
A103 | JAS DE BOUFFAN | A103_01 | MMSH | 5 Rue du Château de l'Horloge 13090 Aix en Provence | 002_Bureau-69_A282 | Climatiseur |  |  |  | CTA compensation
A103 | JAS DE BOUFFAN | A103_01 | MMSH | 5 Rue du Château de l'Horloge 13090 Aix en Provence | 002_Bureau-103_A283 | Climatiseur |  |  |  | CTA compensation
A103 | JAS DE BOUFFAN | A103_01 | MMSH | 5 Rue du Château de l'Horloge 13090 Aix en Provence | 002_Bureau-70_A284 | Climatiseur |  |  |  | CTA compensation
A103 | JAS DE BOUFFAN | A103_01 | MMSH | 5 Rue du Château de l'Horloge 13090 Aix en Provence | 002_Bureau-100_A285 | Climatiseur |  |  |  | CTA compensation
A103 | JAS DE BOUFFAN | A103_01 | MMSH | 5 Rue du Château de l'Horloge 13090 Aix en Provence | 002_Laboratoire-2_B257 | Climatiseur |  |  | AIRWELL | Split |  | Grande hauteur
A103 | JAS DE BOUFFAN | A103_01 | MMSH | 5 Rue du Château de l'Horloge 13090 Aix en Provence | 002_Laboratoire-2_B257 | Climatiseur |  |  | AIRWELL | Split |  | Grande hauteur
A103 | JAS DE BOUFFAN | A103_01 | MMSH | 5 Rue du Château de l'Horloge 13090 Aix en Provence | 002_Salle de dessin_B257 | Climatiseur |  |  | CARRIER | Split |  | Grande hauteur - HS
A103 | JAS DE BOUFFAN | A103_01 | MMSH | 5 Rue du Château de l'Horloge 13090 Aix en Provence | 002_Salle de dessin_B257 | Climatiseur |  |  | DAIKIN | Split |  | Grande hauteur
A103 | JAS DE BOUFFAN | A103_01 | MMSH | 5 Rue du Château de l'Horloge 13090 Aix en Provence | 002_Bureau-32_B258 | Climatiseur |  |  | DAIKIN | Split
A103 | JAS DE BOUFFAN | A103_01 | MMSH | 5 Rue du Château de l'Horloge 13090 Aix en Provence | 002_Bureau-31_B259 | Climatiseur |  |  | DAIKIN | Split
A103 | JAS DE BOUFFAN | A103_01 | MMSH | 5 Rue du Château de l'Horloge 13090 Aix en Provence | 002_Bureau-30_B260 | Climatiseur |  |  | DAIKIN | Split
A103 | JAS DE BOUFFAN | A103_01 | MMSH | 5 Rue du Château de l'Horloge 13090 Aix en Provence | 002_Bureau-29_B261 | Climatiseur |  |  | DAIKIN | Split
A103 | JAS DE BOUFFAN | A103_01 | MMSH | 5 Rue du Château de l'Horloge 13090 Aix en Provence | 002_Salle étudiants_B262 | Climatiseur |  |  | DAIKIN | Split
A103 | JAS DE BOUFFAN | A103_01 | MMSH | 5 Rue du Château de l'Horloge 13090 Aix en Provence | 002_Bureau-28_B263 | Climatiseur |  |  | DAIKIN | Split
A103 | JAS DE BOUFFAN | A103_01 | MMSH | 5 Rue du Château de l'Horloge 13090 Aix en Provence | 002_Bureau-35_B264 | Climatiseur |  |  | DAIKIN | Split |  | Grande hauteur
A103 | JAS DE BOUFFAN | A103_01 | MMSH | 5 Rue du Château de l'Horloge 13090 Aix en Provence | 002_Bureau-27_B265 | Climatiseur |  |  | DAIKIN | Split
A103 | JAS DE BOUFFAN | A103_01 | MMSH | 5 Rue du Château de l'Horloge 13090 Aix en Provence | 002_Salle de doc._B266 | Climatiseur |  |  |  | Split
A103 | JAS DE BOUFFAN | A103_01 | MMSH | 5 Rue du Château de l'Horloge 13090 Aix en Provence | 002_Bureau-26_B267 | Climatiseur |  |  | DAIKIN | Split
A103 | JAS DE BOUFFAN | A103_01 | MMSH | 5 Rue du Château de l'Horloge 13090 Aix en Provence | 002_Bureau-25_B268 | Climatiseur |  |  | DAIKIN | Split
A103 | JAS DE BOUFFAN | A103_01 | MMSH | 5 Rue du Château de l'Horloge 13090 Aix en Provence | 002_Salle des conseils_B269 | Climatiseur |  |  | DAIKIN | Split |  | Grande hauteur
A103 | JAS DE BOUFFAN | A103_01 | MMSH | 5 Rue du Château de l'Horloge 13090 Aix en Provence | 002_Bureau-24_B270 | Climatiseur |  |  | DAIKIN | Split
A103 | JAS DE BOUFFAN | A103_01 | MMSH | 5 Rue du Château de l'Horloge 13090 Aix en Provence | 002_Bureau-23_B271 | Climatiseur |  |  | DAIKIN | Split
A103 | JAS DE BOUFFAN | A103_01 | MMSH | 5 Rue du Château de l'Horloge 13090 Aix en Provence | 002_Bureau-22_B273 | Climatiseur |  |  | DAIKIN | Split
A103 | JAS DE BOUFFAN | A103_01 | MMSH | 5 Rue du Château de l'Horloge 13090 Aix en Provence | 002_Bureau-20_B276 | Climatiseur |  |  | DAIKIN | Split
A103 | JAS DE BOUFFAN | A103_01 | MMSH | 5 Rue du Château de l'Horloge 13090 Aix en Provence | 002_Bureau-33_B277 | Climatiseur |  |  | DAIKIN | Split |  | Grande hauteur
A103 | JAS DE BOUFFAN | A103_01 | MMSH | 5 Rue du Château de l'Horloge 13090 Aix en Provence | 002_Laboratoire-1_B279 | Climatiseur |  |  | DAIKIN | Split
A103 | JAS DE BOUFFAN | A103_01 | MMSH | 5 Rue du Château de l'Horloge 13090 Aix en Provence | 002_Bureau-16_B282 | Climatiseur |  |  | DAIKIN | Split |  | Grande hauteur
A103 | JAS DE BOUFFAN | A103_01 | MMSH | 5 Rue du Château de l'Horloge 13090 Aix en Provence | 002_Bureau-14_B283 | Climatiseur |  |  | DAIKIN | Split
A103 | JAS DE BOUFFAN | A103_01 | MMSH | 5 Rue du Château de l'Horloge 13090 Aix en Provence | 002_Bureau-13_B284 | Climatiseur |  |  | DAIKIN | Split
A103 | JAS DE BOUFFAN | A103_01 | MMSH | 5 Rue du Château de l'Horloge 13090 Aix en Provence | 002_Bureau-12_B286 | Climatiseur |  |  | DAIKIN | Split
A103 | JAS DE BOUFFAN | A103_01 | MMSH | 5 Rue du Château de l'Horloge 13090 Aix en Provence | 002_Bureau-11_B287 | Climatiseur |  |  | DAIKIN | Split
A103 | JAS DE BOUFFAN | A103_01 | MMSH | 5 Rue du Château de l'Horloge 13090 Aix en Provence | 002_Photothèque-1_B288a | Climatiseur |  |  |  | Cassette |  | Grande hauteur
A103 | JAS DE BOUFFAN | A103_01 | MMSH | 5 Rue du Château de l'Horloge 13090 Aix en Provence | 002_Photothèque-2_B288b | Climatiseur | 2 |  |  | Cassette |  | Grande hauteur
A103 | JAS DE BOUFFAN | A103_01 | MMSH | 5 Rue du Château de l'Horloge 13090 Aix en Provence | 002_Bureau-10_B289 | Climatiseur |  |  | DAIKIN | Split
A103 | JAS DE BOUFFAN | A103_01 | MMSH | 5 Rue du Château de l'Horloge 13090 Aix en Provence | 002_Bureau-9_B290 | Climatiseur |  |  | DAIKIN | Split
A103 | JAS DE BOUFFAN | A103_02 | MMSH | 5 Rue du Château de l'Horloge 13090 Aix en Provence | Extérieur | Groupe froid | 1 | 2019 | CARRIER | 30RQS100B | Puissance frigorifique: 99,2 kW Rendement refroidissement (EER): 2,93 kW/kW Rendement saisonnier (ESEER) : 3,88 kW/kW Puissance d'entrée de l'unité : 33,9 kW | Informations électrique Tension de l'unité: 400(+/-10%)-3-50 V-Ph-Hz Puissance en veille: 0,20 kW Facteur de puissance: 0,81 | Courant maximum en (A) 103 Courant de démarrage (A) 212 Courant aux Conditions Eurovent (A) 66
A103 | JAS DE BOUFFAN | A103_02 | MMSH | 5 Rue du Château de l'Horloge 13090 Aix en Provence |  | Climatiseur | 4 | 2019 | fujitsu/ATLANTIC | AGYA007GCAH | P Frigo (kW) 2,2 P Calo (kW) 2,8 T°été (C/%) 27/43,4 Besoin Froid (kW) 0,5 P.Frigo (kW) 2,2 Besoin sensible (kW) 0,5 P. Sens (kW) 1,6 T° hiver (C) 20 Besoin Calo (kW) 0,5 P. calo (kW) 2,8 | Unités intérieures pour la salle de séminaires
A103 | JAS DE BOUFFAN | A103_02 | MMSH | 5 Rue du Château de l'Horloge 13090 Aix en Provence | Extérieur | VRV | 1 | 2019 | fujitsu/ATLANTIC | AJY040LCLAH | EER 3,52 COP 4,4 Comb.(%) 72,7 P Frigo (kW) 12,1 P Calo (kW) 13,6 T°été © 35 P. Frigo (kW) 8,8 T° hiver © 7 P. calo (KW) 11,2 | Unité extérieure pour la salle de séminaires
A103 | JAS DE BOUFFAN | A103_02 | MMSH | 5 Rue du Château de l'Horloge 13090 Aix en Provence |  | Climatiseur | 1 | 2019 | fujitsu/ATLANTIC | ASYA7LEC | Frigo: 2,1 KW /Chaud:3KW | Unité extérieure et unité intérieur pour le Local Cfa
A103 | JAS DE BOUFFAN | A103_02 | MMSH | 5 Rue du Château de l'Horloge 13090 Aix en Provence |  | UTA 01 | 1 | 2019 | CARRIER | 39CQ025 | PREFILTRE G4 DIM. UNIVERSELLES Efficacité : G4 Perte de charge pour le calcul (1/2 Encrassé) : 92 Pa Perte de charge (Propre, 1/2 encrassé, encrassé) : 35/92/150 Pa suivant EN 13053 Avec prises de pression Le règlement ErP 1253/2014-2018 impose un dispositif visuel ou une surveillance par la régulation sur tous les filtres | Puissance frigorifique : 5000.00 W Puissance calorifique : 9000.00 W
A103 | JAS DE BOUFFAN | A103_02 | MMSH | 5 Rue du Château de l'Horloge 13090 Aix en Provence |  | UTA 02 | 1 | 2019 | CARRIER | 39CQ040 | PREFILTRE G4 DIM. UNIVERSELLES Efficacité : G4 Perte de charge pour le calcul (1/2 Encrassé) : 107 Pa Perte de charge (Propre, 1/2 encrassé, encrassé) : 63/107/150 Pa suivant EN 13053 Avec prises de pression | Puissance frigorifique : 15000.00 W Puissance calorifique : 25000.00 W
A103 | JAS DE BOUFFAN | A103_02 | MMSH | 5 Rue du Château de l'Horloge 13090 Aix en Provence | Hall | UTA | 1 | 2019 | AERMEC | VED640
A103 | JAS DE BOUFFAN | A103_02 | MMSH | 5 Rue du Château de l'Horloge 13090 Aix en Provence | Local technique | CTA | 1 | 2019 | ALDES | VEX4030 | Débit : 4800 m³/h Pression : 250 Pa Puissance Batterie Froide : 26 kW Dimensions : 3006x1549x1599h Poids : 972 kg Alimentation : 3x400V+N 50 Hz Puissance Absorbé : 6.15 kW Intensité : 11.3 A
A103 | JAS DE BOUFFAN | A103_02 | MMSH | 5 Rue du Château de l'Horloge 13090 Aix en Provence | Local technique | Ballon tampon EG | 1 | 2019 |  | 750 L
A103 | JAS DE BOUFFAN | A103_02 | MMSH | 5 Rue du Château de l'Horloge 13090 Aix en Provence | Local technique | Cirulateur | 1 | 2019 | Wilo | STRATOS D65 | 28m3/h 4mCE
A103 | JAS DE BOUFFAN | A103_02 | MMSH | 5 Rue du Château de l'Horloge 13090 Aix en Provence |  | Ventilo-convecteur | 25 | 2019 | AERMEC | FCZ-P 200 | flitre à air classe G2
A103 | JAS DE BOUFFAN | A103_02 | MMSH | 5 Rue du Château de l'Horloge 13090 Aix en Provence |  | Ventilo-convecteur | 2 | 2019 | AERMEC | FCZ-P 250 | flitre à air classe G2
A103 | JAS DE BOUFFAN | A103_02 | MMSH | 5 Rue du Château de l'Horloge 13090 Aix en Provence |  | Ventilo-convecteur | 7 | 2019 | AERMEC | FCZ-P 350 | flitre à air classe G2
A103 | JAS DE BOUFFAN | A103_02 | MMSH | 5 Rue du Château de l'Horloge 13090 Aix en Provence |  | Ventilo-convecteur | 4 | 2019 | AERMEC | FCZ-P 300 | flitre à air classe G2
A103 | JAS DE BOUFFAN | A103_02 | MMSH | 5 Rue du Château de l'Horloge 13090 Aix en Provence |  | Ventilo-convecteur | 2 | 2019 | AERMEC | FCZ-P 450 | flitre à air classe G2
A103 | JAS DE BOUFFAN | A103_02 | MMSH | 5 Rue du Château de l'Horloge 13090 Aix en Provence |  | Ventilo-convecteur | 1 | 2019 | AERMEC | FCZ-P 500 | flitre à air classe G2
A104 | PASTEUR | A104_01 | Bât A | 5 avenue Pasteur 13100 Aix en Provence | Plafonniers bureau A303 | UI VRV | 1 | 2008 | DAIKIN
A104 | PASTEUR | A104_01 | Bât A | 5 avenue Pasteur 13100 Aix en Provence | DRV | VRV | 1 | 2023 | MITSUBISHI |  | 11,6 kw | Fluide R410A - Série : 2383233162
A104 | PASTEUR | A104_01 | Bât A | 5 avenue Pasteur 13100 Aix en Provence | DRV | VRV | 1 | 2008 | AIRWELL | MLF 140R-3 | 11,6 kw | Fluide R410A - Série : 2381031708
A104 | PASTEUR | A104_01 | Bât A | 5 avenue Pasteur 13100 Aix en Provence | Combles | VMC | 1 | 2008 | France AIR | modulys DP8.7
A104 | PASTEUR | A104_01 | Bât A | 5 avenue Pasteur 13100 Aix en Provence | Plafonniers | UI VRV | 34 | 2008 | DAIKIN
A104 | PASTEUR | A104_01 | Bât A | 5 avenue Pasteur 13100 Aix en Provence | Salle serveur | SPLIT | 1 | 2011 | DAIKIN | RKS50J 2V1B | 5 kw | Fluide R410A - Série : J004256
A104 | PASTEUR | A104_03 | Bât B | 5 avenue Pasteur 13100 Aix en Provence | DRV | VRV | 1 | 2008 | AIRWELL | MLF 120R-3 | 12 kw | Fluide R410A - Série : 2374227056
A104 | PASTEUR | A104_03 | Bât B | 5 avenue Pasteur 13100 Aix en Provence | DRV | VRV | 1 | 2008 | AIRWELL | MLF 120R-3 | 13 kw | Fluide R410A - Série : 2383233214
A104 | PASTEUR | A104_03 | Bât B | 5 avenue Pasteur 13100 Aix en Provence | LT Rdj | VMC | 1 | 2008 | France AIR | VOLCANE XTA 22500/EL380 |  | Double Flux
A104 | PASTEUR | A104_03 | Bât B | 5 avenue Pasteur 13100 Aix en Provence | Plafonniers | UI VRV | 35 | 2008 | DAIKIN
A104 | PASTEUR | A104_03 | Bât B | 5 avenue Pasteur 13100 Aix en Provence | mono Split | SPLIT | 2 |  | DAIKIN
A104 | PASTEUR | A104_03 | Bât B | 5 avenue Pasteur 13100 Aix en Provence | Salle de conférence | VMC | 1
A105 | JULES ISAAC | A105 |  | 2 Avenue J. Isaac_13626_Aix en Provence | Escaliers | RESEAU CHAUFFAGE | 1 |  |  | Réseau acier noir, | Vannes d'isolements , thermomètres, filtres, compteur d'appoint, manchons anti-vibratils, métrologie, bouteille d'injection, clapets de | Hydraulique Chauffage
A105 | JULES ISAAC | A105 |  | 2 Avenue J. Isaac_13626_Aix en Provence | Escaliers | VRV | 1 |  | MITSUBISHI | PHU-P2 SVGAP |  | VRV de secours local informatique
A105 | JULES ISAAC | A105 |  | 2 Avenue J. Isaac_13626_Aix en Provence | Escaliers | VRV | 2 |  | MITSUBISHI | NXL 5A 140 VA N° 64 U 00 551 N° 64 U 00 883 |  | VRV local informatique + bureaux à l'étage
A105 | JULES ISAAC | A105 |  | 2 Avenue J. Isaac_13626_Aix en Provence | Escaliers | EXPANSION | 1 |  | FLEXCON | Capacité 200 l | à membrane Pression de prégonflage 1,5 bars | Expansion
A105 | JULES ISAAC | A105 |  | 2 Avenue J. Isaac_13626_Aix en Provence | Escaliers | V3V | 1 |  | LANDIS et GYR | VBI 40 | motorisation SKD 32 | Vanne trois voies circuit radiateurs des chambres du 2eme étage aile Est
A105 | JULES ISAAC | A105 |  | 2 Avenue J. Isaac_13626_Aix en Provence | Escaliers | Disconnecteur | 1 |  |  |  | Appareil à contrôler | Disconnecteur
A105 | JULES ISAAC | A105 |  | 2 Avenue J. Isaac_13626_Aix en Provence | Foyer | RESEAU CHAUFFAGE | 1 |  |  | Réseau acier noir, | Vannes d'isolements , thermomètres, filtres, compteur d'appoint, manchons anti-vibratils, métrologie, bouteille d'injection, clapets de | Hydraulique Chauffage
A105 | JULES ISAAC | A105 |  | 2 Avenue J. Isaac_13626_Aix en Provence | Foyer | Metrologie | 1 |  |  | index 1 m3 |  | Compteur d'appoint d'eau
A105 | JULES ISAAC | A105 |  | 2 Avenue J. Isaac_13626_Aix en Provence | Sous-Station 10 | Disconnecteur | 1 |  | COMBRACO |  | Appareil à contrôler | Disconnecteur
A105 | JULES ISAAC | A105 |  | 2 Avenue J. Isaac_13626_Aix en Provence | Sous-Station 11 | RESEAU CHAUFFAGE | 1 |  |  | Réseau acier noir, | Vannes d'isolements , thermomètres, filtres, compteur d'appoint, manchons anti-vibratils, métrologie, bouteille d'injection, clapets de | Hydraulique Chauffage
A105 | JULES ISAAC | A105 |  | 2 Avenue J. Isaac_13626_Aix en Provence | Sous-Station 11 | SECURITE | 1 |  |  |  |  | Soupape à pression différentielle
A105 | JULES ISAAC | A105 |  | 2 Avenue J. Isaac_13626_Aix en Provence | Sous-Station 11 | Disconnecteur | 1 |  | PROTECTO | GCD 13 | Appareil à contrôler | Disconnecteur
A105 | JULES ISAAC | A105 |  | 2 Avenue J. Isaac_13626_Aix en Provence | Sous-Station 8 | Disconnecteur | 1 |  | COMBRACO | GC010 | Appareil à contrôler | Disconnecteur
A105 | JULES ISAAC | A105 |  | 2 Avenue J. Isaac_13626_Aix en Provence | Sous-Station 9 | RESEAU CHAUFFAGE | 1 |  |  | Réseau acier noir, | Vannes d'isolements , thermomètres, filtres, compteur d'appoint, manchons anti-vibratils, métrologie, bouteille d'injection, clapets de | Hydraulique Chauffage
A105 | JULES ISAAC | A105 |  | 2 Avenue J. Isaac_13626_Aix en Provence | Sous-Station 9 | Armoire électrique | 1 |  | TELEMECANIQUE |  |  | Installations électriques
A105 | JULES ISAAC | A105 |  | 2 Avenue J. Isaac_13626_Aix en Provence | Sous-Station 9 | SECURITE | 1 |  | JOHNSON CONTROL | P 77 AAA 9300 |  | Pressotat manque d'eau
A105 | JULES ISAAC | A105 |  | 2 Avenue J. Isaac_13626_Aix en Provence | Sous-Station 9 | Disconnecteur | 1 |  | COMBRACO |  |  | Disconnecteur
A105 | JULES ISAAC | A105_01 |  | 2 Avenue J. Isaac_13626_Aix en Provence | Bibliothèque | CTA | 1 |  | ALDES | ADT ELA ADF 3 | Débit d'air neuf 2227 m3/h Débit d'air insufflé / soufflé 2050 m3/h Débit d'air extrait / repris 3106 m3/h | CTA double flux
A105 | JULES ISAAC | A105 |  | 2 Avenue J. Isaac_13626_Aix en Provence | Escaliers | Régulation | 1 |  | LANDIS et GYR | RVL 50 |  | Régulation
A105 | JULES ISAAC | A105 |  | 2 Avenue J. Isaac_13626_Aix en Provence | Foyer | EXPANSION | 1 |  | FLEXCON | Capacité 50 l | à membrane Pression de prégonflage 1 bar | Expansion
A105 | JULES ISAAC | A105 |  | 2 Avenue J. Isaac_13626_Aix en Provence | Foyer | SECURITE | 1 |  |  |  |  | Soupape à pression différentielle
A105 | JULES ISAAC | A105 |  | 2 Avenue J. Isaac_13626_Aix en Provence | Sous-Station 9 | Echangeur | 1 |  | CIAT | PWA 17,11 | 51 Plaques | Echangeur à plaques
A105 | JULES ISAAC | A105_01 |  | 2 Avenue J. Isaac_13626_Aix en Provence | Bibliothèque | Armoire électrique | 1 |  | TELEMECANIQUE |  |  | Armoire électrique
A105 | JULES ISAAC | A105_01 |  | 2 Avenue J. Isaac_13626_Aix en Provence | Bibliothèque | Régulation | 1 |  | SIEMENS | RLM 162 |  | Régulation
A105 | JULES ISAAC | A105_01 |  | 2 Avenue J. Isaac_13626_Aix en Provence | Bibliothèque | Régulation | 1 |  | SIEMENS | Selt 400-18 |  | Variateur de puissance
A105 | JULES ISAAC | A105_01 |  | 2 Avenue J. Isaac_13626_Aix en Provence | Bibliothèque | RESEAU AEROLIQUE | 1 |  |  |  | Réseau de soufflage et spécifique à la médiathèque | Réseau Aérolique
A105 | JULES ISAAC | A105_01 |  | 2 Avenue J. Isaac_13626_Aix en Provence | Bibliothèque | Extracteur | 1 |  | HC | HCFB /4 335 /H |  | Ventilateur local CTA + VRV
A105 | JULES ISAAC | A105_01 |  | 2 Avenue J. Isaac_13626_Aix en Provence | Bibliothèque | Extracteur | 1 |  | VEGA | 4600/H/HP PC | La courroie est à remplacer | Extacteur locaux informatiques
A105 | JULES ISAAC | A105_01 |  | 2 Avenue J. Isaac_13626_Aix en Provence | Bibliothèque | Extracteur | 1 |  | ALDES | SIRUS600 |  | Extacteur sanitaire
A105 | JULES ISAAC | A105 |  | 2 Avenue J. Isaac_13626_Aix en Provence | Escaliers | Echangeur | 1 |  | VICARB | EP 92 84 |  | Echangeur à plaques
A105 | JULES ISAAC | A105 |  | 2 Avenue J. Isaac_13626_Aix en Provence | Escaliers | RESEAU CHAUFFAGE | 1 |  |  | Radiateurs fonte |  | Radiateurs
A105 | JULES ISAAC | A105 |  | 2 Avenue J. Isaac_13626_Aix en Provence | Escaliers | Calorifuge | 1 |  |  |  | Circuit primaire sous station laine de rôche épaisseur 30 mm finition tôlée Circuit secondaire sous station | Calorifuge des installations
A105 | JULES ISAAC | A105 |  | 2 Avenue J. Isaac_13626_Aix en Provence | Escaliers | Pompe | 1 |  | GRUNDFOS | UPS 32-30 | Pompe Simple U = 380 V F 50 Hz | Pompe chauffage circuit radiateurs des chambres du 2eme étage aile Est
A105 | JULES ISAAC | A105 |  | 2 Avenue J. Isaac_13626_Aix en Provence | Escaliers | Armoire électrique | 1 |  | TELEMECANIQUE |  | câbles et chemins de câbles, armoires, B A E S Liaisons équipotentielles à contrôler | Installations électriques
A105 | JULES ISAAC | A105 |  | 2 Avenue J. Isaac_13626_Aix en Provence | Escaliers | SECURITE | 1 |  | JOHNSON CONTROL | P 77 AAA 9300 |  | Pressotat manque d'eau
A105 | JULES ISAAC | A105 |  | 2 Avenue J. Isaac_13626_Aix en Provence | Escaliers | Metrologie | 1 |  |  | index 0 m3 |  | Compteur d'appoint d'eau
A105 | JULES ISAAC | A105 |  | 2 Avenue J. Isaac_13626_Aix en Provence | Foyer | Echangeur | 1 |  | CIAT | PWA 18,11 | 18 Plaques | Echangeur à plaques
A105 | JULES ISAAC | A105 |  | 2 Avenue J. Isaac_13626_Aix en Provence | Foyer | RESEAU CHAUFFAGE | 1 |  |  | Radiateurs fonte |  | Radiateurs
A105 | JULES ISAAC | A105 |  | 2 Avenue J. Isaac_13626_Aix en Provence | Foyer | Calorifuge | 1 |  |  |  | Circuit primaire sous station laine de rôche épaisseur 30 mm finition tôlée Circuit secondaire sous station | Calorifuge des installations
A105 | JULES ISAAC | A105 |  | 2 Avenue J. Isaac_13626_Aix en Provence | Foyer | PRODUCTIO N ECS | 1 |  | PACIFIC | Capacité 200 l |  | Chauffe eau
A105 | JULES ISAAC | A105 |  | 2 Avenue J. Isaac_13626_Aix en Provence | Foyer | Pompe | 1 |  | SALMSON | C 2300 | Pompe double U = 380 V F 50 Hz | Pompe chauffage bâtiment F
A105 | JULES ISAAC | A105 |  | 2 Avenue J. Isaac_13626_Aix en Provence | Foyer | Armoire électrique | 1 |  | TELEMECANIQUE |  | câbles et chemins de câbles, armoires, B A E S Liaisons équipotentielles à contrôler | Installations électriques
A105 | JULES ISAAC | A105 |  | 2 Avenue J. Isaac_13626_Aix en Provence | Foyer | Régulation | 1 |  | LANDIS et GYR | RVL 50 |  | Régulation
A105 | JULES ISAAC | A105 |  | 2 Avenue J. Isaac_13626_Aix en Provence | Foyer | SECURITE | 1 |  | JOHNSON CONTROL | P 77 AAA 9300 |  | Pressotat manque d'eau
A105 | JULES ISAAC | A105 |  | 2 Avenue J. Isaac_13626_Aix en Provence | Foyer | V3V | 1 |  | LANDIS et GYR | VXF 31 25 | motorisation SKD 32 | Vanne trois voies circuit radiateurs bâtiment F
A105 | JULES ISAAC | A105 |  | 2 Avenue J. Isaac_13626_Aix en Provence | Foyer | Disconnecteur | 1 |  |  |  |  | Disconnecteur
A105 | JULES ISAAC | A105 |  | 2 Avenue J. Isaac_13626_Aix en Provence | Sous-Station 10 | Echangeur | 1 |  | BARRIQUANT | UFX12S3T11 |  | Echangeur à plaques
A105 | JULES ISAAC | A105 |  | 2 Avenue J. Isaac_13626_Aix en Provence | Sous-Station 10 | RESEAU CHAUFFAGE | 1 |  |  | Réseau acier noir, | Vannes d'isolements , thermomètres, filtres, compteur d'appoint, manchons anti-vibratils, métrologie, bouteille d'injection, clapets de | Hydraulique Chauffage
A105 | JULES ISAAC | A105 |  | 2 Avenue J. Isaac_13626_Aix en Provence | Sous-Station 10 | RESEAU CHAUFFAGE | 1 |  |  | Radiateurs fonte |  | Radiateurs
A105 | JULES ISAAC | A105 |  | 2 Avenue J. Isaac_13626_Aix en Provence | Sous-Station 10 | Calorifuge | 1 |  |  |  | Circuit primaire sous station ARMAFLEX Circuit secondaire sous station laine de rôche épaisseur | Calorifuge des installations
A105 | JULES ISAAC | A105 |  | 2 Avenue J. Isaac_13626_Aix en Provence | Sous-Station 10 | EXPANSION | 1 |  | FLEXCON | Capacité 100l | à membrane Pression de prégonflage 2bars | Expansion
A105 | JULES ISAAC | A105 |  | 2 Avenue J. Isaac_13626_Aix en Provence | Sous-Station 10 | Pompe | 1 |  | SALMSON | EURAMO C 2500 | Pompe double U = 380 V F 50 Hz | Pompe chauffage circuit radiateurs Anciens appartements du 2eme étage
A105 | JULES ISAAC | A105 |  | 2 Avenue J. Isaac_13626_Aix en Provence | Sous-Station 10 | Pompe | 1 |  | SALMSON | EURAMO 2655 | Pompe double U = 380 V F 50 Hz | Pompe chauffage circuit radiateurs locaux scolaires tous niveaux
A105 | JULES ISAAC | A105 |  | 2 Avenue J. Isaac_13626_Aix en Provence | Sous-Station 10 | Armoire électrique | 1 |  | TELEMECANIQUE |  |  | Installations électriques
A105 | JULES ISAAC | A105 |  | 2 Avenue J. Isaac_13626_Aix en Provence | Sous-Station 10 | Régulation | 1 |  | LANDIS et GYR | RVL 55 |  | Régulation commune aux deux circuits
A105 | JULES ISAAC | A105 |  | 2 Avenue J. Isaac_13626_Aix en Provence | Sous-Station 10 | SECURITE | 1 |  | JOHNSON CONTROL | P 77 AAA 9300 |  | Pressotat manque d'eau
A105 | JULES ISAAC | A105 |  | 2 Avenue J. Isaac_13626_Aix en Provence | Sous-Station 10 | V3V | 1 |  | LANDIS et GYR | VXF 31-25 | motorisation SKD 32 -50 KVS 19 m3/h | Vanne trois voies circuit radiateurs Anciens appartements du 2eme étage
A105 | JULES ISAAC | A105 |  | 2 Avenue J. Isaac_13626_Aix en Provence | Sous-Station 10 | V3V | 1 |  | LANDIS et GYR | VXF 31-40 | motorisation SKD 32 -50 KVS 31 m3/h | Vanne trois voies circuit radiateurs locaux scolaires tous niveaux
A105 | JULES ISAAC | A105 |  | 2 Avenue J. Isaac_13626_Aix en Provence | Sous-Station 10 | Metrologie | 1 |  |  | index 3 m3 |  | Compteur d'appoint d'eau
A105 | JULES ISAAC | A105 |  | 2 Avenue J. Isaac_13626_Aix en Provence | Sous-Station 11 | Echangeur | 1 |  | CIAT | PWA 18,11 | 102 Plaques | Echangeur à plaques
A105 | JULES ISAAC | A105 |  | 2 Avenue J. Isaac_13626_Aix en Provence | Sous-Station 11 | RESEAU CHAUFFAGE | 1 |  |  | Radiateurs fonte |  | Radiateurs
A105 | JULES ISAAC | A105 |  | 2 Avenue J. Isaac_13626_Aix en Provence | Sous-Station 11 | Calorifuge | 1 |  |  |  | Circuit primaire sous station laine de rôche épaisseur 30 mm finition tôlée Circuit secondaire sous station | Calorifuge des installations
A105 | JULES ISAAC | A105 |  | 2 Avenue J. Isaac_13626_Aix en Provence | Sous-Station 11 | PRODUCTIO N ECS | 1 |  | PACIFIC | Capacité 200 l | Puissance électrique 2,4 Kw | Chauffe eau
A105 | JULES ISAAC | A105 |  | 2 Avenue J. Isaac_13626_Aix en Provence | Sous-Station 11 | EXPANSION | 2 |  | FLEXCON | Capacité 200 l | à membrane Pression de prégonflage 1,5 bars | Expansion
A105 | JULES ISAAC | A105 |  | 2 Avenue J. Isaac_13626_Aix en Provence | Sous-Station 11 | Pompe | 1 |  | SALMSON | EURAMO C 2500 | Pompe double U = 380 V F 50 Hz | Pompe chauffage circuit radiateurs administration RDC C3 + administration
A105 | JULES ISAAC | A105 |  | 2 Avenue J. Isaac_13626_Aix en Provence | Sous-Station 11 | Pompe | 1 |  | SALMSON | EURAMO C 2800 | Pompe double U = 380 V F 50 Hz | Pompe chauffage locaux scolaires et circulation C1
A105 | JULES ISAAC | A105 |  | 2 Avenue J. Isaac_13626_Aix en Provence | Sous-Station 11 | Pompe | 1 |  | SALMSON | DCX 40 - 40 | Pompe double U = 380 V F 50 Hz | Pompe chauffage circuit radiateurs Médiathèque
A105 | JULES ISAAC | A105 |  | 2 Avenue J. Isaac_13626_Aix en Provence | Sous-Station 11 | Armoire électrique | 1 |  | TELEMECANIQUE |  | câbles et chemins de câbles, armoires, B A E S Liaisons équipotentielles à contrôler | Installations électriques
A105 | JULES ISAAC | A105 |  | 2 Avenue J. Isaac_13626_Aix en Provence | Sous-Station 11 | Régulation | 1 |  | LANDIS et GYR | RVL 55 |  | Régulation
A105 | JULES ISAAC | A105 |  | 2 Avenue J. Isaac_13626_Aix en Provence | Sous-Station 11 | Régulation | 1 |  | LANDIS et GYR | RVL 55 |  | Régulation
A105 | JULES ISAAC | A105 |  | 2 Avenue J. Isaac_13626_Aix en Provence | Sous-Station 11 | Régulation | 1 |  | LANDIS et GYR | RVP 333 |  | Régulation
A105 | JULES ISAAC | A105 |  | 2 Avenue J. Isaac_13626_Aix en Provence | Sous-Station 11 | SECURITE | 1 |  | JOHNSON CONTROL | P 77 AAA 9300 |  | Pressotat manque d'eau
A105 | JULES ISAAC | A105 |  | 2 Avenue J. Isaac_13626_Aix en Provence | Sous-Station 11 | V3V | 1 |  | LANDIS et GYR | VXF 31 50 | motorisation SKD 32 KVS 43 m3/h | Vanne trois voies circuit radiateurs administration RDC C3 + administration 1er étage C2 +
A105 | JULES ISAAC | A105 |  | 2 Avenue J. Isaac_13626_Aix en Provence | Sous-Station 11 | V3V | 1 |  | LANDIS et GYR | VXF 31 50 | motorisation SQS 35 00 KVS 43m3/h | Vanne trois voies circuit radiateurs locaux scolaires et circulation C1
A105 | JULES ISAAC | A105 |  | 2 Avenue J. Isaac_13626_Aix en Provence | Sous-Station 11 | V3V | 1 |  | LANDIS et GYR | VXG 44 32 16 | motorisation SKD 32 | Vanne trois voies circuit radiateurs Médiathèque
A105 | JULES ISAAC | A105 |  | 2 Avenue J. Isaac_13626_Aix en Provence | Sous-Station 11 | Metrologie | 1 |  |  | index 609 m3 |  | Compteur d'appoint d'eau
A105 | JULES ISAAC | A105 |  | 2 Avenue J. Isaac_13626_Aix en Provence | Sous-Station 8 | Echangeur | 1 |  | CIAT | PWA 17,11 | 126 Plaques | Echangeur à plaques
A105 | JULES ISAAC | A105 |  | 2 Avenue J. Isaac_13626_Aix en Provence | Sous-Station 8 | RESEAU CHAUFFAGE | 1 |  |  | Réseau acier noir, | Vannes d'isolements , thermomètres, filtres, compteur d'appoint, manchons anti-vibratils, métrologie, bouteille d'injection, clapets de | Hydraulique Chauffage
A105 | JULES ISAAC | A105 |  | 2 Avenue J. Isaac_13626_Aix en Provence | Sous-Station 8 | RESEAU CHAUFFAGE | 1 |  |  | Radiateurs fonte |  | Radiateurs
A105 | JULES ISAAC | A105 |  | 2 Avenue J. Isaac_13626_Aix en Provence | Sous-Station 8 | Calorifuge | 1 |  |  |  | Circuit primaire sous station laine de rôche épaisseur 30 mm finition tôlée Circuit secondaire sous station | Calorifuge des installations
A105 | JULES ISAAC | A105 |  | 2 Avenue J. Isaac_13626_Aix en Provence | Sous-Station 8 | EXPANSION | 1 |  | FLEXCON | Capacité 425 l | à membrane Pression de prégonflage 2,5 bars | Expansion
A105 | JULES ISAAC | A105 |  | 2 Avenue J. Isaac_13626_Aix en Provence | Sous-Station 8 | Pompe | 1 |  | SALMSON | DCX 65-90 | Pompe double U = 380 V F 50 Hz | Pompe chauffage circuit radiateurs logements et administration
A105 | JULES ISAAC | A105 |  | 2 Avenue J. Isaac_13626_Aix en Provence | Sous-Station 8 | Pompe | 1 |  | SALMSON | EURAMO 2655 MA 300-4 | Pompe double U = 380 V F 50 Hz | Pompe chauffage circuit radiateurs locaux scolaires
A105 | JULES ISAAC | A105 |  | 2 Avenue J. Isaac_13626_Aix en Provence | Sous-Station 8 | Armoire électrique | 1 |  | TELEMECANIQUE |  | câbles et chemins de câbles, armoires, B A E S Liaisons équipotentielles à contrôler et à compléter | Installations électriques
A105 | JULES ISAAC | A105 |  | 2 Avenue J. Isaac_13626_Aix en Provence | Sous-Station 8 | Régulation | 1 |  | LANDIS et GYR | RVP 331 |  | Régulation commune aux deux circuits
A105 | JULES ISAAC | A105 |  | 2 Avenue J. Isaac_13626_Aix en Provence | Sous-Station 8 | SECURITE | 1 |  | JOHNSON CONTROL | P 77 AAA 9300 |  | Pressotat manque d'eau
A105 | JULES ISAAC | A105 |  | 2 Avenue J. Isaac_13626_Aix en Provence | Sous-Station 8 | V3V | 1 |  | LANDIS et GYR | VBF 21 40 | motorisation SQK 33 KVS 19 m3/h | Vanne trois voies circuit radiateurs logements et administration
A105 | JULES ISAAC | A105 |  | 2 Avenue J. Isaac_13626_Aix en Provence | Sous-Station 8 | V3V | 1 |  | LANDIS et GYR | VBF 21 40 | motorisation SQK 33 KVS 19 m3/h | Vanne trois voies circuit radiateurs locaux scolaires
A105 | JULES ISAAC | A105 |  | 2 Avenue J. Isaac_13626_Aix en Provence | Sous-Station 8 | Metrologie | 1 |  |  | index 14 m3 |  | Compteur d'appoint d'eau
A105 | JULES ISAAC | A105 |  | 2 Avenue J. Isaac_13626_Aix en Provence | Sous-Station 9 | RESEAU CHAUFFAGE | 1 |  |  | Radiateurs fonte |  | Radiateurs
A105 | JULES ISAAC | A105 |  | 2 Avenue J. Isaac_13626_Aix en Provence | Sous-Station 9 | Calorifuge | 1 |  |  |  | Circuit primaire sous station laine de rôche épaisseur 30 mm finition tôlée Circuit secondaire sous station | Calorifuge des installations
A105 | JULES ISAAC | A105 |  | 2 Avenue J. Isaac_13626_Aix en Provence | Sous-Station 9 | EXPANSION | 1 |  | FLEXCON | Capacité 200 l | à membrane Pression de prégonflage 2 bars | Expansion
A105 | JULES ISAAC | A105 |  | 2 Avenue J. Isaac_13626_Aix en Provence | Sous-Station 9 | Pompe | 1 |  | SALMSON | EURAMO 2655 | Pompe double U = 380 V F 50 Hz | Pompe chauffage circuit radiateurs niveaux 1 et 2 bâtiment D
A105 | JULES ISAAC | A105 |  | 2 Avenue J. Isaac_13626_Aix en Provence | Sous-Station 9 | Régulation | 1 |  | LANDIS et GYR | RVL 50 |  | Régulation
A105 | JULES ISAAC | A105 |  | 2 Avenue J. Isaac_13626_Aix en Provence | Sous-Station 9 | V3V | 1 |  | LANDIS et GYR | VXF 31-50 | motorisation SKD 32 | Vanne trois voies circuit radiateurs niveaux 1 et 2 bâtiment D
A105 | JULES ISAAC | A105 |  | 2 Avenue J. Isaac_13626_Aix en Provence | Sous-Station 9 | Metrologie | 1 |  | ATLANTIC |  | 300 Litres | Compteur d'appoint d'eau
A105 | JULES ISAAC | A105_03 |  | 2 Avenue J. Isaac_13626_Aix en Provence | Chaufferie 1 | RESEAU CHAUFFAGE | 1 |  |  | Réseau acier noir, | Vannes d'isolements, thermomètres, filtres, compteur d'appoint, manchons anti-vibratils, métrologie, bouteille d'injection, clapets de | Hydraulique chaufferie 1
A105 | JULES ISAAC | A105_03 |  | 2 Avenue J. Isaac_13626_Aix en Provence | Chaufferie 1 | PRODUCTIO N ECS | 1 |  | HOVAL | F - PLUS 31/ 1615 | Contenance en eau : 345 dm3 secondaire ECS pression 6 bars température d'eau 12°C / 80°C max 45 dm3 primaire ECS | Production ECS
A105 | JULES ISAAC | A105_03 |  | 2 Avenue J. Isaac_13626_Aix en Provence | Chaufferie 1 | EXPANSION | 1 |  | SALMSON | EVM 458425 | Expansion de type MERCIER Bâche alimentaire capacité 2500 litres Soupape de décharge SART 6515CKE | Expansion
A105 | JULES ISAAC | A105_03 |  | 2 Avenue J. Isaac_13626_Aix en Provence | Chaufferie 1 | Pompe | 1 |  | WILO | type 225 | Installtion à l'arrêt depuis 1999 | Pompe boucle ECS
A105 | JULES ISAAC | A105_03 |  | 2 Avenue J. Isaac_13626_Aix en Provence | Chaufferie 1 | SECURITE | 2 |  | LANDIS et GYR | lyc 13,5 | Centrale équipée d'une tête de détection gaz type QAG 13 | Détection gaz
A105 | JULES ISAAC | A105_03 |  | 2 Avenue J. Isaac_13626_Aix en Provence | Chaufferie 1 | Disconnecteur | 1 |  |  |  | Absence de disconnecteur | Disconnecteur
A105 | JULES ISAAC | A105_03 |  | 2 Avenue J. Isaac_13626_Aix en Provence | Chaufferie 1 | Metrologie | 1 |  | WATTEAU | Classe C | Index 465 m3 | Compteur ECS
A105 | JULES ISAAC | A105_03 |  | 2 Avenue J. Isaac_13626_Aix en Provence | Chaufferie 2 | RESEAU CHAUFFAGE | 1 |  |  | Réseau acier noir, | Vannes d'isolements , thermomètres, filtres, compteur d'appoint, manchons anti-vibratils, métrologie, bouteille d'injection, clapets de | Hydraulique Chaufferie 2
A105 | JULES ISAAC | A105_03 |  | 2 Avenue J. Isaac_13626_Aix en Provence | Chaufferie 2 | Pompe | 1 |  | SALMSON | NYL 13 25 P |  | Pompe filtre à boue
A105 | JULES ISAAC | A105_03 |  | 2 Avenue J. Isaac_13626_Aix en Provence | Chaufferie 2 | Desemboueur | 1 |  |  |  |  | Désemboueur
A105 | JULES ISAAC | A105_03 |  | 2 Avenue J. Isaac_13626_Aix en Provence | Sous-Station 3 | RESEAU CHAUFFAGE | 1 |  |  | Réseau acier noir, | Vannes d'isolements , thermomètres, filtres, compteur d'appoint, manchons anti-vibratils, métrologie, bouteille d'injection, clapets de | Hydraulique Chauffage
A105 | JULES ISAAC | A105_03 |  | 2 Avenue J. Isaac_13626_Aix en Provence | Sous-Station 3 | V3V | 1 |  | LANDIS et GYR | VXF 31 25 | motorisation SKD 32 | Vanne trois voies circuit radiateurs logements ancienne sous station N°2
A105 | JULES ISAAC | A105_03 |  | 2 Avenue J. Isaac_13626_Aix en Provence | Sous-Station 3 | Disconnecteur | 1 |  | COMBRACO | BA | Appareil à contrôler | Disconnecteur
A105 | JULES ISAAC | A105_03 |  | 2 Avenue J. Isaac_13626_Aix en Provence | Chaufferie 1 | BRÛLEUR | 1 |  | WEISHAUPT | G 8 1 -D | Puissance :400 - 2250 kW Modulant N° 191863 Filtres gaz démonté | Brûleur
A105 | JULES ISAAC | A105_03 |  | 2 Avenue J. Isaac_13626_Aix en Provence | Chaufferie 1 | RESEAU GAZ | 1 |  |  | DN 50/60 | Compris protection métalliques extérieures, coffret de sécurité extérieur avec électrovanne, bouteille de millième | Installation gaz avec sécurité
A105 | JULES ISAAC | A105_03 |  | 2 Avenue J. Isaac_13626_Aix en Provence | Chaufferie 1 | Armoire électrique | 1 |  | TELEMECANIQUE | ,B A E S | Armoire électrique, de report de défaut de 11 sous stations câbles et chemins de câbles câbles et chemins de câbles | Installation électrique
A105 | JULES ISAAC | A105_03 |  | 2 Avenue J. Isaac_13626_Aix en Provence | Chaufferie 2 | BRÛLEUR | 1 |  | WEISHAUPT | G71DZD | Puissance :300 - 1750 kW Modulant | Brûleur 1
A105 | JULES ISAAC | A105_03 |  | 2 Avenue J. Isaac_13626_Aix en Provence | Chaufferie 2 | BRÛLEUR | 1 |  | WEISHAUPT | G71DZD | Puissance :300 - 1750 kW Modulant Sonde PT 100 hors service | Brûleur 2
A105 | JULES ISAAC | A105_03 |  | 2 Avenue J. Isaac_13626_Aix en Provence | Chaufferie 2 | Calorifuge | 1 |  |  | Laine de roche | épaisseur 30mm finition bandes plâtrées | Calorifuge des installations
A105 | JULES ISAAC | A105_03 |  | 2 Avenue J. Isaac_13626_Aix en Provence | Chaufferie 2 | Pompe | 1 |  | SALMSON | SCX 65/25 | Pompe simple Vitesse 1 | Pompe de recyclage 1
A105 | JULES ISAAC | A105_03 |  | 2 Avenue J. Isaac_13626_Aix en Provence | Chaufferie 2 | Pompe | 2 |  | SALMSON | NRG 126 / 2D | Pompe in line U = 380 V F 50 Hz 1450 tr/mn PN 16 | Pompe primaire Sous-Station
A105 | JULES ISAAC | A105_03 |  | 2 Avenue J. Isaac_13626_Aix en Provence | Sous-Station 3 | Echangeur | 1 |  | CIAT | PWA 17,11 | 17 Plaques | Echangeur à plaques
A105 | JULES ISAAC | A105_03 |  | 2 Avenue J. Isaac_13626_Aix en Provence | Chaufferie 1 | CHAUDIERE | 1 | 1995 | EQUIP TECHNIC THERMOBLOC | HR2 | Pression 5,5 bars / Tmax service 100°C Capacité en eau 1990 litres D P 180 mmCEd Débit d'eau dans la | ENCORE RACCORDE? DEVRA ETRE DEPOSER | Chaudière à éléments
A105 | JULES ISAAC | A105_03 |  | 2 Avenue J. Isaac_13626_Aix en Provence | Chaufferie 1 | Calorifuge | 1 |  |  | Laine de roche | épaisseur 30mm finition bandes plâtrées | Calorifuge des installations
A105 | JULES ISAAC | A105_03 |  | 2 Avenue J. Isaac_13626_Aix en Provence | Chaufferie 1 | Pompe | 1 |  | SALMSON | SCX 65/25 | Pompe simple Vitesse 1 | Pompe de recyclage 1
A105 | JULES ISAAC | A105_03 |  | 2 Avenue J. Isaac_13626_Aix en Provence | Chaufferie 1 | Régulation | 1 |  | SIEMENS | PTX 1 -01 | BPS 1 128 | Régulation
A105 | JULES ISAAC | A105_03 |  | 2 Avenue J. Isaac_13626_Aix en Provence | Chaufferie 1 | SECURITE | 2 |  | FLUSTAR | FLU 25 | A palette Pas trouvé de fluxostat | Contrôleur de débit
A105 | JULES ISAAC | A105_03 |  | 2 Avenue J. Isaac_13626_Aix en Provence | Chaufferie 1 | SECURITE | 1 |  |  | 4 pôles 220 / 380v | y/c éclairage de sécurité non répéré Action sur les deux chaufferies | Coupure force et lumière
A105 | JULES ISAAC | A105_03 |  | 2 Avenue J. Isaac_13626_Aix en Provence | Chaufferie 1 | V2V | 1 |  | LANDIS et GYR | K1F150N006 GG | Motorisation SQL33 00 | Vannes de cascade chaudière
A105 | JULES ISAAC | A105_03 |  | 2 Avenue J. Isaac_13626_Aix en Provence | Chaufferie 1 | SECURITE | 2 |  | JOHNSON CONTROL | PK 10 |  | Pressotat manque d'eau
A105 | JULES ISAAC | A105_03 |  | 2 Avenue J. Isaac_13626_Aix en Provence | Chaufferie 2 | CHAUDIERE | 1 | 2023 | VIESSMAN | VITOCROSSAL | Puissance : 938 KW |  | DRPCE A FAIRE apres avoir levé les reserves audits ICPE
A105 | JULES ISAAC | A105_03 |  | 2 Avenue J. Isaac_13626_Aix en Provence | Chaufferie 2 | CHAUDIERE | 1 | 2023 | VIESSMAN | VITOCROSSAL | Puissance : 938 KW |  | DRPCE A FAIRE apres avoir levé les reserves audits ICPE
A105 | JULES ISAAC | A105_03 |  | 2 Avenue J. Isaac_13626_Aix en Provence | Chaufferie 2 | Pompe | 1 |  | SALMSON | SCX 65/25 | Pompe simple Vitesse 1 | Pompe de recyclage 2
A105 | JULES ISAAC | A105_03 |  | 2 Avenue J. Isaac_13626_Aix en Provence | Chaufferie 2 | Armoire électrique | 1 |  | TELEMECANIQUE |  | L'installation regoupe les commandes et asservissements des deux chaufferies | Installation électrique
A105 | JULES ISAAC | A105_03 |  | 2 Avenue J. Isaac_13626_Aix en Provence | Chaufferie 2 | SECURITE | 1 |  | FLUSTATO | FLU 25 | A palette | Contrôleur de débit
A105 | JULES ISAAC | A105_03 |  | 2 Avenue J. Isaac_13626_Aix en Provence | Chaufferie 2 | V2V | 2 |  | LANDIS et GYR | K1F150N006 GG | Motorisation SQL33 00 | Vanne de cascade chaudière
A105 | JULES ISAAC | A105_03 |  | 2 Avenue J. Isaac_13626_Aix en Provence | Sous-Station 3 | Calorifuge | 1 |  |  |  | Circuit primaire sous station laine de rôche épaisseur 30 mm finition tôlée Circuit secondaire sous station | Calorifuge des installations
A105 | JULES ISAAC | A105_03 |  | 2 Avenue J. Isaac_13626_Aix en Provence | Sous-Station 3 | EXPANSION | 2 |  | FLEXCON | Capacité 200 l | à membrane Pression de prégonflage 1,5 bars | Expansion
A105 | JULES ISAAC | A105_03 |  | 2 Avenue J. Isaac_13626_Aix en Provence | Sous-Station 3 | Pompe | 1 |  | SALMSON | C 2300 | Pompe double U = 380 V F 50 Hz | Pompe chauffage circuit radiateurs circuit logements ancienne sous station N°2
A105 | JULES ISAAC | A105_03 |  | 2 Avenue J. Isaac_13626_Aix en Provence | Sous-Station 3 | Pompe | 1 |  | SALMSON | C 2300 | Pompe double U = 380 V F 50 Hz | Pompe chauffage circuit radiateurs logements, locaux scolaires + administration
A105 | JULES ISAAC | A105_03 |  | 2 Avenue J. Isaac_13626_Aix en Provence | Sous-Station 3 | Armoire électrique | 1 |  | TELEMECANIQUE |  | câbles et chemins de câbles, armoires, B A E S Liaisons équipotentielles à contrôler | Installations électriques
A105 | JULES ISAAC | A105_03 |  | 2 Avenue J. Isaac_13626_Aix en Provence | Sous-Station 3 | Régulation | 1 |  | LANDIS et GYR | RVL 50 |  | Régulation
A105 | JULES ISAAC | A105_03 |  | 2 Avenue J. Isaac_13626_Aix en Provence | Sous-Station 3 | Régulation | 1 |  | LANDIS et GYR | RVL 55 |  | Régulation
A105 | JULES ISAAC | A105_03 |  | 2 Avenue J. Isaac_13626_Aix en Provence | Sous-Station 3 | SECURITE | 1 |  | JOHNSON CONTROL | P 77 AAA 9300 |  | Pressotat manque d'eau
A105 | JULES ISAAC | A105_03 |  | 2 Avenue J. Isaac_13626_Aix en Provence | Sous-Station 3 | V3V | 1 |  | LANDIS et GYR | VXF 31 65 | motorisation SKC 32 | Vanne trois voies circuit radiateurs logements, locaux scolaires + administration
A105 | JULES ISAAC | A105_03 |  | 2 Avenue J. Isaac_13626_Aix en Provence | Sous-Station 3 | Metrologie | 1 |  |  |  |  | Compteur d'appoint d'eau
A105 | JULES ISAAC | A105_03 |  | 2 Avenue J. Isaac_13626_Aix en Provence | Sous-Station 3 | RESEAU CHAUFFAGE | 1 |  |  | Radiateurs fonte |  | Radiateurs
A105 | JULES ISAAC | A105_05 |  | 2 Avenue J. Isaac_13626_Aix en Provence | Sous-Station 5 | V3V | 1 |  | LANDIS et GYR | VXF 31 50 | motorisation SKD 32 KVS 19 m3/h | Vanne trois voies circuit radiateurs logements + administration
A105 | JULES ISAAC | A105_05 |  | 2 Avenue J. Isaac_13626_Aix en Provence | Sous-Station 5 | Disconnecteur | 1 |  | COMBRACO | IRO 90 |  | Disconnecteur
A105 | JULES ISAAC | A105_05 |  | 2 Avenue J. Isaac_13626_Aix en Provence | Sous-Station 5 | Echangeur | 1 |  | CIAT | PWA 17,11 | 17 Plaques Les joints de l'échangeur sont à remplacer | Echangeur à plaques
A105 | JULES ISAAC | A105_05 |  | 2 Avenue J. Isaac_13626_Aix en Provence | Sous-Station 5 | EXPANSION | 2 |  | FLEXCON | Capacité 200 l | à membrane Pression de prégonflage 1,5 bars | Expansion
A105 | JULES ISAAC | A105_05 |  | 2 Avenue J. Isaac_13626_Aix en Provence | Sous-Station 5 | RESEAU CHAUFFAGE | 1 |  |  | Réseau acier noir, | Vannes d'isolements , thermomètres, filtres, compteur d'appoint, manchons anti-vibratils, métrologie, bouteille d'injection, clapets de | Hydraulique Chauffage
A105 | JULES ISAAC | A105_05 |  | 2 Avenue J. Isaac_13626_Aix en Provence | Sous-Station 5 | Calorifuge | 1 |  |  |  | Circuit primaire sous station laine de rôche épaisseur 30 mm finition tôlée Circuit secondaire sous station | Calorifuge des installations
A105 | JULES ISAAC | A105_05 |  | 2 Avenue J. Isaac_13626_Aix en Provence | Sous-Station 5 | Pompe | 1 |  | SALMSON | EURAMO 2650 MIA 185-4 | Pompe double U = 380 V F 50 Hz | Pompe chauffage circuit radiateurs logements + administration
A105 | JULES ISAAC | A105_05 |  | 2 Avenue J. Isaac_13626_Aix en Provence | Sous-Station 5 | Pompe | 1 |  | WILO | DOS 65-125 | Pompe double U = 380 V F 50 Hz | Pompe chauffage circuit radiateurs locaux scolaires
A105 | JULES ISAAC | A105_05 |  | 2 Avenue J. Isaac_13626_Aix en Provence | Sous-Station 5 | Armoire électrique | 1 |  | TELEMECANIQUE |  |  | Installations électriques
A105 | JULES ISAAC | A105_05 |  | 2 Avenue J. Isaac_13626_Aix en Provence | Sous-Station 5 | Régulation | 1 |  | LANDIS et GYR | RVL 55 |  | Régulation commune aux deux circuits
A105 | JULES ISAAC | A105_05 |  | 2 Avenue J. Isaac_13626_Aix en Provence | Sous-Station 5 | SECURITE | 1 |  | JOHNSON CONTROL | P 77 AAA 9300 |  | Pressotat manque d'eau
A105 | JULES ISAAC | A105_05 |  | 2 Avenue J. Isaac_13626_Aix en Provence | Sous-Station 5 | V3V | 1 |  | LANDIS et GYR | VXF 31 50 | motorisation SKD 32 KVS 31 m3/h | Vanne trois voies circuit radiateurs locaux scolaires
A105 | JULES ISAAC | A105_05 |  | 2 Avenue J. Isaac_13626_Aix en Provence | Sous-Station 5 | Metrologie | 1 |  |  | index 4 m3 |  | Compteur d'appoint d'eau
A105 | JULES ISAAC | A105_06 |  | 2 Avenue J. Isaac_13626_Aix en Provence | Sous-Station 6 | V2V | 1 |  | LANDIS et GYR | VVF 41 65 | motorisation SKC 32 | Vanne deux voies circuit primaire
A105 | JULES ISAAC | A105_06 |  | 2 Avenue J. Isaac_13626_Aix en Provence | Sous-Station 6 | Disconnecteur | 1 |  |  |  | Appareil à contrôler | Disconnecteur
A105 | JULES ISAAC | A105_06 |  | 2 Avenue J. Isaac_13626_Aix en Provence | Sous-Station 6 | Echangeur | 1 |  | CIAT | PWA 17,11 | 111 Plaques | Echangeur à plaques
A105 | JULES ISAAC | A105_06 |  | 2 Avenue J. Isaac_13626_Aix en Provence | Sous-Station 6 | Echangeur | 1 |  | CIAT | PWA 17,22 | 71 Plaques | Echangeur à plaques
A105 | JULES ISAAC | A105_06 |  | 2 Avenue J. Isaac_13626_Aix en Provence | Sous-Station 6 | RESEAU CHAUFFAGE | 1 |  |  | Réseau acier noir, | Vannes d'isolements , thermomètres, filtres, compteur d'appoint, manchons anti-vibratils, métrologie, bouteille d'injection, clapets de | Hydraulique Chauffage
A105 | JULES ISAAC | A105_06 |  | 2 Avenue J. Isaac_13626_Aix en Provence | Sous-Station 6 | RESEAU CHAUFFAGE | 1 |  |  | Radiateurs fonte |  | Radiateurs
A105 | JULES ISAAC | A105_06 |  | 2 Avenue J. Isaac_13626_Aix en Provence | Sous-Station 6 | Calorifuge | 1 |  |  |  | Circuit primaire sous station laine de rôche épaisseur 30 mm finition tôlée Circuit secondaire sous station | Calorifuge des installations
A105 | JULES ISAAC | A105_06 |  | 2 Avenue J. Isaac_13626_Aix en Provence | Sous-Station 6 | EXPANSION | 2 |  | FLEXCON | Capacité 200 l | à membrane Pression de prégonflage 1,5 bars | Expansion
A105 | JULES ISAAC | A105_06 |  | 2 Avenue J. Isaac_13626_Aix en Provence | Sous-Station 6 | EXPANSION | 2 |  | PNEUMATEX | 500 Litres |  | Expansion
A105 | JULES ISAAC | A105_06 |  | 2 Avenue J. Isaac_13626_Aix en Provence | Sous-Station 6 | Pompe | 1 |  | SALMSON | DCX 40 - 40 | Pompe double U = 380 V F 50 Hz | Pompe chauffage radiateurs ailes Ouest façade Nord
A105 | JULES ISAAC | A105_06 |  | 2 Avenue J. Isaac_13626_Aix en Provence | Sous-Station 6 | Pompe | 1 |  | SALMSON | CXL 2080 | Pompe double U = 380 V F 50 Hz | Pompe chauffage radiateurs ailes Ouest façade Sud
A105 | JULES ISAAC | A105_06 |  | 2 Avenue J. Isaac_13626_Aix en Provence | Sous-Station 6 | Pompe | 1 |  | SALMSON | DCX 40 - 40 | Pompe double U = 380 V F 50 Hz | Pompe chauffage radiateurs ailes Est façade Est
A105 | JULES ISAAC | A105_06 |  | 2 Avenue J. Isaac_13626_Aix en Provence | Sous-Station 6 | Pompe | 1 |  | SALMSON | DCX 40 - 40 | Pompe double U = 380 V F 50 Hz | Pompe chauffage radiateurs ailes Est façade Ouest
A105 | JULES ISAAC | A105_06 |  | 2 Avenue J. Isaac_13626_Aix en Provence | Sous-Station 6 | Pompe | 1 |  | SALMSON | ECX 2501 |  | Pompe double pour irrigation sous station H2
A105 | JULES ISAAC | A105_06 |  | 2 Avenue J. Isaac_13626_Aix en Provence | Sous-Station 6 | Pompe | 1 |  | SALMSON | RL 450/2 |  | Pompe petit Gymnase
A105 | JULES ISAAC | A105_06 |  | 2 Avenue J. Isaac_13626_Aix en Provence | Sous-Station 6 | Armoire électrique | 1 |  | TELEMECANIQUE |  | câbles et chemins de câbles, armoires, B A E S Liaisons équipotentielles à contrôler | Installations électriques
A105 | JULES ISAAC | A105_06 |  | 2 Avenue J. Isaac_13626_Aix en Provence | Sous-Station 6 | Régulation | 1 |  | LANDIS et GYR | RVL 55 |  | Régulation
A105 | JULES ISAAC | A105_06 |  | 2 Avenue J. Isaac_13626_Aix en Provence | Sous-Station 6 | Régulation | 1 |  | LANDIS et GYR | RVL 55 |  | Régulation
A105 | JULES ISAAC | A105_06 |  | 2 Avenue J. Isaac_13626_Aix en Provence | Sous-Station 6 | Régulation | 1 |  | LANDIS et GYR | RVL 55 |  | Régulation
A105 | JULES ISAAC | A105_06 |  | 2 Avenue J. Isaac_13626_Aix en Provence | Sous-Station 6 | Régulation | 1 |  | LANDIS et GYR | RVL 55 |  | Régulation
A105 | JULES ISAAC | A105_06 |  | 2 Avenue J. Isaac_13626_Aix en Provence | Sous-Station 6 | Régulation | 1 |  |  | Tube plongeur | réglé à 70°C | Aquastat 30/90
A105 | JULES ISAAC | A105_06 |  | 2 Avenue J. Isaac_13626_Aix en Provence | Sous-Station 6 | SECURITE | 1 |  | JOHNSON CONTROL | P 77 AAA 9300 |  | Pressotat manque d'eau
A105 | JULES ISAAC | A105_06 |  | 2 Avenue J. Isaac_13626_Aix en Provence | Sous-Station 6 | V3V | 1 |  | LANDIS et GYR | VXF 31 50 | motorisation SKD 32 KVS 31 m3/h | Vanne trois voies circuit radiateurs ailes Ouest façade Nord
A105 | JULES ISAAC | A105_06 |  | 2 Avenue J. Isaac_13626_Aix en Provence | Sous-Station 6 | V3V | 1 |  | LANDIS et GYR | VXF 31 50 | motorisation SKD 32 KVS 31 m3/h | Vanne trois voies circuit radiateurs ailes Ouest façade Sud
A105 | JULES ISAAC | A105_06 |  | 2 Avenue J. Isaac_13626_Aix en Provence | Sous-Station 6 | V3V | 1 |  | LANDIS et GYR | VXF 31 50 | motorisation SKD 32 KVS 31 m3/h | Vanne trois voies circuit radiateurs ailes Est façade Est
A105 | JULES ISAAC | A105_06 |  | 2 Avenue J. Isaac_13626_Aix en Provence | Sous-Station 6 | V3V | 1 |  | LANDIS et GYR | VXF 31 50 | motorisation SKD 32 KVS 31 m3/h | Vanne trois voies circuit radiateurs ailes Est façade Ouest
A105 | JULES ISAAC | A105_06 |  | 2 Avenue J. Isaac_13626_Aix en Provence | Sous-Station 6 | Metrologie | 1 |  |  | index 501 m3 |  | Compteur d'appoint d'eau
A105 | JULES ISAAC | A105_07 |  | 2 Avenue J. Isaac_13626_Aix en Provence | Sous-Station 7 | PRODUCTIO N ECS | 1 |  | SALVA ECLAIR | VELTI G 8 | Capacité 1000 l Puissance électrique 12 Kw | Chauffe eau
A105 | JULES ISAAC | A105_07 |  | 2 Avenue J. Isaac_13626_Aix en Provence | Sous-Station 7 | Disconnecteur | 1 |  |  |  | Appareil à contrôler | Disconnecteur
A105 | JULES ISAAC | A105_07 |  | 2 Avenue J. Isaac_13626_Aix en Provence | Sous-Station 7 | Echangeur | 1 |  | CIAT | PWA 17,11 | 126 Plaques Présence de bras mort à supprimer sur le circuit EF | Echangeur à plaques
A105 | JULES ISAAC | A105_07 |  | 2 Avenue J. Isaac_13626_Aix en Provence | Sous-Station 7 | RESEAU CHAUFFAGE | 1 |  |  | Réseau acier noir, | Vannes d'isolements , thermomètres, filtres, compteur d'appoint, manchons anti-vibratils, métrologie, bouteille d'injection, clapets de | Hydraulique Chauffage
A105 | JULES ISAAC | A105_07 |  | 2 Avenue J. Isaac_13626_Aix en Provence | Sous-Station 7 | RESEAU CHAUFFAGE | 1 |  |  | Radiateurs fonte |  | Radiateurs
A105 | JULES ISAAC | A105_07 |  | 2 Avenue J. Isaac_13626_Aix en Provence | Sous-Station 7 | Calorifuge | 1 |  |  |  | Circuit primaire sous station laine de rôche épaisseur 30 mm finition tôlée Circuit secondaire sous station | Calorifuge des installations
A105 | JULES ISAAC | A105_07 |  | 2 Avenue J. Isaac_13626_Aix en Provence | Sous-Station 7 | EXPANSION | 1 |  | FLEXCON | Capacité 200 l | à membrane Pression de prégonflage 1,5 bars | Expansion
A105 | JULES ISAAC | A105_07 |  | 2 Avenue J. Isaac_13626_Aix en Provence | Sous-Station 7 | Pompe | 1 |  | SALMSON | EC 2500 MA 300-4 | Pompe double U = 380 V F 50 Hz | Pompe chauffage circuit radiateurs circuit logements ancienne sous station N°2
A105 | JULES ISAAC | A105_07 |  | 2 Avenue J. Isaac_13626_Aix en Provence | Sous-Station 7 | Pompe | 1 |  | SALMSON | EC 2500 | Pompe double U = 380 V F 50 Hz | Pompe chauffage circuit radiateurs logements, locaux scolaires + administration
A105 | JULES ISAAC | A105_07 |  | 2 Avenue J. Isaac_13626_Aix en Provence | Sous-Station 7 | Armoire électrique | 1 |  | TELEMECANIQUE |  | câbles et chemins de câbles, armoires, B A E S Liaisons équipotentielles à contrôler | Installations électriques
A105 | JULES ISAAC | A105_07 |  | 2 Avenue J. Isaac_13626_Aix en Provence | Sous-Station 7 | Régulation | 1 |  | LANDIS et GYR | RVL 55 |  | Régulation commune aux deux circuits
A105 | JULES ISAAC | A105_07 |  | 2 Avenue J. Isaac_13626_Aix en Provence | Sous-Station 7 | SECURITE | 1 |  | JOHNSON CONTROL | P 77 AAA 9300 |  | Pressotat manque d'eau
A105 | JULES ISAAC | A105_07 |  | 2 Avenue J. Isaac_13626_Aix en Provence | Sous-Station 7 | V3V | 1 |  | LANDIS et GYR | VBF 21 40 | motorisation SQK 33 | Vanne trois voies circuit radiateurs Sud bureaux des professeurs
A105 | JULES ISAAC | A105_07 |  | 2 Avenue J. Isaac_13626_Aix en Provence | Sous-Station 7 | V3V | 1 |  | LANDIS et GYR | VBF 21 40 | motorisation SQK 33 | Vanne trois voies circuit radiateurs Nord bureaux des professeurs
A105 | JULES ISAAC | A105_07 |  | 2 Avenue J. Isaac_13626_Aix en Provence | Sous-Station 7 | Metrologie | 1 |  |  | index 2 m3 |  | Compteur d'appoint d'eau
A206 | MONTPERRIN | A206 | Montperrin | 6 Avenue du Pigonnet_13100_Aix en Provence | Chaufferie_ | CHAUDIERE | 2 | 1996 | GUILLOT | LD | 581 kW | Chaud 1 : n°191491646 Chaud 2 : n°051490090 | RAS
A206 | MONTPERRIN | A206 | Montperrin | 6 Avenue du Pigonnet_13100_Aix en Provence | Chaufferie_ | BRÛLEUR GAZ | 2 | 1996 | CUENOD | C55 | ST 80 C2 S n°C1338 | P=75 kW n=2800 tr/min | RAS
A206 | MONTPERRIN | A206 | Montperrin | 6 Avenue du Pigonnet_13100_Aix en Provence | Chaufferie_ | DISTRIBUTION GAZ | Ens | 1996 |  |  |  |  | RAS
A206 | MONTPERRIN | A206 | Montperrin | 6 Avenue du Pigonnet_13100_Aix en Provence | Chaufferie_ | CONDUIT DE FUMEE | Ens | 1996 |  | inox |  | Conduit indépendant | RAS
A206 | MONTPERRIN | A206 | Montperrin | 6 Avenue du Pigonnet_13100_Aix en Provence | Chaufferie_ | CONDUIT DE CHEMINEE | Ens | 1996 |  |  |  | Le tubage du conduit n'à pas été repéré | RAS
A206 | MONTPERRIN | A206 | Montperrin | 6 Avenue du Pigonnet_13100_Aix en Provence | Chaufferie_P1 : Aller Accueil Franchise Audio P2 : Aller Enseignement Sud P3 : Aller Enseignement Nord | POMPE DE CIRCULATION | 3 | 1996 | GRUNDFOS | UPK 40-120 A | P1 + P2 : n°G 424 P3 : n°G 415 | P=0,545 kW | RAS
A206 | MONTPERRIN | A206 | Montperrin | 6 Avenue du Pigonnet_13100_Aix en Provence | Chaufferie_Administraton | POMPE DE CIRCULATION | 1 | 1996 | GRUNDFOS | UPSD 32-80 F 220 | P=0,245 kW | Double | RAS
A206 | MONTPERRIN | A206 | Montperrin | 6 Avenue du Pigonnet_13100_Aix en Provence | Chaufferie_Circuit température constante CTA | POMPE DE CIRCULATION | 1 | 1996 | GRUNDFOS | UPK 65-180 A | P=1,7 kW | Double | RAS
A206 | MONTPERRIN | A206 | Montperrin | 6 Avenue du Pigonnet_13100_Aix en Provence | Chaufferie_ | POMPE DE CIRCULATION | 2 | 1996 | GRUNDFOS | UMC 50-30 A | Vitesse 1 : P=0,05 kW Vitesse 2 : P=0,115 kW Vitesse 3 : P=0,235 kW |  | RAS
A206 | MONTPERRIN | A206 | Montperrin | 6 Avenue du Pigonnet_13100_Aix en Provence | Chaufferie_ | AMOIRE ELECTRIQUE | 1 | 1996 |  |  |  |  | RAS
A206 | MONTPERRIN | A206 | Montperrin | 6 Avenue du Pigonnet_13100_Aix en Provence | Chaufferie_ | REGULATION | 4 | 2016 | SIEMENS |  |  |  | remplacement régulation en 2016
A206 | MONTPERRIN | A206 | Montperrin | 6 Avenue du Pigonnet_13100_Aix en Provence | Chaufferie_Accueil Franchise Audio +Enseignement Sud + Enseignement Nord + Administration + CTA | VANNE D'EQUILIBRAGE | 5 | 1996 | AMSTRONG | DN 50 |  |  | RAS
A206 | MONTPERRIN | A206 | Montperrin | 6 Avenue du Pigonnet_13100_Aix en Provence | Chaufferie_ | POMPE DE RELEVAGE | 1 | [5 empty] | RAS
A206 | MONTPERRIN | A206 | Montperrin | 6 Avenue du Pigonnet_13100_Aix en Provence | Combles_Amphithéatre droit | CTA | 1 | 1996 | HYDRONIC | CCM 170 |  |  | RAS
A206 | MONTPERRIN | A206 | Montperrin | 6 Avenue du Pigonnet_13100_Aix en Provence | Combles_Amphithéatre science n°2 | CTA Amphi Science n°2 | 1 | 1996 | HYDRONIC | CCM 65 |  |  | RAS
A206 | MONTPERRIN | A206 | Montperrin | 6 Avenue du Pigonnet_13100_Aix en Provence | Combles_Amphithéatre science n°2 | CTA Amphi Science n°1 | 1 | 1996 | HYDRONIC | CCM 45 |  |  | RAS
A206 | MONTPERRIN | A206 | Montperrin | 6 Avenue du Pigonnet_13100_Aix en Provence | Combles_ | HYDRAULIQUE | 1 | 1996 |  |  |  |  | RAS
A206 | MONTPERRIN | A206 | Montperrin | 6 Avenue du Pigonnet_13100_Aix en Provence | Combles_ | DISCONECTEUR | 1 | 1996 |  |  |  | Contrôlable | RAS
A206 | MONTPERRIN | A206 | Montperrin | 6 Avenue du Pigonnet_13100_Aix en Provence | Combles_ | EXPANSION FLEXCON | 1 | 1996 |  | A membrane |  | 300 L | RAS
A206 | MONTPERRIN | A206 | Montperrin | 6 Avenue du Pigonnet_13100_Aix en Provence | Combles_CTA | AMOIRE ELECTRIQUE | 1 | 1996 |  |  |  |  | RAS
A206 | MONTPERRIN | A206 | Montperrin | 6 Avenue du Pigonnet_13100_Aix en Provence | Combles_CTA | REGULATEUR | 5 | 1996 | SAUTER | RSE |  |  | RAS
A206 | MONTPERRIN | A206 | Montperrin | 6 Avenue du Pigonnet_13100_Aix en Provence | _ | RADIATEUR | 111 | 1996 |  |  |  |  | RAS
A206 | MONTPERRIN | A206 | Montperrin | 6 Avenue du Pigonnet_13100_Aix en Provence | _Salle audio | SPLIT SYSTÈME | 2 |  | AIRWELL | 24 GCF |  | R22 | ?
A206 | MONTPERRIN | A206 | Montperrin | 6 Avenue du Pigonnet_13100_Aix en Provence | _Salle informatique | SPLIT SYSTÈME | 1 |  | AIRWELL | 25 GCF |  | R22 | ?
A206 | MONTPERRIN | A206 | Montperrin | 6 Avenue du Pigonnet_13100_Aix en Provence | _ | VMC | 6 | [5 empty] | RAS
A206 | MONTPERRIN | A206 | Montperrin | 6 Avenue du Pigonnet_13100_Aix en Provence | Préfabriqué_ | SPLIT SYSTÈME | 5 |  | DAIKIN | RXS 60F 3V 1B
A206 | MONTPERRIN | A206 | Montperrin | 6 Avenue du Pigonnet_13100_Aix en Provence | _ | GTC | 1 |  | SAUTER |  |  |  | remplacement de la régulation en 2016
A208 | SCHUMAN | A208 |  | 3 avenue R. Schuman_13628 cd1_Aix en Provence | Sous station principale/Préfabriqué | Pompe | 1 | 2001 | SALMSON | Euramo ECX 2653-T3-Double | Vitesse 1 : P=0,435/0,525 kW I=0,95 A Vitesse 2 : P=0,48/0,615 kW I=1,1 A Vitesse 3 : P=0,52/0,69 kW I=1,2 A Vitesse 4 : P=0,56/0,74 kW I=1,35 A | n°8 101 304
A208 | SCHUMAN | A208 |  | 3 avenue R. Schuman_13628 cd1_Aix en Provence | Sous station principale/Batiment central | Pompe | 2 | 2001 | B & O | Made 100-205 | V=1500 L Hm=6,4 mce n°1450 tr/min | n°9011
A208 | SCHUMAN | A208 |  | 3 avenue R. Schuman_13628 cd1_Aix en Provence | Sous station principale/Préfabriqué | Pompe | 1 | 2001 | WILO | TOP-S 50/10-Double | Vitesse 1 : P=0,51 kW Vitesse 2 : P=0,70 kW Vitesse 3 : P=0,96 kW | Pompe 1 : n°100022 / Pompe 2 : n°100023
A208 | SCHUMAN | A208 |  | 3 avenue R. Schuman_13628 cd1_Aix en Provence | Sous station principale/radiateur + BU ancien | Pompe | 1 | 2001 | WILO | TOP -S 80/10-Double | Vitesse 1 : P=1,05 kW Vitesse 2 : P=1,365 kW Vitesse 3 : P=1,675 kW | Pompe 1 : n°100045 / Pompe 2 : n°100092
A208 | SCHUMAN | A208 |  | 3 avenue R. Schuman_13628 cd1_Aix en Provence | Sous station principale | Régulation | 1 | 2001 | LANDIS et GYR |  |  | Vanne 3 voies
A208 | SCHUMAN | A208 |  | 3 avenue R. Schuman_13628 cd1_Aix en Provence | Sous station principale | Régulation | 1 | 2001 | LANDIS et GYR | VXF 31.65 | p = 10 bars Kvs = 40m3/h | Vanne 3 voies - DN 65
A208 | SCHUMAN | A208 |  | 3 avenue R. Schuman_13628 cd1_Aix en Provence | Sous station principale | Vanne d'equilibrage | 1 | 2001 | AMSTRONG
A208 | SCHUMAN | A208 |  | 3 avenue R. Schuman_13628 cd1_Aix en Provence | Sous station principale | Hydraulique | Ens | 2001
A208 | SCHUMAN | A208 |  | 3 avenue R. Schuman_13628 cd1_Aix en Provence | Sous station principale | Armoire électrique | 1
A208 | SCHUMAN | A208 |  | 3 avenue R. Schuman_13628 cd1_Aix en Provence | Sous station principale | Coupure force et lumière | 1
A208 | SCHUMAN | A208 |  | 3 avenue R. Schuman_13628 cd1_Aix en Provence | Sous station principale/Batiment central | Regulateur | 1 |  | LANDIS et GYR | RVL 470
A208 | SCHUMAN | A208 |  | 3 avenue R. Schuman_13628 cd1_Aix en Provence | Sous station principale/Plancher chauffant | Regulateur | 1 |  | LANDIS et GYR | RVL 470
A208 | SCHUMAN | A208 |  | 3 avenue R. Schuman_13628 cd1_Aix en Provence | Sous station principale/Nord + prefa | Regulateur | 1 |  | LANDIS et GYR | RVL 470
A208 | SCHUMAN | A208 |  | 3 avenue R. Schuman_13628 cd1_Aix en Provence | Sous station principale | Expansion | 3 |  | FLAMCE 300
A208 | SCHUMAN | A208 |  | 3 avenue R. Schuman_13628 cd1_Aix en Provence | Sous station principale/CTA 1 | Régulation | 1 |  |  |  |  | Localisé dans les faux plafond des bureaux des services techniques
A208 | SCHUMAN | A208 |  | 3 avenue R. Schuman_13628 cd1_Aix en Provence | Batiment Shuman | VRV-GEG-SPLIT SYSTÈME | 74
A208 | SCHUMAN | A208 |  | 3 avenue R. Schuman_13628 cd1_Aix en Provence | Sous station plancher chauffant + batimet central+grand hall - 4 etage | Pompe double | 1 |  | SALMSON | Euramo C 2400 t
A208 | SCHUMAN | A208 |  | 3 avenue R. Schuman_13628 cd1_Aix en Provence | Sous station plancher chauffant + batimet central+grand hall | Regulateur | 1 |  | ESBE
A208 | SCHUMAN | A208 |  | 3 avenue R. Schuman_13628 cd1_Aix en Provence | Préfabriqués | VRV - Split système | 11
A208 | SCHUMAN | A208 |  | 3 avenue R. Schuman_13628 cd1_Aix en Provence | Batiment scolarité | split system | 21 |  | divers | divers |  | environ 20 mono split et 1 multi split posé en facade et au sol , état vétuste
A208 | SCHUMAN | A208_02 | POUILLON | 3 avenue R. Schuman_13628 cd1_Aix en Provence | sous-sol_DEPIL-PSI_ATELIER | VRV | 1
A208 | SCHUMAN | A208_02 | POUILLON | 3 avenue R. Schuman_13628 cd1_Aix en Provence | sous-sol_DEPIL-PSI_ATELIER | By split | 3
A208 | SCHUMAN | A208_02 | POUILLON | 3 avenue R. Schuman_13628 cd1_Aix en Provence | sous-sol_DEPIL-PSI_ATELIER | Ventilation
A208 | SCHUMAN | A208_02 | POUILLON | 3 avenue R. Schuman_13628 cd1_Aix en Provence | sous-sol_DEPIL-PSI_Bureau Administratif | Ventilation *2 | 1
A208 | SCHUMAN | A208_02 | POUILLON | 3 avenue R. Schuman_13628 cd1_Aix en Provence | sous-sol_DEPIL-PSI_Bureau Administratif | VRV | 1 |  | MITSUBISHI | Groupe
A208 | SCHUMAN | A208_02 | POUILLON | 3 avenue R. Schuman_13628 cd1_Aix en Provence | sous-sol_SERVICE TECH/LOG SALLE INFORMATIQUE_ | VRV | 1
A208 | SCHUMAN | A208_02 | POUILLON | 3 avenue R. Schuman_13628 cd1_Aix en Provence | RDC_Pôle gestion du Droit_14 | Mono-split | 1 |  |  |  |  | clim
A208 | SCHUMAN | A208_02 | POUILLON | 3 avenue R. Schuman_13628 cd1_Aix en Provence | RDC_Scolarté FDSP_ | Mono-split | 6 |  |  |  |  | toutes les clim
A208 | SCHUMAN | A208_02 | POUILLON | 3 avenue R. Schuman_13628 cd1_Aix en Provence | RDC_SUIO_Bureau Direction | Mono-split | 1 |  |  |  |  | mini VRV
A208 | SCHUMAN | A208_02 | POUILLON | 3 avenue R. Schuman_13628 cd1_Aix en Provence | RDC/1er_SUIO_ | VRV | 1 |  |  |  |  | Ensemble des climatiseurs HS
A208 | SCHUMAN | A208_02 | POUILLON | 3 avenue R. Schuman_13628 cd1_Aix en Provence | 1er__106 | Mono-split | 2 |  |  |  |  | Clim
A208 | SCHUMAN | A208_02 | POUILLON | 3 avenue R. Schuman_13628 cd1_Aix en Provence | 1er__104 | Mono-split | 4 |  |  |  |  | Clim
A208 | SCHUMAN | A208_02 | POUILLON | 3 avenue R. Schuman_13628 cd1_Aix en Provence | 1er__103 | Mono-split | 3 |  |  |  |  | Clim
A208 | SCHUMAN | A208_02 | POUILLON | 3 avenue R. Schuman_13628 cd1_Aix en Provence | 1er__108 | Mono-split | 5 |  |  |  |  | Clim
A208 | SCHUMAN | A208_02 | POUILLON | 3 avenue R. Schuman_13628 cd1_Aix en Provence | 1er_DEVE -T. PAUL_112 | Mono-split | 4 |  |  |  |  | Clim
A208 | SCHUMAN | A208_02 | POUILLON | 3 avenue R. Schuman_13628 cd1_Aix en Provence | 1er__Secrétariat M. PENA | Mono-split | 5 |  |  |  |  | Clim
A208 | SCHUMAN | A208_02 | POUILLON | 3 avenue R. Schuman_13628 cd1_Aix en Provence | 1er_Pôle vie étudiante_114 | VRV | 1 |  |  |  |  | Clim
A208 | SCHUMAN | A208_02 | POUILLON | 3 avenue R. Schuman_13628 cd1_Aix en Provence | 1er_DEVE_115 | [6 empty] | Clim
A208 | SCHUMAN | A208_02 | POUILLON | 3 avenue R. Schuman_13628 cd1_Aix en Provence | 1er_DEVE_116 | [6 empty] | Clim
A208 | SCHUMAN | A208_02 | POUILLON | 3 avenue R. Schuman_13628 cd1_Aix en Provence | 1er_DEVE APOGEE_117 | VRV | 1 |  |  |  |  | 7 clim
A208 | SCHUMAN | A208_02 | POUILLON | 3 avenue R. Schuman_13628 cd1_Aix en Provence | 1er étage_DEVE - DIPLÖMES_118 | VRV | 1 |  |  |  |  | 3 clim
A208 | SCHUMAN | A208_02 | POUILLON | 3 avenue R. Schuman_13628 cd1_Aix en Provence | 1er_PME / DEVE_120 | [6 empty] | 2 clim
A208 | SCHUMAN | A208_02 | POUILLON | 3 avenue R. Schuman_13628 cd1_Aix en Provence | 1er_DEVE_121 ET 121 BIS
A208 | SCHUMAN | A208_02 | POUILLON | 3 avenue R. Schuman_13628 cd1_Aix en Provence | 2ème _Service du Personnel FDSP_204 | Mono-split | 4 |  |  |  |  | clim
A208 | SCHUMAN | A208_02 | POUILLON | 3 avenue R. Schuman_13628 cd1_Aix en Provence | 2ème _Cabinet du Doyen_ | Mono-split | 3 |  |  |  |  | clim
A208 | SCHUMAN | A208_02 | POUILLON | 3 avenue R. Schuman_13628 cd1_Aix en Provence | 2ème _Cabinet du Doyen_ | Mono-split | 2 |  |  |  |  | clim
A208 | SCHUMAN | A208_02 | POUILLON | 3 avenue R. Schuman_13628 cd1_Aix en Provence | 2ème _dri_213 | VRV | 3
A208 | SCHUMAN | A208_02 | POUILLON | 3 avenue R. Schuman_13628 cd1_Aix en Provence | 2ème__Conseil n°1 | Mono-split | 1 |  |  |  |  | clim
A208 | SCHUMAN | A208_02 | POUILLON | 3 avenue R. Schuman_13628 cd1_Aix en Provence | 3e_Centre d'éthique économique_310 | Mono-split | 1
A208 | SCHUMAN | A208_02 | POUILLON | 3 avenue R. Schuman_13628 cd1_Aix en Provence | 3e_INSTITUT ASSURANCE_ | Mono-split | 3
A208 | SCHUMAN | A208_02 | POUILLON | 3 avenue R. Schuman_13628 cd1_Aix en Provence | 3ème_CERHIIP_307 | Mono-split | 3
A208 | SCHUMAN | A208_02 | POUILLON | 3 avenue R. Schuman_13628 cd1_Aix en Provence | 3ème__306 | Mono-split | 3 |  |  |  |  | Clim
A208 | SCHUMAN | A208_02 | POUILLON | 3 avenue R. Schuman_13628 cd1_Aix en Provence | 3eme__312 | Mono-split | 3 |  |  |  |  | Clim
A208 | SCHUMAN | A208_02 | POUILLON | 3 avenue R. Schuman_13628 cd1_Aix en Provence | 3ème__208 | Mono-split | 2 |  |  |  |  | Clim
A208 | SCHUMAN | A208_02 | POUILLON | 3 avenue R. Schuman_13628 cd1_Aix en Provence | 3ème__302 | Mono-split | 2 |  |  |  |  | Clim
A208 | SCHUMAN | A208_02 | POUILLON | 3 avenue R. Schuman_13628 cd1_Aix en Provence | 3ème_IEJ_ | Mono-split | 3 |  |  |  |  | 3 clim
A208 | SCHUMAN | A208_02 | POUILLON | 3 avenue R. Schuman_13628 cd1_Aix en Provence | 4ème_LTD_ | VRV | 1
A208 | SCHUMAN | A208_02 | POUILLON | 3 avenue R. Schuman_13628 cd1_Aix en Provence | 4ème_LDPSC EA 4690_
A208 | SCHUMAN | A208_02 | POUILLON | 3 avenue R. Schuman_13628 cd1_Aix en Provence | 4ème_LDPSC EA 4690_
A208 | SCHUMAN | A208_02 | POUILLON | 3 avenue R. Schuman_13628 cd1_Aix en Provence | 4ème_LDPSC EA 4690_Secrétariat
A208 | SCHUMAN | A208_02 | POUILLON | 3 avenue R. Schuman_13628 cd1_Aix en Provence | 4ème_LDPSC EA 4690_Entrée et couloir du secrétariat
A208 | SCHUMAN | A208_02 | POUILLON | 3 avenue R. Schuman_13628 cd1_Aix en Provence | 4ème_LDPSC EA 4690_Bibliothèque
A208 | SCHUMAN | A208_02 | POUILLON | 3 avenue R. Schuman_13628 cd1_Aix en Provence | 4ème_LDPSC EA 4690_
A208 | SCHUMAN | A208_02 | POUILLON | 3 avenue R. Schuman_13628 cd1_Aix en Provence | 4ème_LDPSC EA 4690_
A208 | SCHUMAN | A208 |  | 3 avenue R. Schuman_13628 cd1_Aix en Provence | Sous station principale/Portalis circuit radiateur | Vanne d'equilibrage | 2 | 2001 | ESBE | DN 100 |  | Vannes d'isolements + Vannes de vidanges + Purgeurs + Thermomètres + Manomètres + Soupapes de sécurités + Anti-bélier + Tuyauteries + Calorifugeages + Bouteille d'équilibre
A208 | SCHUMAN | A208 |  | 3 avenue R. Schuman_13628 cd1_Aix en Provence | Sous station portalis circuit radiateur | Pompe | 2 | 2001 | WILO | TOP-S 50/4
A208 | SCHUMAN | A208 |  | 3 avenue R. Schuman_13628 cd1_Aix en Provence | Sous station portalis - Vanne 3 voies | Régulation | 2 | 2001 | SIEMENS | VXF 31.65 et VXF31.50
A208 | SCHUMAN | A208 |  | 3 avenue R. Schuman_13628 cd1_Aix en Provence | Sous station portalis circuit radiateur | Regulateur | 1 | 2001 | SIEMENS | RVL 480
A208 | SCHUMAN | A208 |  | 3 avenue R. Schuman_13628 cd1_Aix en Provence | Sous station portalis - CTA | Regulateur | 1 | 2001 | CAREL
A208 | SCHUMAN | A208 |  | 3 avenue R. Schuman_13628 cd1_Aix en Provence | Sous station portalis - circuit CTA | Pompe | 1 | 2001 | WILO | TOP-S 40/7-Double | Vitesse 1 : P = 0,2 kW Vitesse 2 : P = 0,285 kW Vitesse 3 : P = 0,4 kW
A208 | SCHUMAN | A208 |  | 3 avenue R. Schuman_13628 cd1_Aix en Provence | Sous station portalis | Armoire électrique | 1 | 2001
A208 | SCHUMAN | A208 |  | 3 avenue R. Schuman_13628 cd1_Aix en Provence | Sous station portalis | Pompe a chaleur double flux | 1 | 2001 | ETT | CH 99 RE HPE+ | Soufflage : 20 000 m3/ h - Reprise : 26 000 m3/h - pf = 94 kW - pc = 82/100 kW | 2 circuit de 11 kg
A208 | SCHUMAN | A208 |  | 3 avenue R. Schuman_13628 cd1_Aix en Provence | Sous station portalis | Extracteur | 1 |  | HYDRONIC |  | Moteur MOTORS THURM K 21R 100 Lx4 - P = 3kW n = 1740 tr/min
A208 | SCHUMAN | A208 |  | 3 avenue R. Schuman_13628 cd1_Aix en Provence | Batiment portalis | VRV - Split système | 34
A208 | SCHUMAN | A208_03 | PORTALIS | 3 avenue R. Schuman_13628 cd1_Aix en Provence | RdC_Département des Langues_ | Mono-split | 8
A208 | SCHUMAN | A208_03 | PORTALIS | 3 avenue R. Schuman_13628 cd1_Aix en Provence | RdC_Département des Langues_ | Mono-split | 7
A208 | SCHUMAN | A208_03 | PORTALIS | 3 avenue R. Schuman_13628 cd1_Aix en Provence | RdC_Département des Langues_ | Mono-split | 6
A208 | SCHUMAN | A208_03 | PORTALIS | 3 avenue R. Schuman_13628 cd1_Aix en Provence | RdC_Département des Langues_ | Mono-split | 6
A208 | SCHUMAN | A208_03 | PORTALIS | 3 avenue R. Schuman_13628 cd1_Aix en Provence | RdC_Hall ++_ | VRV | 1
A208 | SCHUMAN | A208_03 |  | 3 avenue R. Schuman_13628 cd1_Aix en Provence | RdC_Régie + serveur_ | By split | 2
A208 | SCHUMAN | A208_03 |  | 3 avenue R. Schuman_13628 cd1_Aix en Provence | RdC_Amphi_ | CTA | 1
A208 | SCHUMAN | A208_03 |  | 3 avenue R. Schuman_13628 cd1_Aix en Provence | SOUS SOL_CEFF_ | Mono-split | 5 |  |  |  |  | Climatiseur
A208 | SCHUMAN | A208_03 |  | 3 avenue R. Schuman_13628 cd1_Aix en Provence | SOUS SOL_CEFF_ | Mono-split | 4 |  |  |  |  | Climatiseur
A208 | SCHUMAN | A208_08 | BIBLIOTHEQUE UNIV + CAFET | 3 avenue R. Schuman_13628 cd1_Aix en Provence | Sous station principale/BU | Pompe | 1 | 2001 | WILO | TOP-S 65/10-Double | Vitesse 1 : P=0,585 kW Vitesse 2 : P=0,75 kW Vitesse 3 : P=0,97 kW | Pompe 1 : n°100080 / Pompe 2 : n°100015
A208 | SCHUMAN | A208_09 | ESPACE RENE CASSIN | 3 avenue R. Schuman_13628 cd1_Aix en Provence | Batiment Cassin | VRV - Split système | 3
A208 | SCHUMAN | A208_09 | ESPACE RENE CASSIN | 3 avenue R. Schuman_13628 cd1_Aix en Provence | Batiment Cassin | Double pompes | 2 |  | SALMSON | Typ: DCX80-150N
A208 | SCHUMAN | A208_09 | ESPACE RENE CASSIN | 3 avenue R. Schuman_13628 cd1_Aix en Provence | Batiment Cassin | Double pompes | 2 |  | SALMSON | Typ: DXM32-80N
A208 | SCHUMAN | A208_09 | ESPACE RENE CASSIN | 3 avenue R. Schuman_13628 cd1_Aix en Provence | Local exterieur GEG | GEG | 1 | 2009 | CIAT | AQUECIAT T2 1100V LDH | régulation CIAT connect MODBUS/JBUS-Kit hydraulique | PF= 283,6KW Pelec = 110 kW | 2 circuits : 2x23 kg R410A
A208 | SCHUMAN | A208_09 | ESPACE RENE CASSIN | 3 avenue R. Schuman_13628 cd1_Aix en Provence | Local exterieur GEG | SPLIT SYSTEM | 1 |  | DAIKIN | RKS50G2V1B |  |  | 1,7 kg R410A
A208 | SCHUMAN | A208_09 | ESPACE RENE CASSIN | 3 avenue R. Schuman_13628 cd1_Aix en Provence |  | EMETTEUR_CASSETTE | 17 | 2009 | CIAT | MELODY WA
A208 | SCHUMAN | A208_09 | ESPACE RENE CASSIN | 3 avenue R. Schuman_13628 cd1_Aix en Provence |  | EMETTEUR_VENTILO CONVECTEUR | 102 | 2009 | CIAT | MAJOR 325,327,329…
A208 | SCHUMAN | A208_09 | ESPACE RENE CASSIN | 3 avenue R. Schuman_13628 cd1_Aix en Provence | Sanitaire logement | VMC | 1 | 2001
A208 | SCHUMAN | A208_09 | ESPACE RENE CASSIN | 3 avenue R. Schuman_13628 cd1_Aix en Provence | Locaux techniques 4ème étage | CTA | 3 | 2009 | CIAT | Climatiat Airtop 25 | CTA, registre, clapet coupe-feu, grilles de soufflage et reprise, gaines soufflage et reprise, calorifuge, volets AN&AR, sécurité incendie CTA,…
A208 | SCHUMAN | A208_09 | ESPACE RENE CASSIN | 3 avenue R. Schuman_13628 cd1_Aix en Provence | Locaux techniques 4ème étage | EXTRACTEUR | 3 | 2009 | France AIR | SYGMA XTA
A208 | SCHUMAN | A208_09 | ESPACE RENE CASSIN | 3 avenue R. Schuman_13628 cd1_Aix en Provence | Sous station e locaux techniques 4ème étage | ARMOIRE ELECTRIQUE | Ens | 2009 | CIAT, France air…
A208 | SCHUMAN | A208_09 | ESPACE RENE CASSIN | 3 avenue R. Schuman_13628 cd1_Aix en Provence | Sous station | POMPE DE CIRCULATION | 1 | 2009 | SALMSON | DXM 32-80N VXG 44 20 | Pompe : 1 m3/h, 5 mCE Tube, calorifuge, vannes, purgeurs, thermomètres, supports,…
A208 | SCHUMAN | A208_09 | ESPACE RENE CASSIN | 3 avenue R. Schuman_13628 cd1_Aix en Provence | Sous station | POMPE DE CIRCULATION | 1 | 2009 | SALMSON | DCX 80 150 VXF 3180 | Pompe : 42 m3/h, 12 mCE Tube, calorifuge, vannes, purgeurs, thermomètres, supports,…
A208 | SCHUMAN | A208_09 | ESPACE RENE CASSIN | 3 avenue R. Schuman_13628 cd1_Aix en Provence | Sous station | REGULATION | Ens |  | SIEMENS | RMU71,RMZ787,RMH760B | 2 VM 2 voies VXG 44 20 et VXF 31 80
A208 | SCHUMAN | A208_09 | ESPACE RENE CASSIN | 3 avenue R. Schuman_13628 cd1_Aix en Provence | Sous station | BOUTEILLE CASSE PRESSION | 1 | 2009 |  | DN 219
A208 | SCHUMAN | A208_09 | ESPACE RENE CASSIN | 3 avenue R. Schuman_13628 cd1_Aix en Provence | Sous station | DISCONNECTEUR | 1 | 2009 |  |  | Contrôlable |  | Non controlable et absence de filtre
A208 | SCHUMAN | A208_09 | ESPACE RENE CASSIN | 3 avenue R. Schuman_13628 cd1_Aix en Provence |  | EXPANSION | 1 | 2009 |  |  | Vase statique 100 l
A208 | SCHUMAN | A208_09 | ESPACE RENE CASSIN | 3 avenue R. Schuman_13628 cd1_Aix en Provence | RDC__local serveur | Mono-split | 1 |  |  |  |  | 1 clim
A208 | SCHUMAN | A208_09 | ESPACE RENE CASSIN | 3 avenue R. Schuman_13628 cd1_Aix en Provence |  | PAC eau Glacée | 1
A208 | SCHUMAN | A208_10 | Fabre | 3 avenue R. Schuman_13628 cd1_Aix en Provence | RDC__salle de cours | Mono-split | 1
A208 | SCHUMAN | A208_10 | Fabre | 3 avenue R. Schuman_13628 cd1_Aix en Provence | RDC__salle de cours | Mono-split | 1
A208 | SCHUMAN | A208_10 | Fabre | 3 avenue R. Schuman_13628 cd1_Aix en Provence | 1er__salle de cours | Mono-split | 1
A208 | SCHUMAN | A208_10 | Fabre | 3 avenue R. Schuman_13628 cd1_Aix en Provence | 1er__salle de cours | Mono-split | 1
A208 | SCHUMAN | A208_10 | Fabre | 3 avenue R. Schuman_13628 cd1_Aix en Provence | 2ème__salle de cours | By split | 1
A208 | SCHUMAN | A208_11 |  | 3 avenue R. Schuman_13628 cd1_Aix en Provence | Batiment beauviche | VRV - Split système | 2 | 2016
A208 | SCHUMAN | A208_11 |  | 3 avenue R. Schuman_13628 cd1_Aix en Provence | RDC | VRV | 5 |  |  |  |  | 5 clim
A208 | SCHUMAN | A208_11 |  | 3 avenue R. Schuman_13628 cd1_Aix en Provence | 1er | VRV | 7 |  |  |  |  | 7 clim
A208 | SCHUMAN | A208_12 |  | 3 avenue R. Schuman_13628 cd1_Aix en Provence | Batiment scolarité sous station Egger | réseau radiateur dont les départs sont dans le batiments EGGER | 1
A208 | SCHUMAN | A208_17 | LOCAUX TECHNIQUES | 3 avenue R. Schuman_13628 cd1_Aix en Provence | Local technique (sous sol) salle 08 et 10 | Extracteur | 1 |  |  |  |  | Extraction
A208 | SCHUMAN | A208_19 | T1 | 3 avenue R. Schuman_13628 cd1_Aix en Provence | Local CTA | CTA | 1 |  | THERECO | PSDF.10.FCRN | Bâtiment T1_5062.12_Affaire : 10117.S_ | Etat_B_Sécu_A
A208 | SCHUMAN | A208_19 | T1 | 3 avenue R. Schuman_13628 cd1_Aix en Provence | Local CTA | Pompe Puisard | 1 |  |  |  | Evacuation__A floteur_ | Etat_A_Sécu_A
A208 | SCHUMAN | A208_19 | T1 | 3 avenue R. Schuman_13628 cd1_Aix en Provence | Terrasse | VMC | 1 |  | ALDES | CVEC1500 | C4.03__870_ | Etat_A_Sécu_B | Utilisation du harnais obligatoire. Utiliser la ligne de vie de la terrasse
A208 | SCHUMAN | A208_19 | T1 | 3 avenue R. Schuman_13628 cd1_Aix en Provence | Terrasse | VMC | 1 |  | ALDES | MINI-VEC 180 | C4.02__430_ | Etat_A_Sécu_B | Utilisation du harnais obligatoire. Utiliser la ligne de vie de la terrasse
A208 | SCHUMAN | A208_19 | T1 | 3 avenue R. Schuman_13628 cd1_Aix en Provence | Terrasse | VMC | 1 |  | ALDES | MINI-VEC 180 | C4.01__420_ | Etat_A_Sécu_B | Utilisation du harnais obligatoire. Utiliser la ligne de vie de la terrasse
A208 | SCHUMAN | A208_19 | T1 | 3 avenue R. Schuman_13628 cd1_Aix en Provence | Terrasse | Extracteur Désenfumage | 1 |  | ALDES | VELONE | T1 ZF 1.1__5400_ | Etat_A_Sécu_B | Utilisation du harnais obligatoire. Utiliser la ligne de vie de la terrasse
A208 | SCHUMAN | A208_19 | T1 | 3 avenue R. Schuman_13628 cd1_Aix en Provence | Terrasse | Extracteur Désenfumage | 1 |  | ALDES | VELONE | T1 ZF 1.2__19800_ | Etat_A_Sécu_B | Utilisation du harnais obligatoire. Utiliser la ligne de vie de la terrasse
A208 | SCHUMAN | A208_19 | T1 | 3 avenue R. Schuman_13628 cd1_Aix en Provence | Divers | CCF D250 | 1 |  | Ventome |  | ___ | Etat_A_Sécu_A
A208 | SCHUMAN | A208_19 | T1 | 3 avenue R. Schuman_13628 cd1_Aix en Provence | Divers | CCF D315 | 6 |  | Ventome |  | ___ | Etat_A_Sécu_A
A208 | SCHUMAN | A208_19 | T1 | 3 avenue R. Schuman_13628 cd1_Aix en Provence | Divers | CCF D125 | 2 |  | Ventome |  | ___ | Etat_A_Sécu_A
A208 | SCHUMAN | A208_19 | T1 | 3 avenue R. Schuman_13628 cd1_Aix en Provence | Divers | CCF D160 | 2 |  | Ventome |  | ___ | Etat_A_Sécu_A
A208 | SCHUMAN | A208_19 | T1 | 3 avenue R. Schuman_13628 cd1_Aix en Provence | Divers | CCF 450x300 | 2 |  | Ventome |  | ___ | Etat_A_Sécu_A
A208 | SCHUMAN | A208_19 | T1 | 3 avenue R. Schuman_13628 cd1_Aix en Provence | Divers | CCF 500x450 | 1 |  | Ventome |  | ___ | Etat_A_Sécu_A
A208 | SCHUMAN | A208_19 | T1 | 3 avenue R. Schuman_13628 cd1_Aix en Provence | Divers | CCF 400x400 | 1 |  | Ventome |  | ___ | Etat_A_Sécu_A
A208 | SCHUMAN | A208_19 | T1 | 3 avenue R. Schuman_13628 cd1_Aix en Provence | Divers | Volet DF 800x750 | 3 |  | Ventome |  | ___ | Etat_A_Sécu_A
A208 | SCHUMAN | A208_19 | T1 | 3 avenue R. Schuman_13628 cd1_Aix en Provence | Divers | Volet AN 650x850 | 6 |  | Ventome |  | ___ | Etat_A_Sécu_A
A208 | SCHUMAN | A208_19 | T1 | 3 avenue R. Schuman_13628 cd1_Aix en Provence | Terrasse | SPLIT | 1 |  | MHI | SRC71ZK-S | Salle technique___ | Etat_A_Sécu_B | Utilisation du harnais obligatoire. Utiliser la ligne de vie de la terrasse
A208 | SCHUMAN | A208_19 | T1 | 3 avenue R. Schuman_13628 cd1_Aix en Provence | Terrasse | SPLIT | 1 |  | MHI | SRC71ZK-S | Salle Serveur___ | Etat_A_Sécu_B | Utilisation du harnais obligatoire. Utiliser la ligne de vie de la terrasse
A208 | SCHUMAN | A208_19 | T1 | 3 avenue R. Schuman_13628 cd1_Aix en Provence | Terrasse | SPLIT | 1 |  | MHI | SRC71ZK-S | Salle Serveur___ | Etat_A_Sécu_B | Utilisation du harnais obligatoire. Utiliser la ligne de vie de la terrasse
A208 | SCHUMAN | A208_19 | T1 | 3 avenue R. Schuman_13628 cd1_Aix en Provence | Terrasse | VRV UE | 1 |  | MHI | FDC335KXE6-K | ___ | Etat_A_Sécu_A
A208 | SCHUMAN | A208_19 | T1 | 3 avenue R. Schuman_13628 cd1_Aix en Provence | Terrasse | VRV UE | 1 |  | MHI | FDC400KXE6 | ___ | Etat_A_Sécu_A
A208 | SCHUMAN | A208_19 | T1 | 3 avenue R. Schuman_13628 cd1_Aix en Provence | Terrasse | VRV UI | 14 |  | MHI | FDUM5KXE6D | ___ | Etat_A_Sécu_A
A208 | SCHUMAN | A208_20 | T2 | 3 avenue R. Schuman_13628 cd1_Aix en Provence | Sous-station | Adoucisseur | 1 |  | Permo | 5000 | ___ | Etat_A_Sécu_A
A208 | SCHUMAN | A208_20 | T2 | 3 avenue R. Schuman_13628 cd1_Aix en Provence | Sous-station | Pot d'introduction | 1 |  |  |  | ___ | Etat_A_Sécu_A
A208 | SCHUMAN | A208_20 | T2 | 3 avenue R. Schuman_13628 cd1_Aix en Provence | Sous-station | Disconnecteur | 1 |  | Watts | CA | ___ | Etat_C_Sécu_B | Vannes non bouchonnées
A208 | SCHUMAN | A208_20 | T2 | 3 avenue R. Schuman_13628 cd1_Aix en Provence | Sous-station | Filtre a eau | 1 |  | Permo | Signal | ___ | Etat_A_Sécu_A
A208 | SCHUMAN | A208_20 | T2 | 3 avenue R. Schuman_13628 cd1_Aix en Provence | Sous-station | Echangeur a plaques | 1 |  |  |  | Primaire___ | Etat_A_Sécu_A
A208 | SCHUMAN | A208_20 | T2 | 3 avenue R. Schuman_13628 cd1_Aix en Provence | Sous-station | Armoire électrique | 1 |  |  |  | ___ | Etat_A_Sécu_A
A208 | SCHUMAN | A208_20 | T2 | 3 avenue R. Schuman_13628 cd1_Aix en Provence | Sous-station | Pompe double | 1 |  | GRUNDFOS | UPSD 32-120 | Circuit Radiateurs__Vitesse 3_ | Etat_A_Sécu_A
A208 | SCHUMAN | A208_20 | T2 | 3 avenue R. Schuman_13628 cd1_Aix en Provence | Sous-station | V3V | 1 |  | SAUTER | BUN050F200 | Circuit Radiateurs___ | Etat_A_Sécu_A
A208 | SCHUMAN | A208_20 | T2 | 3 avenue R. Schuman_13628 cd1_Aix en Provence | Sous-station | Servomoteur | 1 |  | SAUTER | AVM115f | Circuit Radiateurs___ | Etat_A_Sécu_A
A208 | SCHUMAN | A208_20 | T2 | 3 avenue R. Schuman_13628 cd1_Aix en Provence | Sous-station | Pompe double | 1 |  | GRUNDFOS | UPSD 32-80 | Circuit PAC__Vitesse 3_ | Etat_A_Sécu_A
A208 | SCHUMAN | A208_20 | T2 | 3 avenue R. Schuman_13628 cd1_Aix en Provence | Sous-station | Pompe double | 1 |  | GRUNDFOS | UPSD 65-60 | Primaire__Vitesse 3_ | Etat_A_Sécu_A
A208 | SCHUMAN | A208_20 | T2 | 3 avenue R. Schuman_13628 cd1_Aix en Provence | Sous-station | Expansion | 1 |  |  |  | __200Litres_ | Etat_A_Sécu_A
A208 | SCHUMAN | A208_20 | T2 | 3 avenue R. Schuman_13628 cd1_Aix en Provence | Sous-station | Pressostat ME | 1 |  | SAUTER | DSA143F002 | ___ | Etat_A_Sécu_A
A208 | SCHUMAN | A208_20 | T2 | 3 avenue R. Schuman_13628 cd1_Aix en Provence | Local CTA | CTA | 1 |  | THERECO | CDF.7FCRPW | Bâtiment T2_5061.V2_Affaire : 10717.A_ | Etat_B_Sécu_B | Accessibilité aux filtres compliquée. Il faut descendre d'une hauteur de 1m environ sous une main-courante. La CTA est placée à 20 cm d'un retour de mur ce qui rend l'accè a une partie de celle-ci quasi impossible.
A208 | SCHUMAN | A208_20 | T2 | 3 avenue R. Schuman_13628 cd1_Aix en Provence | Local CTA | Disconnecteur | 1 |  | HONEYWELL | BA | Arrivée générale_CC499K_PN10 - 1"1/4_ | Etat_C_Sécu_B | Vannes non bouchonnées
A208 | SCHUMAN | A208_20 | T2 | 3 avenue R. Schuman_13628 cd1_Aix en Provence | Local CTA | Pompe Puisard | 2 |  |  |  | Evacuation__A floteur_ | Etat_A_Sécu_A
A208 | SCHUMAN | A208_20 | T2 | 3 avenue R. Schuman_13628 cd1_Aix en Provence | Terrasse | VMC | 1 |  | ALDES | VEC271B | C4.05__1555_ | Etat_A_Sécu_B | Utilisation du harnais obligatoire. Utiliser la ligne de vie de la terrasse
A208 | SCHUMAN | A208_20 | T2 | 3 avenue R. Schuman_13628 cd1_Aix en Provence | Terrasse | VMC | 1 |  | ALDES | CVEC1500 | C4.04__790_ | Etat_A_Sécu_B | Utilisation du harnais obligatoire. Utiliser la ligne de vie de la terrasse
A208 | SCHUMAN | A208_20 | T2 | 3 avenue R. Schuman_13628 cd1_Aix en Provence | Terrasse | VMC | 1 |  | ALDES | VEC312C | C4.03__2725_ | Etat_A_Sécu_B | Utilisation du harnais obligatoire. Utiliser la ligne de vie de la terrasse
A208 | SCHUMAN | A208_20 | T2 | 3 avenue R. Schuman_13628 cd1_Aix en Provence | Terrasse | VMC | 1 |  | ALDES | CVEC1500 | C4.02__840_ | Etat_A_Sécu_B | Utilisation du harnais obligatoire. Utiliser la ligne de vie de la terrasse
A208 | SCHUMAN | A208_20 | T2 | 3 avenue R. Schuman_13628 cd1_Aix en Provence | Terrasse | VMC | 1 |  | ALDES | VEC271B | C4.01__139_ | Etat_A_Sécu_B | Utilisation du harnais obligatoire. Utiliser la ligne de vie de la terrasse
A208 | SCHUMAN | A208_20 | T2 | 3 avenue R. Schuman_13628 cd1_Aix en Provence | Terrasse | VMC | 1 |  | ALDES | MINI-VEC 180 | C4.06__450_ | Etat_A_Sécu_B | Utilisation du harnais obligatoire. Utiliser la ligne de vie de la terrasse
A208 | SCHUMAN | A208_20 | T2 | 3 avenue R. Schuman_13628 cd1_Aix en Provence | Terrasse | Extracteur Désenfumage | 1 |  | ALDES | VELONE | T2 ZF 2.3__3600_ | Etat_A_Sécu_B | Utilisation du harnais obligatoire. Utiliser la ligne de vie de la terrasse
A208 | SCHUMAN | A208_20 | T2 | 3 avenue R. Schuman_13628 cd1_Aix en Provence | Terrasse | Extracteur Désenfumage | 1 |  | ALDES | VELONE | T2 ZF 2.2__3600_ | Etat_A_Sécu_B | Utilisation du harnais obligatoire. Utiliser la ligne de vie de la terrasse
A208 | SCHUMAN | A208_20 | T2 | 3 avenue R. Schuman_13628 cd1_Aix en Provence | Terrasse | Extracteur Désenfumage | 1 |  | ALDES | VELONE | T2 ZF 2.1__3600_ | Etat_A_Sécu_B | Utilisation du harnais obligatoire. Utiliser la ligne de vie de la terrasse
A208 | SCHUMAN | A208_20 | T2 | 3 avenue R. Schuman_13628 cd1_Aix en Provence | Divers | CCF D250 | 9 |  | Ventome |  | ___ | Etat_A_Sécu_A
A208 | SCHUMAN | A208_20 | T2 | 3 avenue R. Schuman_13628 cd1_Aix en Provence | Divers | CCF D315 | 8 |  | Ventome |  | ___ | Etat_A_Sécu_A
A208 | SCHUMAN | A208_20 | T2 | 3 avenue R. Schuman_13628 cd1_Aix en Provence | Divers | CCF D200 | 8 |  | Ventome |  | ___ | Etat_A_Sécu_A
A208 | SCHUMAN | A208_20 | T2 | 3 avenue R. Schuman_13628 cd1_Aix en Provence | Divers | CCF D160 | 8 |  | Ventome |  | ___ | Etat_A_Sécu_A
A208 | SCHUMAN | A208_20 | T2 | 3 avenue R. Schuman_13628 cd1_Aix en Provence | Divers | CCF 500x400 | 2 |  | Ventome |  | ___ | Etat_A_Sécu_A
A208 | SCHUMAN | A208_20 | T2 | 3 avenue R. Schuman_13628 cd1_Aix en Provence | Divers | CCF 600x550 | 2 |  | Ventome |  | ___ | Etat_A_Sécu_A
A208 | SCHUMAN | A208_20 | T2 | 3 avenue R. Schuman_13628 cd1_Aix en Provence | Divers | CCF D335 | 2 |  | Ventome |  | ___ | Etat_A_Sécu_A
A208 | SCHUMAN | A208_20 | T2 | 3 avenue R. Schuman_13628 cd1_Aix en Provence | Divers | CCF D355 | 4 |  | Ventome |  | ___ | Etat_A_Sécu_A
A208 | SCHUMAN | A208_20 | T2 | 3 avenue R. Schuman_13628 cd1_Aix en Provence | Divers | Volet DF 240x250 | 1 |  | Ventome |  | ___ | Etat_A_Sécu_A
A208 | SCHUMAN | A208_20 | T2 | 3 avenue R. Schuman_13628 cd1_Aix en Provence | Divers | Volet DF 250x450 | 11 |  | Ventome |  | ___ | Etat_A_Sécu_A
A208 | SCHUMAN | A208_20 | T2 | 3 avenue R. Schuman_13628 cd1_Aix en Provence | Divers | Volet AN 300x600 | 12 |  | Ventome |  | ___ | Etat_A_Sécu_A
A208 | SCHUMAN | A208_20 | T2 | 3 avenue R. Schuman_13628 cd1_Aix en Provence | Terrasse | SPLIT | 1 |  | MHI | SRC35ZJ-S | Sous-répartiteur___ | Etat_A_Sécu_B | Utilisation du harnais obligatoire. Utiliser la ligne de vie de la terrasse
A208 | SCHUMAN | A208_20 | T2 | 3 avenue R. Schuman_13628 cd1_Aix en Provence | Terrasse | SPLIT | 1 |  | MHI | SRC20ZJ-S | Enregistrement___ | Etat_A_Sécu_B | Utilisation du harnais obligatoire. Utiliser la ligne de vie de la terrasse
A208 | SCHUMAN | A208_20 | T2 | 3 avenue R. Schuman_13628 cd1_Aix en Provence | Terrasse | SPLIT | 1 |  | MHI | SRK60ZJX-S1 | Sous-répartiteur___ | Etat_A_Sécu_B | Utilisation du harnais obligatoire. Utiliser la ligne de vie de la terrasse
A208 | SCHUMAN | A208_20 | T2 | 3 avenue R. Schuman_13628 cd1_Aix en Provence | Terrasse | SPLIT | 1 |  | MHI | SRK60ZJX-S1 | Sous-répartiteur___ | Etat_A_Sécu_B | Utilisation du harnais obligatoire. Utiliser la ligne de vie de la terrasse
A208 | SCHUMAN | A208_20 | T2 | 3 avenue R. Schuman_13628 cd1_Aix en Provence | Terrasse | SPLIT | 1 |  | MHI | SRC35ZJ-S | Sous-répartiteur___ | Etat_A_Sécu_B | Utilisation du harnais obligatoire. Utiliser la ligne de vie de la terrasse
A208 | SCHUMAN | A208_21 | T3 | 3 avenue R. Schuman_13628 cd1_Aix en Provence | Sous-station | pompe double salmson | 2 |  |  |  | ___
A208 | SCHUMAN | A208_21 | T3 | 3 avenue R. Schuman_13628 cd1_Aix en Provence | Sous-station | compteur | 1 |  |  |  | ___
A208 | SCHUMAN | A208_21 | T3 | 3 avenue R. Schuman_13628 cd1_Aix en Provence | Sous-station | adoucisseur | 1 |  |  |  | ___
A208 | SCHUMAN | A208_21 | T3 | 3 avenue R. Schuman_13628 cd1_Aix en Provence | Sous-station | Disconnecteur | 1 |  |  |  | ___
A208 | SCHUMAN | A208_21 | T3 | 3 avenue R. Schuman_13628 cd1_Aix en Provence | Sous-station | ROOF TOP | 1 |  |  |  | ___chaud et raffraichissement pour 1 , 2 eme et 3 ieme en salle de réunion
A208 | SCHUMAN | A208_21 | T3 | 3 avenue R. Schuman_13628 cd1_Aix en Provence | Sous-station | inverter mono split | 1 |  |  |  | ___salle informatique
A208 | SCHUMAN | A208_21 | T3 | 3 avenue R. Schuman_13628 cd1_Aix en Provence | Sous-station | split confort | 3 |  |  |  | ___
A208 | SCHUMAN | A208_21 | T3 | 3 avenue R. Schuman_13628 cd1_Aix en Provence | Sous-station | VMC |  |  |  |  | ___
A208 | SCHUMAN | A208_21 | T3 | 3 avenue R. Schuman_13628 cd1_Aix en Provence | toiture | VRV | 2 |  |  |  | ___
A208 | SCHUMAN | A208_21 | T3 | 3 avenue R. Schuman_13628 cd1_Aix en Provence | étage | gainable | 20 |  |  |  | bureaux___
A208 | SCHUMAN | A208_01 | Loge | 3 avenue R. Schuman_13628 cd1_Aix en Provence | RDC | Mono-split | 2 |  |  |  |  | 2 clim
A209 | SCHUMAN | A208 | bu pouillon |  | BU pouillon et buraux | VRV MITSU SP140 YKM +7 Cassettes | 1 | 2025 |  |  |  | 7 cassettes
A208 | SCHUMAN | A208_01 | loge | 3 avenue R. Schuman_13628 cd1_Aix en Provence | 1er | Mono-split | 1 |  |  |  |  | 1 clim
A209 | JULES FERRY | A209_01 |  | 14 Avenue Jules Ferry_13621_Aix en Provence | reprographie | Consoles à eau | 2 |  | CARRIER |  |  | Therminaux Thermique
A209 | JULES FERRY | A209_01 |  | 14 Avenue Jules Ferry_13621_Aix en Provence | cafétéria | Ventilo convecteur | 1 |  |  |  |  | Therminaux Thermique
A209 | JULES FERRY | A209_01 |  | 14 Avenue Jules Ferry_13621_Aix en Provence | Toiture | Monosplit avec condenseur | 1 |  |  |  |  | Therminaux Thermique
A209 | JULES FERRY | A209_01 |  | 14 Avenue Jules Ferry_13621_Aix en Provence | Local Echangeur/ancienne chaufferie | Circuit eau chaude Primaire CTA | 1
A209 | JULES FERRY | A209_01 |  | 14 Avenue Jules Ferry_13621_Aix en Provence | Local Echangeur/ancienne chaufferie | Pompe jumelée | 1 |  | salmson | DC80-50
A209 | JULES FERRY | A209_01 |  | 14 Avenue Jules Ferry_13621_Aix en Provence | Local Echangeur/ancienne chaufferie | Circuit eau chaude régulé | 1 |  |  |  |  | départ radiateur circuit administratif
A209 | JULES FERRY | A209_01 |  | 14 Avenue Jules Ferry_13621_Aix en Provence | Local Echangeur/ancienne chaufferie | Pompe jumelée | 1 |  | WILO
A209 | JULES FERRY | A209_01 |  | 14 Avenue Jules Ferry_13621_Aix en Provence | Local Echangeur/ancienne chaufferie | Régulation | 1 |  |  | NW25
A209 | JULES FERRY | A209_01 |  | 14 Avenue Jules Ferry_13621_Aix en Provence | Local Echangeur/ancienne chaufferie | Circuit eau chaude régulé | 1 |  |  |  |  | départ radiateur, départ ( TP et Amphi )
A209 | JULES FERRY | A209_01 |  | 14 Avenue Jules Ferry_13621_Aix en Provence | Local Echangeur/ancienne chaufferie | Pompe jumelée | 1 |  | WILO
A209 | JULES FERRY | A209_01 |  | 14 Avenue Jules Ferry_13621_Aix en Provence | Local Echangeur/ancienne chaufferie | Régulation | 1 |  | SIEMENS | STC25
A209 | JULES FERRY | A209_01 |  | 14 Avenue Jules Ferry_13621_Aix en Provence | Local Echangeur/ancienne chaufferie | Remplissage et vase d’expansion | Ens
A209 | JULES FERRY | A209_01 |  | 14 Avenue Jules Ferry_13621_Aix en Provence | Local Echangeur/ancienne chaufferie | Armoire de commande électrique | 1 | 2019 |  |  | régulation / programmation / sécurité
A209 | JULES FERRY | A209_01 |  | 14 Avenue Jules Ferry_13621_Aix en Provence | Amphitheâtre | CTA | 2 | 2019
A209 | JULES FERRY | A209_01 |  | 14 Avenue Jules Ferry_13621_Aix en Provence | Local Echangeur/ancienne chaufferie | Circuit eau chaude régulé | 1 |  |  |  |  | départ radiateur circuit aile sud
A209 | JULES FERRY | A209_01 |  | 14 Avenue Jules Ferry_13621_Aix en Provence | Local Echangeur/ancienne chaufferie | Pompe jumelée |  |  | WILO
A209 | JULES FERRY | A209_01 |  | 14 Avenue Jules Ferry_13621_Aix en Provence | Local Echangeur/ancienne chaufferie | Régulation |  |  | SIEMENS | SQS35
A209 | JULES FERRY | A209_01 |  | 14 Avenue Jules Ferry_13621_Aix en Provence | TP et salles de conférences | Caisson de soufflage | 1 |  | HAPPEL | CTH 80
A209 | JULES FERRY | A209_01 |  | 14 Avenue Jules Ferry_13621_Aix en Provence | Amphi de 250 places | CTA | 1 | 2019 | HAPPEL | reprise et ext
A209 | JULES FERRY | A209_01 |  | 14 Avenue Jules Ferry_13621_Aix en Provence |  | Armoire de commande électrique | 1 | 2019
A209 | JULES FERRY | A209_01 |  | 14 Avenue Jules Ferry_13621_Aix en Provence | aile sud bibliothèque | Caisson de soufflage | 1 |  | HAPPEL
A209 | JULES FERRY | A209_01 |  | 14 Avenue Jules Ferry_13621_Aix en Provence | aile sud et hall | Caisson de soufflage | 1 |  | HAPPEL
A209 | JULES FERRY | A209_01 |  | 14 Avenue Jules Ferry_13621_Aix en Provence |  | Armoire de commande électrique | 1
A209 | JULES FERRY | A209_01 |  | 14 Avenue Jules Ferry_13621_Aix en Provence |  | Extracteur | 4 |  | CIAT
A209 | JULES FERRY | A209_01 |  | 14 Avenue Jules Ferry_13621_Aix en Provence |  | Extracteur | 2 |  | VMC
A211 | GASTON BERGER | A211 |  | 413 Avenue Gaston Berger_13625_Aix en Provence |  | monosplit, trisplit ou quadrisplit | 46 |  |  |  |  | il existe encore un nombre de climatiseur au R22
A211 | GASTON BERGER | A211 |  | 413 Avenue Gaston Berger_13625_Aix en Provence |  | unité intérieure | 71
A211 | GASTON BERGER | A211 |  | 413 Avenue Gaston Berger_13625_Aix en Provence | salle B | cassettes 4 voies | 4 |  |  |  | 12 kW
A211 | GASTON BERGER | A211 |  | 413 Avenue Gaston Berger_13625_Aix en Provence | salle A | cassettes 4 voies | 3 |  |  |  | 9 kW
A211 | GASTON BERGER | A211 |  | 413 Avenue Gaston Berger_13625_Aix en Provence | Batiment A sous station principale | double circulateur | 1 |  | SALMSON |  | pour le circuit primaire | L’IUT d’aix en provence est alimenté par le circuit de chauffage urbain de la ville d’aix en provence
A211 | GASTON BERGER | A211 |  | 413 Avenue Gaston Berger_13625_Aix en Provence | Batiment A | double circulateur | 2 |  |  |  |  | L’arrivée du circuit se situe dans une sous station principale équipée d’un échangeur à plaque et d’un régulateur ainsi que du comptage calorique
A211 | GASTON BERGER | A211 |  | 413 Avenue Gaston Berger_13625_Aix en Provence |  | Régulateurs | 2 |  |  |  | sur chaque circuit | Le circuit primaire n’est pas à la charge de l’université mais la régulation dans cette station peut faire l’objet de réglage de la part du titulaire
A211 | GASTON BERGER | A211 |  | 413 Avenue Gaston Berger_13625_Aix en Provence | Batiment A | Régulateur | 1 |  | HONEYWELL
A211 | GASTON BERGER | A211 |  | 413 Avenue Gaston Berger_13625_Aix en Provence | Batiment ? Sous station 1 | double circulateur | 1
A211 | GASTON BERGER | A211 |  | 413 Avenue Gaston Berger_13625_Aix en Provence | Batiment ? Sous station 2 | double circulateur | 1
A211 | GASTON BERGER | A211 |  | 413 Avenue Gaston Berger_13625_Aix en Provence | Batiment ? Sous station 3 | double circulateur | 1
A211 | GASTON BERGER | A211 |  | 413 Avenue Gaston Berger_13625_Aix en Provence | Batiment ? Sous station 1 | Régulateur | 1 |  | HONEYWELL
A211 | GASTON BERGER | A211 |  | 413 Avenue Gaston Berger_13625_Aix en Provence | Batiment ? Sous station 2 | Régulateur | 1 |  | HONEYWELL
A211 | GASTON BERGER | A211 |  | 413 Avenue Gaston Berger_13625_Aix en Provence | Batiment ? Sous station 3 | Régulateur | 1 |  | HONEYWELL
A211 | GASTON BERGER | A211 |  | 413 Avenue Gaston Berger_13625_Aix en Provence | Reseau de chauffage | Adoucisseur | 1 |  | PERMO | 6000
A211 | GASTON BERGER | A211 |  | 413 Avenue Gaston Berger_13625_Aix en Provence | Reseau de chauffage | Groupe de dosage | 1 |  | PERMO DN25 | PM6
A211 | GASTON BERGER | A211 |  | 413 Avenue Gaston Berger_13625_Aix en Provence | Deux amphitheatres | CTA double flux | 2 | 2012 |  | F9 | 4500 M3/h d’air neuf avec filtration batteries de chaud registres de réduction d’air motorisé, régulation avec capteur de pollution,2 ventilateurs par CTA , un échangeur à plaque de récupération de chaleur avec By pass et bac de récupération de condensats
A211 | GASTON BERGER | A211 |  | 413 Avenue Gaston Berger_13625_Aix en Provence |  | VMC | 3 |  |  | Caissons d'extraction | bouches d’aspiration dans les bureaux
A211 | GASTON BERGER | A211 |  | 413 Avenue Gaston Berger_13625_Aix en Provence | Logement de fonction | Chaudiere | 1 |  | SAUNIER DUVAL THEMA |  | 23kW / gaz / murale
A211 | GASTON BERGER | A211 |  | 413 Avenue Gaston Berger_13625_Aix en Provence | Batiment A | Régulation | 1 |  | HONEYWELL | MCR50 | 2 |  | chaud_Obsolète - à remplacer par 2 RVL 472 + 2 sondes EXT_
A211 | GASTON BERGER | A211 |  | 413 Avenue Gaston Berger_13625_Aix en Provence | sous station | Regulation primaire | 1 | [5 empty] | chaud__
A211 | GASTON BERGER | A211 |  | 413 Avenue Gaston Berger_13625_Aix en Provence |  | PPE DOUBLE NORD | 2 |  | SALMSON | SCX65-90N/ECX 1655T3 | P1 : 2,45 / P2 : 2,93 |  | chaud_Mano pompe HS_P1 : 0,8 / P2 : 0,7
A211 | GASTON BERGER | A211 |  | 413 Avenue Gaston Berger_13625_Aix en Provence |  | VASE D'EXPANSION N°2 | 1 |  | PNEUMATEX | zc | 140 Litres | 2,6 bar | chaud_Disconnecteur non conforme_2,6 bar
A211 | GASTON BERGER | A211 |  | 413 Avenue Gaston Berger_13625_Aix en Provence | BAT. INFORMATIQUE | PPE DOUBLE | 2 |  | SALMSON | ECX 1400 - T3 |  |  | chaud_Absence de kit manomètre_
A211 | GASTON BERGER | A211 |  | 413 Avenue Gaston Berger_13625_Aix en Provence | BAT. INFORMATIQUE | Régulation | 1 |  | HONEYWELL | MCR50 | 2 |  | chaud_Obsolète - à remplacer par 2 RVL 472 + 2 sondes EXT_
A211 | GASTON BERGER | A211_02 |  | 413 Avenue Gaston Berger_13625_Aix en Provence | BAT TC | Régulation | 1 |  | HONEYWELL | MCR50 | 2 |  | chaud_Obsolète - à remplacer par 2 RVL 472 + 2 sondes EXT_
A211 | GASTON BERGER | A211 |  | 413 Avenue Gaston Berger_13625_Aix en Provence | BAT ADMINISTRATIF N°1 | SPLIT | 1 |  | SAMSUNG | CH070EAM | 7kw |  | froid_PLATINE HS_
A211 | GASTON BERGER | A211 |  | 413 Avenue Gaston Berger_13625_Aix en Provence | TC | SPLIT N°1 | 1 |  | FUJITSU | AOY 36 EPA3L | 11kw | R407C | froid_HS_2kg
A211 | GASTON BERGER | A211 |  | 413 Avenue Gaston Berger_13625_Aix en Provence | TC Salle de cours | SPLIT | 1 |  | TOSHIBA | RAV-SM1103AT-E | 5kw | R410A | froid__
A211 | GASTON BERGER | A211 |  | 413 Avenue Gaston Berger_13625_Aix en Provence | Bureau De Bouffard | SPLIT TC | 1 |  | FUJITSU |  | 3,5kw | R407C | froid_HS - en façade hauteur 5m_
A211 | GASTON BERGER | A211 |  | 413 Avenue Gaston Berger_13625_Aix en Provence | R+1 SVA | SPLIT TC | 1 |  | FUJITSU |  | 2x5kw | R407C | froid_HS - en façade hauteur 5m_
A211 | GASTON BERGER | A211 |  | 413 Avenue Gaston Berger_13625_Aix en Provence | R+1 Salle multimédia | SPLIT TC | 1 |  | ATLANTIC |  |  |  | froid_HS - en façade hauteur 5m - Accès dangereux_
A211 | GASTON BERGER | A211 |  | 413 Avenue Gaston Berger_13625_Aix en Provence | TC R+2 N°15 | SPLIT | 1 |  | YORK |  |  | R22 | froid__
A211 | GASTON BERGER | A211_05 |  | 413 Avenue Gaston Berger_13625_Aix en Provence | GENIE MECA N°49 | SPLIT | 1 |  | MITSUBISHI | MV-GA35VB | 3,5kw | R410A | froid_HS_0,7kg
A211 | GASTON BERGER | A211_05 |  | 413 Avenue Gaston Berger_13625_Aix en Provence | MECA RDC N°50 | SPLIT GENIE | 1 |  | LG | M30AC | 9 kW | R410A | froid_Absence d'inter de proximité, calorifuge hs, nid de guèpes_2,5kg
A211 | GASTON BERGER | A211_05 |  | 413 Avenue Gaston Berger_13625_Aix en Provence | GENIE MECA N°51 | SPLIT | 1 |  | LG | M21AC | 2x3kw | R410A | froid_Absence d'inter de proximité, calorifuge hs_1,5kg
A211 | GASTON BERGER | A211 |  | 413 Avenue Gaston Berger_13625_Aix en Provence | R+2 Bureau 216 N°52 | SPLIT | 1 |  | MITSUBISHI | SRC50ZJP-S | 5kw | R410A | froid_Absence d'inter de proximité, calorifuge hs, fixations dangereuses_1,35kg
A211 | GASTON BERGER | A211 |  | 413 Avenue Gaston Berger_13625_Aix en Provence | R+2 Bureau 216 N°53 | SPLIT | 1 |  | MITSUBISHI | SRC50ZJP-S | 5kw | R410A | froid_Absence d'inter de proximité, calorifuge hs, fixations dangereuses_1,35kg
A211 | GASTON BERGER | A211_01 |  | 413 Avenue Gaston Berger_13625_Aix en Provence | GEA N°54 | SPLIT | 1 |  | AIRWELL | GCSIM12RC | 3,3kw | R407C | froid_HS_1,01kg
A211 | GASTON BERGER | A211_01 |  | 413 Avenue Gaston Berger_13625_Aix en Provence | GEA N°63 | SPLIT | 1 |  | FUJITSU | AOY18EMA | 3kw | R22 | froid_absence d'inter de proximité_1,95kg
A211 | GASTON BERGER | A211_01 |  | 413 Avenue Gaston Berger_13625_Aix en Provence | GEA G46 N°64 | SPLIT | 1 |  | FUJITSU | AOY45RCF3L | 12kw | R22 | froid_absence d'inter de proximité_3,5kg
A211 | GASTON BERGER | A211_01 |  | 413 Avenue Gaston Berger_13625_Aix en Provence | GEA N°65 | SPLIT | 1 |  | FUJITSU | AOYL32RNCM4 | 12kw | R22 | froid_absence d'inter de proximité_2kg
A211 | GASTON BERGER | A211_01 |  | 413 Avenue Gaston Berger_13625_Aix en Provence | GEA G104 N°66 | SPLIT | 1 |  | AIRWELL |  |  |  | froid_HS_
A211 | GASTON BERGER | A211 |  | 413 Avenue Gaston Berger_13625_Aix en Provence | Atelier Méca N°67 | SPLIT | 1 |  | RC CONDIZIONATORI | 5/1/E |  | R22 | froid_Obsolète - ne fonctionne plus depuis 2007_3,8kg
A211 | GASTON BERGER | A211 |  | 413 Avenue Gaston Berger_13625_Aix en Provence | Atelier Méca N°68 | SPLIT | 1 |  | MITSUBISHI | SRC50ZJS | 5kw | R410A | froid_absence d'inter de proximité_1,35kg
A211 | GASTON BERGER | A211 |  | 413 Avenue Gaston Berger_13625_Aix en Provence | AUTOCOM N°47 | SPLIT | 1 |  | MITSUBISHI | PUHP100YHA |  | R410A | froid_absence de buzzer ou voyant - n'est pas doublée_4,4kg
A211 | GASTON BERGER | A211_01 |  | 413 Avenue Gaston Berger_13625_Aix en Provence | GEA G102 N°55 | SPLIT | 1 |  | FUJITSU | AOY12EBC | 3,5kw | R410A | froid_HS_1,05kg
A211 | GASTON BERGER | A211_01 |  | 413 Avenue Gaston Berger_13625_Aix en Provence | GEA G101 N°56 | SPLIT | 1 |  | AIRWELL | GC24 | 3,5kw | R407C | froid_absence d'inter de proximité_1,8kg
A211 | GASTON BERGER | A211_01 |  | 413 Avenue Gaston Berger_13625_Aix en Provence | GEA G 214 N°57 | SPLIT | 1 |  | AIRWELL | GC24 | 3,5kw | R407C | froid_absence d'inter de proximité_1,8kg
A211 | GASTON BERGER | A211_01 |  | 413 Avenue Gaston Berger_13625_Aix en Provence | GEA G102 N°58 | SPLIT | 1 |  | FUJITSU | AOY12EBC | 3,5kw | R410A | froid_absence d'inter de proximité_1,05kg
A211 | GASTON BERGER | A211_01 |  | 413 Avenue Gaston Berger_13625_Aix en Provence | GEA Bibliothèque N°60 | SPLIT | 1 |  | FUJITSU | AOY45RCF3L | 12kw | R22 | froid_absence d'inter de proximité_3,5kg
A211 | GASTON BERGER | A211_01 |  | 413 Avenue Gaston Berger_13625_Aix en Provence | GEA Bibliothèque N°61 | SPLIT | 1 |  | FUJITSU | AOY45RCF3L | 12kw | R22 | froid_absence d'inter de proximité_3,5kg
A211 | GASTON BERGER | A211_01 |  | 413 Avenue Gaston Berger_13625_Aix en Provence | GEA salle info N°62 | SPLIT | 1 |  | FUJITSU | AOY24RMBL | 3kw | R22 | froid_absence d'inter de proximité_2,3kg
A211 | GASTON BERGER | A211 |  | 413 Avenue Gaston Berger_13625_Aix en Provence |  | VMC N°1 | 1 | [5 empty] | __
A211 | GASTON BERGER | A211 |  | 413 Avenue Gaston Berger_13625_Aix en Provence |  | VMC N°2 | 1 | [5 empty] | __
A211 | GASTON BERGER | A211 |  | 413 Avenue Gaston Berger_13625_Aix en Provence |  | VMC N°3 | 1 | [5 empty] | __
A211 | GASTON BERGER | A211 |  | 413 Avenue Gaston Berger_13625_Aix en Provence |  | Adoucisseur | 1 |  | PERMO | 6016 PILOT |  |  | _Résines HS_
A211 | GASTON BERGER | A211_06 | Batiment Pédagogique | 413 Avenue Gaston Berger_13625_Aix en Provence | SALLE INFORMATIQUE posé en toiture | VRV UE | 2
A211 | GASTON BERGER | A211_06 | Batiment Pédagogique | 413 Avenue Gaston Berger_13625_Aix en Provence | POUR SALLE INFORMATIQUE | Cassettes UI | 10
A211 | GASTON BERGER | A211_06 | Batiment Pédagogique | 413 Avenue Gaston Berger_13625_Aix en Provence | sous station | CTA | 3
A211 | GASTON BERGER | A211_06 | Batiment Pédagogique | 413 Avenue Gaston Berger_13625_Aix en Provence |  | Extracteur | 3
A211 | GASTON BERGER | A211_06 | Batiment Pédagogique | 413 Avenue Gaston Berger_13625_Aix en Provence |  | Split MUTAL | 3
A211 | GASTON BERGER | A211_06 | Batiment Pédagogique | 413 Avenue Gaston Berger_13625_Aix en Provence |  | JEUX DE POMPES DOUBLES | 2
A211 | GASTON BERGER | A211_06 | Batiment Pédagogique | 413 Avenue Gaston Berger_13625_Aix en Provence |  | Pot a boue | 1
A211 | GASTON BERGER | A211_06 | Batiment Pédagogique | 413 Avenue Gaston Berger_13625_Aix en Provence |  | SOUS STATION AVEC ECHANGEUR PLAQUE DEPART ARMOIRE ELECTRIQUE REGULATEUR | 1
A211 | GASTON BERGER | A211_06 | Batiment Pédagogique | 413 Avenue Gaston Berger_13625_Aix en Provence |  | GTC | 1
A211 | GASTON BERGER | A211_06 | Batiment Pédagogique | 413 Avenue Gaston Berger_13625_Aix en Provence | Toiture Salles de 203 à 207 | Climatisation |  | 2017 | PANASONIC | RXYCQ10A
A211 | GASTON BERGER | A211_06 | Batiment Pédagogique | 413 Avenue Gaston Berger_13625_Aix en Provence | Toiture Salles B214 à B223 | Climatisation |  | 2017 | PANASONIC | RXYSQ8TY1
A211 | GASTON BERGER | A211_06 | Batiment Pédagogique | 413 Avenue Gaston Berger_13625_Aix en Provence | Toiture Salles B210 à B213 et B109 à B111 | Climatisation |  | 2017 | PANASONIC | RXYSCQ8TY1
A211 | GASTON BERGER | A211_06 | Batiment Pédagogique | 413 Avenue Gaston Berger_13625_Aix en Provence | Toiture centre de documentation et bureau 003 au rez de chaussé | Climatisation |  | 2017 | PANASONIC | RXYQ 12 T
A211 | GASTON BERGER | A211_06 | Batiment Pédagogique | 413 Avenue Gaston Berger_13625_Aix en Provence | Toiture Amphithéâtre | Climatisation |  | 2017 | PANASONIC | RXYSQ12TY1 | puissance 33,5KW
A211 | GASTON BERGER | A211_06 | Batiment Pédagogique | 413 Avenue Gaston Berger_13625_Aix en Provence | Salle R + 2 | Cassettes 4 voies | 1 |  |  | 203 FXFQ 50A
A211 | GASTON BERGER | A211_06 | Batiment Pédagogique | 413 Avenue Gaston Berger_13625_Aix en Provence | Salle R + 2 | Cassettes 4 voies | 1 |  |  | 204 FXFQ 50A
A211 | GASTON BERGER | A211_06 | Batiment Pédagogique | 413 Avenue Gaston Berger_13625_Aix en Provence | Salle R + 2 | Cassettes 4 voies | 1 |  |  | 205 FXFQ 50A
A211 | GASTON BERGER | A211_06 | Batiment Pédagogique | 413 Avenue Gaston Berger_13625_Aix en Provence | Salle R + 2 | Cassettes 4 voies | 1 |  |  | 206 FXFQ 50A
A211 | GASTON BERGER | A211_06 | Batiment Pédagogique | 413 Avenue Gaston Berger_13625_Aix en Provence | Salle R + 2 | Cassettes 4 voies | 1 |  |  | 207 FXFQ 50A
A211 | GASTON BERGER | A211_06 | Batiment Pédagogique | 413 Avenue Gaston Berger_13625_Aix en Provence | Salle R + 2 | Cassettes 4 voies | 1 |  |  | 220 FXFQ 63A
A211 | GASTON BERGER | A211_06 | Batiment Pédagogique | 413 Avenue Gaston Berger_13625_Aix en Provence | Amphitheâtre | plafonniers | 3 |  |  | FXHQ 100A |  | situes au fond de la salle
A211 | GASTON BERGER | A211_06 | Batiment Pédagogique | 413 Avenue Gaston Berger_13625_Aix en Provence | REZ de chaussé : centre de documentation | plafonniers | 3 |  |  | FXHQ 63 | puissance froid 7.1 KW | long du mur
A211 | GASTON BERGER | A211_06 | Batiment Pédagogique | 413 Avenue Gaston Berger_13625_Aix en Provence | bureau 003 attenant | plafonnier | 1
A211 | GASTON BERGER | A211_06 | Batiment Pédagogique | 413 Avenue Gaston Berger_13625_Aix en Provence | bureau B223 | Gainable | 1 |  |  | FXSQ | taille 32 A | Le bureau B222 étant trop petit pour accueillir un split mural ou cassette, tout en respectant la sécurité de diffusion du gaz? la reprise sur le bureau B223
A211 | GASTON BERGER | A211_06 | Batiment Pédagogique | 413 Avenue Gaston Berger_13625_Aix en Provence | Bureaux R+1 | ????? |  |  |  | 109 FXAQ 25
A211 | GASTON BERGER | A211_06 | Batiment Pédagogique | 413 Avenue Gaston Berger_13625_Aix en Provence | Bureaux R+1 | ????? |  |  |  | 110 FXAQ 25
A211 | GASTON BERGER | A211_06 | Batiment Pédagogique | 413 Avenue Gaston Berger_13625_Aix en Provence | Bureaux R+1 | ????? |  |  |  | 111 FXAQ 25
A211 | GASTON BERGER | A211_06 | Batiment Pédagogique | 413 Avenue Gaston Berger_13625_Aix en Provence | Bureaux R+2 | ????? |  |  |  | 209 FXAQ 25
A211 | GASTON BERGER | A211_06 | Batiment Pédagogique | 413 Avenue Gaston Berger_13625_Aix en Provence | Bureaux R+2 | ????? |  |  |  | 210 FXAQ 20
A211 | GASTON BERGER | A211_06 | Batiment Pédagogique | 413 Avenue Gaston Berger_13625_Aix en Provence | Bureaux R+2 | ????? |  |  |  | 211 FXAQ 20
A211 | GASTON BERGER | A211_06 | Batiment Pédagogique | 413 Avenue Gaston Berger_13625_Aix en Provence | Bureaux R+2 | ????? |  |  |  | 212 FXAQ 20
A211 | GASTON BERGER | A211_06 | Batiment Pédagogique | 413 Avenue Gaston Berger_13625_Aix en Provence | Bureaux R+2 | ????? |  |  |  | 213 FXAQ 20
A211 | GASTON BERGER | A211_06 | Batiment Pédagogique | 413 Avenue Gaston Berger_13625_Aix en Provence | Bureaux R+2 | ????? |  |  |  | 214 FXAQ 20
A211 | GASTON BERGER | A211_06 | Batiment Pédagogique | 413 Avenue Gaston Berger_13625_Aix en Provence | Bureaux R+2 | ????? |  |  |  | 215 FXAQ 20
A211 | GASTON BERGER | A211_06 | Batiment Pédagogique | 413 Avenue Gaston Berger_13625_Aix en Provence | Bureaux R+2 | ????? |  |  |  | 216 FXAQ 20
A211 | GASTON BERGER | A211_06 | Batiment Pédagogique | 413 Avenue Gaston Berger_13625_Aix en Provence | Bureaux R+2 | ????? |  |  |  | 217 FXAQ 25
A211 | GASTON BERGER | A211_06 | Batiment Pédagogique | 413 Avenue Gaston Berger_13625_Aix en Provence | Bureaux R+2 | ????? |  |  |  | 218 FXAQ 25
A211 | GASTON BERGER | A211_06 | Batiment Pédagogique | 413 Avenue Gaston Berger_13625_Aix en Provence | Bureaux R+2 | ????? |  |  |  | 219 FXAQ 20
A211 | GASTON BERGER | A211_06 | Batiment Pédagogique | 413 Avenue Gaston Berger_13625_Aix en Provence | Bureaux R+2 | ????? |  |  |  | 221 FXAQ 25
A212 | FENOUILLERES | A212_01 |  | Avenue Gaston Berger_13100_Aix en Provence |  | GTB | 1 |  | SAUTER
A212 | FENOUILLERES | A212_01 |  | Avenue Gaston Berger_13100_Aix en Provence |  | Pot a boue | 1
A212 | FENOUILLERES | A212_01 |  | Avenue Gaston Berger_13100_Aix en Provence |  | EXPANSION | 1 |  | CIMM | 400
A212 | FENOUILLERES | A212_01 |  | Avenue Gaston Berger_13100_Aix en Provence |  | DISCONNECTEUR | 1 |  | WATT | 1/2"
A212 | FENOUILLERES | A212_01 |  | Avenue Gaston Berger_13100_Aix en Provence |  | Armoire électrique | 1
A212 | FENOUILLERES | A212_01 |  | Avenue Gaston Berger_13100_Aix en Provence |  | COFFRET GTB | 1
A212 | FENOUILLERES | A212_01 |  | Avenue Gaston Berger_13100_Aix en Provence |  | POMPE DOUBLE | 1 |  | SALMSON | JRL206-12/3
A212 | FENOUILLERES | A212_01 |  | Avenue Gaston Berger_13100_Aix en Provence |  | Soupapes de sécurité | 2 |  | WATT | 740-BZ3-T-1366kW
A212 | FENOUILLERES | A212_01 |  | Avenue Gaston Berger_13100_Aix en Provence |  | Compteur energie | 1 |  | SHARKY HYDROMETER | 7753047271
A212 | FENOUILLERES | A212_01 |  | Avenue Gaston Berger_13100_Aix en Provence |  | CTA | 1 |  | TRANE | CCEB T2 4,5-4,5
A212 | FENOUILLERES | A212_01 |  | Avenue Gaston Berger_13100_Aix en Provence |  | Variateur | 2 |  | SHNEIDER | HVAC
A212 | FENOUILLERES | A212_01 |  | Avenue Gaston Berger_13100_Aix en Provence |  | Armoire électrique | 1
A212 | FENOUILLERES | A212_01 |  | Avenue Gaston Berger_13100_Aix en Provence |  | POMPE DOUBLE | 1 |  | SALMSON | SIRIUS D32-70
A212 | FENOUILLERES | A212_01 |  | Avenue Gaston Berger_13100_Aix en Provence |  | V3V+Servomoteur | 1 |  | SAUTER | AWM 105SF132
A212 | FENOUILLERES | A212_01 |  | Avenue Gaston Berger_13100_Aix en Provence |  | Compteur energie | 1 |  | SHARKY HYDROMETER | 7753047271
A212 | FENOUILLERES | A212_01 |  | Avenue Gaston Berger_13100_Aix en Provence |  | POMPE DOUBLE | 1 |  | SALMSON | SIRIUS D32-70
A212 | FENOUILLERES | A212_01 |  | Avenue Gaston Berger_13100_Aix en Provence |  | V3V+Servomoteur | 1 |  | SAUTER | AWM 105SF132
A212 | FENOUILLERES | A212_01 |  | Avenue Gaston Berger_13100_Aix en Provence |  | Compteur energie | 1 |  | SHARKY HYDROMETER | 7753047271
A212 | FENOUILLERES | A212_01 |  | Avenue Gaston Berger_13100_Aix en Provence |  | INTER DE PROXIMITE | 4
A212 | FENOUILLERES | A212_01 |  | Avenue Gaston Berger_13100_Aix en Provence |  | PAC | 2 |  | CARRIER | 30AWH012XC
A212 | FENOUILLERES | A212_01 |  | Avenue Gaston Berger_13100_Aix en Provence |  | SPLIT | 1 |  | MHI | FDC71VNX/L
A212 | FENOUILLERES | A212_01 |  | Avenue Gaston Berger_13100_Aix en Provence |  | SPLIT | 1 |  | MHI
A212 | FENOUILLERES | A212_01 |  | Avenue Gaston Berger_13100_Aix en Provence |  | CTA Air Neuf | 1 |  | ALDES | TVEC600 5 2V
A212 | FENOUILLERES | A212_01 |  | Avenue Gaston Berger_13100_Aix en Provence |  | Caisson filtre | 1 |  | ALDES | TVEC600 5 2V
A212 | FENOUILLERES | A212_01 |  | Avenue Gaston Berger_13100_Aix en Provence |  | CAISSON BATTERIE EG | 1 |  | ALDES | TVEC600 5 2V
A212 | FENOUILLERES | A212_01 |  | Avenue Gaston Berger_13100_Aix en Provence |  | V3V+Servomoteur | 1 |  | SAUTER | AWM 105SF132
A212 | FENOUILLERES | A212_01 |  | Avenue Gaston Berger_13100_Aix en Provence |  | BALLON TAMPON | 1 |  | CORDINARI |  | 180 Litres
A212 | FENOUILLERES | A212_01 |  | Avenue Gaston Berger_13100_Aix en Provence |  | POMPE DOUBLE | 1 |  | SALMSON | LRL 204 4
A212 | FENOUILLERES | A212_01 |  | Avenue Gaston Berger_13100_Aix en Provence |  | Compteur energie | 1 |  | SHARKY | 6 DME
A212 | FENOUILLERES | A212_01 |  | Avenue Gaston Berger_13100_Aix en Provence |  | Compteur energie | 1 |  | SHARKY | 6 DME
A212 | FENOUILLERES | A212_01 |  | Avenue Gaston Berger_13100_Aix en Provence |  | POMPE Puisard | 1 |  |  |  | Vide Cave
A212 | FENOUILLERES | A212_01 |  | Avenue Gaston Berger_13100_Aix en Provence |  | EXPANSION | 1 |  | CIMM |  | 50 Litres
A212 | FENOUILLERES | A212_01 |  | Avenue Gaston Berger_13100_Aix en Provence |  | DISCONNECTEUR | 1 |  | WATT | 1/2"
A212 | FENOUILLERES | A212_01 |  | Avenue Gaston Berger_13100_Aix en Provence |  | CTA | 1 |  | GEA |  | Armoire avec Humidificateur
A212 | FENOUILLERES | A212_01 |  | Avenue Gaston Berger_13100_Aix en Provence |  | Caisson filtre | 1 |  | GEA | ATP 15.061VBV
A212 | FENOUILLERES | A212_01 |  | Avenue Gaston Berger_13100_Aix en Provence |  | CTA | 1 |  | GEA | ATP 10.051VBV | Armoire avec Humidificateur
A212 | FENOUILLERES | A212_01 |  | Avenue Gaston Berger_13100_Aix en Provence |  | Caisson filtre | 1 |  | GEA
A212 | FENOUILLERES | A212_01 |  | Avenue Gaston Berger_13100_Aix en Provence |  | Armoire électrique | 1
A212 | FENOUILLERES | A212_01 |  | Avenue Gaston Berger_13100_Aix en Provence |  | COFFRET GTB | 1
A212 | FENOUILLERES | A212_01 |  | Avenue Gaston Berger_13100_Aix en Provence |  | CTA | 1 |  | GEA | AT 10.051VBV
A212 | FENOUILLERES | A212_01 |  | Avenue Gaston Berger_13100_Aix en Provence |  | Caisson filtre | 2 |  | GEA | AT 10.051VBV
A212 | FENOUILLERES | A212_01 |  | Avenue Gaston Berger_13100_Aix en Provence |  | CAISSON RESISTANCE | 1 |  | GEA | AT 10.051VBV
A212 | FENOUILLERES | A212_01 |  | Avenue Gaston Berger_13100_Aix en Provence |  | CTA | 1 |  | GEA | AT 10.051VBV
A212 | FENOUILLERES | A212_01 |  | Avenue Gaston Berger_13100_Aix en Provence |  | Caisson filtre | 2 |  | GEA | AT 10.051VBV
A212 | FENOUILLERES | A212_01 |  | Avenue Gaston Berger_13100_Aix en Provence |  | CAISSON RESISTANCE | 1 |  | GEA | AT 10.051VBV
A212 | FENOUILLERES | A212_01 |  | Avenue Gaston Berger_13100_Aix en Provence |  | CTA | 1 |  | GEA | AT 10.051VBV
A212 | FENOUILLERES | A212_01 |  | Avenue Gaston Berger_13100_Aix en Provence |  | Caisson filtre | 2 |  | GEA | AT 10.051VBV
A212 | FENOUILLERES | A212_01 |  | Avenue Gaston Berger_13100_Aix en Provence |  | CAISSON RESISTANCE | 1 |  | GEA | AT 10.051VBV
A212 | FENOUILLERES | A212_01 |  | Avenue Gaston Berger_13100_Aix en Provence |  | CTA | 1 |  | GEA | AT 10.051VBV
A212 | FENOUILLERES | A212_01 |  | Avenue Gaston Berger_13100_Aix en Provence |  | Caisson filtre | 2 |  | GEA | AT 10.051VBV
A212 | FENOUILLERES | A212_01 |  | Avenue Gaston Berger_13100_Aix en Provence |  | CAISSON RESISTANCE | 1 |  | GEA | AT 10.051VBV
A212 | FENOUILLERES | A212_01 |  | Avenue Gaston Berger_13100_Aix en Provence |  | POMPE DOUBLE | 1 |  | SALMSON | SIRIUS D40-80
A212 | FENOUILLERES | A212_01 |  | Avenue Gaston Berger_13100_Aix en Provence |  | Compteur energie | 1 |  | SHARKY HYDROMETER | 7753047271
A212 | FENOUILLERES | A212_01 |  | Avenue Gaston Berger_13100_Aix en Provence |  | POMPE DOUBLE | 1 |  | SALMSON | SIRIUS D32-70
A212 | FENOUILLERES | A212_01 |  | Avenue Gaston Berger_13100_Aix en Provence |  | Compteur energie | 1 |  | SHARKY HYDROMETER | 7753047271
A212 | FENOUILLERES | A212_01 |  | Avenue Gaston Berger_13100_Aix en Provence |  | V3V+Servomoteur | 1 |  | SAUTER | AWM 105SF132
A212 | FENOUILLERES | A212_01 |  | Avenue Gaston Berger_13100_Aix en Provence |  | POMPE DOUBLE | 1 |  | SALMSON | SIRIUS D32-60
A212 | FENOUILLERES | A212_01 |  | Avenue Gaston Berger_13100_Aix en Provence |  | Compteur energie | 1 |  | HYDRUS | 6 DME
A212 | FENOUILLERES | A212_01 |  | Avenue Gaston Berger_13100_Aix en Provence |  | V3V+Servomoteur | 1 |  | SAUTER | AWM 105SF132
A212 | FENOUILLERES | A212_01 |  | Avenue Gaston Berger_13100_Aix en Provence |  | POMPE DOUBLE | 1 |  | SALMSON | SIRIUS D32-60
A212 | FENOUILLERES | A212_01 |  | Avenue Gaston Berger_13100_Aix en Provence |  | Compteur energie | 1 |  | HYDRUS | 6 DME
A212 | FENOUILLERES | A212_01 |  | Avenue Gaston Berger_13100_Aix en Provence |  | V3V+Servomoteur | 1 |  | SAUTER | AWM 105SF132
A212 | FENOUILLERES | A212_01 |  | Avenue Gaston Berger_13100_Aix en Provence |  | PRESSOSTAT ME | 1 |  | SAUTER
A212 | FENOUILLERES | A212_01 |  | Avenue Gaston Berger_13100_Aix en Provence |  | Variateur | 2 |  | SHNEIDER | HVAC
A212 | FENOUILLERES | A212_01 |  | Avenue Gaston Berger_13100_Aix en Provence |  | V3V+Servomoteur | 1 |  | SAUTER | AWM 105SF132
A212 | FENOUILLERES | A212_01 |  | Avenue Gaston Berger_13100_Aix en Provence |  | POMPE Puisard | 1 |  |  |  | Vide Cave
A212 | FENOUILLERES | A212_01 |  | Avenue Gaston Berger_13100_Aix en Provence |  | Caisson | 1 |  | VIM | EC 19 VLD MS
A212 | FENOUILLERES | A212_01 |  | Avenue Gaston Berger_13100_Aix en Provence |  | V3V+Servomoteur | 1 |  | BELIMO | AWM 105SF132
A212 | FENOUILLERES | A212_01 |  | Avenue Gaston Berger_13100_Aix en Provence |  | Armoire électrique | 1
A212 | FENOUILLERES | A212_01 |  | Avenue Gaston Berger_13100_Aix en Provence |  | DISCONNECTEUR | 1 |  | WATT | DN40
A212 | FENOUILLERES | A212_01 |  | Avenue Gaston Berger_13100_Aix en Provence |  | DETENDEUR EF | 1 |  |  | DN40
A212 | FENOUILLERES | A212_01 |  | Avenue Gaston Berger_13100_Aix en Provence |  | COMPTEUR EAU | 1 |  | HYDRUS | 9 DME
A212 | FENOUILLERES | A212_01 |  | Avenue Gaston Berger_13100_Aix en Provence |  | COMPTEUR EAU | 1 |  | HYDRUS | 9 DME
A212 | FENOUILLERES | A212_01 |  | Avenue Gaston Berger_13100_Aix en Provence |  | COMPTEUR EAU | 1 |  | CORONA
A212 | FENOUILLERES | A212_01 |  | Avenue Gaston Berger_13100_Aix en Provence |  | Caisson | 1 |  | VIM | KSD28 NU ECOWATT
A212 | FENOUILLERES | A212_01 |  | Avenue Gaston Berger_13100_Aix en Provence |  | CLIMATISATION BUREAU | 3 | 2023 | vrv | PANA | 30CV
A212 | FENOUILLERES | A212_01 |  | Avenue Gaston Berger_13100_Aix en Provence |  | CLIMATISATIN BUREAU | 30 | 2023 | UNITE MURAL | PANA | DE 2,5 a 5 KV
A212 | FENOUILLERES | A212_01 |  | Avenue Gaston Berger_13100_Aix en Provence |  | CLIMATISATIN ACCEUIL | 2 | 2023 | VRV | PANA | VC DE 3KW
A303 | ANDREANI | A303_01 | ISEC | 2 Rue J. Andréani_13100_Aix en Provence |  | cta TOITURE | 1
A303 | ANDREANI | A303_01 | ISEC | 2 Rue J. Andréani_13100_Aix en Provence |  | unité extérieure | 2 | 2017 | DAIKIN | VRV REYQ-T 20 | puissance 20 cv
A303 | ANDREANI | A303_01 | ISEC | 2 Rue J. Andréani_13100_Aix en Provence |  | unité intérieure | 25 | 2017 | DAIKIN |  | cassette 600 x 600
C201 | AVIGNON | C201_01 |  | 136 Avenue de Tarascon _84000_Avignon | Bât A | SPLIT | 5 |  | CARRIER |  | 230V - 50Hz 2430 W 20 A Class T1 | mono split
C201 | AVIGNON | C201_01 |  | 136 Avenue de Tarascon _84000_Avignon | Bât A | SPLIT | 1 |  | CARRIER |  | 230V - 50Hz 1590 W 16 A Class T1 | mono split
C201 | AVIGNON | C201_01 |  | 136 Avenue de Tarascon _84000_Avignon | Bât A | SPLIT | 5 |  | CARRIER |  | Puissance frigorifique nominale = 5,2 kW | mono split
C201 | AVIGNON | C201_01 |  | 136 Avenue de Tarascon _84000_Avignon | Bât A | SPLIT | 1 |  | SALMSON |  | Moteur Leroy Somer 590 LT 1,5 kW 1430 tr/min 3,6 A | RDC Bibliothèque
C201 | AVIGNON | C201_01 |  | 136 Avenue de Tarascon _84000_Avignon | Bât A | Pompe | 2 |  | SALMSON |  | Moteur Leroy Somer 590 LT 1,5 kW 1430 tr/min 3,6 A | Sous station RDC
C201 | AVIGNON | C201_01 |  | 136 Avenue de Tarascon _84000_Avignon | Bât A | Pompe | 2 |  |  |  | 150 Litres 1800 W | Sous station RDC
C201 | AVIGNON | C201_02 |  | 136 Avenue de Tarascon _84000_Avignon | Bât B | BALLON ECS | 1 |  | CARRIER |  | 230 V - 50 Hz 16 A | Ballon électrique
C201 | AVIGNON | C201_02 |  | 136 Avenue de Tarascon _84000_Avignon | Bât B | SPLIT | 1 |  | DE DIETRICH |  | ffgn 19 n°19 | Salle informatique
C201 | AVIGNON | C201_03 |  | 136 Avenue de Tarascon _84000_Avignon | Bât C | CHAUDIERE | 1 |  | ELM LEBLANC |  | Micro accumulation de 24 kW 230 V - 50 Hz - 120 W | Chaudière Gaz Naturel mural logement Miraglia
C201 | AVIGNON | C201_03 |  | 136 Avenue de Tarascon _84000_Avignon | Bât C | CHAUDIERE | 4 |  |  |  | 50 Litres | Chaudière Gaz Naturel murale Appartement M.Sagaert, M.Napierala, M. Servel, M.Andres
C201 | AVIGNON | C201_03 |  | 136 Avenue de Tarascon _84000_Avignon | Bât C | BALLON ECS | 1 |  | NOIROT |  | 70 W 1400 tr/min Pt 9070 W | Ballon électrique
C201 | AVIGNON | C201_03 |  | 136 Avenue de Tarascon _84000_Avignon | Bât C | Aérotherme | 1 |  | ELM LEBLANC |  | Micro accumulation de 28 kW | Aérotherme
C201 | AVIGNON | C201_03 |  | 136 Avenue de Tarascon _84000_Avignon | Bât C | CHAUDIERE | 1 |  | ATLANTIC |  | 300 Litres | Chaudière Gaz Naturel mural logement Agent
C201 | AVIGNON | C201_04 |  | 136 Avenue de Tarascon _84000_Avignon | Bât D | BALLON ECS | 1 |  |  |  | 30 Litres | Ballon électrique Cafétariat
C201 | AVIGNON | C201_04 |  | 136 Avenue de Tarascon _84000_Avignon | Bât D | BALLON ECS | 1 |  | Thermor 292042 |  | 5000 W - 230 V | Ballon électrique
C201 | AVIGNON | C201_04 |  | 136 Avenue de Tarascon _84000_Avignon | Bât D | BALLON ECS | 1 |  | CIAT |  | 5500 m3/h. Moteur 230V/400V - 50Hz - 1,1 kW - 8 bars. Batterie de chauffage de 65 kW pour une température de | Ballon électrique Douches
C201 | AVIGNON | C201_05 |  | 136 Avenue de Tarascon _84000_Avignon | Gymnase | BALLON ECS | 2 |  | Haier |  | installé en 2015 sur bureau administratif en rez de chaussé | Ballon électrique
C201 | AVIGNON | C201_05 |  | 136 Avenue de Tarascon _84000_Avignon | Gymnase | Aérotherme | 2 |  |  |  |  | Aérothermes centrifuges
C501 | SALON DE PROVENCE | C501_01 | IUT Salon | 150 Avenue Maréchal Leclerc_13300_Salon de provence | chaufferie | Chaudiere | 2 |  |  |  | Gaz 300kW
C501 | SALON DE PROVENCE | C501_01 | IUT Salon | 150 Avenue Maréchal Leclerc_13300_Salon de provence | chaufferie | Pompe de recyclage | 2
C501 | SALON DE PROVENCE | C501_01 | IUT Salon | 150 Avenue Maréchal Leclerc_13300_Salon de provence | chaufferie | Armoire éléctrique avec régulation avec GTC Kieback et peter | 1
C501 | SALON DE PROVENCE | C501_01 | IUT Salon | 150 Avenue Maréchal Leclerc_13300_Salon de provence | chaufferie | Pompe primaire | 4
C501 | SALON DE PROVENCE | C501_01 | IUT Salon | 150 Avenue Maréchal Leclerc_13300_Salon de provence | chaufferie | Vase d'expansion | 1 |  |  |  | 300L
C501 | SALON DE PROVENCE | C501_01 | IUT Salon | 150 Avenue Maréchal Leclerc_13300_Salon de provence |  | Ventilo convecteur | 150
C501 | SALON DE PROVENCE | C501_01 | IUT Salon | 150 Avenue Maréchal Leclerc_13300_Salon de provence | Amphitheâtre | CTA | 1 | 2019 | Systemair | Topvex SR11 HWH-R-CAV-M0 (94409) | recupérateur de chauleur rotatif | Débit d’air (1,205 kg/m³) 4 800 4 800 m³/h Débit d’air (1,205 kg/m³) 4 800 4 800 m³/h | Pression statique externe 280 280 Pa Vitesse du ventilateur 2 156 2 171 tpm Filtre ePM1 60% (F7) ePM10 60% (M5)
C501 | SALON DE PROVENCE | C501_01 | IUT Salon | 150 Avenue Maréchal Leclerc_13300_Salon de provence |  | Extracteur | 1
C501 | SALON DE PROVENCE | C501_01 | IUT Salon | 150 Avenue Maréchal Leclerc_13300_Salon de provence |  | Split exterieur | 1
C501 | SALON DE PROVENCE | C501_01 | IUT Salon | 150 Avenue Maréchal Leclerc_13300_Salon de provence |  | Split interieur | 1
C501 | SALON DE PROVENCE | C501_02 | IUT Salon | 150 Avenue Maréchal Leclerc_13300_Salon de provence | Logement | Chaudière | 1 |  |  |  | Murale
C602 | FOLLEREAU | C602_01 | IUT d'Arles | 2_Rue Raoul Follereau_13200_Arles | Toiture | Pompe à chaleur air/eau | 1 | 2019 | CIAT |  | AQUACIATPOWER ILD série ST | Pompe à chaleur Air/Eau avec module hydraulique AQUACIAT POWER ILD ST 1800D | Puissance frigorifique : 455.4 kW; Puissance calorifique (instantanée)* :516.6 kW Intensité de démarrage : 616 A
C602 | FOLLEREAU | C602_01 | IUT d'Arles | 2_Rue Raoul Follereau_13200_Arles | Toiture | Surpresseur | 1 | 2019 | Wilo | HiMulti 3 H | 230V; 17m3CE 2,26m3/h | Interrupteur à pression, manomètre, pressosat sz sécurité et reservoire à membrane. | Surpresseur pour le circuit de chauffage
C602 | FOLLEREAU | C602_01 | IUT d'Arles | 2_Rue Raoul Follereau_13200_Arles | Toiture | CTA_CTA 6 Double flux | 1 | 2004 | TRANE |  | CCH 15,Caisson de souflage: débit d'air 6830 m3/h Filtres plats gravimétrie de 85% Batterie froide puissance 20 KW température Eau E/S 7/12°C Débit d'eau circuit froid 3,43 m3/h | U = 380 V TRI Air neuf 2500 m3/h Air repris 2500 m3/h groupe de Ventilation ADH 315 L Vitesse de la turbine 1571 tr/mn Pertes de charge sur l'air 280 Pa Problèmes de disjonctions fréquents
C602 | FOLLEREAU | C602_01 | IUT d'Arles | 2_Rue Raoul Follereau_13200_Arles | Toiture | CTA_CTA 7 Double flux | 1 | 2004 | TRANE |  | CCH 10,Caisson de souflage: débit d'air 4300 m3/h Filtres plats gravimétrie de 85% Batterie froide puissance 15 KW température Eau E/S 7/12°C Débit d'eau circuit froid 3,16 m3/h | U = 380 V TRI Air neuf 4300 m3/h Air repris 4300 m3/h groupe de Ventilation ADH 250 L Vitesse de la turbine 1914 tr/mn Pertes de charge sur l'air 280 Pa
C602 | FOLLEREAU | C602_01 | IUT d'Arles | 2_Rue Raoul Follereau_13200_Arles | Toiture | VMC_EXTRACTEUR sanitaire | 2 | 2004 | ALDES |  | TVEC 201 B ,N° 9698763
C602 | FOLLEREAU | C602_01 | IUT d'Arles | 2_Rue Raoul Follereau_13200_Arles | TERRASSE TECHNIQUE | DISCONNECTEUR_Disconnecteur général | 1 | 2004 | WATTS | SOCLA CA
C602 | FOLLEREAU | C602_01 | IUT d'Arles | 2_Rue Raoul Follereau_13200_Arles | TERRASSE TECHNIQUE | ARMOIRE ELECTRIQUE_Installation électrique | 1 | 2004 | TELEMECANIQUE |  | Armoires électriques, câbles et chemins de câbles
C602 | FOLLEREAU | C602_01 | IUT d'Arles | 2_Rue Raoul Follereau_13200_Arles | TERRASSE TECHNIQUE | CTA_CTA N° 1 Médiathèque | 1 | 2004 | TRANE |  | CCH 15,Caisson de souflage: débit d'air 5000 m3/h Filtres plats gravimétrie de 85% Batterie froide puissance 26 KW température Eau E/S 7/12°C Débit d'eau circuit froid 4,45 m3/h | U = 380 V TRI Air neuf 2500 m3/h Air repris 2500 m3/h groupe de Ventilation ADH 315 L Vitesse de la turbine 1075 tr/mn Pertes de charge sur l'air 185 Pa
C602 | FOLLEREAU | C602_01 | IUT d'Arles | 2_Rue Raoul Follereau_13200_Arles | TERRASSE TECHNIQUE | ARMOIRE ELECTRIQUE_Armoire électrique CTA N° 1 | 1 | 2004 | TELEMECANIQUE |  | Armoires électriques, câbles et chemins de câbles
C602 | FOLLEREAU | C602_01 | IUT d'Arles | 2_Rue Raoul Follereau_13200_Arles | TERRASSE TECHNIQUE | CTA_CTA 2 Studio | 1 | 2004 | TRANE |  | CCH 40,Caisson de souflage: débit d'air 15000 m3/h Filtres plats gravimétrie de 85% Batterie froide puissance 88,2 KW température Eau E/S 7/12°C Débit d'eau circuit froid 15,11 m3/h | U = 380 V TRI Air neuf 1000 m3/h Air repris 14 000 m3/h groupe de Ventilation ADH 500 L Vitesse de la turbine 757 tr/mn Pertes de charge sur l'air 180 Pa Machine non utilisée Problèmes d'accès aux filtres
C602 | FOLLEREAU | C602_01 | IUT d'Arles | 2_Rue Raoul Follereau_13200_Arles | TERRASSE TECHNIQUE | ARMOIRE ELECTRIQUE_Armoire électrique CTA N° 2 | 1 | 2004 | TELEMECANIQUE |  | Armoires électriques, câbles et chemins de câbles
C602 | FOLLEREAU | C602_01 | IUT d'Arles | 2_Rue Raoul Follereau_13200_Arles | TERRASSE TECHNIQUE | CTA_CTA 3 Amphithéatre | 1 | 2004 | TRANE |  | CCH 20,Caisson de souflage: débit d'air 7500 m3/h Filtres plats gravimétrie de 85% Batterie froide puissance 31,2 KW température Eau E/S 7/12°C Débit d'eau circuit froid 5,35 m3/h | U = 380 V TRI Air neuf 7500 m3/h Air repris 7 500 m3/h groupe de Ventilation ADH 355 L Vitesse de la turbine 1015 tr/mn Pertes de charge sur l'air 185 Pa Problèmes de fonctionnement signalés par l'utilisateur Problèmes d'accès aux filtres
C602 | FOLLEREAU | C602_01 | IUT d'Arles | 2_Rue Raoul Follereau_13200_Arles | TERRASSE TECHNIQUE | ARMOIRE ELECTRIQUE_Armoire électrique CTA N° 3 | 1 | 2004 | TELEMECANIQUE |  | Armoires électriques, câbles et chemins de câbles
C602 | FOLLEREAU | C602_01 | IUT d'Arles | 2_Rue Raoul Follereau_13200_Arles | TERRASSE TECHNIQUE | CTA_CTA 4 Hall | 1 | 2004 | TRANE |  | CCH 15,Caisson de souflage: débit d'air 6000 m3/h Filtres plats gravimétrie de 85% Batterie froide puissance 15 KW température Eau E/S 7/12°C Débit d'eau circuit froid 2,57 m3/h | U = 380 V TRI Air neuf 6000 m3/h Air repris 6000 m3/h groupe de Ventilation ADH 315 L Vitesse de la turbine 1273 tr/mn Pertes de charge sur l'air 250 Pa
C602 | FOLLEREAU | C602_01 | IUT d'Arles | 2_Rue Raoul Follereau_13200_Arles | TERRASSE TECHNIQUE | ARMOIRE ELECTRIQUE_Armoire électrique CTA N° 4 | 1 | 2004 | TELEMECANIQUE |  | Armoires électriques, câbles et chemins de câbles
C602 | FOLLEREAU | C602_01 | IUT d'Arles | 2_Rue Raoul Follereau_13200_Arles | TERRASSE TECHNIQUE | CTA_CTA 5 Cafétéria | 2 | 2004 | TRANE |  | CCH 05,Caisson de souflage: débit d'air 2500 m3/h Filtres plats gravimétrie de 85% Batterie froide puissance 16 KW température Eau E/S 7/12°C Débit d'eau circuit froid 3,91 m3/h | U = 380 V TRI Air neuf 2500 m3/h Air repris 2500 m3/h groupe de Ventilation ADH 200 L Vitesse de la turbine 2294 tr/mn Pertes de charge sur l'air 170 Pa
C602 | FOLLEREAU | C602_01 | IUT d'Arles | 2_Rue Raoul Follereau_13200_Arles | TERRASSE TECHNIQUE | ARMOIRE ELECTRIQUE_Armoire électrique CTA N° 5 | 1 | 2004 | TELEMECANIQUE |  | Armoires électriques, câbles et chemins de câbles
C602 | FOLLEREAU | C602_01 | IUT d'Arles | 2_Rue Raoul Follereau_13200_Arles | TERRASSE TECHNIQUE | ARMOIRE ELECTRIQUE_Armoire électrique CTA N° 6 | 1 | 2004 | TELEMECANIQUE |  | Armoires électriques, câbles et chemins de câbles
C602 | FOLLEREAU | C602_01 | IUT d'Arles | 2_Rue Raoul Follereau_13200_Arles | TERRASSE TECHNIQUE | ARMOIRE ELECTRIQUE_Armoire électrique CTA N° 7 | 1 | 2004 | TELEMECANIQUE |  | Armoires électriques, câbles et chemins de câbles
C602 | FOLLEREAU | C602_01 | IUT d'Arles | 2_Rue Raoul Follereau_13200_Arles | TERRASSE TECHNIQUE | RESEAU CHAUFFAGE_Hydraulique | 1 | 2004 |  |  | Réseau acier noir,,Vannes d'isolements et d'équilibrages, thermomètres, filtre 800 µ, compteur d'appoint, manchons anti-vibratils, métrologie, bouteille d'injection, clapets de non retour,…
C602 | FOLLEREAU | C602_01 | IUT d'Arles | 2_Rue Raoul Follereau_13200_Arles | TERRASSE TECHNIQUE | CALORIFUGES_Calorifuge des installations | 1 | 2004 |  |  | Laine de roche ,épaisseur 30mm finition tôle AU
C602 | FOLLEREAU | C602_01 | IUT d'Arles | 2_Rue Raoul Follereau_13200_Arles | TERRASSE TECHNIQUE | RESEAU EAU_Panoplie eau froide | 1 | 2004 |  |  | Acier galvanisé ,Alimentation en eau froide F 15/21
C602 | FOLLEREAU | C602_01 | IUT d'Arles | 2_Rue Raoul Follereau_13200_Arles | TERRASSE | METROLOGIE_Compteur d'eau d'appoint | 3 | 2004 | WATTEAU
C602 | FOLLEREAU | C602_01 | IUT d'Arles | 2_Rue Raoul Follereau_13200_Arles | TERRASSE | SECURITE_Pressostat manque d'eau | 1 | 2004 | SIEMENS | SNSC103Q | Pouvoir de coupure I = 5 A U = 24 V/ 250 V
C602 | FOLLEREAU | C602_01 | IUT d'Arles | 2_Rue Raoul Follereau_13200_Arles | TERRASSE TECHNIQUE | REGULATION_Régulation | 1 | 2004 | SIEMENS |  | RWC 32 + QAE 22 A , | Pilotage des circuits régulés en chaufferie selon loi de correspondance sans programmation horaire
C602 | FOLLEREAU | C602_01 | IUT d'Arles | 2_Rue Raoul Follereau_13200_Arles | TERRASSE | REGULATION_Automate / GTC | 1 | 2004 |  |  | TRILOGIE ,Automate spécifique , | Gestion de l'ensemble de l'installation.
C602 | FOLLEREAU | C602_01 | IUT d'Arles | 2_Rue Raoul Follereau_13200_Arles | TERRASSE TECHNIQUE | REGULATION_Régulation CTA N° 1 | 1 | 2004 | SIEMENS |  | RWI65.02C + AZY65.3 + QAM 22+ ARG 64 + QPA 63 ; 1 + QAF 63,2 + QBM 81,3 + QBM 81.5 ,Régulateur numérique, carte de communication, sonde de température de gaine, kit de montage pour sonde de gaine + sonde de qualité d'air + sonde antigel + pressostat d'air 20 à 300 Pa + pressostat d'air 50 à 500 Pa
C602 | FOLLEREAU | C602_01 | IUT d'Arles | 2_Rue Raoul Follereau_13200_Arles | TERRASSE TECHNIQUE | RESEAU CHAUFFAGE_Hydraulique CTA N° 1 | 1 | 2004 |  |  | Réseau acier noir,,Vannes d'isolements et d'équilibrages, thermomètres, compteur d'appoint, manchons anti-vibratils, métrologie, bouteille d'injection, clapets de non retour,…
C602 | FOLLEREAU | C602_01 | IUT d'Arles | 2_Rue Raoul Follereau_13200_Arles | TERRASSE TECHNIQUE | V3V_Vanne trois voies CTA N° 1 | 1 | 2004 | SIEMENS |  | VXG 44 25 10 , F 25 fluide 5°C 110°C Dp max 200 Kpa Q = 4,45 m3/h Pdc 19,8 Kpa Kvs 10 m3/h | Motorisation SQS 65
C602 | FOLLEREAU | C602_01 | IUT d'Arles | 2_Rue Raoul Follereau_13200_Arles | TERRASSE TECHNIQUE | REGULATION_Servo moteur de registre d'air | 1 | 2004 | SIEMENS |  | GCA 161,1E,0-10 V, U = 24 V
C602 | FOLLEREAU | C602_01 | IUT d'Arles | 2_Rue Raoul Follereau_13200_Arles | TERRASSE TECHNIQUE | REGULATION_Régulation CTA N° 2 | 1 | 2004 | SIEMENS |  | RWI65.02C + AZY65.3 + QAM 22+ ARG 64 + QPA 63 ; 1 + QAF 63,2 + QBM 81,3 + QBM 81.5 ,Régulateur numérique, carte de communication, sonde de température de gaine, kit de montage pour sonde de gaine + sonde de qualité d'air + sonde antigel + pressostat d'air 20 à 300 Pa + pressostat d'air 50 à 500 Pa
C602 | FOLLEREAU | C602_01 | IUT d'Arles | 2_Rue Raoul Follereau_13200_Arles | TERRASSE TECHNIQUE | RESEAU CHAUFFAGE_Hydraulique CTA N° 2 | 1 | 2004 |  |  | Réseau acier noir,,Vannes d'isolements et d'équilibrages, thermomètres, compteur d'appoint, manchons anti-vibratils, métrologie, bouteille d'injection, clapets de non retour,…
C602 | FOLLEREAU | C602_01 | IUT d'Arles | 2_Rue Raoul Follereau_13200_Arles | TERRASSE TECHNIQUE | V3V_Vanne trois voies CTA N° 2 | 1 | 2004 | SIEMENS |  | VXF 51 50, F 50 fluide 25°C 120°C Dp max 100 Kpa Q = 15,11 m3/h Pdc 23,76 Kpa Kvs 31 m3/h | Motorisation SQX 62
C602 | FOLLEREAU | C602_01 | IUT d'Arles | 2_Rue Raoul Follereau_13200_Arles | TERRASSE TECHNIQUE | REGULATION_Servo moteur de registre d'air | 1 | 2004 | SIEMENS |  | GCA 161,1E,0-10 V, U = 24 V
C602 | FOLLEREAU | C602_01 | IUT d'Arles | 2_Rue Raoul Follereau_13200_Arles | TERRASSE TECHNIQUE | REGULATION_Régulation CTA N° 3 | 1 | 2004 | SIEMENS |  | RWI65.02C + AZY65.3 + QAM 22+ ARG 64 + QPA 63 ; 1 + QAF 63,2 + QBM 81,3 + QBM 81.5 ,Régulateur numérique, carte de communication, sonde de température de gaine, kit de montage pour sonde de gaine + sonde de qualité d'air + sonde antigel + pressostat d'air 20 à 300 Pa + pressostat d'air 50 à 500 Pa
C602 | FOLLEREAU | C602_01 | IUT d'Arles | 2_Rue Raoul Follereau_13200_Arles | TERRASSE TECHNIQUE | RESEAU CHAUFFAGE_Hydraulique CTA N° 3 | 1 | 2004 |  |  | Réseau acier noir,,Vannes d'isolements et d'équilibrages, thermomètres, compteur d'appoint, manchons anti-vibratils, métrologie, bouteille d'injection, clapets de non retour,…
C602 | FOLLEREAU | C602_01 | IUT d'Arles | 2_Rue Raoul Follereau_13200_Arles | TERRASSE TECHNIQUE | V3V_Vanne trois voies CTA N° 3 | 1 | 2004 | SIEMENS |  | VXG 44 20 10 , F 32 fluide 5°C 110°C Dp max 100 Kpa Q = 5,35 m3/h Pdc 11,18 Kpa Kvs 16 m3/h | Motorisation SQS 65
C602 | FOLLEREAU | C602_01 | IUT d'Arles | 2_Rue Raoul Follereau_13200_Arles | TERRASSE TECHNIQUE | REGULATION_Servo moteur de registre d'air | 1 | 2004 | SIEMENS |  | GCA 161,1E,0-10 V, U = 24 V
C602 | FOLLEREAU | C602_01 | IUT d'Arles | 2_Rue Raoul Follereau_13200_Arles | TERRASSE TECHNIQUE | REGULATION_Régulation CTA N° 4 | 1 | 2004 | SIEMENS |  | RWI65.02C + AZY65.3 + QAM 22+ ARG 64 + QPA 63 ; 1 + QAF 63,2 + QBM 81,3 + QBM 81.5 ,Régulateur numérique, carte de communication, sonde de température de gaine, kit de montage pour sonde de gaine + sonde de qualité d'air + sonde antigel + pressostat d'air 20 à 300 Pa + pressostat d'air 50 à 500 Pa
C602 | FOLLEREAU | C602_01 | IUT d'Arles | 2_Rue Raoul Follereau_13200_Arles | TERRASSE TECHNIQUE | RESEAU CHAUFFAGE_Hydraulique CTA N° 4 | 1 | 2004 |  |  | Réseau acier noir,,Vannes d'isolements et d'équilibrages, thermomètres, compteur d'appoint, manchons anti-vibratils, métrologie, bouteille d'injection, clapets de non retour,…
C602 | FOLLEREAU | C602_01 | IUT d'Arles | 2_Rue Raoul Follereau_13200_Arles | TERRASSE TECHNIQUE | V3V_Vanne trois voies CTA N° 4 | 1 | 2004 | SIEMENS |  | VXG 44 20 10 , F 20 fluide 5°C 110°C Dp max 300 Kpa Q = 2,57 m3/h Pdc 16,64 Kpa Kvs 6,3 m3/h | Motorisation SQS 65
C602 | FOLLEREAU | C602_01 | IUT d'Arles | 2_Rue Raoul Follereau_13200_Arles | TERRASSE TECHNIQUE | REGULATION_Servo moteur de registre d'air | 1 | 2004 | SIEMENS |  | GCA 161,1E,0-10 V, U = 24 V
C602 | FOLLEREAU | C602_01 | IUT d'Arles | 2_Rue Raoul Follereau_13200_Arles | TERRASSE TECHNIQUE | REGULATION_Régulation CTA N° 5 | 1 | 2004 | SIEMENS |  | RWI65.02C + AZY65.3 + QAM 22+ ARG 64 + QPA 63 ; 1 + QAF 63,2 + QBM 81,3 + QBM 81.5 ,Régulateur numérique, carte de communication, sonde de température de gaine, kit de montage pour sonde de gaine + sonde de qualité d'air + sonde antigel + pressostat d'air 20 à 300 Pa + pressostat d'air 50 à 500 Pa
C602 | FOLLEREAU | C602_01 | IUT d'Arles | 2_Rue Raoul Follereau_13200_Arles | TERRASSE TECHNIQUE | RESEAU CHAUFFAGE_Hydraulique CTA N° 5 | 1 | 2004 |  |  | Réseau acier noir,,Vannes d'isolements et d'équilibrages, thermomètres, compteur d'appoint, manchons anti-vibratils, métrologie, bouteille d'injection, clapets de non retour,…
C602 | FOLLEREAU | C602_01 | IUT d'Arles | 2_Rue Raoul Follereau_13200_Arles | TERRASSE TECHNIQUE | V3V_Vanne trois voies CTA N° 5 | 1 | 2004 | SIEMENS |  | VXG 44 20 10 , F 20 fluide 5°C 110°C Dp max 300 Kpa Q = 2,74 m3/h Pdc 18,92 Kpa Kvs 6,3 m3/h | Motorisation SQS 65
C602 | FOLLEREAU | C602_01 | IUT d'Arles | 2_Rue Raoul Follereau_13200_Arles | TERRASSE TECHNIQUE | REGULATION_Servo moteur de registre d'air | 1 | 2004 | SIEMENS |  | GCA 161,1E,0-10 V, U = 24 V
C602 | FOLLEREAU | C602_01 | IUT d'Arles | 2_Rue Raoul Follereau_13200_Arles | AUTRE | EXTRACTEUR_Extraction N° 1 Médiathèque | 1 | 2004 | TRANE | ADH 315 L | débit d'air 5000 m3/h Montage sur CTA N°1 | U = 380 V TRI Moto-ventilateur 380 V 0,75 KW 1500 tr/mn Vitesse de la turbine 658 tr/mn Pertes de charge sur l'air 155 Pa
C602 | FOLLEREAU | C602_01 | IUT d'Arles | 2_Rue Raoul Follereau_13200_Arles | AUTRE | EXTRACTEUR_Extraction N° 2 Médiathèque | 1 | 2004 | TRANE | ADH 500 L | débit d'air 15000 m3/h Montage sur CTA N°2 | U = 380 V TRI Moto-ventilateur 380 V 3 KW 1500 tr/mn Vitesse de la turbine 1192 tr/mn Pertes de charge sur l'air 180 Pa
C602 | FOLLEREAU | C602_01 | IUT d'Arles | 2_Rue Raoul Follereau_13200_Arles | AUTRE | EXTRACTEUR_Extraction N° 3 Amphithéatre | 1 | 2004 | TRANE | ADH 355 L | débit d'air 7 500 m3/h Montage sur CTA N°3 | U = 380 V TRI Moto-ventilateur 380 V 1,1 KW 1500 tr/mn Vitesse de la turbine 635 tr/mn Pertes de charge sur l'air 165 Pa
C602 | FOLLEREAU | C602_01 | IUT d'Arles | 2_Rue Raoul Follereau_13200_Arles | AUTRE | EXTRACTEUR_Extraction N°4 Hall | 1 | 2004 | TRANE | ADH 355 L | débit d'air 6000 m3/h Montage sur CTA N°4 | U = 380 V TRI Moto-ventilateur 380 V 1,1 KW 1500 tr/mn Vitesse de la turbine 706 tr/mn Pertes de charge sur l'air 160 Pa
C602 | FOLLEREAU | C602_01 | IUT d'Arles | 2_Rue Raoul Follereau_13200_Arles | AUTRE | EXTRACTEUR_Extraction N°5 Cafétéria | 1 | 2004 | TRANE | ADH 225 L | débit d'air 2500 m3/h Montage sur CTA N°5 | U = 380 V TRI Moto-ventilateur 380 V 0,37 KW 1500 tr/mn Vitesse de la turbine 991 tr/mn Pertes de charge sur l'air 155 Pa
C602 | FOLLEREAU | C602_01 | IUT d'Arles | 2_Rue Raoul Follereau_13200_Arles | AUTRE | EXTRACTEUR_Extraction N°6 Double flux | 1 | 2004 | TRANE | ADH 225 L | débit d'air 4300 m3/h Montage sur CTA N°6 | U = 380 V TRI Moto-ventilateur 380 V 2,2 KW 1500 tr/mn Vitesse de la turbine 1462 tr/mn Pertes de charge sur l'air 250 Pa
C602 | FOLLEREAU | C602_01 | IUT d'Arles | 2_Rue Raoul Follereau_13200_Arles | AUTRE | EXTRACTEUR_Extraction N°6 Double flux | 1 | 2004 | TRANE | ADH 225 L | débit d'air6330 m3/h Montage sur CTA N°7 | U = 380 V TRI Moto-ventilateur 380 V 3 KW 1500 tr/mn Vitesse de la turbine 1187 tr/mn Pertes de charge sur l'air 295 Pa
C602 | FOLLEREAU | C602_01 | IUT d'Arles | 2_Rue Raoul Follereau_13200_Arles | AUTRE | DIFFUSEURS_Diffuseurs à jets hélico circulaires réglables | 1 | 2004 | ALDES | AR 883 RE | Modèles F 250 = 500 m3/h Modèles F 315 = 1000 m3/h Modèles F 400 = 1600 m3/h Modèles F 500 = 2500 m3/h Modèles F 630 = 6000 m3/h | Appareils acier type plafoniers Soufflage à induction réglable à haute induction
C602 | FOLLEREAU | C602_01 | IUT d'Arles | 2_Rue Raoul Follereau_13200_Arles | AUTRE | DIFFUSEURS_Diffuseurs à déplacement | 1 | 2004 | ALDES | 390 |  | Diffuseurs à façettes non encastrable pour des débits de 90 à 7000 m3/h
C602 | FOLLEREAU | C602_01 | IUT d'Arles | 2_Rue Raoul Follereau_13200_Arles | AUTRE | GRILLES_Grilles de reprises | 1 | 2004 | ALDES | 100 |  | Appareilage acier type plafoniers
C602 | FOLLEREAU | C602_01 | IUT d'Arles | 2_Rue Raoul Follereau_13200_Arles | AUTRE | BOUCHES_Bouches d'extraction | 1 | 2004 | ALDES | BAP COLOR | Bouches auto-réglable
C602 | FOLLEREAU | C602_01 | IUT d'Arles | 2_Rue Raoul Follereau_13200_Arles | AUTRE | VENTILO- CONVECTEURS_Ventilos convecteurs | 102 | 2019 | CIAT | COADIS Line | 600*600 taille 632 | V4V, pompe de relevage, thermostat standard
C602 | FOLLEREAU | C602_01 | IUT d'Arles | 2_Rue Raoul Follereau_13200_Arles | AUTRE | VENTILO- CONVECTEURS_Ventilos convecteurs | 10 | 2019 | CIAT | COADIS Line | 900*900 taille 922 | V4V, pompe de relevage, thermostat standard, mural V30
C602 | FOLLEREAU | C602_01 | IUT d'Arles | 2_Rue Raoul Follereau_13200_Arles | AUTRE | VENTILO- CONVECTEURS_Ventilos convecteurs | 19 | 2004 | CIAT | COADIS Line | 900*900 taille 932 | V4V, pompe de relevage, thermostat standard, mural V30
C602 | FOLLEREAU | C602_01 | IUT d'Arles | 2_Rue Raoul Follereau_13200_Arles | Local informatique | SPLIT_Climatiseur | 1 | 2011 | ASYA |  | Fonctionnement en froid seul Puissance froid 3,4KW charge à l'OZEON | Unité intérieure Unité Extérieure
C602 | FOLLEREAU | C602_01 | IUT d'Arles | 2_Rue Raoul Follereau_13200_Arles | locaux techniques d'étage | SPLIT_Climatiseur | 1 | 2004 | TECHNIBEL | CSMCV 92 L 5 | Fonctionnement en froid seul Puissance froid 2,6 Kw Puissance absorbée 0,99 Kw Charge 0,8 Kg | Unité intérieure MCAV 92 C T Unité Extérieure GRV 92 L 5 T Limite de fonctionnement maximum Température intérieure 32°C sec / 23°C bulbe humide Temprérature extérieure 43°C sec Limite de fonctionnement maximum Température intérieure 19°C sec / 14°C bulbe humide Temprérature extérieure 19°C sec
C101 | LA CIOTAT | C101_01 | IUT La Ciotat | Avenue Maurice Sandral - BP 156_13708_La Ciotat | Toiture bat A / Bureaux, amphi | Groupe de production d'eau glacée |  |  | Multi clima BEUTOT | BCROE 36.2TS | 4 compresseurs - 55kW
C101 | LA CIOTAT | C101_01 | IUT La Ciotat | Avenue Maurice Sandral - BP 156_13708_La Ciotat | B218 | Split |  |  | FUJITSU | ASY12USCCW | 3.25kW | Unité exterieure 1
C101 | LA CIOTAT | C101_01 | IUT La Ciotat | Avenue Maurice Sandral - BP 156_13708_La Ciotat | Labo Physique, salle serveur info | Bi-split |  |  | FUJITSU | ASY12LMACW | 2* 3.3kW | Unité exterieure 1
C101 | LA CIOTAT | C101_01 | IUT La Ciotat | Avenue Maurice Sandral - BP 156_13708_La Ciotat | Baie de brassage info | Split |  |  | MITSUBISHI | MSZ-GE35VA | 3.5kW | Unité exterieure 1
C101 | LA CIOTAT | C101_01 | IUT La Ciotat | Avenue Maurice Sandral - BP 156_13708_La Ciotat | Labo chimie B111-B112 | Groupe gainable 4 sorties |  |  | MITSUBISHI | FDUM140VD | 14kW | Unité exterieure 1
C101 | LA CIOTAT | C101_01 | IUT La Ciotat | Avenue Maurice Sandral - BP 156_13708_La Ciotat | Labo chimie B113-B114 | Groupe gainable 4 sorties |  |  | MITSUBISHI | FDUM140VD | 14kW | Unité exterieure 1
C101 | LA CIOTAT | C101_01 | IUT La Ciotat | Avenue Maurice Sandral - BP 156_13708_La Ciotat | Chaufferie | Chaudieres | 2 |  | SECCACIER | Modurex B33
C101 | LA CIOTAT | C101_01 | IUT La Ciotat | Avenue Maurice Sandral - BP 156_13708_La Ciotat | Chaufferie | Bruleur Gaz | 2 |  | CUENOD | C28 | 300 kW
C101 | LA CIOTAT | C101_01 | IUT La Ciotat | Avenue Maurice Sandral - BP 156_13708_La Ciotat | Chaufferie | Double circulateurs | 5 |  | SALMSON
C101 | LA CIOTAT | C101_01 | IUT La Ciotat | Avenue Maurice Sandral - BP 156_13708_La Ciotat | Chaufferie | Vannes 3 voies | 2 |  | TREND
C101 | LA CIOTAT | C101_01 | IUT La Ciotat | Avenue Maurice Sandral - BP 156_13708_La Ciotat | Chaufferie | Vase d'expansion | 2 |  |  |  | 500L
C101 | LA CIOTAT | C101_01 | IUT La Ciotat | Avenue Maurice Sandral - BP 156_13708_La Ciotat | Chaufferie | Centrale de détection Gaz | 1 |  | TECHNO CONTROL | CE100 | 4 capteurs
C101 | LA CIOTAT | C101_01 | IUT La Ciotat | Avenue Maurice Sandral - BP 156_13708_La Ciotat | Chaufferie | Filtre à boue | 1
C101 | LA CIOTAT | C101_01 | IUT La Ciotat | Avenue Maurice Sandral - BP 156_13708_La Ciotat | sous station | Double circulateurs | 6 |  | SALMSON |  | dont 1 exclusif pour le froid
C101 | LA CIOTAT | C101_01 | IUT La Ciotat | Avenue Maurice Sandral - BP 156_13708_La Ciotat | sous station | Vannes 3 voies | 8 |  | TREND
C101 | LA CIOTAT | C101_01 | IUT La Ciotat | Avenue Maurice Sandral - BP 156_13708_La Ciotat | sous station | Vase d'expansion | 1 |  |  |  | 20L
C101 | LA CIOTAT | C101_01 | IUT La Ciotat | Avenue Maurice Sandral - BP 156_13708_La Ciotat | RDC Bat A (au sol) A001 - A002 | Ventilo convecteur | 2 |  | AIRWELL | VAC 30
C101 | LA CIOTAT | C101_01 | IUT La Ciotat | Avenue Maurice Sandral - BP 156_13708_La Ciotat | RDC Bat A (au sol) A003 | Ventilo convecteur | 1 |  | AIRWELL | VAC 10
C101 | LA CIOTAT | C101_01 | IUT La Ciotat | Avenue Maurice Sandral - BP 156_13708_La Ciotat | RDC Bat A (au sol) A004 | Ventilo convecteur | 1 |  | AIRWELL | VAC 10
C101 | LA CIOTAT | C101_01 | IUT La Ciotat | Avenue Maurice Sandral - BP 156_13708_La Ciotat | RDC Bat A (au sol) A005 | Ventilo convecteur | 1 |  | AIRWELL | VAC 30
C101 | LA CIOTAT | C101_01 | IUT La Ciotat | Avenue Maurice Sandral - BP 156_13708_La Ciotat | RDC Bat A (au sol) A006 | Ventilo convecteur | 1 |  | AIRWELL | VAC 30
C101 | LA CIOTAT | C101_01 | IUT La Ciotat | Avenue Maurice Sandral - BP 156_13708_La Ciotat | RDC Bat A (au sol) A007 | Ventilo convecteur | 1 |  | AIRWELL | VAC 40
C101 | LA CIOTAT | C101_01 | IUT La Ciotat | Avenue Maurice Sandral - BP 156_13708_La Ciotat | RDC Bat A (au sol) A009 | Ventilo convecteur | 1 |  | AIRWELL | VAC 20
C101 | LA CIOTAT | C101_01 | IUT La Ciotat | Avenue Maurice Sandral - BP 156_13708_La Ciotat | RDC Bat A (au sol) A010 | Ventilo convecteur | 1 |  | AIRWELL | VAC 20
C101 | LA CIOTAT | C101_01 | IUT La Ciotat | Avenue Maurice Sandral - BP 156_13708_La Ciotat | RDC Bat A (au sol) A011 | Ventilo convecteur | 1 |  | AIRWELL | VAC 30
C101 | LA CIOTAT | C101_01 | IUT La Ciotat | Avenue Maurice Sandral - BP 156_13708_La Ciotat | RDC Bat A (au sol ) A012 | Ventilo convecteur | 1 |  | AIRWELL | VAC 30
C101 | LA CIOTAT | C101_01 | IUT La Ciotat | Avenue Maurice Sandral - BP 156_13708_La Ciotat | R+1 Bat A (au sol) A101 | Ventilo convecteur | 2 |  | AIRWELL | VAC 10
C101 | LA CIOTAT | C101_01 | IUT La Ciotat | Avenue Maurice Sandral - BP 156_13708_La Ciotat | R+1 Bat A (au sol) A101 | Ventilo convecteur | 1 |  | AIRWELL | VAC 20
C101 | LA CIOTAT | C101_01 | IUT La Ciotat | Avenue Maurice Sandral - BP 156_13708_La Ciotat | R+1 Bat A (au sol) A102 | Ventilo convecteur | 2 |  | AIRWELL | VAC 10
C101 | LA CIOTAT | C101_01 | IUT La Ciotat | Avenue Maurice Sandral - BP 156_13708_La Ciotat | R+1 Bat A (au sol) A102 | Ventilo convecteur | 1 |  | AIRWELL | VAC 20
C101 | LA CIOTAT | C101_01 | IUT La Ciotat | Avenue Maurice Sandral - BP 156_13708_La Ciotat | R+1 Bat A (au sol) A103 | Ventilo convecteur | 2 |  | AIRWELL | VAC 10
C101 | LA CIOTAT | C101_01 | IUT La Ciotat | Avenue Maurice Sandral - BP 156_13708_La Ciotat | R+1 Bat A (au sol) A103 | Ventilo convecteur | 1 |  | AIRWELL | VAC 30
C101 | LA CIOTAT | C101_01 | IUT La Ciotat | Avenue Maurice Sandral - BP 156_13708_La Ciotat | R+1 Bat A (au sol) A107 | Ventilo convecteur | 2 |  | AIRWELL | VAC 10
C101 | LA CIOTAT | C101_01 | IUT La Ciotat | Avenue Maurice Sandral - BP 156_13708_La Ciotat | R+1 Bat A (au sol) A107 | Ventilo convecteur | 1 |  | AIRWELL | VAC 30
C101 | LA CIOTAT | C101_01 | IUT La Ciotat | Avenue Maurice Sandral - BP 156_13708_La Ciotat | R+1 Bat A (au sol) A108 A109 | Ventilo convecteur | 1 |  | AIRWELL | VAC 50
C101 | LA CIOTAT | C101_01 | IUT La Ciotat | Avenue Maurice Sandral - BP 156_13708_La Ciotat | R+1 Bat A (au sol) A108 A109 | Ventilo convecteur | 2 |  | AIRWELL | VAC 60
C101 | LA CIOTAT | C101_01 | IUT La Ciotat | Avenue Maurice Sandral - BP 156_13708_La Ciotat | R+2 Bat A (au sol) A205 | Ventilo convecteur | 1 |  | AIRWELL | VAC 30
C101 | LA CIOTAT | C101_01 | IUT La Ciotat | Avenue Maurice Sandral - BP 156_13708_La Ciotat | R+2 Bat A (au sol) A206 | Ventilo convecteur | 1 |  | AIRWELL | VAC 30
C101 | LA CIOTAT | C101_01 | IUT La Ciotat | Avenue Maurice Sandral - BP 156_13708_La Ciotat | R+2 Bat A (au sol) A207 | Ventilo convecteur | 1 |  | AIRWELL | VAC 30
C101 | LA CIOTAT | C101_01 | IUT La Ciotat | Avenue Maurice Sandral - BP 156_13708_La Ciotat | R+2 Bat A (au sol) A208 | Ventilo convecteur | 1 |  | AIRWELL | VAC 30
C101 | LA CIOTAT | C101_01 | IUT La Ciotat | Avenue Maurice Sandral - BP 156_13708_La Ciotat | R+2 Bat A (au sol) A209 | Ventilo convecteur | 1 |  | AIRWELL | VAC 30
C101 | LA CIOTAT | C101_01 | IUT La Ciotat | Avenue Maurice Sandral - BP 156_13708_La Ciotat | R+2 Bat A (au sol) A210 | Ventilo convecteur | 1 |  | AIRWELL | VAC 30
C101 | LA CIOTAT | C101_01 | IUT La Ciotat | Avenue Maurice Sandral - BP 156_13708_La Ciotat | R+2 Bat A (au sol) A211 | Ventilo convecteur | 2 |  | AIRWELL | VAC 30
C101 | LA CIOTAT | C101_01 | IUT La Ciotat | Avenue Maurice Sandral - BP 156_13708_La Ciotat | R+1 BAT B (en plafond) B101-102 | Ventilo convecteur | 2 |  | AIRWELL | VPN 10G
C101 | LA CIOTAT | C101_01 | IUT La Ciotat | Avenue Maurice Sandral - BP 156_13708_La Ciotat | R+1 BAT B (en plafond) B103 | Ventilo convecteur | 1 |  | AIRWELL | VPN 10G
C101 | LA CIOTAT | C101_01 | IUT La Ciotat | Avenue Maurice Sandral - BP 156_13708_La Ciotat | R+1 BAT B (en plafond) B104 | Ventilo convecteur | 1 |  | AIRWELL | VPN 10G
C101 | LA CIOTAT | C101_01 | IUT La Ciotat | Avenue Maurice Sandral - BP 156_13708_La Ciotat | R+1 BAT B (en plafond) B105 | Ventilo convecteur | 1 |  | AIRWELL | VPN 10G
C101 | LA CIOTAT | C101_01 | IUT La Ciotat | Avenue Maurice Sandral - BP 156_13708_La Ciotat | R+1 BAT B (en plafond) B106-B107 | Ventilo convecteur | 2 |  | AIRWELL | VPN 20G
C101 | LA CIOTAT | C101_01 | IUT La Ciotat | Avenue Maurice Sandral - BP 156_13708_La Ciotat | R+1 BAT B (en plafond) Annexe B106-B107 | Ventilo convecteur | 2 |  | AIRWELL | VPN 20G
C101 | LA CIOTAT | C101_01 | IUT La Ciotat | Avenue Maurice Sandral - BP 156_13708_La Ciotat | R+1 BAT B (en plafond) Laverie | Ventilo convecteur | 1 |  | AIRWELL | VPN 20G
C101 | LA CIOTAT | C101_01 | IUT La Ciotat | Avenue Maurice Sandral - BP 156_13708_La Ciotat | R+1 BAT B (en plafond) B108-B109 | Ventilo convecteur | 2 |  | AIRWELL | VPN 20G
C101 | LA CIOTAT | C101_01 | IUT La Ciotat | Avenue Maurice Sandral - BP 156_13708_La Ciotat | R+1 BAT B (en plafond) Annexe B108-B109 | Ventilo convecteur | 1 |  | AIRWELL | VPN 20G
C101 | LA CIOTAT | C101_01 | IUT La Ciotat | Avenue Maurice Sandral - BP 156_13708_La Ciotat | R+1 BAT B (en plafond) B110-B111 | Ventilo convecteur | 1 |  | AIRWELL | VPN 20G
C101 | LA CIOTAT | C101_01 | IUT La Ciotat | Avenue Maurice Sandral - BP 156_13708_La Ciotat | R+1 BAT B (en plafond) Annexe B110-B111 | Ventilo convecteur | 1 |  | AIRWELL | VPN 20G
C101 | LA CIOTAT | C101_01 | IUT La Ciotat | Avenue Maurice Sandral - BP 156_13708_La Ciotat | R+1 BAT B (en plafond) B112-B113 | Ventilo convecteur | 1 |  | AIRWELL | VPN 20G
C101 | LA CIOTAT | C101_01 | IUT La Ciotat | Avenue Maurice Sandral - BP 156_13708_La Ciotat | R+1 BAT B (en plafond) Annexe B112-B113 | Ventilo convecteur | 1 |  | AIRWELL | VPN 20G
C101 | LA CIOTAT | C101_01 | IUT La Ciotat | Avenue Maurice Sandral - BP 156_13708_La Ciotat | R+1 BAT B (en plafond) B115 | Ventilo convecteur | 1 |  | AIRWELL | VPN 10G
C101 | LA CIOTAT | C101_01 | IUT La Ciotat | Avenue Maurice Sandral - BP 156_13708_La Ciotat | R+1 BAT B (en plafond) B116 | Ventilo convecteur | 1 |  | AIRWELL | VPN 10G
C101 | LA CIOTAT | C101_01 | IUT La Ciotat | Avenue Maurice Sandral - BP 156_13708_La Ciotat | R+1 BAT B (en plafond) Bibliothèque | Ventilo convecteur | 3 |  | AIRWELL | VPN 20G
C101 | LA CIOTAT | C101_01 | IUT La Ciotat | Avenue Maurice Sandral - BP 156_13708_La Ciotat | R+1 BAT B (en plafond) Archives Bibliothèque | Ventilo convecteur | 1 |  | AIRWELL | VPN 20G
C101 | LA CIOTAT | C101_01 | IUT La Ciotat | Avenue Maurice Sandral - BP 156_13708_La Ciotat | R+2 Bat B (au sol) B201 | Ventilo convecteur | 2 |  | AIRWELL | VAC 10
C101 | LA CIOTAT | C101_01 | IUT La Ciotat | Avenue Maurice Sandral - BP 156_13708_La Ciotat | R+2 Bat B (au sol) B202 | Ventilo convecteur | 1 |  | AIRWELL | VAC 20
C101 | LA CIOTAT | C101_01 | IUT La Ciotat | Avenue Maurice Sandral - BP 156_13708_La Ciotat | R+2 Bat B (au sol) B203 | Ventilo convecteur | 1 |  | AIRWELL | VAC 30
C101 | LA CIOTAT | C101_01 | IUT La Ciotat | Avenue Maurice Sandral - BP 156_13708_La Ciotat | R+2 Bat B (au sol) B204 | Ventilo convecteur | 1 |  | AIRWELL | VAC 30
C101 | LA CIOTAT | C101_01 | IUT La Ciotat | Avenue Maurice Sandral - BP 156_13708_La Ciotat | R+2 Bat B (au sol) B205 | Ventilo convecteur | 2 |  | AIRWELL | VAC 10
C101 | LA CIOTAT | C101_01 | IUT La Ciotat | Avenue Maurice Sandral - BP 156_13708_La Ciotat | R+2 Bat B (au sol) B206 | Ventilo convecteur | 2 |  | AIRWELL | VAC 10
C101 | LA CIOTAT | C101_01 | IUT La Ciotat | Avenue Maurice Sandral - BP 156_13708_La Ciotat | R+2 Bat B (au sol) B208 | Ventilo convecteur | 1 |  | AIRWELL | VAC 30
C101 | LA CIOTAT | C101_01 | IUT La Ciotat | Avenue Maurice Sandral - BP 156_13708_La Ciotat | R+2 Bat B (au sol) B209 | Ventilo convecteur | 2 |  | AIRWELL | VAC 30
C101 | LA CIOTAT | C101_01 | IUT La Ciotat | Avenue Maurice Sandral - BP 156_13708_La Ciotat | R+2 Bat B (au sol) B210 | Ventilo convecteur | 1 |  | AIRWELL | VAC 50
C101 | LA CIOTAT | C101_01 | IUT La Ciotat | Avenue Maurice Sandral - BP 156_13708_La Ciotat | R+2 Bat B (au sol) B211 | Ventilo convecteur | 1 |  | AIRWELL | VAC 40
C101 | LA CIOTAT | C101_01 | IUT La Ciotat | Avenue Maurice Sandral - BP 156_13708_La Ciotat | R+2 Bat B (au sol) B212 | Ventilo convecteur | 1 |  | AIRWELL | VAC 30
C101 | LA CIOTAT | C101_01 | IUT La Ciotat | Avenue Maurice Sandral - BP 156_13708_La Ciotat | R+2 Bat B (au sol) B213 | Ventilo convecteur | 1 |  | AIRWELL | VAC 30
C101 | LA CIOTAT | C101_01 | IUT La Ciotat | Avenue Maurice Sandral - BP 156_13708_La Ciotat | R+2 Bat B (au sol) Local serveur | Ventilo convecteur | 1 |  | AIRWELL | VAC 10
C101 | LA CIOTAT | C101_01 | IUT La Ciotat | Avenue Maurice Sandral - BP 156_13708_La Ciotat | R+2 Bat B (au sol) Annexe local serveur | Ventilo convecteur | 1 |  | AIRWELL | VAC 10
C101 | LA CIOTAT | C101_01 | IUT La Ciotat | Avenue Maurice Sandral - BP 156_13708_La Ciotat | R+2 Bat B (au sol) B214-B215 + Annexe | Ventilo convecteur | 3 |  | AIRWELL | VAC 10
C101 | LA CIOTAT | C101_01 | IUT La Ciotat | Avenue Maurice Sandral - BP 156_13708_La Ciotat | R+2 Bat B (au sol) B216-B217 + Annexe | Ventilo convecteur | 3 |  | AIRWELL | VAC 10
C101 | LA CIOTAT | C101_01 | IUT La Ciotat | Avenue Maurice Sandral - BP 156_13708_La Ciotat | R+2 Bat B (au sol) B218 | Ventilo convecteur | 1 |  | AIRWELL | VAC 10
C101 | LA CIOTAT | C101_01 | IUT La Ciotat | Avenue Maurice Sandral - BP 156_13708_La Ciotat | Batiment A | CTA | 1 |  | WESPER | CDC56 | Courroie SPA1320 | 2 filtres de type a poche dimension 592*592*533 et 287*592*533 réf J6FFPC935 et J6FFPC937
C101 | LA CIOTAT | C101_01 | IUT La Ciotat | Avenue Maurice Sandral - BP 156_13708_La Ciotat | Batiment B | CTA | 1 |  | WESPER | CDC125 | Courroie SPA1650 | 2 filtres de type plissés dimension 978*682*48 réf J6FSTH880

## site poncet 2025
NOUVELLES INSTALLATIONS CVC :
Type de matériel (CTA, Groupe Froid, régulation,…) | Référence du matériel (marque, modèle, puissance,…) | Quantités | Localisation | Observations, commentaires
Marque :
Modèle :
Débit :
EXTRACTEUR | TROX X-CUBE 12500m3/h | 1 | Combles
INSUFFLATEUR | TROX X-CUBE 12500m3/h | 1 | Local dechet
REGISTRE SORBONNE | TROX - TVLK | 15 | Combles
EXTRACTEUR | ALDES 200m3/h | 1 | Combles
PANNEAUX DE CONTROLE SORBONNE | TROX - BE-SEG | 15 | R+1
CIRCULATEUR EAU GLYCOLEE | LOWARA - HME | 1 | Combles
Opération : Création d’un pôle judiciaire
Site AMU : Université́ Aix Marseille – espace PONCET Aix en Provence
NOUVELLES INSTALLATIONS CVC :
Type de matériel (CTA, Groupe Froid, régulation,…) | Référence du matériel (marque, modèle, puissance,…) | Quantités | Localisation | Observations, commentaires
Marque :
Modèle :
Débit :
CTA 1 | ALDES VEX 760H – 3818m3/h | 1 | RDJ
CTA 2 | ALDES VEX 750H – 2040m3/h | 1 | RDJ
PAC | DAIKIN – EWYT050CZPBA2 | 2 | RDJ
EXTRACTEUR VMC SUD EST | ALDES EASYVEC C4 PRO 400m3/h | 1 | RDC
EXTRACTEUR VMC SUD OUEST | ALDES EASYVEC MICRO 1340m3/h | 1 | RDC
EXTRACTEUR BAT CENTRAL | ALDES EASYVEC MICRO 465m3/h | 1 | COMBLE
EXTRACTEUR BAT CENTRAL BUREAUX | ALDES EASYVEC MICRO 3600m3/h | 1 | COMBLE
VENTILO CONVECTEUR | DAIKIN – FWM-DT | 44 | RDC et R+1
REGULATION GTC | SCHNEIDER Spacelogic RP-C |  | RDJ