## listing équipements
MARCHE DE MAINTENANCE TECHNIQUE PREVENTIVE ET CORRECTIVE SUR LES FERMETURES AUTOMATIQUES DE L’IMMOBILIER DU SGAMI ÎLE DE FRANCE ET DE L’ADMINISTRATION CENTRALE
CCAP - ANNEXE 4 _ LISTE DES INSTALLATIONS TECHNIQUES
Lot du marché | Code site | Désignation du Site | Désignation du SiteB | Code bati | Désignation du batiment | Adresse | Département | Code Postal | Commune | Domaine technique | Famille technique | Désignation de l'équipement | Quantité | Unité / mL / m2 | Marque de l'équipement | Caractéristiques techniques : Modèle / Type | Commentaires (Champ libre)
Lot 1 | 104281 | SAINT SULPICE | 104281-SAINT SULPICE-75006-Paris | 167921 | SAINT SULPICE | 78, rue Bonaparte | 75 | 75006 | Paris | Assainissement _Relevage des eaux | Pompe de relevage | RLV-00007
Lot 1 | 104281 | SAINT SULPICE | 104281-SAINT SULPICE-75006-Paris | 167921 | SAINT SULPICE | 78, rue Bonaparte | 75 | 75006 | Paris | Assainissement _Relevage des eaux | Pompe de relevage | RLV-00008
Lot 1 | 104281 | SAINT SULPICE | 104281-SAINT SULPICE-75006-Paris | 167921 | SAINT SULPICE | 78, rue Bonaparte | 75 | 75006 | Paris | Clos_et_Couvert | Structure |  |  |  |  | Batiment haussmanien, pierre
Lot 1 | 104281 | SAINT SULPICE | 104281-SAINT SULPICE-75006-Paris | 167921 | SAINT SULPICE | 78, rue Bonaparte | 75 | 75006 | Paris | Clos_et_Couvert | Couverture extérieure |  |  |  |  | Tuiles
Lot 1 | 104281 | SAINT SULPICE | 104281-SAINT SULPICE-75006-Paris | 167921 | SAINT SULPICE | 78, rue Bonaparte | 75 | 75006 | Paris | Clos_et_Couvert | Façade |  |  |  |  | Pierre
Lot 1 | 104281 | SAINT SULPICE | 104281-SAINT SULPICE-75006-Paris | 167921 | SAINT SULPICE | 78, rue Bonaparte | 75 | 75006 | Paris | Clos_et_Couvert | Ouvertures extérieures |  |  |  |  | Chassis bois Portes coulissantes sas intérieure et extérieures
Lot 1 | 104281 | SAINT SULPICE | 104281-SAINT SULPICE-75006-Paris | 167921 | SAINT SULPICE | 78, rue Bonaparte | 75 | 75006 | Paris | Clos_et_Couvert | Couverture-Charpente |  |  |  |  | bois
Lot 1 | 104281 | SAINT SULPICE | 104281-SAINT SULPICE-75006-Paris | 167921 | SAINT SULPICE | 78, rue Bonaparte | 75 | 75006 | Paris | Fermetures_Automatiques | Porte piétonne coulissante | PPA-00111 | 1 | U | TORMAX IMOTION 2401 | porte coulissante TORMAX IMOTION 2401 à 1 vantail lg 1200 x h 2400 mm extérieur SAS
Lot 1 | 104281 | SAINT SULPICE | 104281-SAINT SULPICE-75006-Paris | 167921 | SAINT SULPICE | 78, rue Bonaparte | 75 | 75006 | Paris | Fermetures_Automatiques | Rideau métallique | PPA-00112 | 1 | U | NC | rideau l 1230 x h 2560 mm situé entrée principale
Lot 1 | 104281 | SAINT SULPICE | 104281-SAINT SULPICE-75006-Paris | 167921 | SAINT SULPICE | 78, rue Bonaparte | 75 | 75006 | Paris | Fermetures_Automatiques | Porte piétonne coulissante | PPA-00113 | 1 | U | TORMAX IMOTION 2401 | porte coulissante TORMAX IMOTION 2401 à 1 vantail lg 1200 x h 2400 mm intérieur SAS
Lot 1 | 104281 | SAINT SULPICE | 104281-SAINT SULPICE-75006-Paris | 167921 | SAINT SULPICE | 78, rue Bonaparte | 75 | 75006 | Paris | Second_Œuvre | Sols |  |  |  |  | Revêtement de sol souple Carrelage sous sol : dalle béton
Lot 1 | 104281 | SAINT SULPICE | 104281-SAINT SULPICE-75006-Paris | 167921 | SAINT SULPICE | 78, rue Bonaparte | 75 | 75006 | Paris | Second_Œuvre | Murs intérieurs |  |  |  |  | Cloison BA 13
Lot 1 | 104281 | SAINT SULPICE | 104281-SAINT SULPICE-75006-Paris | 167921 | SAINT SULPICE | 78, rue Bonaparte | 75 | 75006 | Paris | Second_Œuvre | Plafonds intérieurs |  |  |  |  | faux plafond dalles minérales
Lot 1 | 104281 | SAINT SULPICE | 104281-SAINT SULPICE-75006-Paris | 167921 | SAINT SULPICE | 78, rue Bonaparte | 75 | 75006 | Paris | Second_Œuvre | Ouvertures intérieures |  |  |  |  | Huisseries et portes bois
Lot 1 | 104281 | SAINT SULPICE | 104281-SAINT SULPICE-75006-Paris | 167921 | SAINT SULPICE | 78, rue Bonaparte | 75 | 75006 | Paris | Second_Œuvre | Signalétique |  |  |  |  | oui
Lot 1 | 104302 | IMMEUBLE LUTECE - PALAIS | 104302-IMMEUBLE LUTECE - PALAIS-75004-Paris | 147236 | BATIMENT LUTECE | 3, rue de Lutèce | 75 | 75004 | Paris | Clos_et_Couvert | Structure |  | 1445 | m² |  | Eléments porteurs verticaux, structure en pierre | La structure est en bon état du côté extérieur, quelques fissures localisées ainsi que des traces d'humidité sont néanmoins présentes du côté intérieur.
Lot 1 | 104302 | IMMEUBLE LUTECE - PALAIS | 104302-IMMEUBLE LUTECE - PALAIS-75004-Paris | 147236 | BATIMENT LUTECE | 3, rue de Lutèce | 75 | 75004 | Paris | Clos_et_Couvert | Couverture extérieure |  | 435 | m² |  | La couverture extérieure est en zinc | La couverture en zinc est en très bon état, aucune dégradation n'a été constatée pendant la visite.
Lot 1 | 104302 | IMMEUBLE LUTECE - PALAIS | 104302-IMMEUBLE LUTECE - PALAIS-75004-Paris | 147236 | BATIMENT LUTECE | 3, rue de Lutèce | 75 | 75004 | Paris | Clos_et_Couvert | Façade |  | 1445 | m² |  | Les façades sont en pierre. | La structure en pierre présente quelques tâches et salissures vues de l'extérieur.
Lot 1 | 104302 | IMMEUBLE LUTECE - PALAIS | 104302-IMMEUBLE LUTECE - PALAIS-75004-Paris | 147236 | BATIMENT LUTECE | 3, rue de Lutèce | 75 | 75004 | Paris | Clos_et_Couvert | Ouvertures extérieures |  | 163 | m² |  | La majorité des menuiseries est en simple vitrage bois. | Les menuiseries en bois simple vitrage existantes présentent des défauts d'étanchéité ainsi qu'un écaillage de la couche de protection. Leur remplacement par de nouvelles menuiseries plus performantes fait partie des travaux prévisionnels.
Lot 1 | 104302 | IMMEUBLE LUTECE - PALAIS | 104302-IMMEUBLE LUTECE - PALAIS-75004-Paris | 147236 | BATIMENT LUTECE | 3, rue de Lutèce | 75 | 75004 | Paris | Clos_et_Couvert | Couverture-Charpente |  | 435 | m² |  | La charpente est en bois. | La charpente en bois est non visible, elle est alors supposée en bon état étant donné que le doublage intérieur a récemment été refait.
Lot 1 | 104302 | IMMEUBLE LUTECE - PALAIS | 104302-IMMEUBLE LUTECE - PALAIS-75004-Paris | 147236 | BATIMENT LUTECE | 3, rue de Lutèce | 75 | 75004 | Paris | Second_Œuvre | Sol intérieur |  | 2000 | m² |  | Dans la majorité du bâtiment, on retrouve un sol souple en béton avec un revêtement en PVC | L'état du sol est globalement satisfaisant. Néanmoins, quelques tâches et salissures ont été relevées au niveau du revêtement.
Lot 1 | 104302 | IMMEUBLE LUTECE - PALAIS | 104302-IMMEUBLE LUTECE - PALAIS-75004-Paris | 147236 | BATIMENT LUTECE | 3, rue de Lutèce | 75 | 75004 | Paris | Second_Œuvre | Murs intérieurs |  | 296 | m² |  | Les murs intérieurs sont en béton et possèdent un revêtement intérieur en plâtre avec de la peinture. | La majorité des murs intérieurs est en état d'usage et présente des dégradations locales et fonctionnelles, particulièrement au sous-sol du bâtiment;
Lot 1 | 104302 | IMMEUBLE LUTECE - PALAIS | 104302-IMMEUBLE LUTECE - PALAIS-75004-Paris | 147236 | BATIMENT LUTECE | 3, rue de Lutèce | 75 | 75004 | Paris | Second_Œuvre | Plafonds intérieurs |  | 1950 | m² |  | Dalles de faux plafond mis en place du R+1 jusqu'au R+6 bâtiment. | Les dalles de faux-plafond sont en bon état. Aucune dégradation n'a été constatée.
Lot 1 | 104302 | IMMEUBLE LUTECE - PALAIS | 104302-IMMEUBLE LUTECE - PALAIS-75004-Paris | 147236 | BATIMENT LUTECE | 3, rue de Lutèce | 75 | 75004 | Paris | Second_Œuvre | Ouvertures intérieures |  | 300 | m² |  | Les portes intérieures sont en bois. | La majorité portes intérieures est dégradée et présente des défauts d'étanchéité où le joint est dégradé.
Lot 1 | 104302 | IMMEUBLE LUTECE - PALAIS | 104302-IMMEUBLE LUTECE - PALAIS-75004-Paris | 147236 | BATIMENT LUTECE | 3, rue de Lutèce | 75 | 75004 | Paris | Second_Œuvre | Signalétique |  | 0 | 0 |  | Eléments de signalétique intérieur tels que plans d'incendie, numéros des étages et correspondance, numéros des bureaux. | Les éléments de signalétique sont en bon état, les numéros et indications sont facilement lisibles.
Lot 1 | 104302 | IMMEUBLE LUTECE - PALAIS | 104302-IMMEUBLE LUTECE - PALAIS-75004-Paris | 150604 | BATIMENT PALAIS | 3, rue de Lutèce | 75 | 75004 | Paris | Clos_et_Couvert | Structure
Lot 1 | 104302 | IMMEUBLE LUTECE - PALAIS | 104302-IMMEUBLE LUTECE - PALAIS-75004-Paris | 150604 | BATIMENT PALAIS | 3, rue de Lutèce | 75 | 75004 | Paris | Clos_et_Couvert | Couverture extérieure
Lot 1 | 104302 | IMMEUBLE LUTECE - PALAIS | 104302-IMMEUBLE LUTECE - PALAIS-75004-Paris | 150604 | BATIMENT PALAIS | 3, rue de Lutèce | 75 | 75004 | Paris | Clos_et_Couvert | Façade
Lot 1 | 104302 | IMMEUBLE LUTECE - PALAIS | 104302-IMMEUBLE LUTECE - PALAIS-75004-Paris | 150604 | BATIMENT PALAIS | 3, rue de Lutèce | 75 | 75004 | Paris | Clos_et_Couvert | Ouvertures extérieures
Lot 1 | 104302 | IMMEUBLE LUTECE - PALAIS | 104302-IMMEUBLE LUTECE - PALAIS-75004-Paris | 150604 | BATIMENT PALAIS | 3, rue de Lutèce | 75 | 75004 | Paris | Clos_et_Couvert | Couverture-Charpente
Lot 1 | 104302 | IMMEUBLE LUTECE - PALAIS | 104302-IMMEUBLE LUTECE - PALAIS-75004-Paris | 150604 | BATIMENT PALAIS | 3, rue de Lutèce | 75 | 75004 | Paris | Second_Œuvre | Sols
Lot 1 | 104302 | IMMEUBLE LUTECE - PALAIS | 104302-IMMEUBLE LUTECE - PALAIS-75004-Paris | 150604 | BATIMENT PALAIS | 3, rue de Lutèce | 75 | 75004 | Paris | Second_Œuvre | Murs intérieurs
Lot 1 | 104302 | IMMEUBLE LUTECE - PALAIS | 104302-IMMEUBLE LUTECE - PALAIS-75004-Paris | 150604 | BATIMENT PALAIS | 3, rue de Lutèce | 75 | 75004 | Paris | Second_Œuvre | Plafonds intérieurs
Lot 1 | 104302 | IMMEUBLE LUTECE - PALAIS | 104302-IMMEUBLE LUTECE - PALAIS-75004-Paris | 150604 | BATIMENT PALAIS | 3, rue de Lutèce | 75 | 75004 | Paris | Second_Œuvre | Ouvertures intérieures
Lot 1 | 104302 | IMMEUBLE LUTECE - PALAIS | 104302-IMMEUBLE LUTECE - PALAIS-75004-Paris | 150604 | BATIMENT PALAIS | 3, rue de Lutèce | 75 | 75004 | Paris | Second_Œuvre | Signalétique
Lot 1 | 105167 | TRIBUNAL D INSTANCE & POLICE NATIONALE UPQ EUROPE | 105167-TRIBUNAL D INSTANCE & POLICE NATIONALE UPQ EUROPE-75008-Paris | 148926 | UPQ EUROPE | 1, rue de Lisbonne | 75 | 75008 | Paris | Clos_et_Couvert | Structure
Lot 1 | 105167 | TRIBUNAL D INSTANCE & POLICE NATIONALE UPQ EUROPE | 105167-TRIBUNAL D INSTANCE & POLICE NATIONALE UPQ EUROPE-75008-Paris | 148926 | UPQ EUROPE | 1, rue de Lisbonne | 75 | 75008 | Paris | Clos_et_Couvert | Couverture extérieure
Lot 1 | 105167 | TRIBUNAL D INSTANCE & POLICE NATIONALE UPQ EUROPE | 105167-TRIBUNAL D INSTANCE & POLICE NATIONALE UPQ EUROPE-75008-Paris | 148926 | UPQ EUROPE | 1, rue de Lisbonne | 75 | 75008 | Paris | Clos_et_Couvert | Façade |  |  |  |  | Pierre de taille (100%)
Lot 1 | 105167 | TRIBUNAL D INSTANCE & POLICE NATIONALE UPQ EUROPE | 105167-TRIBUNAL D INSTANCE & POLICE NATIONALE UPQ EUROPE-75008-Paris | 148926 | UPQ EUROPE | 1, rue de Lisbonne | 75 | 75008 | Paris | Clos_et_Couvert | Ouvertures extérieures
Lot 1 | 105167 | TRIBUNAL D INSTANCE & POLICE NATIONALE UPQ EUROPE | 105167-TRIBUNAL D INSTANCE & POLICE NATIONALE UPQ EUROPE-75008-Paris | 148926 | UPQ EUROPE | 1, rue de Lisbonne | 75 | 75008 | Paris | Clos_et_Couvert | Couverture-Charpente
Lot 1 | 105167 | TRIBUNAL D INSTANCE & POLICE NATIONALE UPQ EUROPE | 105167-TRIBUNAL D INSTANCE & POLICE NATIONALE UPQ EUROPE-75008-Paris | 148926 | UPQ EUROPE | 1, rue de Lisbonne | 75 | 75008 | Paris | Second_Œuvre | Sols |  |  |  |  | Parquet bois (60%), Revêtement PVC (40%)
Lot 1 | 105167 | TRIBUNAL D INSTANCE & POLICE NATIONALE UPQ EUROPE | 105167-TRIBUNAL D INSTANCE & POLICE NATIONALE UPQ EUROPE-75008-Paris | 148926 | UPQ EUROPE | 1, rue de Lisbonne | 75 | 75008 | Paris | Second_Œuvre | Murs intérieurs |  |  |  |  | Cloisons briques (100%)
Lot 1 | 105167 | TRIBUNAL D INSTANCE & POLICE NATIONALE UPQ EUROPE | 105167-TRIBUNAL D INSTANCE & POLICE NATIONALE UPQ EUROPE-75008-Paris | 148926 | UPQ EUROPE | 1, rue de Lisbonne | 75 | 75008 | Paris | Second_Œuvre | Plafonds intérieurs
Lot 1 | 105167 | TRIBUNAL D INSTANCE & POLICE NATIONALE UPQ EUROPE | 105167-TRIBUNAL D INSTANCE & POLICE NATIONALE UPQ EUROPE-75008-Paris | 148926 | UPQ EUROPE | 1, rue de Lisbonne | 75 | 75008 | Paris | Second_Œuvre | Ouvertures intérieures
Lot 1 | 105167 | TRIBUNAL D INSTANCE & POLICE NATIONALE UPQ EUROPE | 105167-TRIBUNAL D INSTANCE & POLICE NATIONALE UPQ EUROPE-75008-Paris | 148926 | UPQ EUROPE | 1, rue de Lisbonne | 75 | 75008 | Paris | Second_Œuvre | Signalétique
Lot 1 | 109286 | ENSEMBLE DANTZIG-MORILLONS | 109286-ENSEMBLE DANTZIG-MORILLONS-75015-Paris | 168183 | IMMEUBLE DANTZIG 41-43 | 41/43, rue de Dantzig | 75 | 75015 | Paris | Clos_et_Couvert | Structure |  |  |  |  | Poteaux poutres béton
Lot 1 | 109286 | ENSEMBLE DANTZIG-MORILLONS | 109286-ENSEMBLE DANTZIG-MORILLONS-75015-Paris | 168183 | IMMEUBLE DANTZIG 41-43 | 41/43, rue de Dantzig | 75 | 75015 | Paris | Clos_et_Couvert | Couverture extérieure |  |  |  |  | toiture terrasse bitumineuse
Lot 1 | 109286 | ENSEMBLE DANTZIG-MORILLONS | 109286-ENSEMBLE DANTZIG-MORILLONS-75015-Paris | 168183 | IMMEUBLE DANTZIG 41-43 | 41/43, rue de Dantzig | 75 | 75015 | Paris | Clos_et_Couvert | Façade |  |  |  |  | béton
Lot 1 | 109286 | ENSEMBLE DANTZIG-MORILLONS | 109286-ENSEMBLE DANTZIG-MORILLONS-75015-Paris | 168183 | IMMEUBLE DANTZIG 41-43 | 41/43, rue de Dantzig | 75 | 75015 | Paris | Clos_et_Couvert | Ouvertures extérieures |  |  |  |  | chassis bois Porte rdc en alu
Lot 1 | 109286 | ENSEMBLE DANTZIG-MORILLONS | 109286-ENSEMBLE DANTZIG-MORILLONS-75015-Paris | 168183 | IMMEUBLE DANTZIG 41-43 | 41/43, rue de Dantzig | 75 | 75015 | Paris | Clos_et_Couvert | Couverture-Charpente |  |  |  |  | néant
Lot 1 | 109286 | ENSEMBLE DANTZIG-MORILLONS | 109286-ENSEMBLE DANTZIG-MORILLONS-75015-Paris | 168183 | IMMEUBLE DANTZIG 41-43 | 41/43, rue de Dantzig | 75 | 75015 | Paris | Second_Œuvre | Sols |  |  |  |  | Sous sol, entre sol, rdc : carrelage Etage : sol souple encapsulage amiante, dalles amiantées sur colles amiantée
Lot 1 | 109286 | ENSEMBLE DANTZIG-MORILLONS | 109286-ENSEMBLE DANTZIG-MORILLONS-75015-Paris | 168183 | IMMEUBLE DANTZIG 41-43 | 41/43, rue de Dantzig | 75 | 75015 | Paris | Second_Œuvre | Murs intérieurs |  |  |  |  | Cloison légére alu vitrée
Lot 1 | 109286 | ENSEMBLE DANTZIG-MORILLONS | 109286-ENSEMBLE DANTZIG-MORILLONS-75015-Paris | 168183 | IMMEUBLE DANTZIG 41-43 | 41/43, rue de Dantzig | 75 | 75015 | Paris | Second_Œuvre | Plafonds intérieurs |  |  |  |  | faux plafond dalles minérales
Lot 1 | 109286 | ENSEMBLE DANTZIG-MORILLONS | 109286-ENSEMBLE DANTZIG-MORILLONS-75015-Paris | 168183 | IMMEUBLE DANTZIG 41-43 | 41/43, rue de Dantzig | 75 | 75015 | Paris | Second_Œuvre | Ouvertures intérieures |  |  |  |  | Huisseries alu et portes bois Huisseires alu et portes vitrées
Lot 1 | 109286 | ENSEMBLE DANTZIG-MORILLONS | 109286-ENSEMBLE DANTZIG-MORILLONS-75015-Paris | 168183 | IMMEUBLE DANTZIG 41-43 | 41/43, rue de Dantzig | 75 | 75015 | Paris | Second_Œuvre | Signalétique |  |  |  |  | oui
Lot 1 | 109286 | ENSEMBLE DANTZIG-MORILLONS | 109286-ENSEMBLE DANTZIG-MORILLONS-75015-Paris | A préciser |  | 41/43, rue de Dantzig | 75 | 75015 | Paris | Assainissement _Relevage des eaux | Pompe de relevage | RLV-00083
Lot 1 | 109286 | ENSEMBLE DANTZIG-MORILLONS | 109286-ENSEMBLE DANTZIG-MORILLONS-75015-Paris | A préciser |  | 41/43, rue de Dantzig | 75 | 75015 | Paris | Assainissement _Relevage des eaux | Pompe de relevage | RLV-00084
Lot 1 | 109286 | ENSEMBLE DANTZIG-MORILLONS | 109286-ENSEMBLE DANTZIG-MORILLONS-75015-Paris | A préciser |  | 41/43, rue de Dantzig | 75 | 75015 | Paris | Assainissement _Relevage des eaux | Pompe de relevage | RLV-00085
Lot 1 | 109286 | ENSEMBLE DANTZIG-MORILLONS | 109286-ENSEMBLE DANTZIG-MORILLONS-75015-Paris | A préciser |  | 41/43, rue de Dantzig | 75 | 75015 | Paris | Assainissement _Relevage des eaux | Pompe de relevage | RLV-00086
Lot 1 | 109286 | ENSEMBLE DANTZIG-MORILLONS | 109286-ENSEMBLE DANTZIG-MORILLONS-75015-Paris | A préciser |  | 36, rue des Morillons | 75 | 75015 | Paris | Assainissement _Relevage des eaux | Pompe de relevage | RLV-00087
Lot 1 | 109286 | ENSEMBLE DANTZIG-MORILLONS | 109286-ENSEMBLE DANTZIG-MORILLONS-75015-Paris | A préciser |  | 36, rue des Morillons | 75 | 75015 | Paris | Assainissement _Relevage des eaux | Pompe de relevage | RLV-00088
Lot 1 | 109286 | ENSEMBLE DANTZIG-MORILLONS | 109286-ENSEMBLE DANTZIG-MORILLONS-75015-Paris | A préciser |  | 39, rue de Dantzig | 75 | 75015 | Paris | Fermetures_Automatiques | Porte piétonne coulissante | PPA-00194 | 1 | U | TORMAX WIN DRIVE 2201 | porte piétonne coulissante double volumes TORMAX WIN DRIVE 2201 lg 1500 x h 3500 mm entrée au 36 Rue des Morillons
Lot 1 | 109286 | ENSEMBLE DANTZIG-MORILLONS | 109286-ENSEMBLE DANTZIG-MORILLONS-75015-Paris | A préciser |  | 39, rue de Dantzig | 75 | 75015 | Paris | Fermetures_Automatiques | Barrière levante | PPA-00195 | 1 | U | LBA86 | Barrière levante type LBA 86 GTH Lisse alu 175x75x3 mm 5000mm Entrée site
Lot 1 | 109286 | ENSEMBLE DANTZIG-MORILLONS | 109286-ENSEMBLE DANTZIG-MORILLONS-75015-Paris | A préciser |  | 39, rue de Dantzig | 75 | 75015 | Paris | Fermetures_Automatiques | Portail battant | PPA-00196 | 1 | U | MONSEIGNEUR | portail battant 2 vantaux lg 3615 x h 3600 mm chambord 750trs Modulis 3 Entrée parking
Lot 1 | 109286 | ENSEMBLE DANTZIG-MORILLONS | 109286-ENSEMBLE DANTZIG-MORILLONS-75015-Paris | A préciser |  | 39, rue de Dantzig | 75 | 75015 | Paris | Fermetures_Automatiques | Porte rapide | PPA-00197 | 1 | U | MAVIFLEX | porte souple rapide MAVIFLEX lg 4000 x h 2800 mm accès magasin sous sol atelier
Lot 1 | 109286 | ENSEMBLE DANTZIG-MORILLONS | 109286-ENSEMBLE DANTZIG-MORILLONS-75015-Paris | A préciser |  | 39, rue de Dantzig | 75 | 75015 | Paris | Fermetures_Automatiques | Rideau métallique | PPA-00198 | 1 | U | NC | rideau métallique compensé moteur centrale lg 1980 x h 2045 mm Monte voiture
Lot 1 | 109286 | ENSEMBLE DANTZIG-MORILLONS | 109286-ENSEMBLE DANTZIG-MORILLONS-75015-Paris | A préciser |  | 39, rue de Dantzig | 75 | 75015 | Paris | Fermetures_Automatiques | Porte piétonne battante | PPA-00199 | 1 | U | NC | portillon piéton manuel acier lg 900 x h 2060mm, idem portail avec imposte lg 1050 x h 590 mm couleur gris fenêtre ral 7040 ferme porte mab et ventouses situe coté int gauche du portail entrée site piéton
Lot 1 | 109286 | ENSEMBLE DANTZIG-MORILLONS | 109286-ENSEMBLE DANTZIG-MORILLONS-75015-Paris | A préciser |  | 39, rue de Dantzig | 75 | 75015 | Paris | Fermetures_Automatiques | Rideau métallique | PPA-00200 | 1 | U | UNIKO | rideau métal compensé lg 1800 x h 3300 mm moteur UNIKO au 36 r morillons
Lot 1 | 109286 | ENSEMBLE DANTZIG-MORILLONS | 109286-ENSEMBLE DANTZIG-MORILLONS-75015-Paris | A préciser |  | 39, rue de Dantzig | 75 | 75015 | Paris | Fermetures_Automatiques | Portail battant | PPA-00201 | 1 | U | FAAC 400SB | portail acier 2 vantaux lg 2800 x h 2380 mm FAAC 400SB E145 intérieur entrée principale
Lot 1 | 109286 | ENSEMBLE DANTZIG-MORILLONS | 109286-ENSEMBLE DANTZIG-MORILLONS-75015-Paris | A préciser |  | 39, rue de Dantzig | 75 | 75015 | Paris | Fermetures_Automatiques | Tourniquet | PPA-00202 | 1 | U | LBA T10 | tourniquet simple passage 3 x 120° type LBAT10 intérieur entrée principale
Lot 1 | 109286 | ENSEMBLE DANTZIG-MORILLONS | 109286-ENSEMBLE DANTZIG-MORILLONS-75015-Paris | A préciser |  | 39, rue de Dantzig | 75 | 75015 | Paris | Fermetures_Automatiques | Portail battant | PPA-00203 | 1 | U | MONSEIGNEUR | portail battant acier 2 vantaux lg 2995 x h 3684mm motorisé MONSEIGNEUR 750tr AFCA MODULIS 3 couleur RAL 3009 mat, verrou mécanique de secours, portillon incorporé, serrure Ermetis et ferme porte Dorma TS93 Entrée parking
Lot 1 | 109286 | ENSEMBLE DANTZIG-MORILLONS | 109286-ENSEMBLE DANTZIG-MORILLONS-75015-Paris | A préciser |  | 39, rue de Dantzig | 75 | 75015 | Paris | Fermetures_Automatiques | Porte sectionnelle | PPA-00204 | 1 | U | HORMANN SPU42 | porte sectionnelle HÖRMANN SPUF42 lg 7200 x h 2920 mm WA400 A460 box artificiers
Lot 1 | 109286 | ENSEMBLE DANTZIG-MORILLONS | 109286-ENSEMBLE DANTZIG-MORILLONS-75015-Paris | A préciser |  | 39, rue de Dantzig | 75 | 75015 | Paris | Fermetures_Automatiques | Rideau métallique | PPA-00205 | 1 | U | NC | rideau métallique motorisé tubulaire lg 1690 x h 2230 mm devant ascenseur 1
Lot 1 | 109286 | ENSEMBLE DANTZIG-MORILLONS | 109286-ENSEMBLE DANTZIG-MORILLONS-75015-Paris | A préciser |  | 39, rue de Dantzig | 75 | 75015 | Paris | Fermetures_Automatiques | Rideau métallique | PPA-00206 | 1 | U | NC | rideau métallique compensé lg 1845 x h 2184 mm, enroulement 320 mm, situé devant ascenseur 2
Lot 1 | 109286 | ENSEMBLE DANTZIG-MORILLONS | 109286-ENSEMBLE DANTZIG-MORILLONS-75015-Paris | A préciser |  | 39, rue de Dantzig | 75 | 75015 | Paris | Fermetures_Automatiques | Barrière levante | PPA-00207 | 1 | U | LBA 6 GTH | barrière levante automatique type LBA 6 GTH lg 4000mm située entrée labo central
Lot 1 | 109286 | ENSEMBLE DANTZIG-MORILLONS | 109286-ENSEMBLE DANTZIG-MORILLONS-75015-Paris | A préciser |  | 39, rue de Dantzig | 75 | 75015 | Paris | Fermetures_Automatiques | Barrière levante | PPA-00208 | 1 | U | LBA 6 GTH | barrière levante automatique type LBA 6 GTH lg 4000mm située sortie labo central
Lot 1 | 109286 | ENSEMBLE DANTZIG-MORILLONS | 109286-ENSEMBLE DANTZIG-MORILLONS-75015-Paris | BV7501EA | IMMEUBLE DANTZIG 39 | 39, rue de Dantzig | 75 | 75015 | Paris | Clos_et_Couvert | Structure
Lot 1 | 109286 | ENSEMBLE DANTZIG-MORILLONS | 109286-ENSEMBLE DANTZIG-MORILLONS-75015-Paris | BV7501EA | IMMEUBLE DANTZIG 39 | 39, rue de Dantzig | 75 | 75015 | Paris | Clos_et_Couvert | Couverture extérieure
Lot 1 | 109286 | ENSEMBLE DANTZIG-MORILLONS | 109286-ENSEMBLE DANTZIG-MORILLONS-75015-Paris | BV7501EA | IMMEUBLE DANTZIG 39 | 39, rue de Dantzig | 75 | 75015 | Paris | Clos_et_Couvert | Façade
Lot 1 | 109286 | ENSEMBLE DANTZIG-MORILLONS | 109286-ENSEMBLE DANTZIG-MORILLONS-75015-Paris | BV7501EA | IMMEUBLE DANTZIG 39 | 39, rue de Dantzig | 75 | 75015 | Paris | Clos_et_Couvert | Ouvertures extérieures
Lot 1 | 109286 | ENSEMBLE DANTZIG-MORILLONS | 109286-ENSEMBLE DANTZIG-MORILLONS-75015-Paris | BV7501EA | IMMEUBLE DANTZIG 39 | 39, rue de Dantzig | 75 | 75015 | Paris | Clos_et_Couvert | Couverture-Charpente
Lot 1 | 109286 | ENSEMBLE DANTZIG-MORILLONS | 109286-ENSEMBLE DANTZIG-MORILLONS-75015-Paris | BV7501EA | IMMEUBLE DANTZIG 39 | 39, rue de Dantzig | 75 | 75015 | Paris | Second_Œuvre | Sols
Lot 1 | 109286 | ENSEMBLE DANTZIG-MORILLONS | 109286-ENSEMBLE DANTZIG-MORILLONS-75015-Paris | BV7501EA | IMMEUBLE DANTZIG 39 | 39, rue de Dantzig | 75 | 75015 | Paris | Second_Œuvre | Murs intérieurs
Lot 1 | 109286 | ENSEMBLE DANTZIG-MORILLONS | 109286-ENSEMBLE DANTZIG-MORILLONS-75015-Paris | BV7501EA | IMMEUBLE DANTZIG 39 | 39, rue de Dantzig | 75 | 75015 | Paris | Second_Œuvre | Plafonds intérieurs
Lot 1 | 109286 | ENSEMBLE DANTZIG-MORILLONS | 109286-ENSEMBLE DANTZIG-MORILLONS-75015-Paris | BV7501EA | IMMEUBLE DANTZIG 39 | 39, rue de Dantzig | 75 | 75015 | Paris | Second_Œuvre | Ouvertures intérieures
Lot 1 | 109286 | ENSEMBLE DANTZIG-MORILLONS | 109286-ENSEMBLE DANTZIG-MORILLONS-75015-Paris | BV7501EA | IMMEUBLE DANTZIG 39 | 39, rue de Dantzig | 75 | 75015 | Paris | Second_Œuvre | Signalétique
Lot 1 | 109286 | ENSEMBLE DANTZIG-MORILLONS | 109286-ENSEMBLE DANTZIG-MORILLONS-75015-Paris | BV7501EB | IMMEUBLE DANTZIG 39BIS | 39 bis, rue de Dantzig | 75 | 75015 | Paris | Clos_et_Couvert | Structure |  |  |  |  | Briques
Lot 1 | 109286 | ENSEMBLE DANTZIG-MORILLONS | 109286-ENSEMBLE DANTZIG-MORILLONS-75015-Paris | BV7501EB | IMMEUBLE DANTZIG 39BIS | 39 bis, rue de Dantzig | 75 | 75015 | Paris | Clos_et_Couvert | Couverture extérieure |  |  |  |  | toiture terrasse bitumineuse Toiture terrasse gravillonée
Lot 1 | 109286 | ENSEMBLE DANTZIG-MORILLONS | 109286-ENSEMBLE DANTZIG-MORILLONS-75015-Paris | BV7501EB | IMMEUBLE DANTZIG 39BIS | 39 bis, rue de Dantzig | 75 | 75015 | Paris | Clos_et_Couvert | Façade |  |  |  |  | Briques
Lot 1 | 109286 | ENSEMBLE DANTZIG-MORILLONS | 109286-ENSEMBLE DANTZIG-MORILLONS-75015-Paris | BV7501EB | IMMEUBLE DANTZIG 39BIS | 39 bis, rue de Dantzig | 75 | 75015 | Paris | Clos_et_Couvert | Ouvertures extérieures |  |  |  |  | Chassis alu et pvc 2ème, 3ème, 4ème Chassis bois 1er
Lot 1 | 109286 | ENSEMBLE DANTZIG-MORILLONS | 109286-ENSEMBLE DANTZIG-MORILLONS-75015-Paris | BV7501EB | IMMEUBLE DANTZIG 39BIS | 39 bis, rue de Dantzig | 75 | 75015 | Paris | Clos_et_Couvert | Couverture-Charpente |  |  |  |  | néant
Lot 1 | 109286 | ENSEMBLE DANTZIG-MORILLONS | 109286-ENSEMBLE DANTZIG-MORILLONS-75015-Paris | BV7501EB | IMMEUBLE DANTZIG 39BIS | 39 bis, rue de Dantzig | 75 | 75015 | Paris | Second_Œuvre | Sols |  |  |  |  | Etage : dalles plombantes Escalier : carrelage Rdc : béton
Lot 1 | 109286 | ENSEMBLE DANTZIG-MORILLONS | 109286-ENSEMBLE DANTZIG-MORILLONS-75015-Paris | BV7501EB | IMMEUBLE DANTZIG 39BIS | 39 bis, rue de Dantzig | 75 | 75015 | Paris | Second_Œuvre | Murs intérieurs |  |  |  |  | Cloison BA 13 Cloison parpaing
Lot 1 | 109286 | ENSEMBLE DANTZIG-MORILLONS | 109286-ENSEMBLE DANTZIG-MORILLONS-75015-Paris | BV7501EB | IMMEUBLE DANTZIG 39BIS | 39 bis, rue de Dantzig | 75 | 75015 | Paris | Second_Œuvre | Plafonds intérieurs |  |  |  |  | faux plafond dalles minérales
Lot 1 | 109286 | ENSEMBLE DANTZIG-MORILLONS | 109286-ENSEMBLE DANTZIG-MORILLONS-75015-Paris | BV7501EB | IMMEUBLE DANTZIG 39BIS | 39 bis, rue de Dantzig | 75 | 75015 | Paris | Second_Œuvre | Ouvertures intérieures |  |  |  |  | huisseries bois et portes bois
Lot 1 | 109286 | ENSEMBLE DANTZIG-MORILLONS | 109286-ENSEMBLE DANTZIG-MORILLONS-75015-Paris | BV7501EB | IMMEUBLE DANTZIG 39BIS | 39 bis, rue de Dantzig | 75 | 75015 | Paris | Second_Œuvre | Signalétique |  |  |  |  | oui
Lot 1 | 109286 | ENSEMBLE DANTZIG-MORILLONS | 109286-ENSEMBLE DANTZIG-MORILLONS-75015-Paris | BV7501EC | IMMEUBLE MORILLONS | 36, rue des Morillons | 75 | 75015 | Paris | Clos_et_Couvert | Structure
Lot 1 | 109286 | ENSEMBLE DANTZIG-MORILLONS | 109286-ENSEMBLE DANTZIG-MORILLONS-75015-Paris | BV7501EC | IMMEUBLE MORILLONS | 36, rue des Morillons | 75 | 75015 | Paris | Clos_et_Couvert | Couverture extérieure
Lot 1 | 109286 | ENSEMBLE DANTZIG-MORILLONS | 109286-ENSEMBLE DANTZIG-MORILLONS-75015-Paris | BV7501EC | IMMEUBLE MORILLONS | 36, rue des Morillons | 75 | 75015 | Paris | Clos_et_Couvert | Façade
Lot 1 | 109286 | ENSEMBLE DANTZIG-MORILLONS | 109286-ENSEMBLE DANTZIG-MORILLONS-75015-Paris | BV7501EC | IMMEUBLE MORILLONS | 36, rue des Morillons | 75 | 75015 | Paris | Clos_et_Couvert | Ouvertures extérieures
Lot 1 | 109286 | ENSEMBLE DANTZIG-MORILLONS | 109286-ENSEMBLE DANTZIG-MORILLONS-75015-Paris | BV7501EC | IMMEUBLE MORILLONS | 36, rue des Morillons | 75 | 75015 | Paris | Clos_et_Couvert | Couverture-Charpente
Lot 1 | 109286 | ENSEMBLE DANTZIG-MORILLONS | 109286-ENSEMBLE DANTZIG-MORILLONS-75015-Paris | BV7501EC | IMMEUBLE MORILLONS | 36, rue des Morillons | 75 | 75015 | Paris | Second_Œuvre | Sols
Lot 1 | 109286 | ENSEMBLE DANTZIG-MORILLONS | 109286-ENSEMBLE DANTZIG-MORILLONS-75015-Paris | BV7501EC | IMMEUBLE MORILLONS | 36, rue des Morillons | 75 | 75015 | Paris | Second_Œuvre | Murs intérieurs
Lot 1 | 109286 | ENSEMBLE DANTZIG-MORILLONS | 109286-ENSEMBLE DANTZIG-MORILLONS-75015-Paris | BV7501EC | IMMEUBLE MORILLONS | 36, rue des Morillons | 75 | 75015 | Paris | Second_Œuvre | Plafonds intérieurs
Lot 1 | 109286 | ENSEMBLE DANTZIG-MORILLONS | 109286-ENSEMBLE DANTZIG-MORILLONS-75015-Paris | BV7501EC | IMMEUBLE MORILLONS | 36, rue des Morillons | 75 | 75015 | Paris | Second_Œuvre | Ouvertures intérieures
Lot 1 | 109286 | ENSEMBLE DANTZIG-MORILLONS | 109286-ENSEMBLE DANTZIG-MORILLONS-75015-Paris | BV7501EC | IMMEUBLE MORILLONS | 36, rue des Morillons | 75 | 75015 | Paris | Second_Œuvre | Signalétique
Lot 1 | 112131 | HOTEL PREFECTORAL DE POLICE | 112131-HOTEL PREFECTORAL DE POLICE-75004-Paris | 147255 | HOTEL PREFECTORAL DE POLICE | 7/9, boulevard du Palais | 75 | 75004 | Paris | Assainissement _Relevage des eaux | Pompe de relevage | RLV-00082
Lot 1 | 112131 | HOTEL PREFECTORAL DE POLICE | 112131-HOTEL PREFECTORAL DE POLICE-75004-Paris | 147255 | HOTEL PREFECTORAL DE POLICE | 7/9, boulevard du Palais | 75 | 75004 | Paris | Clos_et_Couvert | Structure |  | 3099 | m² |  | Les façades est/ouest sont en pierre non isolé | Les façades sont en bon état et ne présentent pas de défauts d'étanchéité.
Lot 1 | 112131 | HOTEL PREFECTORAL DE POLICE | 112131-HOTEL PREFECTORAL DE POLICE-75004-Paris | 147255 | HOTEL PREFECTORAL DE POLICE | 7/9, boulevard du Palais | 75 | 75004 | Paris | Clos_et_Couvert | Couverture extérieure |  | 1865 | m² |  | La couverture n'a pas pu être observé lors de la visite. | La couverture n'a pas pu être observé lors de la visite.
Lot 1 | 112131 | HOTEL PREFECTORAL DE POLICE | 112131-HOTEL PREFECTORAL DE POLICE-75004-Paris | 147255 | HOTEL PREFECTORAL DE POLICE | 7/9, boulevard du Palais | 75 | 75004 | Paris | Clos_et_Couvert | Façade |  | 3099 | m² |  | La préfecture de police présente deux façades composé de baies vitrées en bonne état. | La façade est généralement en bon état.
Lot 1 | 112131 | HOTEL PREFECTORAL DE POLICE | 112131-HOTEL PREFECTORAL DE POLICE-75004-Paris | 147255 | HOTEL PREFECTORAL DE POLICE | 7/9, boulevard du Palais | 75 | 75004 | Paris | Clos_et_Couvert | Ouvertures extérieures |  | 630 | m² |  | Bois simple vitrage Bois double vitrage | La majorité des menuiseries en bois simple vitrage
Lot 1 | 112131 | HOTEL PREFECTORAL DE POLICE | 112131-HOTEL PREFECTORAL DE POLICE-75004-Paris | 147255 | HOTEL PREFECTORAL DE POLICE | 7/9, boulevard du Palais | 75 | 75004 | Paris | Clos_et_Couvert | Couverture-Charpente |  | 1865 | m² |  | La couverture n'a pas pu être observée car elle est inaccessible. | La couverture n'a pas pu être observée car elle est inaccessible.
Lot 1 | 112131 | HOTEL PREFECTORAL DE POLICE | 112131-HOTEL PREFECTORAL DE POLICE-75004-Paris | 147255 | HOTEL PREFECTORAL DE POLICE | 7/9, boulevard du Palais | 75 | 75004 | Paris | Second_Œuvre | Sols intérieurs |  | 2325 | m² |  | Le revêtement du sol est majoritairement composé de carrelage hormis le sol du sous sol qui est en béton brut. | Présence de quelques taches de salissures dans certains bureaux des niveaux supérieurs.
Lot 1 | 112131 | HOTEL PREFECTORAL DE POLICE | 112131-HOTEL PREFECTORAL DE POLICE-75004-Paris | 147255 | HOTEL PREFECTORAL DE POLICE | 7/9, boulevard du Palais | 75 | 75004 | Paris | Second_Œuvre | Murs intérieurs |  | 3099 | m² |  | La majorité des murs intérieurs est en pierre/ parpaing. | Les murs sont en bon état.
Lot 1 | 112131 | HOTEL PREFECTORAL DE POLICE | 112131-HOTEL PREFECTORAL DE POLICE-75004-Paris | 147255 | HOTEL PREFECTORAL DE POLICE | 7/9, boulevard du Palais | 75 | 75004 | Paris | Second_Œuvre | Plafonds intérieurs |  | 1865 | m² |  | Les plafonds sont composés des dalles de faux plafond peu isolés. | L'ensemble des plafonds intérieurs ne comportent pas de défauts de peinture ou de salissures. Ils sont en bon état.
Lot 1 | 112131 | HOTEL PREFECTORAL DE POLICE | 112131-HOTEL PREFECTORAL DE POLICE-75004-Paris | 147255 | HOTEL PREFECTORAL DE POLICE | 7/9, boulevard du Palais | 75 | 75004 | Paris | Second_Œuvre | Ouvertures intérieures |  | 0 | m² |  | Les menuiseries intérieures sont principalement composées de portes en bois peintes. | Les menuiseries bois présentent des dégradations légères sur les dormants des portes et les battants. Date de construction inconnue.
Lot 1 | 112131 | HOTEL PREFECTORAL DE POLICE | 112131-HOTEL PREFECTORAL DE POLICE-75004-Paris | 147255 | HOTEL PREFECTORAL DE POLICE | 7/9, boulevard du Palais | 75 | 75004 | Paris | Second_Œuvre | Signalétique |  | 0 | m² |  | La signalétique est composé de plans utilisé pour l'évacuation des locaux. | La signalétique est en bon état. D'autres signalétiques sont présents sur site telles que des étiquettes sur les portes de bureaux, des adhésifs au sol (gestes barrières covid-19, …). Date de construction inconnue.
Lot 1 | 112265 | IMMEUBLE ALBERT | 112265-IMMEUBLE ALBERT-75013-Paris | 168312 | RUE ALBERT | 71, rue Albert | 75 | 75013 | Paris | Assainissement _Relevage des eaux | Pompe de relevage | RLV-00031
Lot 1 | 112265 | IMMEUBLE ALBERT | 112265-IMMEUBLE ALBERT-75013-Paris | 168312 | RUE ALBERT | 71, rue Albert | 75 | 75013 | Paris | Assainissement _Relevage des eaux | Pompe de relevage | RLV-00032
Lot 1 | 112265 | IMMEUBLE ALBERT | 112265-IMMEUBLE ALBERT-75013-Paris | 168312 | RUE ALBERT | 71, rue Albert | 75 | 75013 | Paris | Clos_et_Couvert | Structure |  | 4038 | m² |  | Eléments porteurs verticaux | Structure en béton, l'état est satisfaisant.
Lot 1 | 112265 | IMMEUBLE ALBERT | 112265-IMMEUBLE ALBERT-75013-Paris | 168312 | RUE ALBERT | 71, rue Albert | 75 | 75013 | Paris | Clos_et_Couvert | Couverture extérieure |  | 1192 | m² |  | Toiture-terrasse végétalisée | La principale couverture extérieure est de type végétalisé (46%), celle-ci est peu entretenue, son état est peu satisfaisant. On trouve également des toitures terrasses avec protection gravier (29%) et avec dalles sur plots (25%), elles sont dans un état satisfaisant.
Lot 1 | 112265 | IMMEUBLE ALBERT | 112265-IMMEUBLE ALBERT-75013-Paris | 168312 | RUE ALBERT | 71, rue Albert | 75 | 75013 | Paris | Clos_et_Couvert | Façade |  | 3030 | m² |  | Béton enduit | La majeure partie des façades du bâtiment sont enduites, leur état est satisfaisant. La façade est du bâtiment comporte un parement, son état est satisfaisant.
Lot 1 | 112265 | IMMEUBLE ALBERT | 112265-IMMEUBLE ALBERT-75013-Paris | 168312 | RUE ALBERT | 71, rue Albert | 75 | 75013 | Paris | Clos_et_Couvert | Ouvertures extérieures |  | 767 | m² |  | Menuiseries aluminium double vitrage | Menuiserie en aluminium double vitrage 4/12/4, elle ne date pas de la construction du bâtiment, leur état est satisfaisant.
Lot 1 | 112265 | IMMEUBLE ALBERT | 112265-IMMEUBLE ALBERT-75013-Paris | 168312 | RUE ALBERT | 71, rue Albert | 75 | 75013 | Paris | Clos_et_Couvert | Couverture-Charpente |  | 2591 | m² |  | Toiture-terrasse | L'état des toitures-terrasses est satisfaisant.
Lot 1 | 112265 | IMMEUBLE ALBERT | 112265-IMMEUBLE ALBERT-75013-Paris | 168312 | RUE ALBERT | 71, rue Albert | 75 | 75013 | Paris | Fermetures_Automatiques | Porte sectionnelle | PPA-00162 | 1 | U | HORMANN SPU40 | porte sectionnelle Hörmann, l 5200 mm x h 3300 mm, ral 7046, moteur wa40 avec treuil de secours a chaine et débrayage rapide, cde A460, bandeau cellules HLG
Lot 1 | 112265 | IMMEUBLE ALBERT | 112265-IMMEUBLE ALBERT-75013-Paris | 168312 | RUE ALBERT | 71, rue Albert | 75 | 75013 | Paris | Fermetures_Automatiques | Barrière levante | PPA-00163 | 1 | U | LBA 86 | barrière levante automatique lba86 lg 4500 mm Entrée parking
Lot 1 | 112265 | IMMEUBLE ALBERT | 112265-IMMEUBLE ALBERT-75013-Paris | 168312 | RUE ALBERT | 71, rue Albert | 75 | 75013 | Paris | Fermetures_Automatiques | Herse | PPA-00164 | 1 | U | G&S | herse relevante motorisé marque G&S hydraulique 230v lg 5000 mm
Lot 1 | 112265 | IMMEUBLE ALBERT | 112265-IMMEUBLE ALBERT-75013-Paris | 168312 | RUE ALBERT | 71, rue Albert | 75 | 75013 | Paris | Second_Œuvre | Sols intérieurs |  | 8250 | m² |  | Sols souples | Sols souples type lino dans les bureaux. On trouve également du carrelage dans les sanitaires, vestiaires et quelques circulations, du parquet est également présent pour quelques zones de bureaux. L'état des sols est satisfaisant, quelques dégradations ponctuelles.
Lot 1 | 112265 | IMMEUBLE ALBERT | 112265-IMMEUBLE ALBERT-75013-Paris | 168312 | RUE ALBERT | 71, rue Albert | 75 | 75013 | Paris | Second_Œuvre | Murs intérieurs |  | 1103 | m² |  | Cloisons intérieures en plâtre | On trouve principalement des cloisons intérieures en plâtre, mais également des cloisons légères dans quelques circulations. Dans les sanitaires et quelques circulations, les murs sont recouverts en partie basse de carrelage. L'état des murs est satisfaisant, quelques dégradations ponctuelles.
Lot 1 | 112265 | IMMEUBLE ALBERT | 112265-IMMEUBLE ALBERT-75013-Paris | 168312 | RUE ALBERT | 71, rue Albert | 75 | 75013 | Paris | Second_Œuvre | Plafonds intérieurs |  | 8250 | m² |  | Faux plafonds | On trouve principalement des dalles de faux plafond dans étages, dans certain niveaux, la structure en béton est apparente. L'état des plafonds est satisfaisant.
Lot 1 | 112265 | IMMEUBLE ALBERT | 112265-IMMEUBLE ALBERT-75013-Paris | 168312 | RUE ALBERT | 71, rue Albert | 75 | 75013 | Paris | Second_Œuvre | Ouvertures intérieures |  | 0 | m² |  | Portes bois | Les portes des circulations et des bureaux sont en bois. Le quantitatif en m² d'ouvertures intérieurs n'a pas pu être estimé. Les ouvertures intérieures sont dans un état satisfaisant.
Lot 1 | 112265 | IMMEUBLE ALBERT | 112265-IMMEUBLE ALBERT-75013-Paris | 168312 | RUE ALBERT | 71, rue Albert | 75 | 75013 | Paris | Second_Œuvre | Signalétique |  | 0 | m² |  | Plans, panneaux et pancartes de bureaux | Le bâtiment est équipé de plans de repérages par niveau et par zones, de panneaux directionnels, ainsi que de pancartes avec le nom des services occupant des bureaux.
Lot 1 | 112325 | REDOUTE DE LA GRAVELLE | 112325-REDOUTE DE LA GRAVELLE-75012-Paris | 149593 | REDOUTE DE LA GRAVELLE - BATIMENT A | Avenue de l'Ecole de Joinville | 75 | 75012 | Paris | Clos_et_Couvert | Structure |  | 1050 | m² |  | Structure mur porteur | Pierre meulière de 60cm d’épaisseur
Lot 1 | 112325 | REDOUTE DE LA GRAVELLE | 112325-REDOUTE DE LA GRAVELLE-75012-Paris | 149593 | REDOUTE DE LA GRAVELLE - BATIMENT A | Avenue de l'Ecole de Joinville | 75 | 75012 | Paris | Clos_et_Couvert | Couverture extérieure |  | 516 | m² |  | Couverture en tuile sans pare-pluie | Tuiles cassées et manquantes par endroits. Un partie du plancher haut est en toiture terrasse recouverte de dalles gravillonnées.
Lot 1 | 112325 | REDOUTE DE LA GRAVELLE | 112325-REDOUTE DE LA GRAVELLE-75012-Paris | 149593 | REDOUTE DE LA GRAVELLE - BATIMENT A | Avenue de l'Ecole de Joinville | 75 | 75012 | Paris | Clos_et_Couvert | Façade |  | 1050 | m² |  | Façade en pierre meulière de 60 cm d'épaisseur. | Aucune dégradation constatée
Lot 1 | 112325 | REDOUTE DE LA GRAVELLE | 112325-REDOUTE DE LA GRAVELLE-75012-Paris | 149593 | REDOUTE DE LA GRAVELLE - BATIMENT A | Avenue de l'Ecole de Joinville | 75 | 75012 | Paris | Clos_et_Couvert | Ouvertures extérieures |  | 128 | m² |  | Menuiseries simple vitrage bois | Les menuiseries du rez-de-chaussée (hors armurerie) sont en bois simple vitrage et sont vétustes. Les menuiseries doubles vitrage ont été installées après les années 2010 et sont en bon état. Les portes d'entrée en acier sont en simple vitrage et sont difficilement manipulables.
Lot 1 | 112325 | REDOUTE DE LA GRAVELLE | 112325-REDOUTE DE LA GRAVELLE-75012-Paris | 149593 | REDOUTE DE LA GRAVELLE - BATIMENT A | Avenue de l'Ecole de Joinville | 75 | 75012 | Paris | Clos_et_Couvert | Couverture-Charpente |  | 516 | m² |  | Charpente en bois | La charpente a pris l'humidité de par des tuiles manquantes sur la couverture.
Lot 1 | 112325 | REDOUTE DE LA GRAVELLE | 112325-REDOUTE DE LA GRAVELLE-75012-Paris | 149593 | REDOUTE DE LA GRAVELLE - BATIMENT A | Avenue de l'Ecole de Joinville | 75 | 75012 | Paris | Second_Œuvre | Sols intérieurs |  | 1907 | m² |  | Carrelage | Les revêtement au sol sont en carrelage et sont majoritairement en bon état.
Lot 1 | 112325 | REDOUTE DE LA GRAVELLE | 112325-REDOUTE DE LA GRAVELLE-75012-Paris | 149593 | REDOUTE DE LA GRAVELLE - BATIMENT A | Avenue de l'Ecole de Joinville | 75 | 75012 | Paris | Second_Œuvre | Saisie libre - Alphanumérique |  | Saisie libre - Numérique | m² |  | Saisie libre - Alphanumérique | La majorité des murs ont un revêtement en bon état. Une partie des murs intérieurs sont en pierre apparentes et sont en bon état.
Lot 1 | 112325 | REDOUTE DE LA GRAVELLE | 112325-REDOUTE DE LA GRAVELLE-75012-Paris | 149593 | REDOUTE DE LA GRAVELLE - BATIMENT A | Avenue de l'Ecole de Joinville | 75 | 75012 | Paris | Second_Œuvre | Plafonds intérieurs |  | 1404 | m² |  | Voute en pierre | Les plafond ne présentent pas de dégradation. Une partie des plafond sont du type faux plafond au dernier étage (anciens logements). Ces derniers sont fortement dégradés.
Lot 1 | 112325 | REDOUTE DE LA GRAVELLE | 112325-REDOUTE DE LA GRAVELLE-75012-Paris | 149593 | REDOUTE DE LA GRAVELLE - BATIMENT A | Avenue de l'Ecole de Joinville | 75 | 75012 | Paris | Second_Œuvre | Ouvertures intérieures |  | 53 | m² |  | Menuiseries bois | Les menuiseries intérieurs sont en bon état mis à part des dégradations légères présentes sur leur revêtement.
Lot 1 | 112325 | REDOUTE DE LA GRAVELLE | 112325-REDOUTE DE LA GRAVELLE-75012-Paris | 149593 | REDOUTE DE LA GRAVELLE - BATIMENT A | Avenue de l'Ecole de Joinville | 75 | 75012 | Paris | Second_Œuvre | Signalétique |  | 0 | 0 |  | Plans | Des plans et signalétique incendie sont présentes et en bon état.
Lot 1 | 112325 | REDOUTE DE LA GRAVELLE | 112325-REDOUTE DE LA GRAVELLE-75012-Paris | 444448 | REDOUTE DE LA GRAVELLE - BATIMENT B | Avenue de l'Ecole de Joinville | 75 | 75012 | Paris | Clos_et_Couvert | Structure
Lot 1 | 112325 | REDOUTE DE LA GRAVELLE | 112325-REDOUTE DE LA GRAVELLE-75012-Paris | 444448 | REDOUTE DE LA GRAVELLE - BATIMENT B | Avenue de l'Ecole de Joinville | 75 | 75012 | Paris | Clos_et_Couvert | Couverture extérieure
Lot 1 | 112325 | REDOUTE DE LA GRAVELLE | 112325-REDOUTE DE LA GRAVELLE-75012-Paris | 444448 | REDOUTE DE LA GRAVELLE - BATIMENT B | Avenue de l'Ecole de Joinville | 75 | 75012 | Paris | Clos_et_Couvert | Façade
Lot 1 | 112325 | REDOUTE DE LA GRAVELLE | 112325-REDOUTE DE LA GRAVELLE-75012-Paris | 444448 | REDOUTE DE LA GRAVELLE - BATIMENT B | Avenue de l'Ecole de Joinville | 75 | 75012 | Paris | Clos_et_Couvert | Ouvertures extérieures
Lot 1 | 112325 | REDOUTE DE LA GRAVELLE | 112325-REDOUTE DE LA GRAVELLE-75012-Paris | 444448 | REDOUTE DE LA GRAVELLE - BATIMENT B | Avenue de l'Ecole de Joinville | 75 | 75012 | Paris | Clos_et_Couvert | Couverture-Charpente
Lot 1 | 112325 | REDOUTE DE LA GRAVELLE | 112325-REDOUTE DE LA GRAVELLE-75012-Paris | 444448 | REDOUTE DE LA GRAVELLE - BATIMENT B | Avenue de l'Ecole de Joinville | 75 | 75012 | Paris | Clos_et_Couvert | Structure
Lot 1 | 112325 | REDOUTE DE LA GRAVELLE | 112325-REDOUTE DE LA GRAVELLE-75012-Paris | 444448 | REDOUTE DE LA GRAVELLE - BATIMENT B | Avenue de l'Ecole de Joinville | 75 | 75012 | Paris | Clos_et_Couvert | couverture extérieure
Lot 1 | 112325 | REDOUTE DE LA GRAVELLE | 112325-REDOUTE DE LA GRAVELLE-75012-Paris | 444448 | REDOUTE DE LA GRAVELLE - BATIMENT B | Avenue de l'Ecole de Joinville | 75 | 75012 | Paris | Clos_et_Couvert | Façade
Lot 1 | 112325 | REDOUTE DE LA GRAVELLE | 112325-REDOUTE DE LA GRAVELLE-75012-Paris | 444448 | REDOUTE DE LA GRAVELLE - BATIMENT B | Avenue de l'Ecole de Joinville | 75 | 75012 | Paris | Clos_et_Couvert | Ouvertures extérieures
Lot 1 | 112325 | REDOUTE DE LA GRAVELLE | 112325-REDOUTE DE LA GRAVELLE-75012-Paris | 444448 | REDOUTE DE LA GRAVELLE - BATIMENT B | Avenue de l'Ecole de Joinville | 75 | 75012 | Paris | Clos_et_Couvert | Couverture-Charpente
Lot 1 | 112325 | REDOUTE DE LA GRAVELLE | 112325-REDOUTE DE LA GRAVELLE-75012-Paris | 444448 | REDOUTE DE LA GRAVELLE - BATIMENT B | Avenue de l'Ecole de Joinville | 75 | 75012 | Paris | Second_Œuvre | Sols
Lot 1 | 112325 | REDOUTE DE LA GRAVELLE | 112325-REDOUTE DE LA GRAVELLE-75012-Paris | 444448 | REDOUTE DE LA GRAVELLE - BATIMENT B | Avenue de l'Ecole de Joinville | 75 | 75012 | Paris | Second_Œuvre | Murs intérieurs
Lot 1 | 112325 | REDOUTE DE LA GRAVELLE | 112325-REDOUTE DE LA GRAVELLE-75012-Paris | 444448 | REDOUTE DE LA GRAVELLE - BATIMENT B | Avenue de l'Ecole de Joinville | 75 | 75012 | Paris | Second_Œuvre | Plafonds intérieurs
Lot 1 | 112325 | REDOUTE DE LA GRAVELLE | 112325-REDOUTE DE LA GRAVELLE-75012-Paris | 444448 | REDOUTE DE LA GRAVELLE - BATIMENT B | Avenue de l'Ecole de Joinville | 75 | 75012 | Paris | Second_Œuvre | Ouvertures intérieures
Lot 1 | 112325 | REDOUTE DE LA GRAVELLE | 112325-REDOUTE DE LA GRAVELLE-75012-Paris | 444448 | REDOUTE DE LA GRAVELLE - BATIMENT B | Avenue de l'Ecole de Joinville | 75 | 75012 | Paris | Second_Œuvre | Signalétique
Lot 1 | 112325 | REDOUTE DE LA GRAVELLE | 112325-REDOUTE DE LA GRAVELLE-75012-Paris | 444448 | REDOUTE DE LA GRAVELLE - BATIMENT B | Avenue de l'Ecole de Joinville | 75 | 75012 | Paris | Second_Œuvre | Sols
Lot 1 | 112325 | REDOUTE DE LA GRAVELLE | 112325-REDOUTE DE LA GRAVELLE-75012-Paris | 444448 | REDOUTE DE LA GRAVELLE - BATIMENT B | Avenue de l'Ecole de Joinville | 75 | 75012 | Paris | Second_Œuvre | Murs intérieurs
Lot 1 | 112325 | REDOUTE DE LA GRAVELLE | 112325-REDOUTE DE LA GRAVELLE-75012-Paris | 444448 | REDOUTE DE LA GRAVELLE - BATIMENT B | Avenue de l'Ecole de Joinville | 75 | 75012 | Paris | Second_Œuvre | Plafonds intérieurs
Lot 1 | 112325 | REDOUTE DE LA GRAVELLE | 112325-REDOUTE DE LA GRAVELLE-75012-Paris | 444448 | REDOUTE DE LA GRAVELLE - BATIMENT B | Avenue de l'Ecole de Joinville | 75 | 75012 | Paris | Second_Œuvre | Ouvertures intérieures
Lot 1 | 112325 | REDOUTE DE LA GRAVELLE | 112325-REDOUTE DE LA GRAVELLE-75012-Paris | 444448 | REDOUTE DE LA GRAVELLE - BATIMENT B | Avenue de l'Ecole de Joinville | 75 | 75012 | Paris | Second_Œuvre | Signalétique
Lot 1 | 112325 | REDOUTE DE LA GRAVELLE | 112325-REDOUTE DE LA GRAVELLE-75012-Paris | 444449 | REDOUTE DE LA GRAVELLE - BATIMENT C | Avenue de l'Ecole de Joinville | 75 | 75012 | Paris | Assainissement _Relevage des eaux | Pompe de relevage | RLV-00022
Lot 1 | 112325 | REDOUTE DE LA GRAVELLE | 112325-REDOUTE DE LA GRAVELLE-75012-Paris | 444449 | REDOUTE DE LA GRAVELLE - BATIMENT C | Avenue de l'Ecole de Joinville | 75 | 75012 | Paris | Assainissement _Relevage des eaux | Pompe de relevage | RLV-00023
Lot 1 | 112325 | REDOUTE DE LA GRAVELLE | 112325-REDOUTE DE LA GRAVELLE-75012-Paris | 444449 | REDOUTE DE LA GRAVELLE - BATIMENT C | Avenue de l'Ecole de Joinville | 75 | 75012 | Paris | Assainissement _Relevage des eaux | Pompe de relevage | RLV-00024
Lot 1 | 112325 | REDOUTE DE LA GRAVELLE | 112325-REDOUTE DE LA GRAVELLE-75012-Paris | 444449 | REDOUTE DE LA GRAVELLE - BATIMENT C | Avenue de l'Ecole de Joinville | 75 | 75012 | Paris | Assainissement _Relevage des eaux | Pompe de relevage | RLV-00025
Lot 1 | 112325 | REDOUTE DE LA GRAVELLE | 112325-REDOUTE DE LA GRAVELLE-75012-Paris | 444449 | REDOUTE DE LA GRAVELLE - BATIMENT C | Avenue de l'Ecole de Joinville | 75 | 75012 | Paris | Assainissement _Relevage des eaux | Pompe de relevage | RLV-00026
Lot 1 | 112325 | REDOUTE DE LA GRAVELLE | 112325-REDOUTE DE LA GRAVELLE-75012-Paris | 444449 | REDOUTE DE LA GRAVELLE - BATIMENT C | Avenue de l'Ecole de Joinville | 75 | 75012 | Paris | Assainissement _Relevage des eaux | Pompe de relevage | RLV-00027
Lot 1 | 112325 | REDOUTE DE LA GRAVELLE | 112325-REDOUTE DE LA GRAVELLE-75012-Paris | 444449 | REDOUTE DE LA GRAVELLE - BATIMENT C | Avenue de l'Ecole de Joinville | 75 | 75012 | Paris | Clos_et_Couvert | Structure |  | 0 | m² |  | Structure à mur porteur | Des points de rouille sont présents sur l'ensemble des façades.
Lot 1 | 112325 | REDOUTE DE LA GRAVELLE | 112325-REDOUTE DE LA GRAVELLE-75012-Paris | 444449 | REDOUTE DE LA GRAVELLE - BATIMENT C | Avenue de l'Ecole de Joinville | 75 | 75012 | Paris | Clos_et_Couvert | Couverture extérieure |  | 0 | m² |  | Couverture zinc | La couverture zinc est récente et ne présente aucune pathologie particulière.
Lot 1 | 112325 | REDOUTE DE LA GRAVELLE | 112325-REDOUTE DE LA GRAVELLE-75012-Paris | 444449 | REDOUTE DE LA GRAVELLE - BATIMENT C | Avenue de l'Ecole de Joinville | 75 | 75012 | Paris | Clos_et_Couvert | Façade |  | 0 | m² |  | Façade béton banché | La façade présente des incrustations de rouille sur l'ensemble des façades.
Lot 1 | 112325 | REDOUTE DE LA GRAVELLE | 112325-REDOUTE DE LA GRAVELLE-75012-Paris | 444449 | REDOUTE DE LA GRAVELLE - BATIMENT C | Avenue de l'Ecole de Joinville | 75 | 75012 | Paris | Clos_et_Couvert | Ouvertures extérieures |  | 0 | m² |  | Menuiseries aluminium double vitrage 4/16/4 | Les menuiseries du bâtiment sont récentes et performantes. Elles ne présentent pas de pathologies.
Lot 1 | 112325 | REDOUTE DE LA GRAVELLE | 112325-REDOUTE DE LA GRAVELLE-75012-Paris | 444449 | REDOUTE DE LA GRAVELLE - BATIMENT C | Avenue de l'Ecole de Joinville | 75 | 75012 | Paris | Clos_et_Couvert | Couverture-Charpente |  | 0 | m² |  | Charpente béton | La charpente du bâtiment est en béton et ne présente pas de fissure.
Lot 1 | 112325 | REDOUTE DE LA GRAVELLE | 112325-REDOUTE DE LA GRAVELLE-75012-Paris | 444449 | REDOUTE DE LA GRAVELLE - BATIMENT C | Avenue de l'Ecole de Joinville | 75 | 75012 | Paris | Second_Œuvre | Sols intérieurs |  | 0 | m² |  | Sol revêtement résine | Le sol présente majoritairement un revêtement de sol en résine. Certaines pièces présentent des sol en carrelage en bon état.
Lot 1 | 112325 | REDOUTE DE LA GRAVELLE | 112325-REDOUTE DE LA GRAVELLE-75012-Paris | 444449 | REDOUTE DE LA GRAVELLE - BATIMENT C | Avenue de l'Ecole de Joinville | 75 | 75012 | Paris | Second_Œuvre | Murs intérieurs |  |  | m² |  | Béton peint | Les murs béton sont peints. Ces derniers sont en bon état.
Lot 1 | 112325 | REDOUTE DE LA GRAVELLE | 112325-REDOUTE DE LA GRAVELLE-75012-Paris | 444449 | REDOUTE DE LA GRAVELLE - BATIMENT C | Avenue de l'Ecole de Joinville | 75 | 75012 | Paris | Second_Œuvre | Plafonds intérieurs |  | 0 | m² |  | Enduit peint | Les plafond du bâtiment sont en enduit peint de couleur blanche. Ces derniers sont en bon état.
Lot 1 | 112325 | REDOUTE DE LA GRAVELLE | 112325-REDOUTE DE LA GRAVELLE-75012-Paris | 444449 | REDOUTE DE LA GRAVELLE - BATIMENT C | Avenue de l'Ecole de Joinville | 75 | 75012 | Paris | Second_Œuvre | Ouvertures intérieures |  | 0 | m² |  | Menuiseries bois | Les menuiseries sont récentes et en bon état.
Lot 1 | 112325 | REDOUTE DE LA GRAVELLE | 112325-REDOUTE DE LA GRAVELLE-75012-Paris | 444449 | REDOUTE DE LA GRAVELLE - BATIMENT C | Avenue de l'Ecole de Joinville | 75 | 75012 | Paris | Second_Œuvre | Signalétique |  | 0 | 0 |  | Plans, marquages | La signalétique est suffisante et visible.
Lot 1 | 112325 | REDOUTE DE LA GRAVELLE | 112325-REDOUTE DE LA GRAVELLE-75012-Paris | 444452 | REDOUTE DE LA GRAVELLE - BATIMENT E | Avenue de l'Ecole de Joinville | 75 | 75012 | Paris | Clos_et_Couvert | Structure
Lot 1 | 112325 | REDOUTE DE LA GRAVELLE | 112325-REDOUTE DE LA GRAVELLE-75012-Paris | 444452 | REDOUTE DE LA GRAVELLE - BATIMENT E | Avenue de l'Ecole de Joinville | 75 | 75012 | Paris | Clos_et_Couvert | Couverture extérieure
Lot 1 | 112325 | REDOUTE DE LA GRAVELLE | 112325-REDOUTE DE LA GRAVELLE-75012-Paris | 444452 | REDOUTE DE LA GRAVELLE - BATIMENT E | Avenue de l'Ecole de Joinville | 75 | 75012 | Paris | Clos_et_Couvert | Façade
Lot 1 | 112325 | REDOUTE DE LA GRAVELLE | 112325-REDOUTE DE LA GRAVELLE-75012-Paris | 444452 | REDOUTE DE LA GRAVELLE - BATIMENT E | Avenue de l'Ecole de Joinville | 75 | 75012 | Paris | Clos_et_Couvert | Ouvertures extérieures
Lot 1 | 112325 | REDOUTE DE LA GRAVELLE | 112325-REDOUTE DE LA GRAVELLE-75012-Paris | 444452 | REDOUTE DE LA GRAVELLE - BATIMENT E | Avenue de l'Ecole de Joinville | 75 | 75012 | Paris | Clos_et_Couvert | Couverture-Charpente
Lot 1 | 112325 | REDOUTE DE LA GRAVELLE | 112325-REDOUTE DE LA GRAVELLE-75012-Paris | 444452 | REDOUTE DE LA GRAVELLE - BATIMENT E | Avenue de l'Ecole de Joinville | 75 | 75012 | Paris | Clos_et_Couvert | Structure
Lot 1 | 112325 | REDOUTE DE LA GRAVELLE | 112325-REDOUTE DE LA GRAVELLE-75012-Paris | 444452 | REDOUTE DE LA GRAVELLE - BATIMENT E | Avenue de l'Ecole de Joinville | 75 | 75012 | Paris | Clos_et_Couvert | couverture extérieure
Lot 1 | 112325 | REDOUTE DE LA GRAVELLE | 112325-REDOUTE DE LA GRAVELLE-75012-Paris | 444452 | REDOUTE DE LA GRAVELLE - BATIMENT E | Avenue de l'Ecole de Joinville | 75 | 75012 | Paris | Clos_et_Couvert | Façade
Lot 1 | 112325 | REDOUTE DE LA GRAVELLE | 112325-REDOUTE DE LA GRAVELLE-75012-Paris | 444452 | REDOUTE DE LA GRAVELLE - BATIMENT E | Avenue de l'Ecole de Joinville | 75 | 75012 | Paris | Clos_et_Couvert | Ouvertures extérieures
Lot 1 | 112325 | REDOUTE DE LA GRAVELLE | 112325-REDOUTE DE LA GRAVELLE-75012-Paris | 444452 | REDOUTE DE LA GRAVELLE - BATIMENT E | Avenue de l'Ecole de Joinville | 75 | 75012 | Paris | Clos_et_Couvert | Couverture-Charpente
Lot 1 | 112325 | REDOUTE DE LA GRAVELLE | 112325-REDOUTE DE LA GRAVELLE-75012-Paris | 444452 | REDOUTE DE LA GRAVELLE - BATIMENT E | Avenue de l'Ecole de Joinville | 75 | 75012 | Paris | Second_Œuvre | Sols
Lot 1 | 112325 | REDOUTE DE LA GRAVELLE | 112325-REDOUTE DE LA GRAVELLE-75012-Paris | 444452 | REDOUTE DE LA GRAVELLE - BATIMENT E | Avenue de l'Ecole de Joinville | 75 | 75012 | Paris | Second_Œuvre | Murs intérieurs
Lot 1 | 112325 | REDOUTE DE LA GRAVELLE | 112325-REDOUTE DE LA GRAVELLE-75012-Paris | 444452 | REDOUTE DE LA GRAVELLE - BATIMENT E | Avenue de l'Ecole de Joinville | 75 | 75012 | Paris | Second_Œuvre | Plafonds intérieurs
Lot 1 | 112325 | REDOUTE DE LA GRAVELLE | 112325-REDOUTE DE LA GRAVELLE-75012-Paris | 444452 | REDOUTE DE LA GRAVELLE - BATIMENT E | Avenue de l'Ecole de Joinville | 75 | 75012 | Paris | Second_Œuvre | Ouvertures intérieures
Lot 1 | 112325 | REDOUTE DE LA GRAVELLE | 112325-REDOUTE DE LA GRAVELLE-75012-Paris | 444452 | REDOUTE DE LA GRAVELLE - BATIMENT E | Avenue de l'Ecole de Joinville | 75 | 75012 | Paris | Second_Œuvre | Signalétique
Lot 1 | 112325 | REDOUTE DE LA GRAVELLE | 112325-REDOUTE DE LA GRAVELLE-75012-Paris | 444452 | REDOUTE DE LA GRAVELLE - BATIMENT E | Avenue de l'Ecole de Joinville | 75 | 75012 | Paris | Second_Œuvre | Sols
Lot 1 | 112325 | REDOUTE DE LA GRAVELLE | 112325-REDOUTE DE LA GRAVELLE-75012-Paris | 444452 | REDOUTE DE LA GRAVELLE - BATIMENT E | Avenue de l'Ecole de Joinville | 75 | 75012 | Paris | Second_Œuvre | Murs intérieurs
Lot 1 | 112325 | REDOUTE DE LA GRAVELLE | 112325-REDOUTE DE LA GRAVELLE-75012-Paris | 444452 | REDOUTE DE LA GRAVELLE - BATIMENT E | Avenue de l'Ecole de Joinville | 75 | 75012 | Paris | Second_Œuvre | Plafonds intérieurs
Lot 1 | 112325 | REDOUTE DE LA GRAVELLE | 112325-REDOUTE DE LA GRAVELLE-75012-Paris | 444452 | REDOUTE DE LA GRAVELLE - BATIMENT E | Avenue de l'Ecole de Joinville | 75 | 75012 | Paris | Second_Œuvre | Ouvertures intérieures
Lot 1 | 112325 | REDOUTE DE LA GRAVELLE | 112325-REDOUTE DE LA GRAVELLE-75012-Paris | 444452 | REDOUTE DE LA GRAVELLE - BATIMENT E | Avenue de l'Ecole de Joinville | 75 | 75012 | Paris | Second_Œuvre | Signalétique
Lot 1 | 112325 | REDOUTE DE LA GRAVELLE | 112325-REDOUTE DE LA GRAVELLE-75012-Paris | 444453 | REDOUTE DE LA GRAVELLE - BATIMENT F | Avenue de l'Ecole de Joinville | 75 | 75012 | Paris | Clos_et_Couvert | Structure |  | 0 | m² |  | Ossature bois | La structure du bâtiment présente un risque d'écroulement. Des mesures de soutènement de plusieurs parois ont été prises.
Lot 1 | 112325 | REDOUTE DE LA GRAVELLE | 112325-REDOUTE DE LA GRAVELLE-75012-Paris | 444453 | REDOUTE DE LA GRAVELLE - BATIMENT F | Avenue de l'Ecole de Joinville | 75 | 75012 | Paris | Clos_et_Couvert | Couverture extérieure |  | 0 | m² |  | Tuiles | La couverture en tuile est en bon état.
Lot 1 | 112325 | REDOUTE DE LA GRAVELLE | 112325-REDOUTE DE LA GRAVELLE-75012-Paris | 444453 | REDOUTE DE LA GRAVELLE - BATIMENT F | Avenue de l'Ecole de Joinville | 75 | 75012 | Paris | Clos_et_Couvert | Façade |  | 0 | m² |  | Coffrage bois | La façade présente par endroit un fléchissement. De plus, certaines zones de façade sont éventrées.
Lot 1 | 112325 | REDOUTE DE LA GRAVELLE | 112325-REDOUTE DE LA GRAVELLE-75012-Paris | 444453 | REDOUTE DE LA GRAVELLE - BATIMENT F | Avenue de l'Ecole de Joinville | 75 | 75012 | Paris | Clos_et_Couvert | Ouvertures extérieures |  | 0 | m² |  | Menuiseries bois simple vitrage | Les menuiseries bois sont vétuste. Elles présentent des défaut d'étanchéité à l'air et à l'eau et sont difficilement manipulables.
Lot 1 | 112325 | REDOUTE DE LA GRAVELLE | 112325-REDOUTE DE LA GRAVELLE-75012-Paris | 444453 | REDOUTE DE LA GRAVELLE - BATIMENT F | Avenue de l'Ecole de Joinville | 75 | 75012 | Paris | Clos_et_Couvert | Couverture- Charpente |  | 0 | m² |  | Charpente bois | La charpente de la toiture du bâtiment est en bon état. Toutefois, des traces d'humidité en plafond sont présentent par endroits dans le bâtiment suite à des précédents problèmes d'étanchéité de la couverture.
Lot 1 | 112325 | REDOUTE DE LA GRAVELLE | 112325-REDOUTE DE LA GRAVELLE-75012-Paris | 444453 | REDOUTE DE LA GRAVELLE - BATIMENT F | Avenue de l'Ecole de Joinville | 75 | 75012 | Paris | Fermetures_Automatiques | Portail coulissant | PPA-00131 | 1 | U | FADINI FIBO 300 | portail coulissant autoportant lg 5990 x h 1980 mm FIBO300 MODULIS 3V entrée pkg
Lot 1 | 112325 | REDOUTE DE LA GRAVELLE | 112325-REDOUTE DE LA GRAVELLE-75012-Paris | 444453 | REDOUTE DE LA GRAVELLE - BATIMENT F | Avenue de l'Ecole de Joinville | 75 | 75012 | Paris | Fermetures_Automatiques | Barrière levante | PPA-00132 | 1 | U | LBA 6 | barrières levante LBA 6R n°190533 du 03-2019 lisse ovale 3.0 m entrée site pkg
Lot 1 | 112325 | REDOUTE DE LA GRAVELLE | 112325-REDOUTE DE LA GRAVELLE-75012-Paris | 444453 | REDOUTE DE LA GRAVELLE - BATIMENT F | Avenue de l'Ecole de Joinville | 75 | 75012 | Paris | Fermetures_Automatiques | Barrière levante | PPA-00133 | 1 | U | LBA 6 | barrières levante LBA 6 Lisse alu ovale droite 57x84 mm de 3m Sortie site Pkg
Lot 1 | 112325 | REDOUTE DE LA GRAVELLE | 112325-REDOUTE DE LA GRAVELLE-75012-Paris | 444453 | REDOUTE DE LA GRAVELLE - BATIMENT F | Avenue de l'Ecole de Joinville | 75 | 75012 | Paris | Fermetures_Automatiques | Porte piétonne battante | PPA-00134 | 1 | U | NC | porte piétonne battante à contrôle d'accès par bandeau ventouse et interphone
Lot 1 | 112325 | REDOUTE DE LA GRAVELLE | 112325-REDOUTE DE LA GRAVELLE-75012-Paris | 444453 | REDOUTE DE LA GRAVELLE - BATIMENT F | Avenue de l'Ecole de Joinville | 75 | 75012 | Paris | Fermetures_Automatiques | PNG | PPA-00135 | 1 | U | AUTOMATIC SYSTEMS | tripode automatic system, situé à l'entrée de l'école de joinville au niveau du poste de garde
Lot 1 | 112325 | REDOUTE DE LA GRAVELLE | 112325-REDOUTE DE LA GRAVELLE-75012-Paris | 444453 | REDOUTE DE LA GRAVELLE - BATIMENT F | Avenue de l'Ecole de Joinville | 75 | 75012 | Paris | Fermetures_Automatiques | Porte basculante | PPA-00136 | 1 | U | HORMANN DEB | porte basculante débordante lg 2500 x h 2500 mm manuelle HORMANN TYPE DEB n°13930 situé accès Box 'Bi' numéro 2.
Lot 1 | 112325 | REDOUTE DE LA GRAVELLE | 112325-REDOUTE DE LA GRAVELLE-75012-Paris | 444453 | REDOUTE DE LA GRAVELLE - BATIMENT F | Avenue de l'Ecole de Joinville | 75 | 75012 | Paris | Second_Œuvre | Sols intérieurs |  | 0 | m² |  | Carrelage | Carrelage ancien et cassé par endroits.
Lot 1 | 112325 | REDOUTE DE LA GRAVELLE | 112325-REDOUTE DE LA GRAVELLE-75012-Paris | 444453 | REDOUTE DE LA GRAVELLE - BATIMENT F | Avenue de l'Ecole de Joinville | 75 | 75012 | Paris | Second_Œuvre | Murs intérieurs |  |  | 0 |  | Enduit peint | Le revêtement mural du site en enduit peint est dégradé et s'écaille au sous-sol. Une partie non négligeable des revêtement muraux sont en carrelage (pièces humides) et est en bon état général. Les salles à mangé ont des murs en lambris en bon état également.
Lot 1 | 112325 | REDOUTE DE LA GRAVELLE | 112325-REDOUTE DE LA GRAVELLE-75012-Paris | 444453 | REDOUTE DE LA GRAVELLE - BATIMENT F | Avenue de l'Ecole de Joinville | 75 | 75012 | Paris | Second_Œuvre | Plafonds intérieurs |  | 0 | m² |  | Dalles de faux plafonod | Les dalles de faux plafond sont manquante par endroits et présentent des traces d'humidité. Leur état général est mauvais.
Lot 1 | 112325 | REDOUTE DE LA GRAVELLE | 112325-REDOUTE DE LA GRAVELLE-75012-Paris | 444453 | REDOUTE DE LA GRAVELLE - BATIMENT F | Avenue de l'Ecole de Joinville | 75 | 75012 | Paris | Second_Œuvre | Ouvertures intérieures |  | 0 | m² |  | Menuiseries bois | Les menuiseries intérieur sont principalement en bois. Ces dernières présentent des traces d'usures en surface. Toutefois, elle demeurent parfaitement fonctionnelles.
Lot 1 | 112325 | REDOUTE DE LA GRAVELLE | 112325-REDOUTE DE LA GRAVELLE-75012-Paris | 444453 | REDOUTE DE LA GRAVELLE - BATIMENT F | Avenue de l'Ecole de Joinville | 75 | 75012 | Paris | Second_Œuvre | Signalétique |  | 0 | 0 |  | Plans et marquages | La signalétique est en bon état et est suffisamment lisible et visible.
Lot 1 | 112325 | REDOUTE DE LA GRAVELLE | 112325-REDOUTE DE LA GRAVELLE-75012-Paris | 444455 | REDOUTE DE LA GRAVELLE - BATIMENT H | Avenue de l'Ecole de Joinville | 75 | 75012 | Paris | Clos_et_Couvert | Structure
Lot 1 | 112325 | REDOUTE DE LA GRAVELLE | 112325-REDOUTE DE LA GRAVELLE-75012-Paris | 444455 | REDOUTE DE LA GRAVELLE - BATIMENT H | Avenue de l'Ecole de Joinville | 75 | 75012 | Paris | Clos_et_Couvert | Couverture extérieure
Lot 1 | 112325 | REDOUTE DE LA GRAVELLE | 112325-REDOUTE DE LA GRAVELLE-75012-Paris | 444455 | REDOUTE DE LA GRAVELLE - BATIMENT H | Avenue de l'Ecole de Joinville | 75 | 75012 | Paris | Clos_et_Couvert | Façade
Lot 1 | 112325 | REDOUTE DE LA GRAVELLE | 112325-REDOUTE DE LA GRAVELLE-75012-Paris | 444455 | REDOUTE DE LA GRAVELLE - BATIMENT H | Avenue de l'Ecole de Joinville | 75 | 75012 | Paris | Clos_et_Couvert | Ouvertures extérieures
Lot 1 | 112325 | REDOUTE DE LA GRAVELLE | 112325-REDOUTE DE LA GRAVELLE-75012-Paris | 444455 | REDOUTE DE LA GRAVELLE - BATIMENT H | Avenue de l'Ecole de Joinville | 75 | 75012 | Paris | Clos_et_Couvert | Couverture-Charpente
Lot 1 | 112325 | REDOUTE DE LA GRAVELLE | 112325-REDOUTE DE LA GRAVELLE-75012-Paris | 444455 | REDOUTE DE LA GRAVELLE - BATIMENT H | Avenue de l'Ecole de Joinville | 75 | 75012 | Paris | Clos_et_Couvert | Structure
Lot 1 | 112325 | REDOUTE DE LA GRAVELLE | 112325-REDOUTE DE LA GRAVELLE-75012-Paris | 444455 | REDOUTE DE LA GRAVELLE - BATIMENT H | Avenue de l'Ecole de Joinville | 75 | 75012 | Paris | Clos_et_Couvert | couverture extérieure
Lot 1 | 112325 | REDOUTE DE LA GRAVELLE | 112325-REDOUTE DE LA GRAVELLE-75012-Paris | 444455 | REDOUTE DE LA GRAVELLE - BATIMENT H | Avenue de l'Ecole de Joinville | 75 | 75012 | Paris | Clos_et_Couvert | Façade
Lot 1 | 112325 | REDOUTE DE LA GRAVELLE | 112325-REDOUTE DE LA GRAVELLE-75012-Paris | 444455 | REDOUTE DE LA GRAVELLE - BATIMENT H | Avenue de l'Ecole de Joinville | 75 | 75012 | Paris | Clos_et_Couvert | Ouvertures extérieures
Lot 1 | 112325 | REDOUTE DE LA GRAVELLE | 112325-REDOUTE DE LA GRAVELLE-75012-Paris | 444455 | REDOUTE DE LA GRAVELLE - BATIMENT H | Avenue de l'Ecole de Joinville | 75 | 75012 | Paris | Clos_et_Couvert | Couverture-Charpente
Lot 1 | 112325 | REDOUTE DE LA GRAVELLE | 112325-REDOUTE DE LA GRAVELLE-75012-Paris | 444455 | REDOUTE DE LA GRAVELLE - BATIMENT H | Avenue de l'Ecole de Joinville | 75 | 75012 | Paris | Second_Œuvre | Sols
Lot 1 | 112325 | REDOUTE DE LA GRAVELLE | 112325-REDOUTE DE LA GRAVELLE-75012-Paris | 444455 | REDOUTE DE LA GRAVELLE - BATIMENT H | Avenue de l'Ecole de Joinville | 75 | 75012 | Paris | Second_Œuvre | Murs intérieurs
Lot 1 | 112325 | REDOUTE DE LA GRAVELLE | 112325-REDOUTE DE LA GRAVELLE-75012-Paris | 444455 | REDOUTE DE LA GRAVELLE - BATIMENT H | Avenue de l'Ecole de Joinville | 75 | 75012 | Paris | Second_Œuvre | Plafonds intérieurs
Lot 1 | 112325 | REDOUTE DE LA GRAVELLE | 112325-REDOUTE DE LA GRAVELLE-75012-Paris | 444455 | REDOUTE DE LA GRAVELLE - BATIMENT H | Avenue de l'Ecole de Joinville | 75 | 75012 | Paris | Second_Œuvre | Ouvertures intérieures
Lot 1 | 112325 | REDOUTE DE LA GRAVELLE | 112325-REDOUTE DE LA GRAVELLE-75012-Paris | 444455 | REDOUTE DE LA GRAVELLE - BATIMENT H | Avenue de l'Ecole de Joinville | 75 | 75012 | Paris | Second_Œuvre | Signalétique
Lot 1 | 112325 | REDOUTE DE LA GRAVELLE | 112325-REDOUTE DE LA GRAVELLE-75012-Paris | 444455 | REDOUTE DE LA GRAVELLE - BATIMENT H | Avenue de l'Ecole de Joinville | 75 | 75012 | Paris | Second_Œuvre | Sols
Lot 1 | 112325 | REDOUTE DE LA GRAVELLE | 112325-REDOUTE DE LA GRAVELLE-75012-Paris | 444455 | REDOUTE DE LA GRAVELLE - BATIMENT H | Avenue de l'Ecole de Joinville | 75 | 75012 | Paris | Second_Œuvre | Murs intérieurs
Lot 1 | 112325 | REDOUTE DE LA GRAVELLE | 112325-REDOUTE DE LA GRAVELLE-75012-Paris | 444455 | REDOUTE DE LA GRAVELLE - BATIMENT H | Avenue de l'Ecole de Joinville | 75 | 75012 | Paris | Second_Œuvre | Plafonds intérieurs
Lot 1 | 112325 | REDOUTE DE LA GRAVELLE | 112325-REDOUTE DE LA GRAVELLE-75012-Paris | 444455 | REDOUTE DE LA GRAVELLE - BATIMENT H | Avenue de l'Ecole de Joinville | 75 | 75012 | Paris | Second_Œuvre | Ouvertures intérieures
Lot 1 | 112325 | REDOUTE DE LA GRAVELLE | 112325-REDOUTE DE LA GRAVELLE-75012-Paris | 444455 | REDOUTE DE LA GRAVELLE - BATIMENT H | Avenue de l'Ecole de Joinville | 75 | 75012 | Paris | Second_Œuvre | Signalétique
Lot 1 | 112325 | REDOUTE DE LA GRAVELLE | 112325-REDOUTE DE LA GRAVELLE-75012-Paris | 444456 | REDOUTE DE LA GRAVELLE - BATIMENT I | Avenue de l'Ecole de Joinville | 75 | 75012 | Paris | Clos_et_Couvert | Structure
Lot 1 | 112325 | REDOUTE DE LA GRAVELLE | 112325-REDOUTE DE LA GRAVELLE-75012-Paris | 444456 | REDOUTE DE LA GRAVELLE - BATIMENT I | Avenue de l'Ecole de Joinville | 75 | 75012 | Paris | Clos_et_Couvert | Couverture extérieure
Lot 1 | 112325 | REDOUTE DE LA GRAVELLE | 112325-REDOUTE DE LA GRAVELLE-75012-Paris | 444456 | REDOUTE DE LA GRAVELLE - BATIMENT I | Avenue de l'Ecole de Joinville | 75 | 75012 | Paris | Clos_et_Couvert | Façade
Lot 1 | 112325 | REDOUTE DE LA GRAVELLE | 112325-REDOUTE DE LA GRAVELLE-75012-Paris | 444456 | REDOUTE DE LA GRAVELLE - BATIMENT I | Avenue de l'Ecole de Joinville | 75 | 75012 | Paris | Clos_et_Couvert | Ouvertures extérieures
Lot 1 | 112325 | REDOUTE DE LA GRAVELLE | 112325-REDOUTE DE LA GRAVELLE-75012-Paris | 444456 | REDOUTE DE LA GRAVELLE - BATIMENT I | Avenue de l'Ecole de Joinville | 75 | 75012 | Paris | Clos_et_Couvert | Couverture-Charpente
Lot 1 | 112325 | REDOUTE DE LA GRAVELLE | 112325-REDOUTE DE LA GRAVELLE-75012-Paris | 444456 | REDOUTE DE LA GRAVELLE - BATIMENT I | Avenue de l'Ecole de Joinville | 75 | 75012 | Paris | Clos_et_Couvert | Structure
Lot 1 | 112325 | REDOUTE DE LA GRAVELLE | 112325-REDOUTE DE LA GRAVELLE-75012-Paris | 444456 | REDOUTE DE LA GRAVELLE - BATIMENT I | Avenue de l'Ecole de Joinville | 75 | 75012 | Paris | Clos_et_Couvert | couverture extérieure
Lot 1 | 112325 | REDOUTE DE LA GRAVELLE | 112325-REDOUTE DE LA GRAVELLE-75012-Paris | 444456 | REDOUTE DE LA GRAVELLE - BATIMENT I | Avenue de l'Ecole de Joinville | 75 | 75012 | Paris | Clos_et_Couvert | Façade
Lot 1 | 112325 | REDOUTE DE LA GRAVELLE | 112325-REDOUTE DE LA GRAVELLE-75012-Paris | 444456 | REDOUTE DE LA GRAVELLE - BATIMENT I | Avenue de l'Ecole de Joinville | 75 | 75012 | Paris | Clos_et_Couvert | Ouvertures extérieures
Lot 1 | 112325 | REDOUTE DE LA GRAVELLE | 112325-REDOUTE DE LA GRAVELLE-75012-Paris | 444456 | REDOUTE DE LA GRAVELLE - BATIMENT I | Avenue de l'Ecole de Joinville | 75 | 75012 | Paris | Clos_et_Couvert | Couverture-Charpente
Lot 1 | 112325 | REDOUTE DE LA GRAVELLE | 112325-REDOUTE DE LA GRAVELLE-75012-Paris | 444456 | REDOUTE DE LA GRAVELLE - BATIMENT I | Avenue de l'Ecole de Joinville | 75 | 75012 | Paris | Second_Œuvre | Sols
Lot 1 | 112325 | REDOUTE DE LA GRAVELLE | 112325-REDOUTE DE LA GRAVELLE-75012-Paris | 444456 | REDOUTE DE LA GRAVELLE - BATIMENT I | Avenue de l'Ecole de Joinville | 75 | 75012 | Paris | Second_Œuvre | Murs intérieurs
Lot 1 | 112325 | REDOUTE DE LA GRAVELLE | 112325-REDOUTE DE LA GRAVELLE-75012-Paris | 444456 | REDOUTE DE LA GRAVELLE - BATIMENT I | Avenue de l'Ecole de Joinville | 75 | 75012 | Paris | Second_Œuvre | Plafonds intérieurs
Lot 1 | 112325 | REDOUTE DE LA GRAVELLE | 112325-REDOUTE DE LA GRAVELLE-75012-Paris | 444456 | REDOUTE DE LA GRAVELLE - BATIMENT I | Avenue de l'Ecole de Joinville | 75 | 75012 | Paris | Second_Œuvre | Ouvertures intérieures
Lot 1 | 112325 | REDOUTE DE LA GRAVELLE | 112325-REDOUTE DE LA GRAVELLE-75012-Paris | 444456 | REDOUTE DE LA GRAVELLE - BATIMENT I | Avenue de l'Ecole de Joinville | 75 | 75012 | Paris | Second_Œuvre | Signalétique
Lot 1 | 112325 | REDOUTE DE LA GRAVELLE | 112325-REDOUTE DE LA GRAVELLE-75012-Paris | 444456 | REDOUTE DE LA GRAVELLE - BATIMENT I | Avenue de l'Ecole de Joinville | 75 | 75012 | Paris | Second_Œuvre | Sols
Lot 1 | 112325 | REDOUTE DE LA GRAVELLE | 112325-REDOUTE DE LA GRAVELLE-75012-Paris | 444456 | REDOUTE DE LA GRAVELLE - BATIMENT I | Avenue de l'Ecole de Joinville | 75 | 75012 | Paris | Second_Œuvre | Murs intérieurs
Lot 1 | 112325 | REDOUTE DE LA GRAVELLE | 112325-REDOUTE DE LA GRAVELLE-75012-Paris | 444456 | REDOUTE DE LA GRAVELLE - BATIMENT I | Avenue de l'Ecole de Joinville | 75 | 75012 | Paris | Second_Œuvre | Plafonds intérieurs
Lot 1 | 112325 | REDOUTE DE LA GRAVELLE | 112325-REDOUTE DE LA GRAVELLE-75012-Paris | 444456 | REDOUTE DE LA GRAVELLE - BATIMENT I | Avenue de l'Ecole de Joinville | 75 | 75012 | Paris | Second_Œuvre | Ouvertures intérieures
Lot 1 | 112325 | REDOUTE DE LA GRAVELLE | 112325-REDOUTE DE LA GRAVELLE-75012-Paris | 444456 | REDOUTE DE LA GRAVELLE - BATIMENT I | Avenue de l'Ecole de Joinville | 75 | 75012 | Paris | Second_Œuvre | Signalétique
Lot 1 | 112325 | REDOUTE DE LA GRAVELLE | 112325-REDOUTE DE LA GRAVELLE-75012-Paris | 444457 | REDOUTE DE LA GRAVELLE - BATIMENT J | Avenue de l'Ecole de Joinville | 75 | 75012 | Paris | Clos_et_Couvert | Structure
Lot 1 | 112325 | REDOUTE DE LA GRAVELLE | 112325-REDOUTE DE LA GRAVELLE-75012-Paris | 444457 | REDOUTE DE LA GRAVELLE - BATIMENT J | Avenue de l'Ecole de Joinville | 75 | 75012 | Paris | Clos_et_Couvert | Couverture extérieure
Lot 1 | 112325 | REDOUTE DE LA GRAVELLE | 112325-REDOUTE DE LA GRAVELLE-75012-Paris | 444457 | REDOUTE DE LA GRAVELLE - BATIMENT J | Avenue de l'Ecole de Joinville | 75 | 75012 | Paris | Clos_et_Couvert | Façade
Lot 1 | 112325 | REDOUTE DE LA GRAVELLE | 112325-REDOUTE DE LA GRAVELLE-75012-Paris | 444457 | REDOUTE DE LA GRAVELLE - BATIMENT J | Avenue de l'Ecole de Joinville | 75 | 75012 | Paris | Clos_et_Couvert | Ouvertures extérieures
Lot 1 | 112325 | REDOUTE DE LA GRAVELLE | 112325-REDOUTE DE LA GRAVELLE-75012-Paris | 444457 | REDOUTE DE LA GRAVELLE - BATIMENT J | Avenue de l'Ecole de Joinville | 75 | 75012 | Paris | Clos_et_Couvert | Couverture-Charpente
Lot 1 | 112325 | REDOUTE DE LA GRAVELLE | 112325-REDOUTE DE LA GRAVELLE-75012-Paris | 444457 | REDOUTE DE LA GRAVELLE - BATIMENT J | Avenue de l'Ecole de Joinville | 75 | 75012 | Paris | Clos_et_Couvert | Structure
Lot 1 | 112325 | REDOUTE DE LA GRAVELLE | 112325-REDOUTE DE LA GRAVELLE-75012-Paris | 444457 | REDOUTE DE LA GRAVELLE - BATIMENT J | Avenue de l'Ecole de Joinville | 75 | 75012 | Paris | Clos_et_Couvert | couverture extérieure
Lot 1 | 112325 | REDOUTE DE LA GRAVELLE | 112325-REDOUTE DE LA GRAVELLE-75012-Paris | 444457 | REDOUTE DE LA GRAVELLE - BATIMENT J | Avenue de l'Ecole de Joinville | 75 | 75012 | Paris | Clos_et_Couvert | Façade
Lot 1 | 112325 | REDOUTE DE LA GRAVELLE | 112325-REDOUTE DE LA GRAVELLE-75012-Paris | 444457 | REDOUTE DE LA GRAVELLE - BATIMENT J | Avenue de l'Ecole de Joinville | 75 | 75012 | Paris | Clos_et_Couvert | Ouvertures extérieures
Lot 1 | 112325 | REDOUTE DE LA GRAVELLE | 112325-REDOUTE DE LA GRAVELLE-75012-Paris | 444457 | REDOUTE DE LA GRAVELLE - BATIMENT J | Avenue de l'Ecole de Joinville | 75 | 75012 | Paris | Clos_et_Couvert | Couverture-Charpente
Lot 1 | 112325 | REDOUTE DE LA GRAVELLE | 112325-REDOUTE DE LA GRAVELLE-75012-Paris | 444457 | REDOUTE DE LA GRAVELLE - BATIMENT J | Avenue de l'Ecole de Joinville | 75 | 75012 | Paris | Second_Œuvre | Sols
Lot 1 | 112325 | REDOUTE DE LA GRAVELLE | 112325-REDOUTE DE LA GRAVELLE-75012-Paris | 444457 | REDOUTE DE LA GRAVELLE - BATIMENT J | Avenue de l'Ecole de Joinville | 75 | 75012 | Paris | Second_Œuvre | Murs intérieurs
Lot 1 | 112325 | REDOUTE DE LA GRAVELLE | 112325-REDOUTE DE LA GRAVELLE-75012-Paris | 444457 | REDOUTE DE LA GRAVELLE - BATIMENT J | Avenue de l'Ecole de Joinville | 75 | 75012 | Paris | Second_Œuvre | Plafonds intérieurs
Lot 1 | 112325 | REDOUTE DE LA GRAVELLE | 112325-REDOUTE DE LA GRAVELLE-75012-Paris | 444457 | REDOUTE DE LA GRAVELLE - BATIMENT J | Avenue de l'Ecole de Joinville | 75 | 75012 | Paris | Second_Œuvre | Ouvertures intérieures
Lot 1 | 112325 | REDOUTE DE LA GRAVELLE | 112325-REDOUTE DE LA GRAVELLE-75012-Paris | 444457 | REDOUTE DE LA GRAVELLE - BATIMENT J | Avenue de l'Ecole de Joinville | 75 | 75012 | Paris | Second_Œuvre | Signalétique
Lot 1 | 112325 | REDOUTE DE LA GRAVELLE | 112325-REDOUTE DE LA GRAVELLE-75012-Paris | 444457 | REDOUTE DE LA GRAVELLE - BATIMENT J | Avenue de l'Ecole de Joinville | 75 | 75012 | Paris | Second_Œuvre | Sols
Lot 1 | 112325 | REDOUTE DE LA GRAVELLE | 112325-REDOUTE DE LA GRAVELLE-75012-Paris | 444457 | REDOUTE DE LA GRAVELLE - BATIMENT J | Avenue de l'Ecole de Joinville | 75 | 75012 | Paris | Second_Œuvre | Murs intérieurs
Lot 1 | 112325 | REDOUTE DE LA GRAVELLE | 112325-REDOUTE DE LA GRAVELLE-75012-Paris | 444457 | REDOUTE DE LA GRAVELLE - BATIMENT J | Avenue de l'Ecole de Joinville | 75 | 75012 | Paris | Second_Œuvre | Plafonds intérieurs
Lot 1 | 112325 | REDOUTE DE LA GRAVELLE | 112325-REDOUTE DE LA GRAVELLE-75012-Paris | 444457 | REDOUTE DE LA GRAVELLE - BATIMENT J | Avenue de l'Ecole de Joinville | 75 | 75012 | Paris | Second_Œuvre | Ouvertures intérieures
Lot 1 | 112325 | REDOUTE DE LA GRAVELLE | 112325-REDOUTE DE LA GRAVELLE-75012-Paris | 444457 | REDOUTE DE LA GRAVELLE - BATIMENT J | Avenue de l'Ecole de Joinville | 75 | 75012 | Paris | Second_Œuvre | Signalétique
Lot 1 | 112325 | REDOUTE DE LA GRAVELLE | 112325-REDOUTE DE LA GRAVELLE-75012-Paris | 444458 | REDOUTE DE LA GRAVELLE - BATIMENT K | Avenue de l'Ecole de Joinville | 75 | 75012 | Paris | Clos_et_Couvert | Structure
Lot 1 | 112325 | REDOUTE DE LA GRAVELLE | 112325-REDOUTE DE LA GRAVELLE-75012-Paris | 444458 | REDOUTE DE LA GRAVELLE - BATIMENT K | Avenue de l'Ecole de Joinville | 75 | 75012 | Paris | Clos_et_Couvert | Couverture extérieure
Lot 1 | 112325 | REDOUTE DE LA GRAVELLE | 112325-REDOUTE DE LA GRAVELLE-75012-Paris | 444458 | REDOUTE DE LA GRAVELLE - BATIMENT K | Avenue de l'Ecole de Joinville | 75 | 75012 | Paris | Clos_et_Couvert | Façade
Lot 1 | 112325 | REDOUTE DE LA GRAVELLE | 112325-REDOUTE DE LA GRAVELLE-75012-Paris | 444458 | REDOUTE DE LA GRAVELLE - BATIMENT K | Avenue de l'Ecole de Joinville | 75 | 75012 | Paris | Clos_et_Couvert | Ouvertures extérieures
Lot 1 | 112325 | REDOUTE DE LA GRAVELLE | 112325-REDOUTE DE LA GRAVELLE-75012-Paris | 444458 | REDOUTE DE LA GRAVELLE - BATIMENT K | Avenue de l'Ecole de Joinville | 75 | 75012 | Paris | Clos_et_Couvert | Couverture-Charpente
Lot 1 | 112325 | REDOUTE DE LA GRAVELLE | 112325-REDOUTE DE LA GRAVELLE-75012-Paris | 444458 | REDOUTE DE LA GRAVELLE - BATIMENT K | Avenue de l'Ecole de Joinville | 75 | 75012 | Paris | Clos_et_Couvert | Structure
Lot 1 | 112325 | REDOUTE DE LA GRAVELLE | 112325-REDOUTE DE LA GRAVELLE-75012-Paris | 444458 | REDOUTE DE LA GRAVELLE - BATIMENT K | Avenue de l'Ecole de Joinville | 75 | 75012 | Paris | Clos_et_Couvert | couverture extérieure
Lot 1 | 112325 | REDOUTE DE LA GRAVELLE | 112325-REDOUTE DE LA GRAVELLE-75012-Paris | 444458 | REDOUTE DE LA GRAVELLE - BATIMENT K | Avenue de l'Ecole de Joinville | 75 | 75012 | Paris | Clos_et_Couvert | Façade
Lot 1 | 112325 | REDOUTE DE LA GRAVELLE | 112325-REDOUTE DE LA GRAVELLE-75012-Paris | 444458 | REDOUTE DE LA GRAVELLE - BATIMENT K | Avenue de l'Ecole de Joinville | 75 | 75012 | Paris | Clos_et_Couvert | Ouvertures extérieures
Lot 1 | 112325 | REDOUTE DE LA GRAVELLE | 112325-REDOUTE DE LA GRAVELLE-75012-Paris | 444458 | REDOUTE DE LA GRAVELLE - BATIMENT K | Avenue de l'Ecole de Joinville | 75 | 75012 | Paris | Clos_et_Couvert | Couverture-Charpente
Lot 1 | 112325 | REDOUTE DE LA GRAVELLE | 112325-REDOUTE DE LA GRAVELLE-75012-Paris | 444458 | REDOUTE DE LA GRAVELLE - BATIMENT K | Avenue de l'Ecole de Joinville | 75 | 75012 | Paris | Second_Œuvre | Sols
Lot 1 | 112325 | REDOUTE DE LA GRAVELLE | 112325-REDOUTE DE LA GRAVELLE-75012-Paris | 444458 | REDOUTE DE LA GRAVELLE - BATIMENT K | Avenue de l'Ecole de Joinville | 75 | 75012 | Paris | Second_Œuvre | Murs intérieurs
Lot 1 | 112325 | REDOUTE DE LA GRAVELLE | 112325-REDOUTE DE LA GRAVELLE-75012-Paris | 444458 | REDOUTE DE LA GRAVELLE - BATIMENT K | Avenue de l'Ecole de Joinville | 75 | 75012 | Paris | Second_Œuvre | Plafonds intérieurs
Lot 1 | 112325 | REDOUTE DE LA GRAVELLE | 112325-REDOUTE DE LA GRAVELLE-75012-Paris | 444458 | REDOUTE DE LA GRAVELLE - BATIMENT K | Avenue de l'Ecole de Joinville | 75 | 75012 | Paris | Second_Œuvre | Ouvertures intérieures
Lot 1 | 112325 | REDOUTE DE LA GRAVELLE | 112325-REDOUTE DE LA GRAVELLE-75012-Paris | 444458 | REDOUTE DE LA GRAVELLE - BATIMENT K | Avenue de l'Ecole de Joinville | 75 | 75012 | Paris | Second_Œuvre | Signalétique
Lot 1 | 112325 | REDOUTE DE LA GRAVELLE | 112325-REDOUTE DE LA GRAVELLE-75012-Paris | 444458 | REDOUTE DE LA GRAVELLE - BATIMENT K | Avenue de l'Ecole de Joinville | 75 | 75012 | Paris | Second_Œuvre | Sols
Lot 1 | 112325 | REDOUTE DE LA GRAVELLE | 112325-REDOUTE DE LA GRAVELLE-75012-Paris | 444458 | REDOUTE DE LA GRAVELLE - BATIMENT K | Avenue de l'Ecole de Joinville | 75 | 75012 | Paris | Second_Œuvre | Murs intérieurs
Lot 1 | 112325 | REDOUTE DE LA GRAVELLE | 112325-REDOUTE DE LA GRAVELLE-75012-Paris | 444458 | REDOUTE DE LA GRAVELLE - BATIMENT K | Avenue de l'Ecole de Joinville | 75 | 75012 | Paris | Second_Œuvre | Plafonds intérieurs
Lot 1 | 112325 | REDOUTE DE LA GRAVELLE | 112325-REDOUTE DE LA GRAVELLE-75012-Paris | 444458 | REDOUTE DE LA GRAVELLE - BATIMENT K | Avenue de l'Ecole de Joinville | 75 | 75012 | Paris | Second_Œuvre | Ouvertures intérieures
Lot 1 | 112325 | REDOUTE DE LA GRAVELLE | 112325-REDOUTE DE LA GRAVELLE-75012-Paris | 444458 | REDOUTE DE LA GRAVELLE - BATIMENT K | Avenue de l'Ecole de Joinville | 75 | 75012 | Paris | Second_Œuvre | Signalétique
Lot 1 | 112325 | REDOUTE DE LA GRAVELLE | 112325-REDOUTE DE LA GRAVELLE-75012-Paris | 444459 | REDOUTE DE LA GRAVELLE - BATIMENT L | Avenue de l'Ecole de Joinville | 75 | 75012 | Paris | Clos_et_Couvert | Structure
Lot 1 | 112325 | REDOUTE DE LA GRAVELLE | 112325-REDOUTE DE LA GRAVELLE-75012-Paris | 444459 | REDOUTE DE LA GRAVELLE - BATIMENT L | Avenue de l'Ecole de Joinville | 75 | 75012 | Paris | Clos_et_Couvert | Couverture extérieure
Lot 1 | 112325 | REDOUTE DE LA GRAVELLE | 112325-REDOUTE DE LA GRAVELLE-75012-Paris | 444459 | REDOUTE DE LA GRAVELLE - BATIMENT L | Avenue de l'Ecole de Joinville | 75 | 75012 | Paris | Clos_et_Couvert | Façade
Lot 1 | 112325 | REDOUTE DE LA GRAVELLE | 112325-REDOUTE DE LA GRAVELLE-75012-Paris | 444459 | REDOUTE DE LA GRAVELLE - BATIMENT L | Avenue de l'Ecole de Joinville | 75 | 75012 | Paris | Clos_et_Couvert | Ouvertures extérieures
Lot 1 | 112325 | REDOUTE DE LA GRAVELLE | 112325-REDOUTE DE LA GRAVELLE-75012-Paris | 444459 | REDOUTE DE LA GRAVELLE - BATIMENT L | Avenue de l'Ecole de Joinville | 75 | 75012 | Paris | Clos_et_Couvert | Couverture-Charpente
Lot 1 | 112325 | REDOUTE DE LA GRAVELLE | 112325-REDOUTE DE LA GRAVELLE-75012-Paris | 444459 | REDOUTE DE LA GRAVELLE - BATIMENT L | Avenue de l'Ecole de Joinville | 75 | 75012 | Paris | Clos_et_Couvert | Structure
Lot 1 | 112325 | REDOUTE DE LA GRAVELLE | 112325-REDOUTE DE LA GRAVELLE-75012-Paris | 444459 | REDOUTE DE LA GRAVELLE - BATIMENT L | Avenue de l'Ecole de Joinville | 75 | 75012 | Paris | Clos_et_Couvert | couverture extérieure
Lot 1 | 112325 | REDOUTE DE LA GRAVELLE | 112325-REDOUTE DE LA GRAVELLE-75012-Paris | 444459 | REDOUTE DE LA GRAVELLE - BATIMENT L | Avenue de l'Ecole de Joinville | 75 | 75012 | Paris | Clos_et_Couvert | Façade
Lot 1 | 112325 | REDOUTE DE LA GRAVELLE | 112325-REDOUTE DE LA GRAVELLE-75012-Paris | 444459 | REDOUTE DE LA GRAVELLE - BATIMENT L | Avenue de l'Ecole de Joinville | 75 | 75012 | Paris | Clos_et_Couvert | Ouvertures extérieures
Lot 1 | 112325 | REDOUTE DE LA GRAVELLE | 112325-REDOUTE DE LA GRAVELLE-75012-Paris | 444459 | REDOUTE DE LA GRAVELLE - BATIMENT L | Avenue de l'Ecole de Joinville | 75 | 75012 | Paris | Clos_et_Couvert | Couverture-Charpente
Lot 1 | 112325 | REDOUTE DE LA GRAVELLE | 112325-REDOUTE DE LA GRAVELLE-75012-Paris | 444459 | REDOUTE DE LA GRAVELLE - BATIMENT L | Avenue de l'Ecole de Joinville | 75 | 75012 | Paris | Second_Œuvre | Sols
Lot 1 | 112325 | REDOUTE DE LA GRAVELLE | 112325-REDOUTE DE LA GRAVELLE-75012-Paris | 444459 | REDOUTE DE LA GRAVELLE - BATIMENT L | Avenue de l'Ecole de Joinville | 75 | 75012 | Paris | Second_Œuvre | Murs intérieurs
Lot 1 | 112325 | REDOUTE DE LA GRAVELLE | 112325-REDOUTE DE LA GRAVELLE-75012-Paris | 444459 | REDOUTE DE LA GRAVELLE - BATIMENT L | Avenue de l'Ecole de Joinville | 75 | 75012 | Paris | Second_Œuvre | Plafonds intérieurs
Lot 1 | 112325 | REDOUTE DE LA GRAVELLE | 112325-REDOUTE DE LA GRAVELLE-75012-Paris | 444459 | REDOUTE DE LA GRAVELLE - BATIMENT L | Avenue de l'Ecole de Joinville | 75 | 75012 | Paris | Second_Œuvre | Ouvertures intérieures
Lot 1 | 112325 | REDOUTE DE LA GRAVELLE | 112325-REDOUTE DE LA GRAVELLE-75012-Paris | 444459 | REDOUTE DE LA GRAVELLE - BATIMENT L | Avenue de l'Ecole de Joinville | 75 | 75012 | Paris | Second_Œuvre | Signalétique
Lot 1 | 112325 | REDOUTE DE LA GRAVELLE | 112325-REDOUTE DE LA GRAVELLE-75012-Paris | 444459 | REDOUTE DE LA GRAVELLE - BATIMENT L | Avenue de l'Ecole de Joinville | 75 | 75012 | Paris | Second_Œuvre | Sols
Lot 1 | 112325 | REDOUTE DE LA GRAVELLE | 112325-REDOUTE DE LA GRAVELLE-75012-Paris | 444459 | REDOUTE DE LA GRAVELLE - BATIMENT L | Avenue de l'Ecole de Joinville | 75 | 75012 | Paris | Second_Œuvre | Murs intérieurs
Lot 1 | 112325 | REDOUTE DE LA GRAVELLE | 112325-REDOUTE DE LA GRAVELLE-75012-Paris | 444459 | REDOUTE DE LA GRAVELLE - BATIMENT L | Avenue de l'Ecole de Joinville | 75 | 75012 | Paris | Second_Œuvre | Plafonds intérieurs
Lot 1 | 112325 | REDOUTE DE LA GRAVELLE | 112325-REDOUTE DE LA GRAVELLE-75012-Paris | 444459 | REDOUTE DE LA GRAVELLE - BATIMENT L | Avenue de l'Ecole de Joinville | 75 | 75012 | Paris | Second_Œuvre | Ouvertures intérieures
Lot 1 | 112325 | REDOUTE DE LA GRAVELLE | 112325-REDOUTE DE LA GRAVELLE-75012-Paris | 444459 | REDOUTE DE LA GRAVELLE - BATIMENT L | Avenue de l'Ecole de Joinville | 75 | 75012 | Paris | Second_Œuvre | Signalétique
Lot 1 | 112325 | REDOUTE DE LA GRAVELLE | 112325-REDOUTE DE LA GRAVELLE-75012-Paris | 444460 | REDOUTE DE LA GRAVELLE - BATIMENT O | Avenue de l'Ecole de Joinville | 75 | 75012 | Paris | Clos_et_Couvert | Structure
Lot 1 | 112325 | REDOUTE DE LA GRAVELLE | 112325-REDOUTE DE LA GRAVELLE-75012-Paris | 444460 | REDOUTE DE LA GRAVELLE - BATIMENT O | Avenue de l'Ecole de Joinville | 75 | 75012 | Paris | Clos_et_Couvert | Couverture extérieure
Lot 1 | 112325 | REDOUTE DE LA GRAVELLE | 112325-REDOUTE DE LA GRAVELLE-75012-Paris | 444460 | REDOUTE DE LA GRAVELLE - BATIMENT O | Avenue de l'Ecole de Joinville | 75 | 75012 | Paris | Clos_et_Couvert | Façade
Lot 1 | 112325 | REDOUTE DE LA GRAVELLE | 112325-REDOUTE DE LA GRAVELLE-75012-Paris | 444460 | REDOUTE DE LA GRAVELLE - BATIMENT O | Avenue de l'Ecole de Joinville | 75 | 75012 | Paris | Clos_et_Couvert | Ouvertures extérieures
Lot 1 | 112325 | REDOUTE DE LA GRAVELLE | 112325-REDOUTE DE LA GRAVELLE-75012-Paris | 444460 | REDOUTE DE LA GRAVELLE - BATIMENT O | Avenue de l'Ecole de Joinville | 75 | 75012 | Paris | Clos_et_Couvert | Couverture-Charpente
Lot 1 | 112325 | REDOUTE DE LA GRAVELLE | 112325-REDOUTE DE LA GRAVELLE-75012-Paris | 444460 | REDOUTE DE LA GRAVELLE - BATIMENT O | Avenue de l'Ecole de Joinville | 75 | 75012 | Paris | Clos_et_Couvert | Structure
Lot 1 | 112325 | REDOUTE DE LA GRAVELLE | 112325-REDOUTE DE LA GRAVELLE-75012-Paris | 444460 | REDOUTE DE LA GRAVELLE - BATIMENT O | Avenue de l'Ecole de Joinville | 75 | 75012 | Paris | Clos_et_Couvert | couverture extérieure
Lot 1 | 112325 | REDOUTE DE LA GRAVELLE | 112325-REDOUTE DE LA GRAVELLE-75012-Paris | 444460 | REDOUTE DE LA GRAVELLE - BATIMENT O | Avenue de l'Ecole de Joinville | 75 | 75012 | Paris | Clos_et_Couvert | Façade
Lot 1 | 112325 | REDOUTE DE LA GRAVELLE | 112325-REDOUTE DE LA GRAVELLE-75012-Paris | 444460 | REDOUTE DE LA GRAVELLE - BATIMENT O | Avenue de l'Ecole de Joinville | 75 | 75012 | Paris | Clos_et_Couvert | Ouvertures extérieures
Lot 1 | 112325 | REDOUTE DE LA GRAVELLE | 112325-REDOUTE DE LA GRAVELLE-75012-Paris | 444460 | REDOUTE DE LA GRAVELLE - BATIMENT O | Avenue de l'Ecole de Joinville | 75 | 75012 | Paris | Clos_et_Couvert | Couverture-Charpente
Lot 1 | 112325 | REDOUTE DE LA GRAVELLE | 112325-REDOUTE DE LA GRAVELLE-75012-Paris | 444460 | REDOUTE DE LA GRAVELLE - BATIMENT O | Avenue de l'Ecole de Joinville | 75 | 75012 | Paris | Second_Œuvre | Sols
Lot 1 | 112325 | REDOUTE DE LA GRAVELLE | 112325-REDOUTE DE LA GRAVELLE-75012-Paris | 444460 | REDOUTE DE LA GRAVELLE - BATIMENT O | Avenue de l'Ecole de Joinville | 75 | 75012 | Paris | Second_Œuvre | Murs intérieurs
Lot 1 | 112325 | REDOUTE DE LA GRAVELLE | 112325-REDOUTE DE LA GRAVELLE-75012-Paris | 444460 | REDOUTE DE LA GRAVELLE - BATIMENT O | Avenue de l'Ecole de Joinville | 75 | 75012 | Paris | Second_Œuvre | Plafonds intérieurs
Lot 1 | 112325 | REDOUTE DE LA GRAVELLE | 112325-REDOUTE DE LA GRAVELLE-75012-Paris | 444460 | REDOUTE DE LA GRAVELLE - BATIMENT O | Avenue de l'Ecole de Joinville | 75 | 75012 | Paris | Second_Œuvre | Ouvertures intérieures
Lot 1 | 112325 | REDOUTE DE LA GRAVELLE | 112325-REDOUTE DE LA GRAVELLE-75012-Paris | 444460 | REDOUTE DE LA GRAVELLE - BATIMENT O | Avenue de l'Ecole de Joinville | 75 | 75012 | Paris | Second_Œuvre | Signalétique
Lot 1 | 112325 | REDOUTE DE LA GRAVELLE | 112325-REDOUTE DE LA GRAVELLE-75012-Paris | 444460 | REDOUTE DE LA GRAVELLE - BATIMENT O | Avenue de l'Ecole de Joinville | 75 | 75012 | Paris | Second_Œuvre | Sols
Lot 1 | 112325 | REDOUTE DE LA GRAVELLE | 112325-REDOUTE DE LA GRAVELLE-75012-Paris | 444460 | REDOUTE DE LA GRAVELLE - BATIMENT O | Avenue de l'Ecole de Joinville | 75 | 75012 | Paris | Second_Œuvre | Murs intérieurs
Lot 1 | 112325 | REDOUTE DE LA GRAVELLE | 112325-REDOUTE DE LA GRAVELLE-75012-Paris | 444460 | REDOUTE DE LA GRAVELLE - BATIMENT O | Avenue de l'Ecole de Joinville | 75 | 75012 | Paris | Second_Œuvre | Plafonds intérieurs
Lot 1 | 112325 | REDOUTE DE LA GRAVELLE | 112325-REDOUTE DE LA GRAVELLE-75012-Paris | 444460 | REDOUTE DE LA GRAVELLE - BATIMENT O | Avenue de l'Ecole de Joinville | 75 | 75012 | Paris | Second_Œuvre | Ouvertures intérieures
Lot 1 | 112325 | REDOUTE DE LA GRAVELLE | 112325-REDOUTE DE LA GRAVELLE-75012-Paris | 444460 | REDOUTE DE LA GRAVELLE - BATIMENT O | Avenue de l'Ecole de Joinville | 75 | 75012 | Paris | Second_Œuvre | Signalétique
Lot 1 | 112325 | REDOUTE DE LA GRAVELLE | 112325-REDOUTE DE LA GRAVELLE-75012-Paris | 444461 | REDOUTE DE LA GRAVELLE - BATIMENT P | Avenue de l'Ecole de Joinville | 75 | 75012 | Paris | Clos_et_Couvert | Structure |  | 0 | 0 |  | Ossature métallique avec remplissage | Présence de fissures structurelles au niveau du soubassement du bâtiment. De plus, le remplissage est vétuste par endroits.
Lot 1 | 112325 | REDOUTE DE LA GRAVELLE | 112325-REDOUTE DE LA GRAVELLE-75012-Paris | 444461 | REDOUTE DE LA GRAVELLE - BATIMENT P | Avenue de l'Ecole de Joinville | 75 | 75012 | Paris | Clos_et_Couvert | Couverture extérieure |  | 0 | m² |  | Les rampants du bâtiment sont en acier. | La couverture est oxydée et percée.
Lot 1 | 112325 | REDOUTE DE LA GRAVELLE | 112325-REDOUTE DE LA GRAVELLE-75012-Paris | 444461 | REDOUTE DE LA GRAVELLE - BATIMENT P | Avenue de l'Ecole de Joinville | 75 | 75012 | Paris | Clos_et_Couvert | Façade |  | 0 | m² |  | Panneaux en fibrociment | Plusieurs panneaux sont éventrés.
Lot 1 | 112325 | REDOUTE DE LA GRAVELLE | 112325-REDOUTE DE LA GRAVELLE-75012-Paris | 444461 | REDOUTE DE LA GRAVELLE - BATIMENT P | Avenue de l'Ecole de Joinville | 75 | 75012 | Paris | Clos_et_Couvert | Ouvertures extérieures |  | 0 | m² |  | Menuiseries PVC récentes présentant un double vitrage performant 4/16/4. | Les menuiseries sont récentes et étanches à l'air et l'eau.
Lot 1 | 112325 | REDOUTE DE LA GRAVELLE | 112325-REDOUTE DE LA GRAVELLE-75012-Paris | 444461 | REDOUTE DE LA GRAVELLE - BATIMENT P | Avenue de l'Ecole de Joinville | 75 | 75012 | Paris | Clos_et_Couvert | Couverture-Charpente |  | 0 | m² |  | Couverture acier avec charpente métallique | La couverture présente de l'oxydation généralisée. La charpente est très probablement oxydée compte tenu de la non étanchéité de la couverture.
Lot 1 | 112325 | REDOUTE DE LA GRAVELLE | 112325-REDOUTE DE LA GRAVELLE-75012-Paris | 444461 | REDOUTE DE LA GRAVELLE - BATIMENT P | Avenue de l'Ecole de Joinville | 75 | 75012 | Paris | Second_Œuvre | Sols intérieurs |  | 0 | 0 |  | Carrelage | Le revêtement de sol présente du carrelage vétuste et brisé par endroits.
Lot 1 | 112325 | REDOUTE DE LA GRAVELLE | 112325-REDOUTE DE LA GRAVELLE-75012-Paris | 444461 | REDOUTE DE LA GRAVELLE - BATIMENT P | Avenue de l'Ecole de Joinville | 75 | 75012 | Paris | Second_Œuvre | Murs intérieurs |  |  | 0 |  | Enduit peint | Les murs intérieurs en placo présentent majoritairement un enduit peint. Le revêtement s'écaille et se décolle.
Lot 1 | 112325 | REDOUTE DE LA GRAVELLE | 112325-REDOUTE DE LA GRAVELLE-75012-Paris | 444461 | REDOUTE DE LA GRAVELLE - BATIMENT P | Avenue de l'Ecole de Joinville | 75 | 75012 | Paris | Second_Œuvre | Plafonds intérieurs |  | 0 | m² |  | Dalles plafonnières en bois | Les dalles plafonnières sont globalement en bon état. Cependant, le revêtement est par endroit décollé et cassé sur des grandes étendues.
Lot 1 | 112325 | REDOUTE DE LA GRAVELLE | 112325-REDOUTE DE LA GRAVELLE-75012-Paris | 444461 | REDOUTE DE LA GRAVELLE - BATIMENT P | Avenue de l'Ecole de Joinville | 75 | 75012 | Paris | Second_Œuvre | Ouvertures intérieures |  | 0 | m² |  | Menuiserie bois non isolées | Quelques défaut d'aspect au niveau du revêtement peinture des menuiseries intérieures ont été constatés
Lot 1 | 112325 | REDOUTE DE LA GRAVELLE | 112325-REDOUTE DE LA GRAVELLE-75012-Paris | 444461 | REDOUTE DE LA GRAVELLE - BATIMENT P | Avenue de l'Ecole de Joinville | 75 | 75012 | Paris | Second_Œuvre | Signalétique |  | 0 | 0 |  | Plans | Signalétique incendie et diverse suffisante et en bon état.
Lot 1 | 112325 | REDOUTE DE LA GRAVELLE | 112325-REDOUTE DE LA GRAVELLE-75012-Paris | 444462 | REDOUTE DE LA GRAVELLE - BATIMENT Q | Avenue de l'Ecole de Joinville | 75 | 75012 | Paris | Clos_et_Couvert | Structure
Lot 1 | 112325 | REDOUTE DE LA GRAVELLE | 112325-REDOUTE DE LA GRAVELLE-75012-Paris | 444462 | REDOUTE DE LA GRAVELLE - BATIMENT Q | Avenue de l'Ecole de Joinville | 75 | 75012 | Paris | Clos_et_Couvert | Couverture extérieure
Lot 1 | 112325 | REDOUTE DE LA GRAVELLE | 112325-REDOUTE DE LA GRAVELLE-75012-Paris | 444462 | REDOUTE DE LA GRAVELLE - BATIMENT Q | Avenue de l'Ecole de Joinville | 75 | 75012 | Paris | Clos_et_Couvert | Façade
Lot 1 | 112325 | REDOUTE DE LA GRAVELLE | 112325-REDOUTE DE LA GRAVELLE-75012-Paris | 444462 | REDOUTE DE LA GRAVELLE - BATIMENT Q | Avenue de l'Ecole de Joinville | 75 | 75012 | Paris | Clos_et_Couvert | Ouvertures extérieures
Lot 1 | 112325 | REDOUTE DE LA GRAVELLE | 112325-REDOUTE DE LA GRAVELLE-75012-Paris | 444462 | REDOUTE DE LA GRAVELLE - BATIMENT Q | Avenue de l'Ecole de Joinville | 75 | 75012 | Paris | Clos_et_Couvert | Couverture-Charpente
Lot 1 | 112325 | REDOUTE DE LA GRAVELLE | 112325-REDOUTE DE LA GRAVELLE-75012-Paris | 444462 | REDOUTE DE LA GRAVELLE - BATIMENT Q | Avenue de l'Ecole de Joinville | 75 | 75012 | Paris | Clos_et_Couvert | Structure
Lot 1 | 112325 | REDOUTE DE LA GRAVELLE | 112325-REDOUTE DE LA GRAVELLE-75012-Paris | 444462 | REDOUTE DE LA GRAVELLE - BATIMENT Q | Avenue de l'Ecole de Joinville | 75 | 75012 | Paris | Clos_et_Couvert | couverture extérieure
Lot 1 | 112325 | REDOUTE DE LA GRAVELLE | 112325-REDOUTE DE LA GRAVELLE-75012-Paris | 444462 | REDOUTE DE LA GRAVELLE - BATIMENT Q | Avenue de l'Ecole de Joinville | 75 | 75012 | Paris | Clos_et_Couvert | Façade
Lot 1 | 112325 | REDOUTE DE LA GRAVELLE | 112325-REDOUTE DE LA GRAVELLE-75012-Paris | 444462 | REDOUTE DE LA GRAVELLE - BATIMENT Q | Avenue de l'Ecole de Joinville | 75 | 75012 | Paris | Clos_et_Couvert | Ouvertures extérieures
Lot 1 | 112325 | REDOUTE DE LA GRAVELLE | 112325-REDOUTE DE LA GRAVELLE-75012-Paris | 444462 | REDOUTE DE LA GRAVELLE - BATIMENT Q | Avenue de l'Ecole de Joinville | 75 | 75012 | Paris | Clos_et_Couvert | Couverture-Charpente
Lot 1 | 112325 | REDOUTE DE LA GRAVELLE | 112325-REDOUTE DE LA GRAVELLE-75012-Paris | 444462 | REDOUTE DE LA GRAVELLE - BATIMENT Q | Avenue de l'Ecole de Joinville | 75 | 75012 | Paris | Second_Œuvre | Sols
Lot 1 | 112325 | REDOUTE DE LA GRAVELLE | 112325-REDOUTE DE LA GRAVELLE-75012-Paris | 444462 | REDOUTE DE LA GRAVELLE - BATIMENT Q | Avenue de l'Ecole de Joinville | 75 | 75012 | Paris | Second_Œuvre | Murs intérieurs
Lot 1 | 112325 | REDOUTE DE LA GRAVELLE | 112325-REDOUTE DE LA GRAVELLE-75012-Paris | 444462 | REDOUTE DE LA GRAVELLE - BATIMENT Q | Avenue de l'Ecole de Joinville | 75 | 75012 | Paris | Second_Œuvre | Plafonds intérieurs
Lot 1 | 112325 | REDOUTE DE LA GRAVELLE | 112325-REDOUTE DE LA GRAVELLE-75012-Paris | 444462 | REDOUTE DE LA GRAVELLE - BATIMENT Q | Avenue de l'Ecole de Joinville | 75 | 75012 | Paris | Second_Œuvre | Ouvertures intérieures
Lot 1 | 112325 | REDOUTE DE LA GRAVELLE | 112325-REDOUTE DE LA GRAVELLE-75012-Paris | 444462 | REDOUTE DE LA GRAVELLE - BATIMENT Q | Avenue de l'Ecole de Joinville | 75 | 75012 | Paris | Second_Œuvre | Signalétique
Lot 1 | 112325 | REDOUTE DE LA GRAVELLE | 112325-REDOUTE DE LA GRAVELLE-75012-Paris | 444462 | REDOUTE DE LA GRAVELLE - BATIMENT Q | Avenue de l'Ecole de Joinville | 75 | 75012 | Paris | Second_Œuvre | Sols
Lot 1 | 112325 | REDOUTE DE LA GRAVELLE | 112325-REDOUTE DE LA GRAVELLE-75012-Paris | 444462 | REDOUTE DE LA GRAVELLE - BATIMENT Q | Avenue de l'Ecole de Joinville | 75 | 75012 | Paris | Second_Œuvre | Murs intérieurs
Lot 1 | 112325 | REDOUTE DE LA GRAVELLE | 112325-REDOUTE DE LA GRAVELLE-75012-Paris | 444462 | REDOUTE DE LA GRAVELLE - BATIMENT Q | Avenue de l'Ecole de Joinville | 75 | 75012 | Paris | Second_Œuvre | Plafonds intérieurs
Lot 1 | 112325 | REDOUTE DE LA GRAVELLE | 112325-REDOUTE DE LA GRAVELLE-75012-Paris | 444462 | REDOUTE DE LA GRAVELLE - BATIMENT Q | Avenue de l'Ecole de Joinville | 75 | 75012 | Paris | Second_Œuvre | Ouvertures intérieures
Lot 1 | 112325 | REDOUTE DE LA GRAVELLE | 112325-REDOUTE DE LA GRAVELLE-75012-Paris | 444462 | REDOUTE DE LA GRAVELLE - BATIMENT Q | Avenue de l'Ecole de Joinville | 75 | 75012 | Paris | Second_Œuvre | Signalétique
Lot 1 | 112325 | REDOUTE DE LA GRAVELLE | 112325-REDOUTE DE LA GRAVELLE-75012-Paris | 444463 | REDOUTE DE LA GRAVELLE - BATIMENT R | Avenue de l'Ecole de Joinville | 75 | 75012 | Paris | Clos_et_Couvert | Structure
Lot 1 | 112325 | REDOUTE DE LA GRAVELLE | 112325-REDOUTE DE LA GRAVELLE-75012-Paris | 444463 | REDOUTE DE LA GRAVELLE - BATIMENT R | Avenue de l'Ecole de Joinville | 75 | 75012 | Paris | Clos_et_Couvert | Couverture extérieure
Lot 1 | 112325 | REDOUTE DE LA GRAVELLE | 112325-REDOUTE DE LA GRAVELLE-75012-Paris | 444463 | REDOUTE DE LA GRAVELLE - BATIMENT R | Avenue de l'Ecole de Joinville | 75 | 75012 | Paris | Clos_et_Couvert | Façade
Lot 1 | 112325 | REDOUTE DE LA GRAVELLE | 112325-REDOUTE DE LA GRAVELLE-75012-Paris | 444463 | REDOUTE DE LA GRAVELLE - BATIMENT R | Avenue de l'Ecole de Joinville | 75 | 75012 | Paris | Clos_et_Couvert | Ouvertures extérieures
Lot 1 | 112325 | REDOUTE DE LA GRAVELLE | 112325-REDOUTE DE LA GRAVELLE-75012-Paris | 444463 | REDOUTE DE LA GRAVELLE - BATIMENT R | Avenue de l'Ecole de Joinville | 75 | 75012 | Paris | Clos_et_Couvert | Couverture-Charpente
Lot 1 | 112325 | REDOUTE DE LA GRAVELLE | 112325-REDOUTE DE LA GRAVELLE-75012-Paris | 444463 | REDOUTE DE LA GRAVELLE - BATIMENT R | Avenue de l'Ecole de Joinville | 75 | 75012 | Paris | Clos_et_Couvert | Structure
Lot 1 | 112325 | REDOUTE DE LA GRAVELLE | 112325-REDOUTE DE LA GRAVELLE-75012-Paris | 444463 | REDOUTE DE LA GRAVELLE - BATIMENT R | Avenue de l'Ecole de Joinville | 75 | 75012 | Paris | Clos_et_Couvert | couverture extérieure
Lot 1 | 112325 | REDOUTE DE LA GRAVELLE | 112325-REDOUTE DE LA GRAVELLE-75012-Paris | 444463 | REDOUTE DE LA GRAVELLE - BATIMENT R | Avenue de l'Ecole de Joinville | 75 | 75012 | Paris | Clos_et_Couvert | Façade
Lot 1 | 112325 | REDOUTE DE LA GRAVELLE | 112325-REDOUTE DE LA GRAVELLE-75012-Paris | 444463 | REDOUTE DE LA GRAVELLE - BATIMENT R | Avenue de l'Ecole de Joinville | 75 | 75012 | Paris | Clos_et_Couvert | Ouvertures extérieures
Lot 1 | 112325 | REDOUTE DE LA GRAVELLE | 112325-REDOUTE DE LA GRAVELLE-75012-Paris | 444463 | REDOUTE DE LA GRAVELLE - BATIMENT R | Avenue de l'Ecole de Joinville | 75 | 75012 | Paris | Clos_et_Couvert | Couverture-Charpente
Lot 1 | 112325 | REDOUTE DE LA GRAVELLE | 112325-REDOUTE DE LA GRAVELLE-75012-Paris | 444463 | REDOUTE DE LA GRAVELLE - BATIMENT R | Avenue de l'Ecole de Joinville | 75 | 75012 | Paris | Second_Œuvre | Sols
Lot 1 | 112325 | REDOUTE DE LA GRAVELLE | 112325-REDOUTE DE LA GRAVELLE-75012-Paris | 444463 | REDOUTE DE LA GRAVELLE - BATIMENT R | Avenue de l'Ecole de Joinville | 75 | 75012 | Paris | Second_Œuvre | Murs intérieurs
Lot 1 | 112325 | REDOUTE DE LA GRAVELLE | 112325-REDOUTE DE LA GRAVELLE-75012-Paris | 444463 | REDOUTE DE LA GRAVELLE - BATIMENT R | Avenue de l'Ecole de Joinville | 75 | 75012 | Paris | Second_Œuvre | Plafonds intérieurs
Lot 1 | 112325 | REDOUTE DE LA GRAVELLE | 112325-REDOUTE DE LA GRAVELLE-75012-Paris | 444463 | REDOUTE DE LA GRAVELLE - BATIMENT R | Avenue de l'Ecole de Joinville | 75 | 75012 | Paris | Second_Œuvre | Ouvertures intérieures
Lot 1 | 112325 | REDOUTE DE LA GRAVELLE | 112325-REDOUTE DE LA GRAVELLE-75012-Paris | 444463 | REDOUTE DE LA GRAVELLE - BATIMENT R | Avenue de l'Ecole de Joinville | 75 | 75012 | Paris | Second_Œuvre | Signalétique
Lot 1 | 112325 | REDOUTE DE LA GRAVELLE | 112325-REDOUTE DE LA GRAVELLE-75012-Paris | 444463 | REDOUTE DE LA GRAVELLE - BATIMENT R | Avenue de l'Ecole de Joinville | 75 | 75012 | Paris | Second_Œuvre | Sols
Lot 1 | 112325 | REDOUTE DE LA GRAVELLE | 112325-REDOUTE DE LA GRAVELLE-75012-Paris | 444463 | REDOUTE DE LA GRAVELLE - BATIMENT R | Avenue de l'Ecole de Joinville | 75 | 75012 | Paris | Second_Œuvre | Murs intérieurs
Lot 1 | 112325 | REDOUTE DE LA GRAVELLE | 112325-REDOUTE DE LA GRAVELLE-75012-Paris | 444463 | REDOUTE DE LA GRAVELLE - BATIMENT R | Avenue de l'Ecole de Joinville | 75 | 75012 | Paris | Second_Œuvre | Plafonds intérieurs
Lot 1 | 112325 | REDOUTE DE LA GRAVELLE | 112325-REDOUTE DE LA GRAVELLE-75012-Paris | 444463 | REDOUTE DE LA GRAVELLE - BATIMENT R | Avenue de l'Ecole de Joinville | 75 | 75012 | Paris | Second_Œuvre | Ouvertures intérieures
Lot 1 | 112325 | REDOUTE DE LA GRAVELLE | 112325-REDOUTE DE LA GRAVELLE-75012-Paris | 444463 | REDOUTE DE LA GRAVELLE - BATIMENT R | Avenue de l'Ecole de Joinville | 75 | 75012 | Paris | Second_Œuvre | Signalétique
Lot 1 | 112325 | REDOUTE DE LA GRAVELLE | 112325-REDOUTE DE LA GRAVELLE-75012-Paris | 444464 | REDOUTE DE LA GRAVELLE - BATIMENT S | Avenue de l'Ecole de Joinville | 75 | 75012 | Paris | Clos_et_Couvert | Structure
Lot 1 | 112325 | REDOUTE DE LA GRAVELLE | 112325-REDOUTE DE LA GRAVELLE-75012-Paris | 444464 | REDOUTE DE LA GRAVELLE - BATIMENT S | Avenue de l'Ecole de Joinville | 75 | 75012 | Paris | Clos_et_Couvert | Couverture extérieure
Lot 1 | 112325 | REDOUTE DE LA GRAVELLE | 112325-REDOUTE DE LA GRAVELLE-75012-Paris | 444464 | REDOUTE DE LA GRAVELLE - BATIMENT S | Avenue de l'Ecole de Joinville | 75 | 75012 | Paris | Clos_et_Couvert | Façade
Lot 1 | 112325 | REDOUTE DE LA GRAVELLE | 112325-REDOUTE DE LA GRAVELLE-75012-Paris | 444464 | REDOUTE DE LA GRAVELLE - BATIMENT S | Avenue de l'Ecole de Joinville | 75 | 75012 | Paris | Clos_et_Couvert | Ouvertures extérieures
Lot 1 | 112325 | REDOUTE DE LA GRAVELLE | 112325-REDOUTE DE LA GRAVELLE-75012-Paris | 444464 | REDOUTE DE LA GRAVELLE - BATIMENT S | Avenue de l'Ecole de Joinville | 75 | 75012 | Paris | Clos_et_Couvert | Couverture-Charpente
Lot 1 | 112325 | REDOUTE DE LA GRAVELLE | 112325-REDOUTE DE LA GRAVELLE-75012-Paris | 444464 | REDOUTE DE LA GRAVELLE - BATIMENT S | Avenue de l'Ecole de Joinville | 75 | 75012 | Paris | Clos_et_Couvert | Structure
Lot 1 | 112325 | REDOUTE DE LA GRAVELLE | 112325-REDOUTE DE LA GRAVELLE-75012-Paris | 444464 | REDOUTE DE LA GRAVELLE - BATIMENT S | Avenue de l'Ecole de Joinville | 75 | 75012 | Paris | Clos_et_Couvert | couverture extérieure
Lot 1 | 112325 | REDOUTE DE LA GRAVELLE | 112325-REDOUTE DE LA GRAVELLE-75012-Paris | 444464 | REDOUTE DE LA GRAVELLE - BATIMENT S | Avenue de l'Ecole de Joinville | 75 | 75012 | Paris | Clos_et_Couvert | Façade
Lot 1 | 112325 | REDOUTE DE LA GRAVELLE | 112325-REDOUTE DE LA GRAVELLE-75012-Paris | 444464 | REDOUTE DE LA GRAVELLE - BATIMENT S | Avenue de l'Ecole de Joinville | 75 | 75012 | Paris | Clos_et_Couvert | Ouvertures extérieures
Lot 1 | 112325 | REDOUTE DE LA GRAVELLE | 112325-REDOUTE DE LA GRAVELLE-75012-Paris | 444464 | REDOUTE DE LA GRAVELLE - BATIMENT S | Avenue de l'Ecole de Joinville | 75 | 75012 | Paris | Clos_et_Couvert | Couverture-Charpente
Lot 1 | 112325 | REDOUTE DE LA GRAVELLE | 112325-REDOUTE DE LA GRAVELLE-75012-Paris | 444464 | REDOUTE DE LA GRAVELLE - BATIMENT S | Avenue de l'Ecole de Joinville | 75 | 75012 | Paris | Second_Œuvre | Sols
Lot 1 | 112325 | REDOUTE DE LA GRAVELLE | 112325-REDOUTE DE LA GRAVELLE-75012-Paris | 444464 | REDOUTE DE LA GRAVELLE - BATIMENT S | Avenue de l'Ecole de Joinville | 75 | 75012 | Paris | Second_Œuvre | Murs intérieurs
Lot 1 | 112325 | REDOUTE DE LA GRAVELLE | 112325-REDOUTE DE LA GRAVELLE-75012-Paris | 444464 | REDOUTE DE LA GRAVELLE - BATIMENT S | Avenue de l'Ecole de Joinville | 75 | 75012 | Paris | Second_Œuvre | Plafonds intérieurs
Lot 1 | 112325 | REDOUTE DE LA GRAVELLE | 112325-REDOUTE DE LA GRAVELLE-75012-Paris | 444464 | REDOUTE DE LA GRAVELLE - BATIMENT S | Avenue de l'Ecole de Joinville | 75 | 75012 | Paris | Second_Œuvre | Ouvertures intérieures
Lot 1 | 112325 | REDOUTE DE LA GRAVELLE | 112325-REDOUTE DE LA GRAVELLE-75012-Paris | 444464 | REDOUTE DE LA GRAVELLE - BATIMENT S | Avenue de l'Ecole de Joinville | 75 | 75012 | Paris | Second_Œuvre | Signalétique
Lot 1 | 112325 | REDOUTE DE LA GRAVELLE | 112325-REDOUTE DE LA GRAVELLE-75012-Paris | 444464 | REDOUTE DE LA GRAVELLE - BATIMENT S | Avenue de l'Ecole de Joinville | 75 | 75012 | Paris | Second_Œuvre | Sols
Lot 1 | 112325 | REDOUTE DE LA GRAVELLE | 112325-REDOUTE DE LA GRAVELLE-75012-Paris | 444464 | REDOUTE DE LA GRAVELLE - BATIMENT S | Avenue de l'Ecole de Joinville | 75 | 75012 | Paris | Second_Œuvre | Murs intérieurs
Lot 1 | 112325 | REDOUTE DE LA GRAVELLE | 112325-REDOUTE DE LA GRAVELLE-75012-Paris | 444464 | REDOUTE DE LA GRAVELLE - BATIMENT S | Avenue de l'Ecole de Joinville | 75 | 75012 | Paris | Second_Œuvre | Plafonds intérieurs
Lot 1 | 112325 | REDOUTE DE LA GRAVELLE | 112325-REDOUTE DE LA GRAVELLE-75012-Paris | 444464 | REDOUTE DE LA GRAVELLE - BATIMENT S | Avenue de l'Ecole de Joinville | 75 | 75012 | Paris | Second_Œuvre | Ouvertures intérieures
Lot 1 | 112325 | REDOUTE DE LA GRAVELLE | 112325-REDOUTE DE LA GRAVELLE-75012-Paris | 444464 | REDOUTE DE LA GRAVELLE - BATIMENT S | Avenue de l'Ecole de Joinville | 75 | 75012 | Paris | Second_Œuvre | Signalétique
Lot 1 | 112325 | REDOUTE DE LA GRAVELLE | 112325-REDOUTE DE LA GRAVELLE-75012-Paris | 444466 | REDOUTE DE LA GRAVELLE - BATIMENT T | Avenue de l'Ecole de Joinville | 75 | 75012 | Paris | Clos_et_Couvert | Structure
Lot 1 | 112325 | REDOUTE DE LA GRAVELLE | 112325-REDOUTE DE LA GRAVELLE-75012-Paris | 444466 | REDOUTE DE LA GRAVELLE - BATIMENT T | Avenue de l'Ecole de Joinville | 75 | 75012 | Paris | Clos_et_Couvert | Couverture extérieure
Lot 1 | 112325 | REDOUTE DE LA GRAVELLE | 112325-REDOUTE DE LA GRAVELLE-75012-Paris | 444466 | REDOUTE DE LA GRAVELLE - BATIMENT T | Avenue de l'Ecole de Joinville | 75 | 75012 | Paris | Clos_et_Couvert | Façade
Lot 1 | 112325 | REDOUTE DE LA GRAVELLE | 112325-REDOUTE DE LA GRAVELLE-75012-Paris | 444466 | REDOUTE DE LA GRAVELLE - BATIMENT T | Avenue de l'Ecole de Joinville | 75 | 75012 | Paris | Clos_et_Couvert | Ouvertures extérieures
Lot 1 | 112325 | REDOUTE DE LA GRAVELLE | 112325-REDOUTE DE LA GRAVELLE-75012-Paris | 444466 | REDOUTE DE LA GRAVELLE - BATIMENT T | Avenue de l'Ecole de Joinville | 75 | 75012 | Paris | Clos_et_Couvert | Couverture-Charpente
Lot 1 | 112325 | REDOUTE DE LA GRAVELLE | 112325-REDOUTE DE LA GRAVELLE-75012-Paris | 444466 | REDOUTE DE LA GRAVELLE - BATIMENT T | Avenue de l'Ecole de Joinville | 75 | 75012 | Paris | Clos_et_Couvert | Structure
Lot 1 | 112325 | REDOUTE DE LA GRAVELLE | 112325-REDOUTE DE LA GRAVELLE-75012-Paris | 444466 | REDOUTE DE LA GRAVELLE - BATIMENT T | Avenue de l'Ecole de Joinville | 75 | 75012 | Paris | Clos_et_Couvert | couverture extérieure
Lot 1 | 112325 | REDOUTE DE LA GRAVELLE | 112325-REDOUTE DE LA GRAVELLE-75012-Paris | 444466 | REDOUTE DE LA GRAVELLE - BATIMENT T | Avenue de l'Ecole de Joinville | 75 | 75012 | Paris | Clos_et_Couvert | Façade
Lot 1 | 112325 | REDOUTE DE LA GRAVELLE | 112325-REDOUTE DE LA GRAVELLE-75012-Paris | 444466 | REDOUTE DE LA GRAVELLE - BATIMENT T | Avenue de l'Ecole de Joinville | 75 | 75012 | Paris | Clos_et_Couvert | Ouvertures extérieures
Lot 1 | 112325 | REDOUTE DE LA GRAVELLE | 112325-REDOUTE DE LA GRAVELLE-75012-Paris | 444466 | REDOUTE DE LA GRAVELLE - BATIMENT T | Avenue de l'Ecole de Joinville | 75 | 75012 | Paris | Clos_et_Couvert | Couverture-Charpente
Lot 1 | 112325 | REDOUTE DE LA GRAVELLE | 112325-REDOUTE DE LA GRAVELLE-75012-Paris | 444466 | REDOUTE DE LA GRAVELLE - BATIMENT T | Avenue de l'Ecole de Joinville | 75 | 75012 | Paris | Second_Œuvre | Sols
Lot 1 | 112325 | REDOUTE DE LA GRAVELLE | 112325-REDOUTE DE LA GRAVELLE-75012-Paris | 444466 | REDOUTE DE LA GRAVELLE - BATIMENT T | Avenue de l'Ecole de Joinville | 75 | 75012 | Paris | Second_Œuvre | Murs intérieurs
Lot 1 | 112325 | REDOUTE DE LA GRAVELLE | 112325-REDOUTE DE LA GRAVELLE-75012-Paris | 444466 | REDOUTE DE LA GRAVELLE - BATIMENT T | Avenue de l'Ecole de Joinville | 75 | 75012 | Paris | Second_Œuvre | Plafonds intérieurs
Lot 1 | 112325 | REDOUTE DE LA GRAVELLE | 112325-REDOUTE DE LA GRAVELLE-75012-Paris | 444466 | REDOUTE DE LA GRAVELLE - BATIMENT T | Avenue de l'Ecole de Joinville | 75 | 75012 | Paris | Second_Œuvre | Ouvertures intérieures
Lot 1 | 112325 | REDOUTE DE LA GRAVELLE | 112325-REDOUTE DE LA GRAVELLE-75012-Paris | 444466 | REDOUTE DE LA GRAVELLE - BATIMENT T | Avenue de l'Ecole de Joinville | 75 | 75012 | Paris | Second_Œuvre | Signalétique
Lot 1 | 112325 | REDOUTE DE LA GRAVELLE | 112325-REDOUTE DE LA GRAVELLE-75012-Paris | 444466 | REDOUTE DE LA GRAVELLE - BATIMENT T | Avenue de l'Ecole de Joinville | 75 | 75012 | Paris | Second_Œuvre | Sols
Lot 1 | 112325 | REDOUTE DE LA GRAVELLE | 112325-REDOUTE DE LA GRAVELLE-75012-Paris | 444466 | REDOUTE DE LA GRAVELLE - BATIMENT T | Avenue de l'Ecole de Joinville | 75 | 75012 | Paris | Second_Œuvre | Murs intérieurs
Lot 1 | 112325 | REDOUTE DE LA GRAVELLE | 112325-REDOUTE DE LA GRAVELLE-75012-Paris | 444466 | REDOUTE DE LA GRAVELLE - BATIMENT T | Avenue de l'Ecole de Joinville | 75 | 75012 | Paris | Second_Œuvre | Plafonds intérieurs
Lot 1 | 112325 | REDOUTE DE LA GRAVELLE | 112325-REDOUTE DE LA GRAVELLE-75012-Paris | 444466 | REDOUTE DE LA GRAVELLE - BATIMENT T | Avenue de l'Ecole de Joinville | 75 | 75012 | Paris | Second_Œuvre | Ouvertures intérieures
Lot 1 | 112325 | REDOUTE DE LA GRAVELLE | 112325-REDOUTE DE LA GRAVELLE-75012-Paris | 444466 | REDOUTE DE LA GRAVELLE - BATIMENT T | Avenue de l'Ecole de Joinville | 75 | 75012 | Paris | Second_Œuvre | Signalétique
Lot 1 | 112325 | REDOUTE DE LA GRAVELLE | 112325-REDOUTE DE LA GRAVELLE-75012-Paris | 444467 | REDOUTE DE LA GRAVELLE - BATIMENT U | Avenue de l'Ecole de Joinville | 75 | 75012 | Paris | Clos_et_Couvert | Structure
Lot 1 | 112325 | REDOUTE DE LA GRAVELLE | 112325-REDOUTE DE LA GRAVELLE-75012-Paris | 444467 | REDOUTE DE LA GRAVELLE - BATIMENT U | Avenue de l'Ecole de Joinville | 75 | 75012 | Paris | Clos_et_Couvert | Couverture extérieure
Lot 1 | 112325 | REDOUTE DE LA GRAVELLE | 112325-REDOUTE DE LA GRAVELLE-75012-Paris | 444467 | REDOUTE DE LA GRAVELLE - BATIMENT U | Avenue de l'Ecole de Joinville | 75 | 75012 | Paris | Clos_et_Couvert | Façade
Lot 1 | 112325 | REDOUTE DE LA GRAVELLE | 112325-REDOUTE DE LA GRAVELLE-75012-Paris | 444467 | REDOUTE DE LA GRAVELLE - BATIMENT U | Avenue de l'Ecole de Joinville | 75 | 75012 | Paris | Clos_et_Couvert | Ouvertures extérieures
Lot 1 | 112325 | REDOUTE DE LA GRAVELLE | 112325-REDOUTE DE LA GRAVELLE-75012-Paris | 444467 | REDOUTE DE LA GRAVELLE - BATIMENT U | Avenue de l'Ecole de Joinville | 75 | 75012 | Paris | Clos_et_Couvert | Couverture-Charpente
Lot 1 | 112325 | REDOUTE DE LA GRAVELLE | 112325-REDOUTE DE LA GRAVELLE-75012-Paris | 444467 | REDOUTE DE LA GRAVELLE - BATIMENT U | Avenue de l'Ecole de Joinville | 75 | 75012 | Paris | Clos_et_Couvert | Structure
Lot 1 | 112325 | REDOUTE DE LA GRAVELLE | 112325-REDOUTE DE LA GRAVELLE-75012-Paris | 444467 | REDOUTE DE LA GRAVELLE - BATIMENT U | Avenue de l'Ecole de Joinville | 75 | 75012 | Paris | Clos_et_Couvert | couverture extérieure
Lot 1 | 112325 | REDOUTE DE LA GRAVELLE | 112325-REDOUTE DE LA GRAVELLE-75012-Paris | 444467 | REDOUTE DE LA GRAVELLE - BATIMENT U | Avenue de l'Ecole de Joinville | 75 | 75012 | Paris | Clos_et_Couvert | Façade
Lot 1 | 112325 | REDOUTE DE LA GRAVELLE | 112325-REDOUTE DE LA GRAVELLE-75012-Paris | 444467 | REDOUTE DE LA GRAVELLE - BATIMENT U | Avenue de l'Ecole de Joinville | 75 | 75012 | Paris | Clos_et_Couvert | Ouvertures extérieures
Lot 1 | 112325 | REDOUTE DE LA GRAVELLE | 112325-REDOUTE DE LA GRAVELLE-75012-Paris | 444467 | REDOUTE DE LA GRAVELLE - BATIMENT U | Avenue de l'Ecole de Joinville | 75 | 75012 | Paris | Clos_et_Couvert | Couverture-Charpente
Lot 1 | 112325 | REDOUTE DE LA GRAVELLE | 112325-REDOUTE DE LA GRAVELLE-75012-Paris | 444467 | REDOUTE DE LA GRAVELLE - BATIMENT U | Avenue de l'Ecole de Joinville | 75 | 75012 | Paris | Second_Œuvre | Sols
Lot 1 | 112325 | REDOUTE DE LA GRAVELLE | 112325-REDOUTE DE LA GRAVELLE-75012-Paris | 444467 | REDOUTE DE LA GRAVELLE - BATIMENT U | Avenue de l'Ecole de Joinville | 75 | 75012 | Paris | Second_Œuvre | Murs intérieurs
Lot 1 | 112325 | REDOUTE DE LA GRAVELLE | 112325-REDOUTE DE LA GRAVELLE-75012-Paris | 444467 | REDOUTE DE LA GRAVELLE - BATIMENT U | Avenue de l'Ecole de Joinville | 75 | 75012 | Paris | Second_Œuvre | Plafonds intérieurs
Lot 1 | 112325 | REDOUTE DE LA GRAVELLE | 112325-REDOUTE DE LA GRAVELLE-75012-Paris | 444467 | REDOUTE DE LA GRAVELLE - BATIMENT U | Avenue de l'Ecole de Joinville | 75 | 75012 | Paris | Second_Œuvre | Ouvertures intérieures
Lot 1 | 112325 | REDOUTE DE LA GRAVELLE | 112325-REDOUTE DE LA GRAVELLE-75012-Paris | 444467 | REDOUTE DE LA GRAVELLE - BATIMENT U | Avenue de l'Ecole de Joinville | 75 | 75012 | Paris | Second_Œuvre | Signalétique
Lot 1 | 112325 | REDOUTE DE LA GRAVELLE | 112325-REDOUTE DE LA GRAVELLE-75012-Paris | 444467 | REDOUTE DE LA GRAVELLE - BATIMENT U | Avenue de l'Ecole de Joinville | 75 | 75012 | Paris | Second_Œuvre | Sols
Lot 1 | 112325 | REDOUTE DE LA GRAVELLE | 112325-REDOUTE DE LA GRAVELLE-75012-Paris | 444467 | REDOUTE DE LA GRAVELLE - BATIMENT U | Avenue de l'Ecole de Joinville | 75 | 75012 | Paris | Second_Œuvre | Murs intérieurs
Lot 1 | 112325 | REDOUTE DE LA GRAVELLE | 112325-REDOUTE DE LA GRAVELLE-75012-Paris | 444467 | REDOUTE DE LA GRAVELLE - BATIMENT U | Avenue de l'Ecole de Joinville | 75 | 75012 | Paris | Second_Œuvre | Plafonds intérieurs
Lot 1 | 112325 | REDOUTE DE LA GRAVELLE | 112325-REDOUTE DE LA GRAVELLE-75012-Paris | 444467 | REDOUTE DE LA GRAVELLE - BATIMENT U | Avenue de l'Ecole de Joinville | 75 | 75012 | Paris | Second_Œuvre | Ouvertures intérieures
Lot 1 | 112325 | REDOUTE DE LA GRAVELLE | 112325-REDOUTE DE LA GRAVELLE-75012-Paris | 444467 | REDOUTE DE LA GRAVELLE - BATIMENT U | Avenue de l'Ecole de Joinville | 75 | 75012 | Paris | Second_Œuvre | Signalétique
Lot 1 | 112325 | REDOUTE DE LA GRAVELLE | 112325-REDOUTE DE LA GRAVELLE-75012-Paris | 444468 | REDOUTE DE LA GRAVELLE - BATIMENT V | Avenue de l'Ecole de Joinville | 75 | 75012 | Paris | Clos_et_Couvert | Structure
Lot 1 | 112325 | REDOUTE DE LA GRAVELLE | 112325-REDOUTE DE LA GRAVELLE-75012-Paris | 444468 | REDOUTE DE LA GRAVELLE - BATIMENT V | Avenue de l'Ecole de Joinville | 75 | 75012 | Paris | Clos_et_Couvert | Couverture extérieure
Lot 1 | 112325 | REDOUTE DE LA GRAVELLE | 112325-REDOUTE DE LA GRAVELLE-75012-Paris | 444468 | REDOUTE DE LA GRAVELLE - BATIMENT V | Avenue de l'Ecole de Joinville | 75 | 75012 | Paris | Clos_et_Couvert | Façade
Lot 1 | 112325 | REDOUTE DE LA GRAVELLE | 112325-REDOUTE DE LA GRAVELLE-75012-Paris | 444468 | REDOUTE DE LA GRAVELLE - BATIMENT V | Avenue de l'Ecole de Joinville | 75 | 75012 | Paris | Clos_et_Couvert | Ouvertures extérieures
Lot 1 | 112325 | REDOUTE DE LA GRAVELLE | 112325-REDOUTE DE LA GRAVELLE-75012-Paris | 444468 | REDOUTE DE LA GRAVELLE - BATIMENT V | Avenue de l'Ecole de Joinville | 75 | 75012 | Paris | Clos_et_Couvert | Couverture-Charpente
Lot 1 | 112325 | REDOUTE DE LA GRAVELLE | 112325-REDOUTE DE LA GRAVELLE-75012-Paris | 444468 | REDOUTE DE LA GRAVELLE - BATIMENT V | Avenue de l'Ecole de Joinville | 75 | 75012 | Paris | Clos_et_Couvert | Structure
Lot 1 | 112325 | REDOUTE DE LA GRAVELLE | 112325-REDOUTE DE LA GRAVELLE-75012-Paris | 444468 | REDOUTE DE LA GRAVELLE - BATIMENT V | Avenue de l'Ecole de Joinville | 75 | 75012 | Paris | Clos_et_Couvert | couverture extérieure
Lot 1 | 112325 | REDOUTE DE LA GRAVELLE | 112325-REDOUTE DE LA GRAVELLE-75012-Paris | 444468 | REDOUTE DE LA GRAVELLE - BATIMENT V | Avenue de l'Ecole de Joinville | 75 | 75012 | Paris | Clos_et_Couvert | Façade
Lot 1 | 112325 | REDOUTE DE LA GRAVELLE | 112325-REDOUTE DE LA GRAVELLE-75012-Paris | 444468 | REDOUTE DE LA GRAVELLE - BATIMENT V | Avenue de l'Ecole de Joinville | 75 | 75012 | Paris | Clos_et_Couvert | Ouvertures extérieures
Lot 1 | 112325 | REDOUTE DE LA GRAVELLE | 112325-REDOUTE DE LA GRAVELLE-75012-Paris | 444468 | REDOUTE DE LA GRAVELLE - BATIMENT V | Avenue de l'Ecole de Joinville | 75 | 75012 | Paris | Clos_et_Couvert | Couverture-Charpente
Lot 1 | 112325 | REDOUTE DE LA GRAVELLE | 112325-REDOUTE DE LA GRAVELLE-75012-Paris | 444468 | REDOUTE DE LA GRAVELLE - BATIMENT V | Avenue de l'Ecole de Joinville | 75 | 75012 | Paris | Second_Œuvre | Sols
Lot 1 | 112325 | REDOUTE DE LA GRAVELLE | 112325-REDOUTE DE LA GRAVELLE-75012-Paris | 444468 | REDOUTE DE LA GRAVELLE - BATIMENT V | Avenue de l'Ecole de Joinville | 75 | 75012 | Paris | Second_Œuvre | Murs intérieurs
Lot 1 | 112325 | REDOUTE DE LA GRAVELLE | 112325-REDOUTE DE LA GRAVELLE-75012-Paris | 444468 | REDOUTE DE LA GRAVELLE - BATIMENT V | Avenue de l'Ecole de Joinville | 75 | 75012 | Paris | Second_Œuvre | Plafonds intérieurs
Lot 1 | 112325 | REDOUTE DE LA GRAVELLE | 112325-REDOUTE DE LA GRAVELLE-75012-Paris | 444468 | REDOUTE DE LA GRAVELLE - BATIMENT V | Avenue de l'Ecole de Joinville | 75 | 75012 | Paris | Second_Œuvre | Ouvertures intérieures
Lot 1 | 112325 | REDOUTE DE LA GRAVELLE | 112325-REDOUTE DE LA GRAVELLE-75012-Paris | 444468 | REDOUTE DE LA GRAVELLE - BATIMENT V | Avenue de l'Ecole de Joinville | 75 | 75012 | Paris | Second_Œuvre | Signalétique
Lot 1 | 112325 | REDOUTE DE LA GRAVELLE | 112325-REDOUTE DE LA GRAVELLE-75012-Paris | 444468 | REDOUTE DE LA GRAVELLE - BATIMENT V | Avenue de l'Ecole de Joinville | 75 | 75012 | Paris | Second_Œuvre | Sols
Lot 1 | 112325 | REDOUTE DE LA GRAVELLE | 112325-REDOUTE DE LA GRAVELLE-75012-Paris | 444468 | REDOUTE DE LA GRAVELLE - BATIMENT V | Avenue de l'Ecole de Joinville | 75 | 75012 | Paris | Second_Œuvre | Murs intérieurs
Lot 1 | 112325 | REDOUTE DE LA GRAVELLE | 112325-REDOUTE DE LA GRAVELLE-75012-Paris | 444468 | REDOUTE DE LA GRAVELLE - BATIMENT V | Avenue de l'Ecole de Joinville | 75 | 75012 | Paris | Second_Œuvre | Plafonds intérieurs
Lot 1 | 112325 | REDOUTE DE LA GRAVELLE | 112325-REDOUTE DE LA GRAVELLE-75012-Paris | 444468 | REDOUTE DE LA GRAVELLE - BATIMENT V | Avenue de l'Ecole de Joinville | 75 | 75012 | Paris | Second_Œuvre | Ouvertures intérieures
Lot 1 | 112325 | REDOUTE DE LA GRAVELLE | 112325-REDOUTE DE LA GRAVELLE-75012-Paris | 444468 | REDOUTE DE LA GRAVELLE - BATIMENT V | Avenue de l'Ecole de Joinville | 75 | 75012 | Paris | Second_Œuvre | Signalétique
Lot 1 | 112325 | REDOUTE DE LA GRAVELLE | 112325-REDOUTE DE LA GRAVELLE-75012-Paris | 444469 | REDOUTE DE LA GRAVELLE - BATIMENT W | Avenue de l'Ecole de Joinville | 75 | 75012 | Paris | Clos_et_Couvert | Structure
Lot 1 | 112325 | REDOUTE DE LA GRAVELLE | 112325-REDOUTE DE LA GRAVELLE-75012-Paris | 444469 | REDOUTE DE LA GRAVELLE - BATIMENT W | Avenue de l'Ecole de Joinville | 75 | 75012 | Paris | Clos_et_Couvert | Couverture extérieure
Lot 1 | 112325 | REDOUTE DE LA GRAVELLE | 112325-REDOUTE DE LA GRAVELLE-75012-Paris | 444469 | REDOUTE DE LA GRAVELLE - BATIMENT W | Avenue de l'Ecole de Joinville | 75 | 75012 | Paris | Clos_et_Couvert | Façade
Lot 1 | 112325 | REDOUTE DE LA GRAVELLE | 112325-REDOUTE DE LA GRAVELLE-75012-Paris | 444469 | REDOUTE DE LA GRAVELLE - BATIMENT W | Avenue de l'Ecole de Joinville | 75 | 75012 | Paris | Clos_et_Couvert | Ouvertures extérieures
Lot 1 | 112325 | REDOUTE DE LA GRAVELLE | 112325-REDOUTE DE LA GRAVELLE-75012-Paris | 444469 | REDOUTE DE LA GRAVELLE - BATIMENT W | Avenue de l'Ecole de Joinville | 75 | 75012 | Paris | Clos_et_Couvert | Couverture-Charpente
Lot 1 | 112325 | REDOUTE DE LA GRAVELLE | 112325-REDOUTE DE LA GRAVELLE-75012-Paris | 444469 | REDOUTE DE LA GRAVELLE - BATIMENT W | Avenue de l'Ecole de Joinville | 75 | 75012 | Paris | Clos_et_Couvert | Structure
Lot 1 | 112325 | REDOUTE DE LA GRAVELLE | 112325-REDOUTE DE LA GRAVELLE-75012-Paris | 444469 | REDOUTE DE LA GRAVELLE - BATIMENT W | Avenue de l'Ecole de Joinville | 75 | 75012 | Paris | Clos_et_Couvert | couverture extérieure
Lot 1 | 112325 | REDOUTE DE LA GRAVELLE | 112325-REDOUTE DE LA GRAVELLE-75012-Paris | 444469 | REDOUTE DE LA GRAVELLE - BATIMENT W | Avenue de l'Ecole de Joinville | 75 | 75012 | Paris | Clos_et_Couvert | Façade
Lot 1 | 112325 | REDOUTE DE LA GRAVELLE | 112325-REDOUTE DE LA GRAVELLE-75012-Paris | 444469 | REDOUTE DE LA GRAVELLE - BATIMENT W | Avenue de l'Ecole de Joinville | 75 | 75012 | Paris | Clos_et_Couvert | Ouvertures extérieures
Lot 1 | 112325 | REDOUTE DE LA GRAVELLE | 112325-REDOUTE DE LA GRAVELLE-75012-Paris | 444469 | REDOUTE DE LA GRAVELLE - BATIMENT W | Avenue de l'Ecole de Joinville | 75 | 75012 | Paris | Clos_et_Couvert | Couverture-Charpente
Lot 1 | 112325 | REDOUTE DE LA GRAVELLE | 112325-REDOUTE DE LA GRAVELLE-75012-Paris | 444469 | REDOUTE DE LA GRAVELLE - BATIMENT W | Avenue de l'Ecole de Joinville | 75 | 75012 | Paris | Second_Œuvre | Sols
Lot 1 | 112325 | REDOUTE DE LA GRAVELLE | 112325-REDOUTE DE LA GRAVELLE-75012-Paris | 444469 | REDOUTE DE LA GRAVELLE - BATIMENT W | Avenue de l'Ecole de Joinville | 75 | 75012 | Paris | Second_Œuvre | Murs intérieurs
Lot 1 | 112325 | REDOUTE DE LA GRAVELLE | 112325-REDOUTE DE LA GRAVELLE-75012-Paris | 444469 | REDOUTE DE LA GRAVELLE - BATIMENT W | Avenue de l'Ecole de Joinville | 75 | 75012 | Paris | Second_Œuvre | Plafonds intérieurs
Lot 1 | 112325 | REDOUTE DE LA GRAVELLE | 112325-REDOUTE DE LA GRAVELLE-75012-Paris | 444469 | REDOUTE DE LA GRAVELLE - BATIMENT W | Avenue de l'Ecole de Joinville | 75 | 75012 | Paris | Second_Œuvre | Ouvertures intérieures
Lot 1 | 112325 | REDOUTE DE LA GRAVELLE | 112325-REDOUTE DE LA GRAVELLE-75012-Paris | 444469 | REDOUTE DE LA GRAVELLE - BATIMENT W | Avenue de l'Ecole de Joinville | 75 | 75012 | Paris | Second_Œuvre | Signalétique
Lot 1 | 112325 | REDOUTE DE LA GRAVELLE | 112325-REDOUTE DE LA GRAVELLE-75012-Paris | 444469 | REDOUTE DE LA GRAVELLE - BATIMENT W | Avenue de l'Ecole de Joinville | 75 | 75012 | Paris | Second_Œuvre | Sols
Lot 1 | 112325 | REDOUTE DE LA GRAVELLE | 112325-REDOUTE DE LA GRAVELLE-75012-Paris | 444469 | REDOUTE DE LA GRAVELLE - BATIMENT W | Avenue de l'Ecole de Joinville | 75 | 75012 | Paris | Second_Œuvre | Murs intérieurs
Lot 1 | 112325 | REDOUTE DE LA GRAVELLE | 112325-REDOUTE DE LA GRAVELLE-75012-Paris | 444469 | REDOUTE DE LA GRAVELLE - BATIMENT W | Avenue de l'Ecole de Joinville | 75 | 75012 | Paris | Second_Œuvre | Plafonds intérieurs
Lot 1 | 112325 | REDOUTE DE LA GRAVELLE | 112325-REDOUTE DE LA GRAVELLE-75012-Paris | 444469 | REDOUTE DE LA GRAVELLE - BATIMENT W | Avenue de l'Ecole de Joinville | 75 | 75012 | Paris | Second_Œuvre | Ouvertures intérieures
Lot 1 | 112325 | REDOUTE DE LA GRAVELLE | 112325-REDOUTE DE LA GRAVELLE-75012-Paris | 444469 | REDOUTE DE LA GRAVELLE - BATIMENT W | Avenue de l'Ecole de Joinville | 75 | 75012 | Paris | Second_Œuvre | Signalétique
Lot 1 | 112325 | REDOUTE DE LA GRAVELLE | 112325-REDOUTE DE LA GRAVELLE-75012-Paris | 444471 | REDOUTE DE LA GRAVELLE - BATIMENT X | Avenue de l'Ecole de Joinville | 75 | 75012 | Paris | Clos_et_Couvert | Structure
Lot 1 | 112325 | REDOUTE DE LA GRAVELLE | 112325-REDOUTE DE LA GRAVELLE-75012-Paris | 444471 | REDOUTE DE LA GRAVELLE - BATIMENT X | Avenue de l'Ecole de Joinville | 75 | 75012 | Paris | Clos_et_Couvert | Couverture extérieure
Lot 1 | 112325 | REDOUTE DE LA GRAVELLE | 112325-REDOUTE DE LA GRAVELLE-75012-Paris | 444471 | REDOUTE DE LA GRAVELLE - BATIMENT X | Avenue de l'Ecole de Joinville | 75 | 75012 | Paris | Clos_et_Couvert | Façade
Lot 1 | 112325 | REDOUTE DE LA GRAVELLE | 112325-REDOUTE DE LA GRAVELLE-75012-Paris | 444471 | REDOUTE DE LA GRAVELLE - BATIMENT X | Avenue de l'Ecole de Joinville | 75 | 75012 | Paris | Clos_et_Couvert | Ouvertures extérieures
Lot 1 | 112325 | REDOUTE DE LA GRAVELLE | 112325-REDOUTE DE LA GRAVELLE-75012-Paris | 444471 | REDOUTE DE LA GRAVELLE - BATIMENT X | Avenue de l'Ecole de Joinville | 75 | 75012 | Paris | Clos_et_Couvert | Couverture-Charpente
Lot 1 | 112325 | REDOUTE DE LA GRAVELLE | 112325-REDOUTE DE LA GRAVELLE-75012-Paris | 444471 | REDOUTE DE LA GRAVELLE - BATIMENT X | Avenue de l'Ecole de Joinville | 75 | 75012 | Paris | Clos_et_Couvert | Structure
Lot 1 | 112325 | REDOUTE DE LA GRAVELLE | 112325-REDOUTE DE LA GRAVELLE-75012-Paris | 444471 | REDOUTE DE LA GRAVELLE - BATIMENT X | Avenue de l'Ecole de Joinville | 75 | 75012 | Paris | Clos_et_Couvert | couverture extérieure
Lot 1 | 112325 | REDOUTE DE LA GRAVELLE | 112325-REDOUTE DE LA GRAVELLE-75012-Paris | 444471 | REDOUTE DE LA GRAVELLE - BATIMENT X | Avenue de l'Ecole de Joinville | 75 | 75012 | Paris | Clos_et_Couvert | Façade
Lot 1 | 112325 | REDOUTE DE LA GRAVELLE | 112325-REDOUTE DE LA GRAVELLE-75012-Paris | 444471 | REDOUTE DE LA GRAVELLE - BATIMENT X | Avenue de l'Ecole de Joinville | 75 | 75012 | Paris | Clos_et_Couvert | Ouvertures extérieures
Lot 1 | 112325 | REDOUTE DE LA GRAVELLE | 112325-REDOUTE DE LA GRAVELLE-75012-Paris | 444471 | REDOUTE DE LA GRAVELLE - BATIMENT X | Avenue de l'Ecole de Joinville | 75 | 75012 | Paris | Clos_et_Couvert | Couverture-Charpente
Lot 1 | 112325 | REDOUTE DE LA GRAVELLE | 112325-REDOUTE DE LA GRAVELLE-75012-Paris | 444471 | REDOUTE DE LA GRAVELLE - BATIMENT X | Avenue de l'Ecole de Joinville | 75 | 75012 | Paris | Second_Œuvre | Sols
Lot 1 | 112325 | REDOUTE DE LA GRAVELLE | 112325-REDOUTE DE LA GRAVELLE-75012-Paris | 444471 | REDOUTE DE LA GRAVELLE - BATIMENT X | Avenue de l'Ecole de Joinville | 75 | 75012 | Paris | Second_Œuvre | Murs intérieurs
Lot 1 | 112325 | REDOUTE DE LA GRAVELLE | 112325-REDOUTE DE LA GRAVELLE-75012-Paris | 444471 | REDOUTE DE LA GRAVELLE - BATIMENT X | Avenue de l'Ecole de Joinville | 75 | 75012 | Paris | Second_Œuvre | Plafonds intérieurs
Lot 1 | 112325 | REDOUTE DE LA GRAVELLE | 112325-REDOUTE DE LA GRAVELLE-75012-Paris | 444471 | REDOUTE DE LA GRAVELLE - BATIMENT X | Avenue de l'Ecole de Joinville | 75 | 75012 | Paris | Second_Œuvre | Ouvertures intérieures
Lot 1 | 112325 | REDOUTE DE LA GRAVELLE | 112325-REDOUTE DE LA GRAVELLE-75012-Paris | 444471 | REDOUTE DE LA GRAVELLE - BATIMENT X | Avenue de l'Ecole de Joinville | 75 | 75012 | Paris | Second_Œuvre | Signalétique
Lot 1 | 112325 | REDOUTE DE LA GRAVELLE | 112325-REDOUTE DE LA GRAVELLE-75012-Paris | 444471 | REDOUTE DE LA GRAVELLE - BATIMENT X | Avenue de l'Ecole de Joinville | 75 | 75012 | Paris | Second_Œuvre | Sols
Lot 1 | 112325 | REDOUTE DE LA GRAVELLE | 112325-REDOUTE DE LA GRAVELLE-75012-Paris | 444471 | REDOUTE DE LA GRAVELLE - BATIMENT X | Avenue de l'Ecole de Joinville | 75 | 75012 | Paris | Second_Œuvre | Murs intérieurs
Lot 1 | 112325 | REDOUTE DE LA GRAVELLE | 112325-REDOUTE DE LA GRAVELLE-75012-Paris | 444471 | REDOUTE DE LA GRAVELLE - BATIMENT X | Avenue de l'Ecole de Joinville | 75 | 75012 | Paris | Second_Œuvre | Plafonds intérieurs
Lot 1 | 112325 | REDOUTE DE LA GRAVELLE | 112325-REDOUTE DE LA GRAVELLE-75012-Paris | 444471 | REDOUTE DE LA GRAVELLE - BATIMENT X | Avenue de l'Ecole de Joinville | 75 | 75012 | Paris | Second_Œuvre | Ouvertures intérieures
Lot 1 | 112325 | REDOUTE DE LA GRAVELLE | 112325-REDOUTE DE LA GRAVELLE-75012-Paris | 444471 | REDOUTE DE LA GRAVELLE - BATIMENT X | Avenue de l'Ecole de Joinville | 75 | 75012 | Paris | Second_Œuvre | Signalétique
Lot 1 | 112325 | REDOUTE DE LA GRAVELLE | 112325-REDOUTE DE LA GRAVELLE-75012-Paris | 444472 | REDOUTE DE LA GRAVELLE - BATIMENT Z | Avenue de l'Ecole de Joinville | 75 | 75012 | Paris | Clos_et_Couvert | Structure
Lot 1 | 112325 | REDOUTE DE LA GRAVELLE | 112325-REDOUTE DE LA GRAVELLE-75012-Paris | 444472 | REDOUTE DE LA GRAVELLE - BATIMENT Z | Avenue de l'Ecole de Joinville | 75 | 75012 | Paris | Clos_et_Couvert | Couverture extérieure
Lot 1 | 112325 | REDOUTE DE LA GRAVELLE | 112325-REDOUTE DE LA GRAVELLE-75012-Paris | 444472 | REDOUTE DE LA GRAVELLE - BATIMENT Z | Avenue de l'Ecole de Joinville | 75 | 75012 | Paris | Clos_et_Couvert | Façade
Lot 1 | 112325 | REDOUTE DE LA GRAVELLE | 112325-REDOUTE DE LA GRAVELLE-75012-Paris | 444472 | REDOUTE DE LA GRAVELLE - BATIMENT Z | Avenue de l'Ecole de Joinville | 75 | 75012 | Paris | Clos_et_Couvert | Ouvertures extérieures
Lot 1 | 112325 | REDOUTE DE LA GRAVELLE | 112325-REDOUTE DE LA GRAVELLE-75012-Paris | 444472 | REDOUTE DE LA GRAVELLE - BATIMENT Z | Avenue de l'Ecole de Joinville | 75 | 75012 | Paris | Clos_et_Couvert | Couverture-Charpente
Lot 1 | 112325 | REDOUTE DE LA GRAVELLE | 112325-REDOUTE DE LA GRAVELLE-75012-Paris | 444472 | REDOUTE DE LA GRAVELLE - BATIMENT Z | Avenue de l'Ecole de Joinville | 75 | 75012 | Paris | Clos_et_Couvert | Structure
Lot 1 | 112325 | REDOUTE DE LA GRAVELLE | 112325-REDOUTE DE LA GRAVELLE-75012-Paris | 444472 | REDOUTE DE LA GRAVELLE - BATIMENT Z | Avenue de l'Ecole de Joinville | 75 | 75012 | Paris | Clos_et_Couvert | couverture extérieure
Lot 1 | 112325 | REDOUTE DE LA GRAVELLE | 112325-REDOUTE DE LA GRAVELLE-75012-Paris | 444472 | REDOUTE DE LA GRAVELLE - BATIMENT Z | Avenue de l'Ecole de Joinville | 75 | 75012 | Paris | Clos_et_Couvert | Façade
Lot 1 | 112325 | REDOUTE DE LA GRAVELLE | 112325-REDOUTE DE LA GRAVELLE-75012-Paris | 444472 | REDOUTE DE LA GRAVELLE - BATIMENT Z | Avenue de l'Ecole de Joinville | 75 | 75012 | Paris | Clos_et_Couvert | Ouvertures extérieures
Lot 1 | 112325 | REDOUTE DE LA GRAVELLE | 112325-REDOUTE DE LA GRAVELLE-75012-Paris | 444472 | REDOUTE DE LA GRAVELLE - BATIMENT Z | Avenue de l'Ecole de Joinville | 75 | 75012 | Paris | Clos_et_Couvert | Couverture-Charpente
Lot 1 | 112325 | REDOUTE DE LA GRAVELLE | 112325-REDOUTE DE LA GRAVELLE-75012-Paris | 444472 | REDOUTE DE LA GRAVELLE - BATIMENT Z | Avenue de l'Ecole de Joinville | 75 | 75012 | Paris | Second_Œuvre | Sols
Lot 1 | 112325 | REDOUTE DE LA GRAVELLE | 112325-REDOUTE DE LA GRAVELLE-75012-Paris | 444472 | REDOUTE DE LA GRAVELLE - BATIMENT Z | Avenue de l'Ecole de Joinville | 75 | 75012 | Paris | Second_Œuvre | Murs intérieurs
Lot 1 | 112325 | REDOUTE DE LA GRAVELLE | 112325-REDOUTE DE LA GRAVELLE-75012-Paris | 444472 | REDOUTE DE LA GRAVELLE - BATIMENT Z | Avenue de l'Ecole de Joinville | 75 | 75012 | Paris | Second_Œuvre | Plafonds intérieurs
Lot 1 | 112325 | REDOUTE DE LA GRAVELLE | 112325-REDOUTE DE LA GRAVELLE-75012-Paris | 444472 | REDOUTE DE LA GRAVELLE - BATIMENT Z | Avenue de l'Ecole de Joinville | 75 | 75012 | Paris | Second_Œuvre | Ouvertures intérieures
Lot 1 | 112325 | REDOUTE DE LA GRAVELLE | 112325-REDOUTE DE LA GRAVELLE-75012-Paris | 444472 | REDOUTE DE LA GRAVELLE - BATIMENT Z | Avenue de l'Ecole de Joinville | 75 | 75012 | Paris | Second_Œuvre | Signalétique
Lot 1 | 112325 | REDOUTE DE LA GRAVELLE | 112325-REDOUTE DE LA GRAVELLE-75012-Paris | 444472 | REDOUTE DE LA GRAVELLE - BATIMENT Z | Avenue de l'Ecole de Joinville | 75 | 75012 | Paris | Second_Œuvre | Sols
Lot 1 | 112325 | REDOUTE DE LA GRAVELLE | 112325-REDOUTE DE LA GRAVELLE-75012-Paris | 444472 | REDOUTE DE LA GRAVELLE - BATIMENT Z | Avenue de l'Ecole de Joinville | 75 | 75012 | Paris | Second_Œuvre | Murs intérieurs
Lot 1 | 112325 | REDOUTE DE LA GRAVELLE | 112325-REDOUTE DE LA GRAVELLE-75012-Paris | 444472 | REDOUTE DE LA GRAVELLE - BATIMENT Z | Avenue de l'Ecole de Joinville | 75 | 75012 | Paris | Second_Œuvre | Plafonds intérieurs
Lot 1 | 112325 | REDOUTE DE LA GRAVELLE | 112325-REDOUTE DE LA GRAVELLE-75012-Paris | 444472 | REDOUTE DE LA GRAVELLE - BATIMENT Z | Avenue de l'Ecole de Joinville | 75 | 75012 | Paris | Second_Œuvre | Ouvertures intérieures
Lot 1 | 112325 | REDOUTE DE LA GRAVELLE | 112325-REDOUTE DE LA GRAVELLE-75012-Paris | 444472 | REDOUTE DE LA GRAVELLE - BATIMENT Z | Avenue de l'Ecole de Joinville | 75 | 75012 | Paris | Second_Œuvre | Signalétique
Lot 1 | 112325 | REDOUTE DE LA GRAVELLE | 112325-REDOUTE DE LA GRAVELLE-75012-Paris | A préciser |  | Avenue de l'Ecole de Joinville | 75 | 75012 | Paris | Assainissement _Relevage des eaux | Bac à graisse | RLV-00294
Lot 1 | 112325 | REDOUTE DE LA GRAVELLE | 112325-REDOUTE DE LA GRAVELLE-75012-Paris | A préciser |  | Avenue de l'Ecole de Joinville | 75 | 75012 | Paris | Assainissement _Relevage des eaux | Fosse EU/EV | RLV-00295
Lot 1 | 112325 | REDOUTE DE LA GRAVELLE | 112325-REDOUTE DE LA GRAVELLE-75012-Paris | A préciser |  | Avenue de l'Ecole de Joinville | 75 | 75012 | Paris | Assainissement _Relevage des eaux | Fosse EU/EV | RLV-00296
Lot 1 | 113052 | IMMEUBLE GIRARD | 113052-IMMEUBLE GIRARD-75018-Paris | 167564 | IMMEUBLE GIRARD | 68 bis, rue Philippe de Girard | 75 | 75018 | Paris | Clos_et_Couvert | Structure |  |  |  |  | immeuble en copro, pierre type Haussmanien
Lot 1 | 113052 | IMMEUBLE GIRARD | 113052-IMMEUBLE GIRARD-75018-Paris | 167564 | IMMEUBLE GIRARD | 68 bis, rue Philippe de Girard | 75 | 75018 | Paris | Clos_et_Couvert | Couverture extérieure |  |  |  |  | COPRO
Lot 1 | 113052 | IMMEUBLE GIRARD | 113052-IMMEUBLE GIRARD-75018-Paris | 167564 | IMMEUBLE GIRARD | 68 bis, rue Philippe de Girard | 75 | 75018 | Paris | Clos_et_Couvert | Façade |  |  |  |  | pierre type Haussmanien
Lot 1 | 113052 | IMMEUBLE GIRARD | 113052-IMMEUBLE GIRARD-75018-Paris | 167564 | IMMEUBLE GIRARD | 68 bis, rue Philippe de Girard | 75 | 75018 | Paris | Clos_et_Couvert | Ouvertures extérieures |  |  |  |  | Bois
Lot 1 | 113052 | IMMEUBLE GIRARD | 113052-IMMEUBLE GIRARD-75018-Paris | 167564 | IMMEUBLE GIRARD | 68 bis, rue Philippe de Girard | 75 | 75018 | Paris | Clos_et_Couvert | Couverture-Charpente |  |  |  |  | COPRO
Lot 1 | 113052 | IMMEUBLE GIRARD | 113052-IMMEUBLE GIRARD-75018-Paris | 167564 | IMMEUBLE GIRARD | 68 bis, rue Philippe de Girard | 75 | 75018 | Paris | Clos_et_Couvert | Structure
Lot 1 | 113052 | IMMEUBLE GIRARD | 113052-IMMEUBLE GIRARD-75018-Paris | 167564 | IMMEUBLE GIRARD | 68 bis, rue Philippe de Girard | 75 | 75018 | Paris | Clos_et_Couvert | couverture extérieure
Lot 1 | 113052 | IMMEUBLE GIRARD | 113052-IMMEUBLE GIRARD-75018-Paris | 167564 | IMMEUBLE GIRARD | 68 bis, rue Philippe de Girard | 75 | 75018 | Paris | Clos_et_Couvert | Façade
Lot 1 | 113052 | IMMEUBLE GIRARD | 113052-IMMEUBLE GIRARD-75018-Paris | 167564 | IMMEUBLE GIRARD | 68 bis, rue Philippe de Girard | 75 | 75018 | Paris | Clos_et_Couvert | Ouvertures extérieures
Lot 1 | 113052 | IMMEUBLE GIRARD | 113052-IMMEUBLE GIRARD-75018-Paris | 167564 | IMMEUBLE GIRARD | 68 bis, rue Philippe de Girard | 75 | 75018 | Paris | Clos_et_Couvert | Couverture-Charpente
Lot 1 | 113052 | IMMEUBLE GIRARD | 113052-IMMEUBLE GIRARD-75018-Paris | 167564 | IMMEUBLE GIRARD | 68 bis, rue Philippe de Girard | 75 | 75018 | Paris | Second_Œuvre | Sols |  |  |  |  | parquet, revetement PVC
Lot 1 | 113052 | IMMEUBLE GIRARD | 113052-IMMEUBLE GIRARD-75018-Paris | 167564 | IMMEUBLE GIRARD | 68 bis, rue Philippe de Girard | 75 | 75018 | Paris | Second_Œuvre | Murs intérieurs |  |  |  |  | Platre
Lot 1 | 113052 | IMMEUBLE GIRARD | 113052-IMMEUBLE GIRARD-75018-Paris | 167564 | IMMEUBLE GIRARD | 68 bis, rue Philippe de Girard | 75 | 75018 | Paris | Second_Œuvre | Plafonds intérieurs
Lot 1 | 113052 | IMMEUBLE GIRARD | 113052-IMMEUBLE GIRARD-75018-Paris | 167564 | IMMEUBLE GIRARD | 68 bis, rue Philippe de Girard | 75 | 75018 | Paris | Second_Œuvre | Ouvertures intérieures |  |  |  |  | bois et isoplanes
Lot 1 | 113052 | IMMEUBLE GIRARD | 113052-IMMEUBLE GIRARD-75018-Paris | 167564 | IMMEUBLE GIRARD | 68 bis, rue Philippe de Girard | 75 | 75018 | Paris | Second_Œuvre | Signalétique |  |  |  |  | non
Lot 1 | 113052 | IMMEUBLE GIRARD | 113052-IMMEUBLE GIRARD-75018-Paris | 167564 | IMMEUBLE GIRARD | 68 bis, rue Philippe de Girard | 75 | 75018 | Paris | Second_Œuvre | Sols
Lot 1 | 113052 | IMMEUBLE GIRARD | 113052-IMMEUBLE GIRARD-75018-Paris | 167564 | IMMEUBLE GIRARD | 68 bis, rue Philippe de Girard | 75 | 75018 | Paris | Second_Œuvre | Murs intérieurs
Lot 1 | 113052 | IMMEUBLE GIRARD | 113052-IMMEUBLE GIRARD-75018-Paris | 167564 | IMMEUBLE GIRARD | 68 bis, rue Philippe de Girard | 75 | 75018 | Paris | Second_Œuvre | Plafonds intérieurs
Lot 1 | 113052 | IMMEUBLE GIRARD | 113052-IMMEUBLE GIRARD-75018-Paris | 167564 | IMMEUBLE GIRARD | 68 bis, rue Philippe de Girard | 75 | 75018 | Paris | Second_Œuvre | Ouvertures intérieures
Lot 1 | 113052 | IMMEUBLE GIRARD | 113052-IMMEUBLE GIRARD-75018-Paris | 167564 | IMMEUBLE GIRARD | 68 bis, rue Philippe de Girard | 75 | 75018 | Paris | Second_Œuvre | Signalétique
Lot 1 | 113086 | IMMEUBLE URSINS-CHANOINESSE | 113086-IMMEUBLE URSINS-CHANOINESSE-75004-Paris | 149363 | IMMEUBLE URSINS-CHANOINESSE | 18/20, rue Chanoinesse | 75 | 75004 | Paris | Assainissement _Relevage des eaux | Pompe de relevage | RLV-00078
Lot 1 | 113086 | IMMEUBLE URSINS-CHANOINESSE | 113086-IMMEUBLE URSINS-CHANOINESSE-75004-Paris | 149363 | IMMEUBLE URSINS-CHANOINESSE | 18/20, rue Chanoinesse | 75 | 75004 | Paris | Assainissement _Relevage des eaux | Pompe de relevage | RLV-00079
Lot 1 | 113086 | IMMEUBLE URSINS-CHANOINESSE | 113086-IMMEUBLE URSINS-CHANOINESSE-75004-Paris | 149363 | IMMEUBLE URSINS-CHANOINESSE | 18/20, rue Chanoinesse | 75 | 75004 | Paris | Assainissement _Relevage des eaux | Pompe de relevage | RLV-00080
Lot 1 | 113086 | IMMEUBLE URSINS-CHANOINESSE | 113086-IMMEUBLE URSINS-CHANOINESSE-75004-Paris | 149363 | IMMEUBLE URSINS-CHANOINESSE | 18/20, rue Chanoinesse | 75 | 75004 | Paris | Clos_et_Couvert | Structure |  | 1372 | m² |  | Eléments porteurs verticaux, structure en béton | La structure est en bon état du côté extérieur, quelques micro fissures localisées ainsi que des éclats de béton sont néanmoins présents du côté intérieur.
Lot 1 | 113086 | IMMEUBLE URSINS-CHANOINESSE | 113086-IMMEUBLE URSINS-CHANOINESSE-75004-Paris | 149363 | IMMEUBLE URSINS-CHANOINESSE | 18/20, rue Chanoinesse | 75 | 75004 | Paris | Clos_et_Couvert | Couverture extérieure |  | 1608 | m² |  | La couverture extérieure est de type terrasse en béton. | La toiture terrasse en béton est globalement en bon état, quelques traces de poinçonnement sont néanmoins apparentes.
Lot 1 | 113086 | IMMEUBLE URSINS-CHANOINESSE | 113086-IMMEUBLE URSINS-CHANOINESSE-75004-Paris | 149363 | IMMEUBLE URSINS-CHANOINESSE | 18/20, rue Chanoinesse | 75 | 75004 | Paris | Clos_et_Couvert | Façade |  | 1372 | m² |  | Les façades sont en maçonnerie enduite. | Les façades sont globalement en bon état, l'enduit présente néanmoins quelques traces de salissures.
Lot 1 | 113086 | IMMEUBLE URSINS-CHANOINESSE | 113086-IMMEUBLE URSINS-CHANOINESSE-75004-Paris | 149363 | IMMEUBLE URSINS-CHANOINESSE | 18/20, rue Chanoinesse | 75 | 75004 | Paris | Clos_et_Couvert | Ouvertures extérieures |  | 409 | m² |  | La majorité des menuiseries sont en double vitrage en aluminium 4/16/4. | Ces menuiseries ont fait l'objet d'une rénovation et sont par conséquent neufs. Aucun défaut d'étanchéité n'a été relevé pour ces menuiseries.
Lot 1 | 113086 | IMMEUBLE URSINS-CHANOINESSE | 113086-IMMEUBLE URSINS-CHANOINESSE-75004-Paris | 149363 | IMMEUBLE URSINS-CHANOINESSE | 18/20, rue Chanoinesse | 75 | 75004 | Paris | Clos_et_Couvert | Couverture-Charpente |  | 1608 | m² |  | La couverture-charpente est de type toiture terrasse | La toiture terrasse en béton est globalement en bon état, quelques traces de poinçonnement sont néanmoins apparentes.
Lot 1 | 113086 | IMMEUBLE URSINS-CHANOINESSE | 113086-IMMEUBLE URSINS-CHANOINESSE-75004-Paris | 149363 | IMMEUBLE URSINS-CHANOINESSE | 18/20, rue Chanoinesse | 75 | 75004 | Paris | Fermetures_Automatiques | Porte sectionnelle | PPA-00025 | 1 | U | HÖRMANN SPU F42 | porte sectionnelle Hörmann lg 4490 x h 3090 mm SPUF42 WA400 cde A460 n°20 D int
Lot 1 | 113086 | IMMEUBLE URSINS-CHANOINESSE | 113086-IMMEUBLE URSINS-CHANOINESSE-75004-Paris | 149363 | IMMEUBLE URSINS-CHANOINESSE | 18/20, rue Chanoinesse | 75 | 75004 | Paris | Fermetures_Automatiques | Porte sectionnelle | PPA-00026 | 1 | U | HÖRMANN SPU F42 | porte sectionnelle Hörmann lg 7000 x h 3260 mm SPUF42 WA400 cde A460 n°20 milieu
Lot 1 | 113086 | IMMEUBLE URSINS-CHANOINESSE | 113086-IMMEUBLE URSINS-CHANOINESSE-75004-Paris | 149363 | IMMEUBLE URSINS-CHANOINESSE | 18/20, rue Chanoinesse | 75 | 75004 | Paris | Fermetures_Automatiques | Porte sectionnelle | PPA-00027 | 1 | U | HÖRMANN SPU F42 | porte sectionnelle Hörmann SPU F42 lg 4490 x h 3090 WA400 A460 n°18 gauche int
Lot 1 | 113086 | IMMEUBLE URSINS-CHANOINESSE | 113086-IMMEUBLE URSINS-CHANOINESSE-75004-Paris | 149363 | IMMEUBLE URSINS-CHANOINESSE | 18/20, rue Chanoinesse | 75 | 75004 | Paris | Fermetures_Automatiques | Porte sectionnelle | PPA-00028 | 1 | U | BKF | porte sectionnelle bkf l 2670 x h 2470 mm n°16223a001l
Lot 1 | 113086 | IMMEUBLE URSINS-CHANOINESSE | 113086-IMMEUBLE URSINS-CHANOINESSE-75004-Paris | 149363 | IMMEUBLE URSINS-CHANOINESSE | 18/20, rue Chanoinesse | 75 | 75004 | Paris | Fermetures_Automatiques | Porte piétonne coulissante | PPA-00029 | 1 | U | TORMAX WINDRIVE 2401 | porte coulissante vitrée BR4 type iMotion 2401 à 4 vantaux télescopique, lg 1400 x h 2250 mm, vitrage isolant-BR4 NS pour pose en Exterieur de 33mm
Lot 1 | 113086 | IMMEUBLE URSINS-CHANOINESSE | 113086-IMMEUBLE URSINS-CHANOINESSE-75004-Paris | 149363 | IMMEUBLE URSINS-CHANOINESSE | 18/20, rue Chanoinesse | 75 | 75004 | Paris | Second_Œuvre | Sol intérieur |  | 2500 | m² |  | Dans la majorité du bâtiment, on retrouve un sol souple en béton avec un revêtement en PVC. | L'état du sol est globalement satisfaisant. Néanmoins, quelques tâches et salissures ont été relevées au niveau du revêtement.
Lot 1 | 113086 | IMMEUBLE URSINS-CHANOINESSE | 113086-IMMEUBLE URSINS-CHANOINESSE-75004-Paris | 149363 | IMMEUBLE URSINS-CHANOINESSE | 18/20, rue Chanoinesse | 75 | 75004 | Paris | Second_Œuvre | Murs intérieurs |  | 450 | m² |  | Les murs intérieurs sont en béton et possèdent un revêtement intérieur en plâtre avec de la peinture. | La majorité des murs intérieurs est en état d'usage et présente des dégradations locales et fonctionnelles.
Lot 1 | 113086 | IMMEUBLE URSINS-CHANOINESSE | 113086-IMMEUBLE URSINS-CHANOINESSE-75004-Paris | 149363 | IMMEUBLE URSINS-CHANOINESSE | 18/20, rue Chanoinesse | 75 | 75004 | Paris | Second_Œuvre | Plafonds intérieurs |  | 2500 | m² |  | Dalles de faux plafond mis en place du R+2 jusqu'au R+4 bâtiment. | Les dalles de faux-plafond sont en bon état. Aucune dégradation n'a été constatée.
Lot 1 | 113086 | IMMEUBLE URSINS-CHANOINESSE | 113086-IMMEUBLE URSINS-CHANOINESSE-75004-Paris | 149363 | IMMEUBLE URSINS-CHANOINESSE | 18/20, rue Chanoinesse | 75 | 75004 | Paris | Second_Œuvre | Ouvertures intérieures |  | 400 | m² |  | La majorité des portes intérieures est en bois. | Certaines portes intérieures présentent des défauts d'étanchéité où le joint est dégradé.
Lot 1 | 113086 | IMMEUBLE URSINS-CHANOINESSE | 113086-IMMEUBLE URSINS-CHANOINESSE-75004-Paris | 149363 | IMMEUBLE URSINS-CHANOINESSE | 18/20, rue Chanoinesse | 75 | 75004 | Paris | Second_Œuvre | Signalétique |  | 0 | 0 |  | Eléments de signalétique intérieur tels que plans d'incendie, numéros des étages et correspondance, numéros des bureaux. | Les éléments de signalétique sont en bon état, les numéros et indications sont facilement lisibles.
Lot 1 | 113099 | IMMEUBLE GESVRES | 113099-IMMEUBLE GESVRES-75004-Paris | 149310 | IMMEUBLE GESVRES | 12/14, quai de Gesvres | 75 | 75004 | Paris | Assainissement _Relevage des eaux | Pompe de relevage | RLV-00081
Lot 1 | 113099 | IMMEUBLE GESVRES | 113099-IMMEUBLE GESVRES-75004-Paris | 149310 | IMMEUBLE GESVRES | 12/14, quai de Gesvres | 75 | 75004 | Paris | Clos_et_Couvert | Structure |  | 3800 | m² |  | Les façades de la préfecture de police sont entièrement composées en pierre sans isolation. | Les structures sont globalement en bon état. Aucune dégradation n'a été constatée.
Lot 1 | 113099 | IMMEUBLE GESVRES | 113099-IMMEUBLE GESVRES-75004-Paris | 149310 | IMMEUBLE GESVRES | 12/14, quai de Gesvres | 75 | 75004 | Paris | Clos_et_Couvert | Couverture extérieure |  | 1300 | m² |  | La couverture extérieure principale est du type toiture zinc avec une structure bois. | La toiture était inaccessible lors de la visite, mais les parties qui ont pu être observer semblent en bon état et aucune dégradation n'a été relevée.
Lot 1 | 113099 | IMMEUBLE GESVRES | 113099-IMMEUBLE GESVRES-75004-Paris | 149310 | IMMEUBLE GESVRES | 12/14, quai de Gesvres | 75 | 75004 | Paris | Clos_et_Couvert | Façade |  | 3800 | m² |  | La structure en pierre est recouverte d'un enduit. | La façade est en bon état. Aucune dégradation importante n'a été relevée.
Lot 1 | 113099 | IMMEUBLE GESVRES | 113099-IMMEUBLE GESVRES-75004-Paris | 149310 | IMMEUBLE GESVRES | 12/14, quai de Gesvres | 75 | 75004 | Paris | Clos_et_Couvert | Ouvertures extérieures |  | 413 | m² |  | La majorité des menuiseries sont en bois double vitrage 4/6/4 avec une occultation extérieure. | Les menuiseries sont en état moyen. Les fenêtres en bois sont anciennes, des dégradations ont été relevées au niveau des montants bois. La date de construction est inconnue.
Lot 1 | 113099 | IMMEUBLE GESVRES | 113099-IMMEUBLE GESVRES-75004-Paris | 149310 | IMMEUBLE GESVRES | 12/14, quai de Gesvres | 75 | 75004 | Paris | Clos_et_Couvert | Couverture-Charpente |  | 1300 | m² |  | La couverture est du type rampante en zinc et la charpente est en bois. | Toute la couverture n'a pas pu être observée, elle est en bon état et aucune dégradation n'a été relevée. Une partie de la charpente en bois est apparente dans les bureaux, elle est en bon état et aucune dégradation n'a été relevée.
Lot 1 | 113099 | IMMEUBLE GESVRES | 113099-IMMEUBLE GESVRES-75004-Paris | 149310 | IMMEUBLE GESVRES | 12/14, quai de Gesvres | 75 | 75004 | Paris | Fermetures_Automatiques | Rideau métallique | PPA-00030 | 1 | U | NC | rideau métallique motorisé moteur tubulaire lg 2330 x h 2900 mm situé Rue Adolphe Adam Accès monte charge
Lot 1 | 113099 | IMMEUBLE GESVRES | 113099-IMMEUBLE GESVRES-75004-Paris | 149310 | IMMEUBLE GESVRES | 12/14, quai de Gesvres | 75 | 75004 | Paris | Fermetures_Automatiques | Porte piétonne coulissante | PPA-00031 | 1 | U | DORMA E250 | porte piétonne automatique 1 vantail DORMA E250 située Accès accueil
Lot 1 | 113099 | IMMEUBLE GESVRES | 113099-IMMEUBLE GESVRES-75004-Paris | 149310 | IMMEUBLE GESVRES | 12/14, quai de Gesvres | 75 | 75004 | Paris | Fermetures_Automatiques | Porte piétonne battante | PPA-00032 | 1 | U | TORMAX IMOTION 1301 | porte battante 1 volume TORMAX IMOTION 1301 située entrée poste de contrôle
Lot 1 | 113099 | IMMEUBLE GESVRES | 113099-IMMEUBLE GESVRES-75004-Paris | 149310 | IMMEUBLE GESVRES | 12/14, quai de Gesvres | 75 | 75004 | Paris | Fermetures_Automatiques | Porte piétonne battante | PPA-00033 | 1 | U | TORMAX IMOTION 1301 | porte battante 1 volume TORMAX IMOTION 1301 située sortie public intérieur sas
Lot 1 | 113099 | IMMEUBLE GESVRES | 113099-IMMEUBLE GESVRES-75004-Paris | 149310 | IMMEUBLE GESVRES | 12/14, quai de Gesvres | 75 | 75004 | Paris | Fermetures_Automatiques | Porte piétonne battante | PPA-00034 | 1 | U | TORMAX IMOTION | porte piétonne coulissante 1 volume TORMAX IMOTION située porte intérieur coté guichet
Lot 1 | 113099 | IMMEUBLE GESVRES | 113099-IMMEUBLE GESVRES-75004-Paris | 149310 | IMMEUBLE GESVRES | 12/14, quai de Gesvres | 75 | 75004 | Paris | Fermetures_Automatiques | Rideau métallique | PPA-00035 | 1 | U | NC | rideau aluminium lg 720 x h 2460 mm situé avenue victoria/st martin entrée droite
Lot 1 | 113099 | IMMEUBLE GESVRES | 113099-IMMEUBLE GESVRES-75004-Paris | 149310 | IMMEUBLE GESVRES | 12/14, quai de Gesvres | 75 | 75004 | Paris | Fermetures_Automatiques | Rideau métallique | PPA-00036 | 1 | U | NC | rideau aluminium lg 720 x h 2460 mm situé avenue victoria/st martin entrée gauche
Lot 1 | 113099 | IMMEUBLE GESVRES | 113099-IMMEUBLE GESVRES-75004-Paris | 149310 | IMMEUBLE GESVRES | 12/14, quai de Gesvres | 75 | 75004 | Paris | Second_Œuvre | Sols |  | 5690 | m² |  | Les revêtements dans le bâtiment vont varier en fonction des rénovations qui ont été réalisées. Les revêtements dans les circulations et une partie des bureaux sont en stratifié (65%), dans les bureaux des étages R+1 à R+6, les sols sont directement le plancher en bois (35%). | Les revêtements sont globalement en bon état, quelques salissures ont été relevées sur les revêtements stratifiés et le plancher en bois est légèrement vieillissant.
Lot 1 | 113099 | IMMEUBLE GESVRES | 113099-IMMEUBLE GESVRES-75004-Paris | 149310 | IMMEUBLE GESVRES | 12/14, quai de Gesvres | 75 | 75004 | Paris | Second_Œuvre | Murs intérieurs |  | 143 | m² |  | Les murs intérieures sont principalement en placoplâtre. | L'ensemble des murs intérieurs sont en excellent état. Aucune pathologie observée. Date de construction inconnue.
Lot 1 | 113099 | IMMEUBLE GESVRES | 113099-IMMEUBLE GESVRES-75004-Paris | 149310 | IMMEUBLE GESVRES | 12/14, quai de Gesvres | 75 | 75004 | Paris | Second_Œuvre | Plafonds intérieurs |  | 5115 | m² |  | Les plafonds intérieurs sont soit des dalles de faux plafonds en PVC dans les circulations (55%) et soit directement le plancher intermédiaire recouvert de peinture (45%). | Les revêtements sont globalement en bon état et ne présentent aucune dégradation. Date de construction inconnue.
Lot 1 | 113099 | IMMEUBLE GESVRES | 113099-IMMEUBLE GESVRES-75004-Paris | 149310 | IMMEUBLE GESVRES | 12/14, quai de Gesvres | 75 | 75004 | Paris | Second_Œuvre | Ouvertures intérieures |  | 720 | m² |  | Les menuiseries sont toutes en bois. Elles ne présentent aucune dégradation importante sur la porte ou sur les montants. Date de construction est inconnue. | Les menuiseries bois sont globalement en bon état et ne présentent aucunes dégradations sur les dormants, les portes ou les battants. Date de construction inconnue.
Lot 1 | 113099 | IMMEUBLE GESVRES | 113099-IMMEUBLE GESVRES-75004-Paris | 149310 | IMMEUBLE GESVRES | 12/14, quai de Gesvres | 75 | 75004 | Paris | Second_Œuvre | Signalétique |  | 0 | 0 |  | Les signalétiques intérieurs présentes sur site sont les plans d'incendie, les numéros des étages, les numéros des bureaux avec des fois les noms des personnes occupants les bureaux et à la sortie des ascenseurs des panneaux d'indication pour guider les personnes. | Les éléments de signalétique sont en excellent état. Aucune dégradation n'a été constatée.
Lot 1 | 113114 | POSTE MASSENA | 113114-POSTE MASSENA-75013-Paris | 168216 | POSTE MASSENA | 43, rue de Patay | 75 | 75013 | Paris | Clos_et_Couvert | Structure |  | 300 | Mm²
Lot 1 | 113114 | POSTE MASSENA | 113114-POSTE MASSENA-75013-Paris | 168216 | POSTE MASSENA | 43, rue de Patay | 75 | 75013 | Paris | Clos_et_Couvert | Couverture extérieure |  | 200 | m²
Lot 1 | 113114 | POSTE MASSENA | 113114-POSTE MASSENA-75013-Paris | 168216 | POSTE MASSENA | 43, rue de Patay | 75 | 75013 | Paris | Clos_et_Couvert | Façade |  | 120 | m2
Lot 1 | 113114 | POSTE MASSENA | 113114-POSTE MASSENA-75013-Paris | 168216 | POSTE MASSENA | 43, rue de Patay | 75 | 75013 | Paris | Clos_et_Couvert | Ouvertures extérieures |  | 6 | UT
Lot 1 | 113114 | POSTE MASSENA | 113114-POSTE MASSENA-75013-Paris | 168216 | POSTE MASSENA | 43, rue de Patay | 75 | 75013 | Paris | Clos_et_Couvert | Couverture-Charpente
Lot 1 | 113114 | POSTE MASSENA | 113114-POSTE MASSENA-75013-Paris | 168216 | POSTE MASSENA | 43, rue de Patay | 75 | 75013 | Paris | Clos_et_Couvert | Structure
Lot 1 | 113114 | POSTE MASSENA | 113114-POSTE MASSENA-75013-Paris | 168216 | POSTE MASSENA | 43, rue de Patay | 75 | 75013 | Paris | Clos_et_Couvert | couverture extérieure
Lot 1 | 113114 | POSTE MASSENA | 113114-POSTE MASSENA-75013-Paris | 168216 | POSTE MASSENA | 43, rue de Patay | 75 | 75013 | Paris | Clos_et_Couvert | Façade
Lot 1 | 113114 | POSTE MASSENA | 113114-POSTE MASSENA-75013-Paris | 168216 | POSTE MASSENA | 43, rue de Patay | 75 | 75013 | Paris | Clos_et_Couvert | Ouvertures extérieures
Lot 1 | 113114 | POSTE MASSENA | 113114-POSTE MASSENA-75013-Paris | 168216 | POSTE MASSENA | 43, rue de Patay | 75 | 75013 | Paris | Clos_et_Couvert | Couverture-Charpente
Lot 1 | 113114 | POSTE MASSENA | 113114-POSTE MASSENA-75013-Paris | 168216 | POSTE MASSENA | 43, rue de Patay | 75 | 75013 | Paris | Second_Œuvre | Sols |  | 120 | m2
Lot 1 | 113114 | POSTE MASSENA | 113114-POSTE MASSENA-75013-Paris | 168216 | POSTE MASSENA | 43, rue de Patay | 75 | 75013 | Paris | Second_Œuvre | Murs intérieurs |  | 200 | m²
Lot 1 | 113114 | POSTE MASSENA | 113114-POSTE MASSENA-75013-Paris | 168216 | POSTE MASSENA | 43, rue de Patay | 75 | 75013 | Paris | Second_Œuvre | Plafonds intérieurs |  | 120 | m2
Lot 1 | 113114 | POSTE MASSENA | 113114-POSTE MASSENA-75013-Paris | 168216 | POSTE MASSENA | 43, rue de Patay | 75 | 75013 | Paris | Second_Œuvre | Ouvertures intérieures |  | 8 | U
Lot 1 | 113114 | POSTE MASSENA | 113114-POSTE MASSENA-75013-Paris | 168216 | POSTE MASSENA | 43, rue de Patay | 75 | 75013 | Paris | Second_Œuvre | Signalétique
Lot 1 | 113114 | POSTE MASSENA | 113114-POSTE MASSENA-75013-Paris | 168216 | POSTE MASSENA | 43, rue de Patay | 75 | 75013 | Paris | Second_Œuvre | Sols
Lot 1 | 113114 | POSTE MASSENA | 113114-POSTE MASSENA-75013-Paris | 168216 | POSTE MASSENA | 43, rue de Patay | 75 | 75013 | Paris | Second_Œuvre | Murs intérieurs
Lot 1 | 113114 | POSTE MASSENA | 113114-POSTE MASSENA-75013-Paris | 168216 | POSTE MASSENA | 43, rue de Patay | 75 | 75013 | Paris | Second_Œuvre | Plafonds intérieurs
Lot 1 | 113114 | POSTE MASSENA | 113114-POSTE MASSENA-75013-Paris | 168216 | POSTE MASSENA | 43, rue de Patay | 75 | 75013 | Paris | Second_Œuvre | Ouvertures intérieures
Lot 1 | 113114 | POSTE MASSENA | 113114-POSTE MASSENA-75013-Paris | 168216 | POSTE MASSENA | 43, rue de Patay | 75 | 75013 | Paris | Second_Œuvre | Signalétique
Lot 1 | 119705 | PALAIS DE JUSTICE DE PARIS | 119705-PALAIS DE JUSTICE DE PARIS-75001-Paris | 385760 | PALAIS DE JUSTICE DE PARIS | 4, boulevard du Palais | 75 | 75001 | Paris | Assainissement _Relevage des eaux | Pompe de relevage | RLV-00090
Lot 1 | 119705 | PALAIS DE JUSTICE DE PARIS | 119705-PALAIS DE JUSTICE DE PARIS-75001-Paris | 385760 | PALAIS DE JUSTICE DE PARIS | 4, boulevard du Palais | 75 | 75001 | Paris | Assainissement _Relevage des eaux | Pompe de relevage | RLV-00091
Lot 1 | 119705 | PALAIS DE JUSTICE DE PARIS | 119705-PALAIS DE JUSTICE DE PARIS-75001-Paris | 385760 | PALAIS DE JUSTICE DE PARIS | 4, boulevard du Palais | 75 | 75001 | Paris | Assainissement _Relevage des eaux | Pompe de relevage | RLV-00092
Lot 1 | 119705 | PALAIS DE JUSTICE DE PARIS | 119705-PALAIS DE JUSTICE DE PARIS-75001-Paris | 385760 | PALAIS DE JUSTICE DE PARIS | 4, boulevard du Palais | 75 | 75001 | Paris | Clos_et_Couvert | Structure
Lot 1 | 119705 | PALAIS DE JUSTICE DE PARIS | 119705-PALAIS DE JUSTICE DE PARIS-75001-Paris | 385760 | PALAIS DE JUSTICE DE PARIS | 4, boulevard du Palais | 75 | 75001 | Paris | Clos_et_Couvert | Couverture extérieure
Lot 1 | 119705 | PALAIS DE JUSTICE DE PARIS | 119705-PALAIS DE JUSTICE DE PARIS-75001-Paris | 385760 | PALAIS DE JUSTICE DE PARIS | 4, boulevard du Palais | 75 | 75001 | Paris | Clos_et_Couvert | Façade
Lot 1 | 119705 | PALAIS DE JUSTICE DE PARIS | 119705-PALAIS DE JUSTICE DE PARIS-75001-Paris | 385760 | PALAIS DE JUSTICE DE PARIS | 4, boulevard du Palais | 75 | 75001 | Paris | Clos_et_Couvert | Ouvertures extérieures
Lot 1 | 119705 | PALAIS DE JUSTICE DE PARIS | 119705-PALAIS DE JUSTICE DE PARIS-75001-Paris | 385760 | PALAIS DE JUSTICE DE PARIS | 4, boulevard du Palais | 75 | 75001 | Paris | Clos_et_Couvert | Couverture-Charpente
Lot 1 | 119705 | PALAIS DE JUSTICE DE PARIS | 119705-PALAIS DE JUSTICE DE PARIS-75001-Paris | 385760 | PALAIS DE JUSTICE DE PARIS | 4, boulevard du Palais | 75 | 75001 | Paris | Fermetures_Automatiques | Portail coulissant | PPA-00001 | 1 | U | FADINI FIBO300 | portail autoportant lg 4000 x h 2500mm moteur FIBO 300 Modulis3 sortie de secours
Lot 1 | 119705 | PALAIS DE JUSTICE DE PARIS | 119705-PALAIS DE JUSTICE DE PARIS-75001-Paris | 385760 | PALAIS DE JUSTICE DE PARIS | 4, boulevard du Palais | 75 | 75001 | Paris | Fermetures_Automatiques | Portail battant | PPA-00002 | 1 | U | FAAC 400CBAC | portail 2 vtx lg 2600 x h 3000 mm FAAC 400CBAC cde DEA entrée pkg int au 36
Lot 1 | 119705 | PALAIS DE JUSTICE DE PARIS | 119705-PALAIS DE JUSTICE DE PARIS-75001-Paris | 385760 | PALAIS DE JUSTICE DE PARIS | 4, boulevard du Palais | 75 | 75001 | Paris | Fermetures_Automatiques | Barrière levante | PPA-00003 | 1 | U | LBA 12HP | barrière routière type LBA 12 grille HP 5m00 entrée parking extérieur bât 36
Lot 1 | 119705 | PALAIS DE JUSTICE DE PARIS | 119705-PALAIS DE JUSTICE DE PARIS-75001-Paris | 385760 | PALAIS DE JUSTICE DE PARIS | 4, boulevard du Palais | 75 | 75001 | Paris | Fermetures_Automatiques | Tourniquet | PPA-00004 | 1 | U | LBA T10 | tourniquet lba t10, entrée pk extérieur bât 36
Lot 1 | 119705 | PALAIS DE JUSTICE DE PARIS | 119705-PALAIS DE JUSTICE DE PARIS-75001-Paris | 385760 | PALAIS DE JUSTICE DE PARIS | 4, boulevard du Palais | 75 | 75001 | Paris | Fermetures_Automatiques | Porte piétonne coulissante | PPA-00005 | 1 | U | TORMAX imotion 1201 | porte piétonne double automatique de marque TORMAX imotion 1201 lg 1800 x h 2100 mm située 2ème étage accueil
Lot 1 | 119705 | PALAIS DE JUSTICE DE PARIS | 119705-PALAIS DE JUSTICE DE PARIS-75001-Paris | 385760 | PALAIS DE JUSTICE DE PARIS | 4, boulevard du Palais | 75 | 75001 | Paris | Second_Œuvre | Sols
Lot 1 | 119705 | PALAIS DE JUSTICE DE PARIS | 119705-PALAIS DE JUSTICE DE PARIS-75001-Paris | 385760 | PALAIS DE JUSTICE DE PARIS | 4, boulevard du Palais | 75 | 75001 | Paris | Second_Œuvre | Murs intérieurs
Lot 1 | 119705 | PALAIS DE JUSTICE DE PARIS | 119705-PALAIS DE JUSTICE DE PARIS-75001-Paris | 385760 | PALAIS DE JUSTICE DE PARIS | 4, boulevard du Palais | 75 | 75001 | Paris | Second_Œuvre | Plafonds intérieurs
Lot 1 | 119705 | PALAIS DE JUSTICE DE PARIS | 119705-PALAIS DE JUSTICE DE PARIS-75001-Paris | 385760 | PALAIS DE JUSTICE DE PARIS | 4, boulevard du Palais | 75 | 75001 | Paris | Second_Œuvre | Ouvertures intérieures
Lot 1 | 119705 | PALAIS DE JUSTICE DE PARIS | 119705-PALAIS DE JUSTICE DE PARIS-75001-Paris | 385760 | PALAIS DE JUSTICE DE PARIS | 4, boulevard du Palais | 75 | 75001 | Paris | Second_Œuvre | Signalétique
Lot 1 | 119918 | IMMEUBLE CHARONNE | 119918-IMMEUBLE CHARONNE-75020-Paris | 148905 | SAIP CHARONNE | 66, rue des Orteaux | 75 | 75020 | Paris | Clos_et_Couvert | Structure |  |  |  |  | Maçonnerie (100%)
Lot 1 | 119918 | IMMEUBLE CHARONNE | 119918-IMMEUBLE CHARONNE-75020-Paris | 148905 | SAIP CHARONNE | 66, rue des Orteaux | 75 | 75020 | Paris | Clos_et_Couvert | Couverture extérieure |  | 180 | m² |  | Tuile (100%)
Lot 1 | 119918 | IMMEUBLE CHARONNE | 119918-IMMEUBLE CHARONNE-75020-Paris | 148905 | SAIP CHARONNE | 66, rue des Orteaux | 75 | 75020 | Paris | Clos_et_Couvert | Façade |  |  |  |  | Enduit peint (100%)
Lot 1 | 119918 | IMMEUBLE CHARONNE | 119918-IMMEUBLE CHARONNE-75020-Paris | 148905 | SAIP CHARONNE | 66, rue des Orteaux | 75 | 75020 | Paris | Clos_et_Couvert | Ouvertures extérieures |  |  |  |  | BOIS/ACIER
Lot 1 | 119918 | IMMEUBLE CHARONNE | 119918-IMMEUBLE CHARONNE-75020-Paris | 148905 | SAIP CHARONNE | 66, rue des Orteaux | 75 | 75020 | Paris | Clos_et_Couvert | Couverture-Charpente |  |  |  |  | TUILE/BOIS
Lot 1 | 119918 | IMMEUBLE CHARONNE | 119918-IMMEUBLE CHARONNE-75020-Paris | 148905 | SAIP CHARONNE | 66, rue des Orteaux | 75 | 75020 | Paris | Clos_et_Couvert | Structure
Lot 1 | 119918 | IMMEUBLE CHARONNE | 119918-IMMEUBLE CHARONNE-75020-Paris | 148905 | SAIP CHARONNE | 66, rue des Orteaux | 75 | 75020 | Paris | Clos_et_Couvert | couverture extérieure
Lot 1 | 119918 | IMMEUBLE CHARONNE | 119918-IMMEUBLE CHARONNE-75020-Paris | 148905 | SAIP CHARONNE | 66, rue des Orteaux | 75 | 75020 | Paris | Clos_et_Couvert | Façade
Lot 1 | 119918 | IMMEUBLE CHARONNE | 119918-IMMEUBLE CHARONNE-75020-Paris | 148905 | SAIP CHARONNE | 66, rue des Orteaux | 75 | 75020 | Paris | Clos_et_Couvert | Ouvertures extérieures
Lot 1 | 119918 | IMMEUBLE CHARONNE | 119918-IMMEUBLE CHARONNE-75020-Paris | 148905 | SAIP CHARONNE | 66, rue des Orteaux | 75 | 75020 | Paris | Clos_et_Couvert | Couverture-Charpente
Lot 1 | 119918 | IMMEUBLE CHARONNE | 119918-IMMEUBLE CHARONNE-75020-Paris | 148905 | SAIP CHARONNE | 66, rue des Orteaux | 75 | 75020 | Paris | Second_Œuvre | Sols |  |  |  |  | CARRELAGE | d'autres matériaux à confirmer
Lot 1 | 119918 | IMMEUBLE CHARONNE | 119918-IMMEUBLE CHARONNE-75020-Paris | 148905 | SAIP CHARONNE | 66, rue des Orteaux | 75 | 75020 | Paris | Second_Œuvre | Murs intérieurs |  |  |  |  | PLACO/CARREAUX DE PLATRE
Lot 1 | 119918 | IMMEUBLE CHARONNE | 119918-IMMEUBLE CHARONNE-75020-Paris | 148905 | SAIP CHARONNE | 66, rue des Orteaux | 75 | 75020 | Paris | Second_Œuvre | Plafonds intérieurs |  |  |  |  | PLATRE
Lot 1 | 119918 | IMMEUBLE CHARONNE | 119918-IMMEUBLE CHARONNE-75020-Paris | 148905 | SAIP CHARONNE | 66, rue des Orteaux | 75 | 75020 | Paris | Second_Œuvre | Ouvertures intérieures |  |  |  |  | BOIS
Lot 1 | 119918 | IMMEUBLE CHARONNE | 119918-IMMEUBLE CHARONNE-75020-Paris | 148905 | SAIP CHARONNE | 66, rue des Orteaux | 75 | 75020 | Paris | Second_Œuvre | Signalétique
Lot 1 | 119918 | IMMEUBLE CHARONNE | 119918-IMMEUBLE CHARONNE-75020-Paris | 148905 | SAIP CHARONNE | 66, rue des Orteaux | 75 | 75020 | Paris | Second_Œuvre | Sols
Lot 1 | 119918 | IMMEUBLE CHARONNE | 119918-IMMEUBLE CHARONNE-75020-Paris | 148905 | SAIP CHARONNE | 66, rue des Orteaux | 75 | 75020 | Paris | Second_Œuvre | Murs intérieurs
Lot 1 | 119918 | IMMEUBLE CHARONNE | 119918-IMMEUBLE CHARONNE-75020-Paris | 148905 | SAIP CHARONNE | 66, rue des Orteaux | 75 | 75020 | Paris | Second_Œuvre | Plafonds intérieurs
Lot 1 | 119918 | IMMEUBLE CHARONNE | 119918-IMMEUBLE CHARONNE-75020-Paris | 148905 | SAIP CHARONNE | 66, rue des Orteaux | 75 | 75020 | Paris | Second_Œuvre | Ouvertures intérieures
Lot 1 | 119918 | IMMEUBLE CHARONNE | 119918-IMMEUBLE CHARONNE-75020-Paris | 148905 | SAIP CHARONNE | 66, rue des Orteaux | 75 | 75020 | Paris | Second_Œuvre | Signalétique
Lot 1 | 119939 | SRPT GARE DU NORD | 119939-SRPT GARE DU NORD-75010-Paris | BTEMP382 | POSTE DE POLICE DE LA GARE DU NORD | 18, rue de Dunkerque | 75 | 75010 | Paris | Clos_et_Couvert | Structure
Lot 1 | 119939 | SRPT GARE DU NORD | 119939-SRPT GARE DU NORD-75010-Paris | BTEMP382 | POSTE DE POLICE DE LA GARE DU NORD | 18, rue de Dunkerque | 75 | 75010 | Paris | Clos_et_Couvert | Couverture extérieure
Lot 1 | 119939 | SRPT GARE DU NORD | 119939-SRPT GARE DU NORD-75010-Paris | BTEMP382 | POSTE DE POLICE DE LA GARE DU NORD | 18, rue de Dunkerque | 75 | 75010 | Paris | Clos_et_Couvert | Façade
Lot 1 | 119939 | SRPT GARE DU NORD | 119939-SRPT GARE DU NORD-75010-Paris | BTEMP382 | POSTE DE POLICE DE LA GARE DU NORD | 18, rue de Dunkerque | 75 | 75010 | Paris | Clos_et_Couvert | Ouvertures extérieures
Lot 1 | 119939 | SRPT GARE DU NORD | 119939-SRPT GARE DU NORD-75010-Paris | BTEMP382 | POSTE DE POLICE DE LA GARE DU NORD | 18, rue de Dunkerque | 75 | 75010 | Paris | Clos_et_Couvert | Couverture-Charpente
Lot 1 | 119939 | SRPT GARE DU NORD | 119939-SRPT GARE DU NORD-75010-Paris | BTEMP382 | POSTE DE POLICE DE LA GARE DU NORD | 18, rue de Dunkerque | 75 | 75010 | Paris | Second_Œuvre | Sols
Lot 1 | 119939 | SRPT GARE DU NORD | 119939-SRPT GARE DU NORD-75010-Paris | BTEMP382 | POSTE DE POLICE DE LA GARE DU NORD | 18, rue de Dunkerque | 75 | 75010 | Paris | Second_Œuvre | Murs intérieurs
Lot 1 | 119939 | SRPT GARE DU NORD | 119939-SRPT GARE DU NORD-75010-Paris | BTEMP382 | POSTE DE POLICE DE LA GARE DU NORD | 18, rue de Dunkerque | 75 | 75010 | Paris | Second_Œuvre | Plafonds intérieurs
Lot 1 | 119939 | SRPT GARE DU NORD | 119939-SRPT GARE DU NORD-75010-Paris | BTEMP382 | POSTE DE POLICE DE LA GARE DU NORD | 18, rue de Dunkerque | 75 | 75010 | Paris | Second_Œuvre | Ouvertures intérieures
Lot 1 | 119939 | SRPT GARE DU NORD | 119939-SRPT GARE DU NORD-75010-Paris | BTEMP382 | POSTE DE POLICE DE LA GARE DU NORD | 18, rue de Dunkerque | 75 | 75010 | Paris | Second_Œuvre | Signalétique
Lot 1 | 119990 | HOTEL DE POLICE REUILLY | 119990-HOTEL DE POLICE REUILLY-75012-Paris | 151094 | HOTEL DE POLICE REUILLY | 30/34, rue Antoine-Julien Hénard | 75 | 75012 | Paris | Assainissement _Relevage des eaux | Pompe de relevage | RLV-00014
Lot 1 | 119990 | HOTEL DE POLICE REUILLY | 119990-HOTEL DE POLICE REUILLY-75012-Paris | 151094 | HOTEL DE POLICE REUILLY | 30/34, rue Antoine-Julien Hénard | 75 | 75012 | Paris | Assainissement _Relevage des eaux | Pompe de relevage | RLV-00015
Lot 1 | 119990 | HOTEL DE POLICE REUILLY | 119990-HOTEL DE POLICE REUILLY-75012-Paris | 151094 | HOTEL DE POLICE REUILLY | 30/34, rue Antoine-Julien Hénard | 75 | 75012 | Paris | Assainissement _Relevage des eaux | Pompe de relevage | RLV-00016
Lot 1 | 119990 | HOTEL DE POLICE REUILLY | 119990-HOTEL DE POLICE REUILLY-75012-Paris | 151094 | HOTEL DE POLICE REUILLY | 30/34, rue Antoine-Julien Hénard | 75 | 75012 | Paris | Assainissement _Relevage des eaux | Pompe de relevage | RLV-00017
Lot 1 | 119990 | HOTEL DE POLICE REUILLY | 119990-HOTEL DE POLICE REUILLY-75012-Paris | 151094 | HOTEL DE POLICE REUILLY | 30/34, rue Antoine-Julien Hénard | 75 | 75012 | Paris | Clos_et_Couvert | Structure |  | 1375 | m² |  | Les façades sont composées principalement en béton avec un recouvrement différent en fonction des orientations. | Les structures sont globalement en bon état et ne présentent aucune dégradation. Les recouvrements en dure ou en acier sont en bon état. Le bâtiment a été construit en 1998.
Lot 1 | 119990 | HOTEL DE POLICE REUILLY | 119990-HOTEL DE POLICE REUILLY-75012-Paris | 151094 | HOTEL DE POLICE REUILLY | 30/34, rue Antoine-Julien Hénard | 75 | 75012 | Paris | Clos_et_Couvert | Couverture extérieure |  | 353 | m² |  | La couverture extérieure est principalement du type toiture-terrasse composée d'une dalle béton. | La toiture est en bon état et est entretenue régulièrement. Une partie de la couverture est en bac acier qui a été rénovée récemment. Toiture datant de 2018 et rénovation avec isolation en 2017.
Lot 1 | 119990 | HOTEL DE POLICE REUILLY | 119990-HOTEL DE POLICE REUILLY-75012-Paris | 151094 | HOTEL DE POLICE REUILLY | 30/34, rue Antoine-Julien Hénard | 75 | 75012 | Paris | Clos_et_Couvert | Façade |  | 1375 | m² |  | La façade est recouvert d'un parement en pierre pour la coté rue ou d'une bardage métallique pour la façade intérieure. | Les façades sont en bon état. Aucune dégradation n'a été relevée.
Lot 1 | 119990 | HOTEL DE POLICE REUILLY | 119990-HOTEL DE POLICE REUILLY-75012-Paris | 151094 | HOTEL DE POLICE REUILLY | 30/34, rue Antoine-Julien Hénard | 75 | 75012 | Paris | Clos_et_Couvert | Ouvertures extérieures |  | 570 | m² |  | Les ouvertures sont principalement en aluminium double vitrage 4/6/4 équipées de store intérieur. | Les menuiseries sont en bon état. Les fenêtres sont bien entretenues, et ne présentent aucune dégradation. Cependant certaines fenêtres ont des difficultés à ce fermer.
Lot 1 | 119990 | HOTEL DE POLICE REUILLY | 119990-HOTEL DE POLICE REUILLY-75012-Paris | 151094 | HOTEL DE POLICE REUILLY | 30/34, rue Antoine-Julien Hénard | 75 | 75012 | Paris | Clos_et_Couvert | Couverture-Charpente |  | 353 | m² |  | La couverture est du type gravillonné ou couverture bitumeuse. | La couverture bitumeuse a été refaite en 2017 et est en excellent état. La couverture gravillonnée est plus ancienne mais elle est en bon état.
Lot 1 | 119990 | HOTEL DE POLICE REUILLY | 119990-HOTEL DE POLICE REUILLY-75012-Paris | 151094 | HOTEL DE POLICE REUILLY | 30/34, rue Antoine-Julien Hénard | 75 | 75012 | Paris | Fermetures_Automatiques | Portail coulissant | PPA-00137 | 1 | U | FADINI FIBO 300 | portail coulissant sur rail lg 5189 x h 1845mm motorisé FIBO300 Modulis 3V
Lot 1 | 119990 | HOTEL DE POLICE REUILLY | 119990-HOTEL DE POLICE REUILLY-75012-Paris | 151094 | HOTEL DE POLICE REUILLY | 30/34, rue Antoine-Julien Hénard | 75 | 75012 | Paris | Fermetures_Automatiques | Portail battant | PPA-00138 | 1 | U | NC | portail battant double vantaux, l.4000 x h.2730 mm motorisé
Lot 1 | 119990 | HOTEL DE POLICE REUILLY | 119990-HOTEL DE POLICE REUILLY-75012-Paris | 151094 | HOTEL DE POLICE REUILLY | 30/34, rue Antoine-Julien Hénard | 75 | 75012 | Paris | Fermetures_Automatiques | Porte piétonne coulissante | PPA-00139 | 1 | U | RECORD STA16 | porte coulissante simple record sta16 l 1500 x h 2060
Lot 1 | 119990 | HOTEL DE POLICE REUILLY | 119990-HOTEL DE POLICE REUILLY-75012-Paris | 151094 | HOTEL DE POLICE REUILLY | 30/34, rue Antoine-Julien Hénard | 75 | 75012 | Paris | Fermetures_Automatiques | Porte piétonne coulissante | PPA-00140 | 1 | U | RECORD STA16 | porte coulissante simple RECORD STA16 lg 1500 x h 2060 mm située intérieur sas entrée principale
Lot 1 | 119990 | HOTEL DE POLICE REUILLY | 119990-HOTEL DE POLICE REUILLY-75012-Paris | 151094 | HOTEL DE POLICE REUILLY | 30/34, rue Antoine-Julien Hénard | 75 | 75012 | Paris | Second_Œuvre | Sols |  | 4000 | m² |  | Les revêtements dans le bâtiment vont varier en fonction des niveaux et des rénovations qui ont été effectuées. Entre le R+2 et le R+7, le sol des bureaux et des circulations est recouvert de stratifié du type lino, le sol des sanitaires et des vestiaires est type faïence. Au RDC et R+1, les revêtements sont majoritairement du carrelage ou de la faïence. Au dernière étage le sol est du type parquet d'origine. | Les revêtements sont globalement en bon état, des traces de salissures ont été relevées sur le carrelage. Le stratifié a été remplacé récemment et est en bon état. Le parquet du dernière étage est ancien.
Lot 1 | 119990 | HOTEL DE POLICE REUILLY | 119990-HOTEL DE POLICE REUILLY-75012-Paris | 151094 | HOTEL DE POLICE REUILLY | 30/34, rue Antoine-Julien Hénard | 75 | 75012 | Paris | Second_Œuvre | Murs intérieurs |  | 480 | m² |  | Les murs intérieures sont principalement en placoplâtre. | L'ensemble des murs intérieurs sont en excellent état. Aucune pathologie observée. Un recloisonnement a été effectué en 2017, la plupart des cloisons date de ces travaux.
Lot 1 | 119990 | HOTEL DE POLICE REUILLY | 119990-HOTEL DE POLICE REUILLY-75012-Paris | 151094 | HOTEL DE POLICE REUILLY | 30/34, rue Antoine-Julien Hénard | 75 | 75012 | Paris | Second_Œuvre | Plafonds intérieurs |  | 4000 | m² |  | Les plafonds intérieurs sont majoritairement des dalles de faux plafonds en PVC ou minérales. | Les revêtements sont globalement en bon état et ne présentent aucune dégradation. Date de construction inconnue.
Lot 1 | 119990 | HOTEL DE POLICE REUILLY | 119990-HOTEL DE POLICE REUILLY-75012-Paris | 151094 | HOTEL DE POLICE REUILLY | 30/34, rue Antoine-Julien Hénard | 75 | 75012 | Paris | Second_Œuvre | Ouvertures intérieures |  | 480 | m² |  | Les menuiseries sont toutes en bois. Elles ne présentent aucune dégradation. Date de construction est inconnue. | Les menuiseries en bois sont en bon état et ne présentent pas de dégradation importante. De légères dégradations sur les montants ont été relevées. Date de construction inconnue.
Lot 1 | 119990 | HOTEL DE POLICE REUILLY | 119990-HOTEL DE POLICE REUILLY-75012-Paris | 151094 | HOTEL DE POLICE REUILLY | 30/34, rue Antoine-Julien Hénard | 75 | 75012 | Paris | Second_Œuvre | Signalétique |  | 0 | 0 |  | Les signalétiques intérieures présentes sur site sont les plans de sécurité incendie, les numéros des étages, et certaines portes possèdent un numéro et le nom des personnes occupants les bureaux. | Les éléments de signalétique sont en excellent état. Aucune dégradation n'a été constatée.
Lot 1 | 119994 | IMMEUBLE GEOFFROY SAINT-HILAIRE | 119994-IMMEUBLE GEOFFROY SAINT-HILAIRE-75005-Paris | 168086 | GEOFFROY SAINT HILAIRE | 5, rue Geoffroy Saint-Hilaire | 75 | 75005 | Paris | Clos_et_Couvert | Structure |  |  |  |  | Bureau de la DT Paris Sud, Immeuble de 1760 avec façade classée
Lot 1 | 119994 | IMMEUBLE GEOFFROY SAINT-HILAIRE | 119994-IMMEUBLE GEOFFROY SAINT-HILAIRE-75005-Paris | 168086 | GEOFFROY SAINT HILAIRE | 5, rue Geoffroy Saint-Hilaire | 75 | 75005 | Paris | Clos_et_Couvert | Couverture extérieure |  | 150 | m²
Lot 1 | 119994 | IMMEUBLE GEOFFROY SAINT-HILAIRE | 119994-IMMEUBLE GEOFFROY SAINT-HILAIRE-75005-Paris | 168086 | GEOFFROY SAINT HILAIRE | 5, rue Geoffroy Saint-Hilaire | 75 | 75005 | Paris | Clos_et_Couvert | Façade
Lot 1 | 119994 | IMMEUBLE GEOFFROY SAINT-HILAIRE | 119994-IMMEUBLE GEOFFROY SAINT-HILAIRE-75005-Paris | 168086 | GEOFFROY SAINT HILAIRE | 5, rue Geoffroy Saint-Hilaire | 75 | 75005 | Paris | Clos_et_Couvert | Ouvertures extérieures |  | 2 aciers 19 bois
Lot 1 | 119994 | IMMEUBLE GEOFFROY SAINT-HILAIRE | 119994-IMMEUBLE GEOFFROY SAINT-HILAIRE-75005-Paris | 168086 | GEOFFROY SAINT HILAIRE | 5, rue Geoffroy Saint-Hilaire | 75 | 75005 | Paris | Clos_et_Couvert | Couverture-Charpente
Lot 1 | 119994 | IMMEUBLE GEOFFROY SAINT-HILAIRE | 119994-IMMEUBLE GEOFFROY SAINT-HILAIRE-75005-Paris | 168086 | GEOFFROY SAINT HILAIRE | 5, rue Geoffroy Saint-Hilaire | 75 | 75005 | Paris | Clos_et_Couvert | Structure
Lot 1 | 119994 | IMMEUBLE GEOFFROY SAINT-HILAIRE | 119994-IMMEUBLE GEOFFROY SAINT-HILAIRE-75005-Paris | 168086 | GEOFFROY SAINT HILAIRE | 5, rue Geoffroy Saint-Hilaire | 75 | 75005 | Paris | Clos_et_Couvert | couverture extérieure
Lot 1 | 119994 | IMMEUBLE GEOFFROY SAINT-HILAIRE | 119994-IMMEUBLE GEOFFROY SAINT-HILAIRE-75005-Paris | 168086 | GEOFFROY SAINT HILAIRE | 5, rue Geoffroy Saint-Hilaire | 75 | 75005 | Paris | Clos_et_Couvert | Façade
Lot 1 | 119994 | IMMEUBLE GEOFFROY SAINT-HILAIRE | 119994-IMMEUBLE GEOFFROY SAINT-HILAIRE-75005-Paris | 168086 | GEOFFROY SAINT HILAIRE | 5, rue Geoffroy Saint-Hilaire | 75 | 75005 | Paris | Clos_et_Couvert | Ouvertures extérieures
Lot 1 | 119994 | IMMEUBLE GEOFFROY SAINT-HILAIRE | 119994-IMMEUBLE GEOFFROY SAINT-HILAIRE-75005-Paris | 168086 | GEOFFROY SAINT HILAIRE | 5, rue Geoffroy Saint-Hilaire | 75 | 75005 | Paris | Clos_et_Couvert | Couverture-Charpente
Lot 1 | 119994 | IMMEUBLE GEOFFROY SAINT-HILAIRE | 119994-IMMEUBLE GEOFFROY SAINT-HILAIRE-75005-Paris | 168086 | GEOFFROY SAINT HILAIRE | 5, rue Geoffroy Saint-Hilaire | 75 | 75005 | Paris | Second_Œuvre | Sols
Lot 1 | 119994 | IMMEUBLE GEOFFROY SAINT-HILAIRE | 119994-IMMEUBLE GEOFFROY SAINT-HILAIRE-75005-Paris | 168086 | GEOFFROY SAINT HILAIRE | 5, rue Geoffroy Saint-Hilaire | 75 | 75005 | Paris | Second_Œuvre | Murs intérieurs
Lot 1 | 119994 | IMMEUBLE GEOFFROY SAINT-HILAIRE | 119994-IMMEUBLE GEOFFROY SAINT-HILAIRE-75005-Paris | 168086 | GEOFFROY SAINT HILAIRE | 5, rue Geoffroy Saint-Hilaire | 75 | 75005 | Paris | Second_Œuvre | Plafonds intérieurs
Lot 1 | 119994 | IMMEUBLE GEOFFROY SAINT-HILAIRE | 119994-IMMEUBLE GEOFFROY SAINT-HILAIRE-75005-Paris | 168086 | GEOFFROY SAINT HILAIRE | 5, rue Geoffroy Saint-Hilaire | 75 | 75005 | Paris | Second_Œuvre | Ouvertures intérieures
Lot 1 | 119994 | IMMEUBLE GEOFFROY SAINT-HILAIRE | 119994-IMMEUBLE GEOFFROY SAINT-HILAIRE-75005-Paris | 168086 | GEOFFROY SAINT HILAIRE | 5, rue Geoffroy Saint-Hilaire | 75 | 75005 | Paris | Second_Œuvre | Signalétique
Lot 1 | 119994 | IMMEUBLE GEOFFROY SAINT-HILAIRE | 119994-IMMEUBLE GEOFFROY SAINT-HILAIRE-75005-Paris | 168086 | GEOFFROY SAINT HILAIRE | 5, rue Geoffroy Saint-Hilaire | 75 | 75005 | Paris | Second_Œuvre | Sols
Lot 1 | 119994 | IMMEUBLE GEOFFROY SAINT-HILAIRE | 119994-IMMEUBLE GEOFFROY SAINT-HILAIRE-75005-Paris | 168086 | GEOFFROY SAINT HILAIRE | 5, rue Geoffroy Saint-Hilaire | 75 | 75005 | Paris | Second_Œuvre | Murs intérieurs
Lot 1 | 119994 | IMMEUBLE GEOFFROY SAINT-HILAIRE | 119994-IMMEUBLE GEOFFROY SAINT-HILAIRE-75005-Paris | 168086 | GEOFFROY SAINT HILAIRE | 5, rue Geoffroy Saint-Hilaire | 75 | 75005 | Paris | Second_Œuvre | Plafonds intérieurs
Lot 1 | 119994 | IMMEUBLE GEOFFROY SAINT-HILAIRE | 119994-IMMEUBLE GEOFFROY SAINT-HILAIRE-75005-Paris | 168086 | GEOFFROY SAINT HILAIRE | 5, rue Geoffroy Saint-Hilaire | 75 | 75005 | Paris | Second_Œuvre | Ouvertures intérieures
Lot 1 | 119994 | IMMEUBLE GEOFFROY SAINT-HILAIRE | 119994-IMMEUBLE GEOFFROY SAINT-HILAIRE-75005-Paris | 168086 | GEOFFROY SAINT HILAIRE | 5, rue Geoffroy Saint-Hilaire | 75 | 75005 | Paris | Second_Œuvre | Signalétique
Lot 1 | 120018 | GRAND PALAIS DES CHAMPS ELYSEES | 120018-GRAND PALAIS DES CHAMPS ELYSEES-75008-Paris | 328403 | GRAND PALAIS DES CHAMPS-ELYSEES | Avenue Winston Churchill | 75 | 75008 | Paris | Clos_et_Couvert | Structure
Lot 1 | 120018 | GRAND PALAIS DES CHAMPS ELYSEES | 120018-GRAND PALAIS DES CHAMPS ELYSEES-75008-Paris | 328403 | GRAND PALAIS DES CHAMPS-ELYSEES | Avenue Winston Churchill | 75 | 75008 | Paris | Clos_et_Couvert | Couverture extérieure
Lot 1 | 120018 | GRAND PALAIS DES CHAMPS ELYSEES | 120018-GRAND PALAIS DES CHAMPS ELYSEES-75008-Paris | 328403 | GRAND PALAIS DES CHAMPS-ELYSEES | Avenue Winston Churchill | 75 | 75008 | Paris | Clos_et_Couvert | Façade
Lot 1 | 120018 | GRAND PALAIS DES CHAMPS ELYSEES | 120018-GRAND PALAIS DES CHAMPS ELYSEES-75008-Paris | 328403 | GRAND PALAIS DES CHAMPS-ELYSEES | Avenue Winston Churchill | 75 | 75008 | Paris | Clos_et_Couvert | Ouvertures extérieures
Lot 1 | 120018 | GRAND PALAIS DES CHAMPS ELYSEES | 120018-GRAND PALAIS DES CHAMPS ELYSEES-75008-Paris | 328403 | GRAND PALAIS DES CHAMPS-ELYSEES | Avenue Winston Churchill | 75 | 75008 | Paris | Clos_et_Couvert | Couverture-Charpente
Lot 1 | 120018 | GRAND PALAIS DES CHAMPS ELYSEES | 120018-GRAND PALAIS DES CHAMPS ELYSEES-75008-Paris | 328403 | GRAND PALAIS DES CHAMPS-ELYSEES | Avenue Winston Churchill | 75 | 75008 | Paris | Second_Œuvre | Sols
Lot 1 | 120018 | GRAND PALAIS DES CHAMPS ELYSEES | 120018-GRAND PALAIS DES CHAMPS ELYSEES-75008-Paris | 328403 | GRAND PALAIS DES CHAMPS-ELYSEES | Avenue Winston Churchill | 75 | 75008 | Paris | Second_Œuvre | Murs intérieurs
Lot 1 | 120018 | GRAND PALAIS DES CHAMPS ELYSEES | 120018-GRAND PALAIS DES CHAMPS ELYSEES-75008-Paris | 328403 | GRAND PALAIS DES CHAMPS-ELYSEES | Avenue Winston Churchill | 75 | 75008 | Paris | Second_Œuvre | Plafonds intérieurs
Lot 1 | 120018 | GRAND PALAIS DES CHAMPS ELYSEES | 120018-GRAND PALAIS DES CHAMPS ELYSEES-75008-Paris | 328403 | GRAND PALAIS DES CHAMPS-ELYSEES | Avenue Winston Churchill | 75 | 75008 | Paris | Second_Œuvre | Ouvertures intérieures
Lot 1 | 120018 | GRAND PALAIS DES CHAMPS ELYSEES | 120018-GRAND PALAIS DES CHAMPS ELYSEES-75008-Paris | 328403 | GRAND PALAIS DES CHAMPS-ELYSEES | Avenue Winston Churchill | 75 | 75008 | Paris | Second_Œuvre | Signalétique
Lot 1 | 120025 | COMMISSARIAT CENTRAL DU 1ER ARRD | 120025-COMMISSARIAT CENTRAL DU 1ER ARRD-75001-Paris | 151163 | #REF! | 45, place du Marché Saint-Honoré | 75 | 75001 | Paris | Assainissement _Relevage des eaux | Pompe de relevage | RLV-00002
Lot 1 | 120025 | COMMISSARIAT CENTRAL DU 1ER ARRD | 120025-COMMISSARIAT CENTRAL DU 1ER ARRD-75001-Paris | 151163 | COMMISSARIAT CENTRAL DU 1er | 45, place du Marché Saint-Honoré | 75 | 75001 | Paris | Clos_et_Couvert | Structure |  | 173 | m² |  | La façade Ouest du commissariat est composée d'une ossature métallique soutenant des façades en baie vitrée. | La structure métallique de la façade Ouest du commissariat s’oxyde légèrement depuis l’extérieur et est en bon état à l’intérieur. Le côté Est du commissariat est composé de mur béton non isolés et donnant sur des locaux chauffés. Ces derniers présentent des fissures. Date de construction inconnue.
Lot 1 | 120025 | COMMISSARIAT CENTRAL DU 1ER ARRD | 120025-COMMISSARIAT CENTRAL DU 1ER ARRD-75001-Paris | 151163 | COMMISSARIAT CENTRAL DU 1er | 45, place du Marché Saint-Honoré | 75 | 75001 | Paris | Clos_et_Couvert | Couverture extérieure |  | 0 | 0 |  | La couverture n'a pas pu être observée car le niveau occupé est intermédiaire. | Pas de toiture en contact avec le commissariat de police.
Lot 1 | 120025 | COMMISSARIAT CENTRAL DU 1ER ARRD | 120025-COMMISSARIAT CENTRAL DU 1ER ARRD-75001-Paris | 151163 | COMMISSARIAT CENTRAL DU 1er | 45, place du Marché Saint-Honoré | 75 | 75001 | Paris | Clos_et_Couvert | Façade |  | 173 | m² |  | Le commissariat de police présente une façade composée de baies vitrées blindées à double vitrage. | Présence localisée d’impact (1 observé). Les baies sont sales et demandent un lavage. De plus, le film solaire des vitres se détache. Date de construction inconnue.
Lot 1 | 120025 | COMMISSARIAT CENTRAL DU 1ER ARRD | 120025-COMMISSARIAT CENTRAL DU 1ER ARRD-75001-Paris | 151163 | COMMISSARIAT CENTRAL DU 1er | 45, place du Marché Saint-Honoré | 75 | 75001 | Paris | Clos_et_Couvert | Ouvertures extérieures |  | 14 | m² |  | Deux ouvertures du type porte double battant en aluminium et avec un double vitrage 4/12/4 donnent sur l'extérieur du site. | Présence de traces d’oxydation en surface par endroits des dormants du côté extérieur. Date de construction inconnue.
Lot 1 | 120025 | COMMISSARIAT CENTRAL DU 1ER ARRD | 120025-COMMISSARIAT CENTRAL DU 1ER ARRD-75001-Paris | 151163 | COMMISSARIAT CENTRAL DU 1er | 45, place du Marché Saint-Honoré | 75 | 75001 | Paris | Clos_et_Couvert | Couverture-Charpente |  | 0 | 0 |  | La couverture n'a pas pu être observée car le niveau occupé est intermédiaire. | Pas de couverture-charpente en contact avec le commissariat de police.
Lot 1 | 120025 | COMMISSARIAT CENTRAL DU 1ER ARRD | 120025-COMMISSARIAT CENTRAL DU 1ER ARRD-75001-Paris | 151163 | #REF! | 45, place du Marché Saint-Honoré | 75 | 75001 | Paris | Fermetures_Automatiques | Porte sectionnelle | PPA-00006 | 1 | U | CRAWFORD 242 c Custom | porte sectionnelle crawford type custom 242c l 2470 x h 3000 mm ral gris 7047 remplissage en vitrage 4mm ressorts 100000 cycles motorisée cdm9 950a avec 2 jeux de cellules 2 clignotants - barre palpeuse pneumatique
Lot 1 | 120025 | COMMISSARIAT CENTRAL DU 1ER ARRD | 120025-COMMISSARIAT CENTRAL DU 1ER ARRD-75001-Paris | 151163 | COMMISSARIAT CENTRAL DU 1er | 45, place du Marché Saint-Honoré | 75 | 75001 | Paris | Second_Œuvre | Sols intérieurs |  | 1110 | m² |  | Le revêtement du sol est majoritairement composé de carrelage. | Les sols revêtus de carrelage sont en bon état. Un sol en béton brut est présent dans l'espace garage en sous-sol. ce dernier présente des fissures par endroits. Date de construction inconnue.
Lot 1 | 120025 | COMMISSARIAT CENTRAL DU 1ER ARRD | 120025-COMMISSARIAT CENTRAL DU 1ER ARRD-75001-Paris | 151163 | COMMISSARIAT CENTRAL DU 1er | 45, place du Marché Saint-Honoré | 75 | 75001 | Paris | Second_Œuvre | Murs intérieurs |  | 1221 | m² |  | La majorités des parois intérieures est en placoplâtre | Aucune pathologie observée. Date de construction inconnue.
Lot 1 | 120025 | COMMISSARIAT CENTRAL DU 1ER ARRD | 120025-COMMISSARIAT CENTRAL DU 1ER ARRD-75001-Paris | 151163 | COMMISSARIAT CENTRAL DU 1er | 45, place du Marché Saint-Honoré | 75 | 75001 | Paris | Second_Œuvre | Plafonds intérieurs |  | 845 | m² |  | La majorité des plafonds sont composé des dalles de faux plafond métalliques. | Les faux plafonds métalliques du site sont dégradés (traces d'humidité, déformations). Les bureaux de l’étage présentent des faux plafonds pvc neufs suite à une campagne de relamping. Date de construction inconnue.
Lot 1 | 120025 | COMMISSARIAT CENTRAL DU 1ER ARRD | 120025-COMMISSARIAT CENTRAL DU 1ER ARRD-75001-Paris | 151163 | COMMISSARIAT CENTRAL DU 1er | 45, place du Marché Saint-Honoré | 75 | 75001 | Paris | Second_Œuvre | Ouvertures intérieures |  | 190 | m² |  | Les menuiseries intérieures sont principalement composées de portes en bois peintes. | Les menuiseries bois présentent des dégradations légères sur les dormants des portes et les battants. Date de construction inconnue.
Lot 1 | 120025 | COMMISSARIAT CENTRAL DU 1ER ARRD | 120025-COMMISSARIAT CENTRAL DU 1ER ARRD-75001-Paris | 151163 | COMMISSARIAT CENTRAL DU 1er | 45, place du Marché Saint-Honoré | 75 | 75001 | Paris | Second_Œuvre | Signalétique |  | 0 | 0 |  | La signalétique est composé de plans utilisé pour l'évacuation des locaux. | La signalétique est en bon état. D'autres signalétiques sont présents sur site telles que des étiquettes sur les portes de bureaux, des adhésifs au sol à l'accueil, …). Date de construction inconnue.
Lot 1 | 120139 | CATHEDRALE NOTRE DAME | 120139-CATHEDRALE NOTRE DAME-75004-PARIS | 147330 | HOTEL DIEU - SALLE CUSCO | 1 PARVIS DE NOTRE DAME | 75 | 75004 | PARIS | Clos_et_Couvert | Structure
Lot 1 | 120139 | CATHEDRALE NOTRE DAME | 120139-CATHEDRALE NOTRE DAME-75004-PARIS | 147330 | HOTEL DIEU - SALLE CUSCO | 1 PARVIS DE NOTRE DAME | 75 | 75004 | PARIS | Clos_et_Couvert | Couverture extérieure
Lot 1 | 120139 | CATHEDRALE NOTRE DAME | 120139-CATHEDRALE NOTRE DAME-75004-PARIS | 147330 | HOTEL DIEU - SALLE CUSCO | 1 PARVIS DE NOTRE DAME | 75 | 75004 | PARIS | Clos_et_Couvert | Façade
Lot 1 | 120139 | CATHEDRALE NOTRE DAME | 120139-CATHEDRALE NOTRE DAME-75004-PARIS | 147330 | HOTEL DIEU - SALLE CUSCO | 1 PARVIS DE NOTRE DAME | 75 | 75004 | PARIS | Clos_et_Couvert | Ouvertures extérieures
Lot 1 | 120139 | CATHEDRALE NOTRE DAME | 120139-CATHEDRALE NOTRE DAME-75004-PARIS | 147330 | HOTEL DIEU - SALLE CUSCO | 1 PARVIS DE NOTRE DAME | 75 | 75004 | PARIS | Clos_et_Couvert | Couverture-Charpente
Lot 1 | 120139 | CATHEDRALE NOTRE DAME | 120139-CATHEDRALE NOTRE DAME-75004-PARIS | 147330 | HOTEL DIEU - SALLE CUSCO | 1 PARVIS DE NOTRE DAME | 75 | 75004 | PARIS | Second_Œuvre | Sols
Lot 1 | 120139 | CATHEDRALE NOTRE DAME | 120139-CATHEDRALE NOTRE DAME-75004-PARIS | 147330 | HOTEL DIEU - SALLE CUSCO | 1 PARVIS DE NOTRE DAME | 75 | 75004 | PARIS | Second_Œuvre | Murs intérieurs
Lot 1 | 120139 | CATHEDRALE NOTRE DAME | 120139-CATHEDRALE NOTRE DAME-75004-PARIS | 147330 | HOTEL DIEU - SALLE CUSCO | 1 PARVIS DE NOTRE DAME | 75 | 75004 | PARIS | Second_Œuvre | Plafonds intérieurs
Lot 1 | 120139 | CATHEDRALE NOTRE DAME | 120139-CATHEDRALE NOTRE DAME-75004-PARIS | 147330 | HOTEL DIEU - SALLE CUSCO | 1 PARVIS DE NOTRE DAME | 75 | 75004 | PARIS | Second_Œuvre | Ouvertures intérieures
Lot 1 | 120139 | CATHEDRALE NOTRE DAME | 120139-CATHEDRALE NOTRE DAME-75004-PARIS | 147330 | HOTEL DIEU - SALLE CUSCO | 1 PARVIS DE NOTRE DAME | 75 | 75004 | PARIS | Second_Œuvre | Signalétique
Lot 1 | 120330 | SRPT GARE DE PARIS EST | 120330-SRPT GARE DE PARIS EST-75010-Paris | 151018 | GARE DE PARIS EST | Rue du Faubourg Saint-Martin | 75 | 75010 | Paris | Clos_et_Couvert | Structure |  |  |  |  | Maçonnerie (100%) | Site sous convention avec SNCF / Site intégré au sein de la gare
Lot 1 | 120330 | SRPT GARE DE PARIS EST | 120330-SRPT GARE DE PARIS EST-75010-Paris | 151018 | GARE DE PARIS EST | Rue du Faubourg Saint-Martin | 75 | 75010 | Paris | Clos_et_Couvert | Couverture extérieure | [5 empty] | Site sous convention avec SNCF / Site intégré au sein de la gare
Lot 1 | 120330 | SRPT GARE DE PARIS EST | 120330-SRPT GARE DE PARIS EST-75010-Paris | 151018 | GARE DE PARIS EST | Rue du Faubourg Saint-Martin | 75 | 75010 | Paris | Clos_et_Couvert | Façade |  |  |  |  | Enduit peint (80%) / Panneau préfabriqué peint (20%) | Site sous convention avec SNCF / Site intégré au sein de la gare
Lot 1 | 120330 | SRPT GARE DE PARIS EST | 120330-SRPT GARE DE PARIS EST-75010-Paris | 151018 | GARE DE PARIS EST | Rue du Faubourg Saint-Martin | 75 | 75010 | Paris | Clos_et_Couvert | Ouvertures extérieures |  |  |  |  | BOIS | Site sous convention avec SNCF / Site intégré au sein de la gare
Lot 1 | 120330 | SRPT GARE DE PARIS EST | 120330-SRPT GARE DE PARIS EST-75010-Paris | 151018 | GARE DE PARIS EST | Rue du Faubourg Saint-Martin | 75 | 75010 | Paris | Clos_et_Couvert | Couverture-Charpente | [5 empty] | Site sous convention avec SNCF / Site intégré au sein de la gare
Lot 1 | 120330 | SRPT GARE DE PARIS EST | 120330-SRPT GARE DE PARIS EST-75010-Paris | 151018 | GARE DE PARIS EST | Rue du Faubourg Saint-Martin | 75 | 75010 | Paris | Clos_et_Couvert | Structure
Lot 1 | 120330 | SRPT GARE DE PARIS EST | 120330-SRPT GARE DE PARIS EST-75010-Paris | 151018 | GARE DE PARIS EST | Rue du Faubourg Saint-Martin | 75 | 75010 | Paris | Clos_et_Couvert | couverture extérieure
Lot 1 | 120330 | SRPT GARE DE PARIS EST | 120330-SRPT GARE DE PARIS EST-75010-Paris | 151018 | GARE DE PARIS EST | Rue du Faubourg Saint-Martin | 75 | 75010 | Paris | Clos_et_Couvert | Façade
Lot 1 | 120330 | SRPT GARE DE PARIS EST | 120330-SRPT GARE DE PARIS EST-75010-Paris | 151018 | GARE DE PARIS EST | Rue du Faubourg Saint-Martin | 75 | 75010 | Paris | Clos_et_Couvert | Ouvertures extérieures
Lot 1 | 120330 | SRPT GARE DE PARIS EST | 120330-SRPT GARE DE PARIS EST-75010-Paris | 151018 | GARE DE PARIS EST | Rue du Faubourg Saint-Martin | 75 | 75010 | Paris | Clos_et_Couvert | Couverture-Charpente
Lot 1 | 120330 | SRPT GARE DE PARIS EST | 120330-SRPT GARE DE PARIS EST-75010-Paris | 151018 | GARE DE PARIS EST | Rue du Faubourg Saint-Martin | 75 | 75010 | Paris | Second_Œuvre | Sols |  |  |  |  | CARRELAGE | Site sous convention avec SNCF / Site intégré au sein de la gare
Lot 1 | 120330 | SRPT GARE DE PARIS EST | 120330-SRPT GARE DE PARIS EST-75010-Paris | 151018 | GARE DE PARIS EST | Rue du Faubourg Saint-Martin | 75 | 75010 | Paris | Second_Œuvre | Murs intérieurs |  |  |  |  | PLACO/CARREAUX DE PLATRE | Site sous convention avec SNCF / Site intégré au sein de la gare
Lot 1 | 120330 | SRPT GARE DE PARIS EST | 120330-SRPT GARE DE PARIS EST-75010-Paris | 151018 | GARE DE PARIS EST | Rue du Faubourg Saint-Martin | 75 | 75010 | Paris | Second_Œuvre | Plafonds intérieurs |  |  |  |  | PLATRE | Site sous convention avec SNCF / Site intégré au sein de la gare
Lot 1 | 120330 | SRPT GARE DE PARIS EST | 120330-SRPT GARE DE PARIS EST-75010-Paris | 151018 | GARE DE PARIS EST | Rue du Faubourg Saint-Martin | 75 | 75010 | Paris | Second_Œuvre | Ouvertures intérieures |  |  |  |  | BOIS | Site sous convention avec SNCF / Site intégré au sein de la gare
Lot 1 | 120330 | SRPT GARE DE PARIS EST | 120330-SRPT GARE DE PARIS EST-75010-Paris | 151018 | GARE DE PARIS EST | Rue du Faubourg Saint-Martin | 75 | 75010 | Paris | Second_Œuvre | Signalétique | [5 empty] | Site sous convention avec SNCF / Site intégré au sein de la gare
Lot 1 | 120330 | SRPT GARE DE PARIS EST | 120330-SRPT GARE DE PARIS EST-75010-Paris | 151018 | GARE DE PARIS EST | Rue du Faubourg Saint-Martin | 75 | 75010 | Paris | Second_Œuvre | Sols
Lot 1 | 120330 | SRPT GARE DE PARIS EST | 120330-SRPT GARE DE PARIS EST-75010-Paris | 151018 | GARE DE PARIS EST | Rue du Faubourg Saint-Martin | 75 | 75010 | Paris | Second_Œuvre | Murs intérieurs
Lot 1 | 120330 | SRPT GARE DE PARIS EST | 120330-SRPT GARE DE PARIS EST-75010-Paris | 151018 | GARE DE PARIS EST | Rue du Faubourg Saint-Martin | 75 | 75010 | Paris | Second_Œuvre | Plafonds intérieurs
Lot 1 | 120330 | SRPT GARE DE PARIS EST | 120330-SRPT GARE DE PARIS EST-75010-Paris | 151018 | GARE DE PARIS EST | Rue du Faubourg Saint-Martin | 75 | 75010 | Paris | Second_Œuvre | Ouvertures intérieures
Lot 1 | 120330 | SRPT GARE DE PARIS EST | 120330-SRPT GARE DE PARIS EST-75010-Paris | 151018 | GARE DE PARIS EST | Rue du Faubourg Saint-Martin | 75 | 75010 | Paris | Second_Œuvre | Signalétique
Lot 1 | 120336 | BAPSA CHAPELLE | 120336-BAPSA CHAPELLE-75018-Paris | 167562 | BDEP CHAPELLE | 18, rue Raymond Queneau | 75 | 75018 | Paris | Clos_et_Couvert | Structure |  |  |  |  | beton
Lot 1 | 120336 | BAPSA CHAPELLE | 120336-BAPSA CHAPELLE-75018-Paris | 167562 | BDEP CHAPELLE | 18, rue Raymond Queneau | 75 | 75018 | Paris | Clos_et_Couvert | Couverture extérieure |  |  |  |  | Immeuble ayant subit les violences urbaines en 2023. non opérationnel
Lot 1 | 120336 | BAPSA CHAPELLE | 120336-BAPSA CHAPELLE-75018-Paris | 167562 | BDEP CHAPELLE | 18, rue Raymond Queneau | 75 | 75018 | Paris | Clos_et_Couvert | Façade |  |  |  |  | beton
Lot 1 | 120336 | BAPSA CHAPELLE | 120336-BAPSA CHAPELLE-75018-Paris | 167562 | BDEP CHAPELLE | 18, rue Raymond Queneau | 75 | 75018 | Paris | Clos_et_Couvert | Ouvertures extérieures |  |  |  |  | alu
Lot 1 | 120336 | BAPSA CHAPELLE | 120336-BAPSA CHAPELLE-75018-Paris | 167562 | BDEP CHAPELLE | 18, rue Raymond Queneau | 75 | 75018 | Paris | Clos_et_Couvert | Couverture-Charpente
Lot 1 | 120336 | BAPSA CHAPELLE | 120336-BAPSA CHAPELLE-75018-Paris | 167562 | BDEP CHAPELLE | 18, rue Raymond Queneau | 75 | 75018 | Paris | Clos_et_Couvert | Structure
Lot 1 | 120336 | BAPSA CHAPELLE | 120336-BAPSA CHAPELLE-75018-Paris | 167562 | BDEP CHAPELLE | 18, rue Raymond Queneau | 75 | 75018 | Paris | Clos_et_Couvert | couverture extérieure
Lot 1 | 120336 | BAPSA CHAPELLE | 120336-BAPSA CHAPELLE-75018-Paris | 167562 | BDEP CHAPELLE | 18, rue Raymond Queneau | 75 | 75018 | Paris | Clos_et_Couvert | Façade
Lot 1 | 120336 | BAPSA CHAPELLE | 120336-BAPSA CHAPELLE-75018-Paris | 167562 | BDEP CHAPELLE | 18, rue Raymond Queneau | 75 | 75018 | Paris | Clos_et_Couvert | Ouvertures extérieures
Lot 1 | 120336 | BAPSA CHAPELLE | 120336-BAPSA CHAPELLE-75018-Paris | 167562 | BDEP CHAPELLE | 18, rue Raymond Queneau | 75 | 75018 | Paris | Clos_et_Couvert | Couverture-Charpente
Lot 1 | 120336 | BAPSA CHAPELLE | 120336-BAPSA CHAPELLE-75018-Paris | 167562 | BDEP CHAPELLE | 18, rue Raymond Queneau | 75 | 75018 | Paris | Fermetures_Automatiques | Portail coulissant | PPA-00248 | 1 | U | FAAC 844R | portail coulissant sur rail lg 4978 x h 1965 mm FAAC 844R 578D
Lot 1 | 120336 | BAPSA CHAPELLE | 120336-BAPSA CHAPELLE-75018-Paris | 167562 | BDEP CHAPELLE | 18, rue Raymond Queneau | 75 | 75018 | Paris | Fermetures_Automatiques | Rideau métallique | PPA-00249 | 1 | U | NC | rideau métallique compensé lg 1045 x h 2840 mm a lames pleine moteur central UNICO 1M cde par bouton poussoir intérieur et boîtier à clé extérieure situé devant la porte arrière
Lot 1 | 120336 | BAPSA CHAPELLE | 120336-BAPSA CHAPELLE-75018-Paris | 167562 | BDEP CHAPELLE | 18, rue Raymond Queneau | 75 | 75018 | Paris | Second_Œuvre | Sols |  |  |  |  | carrelage
Lot 1 | 120336 | BAPSA CHAPELLE | 120336-BAPSA CHAPELLE-75018-Paris | 167562 | BDEP CHAPELLE | 18, rue Raymond Queneau | 75 | 75018 | Paris | Second_Œuvre | Murs intérieurs |  |  |  |  | beton, placo
Lot 1 | 120336 | BAPSA CHAPELLE | 120336-BAPSA CHAPELLE-75018-Paris | 167562 | BDEP CHAPELLE | 18, rue Raymond Queneau | 75 | 75018 | Paris | Second_Œuvre | Plafonds intérieurs |  |  |  |  | faux plafond dalles minerales
Lot 1 | 120336 | BAPSA CHAPELLE | 120336-BAPSA CHAPELLE-75018-Paris | 167562 | BDEP CHAPELLE | 18, rue Raymond Queneau | 75 | 75018 | Paris | Second_Œuvre | Ouvertures intérieures |  |  |  |  | isoplanes
Lot 1 | 120336 | BAPSA CHAPELLE | 120336-BAPSA CHAPELLE-75018-Paris | 167562 | BDEP CHAPELLE | 18, rue Raymond Queneau | 75 | 75018 | Paris | Second_Œuvre | Signalétique |  |  |  |  | oui
Lot 1 | 120336 | BAPSA CHAPELLE | 120336-BAPSA CHAPELLE-75018-Paris | 167562 | BDEP CHAPELLE | 18, rue Raymond Queneau | 75 | 75018 | Paris | Second_Œuvre | Sols
Lot 1 | 120336 | BAPSA CHAPELLE | 120336-BAPSA CHAPELLE-75018-Paris | 167562 | BDEP CHAPELLE | 18, rue Raymond Queneau | 75 | 75018 | Paris | Second_Œuvre | Murs intérieurs
Lot 1 | 120336 | BAPSA CHAPELLE | 120336-BAPSA CHAPELLE-75018-Paris | 167562 | BDEP CHAPELLE | 18, rue Raymond Queneau | 75 | 75018 | Paris | Second_Œuvre | Plafonds intérieurs
Lot 1 | 120336 | BAPSA CHAPELLE | 120336-BAPSA CHAPELLE-75018-Paris | 167562 | BDEP CHAPELLE | 18, rue Raymond Queneau | 75 | 75018 | Paris | Second_Œuvre | Ouvertures intérieures
Lot 1 | 120336 | BAPSA CHAPELLE | 120336-BAPSA CHAPELLE-75018-Paris | 167562 | BDEP CHAPELLE | 18, rue Raymond Queneau | 75 | 75018 | Paris | Second_Œuvre | Signalétique
Lot 1 | 120353 | COMMISSARIAT CENTRAL DU 19EME ARRD | 120353-COMMISSARIAT CENTRAL DU 19EME ARRD-75019-Paris | 149160 | CCA 19 | 3/9, rue Erik Satie | 75 | 75019 | Paris | Assainissement _Relevage des eaux | Pompe de relevage | RLV-00051
Lot 1 | 120353 | COMMISSARIAT CENTRAL DU 19EME ARRD | 120353-COMMISSARIAT CENTRAL DU 19EME ARRD-75019-Paris | 149160 | CCA 19 | 3/9, rue Erik Satie | 75 | 75019 | Paris | Assainissement _Relevage des eaux | Pompe de relevage | RLV-00052
Lot 1 | 120353 | COMMISSARIAT CENTRAL DU 19EME ARRD | 120353-COMMISSARIAT CENTRAL DU 19EME ARRD-75019-Paris | 149160 | CCA 19 | 3/9, rue Erik Satie | 75 | 75019 | Paris | Assainissement _Relevage des eaux | Pompe de relevage | RLV-00053
Lot 1 | 120353 | COMMISSARIAT CENTRAL DU 19EME ARRD | 120353-COMMISSARIAT CENTRAL DU 19EME ARRD-75019-Paris | 149160 | CCA 19 | 3/9, rue Erik Satie | 75 | 75019 | Paris | Clos_et_Couvert | Structure
Lot 1 | 120353 | COMMISSARIAT CENTRAL DU 19EME ARRD | 120353-COMMISSARIAT CENTRAL DU 19EME ARRD-75019-Paris | 149160 | CCA 19 | 3/9, rue Erik Satie | 75 | 75019 | Paris | Clos_et_Couvert | Couverture extérieure
Lot 1 | 120353 | COMMISSARIAT CENTRAL DU 19EME ARRD | 120353-COMMISSARIAT CENTRAL DU 19EME ARRD-75019-Paris | 149160 | CCA 19 | 3/9, rue Erik Satie | 75 | 75019 | Paris | Clos_et_Couvert | Façade
Lot 1 | 120353 | COMMISSARIAT CENTRAL DU 19EME ARRD | 120353-COMMISSARIAT CENTRAL DU 19EME ARRD-75019-Paris | 149160 | CCA 19 | 3/9, rue Erik Satie | 75 | 75019 | Paris | Clos_et_Couvert | Ouvertures extérieures
Lot 1 | 120353 | COMMISSARIAT CENTRAL DU 19EME ARRD | 120353-COMMISSARIAT CENTRAL DU 19EME ARRD-75019-Paris | 149160 | CCA 19 | 3/9, rue Erik Satie | 75 | 75019 | Paris | Clos_et_Couvert | Couverture-Charpente
Lot 1 | 120353 | COMMISSARIAT CENTRAL DU 19EME ARRD | 120353-COMMISSARIAT CENTRAL DU 19EME ARRD-75019-Paris | 149160 | CCA 19 | 3/9, rue Erik Satie | 75 | 75019 | Paris | Clos_et_Couvert | Structure
Lot 1 | 120353 | COMMISSARIAT CENTRAL DU 19EME ARRD | 120353-COMMISSARIAT CENTRAL DU 19EME ARRD-75019-Paris | 149160 | CCA 19 | 3/9, rue Erik Satie | 75 | 75019 | Paris | Clos_et_Couvert | couverture extérieure
Lot 1 | 120353 | COMMISSARIAT CENTRAL DU 19EME ARRD | 120353-COMMISSARIAT CENTRAL DU 19EME ARRD-75019-Paris | 149160 | CCA 19 | 3/9, rue Erik Satie | 75 | 75019 | Paris | Clos_et_Couvert | Façade
Lot 1 | 120353 | COMMISSARIAT CENTRAL DU 19EME ARRD | 120353-COMMISSARIAT CENTRAL DU 19EME ARRD-75019-Paris | 149160 | CCA 19 | 3/9, rue Erik Satie | 75 | 75019 | Paris | Clos_et_Couvert | Ouvertures extérieures
Lot 1 | 120353 | COMMISSARIAT CENTRAL DU 19EME ARRD | 120353-COMMISSARIAT CENTRAL DU 19EME ARRD-75019-Paris | 149160 | CCA 19 | 3/9, rue Erik Satie | 75 | 75019 | Paris | Clos_et_Couvert | Couverture-Charpente
Lot 1 | 120353 | COMMISSARIAT CENTRAL DU 19EME ARRD | 120353-COMMISSARIAT CENTRAL DU 19EME ARRD-75019-Paris | 149160 | CCA 19 | 3/9, rue Erik Satie | 75 | 75019 | Paris | Fermetures_Automatiques | Portail battant | PPA-00260 | 1 | U | ATPE-AMIB | porte accordéon 2 x 2 volumes lg 6080 x h 2840 mm moteur SIREM 24V ATPE-AMIB cde par automate ATPE-AMIB
Lot 1 | 120353 | COMMISSARIAT CENTRAL DU 19EME ARRD | 120353-COMMISSARIAT CENTRAL DU 19EME ARRD-75019-Paris | 149160 | CCA 19 | 3/9, rue Erik Satie | 75 | 75019 | Paris | Fermetures_Automatiques | Porte piétonne battante | PPA-00261 | 1 | U | TORMAX 1201 | bloc porte vitrée pare balle CR5, de lg 2440mm x h 2449 mm, Largeur de passage du vantail principale 1100mm, motorisation par opérateur électromécanique pour porte battante piétonne type TORMAX 1201, situé extérieur sas.
Lot 1 | 120353 | COMMISSARIAT CENTRAL DU 19EME ARRD | 120353-COMMISSARIAT CENTRAL DU 19EME ARRD-75019-Paris | 149160 | CCA 19 | 3/9, rue Erik Satie | 75 | 75019 | Paris | Fermetures_Automatiques | Porte piétonne battante | PPA-00262 | 1 | U | TORMAX 1201 | bloc porte vitrée pare balle CR5, de lg 2440mm x h 2449 mm, Largeur de passage du vantail principale 1100mm, motorisation par opérateur électromécanique pour porte battante piétonne type TORMAX 1201, situé intérieur sas.
Lot 1 | 120353 | COMMISSARIAT CENTRAL DU 19EME ARRD | 120353-COMMISSARIAT CENTRAL DU 19EME ARRD-75019-Paris | 149160 | CCA 19 | 3/9, rue Erik Satie | 75 | 75019 | Paris | Second_Œuvre | Sols
Lot 1 | 120353 | COMMISSARIAT CENTRAL DU 19EME ARRD | 120353-COMMISSARIAT CENTRAL DU 19EME ARRD-75019-Paris | 149160 | CCA 19 | 3/9, rue Erik Satie | 75 | 75019 | Paris | Second_Œuvre | Murs intérieurs
Lot 1 | 120353 | COMMISSARIAT CENTRAL DU 19EME ARRD | 120353-COMMISSARIAT CENTRAL DU 19EME ARRD-75019-Paris | 149160 | CCA 19 | 3/9, rue Erik Satie | 75 | 75019 | Paris | Second_Œuvre | Plafonds intérieurs
Lot 1 | 120353 | COMMISSARIAT CENTRAL DU 19EME ARRD | 120353-COMMISSARIAT CENTRAL DU 19EME ARRD-75019-Paris | 149160 | CCA 19 | 3/9, rue Erik Satie | 75 | 75019 | Paris | Second_Œuvre | Ouvertures intérieures
Lot 1 | 120353 | COMMISSARIAT CENTRAL DU 19EME ARRD | 120353-COMMISSARIAT CENTRAL DU 19EME ARRD-75019-Paris | 149160 | CCA 19 | 3/9, rue Erik Satie | 75 | 75019 | Paris | Second_Œuvre | Signalétique
Lot 1 | 120353 | COMMISSARIAT CENTRAL DU 19EME ARRD | 120353-COMMISSARIAT CENTRAL DU 19EME ARRD-75019-Paris | 149160 | CCA 19 | 3/9, rue Erik Satie | 75 | 75019 | Paris | Second_Œuvre | Sols
Lot 1 | 120353 | COMMISSARIAT CENTRAL DU 19EME ARRD | 120353-COMMISSARIAT CENTRAL DU 19EME ARRD-75019-Paris | 149160 | CCA 19 | 3/9, rue Erik Satie | 75 | 75019 | Paris | Second_Œuvre | Murs intérieurs
Lot 1 | 120353 | COMMISSARIAT CENTRAL DU 19EME ARRD | 120353-COMMISSARIAT CENTRAL DU 19EME ARRD-75019-Paris | 149160 | CCA 19 | 3/9, rue Erik Satie | 75 | 75019 | Paris | Second_Œuvre | Plafonds intérieurs
Lot 1 | 120353 | COMMISSARIAT CENTRAL DU 19EME ARRD | 120353-COMMISSARIAT CENTRAL DU 19EME ARRD-75019-Paris | 149160 | CCA 19 | 3/9, rue Erik Satie | 75 | 75019 | Paris | Second_Œuvre | Ouvertures intérieures
Lot 1 | 120353 | COMMISSARIAT CENTRAL DU 19EME ARRD | 120353-COMMISSARIAT CENTRAL DU 19EME ARRD-75019-Paris | 149160 | CCA 19 | 3/9, rue Erik Satie | 75 | 75019 | Paris | Second_Œuvre | Signalétique
Lot 1 | 120683 | BDEP CHAILLOT | 120683-BDEP CHAILLOT-75016-Paris | 167394 | BDEP CHAILLOT | 4, rue du Bouquet de Longchamp | 75 | 75016 | Paris | Clos_et_Couvert | Structure
Lot 1 | 120683 | BDEP CHAILLOT | 120683-BDEP CHAILLOT-75016-Paris | 167394 | BDEP CHAILLOT | 4, rue du Bouquet de Longchamp | 75 | 75016 | Paris | Clos_et_Couvert | Couverture extérieure
Lot 1 | 120683 | BDEP CHAILLOT | 120683-BDEP CHAILLOT-75016-Paris | 167394 | BDEP CHAILLOT | 4, rue du Bouquet de Longchamp | 75 | 75016 | Paris | Clos_et_Couvert | Façade
Lot 1 | 120683 | BDEP CHAILLOT | 120683-BDEP CHAILLOT-75016-Paris | 167394 | BDEP CHAILLOT | 4, rue du Bouquet de Longchamp | 75 | 75016 | Paris | Clos_et_Couvert | Ouvertures extérieures
Lot 1 | 120683 | BDEP CHAILLOT | 120683-BDEP CHAILLOT-75016-Paris | 167394 | BDEP CHAILLOT | 4, rue du Bouquet de Longchamp | 75 | 75016 | Paris | Clos_et_Couvert | Couverture-Charpente
Lot 1 | 120683 | BDEP CHAILLOT | 120683-BDEP CHAILLOT-75016-Paris | 167394 | BDEP CHAILLOT | 4, rue du Bouquet de Longchamp | 75 | 75016 | Paris | Clos_et_Couvert | Structure
Lot 1 | 120683 | BDEP CHAILLOT | 120683-BDEP CHAILLOT-75016-Paris | 167394 | BDEP CHAILLOT | 4, rue du Bouquet de Longchamp | 75 | 75016 | Paris | Clos_et_Couvert | couverture extérieure
Lot 1 | 120683 | BDEP CHAILLOT | 120683-BDEP CHAILLOT-75016-Paris | 167394 | BDEP CHAILLOT | 4, rue du Bouquet de Longchamp | 75 | 75016 | Paris | Clos_et_Couvert | Façade
Lot 1 | 120683 | BDEP CHAILLOT | 120683-BDEP CHAILLOT-75016-Paris | 167394 | BDEP CHAILLOT | 4, rue du Bouquet de Longchamp | 75 | 75016 | Paris | Clos_et_Couvert | Ouvertures extérieures
Lot 1 | 120683 | BDEP CHAILLOT | 120683-BDEP CHAILLOT-75016-Paris | 167394 | BDEP CHAILLOT | 4, rue du Bouquet de Longchamp | 75 | 75016 | Paris | Clos_et_Couvert | Couverture-Charpente
Lot 1 | 120683 | BDEP CHAILLOT | 120683-BDEP CHAILLOT-75016-Paris | 167394 | BDEP CHAILLOT | 4, rue du Bouquet de Longchamp | 75 | 75016 | Paris | Second_Œuvre | Sols
Lot 1 | 120683 | BDEP CHAILLOT | 120683-BDEP CHAILLOT-75016-Paris | 167394 | BDEP CHAILLOT | 4, rue du Bouquet de Longchamp | 75 | 75016 | Paris | Second_Œuvre | Murs intérieurs
Lot 1 | 120683 | BDEP CHAILLOT | 120683-BDEP CHAILLOT-75016-Paris | 167394 | BDEP CHAILLOT | 4, rue du Bouquet de Longchamp | 75 | 75016 | Paris | Second_Œuvre | Plafonds intérieurs
Lot 1 | 120683 | BDEP CHAILLOT | 120683-BDEP CHAILLOT-75016-Paris | 167394 | BDEP CHAILLOT | 4, rue du Bouquet de Longchamp | 75 | 75016 | Paris | Second_Œuvre | Ouvertures intérieures
Lot 1 | 120683 | BDEP CHAILLOT | 120683-BDEP CHAILLOT-75016-Paris | 167394 | BDEP CHAILLOT | 4, rue du Bouquet de Longchamp | 75 | 75016 | Paris | Second_Œuvre | Signalétique
Lot 1 | 120683 | BDEP CHAILLOT | 120683-BDEP CHAILLOT-75016-Paris | 167394 | BDEP CHAILLOT | 4, rue du Bouquet de Longchamp | 75 | 75016 | Paris | Second_Œuvre | Sols
Lot 1 | 120683 | BDEP CHAILLOT | 120683-BDEP CHAILLOT-75016-Paris | 167394 | BDEP CHAILLOT | 4, rue du Bouquet de Longchamp | 75 | 75016 | Paris | Second_Œuvre | Murs intérieurs
Lot 1 | 120683 | BDEP CHAILLOT | 120683-BDEP CHAILLOT-75016-Paris | 167394 | BDEP CHAILLOT | 4, rue du Bouquet de Longchamp | 75 | 75016 | Paris | Second_Œuvre | Plafonds intérieurs
Lot 1 | 120683 | BDEP CHAILLOT | 120683-BDEP CHAILLOT-75016-Paris | 167394 | BDEP CHAILLOT | 4, rue du Bouquet de Longchamp | 75 | 75016 | Paris | Second_Œuvre | Ouvertures intérieures
Lot 1 | 120683 | BDEP CHAILLOT | 120683-BDEP CHAILLOT-75016-Paris | 167394 | BDEP CHAILLOT | 4, rue du Bouquet de Longchamp | 75 | 75016 | Paris | Second_Œuvre | Signalétique
Lot 1 | 123929 | DIRECTION DEPARTEMENTALE DE LA PROTECTION DES POPULATIONS | 123929-DIRECTION DEPARTEMENTALE DE LA PROTECTION DES POPULATIONS-75003-Paris | 147660 | IMMEUBLE DDPP | 8, rue Froissart | 75 | 75003 | Paris | Clos_et_Couvert | Structure |  | 1851 | m² |  | Le site présente des murs porteurs au niveau de ses façades. | Aucune fissure structurelle n'a été observée sur le site. Date de construction inconnue.
Lot 1 | 123929 | DIRECTION DEPARTEMENTALE DE LA PROTECTION DES POPULATIONS | 123929-DIRECTION DEPARTEMENTALE DE LA PROTECTION DES POPULATIONS-75003-Paris | 147660 | IMMEUBLE DDPP | 8, rue Froissart | 75 | 75003 | Paris | Clos_et_Couvert | Couverture extérieure |  | 424 | m² |  | La couverture des plancher haut est en ardoise et est accompagnée d’un film pare eau. | Aucune dégradation observée sur la couverture. Une faible portion (40%) des toitures est du type toiture-terrasse en bon état. Date de construction inconnue.
Lot 1 | 123929 | DIRECTION DEPARTEMENTALE DE LA PROTECTION DES POPULATIONS | 123929-DIRECTION DEPARTEMENTALE DE LA PROTECTION DES POPULATIONS-75003-Paris | 147660 | IMMEUBLE DDPP | 8, rue Froissart | 75 | 75003 | Paris | Clos_et_Couvert | Façades |  | 1851 | m² |  | La majorité des façades est en pierre dépourvues d'isolant de 25 cm d'épaisseur. | Aucune dégradation observée. Le site présente également des murs rideaux sur une partie de ses façades. Date de construction inconnue.
Lot 1 | 123929 | DIRECTION DEPARTEMENTALE DE LA PROTECTION DES POPULATIONS | 123929-DIRECTION DEPARTEMENTALE DE LA PROTECTION DES POPULATIONS-75003-Paris | 147660 | IMMEUBLE DDPP | 8, rue Froissart | 75 | 75003 | Paris | Clos_et_Couvert | Ouvertures extérieures |  | 421 | m² |  | Une partie des menuiseries aluminium double vitrage est moyennement performante 4/10/4. Une autre partie (48%) des ouvrants sont composés de baies vitrée double vitrages de performance moyenne également. | Ces dernières sont vétustes, peu hermétiques à l’air et présentent pour certaines des difficultés dans leur manipulation. Date de construction inconnue.
Lot 1 | 123929 | DIRECTION DEPARTEMENTALE DE LA PROTECTION DES POPULATIONS | 123929-DIRECTION DEPARTEMENTALE DE LA PROTECTION DES POPULATIONS-75003-Paris | 147660 | IMMEUBLE DDPP | 8, rue Froissart | 75 | 75003 | Paris | Clos_et_Couvert | Couverture-Charpente |  | 424 | m² |  | La charpente de la couverture est en bois. | La charpente est saine et en bon état. Date de construction inconnue.
Lot 1 | 123929 | DIRECTION DEPARTEMENTALE DE LA PROTECTION DES POPULATIONS | 123929-DIRECTION DEPARTEMENTALE DE LA PROTECTION DES POPULATIONS-75003-Paris | 147660 | IMMEUBLE DDPP | 8, rue Froissart | 75 | 75003 | Paris | Second_Œuvre | Sols intérieurs |  | 3000 | m² |  | La majeure partie des sols est en revêtement PVC. | Les sols sont anciens mais en bon état. Aucune trace de fissure observée au niveau des dalles. Un partie des locaux présente un revêtement de sol du type moquette. Date de construction inconnue.
Lot 1 | 123929 | DIRECTION DEPARTEMENTALE DE LA PROTECTION DES POPULATIONS | 123929-DIRECTION DEPARTEMENTALE DE LA PROTECTION DES POPULATIONS-75003-Paris | 147660 | IMMEUBLE DDPP | 8, rue Froissart | 75 | 75003 | Paris | Second_Œuvre | Murs intérieurs |  | 3653 | m² |  | La majorité des murs intérieurs est en placo recouverts d'un revêtement du type toile de verre peinte. | Les revêtements muraux est en bon état général. Pas de vétusté généralisée. Date de construction inconnue.
Lot 1 | 123929 | DIRECTION DEPARTEMENTALE DE LA PROTECTION DES POPULATIONS | 123929-DIRECTION DEPARTEMENTALE DE LA PROTECTION DES POPULATIONS-75003-Paris | 147660 | IMMEUBLE DDPP | 8, rue Froissart | 75 | 75003 | Paris | Second_Œuvre | Plafonds intérieurs |  | 1998 | m² |  | La majorité des plafonds (dans les bureaux) sont enduits de plâtre et peints en blanc. | Les plafonds des bureaux sont en bon état. Les plafonds des circulations et sanitaires (40%) sont composés de dalles de faux plafond et sont récentes. Date de construction inconnue.
Lot 1 | 123929 | DIRECTION DEPARTEMENTALE DE LA PROTECTION DES POPULATIONS | 123929-DIRECTION DEPARTEMENTALE DE LA PROTECTION DES POPULATIONS-75003-Paris | 147660 | IMMEUBLE DDPP | 8, rue Froissart | 75 | 75003 | Paris | Second_Œuvre | Ouvertures intérieures |  | 240 | m² |  | Les ouvertures intérieures sont des portes bois non isolé. | Les portes en bois sont en bon état général malgré quelques traces légères d'usures (frottements). Ces dernières sont facilement manipulables. Date de construction inconnue.
Lot 1 | 123929 | DIRECTION DEPARTEMENTALE DE LA PROTECTION DES POPULATIONS | 123929-DIRECTION DEPARTEMENTALE DE LA PROTECTION DES POPULATIONS-75003-Paris | 147660 | IMMEUBLE DDPP | 8, rue Froissart | 75 | 75003 | Paris | Second_Œuvre | Signalétique |  | 0 | 0 |  | La signalétique du bâtiment est réalisée par des plans d'évacuation, des étiquettes sur les portes de bureaux, … | La signalétique est à jour et en bon état.
Lot 1 | 124184 | IMMEUBLE CITE | 124184-IMMEUBLE CITE-75004-Paris | 149351 | IMMEUBLE CITE | 2, rue de la Cité | 75 | 75004 | Paris | Assainissement _Relevage des eaux | Pompe de relevage | RLV-00062
Lot 1 | 124184 | IMMEUBLE CITE | 124184-IMMEUBLE CITE-75004-Paris | 149351 | IMMEUBLE CITE | 2, rue de la Cité | 75 | 75004 | Paris | Assainissement _Relevage des eaux | Pompe de relevage | RLV-00063
Lot 1 | 124184 | IMMEUBLE CITE | 124184-IMMEUBLE CITE-75004-Paris | 149351 | IMMEUBLE CITE | 2, rue de la Cité | 75 | 75004 | Paris | Assainissement _Relevage des eaux | Pompe de relevage | RLV-00064
Lot 1 | 124184 | IMMEUBLE CITE | 124184-IMMEUBLE CITE-75004-Paris | 149351 | IMMEUBLE CITE | 2, rue de la Cité | 75 | 75004 | Paris | Assainissement _Relevage des eaux | Pompe de relevage | RLV-00065
Lot 1 | 124184 | IMMEUBLE CITE | 124184-IMMEUBLE CITE-75004-Paris | 149351 | IMMEUBLE CITE | 2, rue de la Cité | 75 | 75004 | Paris | Assainissement _Relevage des eaux | Pompe de relevage | RLV-00066
Lot 1 | 124184 | IMMEUBLE CITE | 124184-IMMEUBLE CITE-75004-Paris | 149351 | IMMEUBLE CITE | 2, rue de la Cité | 75 | 75004 | Paris | Assainissement _Relevage des eaux | Pompe de relevage | RLV-00067
Lot 1 | 124184 | IMMEUBLE CITE | 124184-IMMEUBLE CITE-75004-Paris | 149351 | IMMEUBLE CITE | 2, rue de la Cité | 75 | 75004 | Paris | Assainissement _Relevage des eaux | Pompe de relevage | RLV-00068
Lot 1 | 124184 | IMMEUBLE CITE | 124184-IMMEUBLE CITE-75004-Paris | 149351 | IMMEUBLE CITE | 2, rue de la Cité | 75 | 75004 | Paris | Assainissement _Relevage des eaux | Pompe de relevage | RLV-00069
Lot 1 | 124184 | IMMEUBLE CITE | 124184-IMMEUBLE CITE-75004-Paris | 149351 | IMMEUBLE CITE | 2, rue de la Cité | 75 | 75004 | Paris | Assainissement _Relevage des eaux | Pompe de relevage | RLV-00070
Lot 1 | 124184 | IMMEUBLE CITE | 124184-IMMEUBLE CITE-75004-Paris | 149351 | IMMEUBLE CITE | 2, rue de la Cité | 75 | 75004 | Paris | Assainissement _Relevage des eaux | Pompe de relevage | RLV-00071
Lot 1 | 124184 | IMMEUBLE CITE | 124184-IMMEUBLE CITE-75004-Paris | 149351 | IMMEUBLE CITE | 2, rue de la Cité | 75 | 75004 | Paris | Assainissement _Relevage des eaux | Pompe de relevage | RLV-00072
Lot 1 | 124184 | IMMEUBLE CITE | 124184-IMMEUBLE CITE-75004-Paris | 149351 | IMMEUBLE CITE | 2, rue de la Cité | 75 | 75004 | Paris | Assainissement _Relevage des eaux | Pompe de relevage | RLV-00073
Lot 1 | 124184 | IMMEUBLE CITE | 124184-IMMEUBLE CITE-75004-Paris | 149351 | IMMEUBLE CITE | 2, rue de la Cité | 75 | 75004 | Paris | Assainissement _Relevage des eaux | Pompe de relevage | RLV-00074
Lot 1 | 124184 | IMMEUBLE CITE | 124184-IMMEUBLE CITE-75004-Paris | 149351 | IMMEUBLE CITE | 2, rue de la Cité | 75 | 75004 | Paris | Assainissement _Relevage des eaux | Pompe de relevage | RLV-00075
Lot 1 | 124184 | IMMEUBLE CITE | 124184-IMMEUBLE CITE-75004-Paris | 149351 | IMMEUBLE CITE | 2, rue de la Cité | 75 | 75004 | Paris | Assainissement _Relevage des eaux | Fosse EU/EV | RLV-00297
Lot 1 | 124184 | IMMEUBLE CITE | 124184-IMMEUBLE CITE-75004-Paris | 149351 | IMMEUBLE CITE | 2, rue de la Cité | 75 | 75004 | Paris | Assainissement _Relevage des eaux | Réseau EV | RLV-00298
Lot 1 | 124184 | IMMEUBLE CITE | 124184-IMMEUBLE CITE-75004-Paris | 149351 | IMMEUBLE CITE | 2, rue de la Cité | 75 | 75004 | Paris | Assainissement _Relevage des eaux | Réseau EV | RLV-00299
Lot 1 | 124184 | IMMEUBLE CITE | 124184-IMMEUBLE CITE-75004-Paris | 149351 | IMMEUBLE CITE | 2, rue de la Cité | 75 | 75004 | Paris | Assainissement _Relevage des eaux | Réseau EV | RLV-00300
Lot 1 | 124184 | IMMEUBLE CITE | 124184-IMMEUBLE CITE-75004-Paris | 149351 | IMMEUBLE CITE | 2, rue de la Cité | 75 | 75004 | Paris | Assainissement _Relevage des eaux | Réseau EV | RLV-00301
Lot 1 | 124184 | IMMEUBLE CITE | 124184-IMMEUBLE CITE-75004-Paris | 149351 | IMMEUBLE CITE | 2, rue de la Cité | 75 | 75004 | Paris | Clos_et_Couvert | Structure |  | 9340 | m² |  | Eléments porteurs verticaux | Le bâtiment dispose d'une structure de murs porteurs en pierre. L'état général est satisfaisant, très peu de dégradations ont été constatées.
Lot 1 | 124184 | IMMEUBLE CITE | 124184-IMMEUBLE CITE-75004-Paris | 149351 | IMMEUBLE CITE | 2, rue de la Cité | 75 | 75004 | Paris | Clos_et_Couvert | Couverture extérieure |  | 4270 | m² |  | Couverture en zinc | Les couvertures extérieures en zinc sont en bon état et semblent être entretenues régulièrement. On trouve également des ardoises au niveau des tours du bâtiment, elles sont également en bon état.
Lot 1 | 124184 | IMMEUBLE CITE | 124184-IMMEUBLE CITE-75004-Paris | 149351 | IMMEUBLE CITE | 2, rue de la Cité | 75 | 75004 | Paris | Clos_et_Couvert | Façades |  | 9340 | m² |  | Murs en pierres | Le bâtiment dispose de murs en pierres. L'état général est satisfaisant, très peu de dégradations ont été constatées.
Lot 1 | 124184 | IMMEUBLE CITE | 124184-IMMEUBLE CITE-75004-Paris | 149351 | IMMEUBLE CITE | 2, rue de la Cité | 75 | 75004 | Paris | Clos_et_Couvert | Ouvertures extérieures |  | 2490 | m² |  | Menuiseries double vitrage en bois | Le site est majoritairement équipé de menuiseries double vitrage en bois. Celles-ci sont dans un état peu satisfaisant pour la plupart. Certaines sont dans un état satisfaisant du fait de leur remplacement récent. On trouve également des menuiseries double vitrage en PVC (5%) et en aluminium (4%) qui sont dans un état très satisfaisant.
Lot 1 | 124184 | IMMEUBLE CITE | 124184-IMMEUBLE CITE-75004-Paris | 149351 | IMMEUBLE CITE | 2, rue de la Cité | 75 | 75004 | Paris | Clos_et_Couvert | Couverture charpente |  | 4270 | m² |  | Charpente bois | La charpente en bois observée dans les différents combles perdus est en bon état. La charpente semble être entretenue régulièrement.
Lot 1 | 124184 | IMMEUBLE CITE | 124184-IMMEUBLE CITE-75004-Paris | 149351 | IMMEUBLE CITE | 2, rue de la Cité | 75 | 75004 | Paris | Fermetures_Automatiques | Portail battant | PPA-00037 | 1 | U | CAME / FROG A24E - ZL 19 | Porte cochère ouverture à la française double vantaux automatique moteur CAME FROG 24v cde ZLJ24 situe n°17 sur plan au 7 boulevard du palais
Lot 1 | 124184 | IMMEUBLE CITE | 124184-IMMEUBLE CITE-75004-Paris | 149351 | IMMEUBLE CITE | 2, rue de la Cité | 75 | 75004 | Paris | Fermetures_Automatiques | Portail battant | PPA-00038 | 1 | U | CAME / FROG A24E - ZL J24 | Porte cochère ouverture à la française double vantaux automatique lg 2800 h 4000 mm motorisé CAME FROG A 24E cde ZLJ24 située repère n°16 sur plan au 9 boulevard du palais
Lot 1 | 124184 | IMMEUBLE CITE | 124184-IMMEUBLE CITE-75004-Paris | 149351 | IMMEUBLE CITE | 2, rue de la Cité | 75 | 75004 | Paris | Fermetures_Automatiques | Porte piétonne battante | PPA-00039 | 1 | U | NC | porte piétonne battante située rep 34 9 PALAIS - Escalier I 3ème étage accès passerelle, chez le préfet accompagnement obligatoire.
Lot 1 | 124184 | IMMEUBLE CITE | 124184-IMMEUBLE CITE-75004-Paris | 149351 | IMMEUBLE CITE | 2, rue de la Cité | 75 | 75004 | Paris | Fermetures_Automatiques | Porte piétonne battante | PPA-00040 | 1 | U | NC | porte piétonne battante située rep 35 9 PALAIS - Escalier I 3ème étage Cabinet hôtesses chez le préfet accompagnement obligatoire
Lot 1 | 124184 | IMMEUBLE CITE | 124184-IMMEUBLE CITE-75004-Paris | 149351 | IMMEUBLE CITE | 2, rue de la Cité | 75 | 75004 | Paris | Fermetures_Automatiques | Portail battant | PPA-00041 | 1 | U | FAAC DAAB M10 | Porte cochère ouverture à la française double vantaux lg 3400 x h 4800 mm motorisée DAAB M10 EP104-2 rep 37 côté notre dame
Lot 1 | 124184 | IMMEUBLE CITE | 124184-IMMEUBLE CITE-75004-Paris | 149351 | IMMEUBLE CITE | 2, rue de la Cité | 75 | 75004 | Paris | Fermetures_Automatiques | Barrière levante | PPA-00042 | 1 | U | barrière LBA 86 lg 3250 mm n° rep 11 CITE - Voûte NOTRE DAME | barrière levante automatique type LBA 86, compensateur à ressort, ouverture automatique sur manque de tension, rotoréducteur triphasé 230 Vac réversible à pignons coniques, graissé à vie, carte de contrôle ONE-C, 2 capteurs fin de course inductifs sans contact, configuration A avec lisse axial et 2 feux de chaque coté, lisse alu ovale droite 180x118 mm de 3250 mm avec bandes réflectorisantes grille basse articulée en alu de 3250mm, barreaux rouge/blanc, feu à LEDS rouge extra plat de 110x44, feu additionnel à leds de 110x44, reposoir en tube 80x80mm avec ventouse magnétique, détecteur de boucle magnétique à 2 canaux - 24V AC/DC présence et sécurité, renvoi d’information sur bornier "barrière haute et "barrière basse", filets de LEDs Rouge/Vert dans capot LBA10/86. située accès principale rep 11 CITE - Voûte NOTRE DAME
Lot 1 | 124184 | IMMEUBLE CITE | 124184-IMMEUBLE CITE-75004-Paris | 149351 | IMMEUBLE CITE | 2, rue de la Cité | 75 | 75004 | Paris | Fermetures_Automatiques | Tourniquet | PPA-00043 | 1 | U | LBA T10 | Tourniquet LBA T10 spécial simple passage 3 x 120° type lbat10 special 1400 avec 3 bras de ø 40mm en acier galvanise avec controle d’acces pietons
Lot 1 | 124184 | IMMEUBLE CITE | 124184-IMMEUBLE CITE-75004-Paris | 149351 | IMMEUBLE CITE | 2, rue de la Cité | 75 | 75004 | Paris | Fermetures_Automatiques | Borne escamotable | PPA-00044 | 1 | U | URBACO ONE50 | borne automatique BEA Urbaco hydraulique one 50 en fonctionnement avec la barrière lba 86 située rep 15 CITE - Voûte NOTRE DAME
Lot 1 | 124184 | IMMEUBLE CITE | 124184-IMMEUBLE CITE-75004-Paris | 149351 | IMMEUBLE CITE | 2, rue de la Cité | 75 | 75004 | Paris | Fermetures_Automatiques | Portail coulissant | PPA-00045 | 1 | U | FADINI MEC200 /ETME PIC2800 | portail coulissant en verre blindée anti-intrusion lg 3000 x h 5000 mm MOTORISÉE FADINI MEC 200 CDE PIC 2800 ETME située repère n°09 accès notre dame
Lot 1 | 124184 | IMMEUBLE CITE | 124184-IMMEUBLE CITE-75004-Paris | 149351 | IMMEUBLE CITE | 2, rue de la Cité | 75 | 75004 | Paris | Fermetures_Automatiques | Tourniquet | PPA-00046 | 1 | U | TANSA | tourniquet lg 1500 x h 2100 mm automatique de marque TANSA cde inconnue entrée sortie situé en accès central aile nord
Lot 1 | 124184 | IMMEUBLE CITE | 124184-IMMEUBLE CITE-75004-Paris | 149351 | IMMEUBLE CITE | 2, rue de la Cité | 75 | 75004 | Paris | Fermetures_Automatiques | Tourniquet | PPA-00047 | 1 | U | AUTOMATIC SYSTEM | tourniquet droit AUTOMATIC SYSTEMS TRS370 (E/T37X/STD_F07977 sérial 16-TRS37x-B0093) situé rep 31 CITE - Voûte NORD Sortie à gauche
Lot 1 | 124184 | IMMEUBLE CITE | 124184-IMMEUBLE CITE-75004-Paris | 149351 | IMMEUBLE CITE | 2, rue de la Cité | 75 | 75004 | Paris | Fermetures_Automatiques | Tourniquet | PPA-00048 | 1 | U | AUTOMATIC SYSTEM | tourniquet droit AUTOMATIC SYSTEM situé rep 32 CITE - Voûte NORD Sortie à droite coté rue lepine
Lot 1 | 124184 | IMMEUBLE CITE | 124184-IMMEUBLE CITE-75004-Paris | 149351 | IMMEUBLE CITE | 2, rue de la Cité | 75 | 75004 | Paris | Fermetures_Automatiques | Porte piétonne battante | PPA-00049 | 1 | U | DORMA | sas pmr portes piétonnes automatiques intérieur et extérieur dorma ed250 situées rep 33 CITE - Voûte NORD
Lot 1 | 124184 | IMMEUBLE CITE | 124184-IMMEUBLE CITE-75004-Paris | 149351 | IMMEUBLE CITE | 2, rue de la Cité | 75 | 75004 | Paris | Fermetures_Automatiques | Portail battant | PPA-00050 | 1 | U | FAAC400/RIB | porte cochère double vantaux l 3000 x h 5000 mm, moteur FAAC 400 intérieur droit et RIB hydraulique intérieur gauche située rep 21 CITE - Voûte NORD
Lot 1 | 124184 | IMMEUBLE CITE | 124184-IMMEUBLE CITE-75004-Paris | 149351 | IMMEUBLE CITE | 2, rue de la Cité | 75 | 75004 | Paris | Fermetures_Automatiques | Portail battant | PPA-00051 | 1 | U | NC | porte cochère battant double vantaux vérins hydrauliques + moteur à bras,
Lot 1 | 124184 | IMMEUBLE CITE | 124184-IMMEUBLE CITE-75004-Paris | 149351 | IMMEUBLE CITE | 2, rue de la Cité | 75 | 75004 | Paris | Fermetures_Automatiques | Borne escamotable | PPA-00052 | 1 | U | URBACO ONE50 | borne escamotable URBACO hydraulique Ø250 H 700mm Automate siemens, coté voûte sud
Lot 1 | 124184 | IMMEUBLE CITE | 124184-IMMEUBLE CITE-75004-Paris | 149351 | IMMEUBLE CITE | 2, rue de la Cité | 75 | 75004 | Paris | Fermetures_Automatiques | Barrière levante | PPA-00053 | 1 | U | LBA8 | barrière levante lba 8 n°05115 l 3100 mm
Lot 1 | 124184 | IMMEUBLE CITE | 124184-IMMEUBLE CITE-75004-Paris | 149351 | IMMEUBLE CITE | 2, rue de la Cité | 75 | 75004 | Paris | Fermetures_Automatiques | PNG | PPA-00054 | 1 | U | AUTOMATIC SYSTEM | PNG tripode automatic system rep 26 entrée sortie CITE - Voûte SUD gauche
Lot 1 | 124184 | IMMEUBLE CITE | 124184-IMMEUBLE CITE-75004-Paris | 149351 | IMMEUBLE CITE | 2, rue de la Cité | 75 | 75004 | Paris | Fermetures_Automatiques | PNG | PPA-00055 | 1 | U | AUTOMATIC SYSTEM | PNG tripode automatic system rep 13 entrée CITE - Voûte SUD droit
Lot 1 | 124184 | IMMEUBLE CITE | 124184-IMMEUBLE CITE-75004-Paris | 149351 | IMMEUBLE CITE | 2, rue de la Cité | 75 | 75004 | Paris | Fermetures_Automatiques | Portail coulissant | PPA-00056 | 1 | U | FADINI MEC200 /ETME PIC2800 | portail sur rail double coulissant en verre blindée anti-intrusion l 3000 x h 5000 mm motorisée
Lot 1 | 124184 | IMMEUBLE CITE | 124184-IMMEUBLE CITE-75004-Paris | 149351 | IMMEUBLE CITE | 2, rue de la Cité | 75 | 75004 | Paris | Fermetures_Automatiques | Porte piétonne coulissante | PPA-00057 | 1 | U | TORMAX WINDRIVE 2201 | porte piétonne coulissante 2 volumes et 2 paries fixes TORMAX WIN DRIVE 2201 - 100 lg 1790 x h 2560 mm, Lg mécanisme 3958, H mécanisme 100 mm, Prof mécanisme 142, vantaux et 2 fixes en aluminium type P30 D d’une épaisseur de 30 mm, remplissage des vantaux 55/2 clair. située rep 06 CITE - Escalier C Entrée extérieur matricule lacroix 29645
Lot 1 | 124184 | IMMEUBLE CITE | 124184-IMMEUBLE CITE-75004-Paris | 149351 | IMMEUBLE CITE | 2, rue de la Cité | 75 | 75004 | Paris | Fermetures_Automatiques | Porte piétonne coulissante | PPA-00058 | 1 | U | TORMAX WINDRIVE 2201 | porte piétonne coulissante 2 volumes et 2 paries fixes TORMAX WIN DRIVE 2201 - 100 lg 1790 x h 2560 mm, Lg mécanisme 3958, H mécanisme 100 mm, Prof mécanisme 142, vantaux et 2 fixes en aluminium type P30 D d’une épaisseur de 30 mm, remplissage des vantaux 55/2 clair, située rep 08 CITE - Escalier C - Entrée intérieur
Lot 1 | 124184 | IMMEUBLE CITE | 124184-IMMEUBLE CITE-75004-Paris | 149351 | IMMEUBLE CITE | 2, rue de la Cité | 75 | 75004 | Paris | Fermetures_Automatiques | Porte piétonne coulissante | PPA-00059 | 1 | U | TORMAX WINDRIVE 2201 | porte piétonne 2 vantaux lg 1720 x h 2440 mm Win drive 2201 rep 05 CITE Esc D Entrée ext
Lot 1 | 124184 | IMMEUBLE CITE | 124184-IMMEUBLE CITE-75004-Paris | 149351 | IMMEUBLE CITE | 2, rue de la Cité | 75 | 75004 | Paris | Fermetures_Automatiques | Porte piétonne coulissante | PPA-00060 | 1 | U | TORMAX WINDRIVE 2201 | porte piétonne 2 vantaux lg 1635 x h 2475mm Win drive 2201 rep 07 CITE - Esc D - Entrée int
Lot 1 | 124184 | IMMEUBLE CITE | 124184-IMMEUBLE CITE-75004-Paris | 149351 | IMMEUBLE CITE | 2, rue de la Cité | 75 | 75004 | Paris | Fermetures_Automatiques | Porte piétonne coulissante | PPA-00061 | 1 | U | TORMAX WINDRIVE 2201 | porte piétonne Win drive 2201 2 vantaux lg 1600 x h 2400 mm rep 03 CITE - Escalier D 1er s sol
Lot 1 | 124184 | IMMEUBLE CITE | 124184-IMMEUBLE CITE-75004-Paris | 149351 | IMMEUBLE CITE | 2, rue de la Cité | 75 | 75004 | Paris | Fermetures_Automatiques | Porte piétonne coulissante | PPA-00062 | 1 | U | TORMAX WINDRIVE 2201 | porte piétonne type Win drive 2201 à 2 vantaux lg 1600 x h 2400 mm située rep 02 CITE - Escalier E - Entrée extérieur
Lot 1 | 124184 | IMMEUBLE CITE | 124184-IMMEUBLE CITE-75004-Paris | 149351 | IMMEUBLE CITE | 2, rue de la Cité | 75 | 75004 | Paris | Fermetures_Automatiques | Porte piétonne coulissante | PPA-00063 | 1 | U | PORTALP TINA 2 | porte piétonne coulissante doule
Lot 1 | 124184 | IMMEUBLE CITE | 124184-IMMEUBLE CITE-75004-Paris | 149351 | IMMEUBLE CITE | 2, rue de la Cité | 75 | 75004 | Paris | Fermetures_Automatiques | Porte piétonne coulissante | PPA-00064 | 1 | U | PORTALP TINA 2 | porte piétonne coulissante doule
Lot 1 | 124184 | IMMEUBLE CITE | 124184-IMMEUBLE CITE-75004-Paris | 149351 | IMMEUBLE CITE | 2, rue de la Cité | 75 | 75004 | Paris | Fermetures_Automatiques | Porte piétonne coulissante | PPA-00065 | 1 | U | TORMAX WINDRIVE 2201 | porte piétonne 2 vantaux lg 1600 x h 2440 mm Win drive 2201 rep 04 CITE Esc F Entrée ext
Lot 1 | 124184 | IMMEUBLE CITE | 124184-IMMEUBLE CITE-75004-Paris | 149351 | IMMEUBLE CITE | 2, rue de la Cité | 75 | 75004 | Paris | Fermetures_Automatiques | Porte piétonne coulissante | PPA-00066 | 1 | U | DITEC | porte piétonne coulissante double l 1900 x h 2500 mm
Lot 1 | 124184 | IMMEUBLE CITE | 124184-IMMEUBLE CITE-75004-Paris | 149351 | IMMEUBLE CITE | 2, rue de la Cité | 75 | 75004 | Paris | Fermetures_Automatiques | Porte piétonne coulissante | PPA-00067 | 1 | U | TORMAX WINDRIVE 2201 | porte piétonne coulissante 2 volumes mécanisme TORMAX WD 200 2201 rénovation située rep 38 CITE - Escalier F Entrée intérieur
Lot 1 | 124184 | IMMEUBLE CITE | 124184-IMMEUBLE CITE-75004-Paris | 149351 | IMMEUBLE CITE | 2, rue de la Cité | 75 | 75004 | Paris | Fermetures_Automatiques | Porte piétonne coulissante | PPA-00068 | 1 | U | PORTALP TINA 2 | porte piétonne coulissante double vantaux
Lot 1 | 124184 | IMMEUBLE CITE | 124184-IMMEUBLE CITE-75004-Paris | 149351 | IMMEUBLE CITE | 2, rue de la Cité | 75 | 75004 | Paris | Fermetures_Automatiques | Porte piétonne coulissante | PPA-00069 | 1 | U | TORMAX 2401 | porte piétonne coulissante double 2 volumes TORMAX IMOTION 2401, lg 1650 x h 3100 mm, rep 24 CITE - Accueil public Entrée ext public place louis lépine
Lot 1 | 124184 | IMMEUBLE CITE | 124184-IMMEUBLE CITE-75004-Paris | 149351 | IMMEUBLE CITE | 2, rue de la Cité | 75 | 75004 | Paris | Fermetures_Automatiques | Porte piétonne coulissante | PPA-00070 | 1 | U | TORMAX 2401 | porte piétonne coulissante 1 volume Tormax type iMotion 2401 lg 1076 mm x h 3130 mm couleur Ral 7016 Gris
Lot 1 | 124184 | IMMEUBLE CITE | 124184-IMMEUBLE CITE-75004-Paris | 149351 | IMMEUBLE CITE | 2, rue de la Cité | 75 | 75004 | Paris | Fermetures_Automatiques | Porte piétonne coulissante | PPA-00071 | 1 | U | PORTALP TINA 2 | porte piétonne coulisante double vantaux
Lot 1 | 124184 | IMMEUBLE CITE | 124184-IMMEUBLE CITE-75004-Paris | 149351 | IMMEUBLE CITE | 2, rue de la Cité | 75 | 75004 | Paris | Fermetures_Automatiques | Porte piétonne coulissante | PPA-00072 | 1 | U | PORTALP TINA 2 | porte piétonne coulisante double vantaux
Lot 1 | 124184 | IMMEUBLE CITE | 124184-IMMEUBLE CITE-75004-Paris | 149351 | IMMEUBLE CITE | 2, rue de la Cité | 75 | 75004 | Paris | Fermetures_Automatiques | Porte piétonne coulissante | PPA-00073 | 1 | U | DORMA | porte piétonne téléscopique double dorma dac300 l 2820 x h 2380 mm
Lot 1 | 124184 | IMMEUBLE CITE | 124184-IMMEUBLE CITE-75004-Paris | 149351 | IMMEUBLE CITE | 2, rue de la Cité | 75 | 75004 | Paris | Fermetures_Automatiques | Rideau métallique | PPA-00074 | 1 | U | NC | rideau électrique
Lot 1 | 124184 | IMMEUBLE CITE | 124184-IMMEUBLE CITE-75004-Paris | 149351 | IMMEUBLE CITE | 2, rue de la Cité | 75 | 75004 | Paris | Fermetures_Automatiques | Porte piétonne coulissante | PPA-00075 | 1 | U | TORMAX | porte piétonne coulissante double
Lot 1 | 124184 | IMMEUBLE CITE | 124184-IMMEUBLE CITE-75004-Paris | 149351 | IMMEUBLE CITE | 2, rue de la Cité | 75 | 75004 | Paris | Fermetures_Automatiques | Tourniquet | PPA-00076 | 1 | U | LBA T10 | Tourniquet LBA T10 spécial simple passage 3 x 120° type lbat10 special 1400 avec 3 bras de ø 40mm
Lot 1 | 124184 | IMMEUBLE CITE | 124184-IMMEUBLE CITE-75004-Paris | 149351 | IMMEUBLE CITE | 2, rue de la Cité | 75 | 75004 | Paris | Fermetures_Automatiques | Tourniquet | PPA-00077 | 1 | U | LBA T10 | Tourniquet LBA T10 spécial simple passage 3 x 120° type lbat10 special 1400 avec 3 bras de ø 40mm
Lot 1 | 124184 | IMMEUBLE CITE | 124184-IMMEUBLE CITE-75004-Paris | 149351 | IMMEUBLE CITE | 2, rue de la Cité | 75 | 75004 | Paris | Fermetures_Automatiques | Tourniquet | PPA-00078 | 1 | U | LBA T10 | Tourniquet LBA T10 spécial simple passage 3 x 120° type lbat10 special 1400 avec 3 bras de ø 40mm
Lot 1 | 124184 | IMMEUBLE CITE | 124184-IMMEUBLE CITE-75004-Paris | 149351 | IMMEUBLE CITE | 2, rue de la Cité | 75 | 75004 | Paris | Fermetures_Automatiques | Tourniquet | PPA-00079 | 1 | U | LBA T10 | Tourniquet LBA T10 spécial simple passage 3 x 120° type lbat10 special 1400 avec 3 bras de ø 40mm
Lot 1 | 124184 | IMMEUBLE CITE | 124184-IMMEUBLE CITE-75004-Paris | 149351 | IMMEUBLE CITE | 2, rue de la Cité | 75 | 75004 | Paris | Fermetures_Automatiques | Tourniquet | PPA-00080 | 1 | U | LBA T10 | Tourniquet LBA T10 spécial simple passage 3 x 120° type lbat10 special 1400 avec 3 bras de ø 40mm
Lot 1 | 124184 | IMMEUBLE CITE | 124184-IMMEUBLE CITE-75004-Paris | 149351 | IMMEUBLE CITE | 2, rue de la Cité | 75 | 75004 | Paris | Fermetures_Automatiques | Porte piétonne coulissante | PPA-00081 | 1 | U | TORMAX | porte piétonne coulissante simple
Lot 1 | 124184 | IMMEUBLE CITE | 124184-IMMEUBLE CITE-75004-Paris | 149351 | IMMEUBLE CITE | 2, rue de la Cité | 75 | 75004 | Paris | Fermetures_Automatiques | Porte piétonne coulissante | PPA-00082 | 1 | U | TORMAX | porte piétonne coulissante simple
Lot 1 | 124184 | IMMEUBLE CITE | 124184-IMMEUBLE CITE-75004-Paris | 149351 | IMMEUBLE CITE | 2, rue de la Cité | 75 | 75004 | Paris | Fermetures_Automatiques | Porte piétonne battante | PPA-00083 | 1 | U | NC | bloc 2 portes piétonnes coulissantes 1 volume lg 1000 x h 2000 mm (sas intérieur et extérieur) vitrée automatique située en accès pmr nouvelle entrée coté notre dame
Lot 1 | 124184 | IMMEUBLE CITE | 124184-IMMEUBLE CITE-75004-Paris | 149351 | IMMEUBLE CITE | 2, rue de la Cité | 75 | 75004 | Paris | Fermetures_Automatiques | Porte piétonne coulissante | PPA-00084 | 1 | U | TORMAX | porte piétonne coulissante 2 Volumes TORMAX lg 1500 x h 3000 mm rep 41 CITE - Entrée personnel coté cour
Lot 1 | 124184 | IMMEUBLE CITE | 124184-IMMEUBLE CITE-75004-Paris | 149351 | IMMEUBLE CITE | 2, rue de la Cité | 75 | 75004 | Paris | Fermetures_Automatiques | Porte piétonne | PPA-00085 | 1 | U | AUTOMATIC SYSTEM | Passage PMR
Lot 1 | 124184 | IMMEUBLE CITE | 124184-IMMEUBLE CITE-75004-Paris | 149351 | IMMEUBLE CITE | 2, rue de la Cité | 75 | 75004 | Paris | Fermetures_Automatiques | Porte piétonne | PPA-00086 | 1 | U | AUTOMATIC SYSTEM | Passage Piéton
Lot 1 | 124184 | IMMEUBLE CITE | 124184-IMMEUBLE CITE-75004-Paris | 149351 | IMMEUBLE CITE | 2, rue de la Cité | 75 | 75004 | Paris | Fermetures_Automatiques | Porte piétonne | PPA-00087 | 1 | U | AUTOMATIC SYSTEM | Passage PMR
Lot 1 | 124184 | IMMEUBLE CITE | 124184-IMMEUBLE CITE-75004-Paris | 149351 | IMMEUBLE CITE | 2, rue de la Cité | 75 | 75004 | Paris | Fermetures_Automatiques | Porte piétonne | PPA-00088 | 1 | U | AUTOMATIC SYSTEM | Passage Piéton
Lot 1 | 124184 | IMMEUBLE CITE | 124184-IMMEUBLE CITE-75004-Paris | 149351 | IMMEUBLE CITE | 2, rue de la Cité | 75 | 75004 | Paris | Fermetures_Automatiques | Porte piétonne | PPA-00089 | 1 | U | AUTOMATIC SYSTEM | Passage PMR
Lot 1 | 124184 | IMMEUBLE CITE | 124184-IMMEUBLE CITE-75004-Paris | 149351 | IMMEUBLE CITE | 2, rue de la Cité | 75 | 75004 | Paris | Fermetures_Automatiques | Porte piétonne | PPA-00090 | 1 | U | AUTOMATIC SYSTEM | Passage Piéton
Lot 1 | 124184 | IMMEUBLE CITE | 124184-IMMEUBLE CITE-75004-Paris | 149351 | IMMEUBLE CITE | 2, rue de la Cité | 75 | 75004 | Paris | Fermetures_Automatiques | Porte piétonne | PPA-00091 | 1 | U | AUTOMATIC SYSTEM | Passage PMR
Lot 1 | 124184 | IMMEUBLE CITE | 124184-IMMEUBLE CITE-75004-Paris | 149351 | IMMEUBLE CITE | 2, rue de la Cité | 75 | 75004 | Paris | Fermetures_Automatiques | Porte piétonne | PPA-00092 | 1 | U | AUTOMATIC SYSTEM | Passage Piéton
Lot 1 | 124184 | IMMEUBLE CITE | 124184-IMMEUBLE CITE-75004-Paris | 149351 | IMMEUBLE CITE | 2, rue de la Cité | 75 | 75004 | Paris | Fermetures_Automatiques | Porte piétonne | PPA-00093 | 1 | U | AUTOMATIC SYSTEM | Passage Piéton
Lot 1 | 124184 | IMMEUBLE CITE | 124184-IMMEUBLE CITE-75004-Paris | 149351 | IMMEUBLE CITE | 2, rue de la Cité | 75 | 75004 | Paris | Fermetures_Automatiques | Porte piétonne | PPA-00094 | 1 | U | AUTOMATIC SYSTEM | Passage PMR
Lot 1 | 124184 | IMMEUBLE CITE | 124184-IMMEUBLE CITE-75004-Paris | 149351 | IMMEUBLE CITE | 2, rue de la Cité | 75 | 75004 | Paris | Fermetures_Automatiques | Porte piétonne | PPA-00095 | 1 | U | AUTOMATIC SYSTEM | Passage Piéton
Lot 1 | 124184 | IMMEUBLE CITE | 124184-IMMEUBLE CITE-75004-Paris | 149351 | IMMEUBLE CITE | 2, rue de la Cité | 75 | 75004 | Paris | Fermetures_Automatiques | Porte piétonne | PPA-00096 | 1 | U | AUTOMATIC SYSTEM | Passage PMR
Lot 1 | 124184 | IMMEUBLE CITE | 124184-IMMEUBLE CITE-75004-Paris | 149351 | IMMEUBLE CITE | 2, rue de la Cité | 75 | 75004 | Paris | Fermetures_Automatiques | Porte piétonne | PPA-00097 | 1 | U | AUTOMATIC SYSTEM | Passage Piéton
Lot 1 | 124184 | IMMEUBLE CITE | 124184-IMMEUBLE CITE-75004-Paris | 149351 | IMMEUBLE CITE | 2, rue de la Cité | 75 | 75004 | Paris | Second_Œuvre | Sols intérieurs |  | 33260 | m² |  | Sols souples, carrelages, parquets et planchers béton | Sur l'ensemble du site et notamment dans les niveaux supérieurs, on trouve tout type de sols, des sols souples type lino, du carrelage, du parquet. Dans les niveaux de sous-sols non chauffés une dalle béton est présente.
Lot 1 | 124184 | IMMEUBLE CITE | 124184-IMMEUBLE CITE-75004-Paris | 149351 | IMMEUBLE CITE | 2, rue de la Cité | 75 | 75004 | Paris | Second_Œuvre | Murs intérieurs |  | 3320 | m² |  | Cloisons intérieures en plâtre | On trouve principalement des cloisons intérieures en plâtre dans les niveaux supérieurs, elles sont en bon état. Dans les niveaux de sous-sols, on trouve des murs intérieurs en béton ou en parpaings.
Lot 1 | 124184 | IMMEUBLE CITE | 124184-IMMEUBLE CITE-75004-Paris | 149351 | IMMEUBLE CITE | 2, rue de la Cité | 75 | 75004 | Paris | Second_Œuvre | Plafonds intérieurs |  | 26000 | m² |  | Dalles de faux plafond | On trouve principalement des dalles de faux plafond dans les niveaux supérieurs, elles sont en bon état. Dans les niveaux de sous-sols, on trouve des dalles de faux plafonds ou bien directement la dalle en béton selon les zones.
Lot 1 | 124184 | IMMEUBLE CITE | 124184-IMMEUBLE CITE-75004-Paris | 149351 | IMMEUBLE CITE | 2, rue de la Cité | 75 | 75004 | Paris | Second_Œuvre | Ouvertures intérieures |  | 0 | m² |  | Portes intérieures en bois | Les ouvertures intérieures sont majoritairement des portes en bois. Dans les zones avec des bureaux sensibles, on peut trouver des portes en bois avec un renfort acoustique sur la face extérieure. Le quantitatif en m² d'ouvertures intérieurs n'a pas pu être estimé.
Lot 1 | 124184 | IMMEUBLE CITE | 124184-IMMEUBLE CITE-75004-Paris | 149351 | IMMEUBLE CITE | 2, rue de la Cité | 75 | 75004 | Paris | Second_Œuvre | Signalétique |  | 0 | m² |  | Plans, panneaux et pancartes de bureaux | Le bâtiment est équipé de plans de repérages par niveau et par zones, de panneaux directionnels pour rejoindre les différents services, ainsi que de pancartes numérotées avec le nom des occupants des bureaux.
Lot 1 | 124210 | IMMEUBLE CAMILLE DESMOULINS | 124210-IMMEUBLE CAMILLE DESMOULINS-75011-Paris | 150197 | BDEP ROQUETTE | 10, rue Camille Desmoulins | 75 | 75011 | Paris | Clos_et_Couvert | Structure |  | 600 | m² |  | beton
Lot 1 | 124210 | IMMEUBLE CAMILLE DESMOULINS | 124210-IMMEUBLE CAMILLE DESMOULINS-75011-Paris | 150197 | BDEP ROQUETTE | 10, rue Camille Desmoulins | 75 | 75011 | Paris | Clos_et_Couvert | Couverture extérieure |  |  |  |  | Sans objet | Inclus dans une copropriété.
Lot 1 | 124210 | IMMEUBLE CAMILLE DESMOULINS | 124210-IMMEUBLE CAMILLE DESMOULINS-75011-Paris | 150197 | BDEP ROQUETTE | 10, rue Camille Desmoulins | 75 | 75011 | Paris | Clos_et_Couvert | Façade |  | 282 | m² |  | Façade maçonnée
Lot 1 | 124210 | IMMEUBLE CAMILLE DESMOULINS | 124210-IMMEUBLE CAMILLE DESMOULINS-75011-Paris | 150197 | BDEP ROQUETTE | 10, rue Camille Desmoulins | 75 | 75011 | Paris | Clos_et_Couvert | Ouvertures extérieures |  | 15 | UT |  | fentres, portes et rideau métallique
Lot 1 | 124210 | IMMEUBLE CAMILLE DESMOULINS | 124210-IMMEUBLE CAMILLE DESMOULINS-75011-Paris | 150197 | BDEP ROQUETTE | 10, rue Camille Desmoulins | 75 | 75011 | Paris | Clos_et_Couvert | Couverture-Charpente |  |  |  |  | Sans objet | Inclus dans une copropriété.
Lot 1 | 124210 | IMMEUBLE CAMILLE DESMOULINS | 124210-IMMEUBLE CAMILLE DESMOULINS-75011-Paris | 150197 | BDEP ROQUETTE | 10, rue Camille Desmoulins | 75 | 75011 | Paris | Clos_et_Couvert | Structure
Lot 1 | 124210 | IMMEUBLE CAMILLE DESMOULINS | 124210-IMMEUBLE CAMILLE DESMOULINS-75011-Paris | 150197 | BDEP ROQUETTE | 10, rue Camille Desmoulins | 75 | 75011 | Paris | Clos_et_Couvert | couverture extérieure
Lot 1 | 124210 | IMMEUBLE CAMILLE DESMOULINS | 124210-IMMEUBLE CAMILLE DESMOULINS-75011-Paris | 150197 | BDEP ROQUETTE | 10, rue Camille Desmoulins | 75 | 75011 | Paris | Clos_et_Couvert | Façade
Lot 1 | 124210 | IMMEUBLE CAMILLE DESMOULINS | 124210-IMMEUBLE CAMILLE DESMOULINS-75011-Paris | 150197 | BDEP ROQUETTE | 10, rue Camille Desmoulins | 75 | 75011 | Paris | Clos_et_Couvert | Ouvertures extérieures
Lot 1 | 124210 | IMMEUBLE CAMILLE DESMOULINS | 124210-IMMEUBLE CAMILLE DESMOULINS-75011-Paris | 150197 | BDEP ROQUETTE | 10, rue Camille Desmoulins | 75 | 75011 | Paris | Clos_et_Couvert | Couverture-Charpente
Lot 1 | 124210 | IMMEUBLE CAMILLE DESMOULINS | 124210-IMMEUBLE CAMILLE DESMOULINS-75011-Paris | 150197 | BDEP ROQUETTE | 10, rue Camille Desmoulins | 75 | 75011 | Paris | Fermetures_Automatiques | Rideau métallique | PPA-00125 | 1 | U | NC | rideau métallique compensé lg 1445 x h 2600 mm motorisé fonctionnement homme mort commande par sélecteur a clés intérieur situé angle rue Camille Desmoulins
Lot 1 | 124210 | IMMEUBLE CAMILLE DESMOULINS | 124210-IMMEUBLE CAMILLE DESMOULINS-75011-Paris | 150197 | BDEP ROQUETTE | 10, rue Camille Desmoulins | 75 | 75011 | Paris | Second_Œuvre | Sols |  | 270 | m² |  | souple, carrelage et parquet
Lot 1 | 124210 | IMMEUBLE CAMILLE DESMOULINS | 124210-IMMEUBLE CAMILLE DESMOULINS-75011-Paris | 150197 | BDEP ROQUETTE | 10, rue Camille Desmoulins | 75 | 75011 | Paris | Second_Œuvre | Murs intérieurs |  | 68 | m² |  | cloison legere, carreaux de platre
Lot 1 | 124210 | IMMEUBLE CAMILLE DESMOULINS | 124210-IMMEUBLE CAMILLE DESMOULINS-75011-Paris | 150197 | BDEP ROQUETTE | 10, rue Camille Desmoulins | 75 | 75011 | Paris | Second_Œuvre | Plafonds intérieurs |  | 40 | m² |  | faux plafond mineral, lame acier
Lot 1 | 124210 | IMMEUBLE CAMILLE DESMOULINS | 124210-IMMEUBLE CAMILLE DESMOULINS-75011-Paris | 150197 | BDEP ROQUETTE | 10, rue Camille Desmoulins | 75 | 75011 | Paris | Second_Œuvre | Ouvertures intérieures |  | 27 | UT |  | portes bois
Lot 1 | 124210 | IMMEUBLE CAMILLE DESMOULINS | 124210-IMMEUBLE CAMILLE DESMOULINS-75011-Paris | 150197 | BDEP ROQUETTE | 10, rue Camille Desmoulins | 75 | 75011 | Paris | Second_Œuvre | Signalétique |  |  |  |  | sans objet
Lot 1 | 124210 | IMMEUBLE CAMILLE DESMOULINS | 124210-IMMEUBLE CAMILLE DESMOULINS-75011-Paris | 150197 | BDEP ROQUETTE | 10, rue Camille Desmoulins | 75 | 75011 | Paris | Second_Œuvre | Sols
Lot 1 | 124210 | IMMEUBLE CAMILLE DESMOULINS | 124210-IMMEUBLE CAMILLE DESMOULINS-75011-Paris | 150197 | BDEP ROQUETTE | 10, rue Camille Desmoulins | 75 | 75011 | Paris | Second_Œuvre | Murs intérieurs
Lot 1 | 124210 | IMMEUBLE CAMILLE DESMOULINS | 124210-IMMEUBLE CAMILLE DESMOULINS-75011-Paris | 150197 | BDEP ROQUETTE | 10, rue Camille Desmoulins | 75 | 75011 | Paris | Second_Œuvre | Plafonds intérieurs
Lot 1 | 124210 | IMMEUBLE CAMILLE DESMOULINS | 124210-IMMEUBLE CAMILLE DESMOULINS-75011-Paris | 150197 | BDEP ROQUETTE | 10, rue Camille Desmoulins | 75 | 75011 | Paris | Second_Œuvre | Ouvertures intérieures
Lot 1 | 124210 | IMMEUBLE CAMILLE DESMOULINS | 124210-IMMEUBLE CAMILLE DESMOULINS-75011-Paris | 150197 | BDEP ROQUETTE | 10, rue Camille Desmoulins | 75 | 75011 | Paris | Second_Œuvre | Signalétique
Lot 1 | 124373 | IMMEUBLE DANTE | 124373-IMMEUBLE DANTE-75005-Paris | 168033 | IMMEUBLE DANTE | 7, rue Dante | 75 | 75005 | Paris | Clos_et_Couvert | Structure |  |  |  |  | Pierre | Appartement en rez de chaussée dans un immeuble Hausmanien
Lot 1 | 124373 | IMMEUBLE DANTE | 124373-IMMEUBLE DANTE-75005-Paris | 168033 | IMMEUBLE DANTE | 7, rue Dante | 75 | 75005 | Paris | Clos_et_Couvert | Couverture extérieure |  |  |  |  | Zinc toiture immeuble
Lot 1 | 124373 | IMMEUBLE DANTE | 124373-IMMEUBLE DANTE-75005-Paris | 168033 | IMMEUBLE DANTE | 7, rue Dante | 75 | 75005 | Paris | Clos_et_Couvert | Façade |  |  |  |  | Pierre
Lot 1 | 124373 | IMMEUBLE DANTE | 124373-IMMEUBLE DANTE-75005-Paris | 168033 | IMMEUBLE DANTE | 7, rue Dante | 75 | 75005 | Paris | Clos_et_Couvert | Ouvertures extérieures |  | 7 |  |  | Bois simple vitrage
Lot 1 | 124373 | IMMEUBLE DANTE | 124373-IMMEUBLE DANTE-75005-Paris | 168033 | IMMEUBLE DANTE | 7, rue Dante | 75 | 75005 | Paris | Clos_et_Couvert | Couverture-Charpente |  |  |  |  | Bois Immeuble
Lot 1 | 124373 | IMMEUBLE DANTE | 124373-IMMEUBLE DANTE-75005-Paris | 168033 | IMMEUBLE DANTE | 7, rue Dante | 75 | 75005 | Paris | Clos_et_Couvert | Structure
Lot 1 | 124373 | IMMEUBLE DANTE | 124373-IMMEUBLE DANTE-75005-Paris | 168033 | IMMEUBLE DANTE | 7, rue Dante | 75 | 75005 | Paris | Clos_et_Couvert | couverture extérieure
Lot 1 | 124373 | IMMEUBLE DANTE | 124373-IMMEUBLE DANTE-75005-Paris | 168033 | IMMEUBLE DANTE | 7, rue Dante | 75 | 75005 | Paris | Clos_et_Couvert | Façade
Lot 1 | 124373 | IMMEUBLE DANTE | 124373-IMMEUBLE DANTE-75005-Paris | 168033 | IMMEUBLE DANTE | 7, rue Dante | 75 | 75005 | Paris | Clos_et_Couvert | Ouvertures extérieures
Lot 1 | 124373 | IMMEUBLE DANTE | 124373-IMMEUBLE DANTE-75005-Paris | 168033 | IMMEUBLE DANTE | 7, rue Dante | 75 | 75005 | Paris | Clos_et_Couvert | Couverture-Charpente
Lot 1 | 124373 | IMMEUBLE DANTE | 124373-IMMEUBLE DANTE-75005-Paris | 168033 | IMMEUBLE DANTE | 7, rue Dante | 75 | 75005 | Paris | Fermetures_Automatiques | Rideau métallique | PPA-00105 | 1 | U | NC | rideau à enrouleur (lamelle)
Lot 1 | 124373 | IMMEUBLE DANTE | 124373-IMMEUBLE DANTE-75005-Paris | 168033 | IMMEUBLE DANTE | 7, rue Dante | 75 | 75005 | Paris | Second_Œuvre | Sols |  |  |  |  | Sols souples amiantés
Lot 1 | 124373 | IMMEUBLE DANTE | 124373-IMMEUBLE DANTE-75005-Paris | 168033 | IMMEUBLE DANTE | 7, rue Dante | 75 | 75005 | Paris | Second_Œuvre | Murs intérieurs |  |  |  |  | Brique platrière, enduit projeté, peinture
Lot 1 | 124373 | IMMEUBLE DANTE | 124373-IMMEUBLE DANTE-75005-Paris | 168033 | IMMEUBLE DANTE | 7, rue Dante | 75 | 75005 | Paris | Second_Œuvre | Plafonds intérieurs |  |  |  |  | Baculat, enduite peinture
Lot 1 | 124373 | IMMEUBLE DANTE | 124373-IMMEUBLE DANTE-75005-Paris | 168033 | IMMEUBLE DANTE | 7, rue Dante | 75 | 75005 | Paris | Second_Œuvre | Ouvertures intérieures |  |  |  |  | huisseries bois et portes bois
Lot 1 | 124373 | IMMEUBLE DANTE | 124373-IMMEUBLE DANTE-75005-Paris | 168033 | IMMEUBLE DANTE | 7, rue Dante | 75 | 75005 | Paris | Second_Œuvre | Signalétique |  |  |  |  | non local syndical
Lot 1 | 124373 | IMMEUBLE DANTE | 124373-IMMEUBLE DANTE-75005-Paris | 168033 | IMMEUBLE DANTE | 7, rue Dante | 75 | 75005 | Paris | Second_Œuvre | Sols
Lot 1 | 124373 | IMMEUBLE DANTE | 124373-IMMEUBLE DANTE-75005-Paris | 168033 | IMMEUBLE DANTE | 7, rue Dante | 75 | 75005 | Paris | Second_Œuvre | Murs intérieurs
Lot 1 | 124373 | IMMEUBLE DANTE | 124373-IMMEUBLE DANTE-75005-Paris | 168033 | IMMEUBLE DANTE | 7, rue Dante | 75 | 75005 | Paris | Second_Œuvre | Plafonds intérieurs
Lot 1 | 124373 | IMMEUBLE DANTE | 124373-IMMEUBLE DANTE-75005-Paris | 168033 | IMMEUBLE DANTE | 7, rue Dante | 75 | 75005 | Paris | Second_Œuvre | Ouvertures intérieures
Lot 1 | 124373 | IMMEUBLE DANTE | 124373-IMMEUBLE DANTE-75005-Paris | 168033 | IMMEUBLE DANTE | 7, rue Dante | 75 | 75005 | Paris | Second_Œuvre | Signalétique
Lot 1 | 125329 | HOTEL DE POLICE DU 5EME | 125329-HOTEL DE POLICE DU 5EME-75005-Paris | 167475 | #REF! | 4, rue de la Montagne Sainte-Geneviève | 75 | 75005 | Paris | Assainissement _Relevage des eaux | Pompe de relevage | RLV-00003
Lot 1 | 125329 | HOTEL DE POLICE DU 5EME | 125329-HOTEL DE POLICE DU 5EME-75005-Paris | 167475 | HOTEL DE POLICE 5EME | 4, rue de la Montagne Sainte-Geneviève | 75 | 75005 | Paris | Clos_et_Couvert | Structure |  |  |  |  | Béton
Lot 1 | 125329 | HOTEL DE POLICE DU 5EME | 125329-HOTEL DE POLICE DU 5EME-75005-Paris | 167475 | HOTEL DE POLICE 5EME | 4, rue de la Montagne Sainte-Geneviève | 75 | 75005 | Paris | Clos_et_Couvert | Couverture extérieure |  |  |  |  | toiture terrasse, dalles gravillonée sur plots
Lot 1 | 125329 | HOTEL DE POLICE DU 5EME | 125329-HOTEL DE POLICE DU 5EME-75005-Paris | 167475 | HOTEL DE POLICE 5EME | 4, rue de la Montagne Sainte-Geneviève | 75 | 75005 | Paris | Clos_et_Couvert | Façade |  |  |  |  | Pierre agraffée, tole agraffée,
Lot 1 | 125329 | HOTEL DE POLICE DU 5EME | 125329-HOTEL DE POLICE DU 5EME-75005-Paris | 167475 | HOTEL DE POLICE 5EME | 4, rue de la Montagne Sainte-Geneviève | 75 | 75005 | Paris | Clos_et_Couvert | Ouvertures extérieures |  |  |  |  | Chassis vitrés simple vitrage
Lot 1 | 125329 | HOTEL DE POLICE DU 5EME | 125329-HOTEL DE POLICE DU 5EME-75005-Paris | 167475 | HOTEL DE POLICE 5EME | 4, rue de la Montagne Sainte-Geneviève | 75 | 75005 | Paris | Clos_et_Couvert | Couverture-Charpente |  |  |  |  | néant
Lot 1 | 125329 | HOTEL DE POLICE DU 5EME | 125329-HOTEL DE POLICE DU 5EME-75005-Paris | 167475 | HOTEL DE POLICE 5EME | 4, rue de la Montagne Sainte-Geneviève | 75 | 75005 | Paris | Clos_et_Couvert | Structure
Lot 1 | 125329 | HOTEL DE POLICE DU 5EME | 125329-HOTEL DE POLICE DU 5EME-75005-Paris | 167475 | HOTEL DE POLICE 5EME | 4, rue de la Montagne Sainte-Geneviève | 75 | 75005 | Paris | Clos_et_Couvert | couverture extérieure
Lot 1 | 125329 | HOTEL DE POLICE DU 5EME | 125329-HOTEL DE POLICE DU 5EME-75005-Paris | 167475 | HOTEL DE POLICE 5EME | 4, rue de la Montagne Sainte-Geneviève | 75 | 75005 | Paris | Clos_et_Couvert | Façade
Lot 1 | 125329 | HOTEL DE POLICE DU 5EME | 125329-HOTEL DE POLICE DU 5EME-75005-Paris | 167475 | HOTEL DE POLICE 5EME | 4, rue de la Montagne Sainte-Geneviève | 75 | 75005 | Paris | Clos_et_Couvert | Ouvertures extérieures
Lot 1 | 125329 | HOTEL DE POLICE DU 5EME | 125329-HOTEL DE POLICE DU 5EME-75005-Paris | 167475 | HOTEL DE POLICE 5EME | 4, rue de la Montagne Sainte-Geneviève | 75 | 75005 | Paris | Clos_et_Couvert | Couverture-Charpente
Lot 1 | 125329 | HOTEL DE POLICE DU 5EME | 125329-HOTEL DE POLICE DU 5EME-75005-Paris | 167475 | #REF! | 4, rue de la Montagne Sainte-Geneviève | 75 | 75005 | Paris | Fermetures_Automatiques | Porte piétonne coulissante | PPA-00106 | 1 | U | TORMAX 2201 | piétonne coulissante 1 volume vitré pare balles CR4, mécanisme TORMAX IMOTION 2401 lg 1800 x h 2250 mm, poids vantail 300 Kg, poids max 600 Kg, lg mécanisme 3800 mm, 1 unité de passage, auteur de mécanisme 140 mm, profondeur mécanisme 295, châssis FB4-FGS selon norme NF EN 1522 + 1523 - Vitrage -non-isolant-BR4 pour pose en intérieur, profils tubulaire acier JANSEN CR4 couleur RAL Blanc 7012, située entrée SAS extérieur du commissariat matricule lacroix 27220
Lot 1 | 125329 | HOTEL DE POLICE DU 5EME | 125329-HOTEL DE POLICE DU 5EME-75005-Paris | 167475 | #REF! | 4, rue de la Montagne Sainte-Geneviève | 75 | 75005 | Paris | Fermetures_Automatiques | Barrière levante | PPA-00107 | 1 | U | ERO | barrière automatique ERO
Lot 1 | 125329 | HOTEL DE POLICE DU 5EME | 125329-HOTEL DE POLICE DU 5EME-75005-Paris | 167475 | #REF! | 4, rue de la Montagne Sainte-Geneviève | 75 | 75005 | Paris | Fermetures_Automatiques | Porte basculante | PPA-00108 | 1 | U | SAFIR | porte SAFIR type RU3D50-32EN-13 matricule safir n°34864 l 2800 x h 3000 mm
Lot 1 | 125329 | HOTEL DE POLICE DU 5EME | 125329-HOTEL DE POLICE DU 5EME-75005-Paris | 167475 | #REF! | 4, rue de la Montagne Sainte-Geneviève | 75 | 75005 | Paris | Fermetures_Automatiques | Porte basculante | PPA-00109 | 1 | U | SAFIR | porte SAFIR type RU3D50-32EN-13 l 2800 x h 2500 mm matricule safir n°34865
Lot 1 | 125329 | HOTEL DE POLICE DU 5EME | 125329-HOTEL DE POLICE DU 5EME-75005-Paris | 167475 | #REF! | 4, rue de la Montagne Sainte-Geneviève | 75 | 75005 | Paris | Fermetures_Automatiques | Porte piétonne battante | PPA-00110 | 1 | U | GEZE | porte piétonne battante GEZE située Musée 3ème étage
Lot 1 | 125329 | HOTEL DE POLICE DU 5EME | 125329-HOTEL DE POLICE DU 5EME-75005-Paris | 167475 | HOTEL DE POLICE 5EME | 4, rue de la Montagne Sainte-Geneviève | 75 | 75005 | Paris | Second_Œuvre | Sols |  |  |  |  | Bureaux et circulation : sol souples Sanitaires vestiaires chef de poste : carrelage
Lot 1 | 125329 | HOTEL DE POLICE DU 5EME | 125329-HOTEL DE POLICE DU 5EME-75005-Paris | 167475 | HOTEL DE POLICE 5EME | 4, rue de la Montagne Sainte-Geneviève | 75 | 75005 | Paris | Second_Œuvre | Murs intérieurs |  |  |  |  | Brique platrière, enduit projeté, peinture
Lot 1 | 125329 | HOTEL DE POLICE DU 5EME | 125329-HOTEL DE POLICE DU 5EME-75005-Paris | 167475 | HOTEL DE POLICE 5EME | 4, rue de la Montagne Sainte-Geneviève | 75 | 75005 | Paris | Second_Œuvre | Plafonds intérieurs |  |  |  |  | Etage : faux plafond mineral, RdC : lame acier
Lot 1 | 125329 | HOTEL DE POLICE DU 5EME | 125329-HOTEL DE POLICE DU 5EME-75005-Paris | 167475 | HOTEL DE POLICE 5EME | 4, rue de la Montagne Sainte-Geneviève | 75 | 75005 | Paris | Second_Œuvre | Ouvertures intérieures |  |  |  |  | Huisseries métalliques Portes bois
Lot 1 | 125329 | HOTEL DE POLICE DU 5EME | 125329-HOTEL DE POLICE DU 5EME-75005-Paris | 167475 | HOTEL DE POLICE 5EME | 4, rue de la Montagne Sainte-Geneviève | 75 | 75005 | Paris | Second_Œuvre | Signalétique |  |  |  |  | oui
Lot 1 | 125329 | HOTEL DE POLICE DU 5EME | 125329-HOTEL DE POLICE DU 5EME-75005-Paris | 167475 | HOTEL DE POLICE 5EME | 4, rue de la Montagne Sainte-Geneviève | 75 | 75005 | Paris | Second_Œuvre | Sols
Lot 1 | 125329 | HOTEL DE POLICE DU 5EME | 125329-HOTEL DE POLICE DU 5EME-75005-Paris | 167475 | HOTEL DE POLICE 5EME | 4, rue de la Montagne Sainte-Geneviève | 75 | 75005 | Paris | Second_Œuvre | Murs intérieurs
Lot 1 | 125329 | HOTEL DE POLICE DU 5EME | 125329-HOTEL DE POLICE DU 5EME-75005-Paris | 167475 | HOTEL DE POLICE 5EME | 4, rue de la Montagne Sainte-Geneviève | 75 | 75005 | Paris | Second_Œuvre | Plafonds intérieurs
Lot 1 | 125329 | HOTEL DE POLICE DU 5EME | 125329-HOTEL DE POLICE DU 5EME-75005-Paris | 167475 | HOTEL DE POLICE 5EME | 4, rue de la Montagne Sainte-Geneviève | 75 | 75005 | Paris | Second_Œuvre | Ouvertures intérieures
Lot 1 | 125329 | HOTEL DE POLICE DU 5EME | 125329-HOTEL DE POLICE DU 5EME-75005-Paris | 167475 | HOTEL DE POLICE 5EME | 4, rue de la Montagne Sainte-Geneviève | 75 | 75005 | Paris | Second_Œuvre | Signalétique
Lot 1 | 125422 | CANTONNEMENT CRS DEBROUSSE | 125422-CANTONNEMENT CRS DEBROUSSE-75020-Paris | 377099 | CANTONNEMENT CRS DEBROUSSE - BATIMENT A | 73, rue Vitruve | 75 | 75020 | Paris | Assainissement _Relevage des eaux | Bac à graisse | RLV-00284
Lot 1 | 125422 | CANTONNEMENT CRS DEBROUSSE | 125422-CANTONNEMENT CRS DEBROUSSE-75020-Paris | 377099 | CANTONNEMENT CRS DEBROUSSE - BATIMENT A | 73, rue Vitruve | 75 | 75020 | Paris | Assainissement _Relevage des eaux | Siphon de sol | RLV-00285
Lot 1 | 125422 | CANTONNEMENT CRS DEBROUSSE | 125422-CANTONNEMENT CRS DEBROUSSE-75020-Paris | 377099 | CANTONNEMENT CRS DEBROUSSE - BATIMENT A | 73, rue Vitruve | 75 | 75020 | Paris | Assainissement _Relevage des eaux | Siphon de sol | RLV-00286
Lot 1 | 125422 | CANTONNEMENT CRS DEBROUSSE | 125422-CANTONNEMENT CRS DEBROUSSE-75020-Paris | 377099 | CANTONNEMENT CRS DEBROUSSE - BATIMENT A | 73, rue Vitruve | 75 | 75020 | Paris | Assainissement _Relevage des eaux | Siphon de sol | RLV-00287
Lot 1 | 125422 | CANTONNEMENT CRS DEBROUSSE | 125422-CANTONNEMENT CRS DEBROUSSE-75020-Paris | 377099 | CANTONNEMENT CRS DEBROUSSE - BATIMENT A | 73, rue Vitruve | 75 | 75020 | Paris | Assainissement _Relevage des eaux | Siphon de sol | RLV-00288
Lot 1 | 125422 | CANTONNEMENT CRS DEBROUSSE | 125422-CANTONNEMENT CRS DEBROUSSE-75020-Paris | 377099 | CANTONNEMENT CRS DEBROUSSE - BATIMENT A | 73, rue Vitruve | 75 | 75020 | Paris | Assainissement _Relevage des eaux | Siphon de sol | RLV-00289
Lot 1 | 125422 | CANTONNEMENT CRS DEBROUSSE | 125422-CANTONNEMENT CRS DEBROUSSE-75020-Paris | 377099 | CANTONNEMENT CRS DEBROUSSE - BATIMENT A | 73, rue Vitruve | 75 | 75020 | Paris | Assainissement _Relevage des eaux | Siphon de sol | RLV-00290
Lot 1 | 125422 | CANTONNEMENT CRS DEBROUSSE | 125422-CANTONNEMENT CRS DEBROUSSE-75020-Paris | 377099 | CANTONNEMENT CRS DEBROUSSE - BATIMENT A | 73, rue Vitruve | 75 | 75020 | Paris | Clos_et_Couvert | Structure |  | 1795 | m² |  | Les façades du bâtiment A sont entièrement composées en béton avec un parement brique extérieur et sans isolation. | Les structures sont globalement en bon état. Des parements briques ont été rajoutés en 1992, aucune dégradation importante n'a été constatée.
Lot 1 | 125422 | CANTONNEMENT CRS DEBROUSSE | 125422-CANTONNEMENT CRS DEBROUSSE-75020-Paris | 377099 | CANTONNEMENT CRS DEBROUSSE - BATIMENT A | 73, rue Vitruve | 75 | 75020 | Paris | Clos_et_Couvert | Couverture extérieure |  | 775 | m² |  | Les couvertures extérieures possèdent une étanchéité en tuiles. | La couverture est en état d'usage. Une réfection de l'étanchéité pourrait être à prévoir. Toutefois, aucune dégradation n'a été constatée.
Lot 1 | 125422 | CANTONNEMENT CRS DEBROUSSE | 125422-CANTONNEMENT CRS DEBROUSSE-75020-Paris | 377099 | CANTONNEMENT CRS DEBROUSSE - BATIMENT A | 73, rue Vitruve | 75 | 75020 | Paris | Clos_et_Couvert | Façade |  | 1795 | m² |  | La façade est principalement en parement brique. | Les parements briques sont globalement en bon état, aucune dégradation importante n'a été constatée.
Lot 1 | 125422 | CANTONNEMENT CRS DEBROUSSE | 125422-CANTONNEMENT CRS DEBROUSSE-75020-Paris | 377099 | CANTONNEMENT CRS DEBROUSSE - BATIMENT A | 73, rue Vitruve | 75 | 75020 | Paris | Clos_et_Couvert | Ouvertures extérieures |  | 216 | m² |  | Les menuiseries sont majoritairement en PVC en double vitrage 10 mm équipées de volets battants extérieurs. Au niveau des vestiaires du RDC bas, les menuiseries sont en aluminium double vitrage 10 mm. | Les menuiseries d'origine en bois ont été remplacées par des menuiseries en PVC en 1992, elles sont globalement en bon état. Aucune dégradation n'a été constatée.
Lot 1 | 125422 | CANTONNEMENT CRS DEBROUSSE | 125422-CANTONNEMENT CRS DEBROUSSE-75020-Paris | 377099 | CANTONNEMENT CRS DEBROUSSE - BATIMENT A | 73, rue Vitruve | 75 | 75020 | Paris | Clos_et_Couvert | Couverture-Charpente |  | 775 | m² |  | La couverture est exclusivement de type charpente en bois équipée d'une étanchéité en tuiles. | Les charpentes en bois datent de l'année de construction et sont en état d'usage. Certaines poutres en bois sont dégradées.
Lot 1 | 125422 | CANTONNEMENT CRS DEBROUSSE | 125422-CANTONNEMENT CRS DEBROUSSE-75020-Paris | 377099 | CANTONNEMENT CRS DEBROUSSE - BATIMENT A | 73, rue Vitruve | 75 | 75020 | Paris | Fermetures_Automatiques | Portail battant | PPA-00301 | 1 | U | NC | sur le portail battant 1/3-2/3 lg 3195 + 1170 x h 2420 mm manuel couleur noir situé entrée CRS
Lot 1 | 125422 | CANTONNEMENT CRS DEBROUSSE | 125422-CANTONNEMENT CRS DEBROUSSE-75020-Paris | 377099 | CANTONNEMENT CRS DEBROUSSE - BATIMENT A | 73, rue Vitruve | 75 | 75020 | Paris | Second_Œuvre | Sols |  | 3118 | m² |  | Les revêtements de sol dans le bâtiment sont majoritairement du carrelage. | Les revêtements sont globalement en bon état, quelques traces de salissures ont été relevées sur le carrelage.
Lot 1 | 125422 | CANTONNEMENT CRS DEBROUSSE | 125422-CANTONNEMENT CRS DEBROUSSE-75020-Paris | 377099 | CANTONNEMENT CRS DEBROUSSE - BATIMENT A | 73, rue Vitruve | 75 | 75020 | Paris | Second_Œuvre | Murs intérieurs |  | 311 | m² |  | Les murs intérieurs sont principalement en parpaing avec une couche de placoplâtre BA13 pour la séparation entre les bureaux et chambres. | Les murs sont en bon état. Aucune pathologie n'a été observée.
Lot 1 | 125422 | CANTONNEMENT CRS DEBROUSSE | 125422-CANTONNEMENT CRS DEBROUSSE-75020-Paris | 377099 | CANTONNEMENT CRS DEBROUSSE - BATIMENT A | 73, rue Vitruve | 75 | 75020 | Paris | Second_Œuvre | Plafonds intérieurs |  | 2600 | m² |  | Les plafonds intérieurs sont principalement des dalles en béton avec une couche de peinture blanche. Des dalles de faux-plafond ont été mis en place au niveau des locaux | Les plafonds intérieurs sont en état d'usage. Plusieurs traces d'humidité ainsi que des fissures on été relevées sur place.
Lot 1 | 125422 | CANTONNEMENT CRS DEBROUSSE | 125422-CANTONNEMENT CRS DEBROUSSE-75020-Paris | 377099 | CANTONNEMENT CRS DEBROUSSE - BATIMENT A | 73, rue Vitruve | 75 | 75020 | Paris | Second_Œuvre | Ouvertures intérieures |  | 500 | m² |  | Les menuiseries intérieures sont toutes en bois. | Les menuiseries bois sont globalement en bon état et ne présentent pas de dégradations
Lot 1 | 125422 | CANTONNEMENT CRS DEBROUSSE | 125422-CANTONNEMENT CRS DEBROUSSE-75020-Paris | 377099 | CANTONNEMENT CRS DEBROUSSE - BATIMENT A | 73, rue Vitruve | 75 | 75020 | Paris | Second_Œuvre | Signalétique |  | 0 | 0 |  | Les signalétiques intérieurs présentes dans le bâtiment sont les plans d'incendie et les numéros de chambre. Il n'y a pas d'autre signalétique dans le bâtiment. | Le peu d'éléments de signalétique sont en très bon état. Aucune dégradation n'a été constatée.
Lot 1 | 125422 | CANTONNEMENT CRS DEBROUSSE | 125422-CANTONNEMENT CRS DEBROUSSE-75020-Paris | 377102 | CANTONNEMENT CRS DEBROUSSE - BATIMENT B | 73, rue Vitruve | 75 | 75020 | Paris | Clos_et_Couvert | Structure |  | 1795 | m² |  | Les façades du bâtiment A sont entièrement composées en béton avec un parement brique extérieur et sans isolation. | Les structures sont globalement en bon état. Des parements briques ont été rajoutés en 1992, aucune dégradation importante n'a été constatée.
Lot 1 | 125422 | CANTONNEMENT CRS DEBROUSSE | 125422-CANTONNEMENT CRS DEBROUSSE-75020-Paris | 377102 | CANTONNEMENT CRS DEBROUSSE - BATIMENT B | 73, rue Vitruve | 75 | 75020 | Paris | Clos_et_Couvert | Couverture extérieure |  | 775 | m² |  | Les couvertures extérieures possèdent une étanchéité en tuiles. | La couverture est en état d'usage. Une réfection de l'étanchéité pourrait être à prévoir. Toutefois, aucune dégradation n'a été constatée.
Lot 1 | 125422 | CANTONNEMENT CRS DEBROUSSE | 125422-CANTONNEMENT CRS DEBROUSSE-75020-Paris | 377102 | CANTONNEMENT CRS DEBROUSSE - BATIMENT B | 73, rue Vitruve | 75 | 75020 | Paris | Clos_et_Couvert | Façade |  | 1795 | m² |  | La façade est principalement en parement brique. | Les parements briques sont globalement en bon état, aucune dégradation importante n'a été constatée.
Lot 1 | 125422 | CANTONNEMENT CRS DEBROUSSE | 125422-CANTONNEMENT CRS DEBROUSSE-75020-Paris | 377102 | CANTONNEMENT CRS DEBROUSSE - BATIMENT B | 73, rue Vitruve | 75 | 75020 | Paris | Clos_et_Couvert | Ouvertures extérieures |  | 216 | m² |  | Les menuiseries sont majoritairement en PVC en double vitrage 10 mm équipées de volets battants extérieurs. Au niveau des vestiaires du RDC bas, les menuiseries sont en bois simple vitrage | Les menuiseries d'origine en bois ont été remplacées par des menuiseries en PVC en 1992, elles sont globalement en bon état. Les menuiseries du RDC sont toujours en bois simple vitrage et sont en état d'usage.
Lot 1 | 125422 | CANTONNEMENT CRS DEBROUSSE | 125422-CANTONNEMENT CRS DEBROUSSE-75020-Paris | 377102 | CANTONNEMENT CRS DEBROUSSE - BATIMENT B | 73, rue Vitruve | 75 | 75020 | Paris | Clos_et_Couvert | Couverture-Charpente |  | 775 | m² |  | La couverture est exclusivement de type charpente en bois équipée d'une étanchéité en tuiles. | Les charpentes en bois datent de l'année de construction et sont en état d'usage. Certaines poutres en bois sont dégradées.
Lot 1 | 125422 | CANTONNEMENT CRS DEBROUSSE | 125422-CANTONNEMENT CRS DEBROUSSE-75020-Paris | 377102 | CANTONNEMENT CRS DEBROUSSE - BATIMENT B | 73, rue Vitruve | 75 | 75020 | Paris | Second_Œuvre | Sols |  | 2600 | m² |  | Les revêtements de sol dans le bâtiment sont majoritairement du carrelage. | Les revêtements sont globalement en bon état, quelques traces de salissures ont été relevées sur le carrelage.
Lot 1 | 125422 | CANTONNEMENT CRS DEBROUSSE | 125422-CANTONNEMENT CRS DEBROUSSE-75020-Paris | 377102 | CANTONNEMENT CRS DEBROUSSE - BATIMENT B | 73, rue Vitruve | 75 | 75020 | Paris | Second_Œuvre | Murs intérieurs |  | 311 | m² |  | Les murs intérieurs sont principalement en parpaing avec une couche de placoplâtre BA13 pour la séparation entre les bureaux et chambres. | Les murs sont en bon état. Aucune pathologie n'a été observée.
Lot 1 | 125422 | CANTONNEMENT CRS DEBROUSSE | 125422-CANTONNEMENT CRS DEBROUSSE-75020-Paris | 377102 | CANTONNEMENT CRS DEBROUSSE - BATIMENT B | 73, rue Vitruve | 75 | 75020 | Paris | Second_Œuvre | Plafonds intérieurs |  | 2600 | m² |  | Les plafonds intérieurs sont principalement des dalles en béton avec une couche de peinture blanche. Des dalles de faux-plafond ont été mis en place au niveau des locaux du RDC bas. | Les plafonds intérieurs sont en état d'usage. Plusieurs traces d'humidité à cause de fuites d'eau ont été relevées sur place.
Lot 1 | 125422 | CANTONNEMENT CRS DEBROUSSE | 125422-CANTONNEMENT CRS DEBROUSSE-75020-Paris | 377102 | CANTONNEMENT CRS DEBROUSSE - BATIMENT B | 73, rue Vitruve | 75 | 75020 | Paris | Second_Œuvre | Ouvertures intérieures |  | 500 | m² |  | Les menuiseries intérieures sont toutes en bois. | Les menuiseries bois sont globalement en bon état et ne présentent pas de dégradations majeures
Lot 1 | 125422 | CANTONNEMENT CRS DEBROUSSE | 125422-CANTONNEMENT CRS DEBROUSSE-75020-Paris | 377102 | CANTONNEMENT CRS DEBROUSSE - BATIMENT B | 73, rue Vitruve | 75 | 75020 | Paris | Second_Œuvre | Signalétique |  | 0 | 0 |  | Les signalétiques intérieurs présentes dans le bâtiment sont les plans d'incendie et les numéros de chambre. Il n'y a pas d'autre signalétique dans le bâtiment. | Le peu d'éléments de signalétique sont en très bon état. Aucune dégradation n'a été constatée.
Lot 1 | 125422 | CANTONNEMENT CRS DEBROUSSE | 125422-CANTONNEMENT CRS DEBROUSSE-75020-Paris | 377127 | CANTONNEMENT CRS DEBROUSSE - COUR AVEC STATIONNEMENT | 73, rue Vitruve | 75 | 75020 | Paris | Clos_et_Couvert | Structure |  |  |  |  | Maçonnerie (95%) / Structure métallique (5%)
Lot 1 | 125422 | CANTONNEMENT CRS DEBROUSSE | 125422-CANTONNEMENT CRS DEBROUSSE-75020-Paris | 377127 | CANTONNEMENT CRS DEBROUSSE - COUR AVEC STATIONNEMENT | 73, rue Vitruve | 75 | 75020 | Paris | Clos_et_Couvert | Couverture extérieure |  | 2100 | m² |  | Tuile (95%) / Bac acier (5%)
Lot 1 | 125422 | CANTONNEMENT CRS DEBROUSSE | 125422-CANTONNEMENT CRS DEBROUSSE-75020-Paris | 377127 | CANTONNEMENT CRS DEBROUSSE - COUR AVEC STATIONNEMENT | 73, rue Vitruve | 75 | 75020 | Paris | Clos_et_Couvert | Façade |  |  |  |  | Parement en terre cuite (90%) / Enduit peint (10%)
Lot 1 | 125422 | CANTONNEMENT CRS DEBROUSSE | 125422-CANTONNEMENT CRS DEBROUSSE-75020-Paris | 377127 | CANTONNEMENT CRS DEBROUSSE - COUR AVEC STATIONNEMENT | 73, rue Vitruve | 75 | 75020 | Paris | Clos_et_Couvert | Ouvertures extérieures |  |  |  |  | PVC/ACIER
Lot 1 | 125422 | CANTONNEMENT CRS DEBROUSSE | 125422-CANTONNEMENT CRS DEBROUSSE-75020-Paris | 377127 | CANTONNEMENT CRS DEBROUSSE - COUR AVEC STATIONNEMENT | 73, rue Vitruve | 75 | 75020 | Paris | Clos_et_Couvert | Couverture-Charpente |  |  |  |  | Charpente bois (%) / Charpente métallique (%)
Lot 1 | 125422 | CANTONNEMENT CRS DEBROUSSE | 125422-CANTONNEMENT CRS DEBROUSSE-75020-Paris | 377127 | CANTONNEMENT CRS DEBROUSSE - COUR AVEC STATIONNEMENT | 73, rue Vitruve | 75 | 75020 | Paris | Clos_et_Couvert | Structure
Lot 1 | 125422 | CANTONNEMENT CRS DEBROUSSE | 125422-CANTONNEMENT CRS DEBROUSSE-75020-Paris | 377127 | CANTONNEMENT CRS DEBROUSSE - COUR AVEC STATIONNEMENT | 73, rue Vitruve | 75 | 75020 | Paris | Clos_et_Couvert | couverture extérieure
Lot 1 | 125422 | CANTONNEMENT CRS DEBROUSSE | 125422-CANTONNEMENT CRS DEBROUSSE-75020-Paris | 377127 | CANTONNEMENT CRS DEBROUSSE - COUR AVEC STATIONNEMENT | 73, rue Vitruve | 75 | 75020 | Paris | Clos_et_Couvert | Façade
Lot 1 | 125422 | CANTONNEMENT CRS DEBROUSSE | 125422-CANTONNEMENT CRS DEBROUSSE-75020-Paris | 377127 | CANTONNEMENT CRS DEBROUSSE - COUR AVEC STATIONNEMENT | 73, rue Vitruve | 75 | 75020 | Paris | Clos_et_Couvert | Ouvertures extérieures
Lot 1 | 125422 | CANTONNEMENT CRS DEBROUSSE | 125422-CANTONNEMENT CRS DEBROUSSE-75020-Paris | 377127 | CANTONNEMENT CRS DEBROUSSE - COUR AVEC STATIONNEMENT | 73, rue Vitruve | 75 | 75020 | Paris | Clos_et_Couvert | Couverture-Charpente
Lot 1 | 125422 | CANTONNEMENT CRS DEBROUSSE | 125422-CANTONNEMENT CRS DEBROUSSE-75020-Paris | 377127 | CANTONNEMENT CRS DEBROUSSE - COUR AVEC STATIONNEMENT | 73, rue Vitruve | 75 | 75020 | Paris | Second_Œuvre | Sols |  |  |  |  | CARRELAGE/SOL PVC
Lot 1 | 125422 | CANTONNEMENT CRS DEBROUSSE | 125422-CANTONNEMENT CRS DEBROUSSE-75020-Paris | 377127 | CANTONNEMENT CRS DEBROUSSE - COUR AVEC STATIONNEMENT | 73, rue Vitruve | 75 | 75020 | Paris | Second_Œuvre | Murs intérieurs |  |  |  |  | PLACO/CARREAUX DE PLATRE
Lot 1 | 125422 | CANTONNEMENT CRS DEBROUSSE | 125422-CANTONNEMENT CRS DEBROUSSE-75020-Paris | 377127 | CANTONNEMENT CRS DEBROUSSE - COUR AVEC STATIONNEMENT | 73, rue Vitruve | 75 | 75020 | Paris | Second_Œuvre | Plafonds intérieurs |  |  |  |  | PLATRE/FAUX PLAFOND
Lot 1 | 125422 | CANTONNEMENT CRS DEBROUSSE | 125422-CANTONNEMENT CRS DEBROUSSE-75020-Paris | 377127 | CANTONNEMENT CRS DEBROUSSE - COUR AVEC STATIONNEMENT | 73, rue Vitruve | 75 | 75020 | Paris | Second_Œuvre | Ouvertures intérieures |  |  |  |  | BOIS
Lot 1 | 125422 | CANTONNEMENT CRS DEBROUSSE | 125422-CANTONNEMENT CRS DEBROUSSE-75020-Paris | 377127 | CANTONNEMENT CRS DEBROUSSE - COUR AVEC STATIONNEMENT | 73, rue Vitruve | 75 | 75020 | Paris | Second_Œuvre | Signalétique
Lot 1 | 125422 | CANTONNEMENT CRS DEBROUSSE | 125422-CANTONNEMENT CRS DEBROUSSE-75020-Paris | 377127 | CANTONNEMENT CRS DEBROUSSE - COUR AVEC STATIONNEMENT | 73, rue Vitruve | 75 | 75020 | Paris | Second_Œuvre | Sols
Lot 1 | 125422 | CANTONNEMENT CRS DEBROUSSE | 125422-CANTONNEMENT CRS DEBROUSSE-75020-Paris | 377127 | CANTONNEMENT CRS DEBROUSSE - COUR AVEC STATIONNEMENT | 73, rue Vitruve | 75 | 75020 | Paris | Second_Œuvre | Murs intérieurs
Lot 1 | 125422 | CANTONNEMENT CRS DEBROUSSE | 125422-CANTONNEMENT CRS DEBROUSSE-75020-Paris | 377127 | CANTONNEMENT CRS DEBROUSSE - COUR AVEC STATIONNEMENT | 73, rue Vitruve | 75 | 75020 | Paris | Second_Œuvre | Plafonds intérieurs
Lot 1 | 125422 | CANTONNEMENT CRS DEBROUSSE | 125422-CANTONNEMENT CRS DEBROUSSE-75020-Paris | 377127 | CANTONNEMENT CRS DEBROUSSE - COUR AVEC STATIONNEMENT | 73, rue Vitruve | 75 | 75020 | Paris | Second_Œuvre | Ouvertures intérieures
Lot 1 | 125422 | CANTONNEMENT CRS DEBROUSSE | 125422-CANTONNEMENT CRS DEBROUSSE-75020-Paris | 377127 | CANTONNEMENT CRS DEBROUSSE - COUR AVEC STATIONNEMENT | 73, rue Vitruve | 75 | 75020 | Paris | Second_Œuvre | Signalétique
Lot 1 | 128002 | PARKING SOUTERRAIN LUTECE-CITE | 128002-PARKING SOUTERRAIN LUTECE-CITE-75004-Paris | 150187 | PARKING SOUTERRAIN LUTECE-CITE | Boulevard du Palais | 75 | 75004 | Paris | Fermetures_Automatiques | Portail coulissant | PPA-00098 | 1 | U | BFT/ICARO | portail coulissant lg 4300 x h 2050 mm BFT icaro rep 22 Entrée pkg vinci 5e s-sol
Lot 1 | 128002 | PARKING SOUTERRAIN LUTECE-CITE | 128002-PARKING SOUTERRAIN LUTECE-CITE-75004-Paris | 150187 | PARKING SOUTERRAIN LUTECE-CITE | Boulevard du Palais | 75 | 75004 | Paris | Fermetures_Automatiques | Portail coulissant | PPA-00099 | 1 | U | FADINI MEC200 | portail coulissant suspendu lg 3590 x h 2049 mm mec 200T modulis 3V sortie rep 23
Lot 1 | 130883 | LOGEMENTS MINISTERE DE L'INTERIEUR | 130883-LOGEMENTS MINISTERE DE L'INTERIEUR-75018-Paris | 167920 | IMMEUBLE FAUVET | 10, rue Fauvet | 75 | 75018 | Paris | Clos_et_Couvert | Structure
Lot 1 | 130883 | LOGEMENTS MINISTERE DE L'INTERIEUR | 130883-LOGEMENTS MINISTERE DE L'INTERIEUR-75018-Paris | 167920 | IMMEUBLE FAUVET | 10, rue Fauvet | 75 | 75018 | Paris | Clos_et_Couvert | Couverture extérieure
Lot 1 | 130883 | LOGEMENTS MINISTERE DE L'INTERIEUR | 130883-LOGEMENTS MINISTERE DE L'INTERIEUR-75018-Paris | 167920 | IMMEUBLE FAUVET | 10, rue Fauvet | 75 | 75018 | Paris | Clos_et_Couvert | Façade
Lot 1 | 130883 | LOGEMENTS MINISTERE DE L'INTERIEUR | 130883-LOGEMENTS MINISTERE DE L'INTERIEUR-75018-Paris | 167920 | IMMEUBLE FAUVET | 10, rue Fauvet | 75 | 75018 | Paris | Clos_et_Couvert | Ouvertures extérieures
Lot 1 | 130883 | LOGEMENTS MINISTERE DE L'INTERIEUR | 130883-LOGEMENTS MINISTERE DE L'INTERIEUR-75018-Paris | 167920 | IMMEUBLE FAUVET | 10, rue Fauvet | 75 | 75018 | Paris | Clos_et_Couvert | Couverture-Charpente
Lot 1 | 130883 | LOGEMENTS MINISTERE DE L'INTERIEUR | 130883-LOGEMENTS MINISTERE DE L'INTERIEUR-75018-Paris | 167920 | IMMEUBLE FAUVET | 10, rue Fauvet | 75 | 75018 | Paris | Clos_et_Couvert | Structure
Lot 1 | 130883 | LOGEMENTS MINISTERE DE L'INTERIEUR | 130883-LOGEMENTS MINISTERE DE L'INTERIEUR-75018-Paris | 167920 | IMMEUBLE FAUVET | 10, rue Fauvet | 75 | 75018 | Paris | Clos_et_Couvert | couverture extérieure
Lot 1 | 130883 | LOGEMENTS MINISTERE DE L'INTERIEUR | 130883-LOGEMENTS MINISTERE DE L'INTERIEUR-75018-Paris | 167920 | IMMEUBLE FAUVET | 10, rue Fauvet | 75 | 75018 | Paris | Clos_et_Couvert | Façade
Lot 1 | 130883 | LOGEMENTS MINISTERE DE L'INTERIEUR | 130883-LOGEMENTS MINISTERE DE L'INTERIEUR-75018-Paris | 167920 | IMMEUBLE FAUVET | 10, rue Fauvet | 75 | 75018 | Paris | Clos_et_Couvert | Ouvertures extérieures
Lot 1 | 130883 | LOGEMENTS MINISTERE DE L'INTERIEUR | 130883-LOGEMENTS MINISTERE DE L'INTERIEUR-75018-Paris | 167920 | IMMEUBLE FAUVET | 10, rue Fauvet | 75 | 75018 | Paris | Clos_et_Couvert | Couverture-Charpente
Lot 1 | 130883 | LOGEMENTS MINISTERE DE L'INTERIEUR | 130883-LOGEMENTS MINISTERE DE L'INTERIEUR-75018-Paris | 167920 | IMMEUBLE FAUVET | 10, rue Fauvet | 75 | 75018 | Paris | Second_Œuvre | Sols
Lot 1 | 130883 | LOGEMENTS MINISTERE DE L'INTERIEUR | 130883-LOGEMENTS MINISTERE DE L'INTERIEUR-75018-Paris | 167920 | IMMEUBLE FAUVET | 10, rue Fauvet | 75 | 75018 | Paris | Second_Œuvre | Murs intérieurs
Lot 1 | 130883 | LOGEMENTS MINISTERE DE L'INTERIEUR | 130883-LOGEMENTS MINISTERE DE L'INTERIEUR-75018-Paris | 167920 | IMMEUBLE FAUVET | 10, rue Fauvet | 75 | 75018 | Paris | Second_Œuvre | Plafonds intérieurs
Lot 1 | 130883 | LOGEMENTS MINISTERE DE L'INTERIEUR | 130883-LOGEMENTS MINISTERE DE L'INTERIEUR-75018-Paris | 167920 | IMMEUBLE FAUVET | 10, rue Fauvet | 75 | 75018 | Paris | Second_Œuvre | Ouvertures intérieures
Lot 1 | 130883 | LOGEMENTS MINISTERE DE L'INTERIEUR | 130883-LOGEMENTS MINISTERE DE L'INTERIEUR-75018-Paris | 167920 | IMMEUBLE FAUVET | 10, rue Fauvet | 75 | 75018 | Paris | Second_Œuvre | Signalétique
Lot 1 | 130883 | LOGEMENTS MINISTERE DE L'INTERIEUR | 130883-LOGEMENTS MINISTERE DE L'INTERIEUR-75018-Paris | 167920 | IMMEUBLE FAUVET | 10, rue Fauvet | 75 | 75018 | Paris | Second_Œuvre | Sols
Lot 1 | 130883 | LOGEMENTS MINISTERE DE L'INTERIEUR | 130883-LOGEMENTS MINISTERE DE L'INTERIEUR-75018-Paris | 167920 | IMMEUBLE FAUVET | 10, rue Fauvet | 75 | 75018 | Paris | Second_Œuvre | Murs intérieurs
Lot 1 | 130883 | LOGEMENTS MINISTERE DE L'INTERIEUR | 130883-LOGEMENTS MINISTERE DE L'INTERIEUR-75018-Paris | 167920 | IMMEUBLE FAUVET | 10, rue Fauvet | 75 | 75018 | Paris | Second_Œuvre | Plafonds intérieurs
Lot 1 | 130883 | LOGEMENTS MINISTERE DE L'INTERIEUR | 130883-LOGEMENTS MINISTERE DE L'INTERIEUR-75018-Paris | 167920 | IMMEUBLE FAUVET | 10, rue Fauvet | 75 | 75018 | Paris | Second_Œuvre | Ouvertures intérieures
Lot 1 | 130883 | LOGEMENTS MINISTERE DE L'INTERIEUR | 130883-LOGEMENTS MINISTERE DE L'INTERIEUR-75018-Paris | 167920 | IMMEUBLE FAUVET | 10, rue Fauvet | 75 | 75018 | Paris | Second_Œuvre | Signalétique
Lot 1 | 130971 | ILOT PERREE - CCA 1, 2, 3 & 4 | 130971-ILOT PERREE - CCA 1, 2, 3 & 4-75003-Paris | 150439 | ILOT PERREE | 14, rue Perrée | 75 | 75003 | Paris | Assainissement _Relevage des eaux | Pompe de relevage | RLV-00093
Lot 1 | 130971 | ILOT PERREE - CCA 1, 2, 3 & 4 | 130971-ILOT PERREE - CCA 1, 2, 3 & 4-75003-Paris | 150439 | ILOT PERREE | 14, rue Perrée | 75 | 75003 | Paris | Assainissement _Relevage des eaux | Pompe de relevage | RLV-00094
Lot 1 | 130971 | ILOT PERREE - CCA 1, 2, 3 & 4 | 130971-ILOT PERREE - CCA 1, 2, 3 & 4-75003-Paris | 150439 | ILOT PERREE | 14, rue Perrée | 75 | 75003 | Paris | Clos_et_Couvert | Structure |  | 0 | 0 |  | 0 | 0
Lot 1 | 130971 | ILOT PERREE - CCA 1, 2, 3 & 4 | 130971-ILOT PERREE - CCA 1, 2, 3 & 4-75003-Paris | 150439 | ILOT PERREE | 14, rue Perrée | 75 | 75003 | Paris | Clos_et_Couvert | couverture extérieure |  | 0 | 0 |  | 0 | 0
Lot 1 | 130971 | ILOT PERREE - CCA 1, 2, 3 & 4 | 130971-ILOT PERREE - CCA 1, 2, 3 & 4-75003-Paris | 150439 | ILOT PERREE | 14, rue Perrée | 75 | 75003 | Paris | Clos_et_Couvert | Façades |  | 0 | 0 |  | 0 | 0
Lot 1 | 130971 | ILOT PERREE - CCA 1, 2, 3 & 4 | 130971-ILOT PERREE - CCA 1, 2, 3 & 4-75003-Paris | 150439 | ILOT PERREE | 14, rue Perrée | 75 | 75003 | Paris | Clos_et_Couvert | Ouvertures extérieures |  | 0 | 0 |  | 0 | 0
Lot 1 | 130971 | ILOT PERREE - CCA 1, 2, 3 & 4 | 130971-ILOT PERREE - CCA 1, 2, 3 & 4-75003-Paris | 150439 | ILOT PERREE | 14, rue Perrée | 75 | 75003 | Paris | Clos_et_Couvert | Couverture-Charpente |  | 0 | 0 |  | 0 | 0
Lot 1 | 130971 | ILOT PERREE - CCA 1, 2, 3 & 4 | 130971-ILOT PERREE - CCA 1, 2, 3 & 4-75003-Paris | 150439 | ILOT PERREE | 14, rue Perrée | 75 | 75003 | Paris | Fermetures_Automatiques | Barrière levante | PPA-00011 | 1 | U | FRONTIER PITTS FB | barrière levante avec herse articulé FRONTIER PITTS type FB accès cours
Lot 1 | 130971 | ILOT PERREE - CCA 1, 2, 3 & 4 | 130971-ILOT PERREE - CCA 1, 2, 3 & 4-75003-Paris | 150439 | ILOT PERREE | 14, rue Perrée | 75 | 75003 | Paris | Fermetures_Automatiques | Portail battant | PPA-00012 | 1 | U | FAAC DAAB MK2ES | portail 2 vtx en fer lg 3000 x h 4000 mm motorisé DAAB MK2ES EP104 accès cours
Lot 1 | 130971 | ILOT PERREE - CCA 1, 2, 3 & 4 | 130971-ILOT PERREE - CCA 1, 2, 3 & 4-75003-Paris | 150439 | ILOT PERREE | 14, rue Perrée | 75 | 75003 | Paris | Fermetures_Automatiques | Porte basculante | PPA-00013 | 1 | U | SINDAUR | porte basculante SINDAUR lg 2600 x h 2100 mm n°211231 accès pkg ext SAS
Lot 1 | 130971 | ILOT PERREE - CCA 1, 2, 3 & 4 | 130971-ILOT PERREE - CCA 1, 2, 3 & 4-75003-Paris | 150439 | ILOT PERREE | 14, rue Perrée | 75 | 75003 | Paris | Fermetures_Automatiques | Porte basculante | PPA-00014 | 1 | U | SINDAUR | porte basculante SINDAUR lg 2600 x h 2100 mm n°211232 accès pkg int SAS
Lot 1 | 130971 | ILOT PERREE - CCA 1, 2, 3 & 4 | 130971-ILOT PERREE - CCA 1, 2, 3 & 4-75003-Paris | 150439 | ILOT PERREE | 14, rue Perrée | 75 | 75003 | Paris | Fermetures_Automatiques | Borne escamotable | PPA-00015 | 1 | U | FRONTIER PITTS TERA | borne escamotable motorisée FRONTIER PITTS type Terra hydraulique accès cours
Lot 1 | 130971 | ILOT PERREE - CCA 1, 2, 3 & 4 | 130971-ILOT PERREE - CCA 1, 2, 3 & 4-75003-Paris | 150439 | ILOT PERREE | 14, rue Perrée | 75 | 75003 | Paris | Fermetures_Automatiques | Borne escamotable | PPA-00016 | 1 | U | FRONTIER PITTS TERA | BEA FRONTIER PITTS type Terra hydraulique situé entre 2 portes
Lot 1 | 130971 | ILOT PERREE - CCA 1, 2, 3 & 4 | 130971-ILOT PERREE - CCA 1, 2, 3 & 4-75003-Paris | 150439 | ILOT PERREE | 14, rue Perrée | 75 | 75003 | Paris | Fermetures_Automatiques | Barrière levante | PPA-00017 | 1 | U | FRONTIER PITTS FBX | barrière levante lisse articulée FRONTIER PITTS type FBX accès pKg 2ème ssol
Lot 1 | 130971 | ILOT PERREE - CCA 1, 2, 3 & 4 | 130971-ILOT PERREE - CCA 1, 2, 3 & 4-75003-Paris | 150439 | ILOT PERREE | 14, rue Perrée | 75 | 75003 | Paris | Fermetures_Automatiques | Porte piétonne coulissante | PPA-00018 | 1 | U | RECORD | porte piétonne coulissante 2V lg 1400 x h 2100 mm RECORD ext SAS P DUBOIS
Lot 1 | 130971 | ILOT PERREE - CCA 1, 2, 3 & 4 | 130971-ILOT PERREE - CCA 1, 2, 3 & 4-75003-Paris | 150439 | ILOT PERREE | 14, rue Perrée | 75 | 75003 | Paris | Fermetures_Automatiques | Porte piétonne battante | PPA-00019 | 1 | U | NC | porte battante manuelle accès PMR int SAS rue P DUBOIS
Lot 1 | 130971 | ILOT PERREE - CCA 1, 2, 3 & 4 | 130971-ILOT PERREE - CCA 1, 2, 3 & 4-75003-Paris | 150439 | ILOT PERREE | 14, rue Perrée | 75 | 75003 | Paris | Fermetures_Automatiques | Tourniquet | PPA-00020 | 1 | U | FRONTIER PITTS | Tourniquet FRONTIER PITTS simple accès entrée personnel rue Paul Dubois
Lot 1 | 130971 | ILOT PERREE - CCA 1, 2, 3 & 4 | 130971-ILOT PERREE - CCA 1, 2, 3 & 4-75003-Paris | 150439 | ILOT PERREE | 14, rue Perrée | 75 | 75003 | Paris | Fermetures_Automatiques | Porte piétonne coulissante | PPA-00021 | 1 | U | RECORD | pp coulissante télescopique lg 1400 x h 2100 mm RECORD ext SAS G VICAIRE
Lot 1 | 130971 | ILOT PERREE - CCA 1, 2, 3 & 4 | 130971-ILOT PERREE - CCA 1, 2, 3 & 4-75003-Paris | 150439 | ILOT PERREE | 14, rue Perrée | 75 | 75003 | Paris | Fermetures_Automatiques | Rideau métallique | PPA-00022 | 1 | U | NC | rideau métallique compensé lg 1400 x h 2100 mm motorisé G VICAIRE
Lot 1 | 130971 | ILOT PERREE - CCA 1, 2, 3 & 4 | 130971-ILOT PERREE - CCA 1, 2, 3 & 4-75003-Paris | 150439 | ILOT PERREE | 14, rue Perrée | 75 | 75003 | Paris | Fermetures_Automatiques | Porte piétonne battante | PPA-00023 | 1 | U | NC | porte battante manuelle 1 intérieur SAS rue G VICAIRE
Lot 1 | 130971 | ILOT PERREE - CCA 1, 2, 3 & 4 | 130971-ILOT PERREE - CCA 1, 2, 3 & 4-75003-Paris | 150439 | ILOT PERREE | 14, rue Perrée | 75 | 75003 | Paris | Fermetures_Automatiques | Porte piétonne battante | PPA-00024 | 1 | U | NC | porte battante manuelle 2 intérieur SAS rue G VICAIRE
Lot 1 | 130971 | ILOT PERREE - CCA 1, 2, 3 & 4 | 130971-ILOT PERREE - CCA 1, 2, 3 & 4-75003-Paris | 150439 | ILOT PERREE | 14, rue Perrée | 75 | 75003 | Paris | Second_Œuvre | Sols |  | 0 | 0 |  | 0 | 0
Lot 1 | 130971 | ILOT PERREE - CCA 1, 2, 3 & 4 | 130971-ILOT PERREE - CCA 1, 2, 3 & 4-75003-Paris | 150439 | ILOT PERREE | 14, rue Perrée | 75 | 75003 | Paris | Second_Œuvre | Murs intérieurs |  | 0 | 0 |  | 0 | 0
Lot 1 | 130971 | ILOT PERREE - CCA 1, 2, 3 & 4 | 130971-ILOT PERREE - CCA 1, 2, 3 & 4-75003-Paris | 150439 | ILOT PERREE | 14, rue Perrée | 75 | 75003 | Paris | Second_Œuvre | Plafonds intérieurs |  | 0 | 0 |  | 0 | 0
Lot 1 | 130971 | ILOT PERREE - CCA 1, 2, 3 & 4 | 130971-ILOT PERREE - CCA 1, 2, 3 & 4-75003-Paris | 150439 | ILOT PERREE | 14, rue Perrée | 75 | 75003 | Paris | Second_Œuvre | Ouvertures intérieures |  | 0 | 0 |  | 0 | 0
Lot 1 | 130971 | ILOT PERREE - CCA 1, 2, 3 & 4 | 130971-ILOT PERREE - CCA 1, 2, 3 & 4-75003-Paris | 150439 | ILOT PERREE | 14, rue Perrée | 75 | 75003 | Paris | Second_Œuvre | Signalétique |  | 0 | 0 |  | 0 | 0
Lot 1 | 131013 | GARAGE MACDONALD | 131013-GARAGE MACDONALD-75019-Paris | 398691 | BATIMENT A | 112, boulevard Macdonald | 75 | 75019 | Paris | Clos_et_Couvert | Structure |  | 930 | m² |  | Les façades du bâtiment A sont entièrement composées en béton avec un parement brique extérieur et sans isolation. | Les structures sont globalement en bon état. Des parements briques sont cependant dégradés à certains endroits. Aucune dégradation importante n'a été constatée.
Lot 1 | 131013 | GARAGE MACDONALD | 131013-GARAGE MACDONALD-75019-Paris | 398691 | BATIMENT A | 112, boulevard Macdonald | 75 | 75019 | Paris | Clos_et_Couvert | Couverture extérieure |  | 468 | m² |  | Les couvertures extérieures sont principalement en dalles bétons avec une étanchéité bitumeuse. | La couverture est en bon état. Aucune dégradation n'a été constatée.
Lot 1 | 131013 | GARAGE MACDONALD | 131013-GARAGE MACDONALD-75019-Paris | 398691 | BATIMENT A | 112, boulevard Macdonald | 75 | 75019 | Paris | Clos_et_Couvert | Façade |  | 930 | m² |  | La façade est principalement en parement brique. | Les parements briques sont globalement en bon état, de légères dégradations ont été identifiées avec des parements cassés ou absents.
Lot 1 | 131013 | GARAGE MACDONALD | 131013-GARAGE MACDONALD-75019-Paris | 398691 | BATIMENT A | 112, boulevard Macdonald | 75 | 75019 | Paris | Clos_et_Couvert | Ouvertures extérieures |  | 135 | m² |  | Les menuiseries sont majoritairement en PVC double vitrage équipées de store extérieur. Au niveau des vestiaires du RDC, les menuiseries sont en aciers simple vitrage. | Les menuiseries en PVC sont en bon état. Aucune dégradation n'a été constatée. La date de construction est inconnue.
Lot 1 | 131013 | GARAGE MACDONALD | 131013-GARAGE MACDONALD-75019-Paris | 398691 | BATIMENT A | 112, boulevard Macdonald | 75 | 75019 | Paris | Clos_et_Couvert | Couverture-Charpente |  | 468 | m² |  | La couverture est principalement une structure en dalle béton et équipée d'une étanchéité bitumeuse. Les vestiaires du RDC sont composés d'une structure métallique et de brique. La couverture est du type étanchéité bitumeuse. | Les couvertures sont en bon état, aucune dégradation n'a été constatée.
Lot 1 | 131013 | GARAGE MACDONALD | 131013-GARAGE MACDONALD-75019-Paris | 398691 | BATIMENT A | 112, boulevard Macdonald | 75 | 75019 | Paris | Second_Œuvre | Sols |  | 1000 | m² |  | Les revêtements dans le bâtiment sont majoritairement du carrelage ou de la faïence dans les vestiaires. | Les revêtements sont globalement en bon état, quelques fissures ont été relevées sur le carrelage et de l'humidité sur les faïences des vestiaires.
Lot 1 | 131013 | GARAGE MACDONALD | 131013-GARAGE MACDONALD-75019-Paris | 398691 | BATIMENT A | 112, boulevard Macdonald | 75 | 75019 | Paris | Second_Œuvre | Murs intérieurs |  | 101 | m² |  | Les murs intérieurs sont principalement en placoplâtre pour la séparions des bureaux. | Les murs sont en bon état. Aucune pathologie observée. Date de construction inconnue.
Lot 1 | 131013 | GARAGE MACDONALD | 131013-GARAGE MACDONALD-75019-Paris | 398691 | BATIMENT A | 112, boulevard Macdonald | 75 | 75019 | Paris | Second_Œuvre | Plafonds intérieurs |  | 1000 | m² |  | Les plafonds intérieurs sont principalement des dalles de faux plafonds. Les vestiaires du RDC ne possèdent pas de plafond intérieur. | Les plafonds intérieurs sont globalement en bon état. Aucune dégradation n'a été constatée.
Lot 1 | 131013 | GARAGE MACDONALD | 131013-GARAGE MACDONALD-75019-Paris | 398691 | BATIMENT A | 112, boulevard Macdonald | 75 | 75019 | Paris | Second_Œuvre | Ouvertures intérieures |  | 120 | m² |  | Les menuiseries intérieures sont toutes en bois. | Les menuiseries bois sont globalement en bon état et ne présentent aucunes dégradations. Les portes des bureaux du R+1 sont plus anciennes et d'origine. Date de construction inconnue.
Lot 1 | 131013 | GARAGE MACDONALD | 131013-GARAGE MACDONALD-75019-Paris | 398691 | BATIMENT A | 112, boulevard Macdonald | 75 | 75019 | Paris | Second_Œuvre | Signalétique |  | 0 | 0 |  | Les signalétiques intérieurs présentes dans le bâtiment sont les plans d'incendie uniquement. Il n'y a pas d'autre signalétique dans le bâtiment. | Le peu d'éléments de signalétique sont en excellent état. Aucune dégradation n'a été constatée.
Lot 1 | 131013 | GARAGE MACDONALD | 131013-GARAGE MACDONALD-75019-Paris | 398698 | BATIMENT B | 112, boulevard Macdonald | 75 | 75019 | Paris | Clos_et_Couvert | Structure
Lot 1 | 131013 | GARAGE MACDONALD | 131013-GARAGE MACDONALD-75019-Paris | 398698 | BATIMENT B | 112, boulevard Macdonald | 75 | 75019 | Paris | Clos_et_Couvert | Couverture extérieure
Lot 1 | 131013 | GARAGE MACDONALD | 131013-GARAGE MACDONALD-75019-Paris | 398698 | BATIMENT B | 112, boulevard Macdonald | 75 | 75019 | Paris | Clos_et_Couvert | Façade
Lot 1 | 131013 | GARAGE MACDONALD | 131013-GARAGE MACDONALD-75019-Paris | 398698 | BATIMENT B | 112, boulevard Macdonald | 75 | 75019 | Paris | Clos_et_Couvert | Ouvertures extérieures
Lot 1 | 131013 | GARAGE MACDONALD | 131013-GARAGE MACDONALD-75019-Paris | 398698 | BATIMENT B | 112, boulevard Macdonald | 75 | 75019 | Paris | Clos_et_Couvert | Couverture-Charpente
Lot 1 | 131013 | GARAGE MACDONALD | 131013-GARAGE MACDONALD-75019-Paris | 398698 | BATIMENT B | 112, boulevard Macdonald | 75 | 75019 | Paris | Clos_et_Couvert | Structure
Lot 1 | 131013 | GARAGE MACDONALD | 131013-GARAGE MACDONALD-75019-Paris | 398698 | BATIMENT B | 112, boulevard Macdonald | 75 | 75019 | Paris | Clos_et_Couvert | couverture extérieure
Lot 1 | 131013 | GARAGE MACDONALD | 131013-GARAGE MACDONALD-75019-Paris | 398698 | BATIMENT B | 112, boulevard Macdonald | 75 | 75019 | Paris | Clos_et_Couvert | Façade
Lot 1 | 131013 | GARAGE MACDONALD | 131013-GARAGE MACDONALD-75019-Paris | 398698 | BATIMENT B | 112, boulevard Macdonald | 75 | 75019 | Paris | Clos_et_Couvert | Ouvertures extérieures
Lot 1 | 131013 | GARAGE MACDONALD | 131013-GARAGE MACDONALD-75019-Paris | 398698 | BATIMENT B | 112, boulevard Macdonald | 75 | 75019 | Paris | Clos_et_Couvert | Couverture-Charpente
Lot 1 | 131013 | GARAGE MACDONALD | 131013-GARAGE MACDONALD-75019-Paris | 398698 | BATIMENT B | 112, boulevard Macdonald | 75 | 75019 | Paris | Second_Œuvre | Sols
Lot 1 | 131013 | GARAGE MACDONALD | 131013-GARAGE MACDONALD-75019-Paris | 398698 | BATIMENT B | 112, boulevard Macdonald | 75 | 75019 | Paris | Second_Œuvre | Murs intérieurs
Lot 1 | 131013 | GARAGE MACDONALD | 131013-GARAGE MACDONALD-75019-Paris | 398698 | BATIMENT B | 112, boulevard Macdonald | 75 | 75019 | Paris | Second_Œuvre | Plafonds intérieurs
Lot 1 | 131013 | GARAGE MACDONALD | 131013-GARAGE MACDONALD-75019-Paris | 398698 | BATIMENT B | 112, boulevard Macdonald | 75 | 75019 | Paris | Second_Œuvre | Ouvertures intérieures
Lot 1 | 131013 | GARAGE MACDONALD | 131013-GARAGE MACDONALD-75019-Paris | 398698 | BATIMENT B | 112, boulevard Macdonald | 75 | 75019 | Paris | Second_Œuvre | Signalétique
Lot 1 | 131013 | GARAGE MACDONALD | 131013-GARAGE MACDONALD-75019-Paris | 398698 | BATIMENT B | 112, boulevard Macdonald | 75 | 75019 | Paris | Second_Œuvre | Sols
Lot 1 | 131013 | GARAGE MACDONALD | 131013-GARAGE MACDONALD-75019-Paris | 398698 | BATIMENT B | 112, boulevard Macdonald | 75 | 75019 | Paris | Second_Œuvre | Murs intérieurs
Lot 1 | 131013 | GARAGE MACDONALD | 131013-GARAGE MACDONALD-75019-Paris | 398698 | BATIMENT B | 112, boulevard Macdonald | 75 | 75019 | Paris | Second_Œuvre | Plafonds intérieurs
Lot 1 | 131013 | GARAGE MACDONALD | 131013-GARAGE MACDONALD-75019-Paris | 398698 | BATIMENT B | 112, boulevard Macdonald | 75 | 75019 | Paris | Second_Œuvre | Ouvertures intérieures
Lot 1 | 131013 | GARAGE MACDONALD | 131013-GARAGE MACDONALD-75019-Paris | 398698 | BATIMENT B | 112, boulevard Macdonald | 75 | 75019 | Paris | Second_Œuvre | Signalétique
Lot 1 | 131013 | GARAGE MACDONALD | 131013-GARAGE MACDONALD-75019-Paris | 398707 | BATIMENT C | 112, boulevard Macdonald | 75 | 75019 | Paris | Clos_et_Couvert | Structure
Lot 1 | 131013 | GARAGE MACDONALD | 131013-GARAGE MACDONALD-75019-Paris | 398707 | BATIMENT C | 112, boulevard Macdonald | 75 | 75019 | Paris | Clos_et_Couvert | Couverture extérieure
Lot 1 | 131013 | GARAGE MACDONALD | 131013-GARAGE MACDONALD-75019-Paris | 398707 | BATIMENT C | 112, boulevard Macdonald | 75 | 75019 | Paris | Clos_et_Couvert | Façade
Lot 1 | 131013 | GARAGE MACDONALD | 131013-GARAGE MACDONALD-75019-Paris | 398707 | BATIMENT C | 112, boulevard Macdonald | 75 | 75019 | Paris | Clos_et_Couvert | Ouvertures extérieures
Lot 1 | 131013 | GARAGE MACDONALD | 131013-GARAGE MACDONALD-75019-Paris | 398707 | BATIMENT C | 112, boulevard Macdonald | 75 | 75019 | Paris | Clos_et_Couvert | Couverture-Charpente
Lot 1 | 131013 | GARAGE MACDONALD | 131013-GARAGE MACDONALD-75019-Paris | 398707 | BATIMENT C | 112, boulevard Macdonald | 75 | 75019 | Paris | Clos_et_Couvert | Structure
Lot 1 | 131013 | GARAGE MACDONALD | 131013-GARAGE MACDONALD-75019-Paris | 398707 | BATIMENT C | 112, boulevard Macdonald | 75 | 75019 | Paris | Clos_et_Couvert | couverture extérieure
Lot 1 | 131013 | GARAGE MACDONALD | 131013-GARAGE MACDONALD-75019-Paris | 398707 | BATIMENT C | 112, boulevard Macdonald | 75 | 75019 | Paris | Clos_et_Couvert | Façade
Lot 1 | 131013 | GARAGE MACDONALD | 131013-GARAGE MACDONALD-75019-Paris | 398707 | BATIMENT C | 112, boulevard Macdonald | 75 | 75019 | Paris | Clos_et_Couvert | Ouvertures extérieures
Lot 1 | 131013 | GARAGE MACDONALD | 131013-GARAGE MACDONALD-75019-Paris | 398707 | BATIMENT C | 112, boulevard Macdonald | 75 | 75019 | Paris | Clos_et_Couvert | Couverture-Charpente
Lot 1 | 131013 | GARAGE MACDONALD | 131013-GARAGE MACDONALD-75019-Paris | 398707 | BATIMENT C | 112, boulevard Macdonald | 75 | 75019 | Paris | Second_Œuvre | Sols
Lot 1 | 131013 | GARAGE MACDONALD | 131013-GARAGE MACDONALD-75019-Paris | 398707 | BATIMENT C | 112, boulevard Macdonald | 75 | 75019 | Paris | Second_Œuvre | Murs intérieurs
Lot 1 | 131013 | GARAGE MACDONALD | 131013-GARAGE MACDONALD-75019-Paris | 398707 | BATIMENT C | 112, boulevard Macdonald | 75 | 75019 | Paris | Second_Œuvre | Plafonds intérieurs
Lot 1 | 131013 | GARAGE MACDONALD | 131013-GARAGE MACDONALD-75019-Paris | 398707 | BATIMENT C | 112, boulevard Macdonald | 75 | 75019 | Paris | Second_Œuvre | Ouvertures intérieures
Lot 1 | 131013 | GARAGE MACDONALD | 131013-GARAGE MACDONALD-75019-Paris | 398707 | BATIMENT C | 112, boulevard Macdonald | 75 | 75019 | Paris | Second_Œuvre | Signalétique
Lot 1 | 131013 | GARAGE MACDONALD | 131013-GARAGE MACDONALD-75019-Paris | 398707 | BATIMENT C | 112, boulevard Macdonald | 75 | 75019 | Paris | Second_Œuvre | Sols
Lot 1 | 131013 | GARAGE MACDONALD | 131013-GARAGE MACDONALD-75019-Paris | 398707 | BATIMENT C | 112, boulevard Macdonald | 75 | 75019 | Paris | Second_Œuvre | Murs intérieurs
Lot 1 | 131013 | GARAGE MACDONALD | 131013-GARAGE MACDONALD-75019-Paris | 398707 | BATIMENT C | 112, boulevard Macdonald | 75 | 75019 | Paris | Second_Œuvre | Plafonds intérieurs
Lot 1 | 131013 | GARAGE MACDONALD | 131013-GARAGE MACDONALD-75019-Paris | 398707 | BATIMENT C | 112, boulevard Macdonald | 75 | 75019 | Paris | Second_Œuvre | Ouvertures intérieures
Lot 1 | 131013 | GARAGE MACDONALD | 131013-GARAGE MACDONALD-75019-Paris | 398707 | BATIMENT C | 112, boulevard Macdonald | 75 | 75019 | Paris | Second_Œuvre | Signalétique
Lot 1 | 131013 | GARAGE MACDONALD | 131013-GARAGE MACDONALD-75019-Paris | 398720 | BATIMENT D | 112, boulevard Macdonald | 75 | 75019 | Paris | Clos_et_Couvert | Structure |  | 3200 | m² |  | Les façades de la préfecture de police sont entièrement composées en brique sans isolation. | Les structures sont globalement en bon état. Aucune dégradation n'a été constatée.
Lot 1 | 131013 | GARAGE MACDONALD | 131013-GARAGE MACDONALD-75019-Paris | 398720 | BATIMENT D | 112, boulevard Macdonald | 75 | 75019 | Paris | Clos_et_Couvert | Couverture extérieure |  | 5330 | m² |  | Les couvertures extérieures sont principalement en bac acier avec une structure métallique. La zone E a sa couverture en structure brique. | La toiture était inaccessible lors de la visite, mais il a été constaté des dégradations avec des infiltrations d'eau.
Lot 1 | 131013 | GARAGE MACDONALD | 131013-GARAGE MACDONALD-75019-Paris | 398720 | BATIMENT D | 112, boulevard Macdonald | 75 | 75019 | Paris | Clos_et_Couvert | Façade |  | 3200 | m² |  | La structure en brique apparente. | La façade est en bon état. Aucune dégradation importante n'a été relevée.
Lot 1 | 131013 | GARAGE MACDONALD | 131013-GARAGE MACDONALD-75019-Paris | 398720 | BATIMENT D | 112, boulevard Macdonald | 75 | 75019 | Paris | Clos_et_Couvert | Ouvertures extérieures |  | 200 | m² |  | La majorité des menuiseries sont en acier simple vitrage sans occultation. | Les menuiseries sont en mauvaise état. Les fenêtres sont anciennes, des dégradations ont été relevées au niveau des montants et des carreaux sont cassés. La date de construction est inconnue.
Lot 1 | 131013 | GARAGE MACDONALD | 131013-GARAGE MACDONALD-75019-Paris | 398720 | BATIMENT D | 112, boulevard Macdonald | 75 | 75019 | Paris | Clos_et_Couvert | Couverture-Charpente |  | 5330 | m² |  | La couverture est du type rampante en bac acier et la charpente est métallique. Une partie de la couverture de la zone E est en finition lourde avec un couverture bitumeuse. | Toute la couverture n'a pas pu être observée, elle est en mauvaise état et des dégradations ont été relevées avec des infiltrations d'eau. Une partie de la charpente en métallique est apparente dans les ateliers, elle est en bon état et aucune dégradation n'a été relevée.
Lot 1 | 131013 | GARAGE MACDONALD | 131013-GARAGE MACDONALD-75019-Paris | 398720 | BATIMENT D | 112, boulevard Macdonald | 75 | 75019 | Paris | Second_Œuvre | Sols |  | 7182 | m² |  | Les revêtements dans le bâtiment sont majoritairement la dalle béton apparente. | Les revêtements sont globalement en bon état, quelques fissures ont été relevées.
Lot 1 | 131013 | GARAGE MACDONALD | 131013-GARAGE MACDONALD-75019-Paris | 398720 | BATIMENT D | 112, boulevard Macdonald | 75 | 75019 | Paris | Second_Œuvre | Murs intérieurs |  | 575 | m² |  | Les murs intérieures sont principalement en parpaing pour la séparation des différentes zones du bâtiment et en placoplâtre pour séparer les bureaux. | L'ensemble des murs intérieurs sont en bon état. Aucune pathologie observée. Date de construction inconnue.
Lot 1 | 131013 | GARAGE MACDONALD | 131013-GARAGE MACDONALD-75019-Paris | 398720 | BATIMENT D | 112, boulevard Macdonald | 75 | 75019 | Paris | Second_Œuvre | Plafonds intérieurs |  | 5330 | m² |  | Les plafonds intérieurs sont principalement des dalles de faux plafonds. | Les revêtements sont en moyen état, des traces de moisissure et des infiltrations d'eau ont été identifiées sur les dalles.
Lot 1 | 131013 | GARAGE MACDONALD | 131013-GARAGE MACDONALD-75019-Paris | 398720 | BATIMENT D | 112, boulevard Macdonald | 75 | 75019 | Paris | Second_Œuvre | Ouvertures intérieures |  | 250 | m² |  | Les menuiseries intérieures sont toutes en acier ou en bois. | Les menuiseries bois sont globalement en bon état et ne présentent aucunes dégradations sur les dormants. Date de construction inconnue.
Lot 1 | 131013 | GARAGE MACDONALD | 131013-GARAGE MACDONALD-75019-Paris | 398720 | BATIMENT D | 112, boulevard Macdonald | 75 | 75019 | Paris | Second_Œuvre | Signalétique |  | 0 | 0 |  | Les signalétiques intérieurs présentes sur site sont les plans d'incendie. Il n'y a pas d'autre signalétique dans le bâtimenta. | Le peu d'éléments de signalétique sont en excellent état. Aucune dégradation n'a été constatée.
Lot 1 | 131013 | GARAGE MACDONALD | 131013-GARAGE MACDONALD-75019-Paris | 398722 | BATIMENT E | 112, boulevard Macdonald | 75 | 75019 | Paris | Clos_et_Couvert | Structure |  |  |  |  | Structure métallique (100%)
Lot 1 | 131013 | GARAGE MACDONALD | 131013-GARAGE MACDONALD-75019-Paris | 398722 | BATIMENT E | 112, boulevard Macdonald | 75 | 75019 | Paris | Clos_et_Couvert | Couverture extérieure
Lot 1 | 131013 | GARAGE MACDONALD | 131013-GARAGE MACDONALD-75019-Paris | 398722 | BATIMENT E | 112, boulevard Macdonald | 75 | 75019 | Paris | Clos_et_Couvert | Façade
Lot 1 | 131013 | GARAGE MACDONALD | 131013-GARAGE MACDONALD-75019-Paris | 398722 | BATIMENT E | 112, boulevard Macdonald | 75 | 75019 | Paris | Clos_et_Couvert | Ouvertures extérieures
Lot 1 | 131013 | GARAGE MACDONALD | 131013-GARAGE MACDONALD-75019-Paris | 398722 | BATIMENT E | 112, boulevard Macdonald | 75 | 75019 | Paris | Clos_et_Couvert | Couverture-Charpente
Lot 1 | 131013 | GARAGE MACDONALD | 131013-GARAGE MACDONALD-75019-Paris | 398722 | BATIMENT E | 112, boulevard Macdonald | 75 | 75019 | Paris | Clos_et_Couvert | Structure
Lot 1 | 131013 | GARAGE MACDONALD | 131013-GARAGE MACDONALD-75019-Paris | 398722 | BATIMENT E | 112, boulevard Macdonald | 75 | 75019 | Paris | Clos_et_Couvert | couverture extérieure
Lot 1 | 131013 | GARAGE MACDONALD | 131013-GARAGE MACDONALD-75019-Paris | 398722 | BATIMENT E | 112, boulevard Macdonald | 75 | 75019 | Paris | Clos_et_Couvert | Façade
Lot 1 | 131013 | GARAGE MACDONALD | 131013-GARAGE MACDONALD-75019-Paris | 398722 | BATIMENT E | 112, boulevard Macdonald | 75 | 75019 | Paris | Clos_et_Couvert | Ouvertures extérieures
Lot 1 | 131013 | GARAGE MACDONALD | 131013-GARAGE MACDONALD-75019-Paris | 398722 | BATIMENT E | 112, boulevard Macdonald | 75 | 75019 | Paris | Clos_et_Couvert | Couverture-Charpente
Lot 1 | 131013 | GARAGE MACDONALD | 131013-GARAGE MACDONALD-75019-Paris | 398722 | BATIMENT E | 112, boulevard Macdonald | 75 | 75019 | Paris | Second_Œuvre | Sols
Lot 1 | 131013 | GARAGE MACDONALD | 131013-GARAGE MACDONALD-75019-Paris | 398722 | BATIMENT E | 112, boulevard Macdonald | 75 | 75019 | Paris | Second_Œuvre | Murs intérieurs
Lot 1 | 131013 | GARAGE MACDONALD | 131013-GARAGE MACDONALD-75019-Paris | 398722 | BATIMENT E | 112, boulevard Macdonald | 75 | 75019 | Paris | Second_Œuvre | Plafonds intérieurs
Lot 1 | 131013 | GARAGE MACDONALD | 131013-GARAGE MACDONALD-75019-Paris | 398722 | BATIMENT E | 112, boulevard Macdonald | 75 | 75019 | Paris | Second_Œuvre | Ouvertures intérieures
Lot 1 | 131013 | GARAGE MACDONALD | 131013-GARAGE MACDONALD-75019-Paris | 398722 | BATIMENT E | 112, boulevard Macdonald | 75 | 75019 | Paris | Second_Œuvre | Signalétique
Lot 1 | 131013 | GARAGE MACDONALD | 131013-GARAGE MACDONALD-75019-Paris | 398722 | BATIMENT E | 112, boulevard Macdonald | 75 | 75019 | Paris | Second_Œuvre | Sols
Lot 1 | 131013 | GARAGE MACDONALD | 131013-GARAGE MACDONALD-75019-Paris | 398722 | BATIMENT E | 112, boulevard Macdonald | 75 | 75019 | Paris | Second_Œuvre | Murs intérieurs
Lot 1 | 131013 | GARAGE MACDONALD | 131013-GARAGE MACDONALD-75019-Paris | 398722 | BATIMENT E | 112, boulevard Macdonald | 75 | 75019 | Paris | Second_Œuvre | Plafonds intérieurs
Lot 1 | 131013 | GARAGE MACDONALD | 131013-GARAGE MACDONALD-75019-Paris | 398722 | BATIMENT E | 112, boulevard Macdonald | 75 | 75019 | Paris | Second_Œuvre | Ouvertures intérieures
Lot 1 | 131013 | GARAGE MACDONALD | 131013-GARAGE MACDONALD-75019-Paris | 398722 | BATIMENT E | 112, boulevard Macdonald | 75 | 75019 | Paris | Second_Œuvre | Signalétique
Lot 1 | 131013 | GARAGE MACDONALD | 131013-GARAGE MACDONALD-75019-Paris | 398724 | BATIMENT F | 112, boulevard Macdonald | 75 | 75019 | Paris | Clos_et_Couvert | Structure |  | 1210 | m² |  | Les façades du bâtiment F sont entièrement composées en béton avec un parement brique extérieur et sans isolation. | Les structures sont globalement en bon état. Il a relevé des dégradations à l'intérieur, notamment un effritement des murs.
Lot 1 | 131013 | GARAGE MACDONALD | 131013-GARAGE MACDONALD-75019-Paris | 398724 | BATIMENT F | 112, boulevard Macdonald | 75 | 75019 | Paris | Clos_et_Couvert | Couverture extérieure |  | 512 | m² |  | Les couvertures extérieures sont principalement en dalles bétons avec une étanchéité bitumeuse. | La couverture est en bon état. Aucune dégradation n'a été constatée.
Lot 1 | 131013 | GARAGE MACDONALD | 131013-GARAGE MACDONALD-75019-Paris | 398724 | BATIMENT F | 112, boulevard Macdonald | 75 | 75019 | Paris | Clos_et_Couvert | Façade |  | 1210 | m² |  | La façade est principalement en parement brique. | Les parements briques sont globalement en bon état, de légères dégradations ont été identifiées.
Lot 1 | 131013 | GARAGE MACDONALD | 131013-GARAGE MACDONALD-75019-Paris | 398724 | BATIMENT F | 112, boulevard Macdonald | 75 | 75019 | Paris | Clos_et_Couvert | Ouvertures extérieures |  | 230 | m² |  | Les menuiseries sont majoritairement en bois simple vitrage, la moitié équipées de extérieur et l'autre sans. | L'état des menuiseries sont globalement pas satisfaisant. Certains des carreaux sont cassés et leurs fenêtres ont des problèmes d'étanchéité.
Lot 1 | 131013 | GARAGE MACDONALD | 131013-GARAGE MACDONALD-75019-Paris | 398724 | BATIMENT F | 112, boulevard Macdonald | 75 | 75019 | Paris | Clos_et_Couvert | Couverture-Charpente |  | 512 | m² |  | La couverture est principalement une structure en dalle béton et équipée d'une étanchéité bitumeuse. | Les couvertures sont en bon état, aucune dégradation n'a été constatée.
Lot 1 | 131013 | GARAGE MACDONALD | 131013-GARAGE MACDONALD-75019-Paris | 398724 | BATIMENT F | 112, boulevard Macdonald | 75 | 75019 | Paris | Second_Œuvre | Sols |  | 1000 | m² |  | Les revêtements dans le bâtiment sont majoritairement du carrelage ou de la faïence. Certains des bureaux, au RDC et au R+1, ont des sols avec un revêtement en stratifié ou en plancher bois. | Les revêtements sont globalement en bon état, quelques fissures ont été relevées sur le carrelage.
Lot 1 | 131013 | GARAGE MACDONALD | 131013-GARAGE MACDONALD-75019-Paris | 398724 | BATIMENT F | 112, boulevard Macdonald | 75 | 75019 | Paris | Second_Œuvre | Murs intérieurs |  | 157 | m² |  | Les murs intérieurs sont principalement en placoplâtre ou murs porteurs recouvert de papier peint. | Les murs intérieurs sont globalement dans un mauvais état. Il a été relevé de nombreuses fissures, des effritements et autres dégradations sur les parois intérieurs.
Lot 1 | 131013 | GARAGE MACDONALD | 131013-GARAGE MACDONALD-75019-Paris | 398724 | BATIMENT F | 112, boulevard Macdonald | 75 | 75019 | Paris | Second_Œuvre | Plafonds intérieurs |  | 1000 | m² |  | Les plafonds intérieurs sont directement sur le plancher intérieur recouvert de peinture. | Les revêtements sont en bon état, il a été relevé quelques fissures sur la peinture.
Lot 1 | 131013 | GARAGE MACDONALD | 131013-GARAGE MACDONALD-75019-Paris | 398724 | BATIMENT F | 112, boulevard Macdonald | 75 | 75019 | Paris | Second_Œuvre | Ouvertures intérieures |  | 140 | m² |  | Les menuiseries intérieures sont toutes en bois. | Les menuiseries bois sont globalement en bon état et ne présentent aucunes dégradations. Date de construction inconnue.
Lot 1 | 131013 | GARAGE MACDONALD | 131013-GARAGE MACDONALD-75019-Paris | 398724 | BATIMENT F | 112, boulevard Macdonald | 75 | 75019 | Paris | Second_Œuvre | Signalétique |  | 0 | 0 |  | Les signalétiques intérieurs présentes dans le bâtiment sont les plans d'incendie uniquement. Il n'y a pas d'autre signalétique dans le bâtiment. | Le peu d'éléments de signalétique sont en excellent état. Aucune dégradation n'a été constatée.
Lot 1 | 131013 | GARAGE MACDONALD | 131013-GARAGE MACDONALD-75019-Paris | A préciser |  | 112, boulevard Macdonald | 75 | 75019 | Paris | Assainissement _Relevage des eaux | Pompe de relevage | RLV-00054
Lot 1 | 131013 | GARAGE MACDONALD | 131013-GARAGE MACDONALD-75019-Paris | A préciser |  | 112, boulevard Macdonald | 75 | 75019 | Paris | Assainissement _Relevage des eaux | Pompe de relevage | RLV-00055
Lot 1 | 131013 | GARAGE MACDONALD | 131013-GARAGE MACDONALD-75019-Paris | A préciser |  | 112, boulevard Macdonald | 75 | 75019 | Paris | Fermetures_Automatiques | Rideau métallique | PPA-00263 | 1 | U | NC | rideau manuel lg 3950 x h 3770 mm
Lot 1 | 131013 | GARAGE MACDONALD | 131013-GARAGE MACDONALD-75019-Paris | A préciser |  | 112, boulevard Macdonald | 75 | 75019 | Paris | Fermetures_Automatiques | Barrière levante | PPA-00264 | 1 | U | LBA 12HP | barrière levante LBA 12 HP 5600 n°181938 grille HP 5600 avec grille haute fixe et grille basse articulée lisse de 175x75mm, ventouse, cellule, boucle.
Lot 1 | 131013 | GARAGE MACDONALD | 131013-GARAGE MACDONALD-75019-Paris | A préciser |  | 112, boulevard Macdonald | 75 | 75019 | Paris | Fermetures_Automatiques | Portail coulissant | PPA-00265 | 1 | U | ETME PEGASE | portail coulissant sur rail automatiquelg 6000 x h 1800 mm moteur etme pegaze
Lot 1 | 131013 | GARAGE MACDONALD | 131013-GARAGE MACDONALD-75019-Paris | A préciser |  | 112, boulevard Macdonald | 75 | 75019 | Paris | Fermetures_Automatiques | Barrière levante | PPA-00266 | 1 | U | LBA 12HP | barrière levante LBA 12 HP 5100 n°181937 grille HP 5100 avec grille haute fixe et grille basse articulée lisse de 175x75mm, ventouse, cellule, boucle.
Lot 1 | 131013 | GARAGE MACDONALD | 131013-GARAGE MACDONALD-75019-Paris | A préciser |  | 112, boulevard Macdonald | 75 | 75019 | Paris | Fermetures_Automatiques | Portail coulissant | PPA-00267 | 1 | U | FADINI FIBO 300 | portail coulissant sur rail lg 7000 X h 2000 mm poteau coffre et moteur fadini fibo 300 cde afca modulis avec variateur
Lot 1 | 131013 | GARAGE MACDONALD | 131013-GARAGE MACDONALD-75019-Paris | A préciser |  | 112, boulevard Macdonald | 75 | 75019 | Paris | Fermetures_Automatiques | Portail battant | PPA-00268 | 1 | U | ATPE-AMIB | porte accordéon ATPE lg 4026 x h 4140 mm
Lot 1 | 131013 | GARAGE MACDONALD | 131013-GARAGE MACDONALD-75019-Paris | A préciser |  | 112, boulevard Macdonald | 75 | 75019 | Paris | Fermetures_Automatiques | Porte sectionnelle | PPA-00269 | 1 | U | HÖRMANN SPU F42 | porte sectionnelle Hörmann SPU F42 lg 4000 x h 4000 mm WA400 A445 rep 10 réception diagnostic accès Bat E
Lot 1 | 131013 | GARAGE MACDONALD | 131013-GARAGE MACDONALD-75019-Paris | A préciser |  | 112, boulevard Macdonald | 75 | 75019 | Paris | Fermetures_Automatiques | Porte rapide | PPA-00270 | 1 | U | SOMACO PLANECLAIR | porte rapide à enroulement somaco l 4410 x h 3600 mm type planeclair N°14347 PE160 située 1er degré repère 14 sur plan
Lot 1 | 131013 | GARAGE MACDONALD | 131013-GARAGE MACDONALD-75019-Paris | A préciser |  | 112, boulevard Macdonald | 75 | 75019 | Paris | Fermetures_Automatiques | Porte rapide | PPA-00271 | 1 | U | SOMACO PLANECLAIR | porte rapide à enroulement somaco l 4410 x h 4270 mm type planeclair N°14248 PE160 de 2014 installation AMA de 2014 repère 13 sur plan située 2ème degré électricité
Lot 1 | 131013 | GARAGE MACDONALD | 131013-GARAGE MACDONALD-75019-Paris | A préciser |  | 112, boulevard Macdonald | 75 | 75019 | Paris | Fermetures_Automatiques | Porte rapide | PPA-00272 | 1 | U | SAFIR PLANEVITE | porte rapide à empilement lg 3950 x h 3800 mm automatique SAFIR PLANEVITE PV180, dimensions hors tout 4250 x 5000 mm, couleur Ivoir clair RAL 1015, côté moteur et coffret à droite MOTEUR 400V+N, accès rep 23 3eme degré accès tôlerie peinture
Lot 1 | 131013 | GARAGE MACDONALD | 131013-GARAGE MACDONALD-75019-Paris | A préciser |  | 112, boulevard Macdonald | 75 | 75019 | Paris | Fermetures_Automatiques | Porte rapide | PPA-00273 | 1 | U | SAFIR PLANEVITE | porte souple à empilement à soulèvement rapide SAFIR PLANEVITE PV420 PLV.00648, lg 3950 x h 4400 mm
Lot 1 | 131013 | GARAGE MACDONALD | 131013-GARAGE MACDONALD-75019-Paris | A préciser |  | 112, boulevard Macdonald | 75 | 75019 | Paris | Fermetures_Automatiques | Portail battant | PPA-00274 | 1 | U | BATOR | porte accordéon BATOR lg 6000 x h 4000 mm cde MODULIS 3
Lot 1 | 131013 | GARAGE MACDONALD | 131013-GARAGE MACDONALD-75019-Paris | A préciser |  | 112, boulevard Macdonald | 75 | 75019 | Paris | Fermetures_Automatiques | Rideau métallique | PPA-00275 | 1 | U | NC | rideau électrique lg 4170 x h 5030 mm rep 20 cabine peinture avant int bat D
Lot 1 | 131013 | GARAGE MACDONALD | 131013-GARAGE MACDONALD-75019-Paris | A préciser |  | 112, boulevard Macdonald | 75 | 75019 | Paris | Fermetures_Automatiques | Rideau métallique | PPA-00276 | 1 | U | NC | rideau électrique lg 5014 x h 6000 mm rep 22 cabine peinture intérieur bât D
Lot 1 | 131013 | GARAGE MACDONALD | 131013-GARAGE MACDONALD-75019-Paris | A préciser |  | 112, boulevard Macdonald | 75 | 75019 | Paris | Fermetures_Automatiques | Rideau métallique | PPA-00277 | 1 | U | NC | rideau électrique lg 4170 x h 5030 mm rep 21 situé cabine peinture arrière bat D
Lot 1 | 131013 | GARAGE MACDONALD | 131013-GARAGE MACDONALD-75019-Paris | A préciser |  | 112, boulevard Macdonald | 75 | 75019 | Paris | Fermetures_Automatiques | Porte sectionnelle | PPA-00278 | 1 | U | NC | porte sectionnelle JAVEY lg 3000 x h 3200 mm (HT 3600) motorisé à pression maintenue n°9669 de 1996 rep 07 radio gauche accès bâtiment C
Lot 1 | 131013 | GARAGE MACDONALD | 131013-GARAGE MACDONALD-75019-Paris | A préciser |  | 112, boulevard Macdonald | 75 | 75019 | Paris | Fermetures_Automatiques | Porte sectionnelle | PPA-00279 | 1 | U | NC | porte sectionnelle lg 3040 x h 3300 mm motorisé n°9670
Lot 1 | 131013 | GARAGE MACDONALD | 131013-GARAGE MACDONALD-75019-Paris | A préciser |  | 112, boulevard Macdonald | 75 | 75019 | Paris | Fermetures_Automatiques | Rideau métallique | PPA-00280 | 1 | U | NC | rideau métallique manuel lg 8000 x h 3780 mm situé rep 19 graissage accès bât C
Lot 1 | 131013 | GARAGE MACDONALD | 131013-GARAGE MACDONALD-75019-Paris | A préciser |  | 112, boulevard Macdonald | 75 | 75019 | Paris | Fermetures_Automatiques | Rideau métallique | PPA-00281 | 1 | U | NC | rideau manuel lg 3130 x h 2800 mm rep 18 situé carburant accès bât C
Lot 1 | 131013 | GARAGE MACDONALD | 131013-GARAGE MACDONALD-75019-Paris | A préciser |  | 112, boulevard Macdonald | 75 | 75019 | Paris | Fermetures_Automatiques | Porte sectionnelle | PPA-00282 | 1 | U | HORMANN SPU F42 | Porte sectionnelle Hörmann SPU F42 lg 3960 x h 3750 WA400 A445 auto-école Rep17
Lot 1 | 131013 | GARAGE MACDONALD | 131013-GARAGE MACDONALD-75019-Paris | A préciser |  | 112, boulevard Macdonald | 75 | 75019 | Paris | Fermetures_Automatiques | Rideau métallique | PPA-00283 | 1 | U | NC | rideau manuel lg 3960 x h 3770 mm rep 16 situé stockage câbles accès bâtiment B
Lot 1 | 131013 | GARAGE MACDONALD | 131013-GARAGE MACDONALD-75019-Paris | A préciser |  | 112, boulevard Macdonald | 75 | 75019 | Paris | Fermetures_Automatiques | Portail battant | PPA-00284 | 1 | U | BATOR | porte accordéon BATOR lg 6000 x h 4000 mm cde MODULIS 3
Lot 1 | 131013 | GARAGE MACDONALD | 131013-GARAGE MACDONALD-75019-Paris | A préciser |  | 112, boulevard Macdonald | 75 | 75019 | Paris | Fermetures_Automatiques | Porte sectionnelle | PPA-00285 | 1 | U | ASSA ALBLOY | porte sectionnelle clever l 4020 x h 3800 mm rep 5 située conduite de sécurité accès bâtiment A
Lot 1 | 131013 | GARAGE MACDONALD | 131013-GARAGE MACDONALD-75019-Paris | A préciser |  | 112, boulevard Macdonald | 75 | 75019 | Paris | Fermetures_Automatiques | Rideau métallique | PPA-00286 | 1 | U | NC | grand volet roulant tubulaire h 1300 x l 2700 mm moteur beker avec déverrouillage par tringlerie oscillante fonctionnement par bouton poussoir en pression maintenu situé en accès cafétéria côté intérieur droit
Lot 1 | 131013 | GARAGE MACDONALD | 131013-GARAGE MACDONALD-75019-Paris | A préciser |  | 112, boulevard Macdonald | 75 | 75019 | Paris | Fermetures_Automatiques | Portail coulissant | PPA-00287 | 1 | U | FADINI FIBO 300 | portail coulissant autoportant lg 5500 x h 1980mm FIBO300 Modulis 3V Accès 1 Avenue Porte de la Vilette
Lot 1 | 131013 | GARAGE MACDONALD | 131013-GARAGE MACDONALD-75019-Paris | A préciser |  | 112, boulevard Macdonald | 75 | 75019 | Paris | Fermetures_Automatiques | Portail battant | PPA-00288 | 1 | U | FAAC DAAB MK2ES | portail acier double battant lg 3300 x h 4025 mm avec portillon intégré motorisé DAAB MK2ES EP104 accès bât villette
Lot 1 | 131013 | GARAGE MACDONALD | 131013-GARAGE MACDONALD-75019-Paris | A préciser |  | 112, boulevard Macdonald | 75 | 75019 | Paris | Fermetures_Automatiques | Rideau métallique | PPA-00289 | 1 | U | NC | petit volet roulant tubulaire lg 1650 x h 1300 mm moteur BEKER avec déverrouillage par tringlerie oscillante fonctionnement par bouton poussoir en pression maintenu situé cafétéria côté intérieur droit au 1 bis de la Porte de la Villette
Lot 1 | 133244 | COMMISSARIAT CENTRAL DU 20EME ARRD | 133244-COMMISSARIAT CENTRAL DU 20EME ARRD-75020-Paris | 399167 | COMMISSARIAT CENTRAL 20E | 3, rue des Gâtines | 75 | 75020 | Paris | Assainissement _Relevage des eaux | Pompe de relevage | RLV-00056
Lot 1 | 133244 | COMMISSARIAT CENTRAL DU 20EME ARRD | 133244-COMMISSARIAT CENTRAL DU 20EME ARRD-75020-Paris | 399167 | COMMISSARIAT CENTRAL 20E | 3, rue des Gâtines | 75 | 75020 | Paris | Assainissement _Relevage des eaux | Pompe de relevage | RLV-00057
Lot 1 | 133244 | COMMISSARIAT CENTRAL DU 20EME ARRD | 133244-COMMISSARIAT CENTRAL DU 20EME ARRD-75020-Paris | 399167 | COMMISSARIAT CENTRAL 20E | 3, rue des Gâtines | 75 | 75020 | Paris | Assainissement _Relevage des eaux | Pompe de relevage | RLV-00058
Lot 1 | 133244 | COMMISSARIAT CENTRAL DU 20EME ARRD | 133244-COMMISSARIAT CENTRAL DU 20EME ARRD-75020-Paris | 399167 | COMMISSARIAT CENTRAL 20E | 3, rue des Gâtines | 75 | 75020 | Paris | Assainissement _Relevage des eaux | Pompe de relevage | RLV-00059
Lot 1 | 133244 | COMMISSARIAT CENTRAL DU 20EME ARRD | 133244-COMMISSARIAT CENTRAL DU 20EME ARRD-75020-Paris | 399167 | COMMISSARIAT CENTRAL 20E | 3, rue des Gâtines | 75 | 75020 | Paris | Assainissement _Relevage des eaux | Pompe de relevage | RLV-00060
Lot 1 | 133244 | COMMISSARIAT CENTRAL DU 20EME ARRD | 133244-COMMISSARIAT CENTRAL DU 20EME ARRD-75020-Paris | 399167 | COMMISSARIAT CENTRAL 20E | 3, rue des Gâtines | 75 | 75020 | Paris | Assainissement _Relevage des eaux | Pompe de relevage | RLV-00061
Lot 1 | 133244 | COMMISSARIAT CENTRAL DU 20EME ARRD | 133244-COMMISSARIAT CENTRAL DU 20EME ARRD-75020-Paris | 399167 | COMMISSARIAT CENTRAL 20E | 3, rue des Gâtines | 75 | 75020 | Paris | Clos_et_Couvert | Structure |  | 1238 | m² |  | Les murs extérieurs ont une structure en béton avec une isolation par l'intérieur. | Les murs sont globalement en bon état, aucune dégradation n'a été constatée pendant la visite.
Lot 1 | 133244 | COMMISSARIAT CENTRAL DU 20EME ARRD | 133244-COMMISSARIAT CENTRAL DU 20EME ARRD-75020-Paris | 399167 | COMMISSARIAT CENTRAL 20E | 3, rue des Gâtines | 75 | 75020 | Paris | Clos_et_Couvert | Couverture extérieure |  | 1068 | m² |  | Toiture terrassée isolée sous étanchéité. | La toiture terrasse est en bon état, quelques dalles sur plots ont cependant été déplacées.
Lot 1 | 133244 | COMMISSARIAT CENTRAL DU 20EME ARRD | 133244-COMMISSARIAT CENTRAL DU 20EME ARRD-75020-Paris | 399167 | COMMISSARIAT CENTRAL 20E | 3, rue des Gâtines | 75 | 75020 | Paris | Clos_et_Couvert | Façade |  | 1238 | m² |  | La majorité des façades est en maçonnerie enduite. | Les façades sont en bon état, quelques traces de salissures ont néanmoins été constatées pendant la visite.
Lot 1 | 133244 | COMMISSARIAT CENTRAL DU 20EME ARRD | 133244-COMMISSARIAT CENTRAL DU 20EME ARRD-75020-Paris | 399167 | COMMISSARIAT CENTRAL 20E | 3, rue des Gâtines | 75 | 75020 | Paris | Clos_et_Couvert | Ouvertures extérieures |  | 2454 | m² |  | La majorité des menuiseries est en aluminium dont l'épaisseur de la lame d'air est 16 mm. | Les menuiseries sont en bon état, performantes et étanches à l'air. Aucune dégradation n'a été constatée sur place.
Lot 1 | 133244 | COMMISSARIAT CENTRAL DU 20EME ARRD | 133244-COMMISSARIAT CENTRAL DU 20EME ARRD-75020-Paris | 399167 | COMMISSARIAT CENTRAL 20E | 3, rue des Gâtines | 75 | 75020 | Paris | Clos_et_Couvert | Couverture-Charpente |  | 1068 | m² |  | Toiture terrassée isolée sous étanchéité. | La toiture terrasse est en bon état, quelques dalles sur plots ont cependant été déplacées. Aucune dégradation n'a été constatée au niveau de l'étanchéité.
Lot 1 | 133244 | COMMISSARIAT CENTRAL DU 20EME ARRD | 133244-COMMISSARIAT CENTRAL DU 20EME ARRD-75020-Paris | 399167 | COMMISSARIAT CENTRAL 20E | 3, rue des Gâtines | 75 | 75020 | Paris | Clos_et_Couvert | Structure |  | 1238 | m² |  | Les murs extérieurs ont une structure en béton avec une isolation par l'intérieur. | Les murs sont globalement en bon état, aucune dégradation n'a été constatée pendant la visite.
Lot 1 | 133244 | COMMISSARIAT CENTRAL DU 20EME ARRD | 133244-COMMISSARIAT CENTRAL DU 20EME ARRD-75020-Paris | 399167 | COMMISSARIAT CENTRAL 20E | 3, rue des Gâtines | 75 | 75020 | Paris | Clos_et_Couvert | Couverture extérieure |  | 1068 | m² |  | Toiture terrassée isolée sous étanchéité. | La toiture terrasse est en bon état, quelques dalles sur plots ont cependant été déplacées.
Lot 1 | 133244 | COMMISSARIAT CENTRAL DU 20EME ARRD | 133244-COMMISSARIAT CENTRAL DU 20EME ARRD-75020-Paris | 399167 | COMMISSARIAT CENTRAL 20E | 3, rue des Gâtines | 75 | 75020 | Paris | Clos_et_Couvert | Façade |  | 1238 | m² |  | La majorité des façades est en maçonnerie enduite. | Les façades sont en bon état, quelques traces de salissures ont néanmoins été constatées pendant la visite.
Lot 1 | 133244 | COMMISSARIAT CENTRAL DU 20EME ARRD | 133244-COMMISSARIAT CENTRAL DU 20EME ARRD-75020-Paris | 399167 | COMMISSARIAT CENTRAL 20E | 3, rue des Gâtines | 75 | 75020 | Paris | Clos_et_Couvert | Ouvertures extérieures |  | 2454 | m² |  | La majorité des menuiseries est en aluminium dont l'épaisseur de la lame d'air est 16 mm. | Les menuiseries sont en bon état, performantes et étanches à l'air. Aucune dégradation n'a été constatée sur place.
Lot 1 | 133244 | COMMISSARIAT CENTRAL DU 20EME ARRD | 133244-COMMISSARIAT CENTRAL DU 20EME ARRD-75020-Paris | 399167 | COMMISSARIAT CENTRAL 20E | 3, rue des Gâtines | 75 | 75020 | Paris | Clos_et_Couvert | Couverture-Charpente |  | 1068 | m² |  | Toiture terrassée isolée sous étanchéité. | La toiture terrasse est en bon état, quelques dalles sur plots ont cependant été déplacées. Aucune dégradation n'a été constatée au niveau de l'étanchéité.
Lot 1 | 133244 | COMMISSARIAT CENTRAL DU 20EME ARRD | 133244-COMMISSARIAT CENTRAL DU 20EME ARRD-75020-Paris | 399167 | COMMISSARIAT CENTRAL 20E | 3, rue des Gâtines | 75 | 75020 | Paris | Fermetures_Automatiques | Porte piétonne coulissante | PPA-00302 | 1 | U | TORMAX IMOTION 2401 | porte piétonne coulissante 1 volume TORMAX vitrage pare balle lg 1880 x h 2080 mm motorisation kit RENOV IMOTION 2401 située entrée extérieur
Lot 1 | 133244 | COMMISSARIAT CENTRAL DU 20EME ARRD | 133244-COMMISSARIAT CENTRAL DU 20EME ARRD-75020-Paris | 399167 | COMMISSARIAT CENTRAL 20E | 3, rue des Gâtines | 75 | 75020 | Paris | Fermetures_Automatiques | Porte piétonne coulissante | PPA-00303 | 1 | U | TORMAX | porte piétonne coulissante TORMAX à 1 volume lg 1900 x h 2080 mm située entrée intérieure
Lot 1 | 133244 | COMMISSARIAT CENTRAL DU 20EME ARRD | 133244-COMMISSARIAT CENTRAL DU 20EME ARRD-75020-Paris | 399167 | COMMISSARIAT CENTRAL 20E | 3, rue des Gâtines | 75 | 75020 | Paris | Fermetures_Automatiques | Portail battant | PPA-00304 | 1 | U | FAAC DAAB MK2ES | portail battant acier 2 vantaux lg 3000 x h 3000 mm moteur DAAB MK2ES cde DAAB EP104 situé a l'entrée parking
Lot 1 | 133244 | COMMISSARIAT CENTRAL DU 20EME ARRD | 133244-COMMISSARIAT CENTRAL DU 20EME ARRD-75020-Paris | 399167 | COMMISSARIAT CENTRAL 20E | 3, rue des Gâtines | 75 | 75020 | Paris | Fermetures_Automatiques | Porte basculante | PPA-00305 | 1 | U | ESTPM PRESTIGE II | porte basculante ESTPM PRESTIGE II lg 2800 x h 2300 mm de 2008 avec lecteur de badges et interphone castel située entrée sous sol en bas de rampe
Lot 1 | 133244 | COMMISSARIAT CENTRAL DU 20EME ARRD | 133244-COMMISSARIAT CENTRAL DU 20EME ARRD-75020-Paris | 399167 | COMMISSARIAT CENTRAL 20E | 3, rue des Gâtines | 75 | 75020 | Paris | Second_Œuvre | Sols |  | 2308 | m² |  | Les revêtements des sols intérieurs sont en majorité en PVC. | La majorité des revêtements de sol datent de 2009. Ils sont en bon état mais de légères traces de salissures sont ponctuellement présentes.
Lot 1 | 133244 | COMMISSARIAT CENTRAL DU 20EME ARRD | 133244-COMMISSARIAT CENTRAL DU 20EME ARRD-75020-Paris | 399167 | COMMISSARIAT CENTRAL 20E | 3, rue des Gâtines | 75 | 75020 | Paris | Second_Œuvre | Murs intérieurs |  | 534 | m² |  | La majorité des murs intérieurs sont des cloisons composées d'une plaque de plâtre. | Les cloisons situées au niveau des locaux techniques présentent des marques de salissures, le reste des cloisons sont en bon état.
Lot 1 | 133244 | COMMISSARIAT CENTRAL DU 20EME ARRD | 133244-COMMISSARIAT CENTRAL DU 20EME ARRD-75020-Paris | 399167 | COMMISSARIAT CENTRAL 20E | 3, rue des Gâtines | 75 | 75020 | Paris | Second_Œuvre | Plafonds intérieurs |  | 2308 | m² |  | Les plafonds du bâtiment sont majoritairement des faux-plafonds. | Les faux-plafonds sont en bon état, aucune trace de perforation n'a été constatée pendant la visite.
Lot 1 | 133244 | COMMISSARIAT CENTRAL DU 20EME ARRD | 133244-COMMISSARIAT CENTRAL DU 20EME ARRD-75020-Paris | 399167 | COMMISSARIAT CENTRAL 20E | 3, rue des Gâtines | 75 | 75020 | Paris | Second_Œuvre | Ouvertures intérieures |  | 500 | m² |  | Les ouvertures intérieures sont majoritairement des portes en bois. | Les portes intérieures sont globalement en bon état, les joints d'étanchéité n'ont pas été dégradés.
Lot 1 | 133244 | COMMISSARIAT CENTRAL DU 20EME ARRD | 133244-COMMISSARIAT CENTRAL DU 20EME ARRD-75020-Paris | 399167 | COMMISSARIAT CENTRAL 20E | 3, rue des Gâtines | 75 | 75020 | Paris | Second_Œuvre | Signalétique |  | 0 | 0 |  | Eléments de signalétique intérieur tels que plans d'incendie, numéros des étages et correspondance, numéros des bureaux. | Les éléments de signalétique sont en bon état, les numéros et indications sont facilement lisibles.
Lot 1 | 133244 | COMMISSARIAT CENTRAL DU 20EME ARRD | 133244-COMMISSARIAT CENTRAL DU 20EME ARRD-75020-Paris | 399167 | COMMISSARIAT CENTRAL 20E | 3, rue des Gâtines | 75 | 75020 | Paris | Second_Œuvre | Sol intérieur |  | 2308 | m² |  | Les revêtements des sols intérieurs sont en majorité en PVC. | La majorité des revêtements de sol datent de 2009. Ils sont en bon état mais de légères traces de salissures sont ponctuellement présentes.
Lot 1 | 133244 | COMMISSARIAT CENTRAL DU 20EME ARRD | 133244-COMMISSARIAT CENTRAL DU 20EME ARRD-75020-Paris | 399167 | COMMISSARIAT CENTRAL 20E | 3, rue des Gâtines | 75 | 75020 | Paris | Second_Œuvre | Murs intérieurs |  | 534 | m² |  | La majorité des murs intérieurs sont des cloisons composées d'une plaque de plâtre. | Les cloisons situées au niveau des locaux techniques présentent des marques de salissures, le reste des cloisons sont en bon état.
Lot 1 | 133244 | COMMISSARIAT CENTRAL DU 20EME ARRD | 133244-COMMISSARIAT CENTRAL DU 20EME ARRD-75020-Paris | 399167 | COMMISSARIAT CENTRAL 20E | 3, rue des Gâtines | 75 | 75020 | Paris | Second_Œuvre | Plafonds intérieurs |  | 2308 | m² |  | Les plafonds du bâtiment sont majoritairement des faux-plafonds. | Les faux-plafonds sont en bon état, aucune trace de perforation n'a été constatée pendant la visite.
Lot 1 | 133244 | COMMISSARIAT CENTRAL DU 20EME ARRD | 133244-COMMISSARIAT CENTRAL DU 20EME ARRD-75020-Paris | 399167 | COMMISSARIAT CENTRAL 20E | 3, rue des Gâtines | 75 | 75020 | Paris | Second_Œuvre | Ouvertures intérieures |  | 500 | m² |  | Les ouvertures intérieures sont majoritairement des portes en bois. | Les portes intérieures sont globalement en bon état, les joints d'étanchéité n'ont pas été dégradés.
Lot 1 | 133244 | COMMISSARIAT CENTRAL DU 20EME ARRD | 133244-COMMISSARIAT CENTRAL DU 20EME ARRD-75020-Paris | 399167 | COMMISSARIAT CENTRAL 20E | 3, rue des Gâtines | 75 | 75020 | Paris | Second_Œuvre | Signalétique |  | 0 | 0 |  | Eléments de signalétique intérieur tels que plans d'incendie, numéros des étages et correspondance, numéros des bureaux. | Les éléments de signalétique sont en bon état, les numéros et indications sont facilement lisibles.
Lot 1 | 138234 | IMMEUBLE HOPITAL | 138234-IMMEUBLE HOPITAL-75005-Paris | 168111 | HOPITAL | 24/26, boulevard de l'Hôpital | 75 | 75005 | Paris | Clos_et_Couvert | Structure |  | 5900 | m² |  | Les façades sont composés du parpaing soutenant des baies vitrés | La façade est généralement en bon état. Aucune fissures ou fuites d'eau n'a été relevé lors de la visite.
Lot 1 | 138234 | IMMEUBLE HOPITAL | 138234-IMMEUBLE HOPITAL-75005-Paris | 168111 | HOPITAL | 24/26, boulevard de l'Hôpital | 75 | 75005 | Paris | Clos_et_Couvert | Couverture extérieure |  | 2479 | m² |  | La couverture n'a pas pu être observée car le niveau occupé est intermédiaire. | La couverture extérieure n'a pas pu être relevé lors de la visite.
Lot 1 | 138234 | IMMEUBLE HOPITAL | 138234-IMMEUBLE HOPITAL-75005-Paris | 168111 | HOPITAL | 24/26, boulevard de l'Hôpital | 75 | 75005 | Paris | Clos_et_Couvert | Façade |  | 0 | m² |  |  | 0
Lot 1 | 138234 | IMMEUBLE HOPITAL | 138234-IMMEUBLE HOPITAL-75005-Paris | 168111 | HOPITAL | 24/26, boulevard de l'Hôpital | 75 | 75005 | Paris | Clos_et_Couvert | Ouvertures extérieures |  | 237 | m² |  | Le commissariat de police présente une façade composée majoritairement de baies vitrées à simple vitrage. | Les menuiseries
Lot 1 | 138234 | IMMEUBLE HOPITAL | 138234-IMMEUBLE HOPITAL-75005-Paris | 168111 | HOPITAL | 24/26, boulevard de l'Hôpital | 75 | 75005 | Paris | Clos_et_Couvert | Couverture-Charpente |  | 0 | 0 |  | La couverture n'a pas pu être observée car le niveau occupé est intermédiaire. | Pas de couverture-charpente en contact avec la préfecture de police.
Lot 1 | 138234 | IMMEUBLE HOPITAL | 138234-IMMEUBLE HOPITAL-75005-Paris | 168111 | HOPITAL | 24/26, boulevard de l'Hôpital | 75 | 75005 | Paris | Second_Œuvre | Sols intérieurs |  | 2479 | m² |  | Le revêtement du sol est majoritairement composé de carrelage en moquette dans les étages | 0
Lot 1 | 138234 | IMMEUBLE HOPITAL | 138234-IMMEUBLE HOPITAL-75005-Paris | 168111 | HOPITAL | 24/26, boulevard de l'Hôpital | 75 | 75005 | Paris | Second_Œuvre | Murs intérieurs |  | 0 | m² |  | Les bureaux sont séparés par des cloisons | 0
Lot 1 | 138234 | IMMEUBLE HOPITAL | 138234-IMMEUBLE HOPITAL-75005-Paris | 168111 | HOPITAL | 24/26, boulevard de l'Hôpital | 75 | 75005 | Paris | Second_Œuvre | Plafonds intérieurs |  | 0 | m² |  | La majorité des plafonds sont composé des dalles de faux plafond métalliques. | Les dalles sont généralement en bon état malgré la présence des spectres de salissures apparaissent dans certains dalles de faux plafonds.
Lot 1 | 138234 | IMMEUBLE HOPITAL | 138234-IMMEUBLE HOPITAL-75005-Paris | 168111 | HOPITAL | 24/26, boulevard de l'Hôpital | 75 | 75005 | Paris | Second_Œuvre | Ouvertures intérieures |  | 0 | m² |  | portes en bois | Les menuiseries intérieures sont principalement composées de portes en bois pleines en bon état.
Lot 1 | 138234 | IMMEUBLE HOPITAL | 138234-IMMEUBLE HOPITAL-75005-Paris | 168111 | HOPITAL | 24/26, boulevard de l'Hôpital | 75 | 75005 | Paris | Second_Œuvre | Signalétique |  | 0 | m² |  | Pas de signalétique | Absence de signalétique
Lot 1 | 138242 | IMMEUBLE GOUTTE D'OR | 138242-IMMEUBLE GOUTTE D'OR-75018-Paris | 168078 | BDEP GOUTTE D'OR | 50, rue Doudeauville | 75 | 75018 | Paris | Clos_et_Couvert | Structure
Lot 1 | 138242 | IMMEUBLE GOUTTE D'OR | 138242-IMMEUBLE GOUTTE D'OR-75018-Paris | 168078 | BDEP GOUTTE D'OR | 50, rue Doudeauville | 75 | 75018 | Paris | Clos_et_Couvert | Couverture extérieure |  |  |  |  | COPRO
Lot 1 | 138242 | IMMEUBLE GOUTTE D'OR | 138242-IMMEUBLE GOUTTE D'OR-75018-Paris | 168078 | BDEP GOUTTE D'OR | 50, rue Doudeauville | 75 | 75018 | Paris | Clos_et_Couvert | Façade |  |  |  |  | COPRO pierre type Haussmanien
Lot 1 | 138242 | IMMEUBLE GOUTTE D'OR | 138242-IMMEUBLE GOUTTE D'OR-75018-Paris | 168078 | BDEP GOUTTE D'OR | 50, rue Doudeauville | 75 | 75018 | Paris | Clos_et_Couvert | Ouvertures extérieures |  |  |  |  | bois
Lot 1 | 138242 | IMMEUBLE GOUTTE D'OR | 138242-IMMEUBLE GOUTTE D'OR-75018-Paris | 168078 | BDEP GOUTTE D'OR | 50, rue Doudeauville | 75 | 75018 | Paris | Clos_et_Couvert | Couverture-Charpente |  |  |  |  | COPRO
Lot 1 | 138242 | IMMEUBLE GOUTTE D'OR | 138242-IMMEUBLE GOUTTE D'OR-75018-Paris | 168078 | BDEP GOUTTE D'OR | 50, rue Doudeauville | 75 | 75018 | Paris | Clos_et_Couvert | Structure
Lot 1 | 138242 | IMMEUBLE GOUTTE D'OR | 138242-IMMEUBLE GOUTTE D'OR-75018-Paris | 168078 | BDEP GOUTTE D'OR | 50, rue Doudeauville | 75 | 75018 | Paris | Clos_et_Couvert | couverture extérieure
Lot 1 | 138242 | IMMEUBLE GOUTTE D'OR | 138242-IMMEUBLE GOUTTE D'OR-75018-Paris | 168078 | BDEP GOUTTE D'OR | 50, rue Doudeauville | 75 | 75018 | Paris | Clos_et_Couvert | Façade
Lot 1 | 138242 | IMMEUBLE GOUTTE D'OR | 138242-IMMEUBLE GOUTTE D'OR-75018-Paris | 168078 | BDEP GOUTTE D'OR | 50, rue Doudeauville | 75 | 75018 | Paris | Clos_et_Couvert | Ouvertures extérieures
Lot 1 | 138242 | IMMEUBLE GOUTTE D'OR | 138242-IMMEUBLE GOUTTE D'OR-75018-Paris | 168078 | BDEP GOUTTE D'OR | 50, rue Doudeauville | 75 | 75018 | Paris | Clos_et_Couvert | Couverture-Charpente
Lot 1 | 138242 | IMMEUBLE GOUTTE D'OR | 138242-IMMEUBLE GOUTTE D'OR-75018-Paris | 168078 | BDEP GOUTTE D'OR | 50, rue Doudeauville | 75 | 75018 | Paris | Fermetures_Automatiques | Porte piétonne coulissante | PPA-00250 | 1 | U | TORMAX WIN DRIVE 2201 | porte pietonne coulissante 1 volume lg 1010 x h 2200 mm TORMAX WINDRIVE 220
Lot 1 | 138242 | IMMEUBLE GOUTTE D'OR | 138242-IMMEUBLE GOUTTE D'OR-75018-Paris | 168078 | BDEP GOUTTE D'OR | 50, rue Doudeauville | 75 | 75018 | Paris | Second_Œuvre | Sols |  |  |  |  | parquet, revetement PVC
Lot 1 | 138242 | IMMEUBLE GOUTTE D'OR | 138242-IMMEUBLE GOUTTE D'OR-75018-Paris | 168078 | BDEP GOUTTE D'OR | 50, rue Doudeauville | 75 | 75018 | Paris | Second_Œuvre | Murs intérieurs |  |  |  |  | platre
Lot 1 | 138242 | IMMEUBLE GOUTTE D'OR | 138242-IMMEUBLE GOUTTE D'OR-75018-Paris | 168078 | BDEP GOUTTE D'OR | 50, rue Doudeauville | 75 | 75018 | Paris | Second_Œuvre | Plafonds intérieurs |  |  |  |  | faux plafonds acier, et dalles minerales
Lot 1 | 138242 | IMMEUBLE GOUTTE D'OR | 138242-IMMEUBLE GOUTTE D'OR-75018-Paris | 168078 | BDEP GOUTTE D'OR | 50, rue Doudeauville | 75 | 75018 | Paris | Second_Œuvre | Ouvertures intérieures |  |  |  |  | isoplanes
Lot 1 | 138242 | IMMEUBLE GOUTTE D'OR | 138242-IMMEUBLE GOUTTE D'OR-75018-Paris | 168078 | BDEP GOUTTE D'OR | 50, rue Doudeauville | 75 | 75018 | Paris | Second_Œuvre | Signalétique
Lot 1 | 138242 | IMMEUBLE GOUTTE D'OR | 138242-IMMEUBLE GOUTTE D'OR-75018-Paris | 168078 | BDEP GOUTTE D'OR | 50, rue Doudeauville | 75 | 75018 | Paris | Second_Œuvre | Sols
Lot 1 | 138242 | IMMEUBLE GOUTTE D'OR | 138242-IMMEUBLE GOUTTE D'OR-75018-Paris | 168078 | BDEP GOUTTE D'OR | 50, rue Doudeauville | 75 | 75018 | Paris | Second_Œuvre | Murs intérieurs
Lot 1 | 138242 | IMMEUBLE GOUTTE D'OR | 138242-IMMEUBLE GOUTTE D'OR-75018-Paris | 168078 | BDEP GOUTTE D'OR | 50, rue Doudeauville | 75 | 75018 | Paris | Second_Œuvre | Plafonds intérieurs
Lot 1 | 138242 | IMMEUBLE GOUTTE D'OR | 138242-IMMEUBLE GOUTTE D'OR-75018-Paris | 168078 | BDEP GOUTTE D'OR | 50, rue Doudeauville | 75 | 75018 | Paris | Second_Œuvre | Ouvertures intérieures
Lot 1 | 138242 | IMMEUBLE GOUTTE D'OR | 138242-IMMEUBLE GOUTTE D'OR-75018-Paris | 168078 | BDEP GOUTTE D'OR | 50, rue Doudeauville | 75 | 75018 | Paris | Second_Œuvre | Signalétique
Lot 1 | 138251 | BDEP BERCY | 138251-BDEP BERCY-75012-Paris | 149852 | BDEP BERCY | 20/22, rue de l'Aubrac | 75 | 75012 | Paris | Assainissement _Relevage des eaux | Pompe de relevage | RLV-00029
Lot 1 | 138251 | BDEP BERCY | 138251-BDEP BERCY-75012-Paris | 149852 | BDEP BERCY | 20/22, rue de l'Aubrac | 75 | 75012 | Paris | Assainissement _Relevage des eaux | Pompe de relevage | RLV-00030
Lot 1 | 138251 | BDEP BERCY | 138251-BDEP BERCY-75012-Paris | 149852 | BDEP BERCY | 20/22, rue de l'Aubrac | 75 | 75012 | Paris | Clos_et_Couvert | Structure |  | 3000 | m² |  | Beton
Lot 1 | 138251 | BDEP BERCY | 138251-BDEP BERCY-75012-Paris | 149852 | BDEP BERCY | 20/22, rue de l'Aubrac | 75 | 75012 | Paris | Clos_et_Couvert | Couverture extérieure |  | 310 | m² |  | Terrasse dalles sur plots
Lot 1 | 138251 | BDEP BERCY | 138251-BDEP BERCY-75012-Paris | 149852 | BDEP BERCY | 20/22, rue de l'Aubrac | 75 | 75012 | Paris | Clos_et_Couvert | Façade |  | 3000 | m² |  | Façade maçonnée
Lot 1 | 138251 | BDEP BERCY | 138251-BDEP BERCY-75012-Paris | 149852 | BDEP BERCY | 20/22, rue de l'Aubrac | 75 | 75012 | Paris | Clos_et_Couvert | Ouvertures extérieures |  | 3 | UT |  | Porte et portail automatiques | 1 potail au R-2 sortie parking /1 au RDC aves portillon
Lot 1 | 138251 | BDEP BERCY | 138251-BDEP BERCY-75012-Paris | 149852 | BDEP BERCY | 20/22, rue de l'Aubrac | 75 | 75012 | Paris | Clos_et_Couvert | Couverture-Charpente |  | 310 | m² |  | Beton
Lot 1 | 138251 | BDEP BERCY | 138251-BDEP BERCY-75012-Paris | 149852 | BDEP BERCY | 20/22, rue de l'Aubrac | 75 | 75012 | Paris | Clos_et_Couvert | Structure
Lot 1 | 138251 | BDEP BERCY | 138251-BDEP BERCY-75012-Paris | 149852 | BDEP BERCY | 20/22, rue de l'Aubrac | 75 | 75012 | Paris | Clos_et_Couvert | couverture extérieure
Lot 1 | 138251 | BDEP BERCY | 138251-BDEP BERCY-75012-Paris | 149852 | BDEP BERCY | 20/22, rue de l'Aubrac | 75 | 75012 | Paris | Clos_et_Couvert | Façade
Lot 1 | 138251 | BDEP BERCY | 138251-BDEP BERCY-75012-Paris | 149852 | BDEP BERCY | 20/22, rue de l'Aubrac | 75 | 75012 | Paris | Clos_et_Couvert | Ouvertures extérieures
Lot 1 | 138251 | BDEP BERCY | 138251-BDEP BERCY-75012-Paris | 149852 | BDEP BERCY | 20/22, rue de l'Aubrac | 75 | 75012 | Paris | Clos_et_Couvert | Couverture-Charpente
Lot 1 | 138251 | BDEP BERCY | 138251-BDEP BERCY-75012-Paris | 149852 | BDEP BERCY | 20/22, rue de l'Aubrac | 75 | 75012 | Paris | Fermetures_Automatiques | Portail coulissant | PPA-00141 | 1 | U | CAME BK1800 | portail coulissant lg 3500 x h 2100 mm moteur CAME BK 1800 cde CAME ZBK situé entrée principale
Lot 1 | 138251 | BDEP BERCY | 138251-BDEP BERCY-75012-Paris | 149852 | BDEP BERCY | 20/22, rue de l'Aubrac | 75 | 75012 | Paris | Fermetures_Automatiques | Portail coulissant | PPA-00142 | 1 | U | CAME BK1800 | portail coulissant lg 3500 x h 1900 mm moteur CAME BK 1800 cde CAME ZBK situé accès sous-sol -2
Lot 1 | 138251 | BDEP BERCY | 138251-BDEP BERCY-75012-Paris | 149852 | BDEP BERCY | 20/22, rue de l'Aubrac | 75 | 75012 | Paris | Second_Œuvre | Sols |  | 1500 | m² |  | Carrelage et faïence
Lot 1 | 138251 | BDEP BERCY | 138251-BDEP BERCY-75012-Paris | 149852 | BDEP BERCY | 20/22, rue de l'Aubrac | 75 | 75012 | Paris | Second_Œuvre | Murs intérieurs |  | 4000 | m² |  | Les murs extérieurs ont une structure en béton avec une isolation par l'intérieur.
Lot 1 | 138251 | BDEP BERCY | 138251-BDEP BERCY-75012-Paris | 149852 | BDEP BERCY | 20/22, rue de l'Aubrac | 75 | 75012 | Paris | Second_Œuvre | Plafonds intérieurs |  | 930 | Mm² |  |  | Plafond brut de béton dans le parkin au R-1 et R-2
Lot 1 | 138251 | BDEP BERCY | 138251-BDEP BERCY-75012-Paris | 149852 | BDEP BERCY | 20/22, rue de l'Aubrac | 75 | 75012 | Paris | Second_Œuvre | Ouvertures intérieures |  | 100 | UT
Lot 1 | 138251 | BDEP BERCY | 138251-BDEP BERCY-75012-Paris | 149852 | BDEP BERCY | 20/22, rue de l'Aubrac | 75 | 75012 | Paris | Second_Œuvre | Signalétique |  |  |  |  | Eléments de signalétique intérieur tels que plans d'incendie, numéros des étages et correspondance, numéros des bureaux.
Lot 1 | 138251 | BDEP BERCY | 138251-BDEP BERCY-75012-Paris | 149852 | BDEP BERCY | 20/22, rue de l'Aubrac | 75 | 75012 | Paris | Second_Œuvre | Sols
Lot 1 | 138251 | BDEP BERCY | 138251-BDEP BERCY-75012-Paris | 149852 | BDEP BERCY | 20/22, rue de l'Aubrac | 75 | 75012 | Paris | Second_Œuvre | Murs intérieurs
Lot 1 | 138251 | BDEP BERCY | 138251-BDEP BERCY-75012-Paris | 149852 | BDEP BERCY | 20/22, rue de l'Aubrac | 75 | 75012 | Paris | Second_Œuvre | Plafonds intérieurs
Lot 1 | 138251 | BDEP BERCY | 138251-BDEP BERCY-75012-Paris | 149852 | BDEP BERCY | 20/22, rue de l'Aubrac | 75 | 75012 | Paris | Second_Œuvre | Ouvertures intérieures
Lot 1 | 138251 | BDEP BERCY | 138251-BDEP BERCY-75012-Paris | 149852 | BDEP BERCY | 20/22, rue de l'Aubrac | 75 | 75012 | Paris | Second_Œuvre | Signalétique
Lot 1 | 138260 | SAIP-BDEP DAUPHINE | 138260-SAIP-BDEP DAUPHINE-75016-Paris | 168123 | SAIP-BDEP DAUPHINE | 75, rue de la Faisanderie | 75 | 75016 | Paris | Clos_et_Couvert | Structure
Lot 1 | 138260 | SAIP-BDEP DAUPHINE | 138260-SAIP-BDEP DAUPHINE-75016-Paris | 168123 | SAIP-BDEP DAUPHINE | 75, rue de la Faisanderie | 75 | 75016 | Paris | Clos_et_Couvert | Couverture extérieure
Lot 1 | 138260 | SAIP-BDEP DAUPHINE | 138260-SAIP-BDEP DAUPHINE-75016-Paris | 168123 | SAIP-BDEP DAUPHINE | 75, rue de la Faisanderie | 75 | 75016 | Paris | Clos_et_Couvert | Façade
Lot 1 | 138260 | SAIP-BDEP DAUPHINE | 138260-SAIP-BDEP DAUPHINE-75016-Paris | 168123 | SAIP-BDEP DAUPHINE | 75, rue de la Faisanderie | 75 | 75016 | Paris | Clos_et_Couvert | Ouvertures extérieures
Lot 1 | 138260 | SAIP-BDEP DAUPHINE | 138260-SAIP-BDEP DAUPHINE-75016-Paris | 168123 | SAIP-BDEP DAUPHINE | 75, rue de la Faisanderie | 75 | 75016 | Paris | Clos_et_Couvert | Couverture-Charpente
Lot 1 | 138260 | SAIP-BDEP DAUPHINE | 138260-SAIP-BDEP DAUPHINE-75016-Paris | 168123 | SAIP-BDEP DAUPHINE | 75, rue de la Faisanderie | 75 | 75016 | Paris | Clos_et_Couvert | Structure
Lot 1 | 138260 | SAIP-BDEP DAUPHINE | 138260-SAIP-BDEP DAUPHINE-75016-Paris | 168123 | SAIP-BDEP DAUPHINE | 75, rue de la Faisanderie | 75 | 75016 | Paris | Clos_et_Couvert | couverture extérieure
Lot 1 | 138260 | SAIP-BDEP DAUPHINE | 138260-SAIP-BDEP DAUPHINE-75016-Paris | 168123 | SAIP-BDEP DAUPHINE | 75, rue de la Faisanderie | 75 | 75016 | Paris | Clos_et_Couvert | Façade
Lot 1 | 138260 | SAIP-BDEP DAUPHINE | 138260-SAIP-BDEP DAUPHINE-75016-Paris | 168123 | SAIP-BDEP DAUPHINE | 75, rue de la Faisanderie | 75 | 75016 | Paris | Clos_et_Couvert | Ouvertures extérieures
Lot 1 | 138260 | SAIP-BDEP DAUPHINE | 138260-SAIP-BDEP DAUPHINE-75016-Paris | 168123 | SAIP-BDEP DAUPHINE | 75, rue de la Faisanderie | 75 | 75016 | Paris | Clos_et_Couvert | Couverture-Charpente
Lot 1 | 138260 | SAIP-BDEP DAUPHINE | 138260-SAIP-BDEP DAUPHINE-75016-Paris | 168123 | SAIP-BDEP DAUPHINE | 75, rue de la Faisanderie | 75 | 75016 | Paris | Fermetures_Automatiques | Portail battant | PPA-00221 | 1 | U | FAAC 400 SBS LN | portail 2 vtx lg 2680 x h 2750mm FAAC 400SBS LN E145 Entrée parking site
Lot 1 | 138260 | SAIP-BDEP DAUPHINE | 138260-SAIP-BDEP DAUPHINE-75016-Paris | 168123 | SAIP-BDEP DAUPHINE | 75, rue de la Faisanderie | 75 | 75016 | Paris | Second_Œuvre | Sols
Lot 1 | 138260 | SAIP-BDEP DAUPHINE | 138260-SAIP-BDEP DAUPHINE-75016-Paris | 168123 | SAIP-BDEP DAUPHINE | 75, rue de la Faisanderie | 75 | 75016 | Paris | Second_Œuvre | Murs intérieurs
Lot 1 | 138260 | SAIP-BDEP DAUPHINE | 138260-SAIP-BDEP DAUPHINE-75016-Paris | 168123 | SAIP-BDEP DAUPHINE | 75, rue de la Faisanderie | 75 | 75016 | Paris | Second_Œuvre | Plafonds intérieurs
Lot 1 | 138260 | SAIP-BDEP DAUPHINE | 138260-SAIP-BDEP DAUPHINE-75016-Paris | 168123 | SAIP-BDEP DAUPHINE | 75, rue de la Faisanderie | 75 | 75016 | Paris | Second_Œuvre | Ouvertures intérieures
Lot 1 | 138260 | SAIP-BDEP DAUPHINE | 138260-SAIP-BDEP DAUPHINE-75016-Paris | 168123 | SAIP-BDEP DAUPHINE | 75, rue de la Faisanderie | 75 | 75016 | Paris | Second_Œuvre | Signalétique
Lot 1 | 138260 | SAIP-BDEP DAUPHINE | 138260-SAIP-BDEP DAUPHINE-75016-Paris | 168123 | SAIP-BDEP DAUPHINE | 75, rue de la Faisanderie | 75 | 75016 | Paris | Second_Œuvre | Sols
Lot 1 | 138260 | SAIP-BDEP DAUPHINE | 138260-SAIP-BDEP DAUPHINE-75016-Paris | 168123 | SAIP-BDEP DAUPHINE | 75, rue de la Faisanderie | 75 | 75016 | Paris | Second_Œuvre | Murs intérieurs
Lot 1 | 138260 | SAIP-BDEP DAUPHINE | 138260-SAIP-BDEP DAUPHINE-75016-Paris | 168123 | SAIP-BDEP DAUPHINE | 75, rue de la Faisanderie | 75 | 75016 | Paris | Second_Œuvre | Plafonds intérieurs
Lot 1 | 138260 | SAIP-BDEP DAUPHINE | 138260-SAIP-BDEP DAUPHINE-75016-Paris | 168123 | SAIP-BDEP DAUPHINE | 75, rue de la Faisanderie | 75 | 75016 | Paris | Second_Œuvre | Ouvertures intérieures
Lot 1 | 138260 | SAIP-BDEP DAUPHINE | 138260-SAIP-BDEP DAUPHINE-75016-Paris | 168123 | SAIP-BDEP DAUPHINE | 75, rue de la Faisanderie | 75 | 75016 | Paris | Second_Œuvre | Signalétique
Lot 1 | 138313 | SITE RIQUET | 138313-SITE RIQUET-75019-Paris | 149306 | SITE RIQUET | 3/5, rue Riquet | 75 | 75019 | Paris | Clos_et_Couvert | Structure
Lot 1 | 138313 | SITE RIQUET | 138313-SITE RIQUET-75019-Paris | 149306 | SITE RIQUET | 3/5, rue Riquet | 75 | 75019 | Paris | Clos_et_Couvert | Couverture extérieure
Lot 1 | 138313 | SITE RIQUET | 138313-SITE RIQUET-75019-Paris | 149306 | SITE RIQUET | 3/5, rue Riquet | 75 | 75019 | Paris | Clos_et_Couvert | Façade
Lot 1 | 138313 | SITE RIQUET | 138313-SITE RIQUET-75019-Paris | 149306 | SITE RIQUET | 3/5, rue Riquet | 75 | 75019 | Paris | Clos_et_Couvert | Ouvertures extérieures
Lot 1 | 138313 | SITE RIQUET | 138313-SITE RIQUET-75019-Paris | 149306 | SITE RIQUET | 3/5, rue Riquet | 75 | 75019 | Paris | Clos_et_Couvert | Couverture-Charpente
Lot 1 | 138313 | SITE RIQUET | 138313-SITE RIQUET-75019-Paris | 149306 | SITE RIQUET | 3/5, rue Riquet | 75 | 75019 | Paris | Clos_et_Couvert | Structure
Lot 1 | 138313 | SITE RIQUET | 138313-SITE RIQUET-75019-Paris | 149306 | SITE RIQUET | 3/5, rue Riquet | 75 | 75019 | Paris | Clos_et_Couvert | couverture extérieure
Lot 1 | 138313 | SITE RIQUET | 138313-SITE RIQUET-75019-Paris | 149306 | SITE RIQUET | 3/5, rue Riquet | 75 | 75019 | Paris | Clos_et_Couvert | Façade
Lot 1 | 138313 | SITE RIQUET | 138313-SITE RIQUET-75019-Paris | 149306 | SITE RIQUET | 3/5, rue Riquet | 75 | 75019 | Paris | Clos_et_Couvert | Ouvertures extérieures
Lot 1 | 138313 | SITE RIQUET | 138313-SITE RIQUET-75019-Paris | 149306 | SITE RIQUET | 3/5, rue Riquet | 75 | 75019 | Paris | Clos_et_Couvert | Couverture-Charpente
Lot 1 | 138313 | SITE RIQUET | 138313-SITE RIQUET-75019-Paris | 149306 | SITE RIQUET | 3/5, rue Riquet | 75 | 75019 | Paris | Fermetures_Automatiques | Porte sectionnelle | PPA-00290 | 1 | U | NOVOFERM ISO45 | porte sectionnelle lg 3800 x h 2900 mm NOVOFERM ISO45 motorisé sur l'arbre avec treuil a chaîne cde NOVOCO T100 n°2946372-20-39357 référence 4501228337 année 06/2013
Lot 1 | 138313 | SITE RIQUET | 138313-SITE RIQUET-75019-Paris | 149306 | SITE RIQUET | 3/5, rue Riquet | 75 | 75019 | Paris | Fermetures_Automatiques | Rideau métallique | PPA-00291 | 1 | U | COBRA | rideau métallique lg 3500 x h 2800 mm tubulaire à lames galva maille cobra motorisé cde par sélecteur a clés situé coté extérieur
Lot 1 | 138313 | SITE RIQUET | 138313-SITE RIQUET-75019-Paris | 149306 | SITE RIQUET | 3/5, rue Riquet | 75 | 75019 | Paris | Fermetures_Automatiques | Rideau métallique | PPA-00292 | 1 | U | VENDOMOISE DE FERMETURES | rideau métallique moteur central HT lg 2545 x h 2998 mm
Lot 1 | 138313 | SITE RIQUET | 138313-SITE RIQUET-75019-Paris | 149306 | SITE RIQUET | 3/5, rue Riquet | 75 | 75019 | Paris | Second_Œuvre | Sols
Lot 1 | 138313 | SITE RIQUET | 138313-SITE RIQUET-75019-Paris | 149306 | SITE RIQUET | 3/5, rue Riquet | 75 | 75019 | Paris | Second_Œuvre | Murs intérieurs
Lot 1 | 138313 | SITE RIQUET | 138313-SITE RIQUET-75019-Paris | 149306 | SITE RIQUET | 3/5, rue Riquet | 75 | 75019 | Paris | Second_Œuvre | Plafonds intérieurs
Lot 1 | 138313 | SITE RIQUET | 138313-SITE RIQUET-75019-Paris | 149306 | SITE RIQUET | 3/5, rue Riquet | 75 | 75019 | Paris | Second_Œuvre | Ouvertures intérieures
Lot 1 | 138313 | SITE RIQUET | 138313-SITE RIQUET-75019-Paris | 149306 | SITE RIQUET | 3/5, rue Riquet | 75 | 75019 | Paris | Second_Œuvre | Signalétique
Lot 1 | 138313 | SITE RIQUET | 138313-SITE RIQUET-75019-Paris | 149306 | SITE RIQUET | 3/5, rue Riquet | 75 | 75019 | Paris | Second_Œuvre | Sols
Lot 1 | 138313 | SITE RIQUET | 138313-SITE RIQUET-75019-Paris | 149306 | SITE RIQUET | 3/5, rue Riquet | 75 | 75019 | Paris | Second_Œuvre | Murs intérieurs
Lot 1 | 138313 | SITE RIQUET | 138313-SITE RIQUET-75019-Paris | 149306 | SITE RIQUET | 3/5, rue Riquet | 75 | 75019 | Paris | Second_Œuvre | Plafonds intérieurs
Lot 1 | 138313 | SITE RIQUET | 138313-SITE RIQUET-75019-Paris | 149306 | SITE RIQUET | 3/5, rue Riquet | 75 | 75019 | Paris | Second_Œuvre | Ouvertures intérieures
Lot 1 | 138313 | SITE RIQUET | 138313-SITE RIQUET-75019-Paris | 149306 | SITE RIQUET | 3/5, rue Riquet | 75 | 75019 | Paris | Second_Œuvre | Signalétique
Lot 1 | 138439 | BDEP BELLEVILLE | 138439-BDEP BELLEVILLE-75020-Paris | 148950 | BDEP BELLEVILLE | 46, rue Ramponeau | 75 | 75020 | Paris | Clos_et_Couvert | Structure |  |  |  |  | Maçonnerie (100%)
Lot 1 | 138439 | BDEP BELLEVILLE | 138439-BDEP BELLEVILLE-75020-Paris | 148950 | BDEP BELLEVILLE | 46, rue Ramponeau | 75 | 75020 | Paris | Clos_et_Couvert | Couverture extérieure |  | 191 | m² |  | Tuile (70%) / Plaques Zinc (30%)
Lot 1 | 138439 | BDEP BELLEVILLE | 138439-BDEP BELLEVILLE-75020-Paris | 148950 | BDEP BELLEVILLE | 46, rue Ramponeau | 75 | 75020 | Paris | Clos_et_Couvert | Façade |  |  |  |  | Enduit peint (100%)
Lot 1 | 138439 | BDEP BELLEVILLE | 138439-BDEP BELLEVILLE-75020-Paris | 148950 | BDEP BELLEVILLE | 46, rue Ramponeau | 75 | 75020 | Paris | Clos_et_Couvert | Ouvertures extérieures |  |  |  |  | ALUMINIUM
Lot 1 | 138439 | BDEP BELLEVILLE | 138439-BDEP BELLEVILLE-75020-Paris | 148950 | BDEP BELLEVILLE | 46, rue Ramponeau | 75 | 75020 | Paris | Clos_et_Couvert | Couverture-Charpente |  |  |  |  | TUILE/ZINC/BOIS
Lot 1 | 138439 | BDEP BELLEVILLE | 138439-BDEP BELLEVILLE-75020-Paris | 148950 | BDEP BELLEVILLE | 46, rue Ramponeau | 75 | 75020 | Paris | Clos_et_Couvert | Structure
Lot 1 | 138439 | BDEP BELLEVILLE | 138439-BDEP BELLEVILLE-75020-Paris | 148950 | BDEP BELLEVILLE | 46, rue Ramponeau | 75 | 75020 | Paris | Clos_et_Couvert | couverture extérieure
Lot 1 | 138439 | BDEP BELLEVILLE | 138439-BDEP BELLEVILLE-75020-Paris | 148950 | BDEP BELLEVILLE | 46, rue Ramponeau | 75 | 75020 | Paris | Clos_et_Couvert | Façade
Lot 1 | 138439 | BDEP BELLEVILLE | 138439-BDEP BELLEVILLE-75020-Paris | 148950 | BDEP BELLEVILLE | 46, rue Ramponeau | 75 | 75020 | Paris | Clos_et_Couvert | Ouvertures extérieures
Lot 1 | 138439 | BDEP BELLEVILLE | 138439-BDEP BELLEVILLE-75020-Paris | 148950 | BDEP BELLEVILLE | 46, rue Ramponeau | 75 | 75020 | Paris | Clos_et_Couvert | Couverture-Charpente
Lot 1 | 138439 | BDEP BELLEVILLE | 138439-BDEP BELLEVILLE-75020-Paris | 148950 | BDEP BELLEVILLE | 46, rue Ramponeau | 75 | 75020 | Paris | Second_Œuvre | Sols |  |  |  |  | CARRELAGE/SOL PVC
Lot 1 | 138439 | BDEP BELLEVILLE | 138439-BDEP BELLEVILLE-75020-Paris | 148950 | BDEP BELLEVILLE | 46, rue Ramponeau | 75 | 75020 | Paris | Second_Œuvre | Murs intérieurs |  |  |  |  | PLACO
Lot 1 | 138439 | BDEP BELLEVILLE | 138439-BDEP BELLEVILLE-75020-Paris | 148950 | BDEP BELLEVILLE | 46, rue Ramponeau | 75 | 75020 | Paris | Second_Œuvre | Plafonds intérieurs |  |  |  |  | FAUX PLAFOND
Lot 1 | 138439 | BDEP BELLEVILLE | 138439-BDEP BELLEVILLE-75020-Paris | 148950 | BDEP BELLEVILLE | 46, rue Ramponeau | 75 | 75020 | Paris | Second_Œuvre | Ouvertures intérieures |  |  |  |  | BOIS
Lot 1 | 138439 | BDEP BELLEVILLE | 138439-BDEP BELLEVILLE-75020-Paris | 148950 | BDEP BELLEVILLE | 46, rue Ramponeau | 75 | 75020 | Paris | Second_Œuvre | Signalétique
Lot 1 | 138439 | BDEP BELLEVILLE | 138439-BDEP BELLEVILLE-75020-Paris | 148950 | BDEP BELLEVILLE | 46, rue Ramponeau | 75 | 75020 | Paris | Second_Œuvre | Sols
Lot 1 | 138439 | BDEP BELLEVILLE | 138439-BDEP BELLEVILLE-75020-Paris | 148950 | BDEP BELLEVILLE | 46, rue Ramponeau | 75 | 75020 | Paris | Second_Œuvre | Murs intérieurs
Lot 1 | 138439 | BDEP BELLEVILLE | 138439-BDEP BELLEVILLE-75020-Paris | 148950 | BDEP BELLEVILLE | 46, rue Ramponeau | 75 | 75020 | Paris | Second_Œuvre | Plafonds intérieurs
Lot 1 | 138439 | BDEP BELLEVILLE | 138439-BDEP BELLEVILLE-75020-Paris | 148950 | BDEP BELLEVILLE | 46, rue Ramponeau | 75 | 75020 | Paris | Second_Œuvre | Ouvertures intérieures
Lot 1 | 138439 | BDEP BELLEVILLE | 138439-BDEP BELLEVILLE-75020-Paris | 148950 | BDEP BELLEVILLE | 46, rue Ramponeau | 75 | 75020 | Paris | Second_Œuvre | Signalétique
Lot 1 | 138449 | COMMISSARIAT CENTRAL DU 15EME ARRD | 138449-COMMISSARIAT CENTRAL DU 15EME ARRD-75015-Paris | 167566 | CCA 15 | 242/250, rue de Vaugirard | 75 | 75015 | Paris | Assainissement _Relevage des eaux | Pompe de relevage | RLV-00035
Lot 1 | 138449 | COMMISSARIAT CENTRAL DU 15EME ARRD | 138449-COMMISSARIAT CENTRAL DU 15EME ARRD-75015-Paris | 167566 | CCA 15 | 242/250, rue de Vaugirard | 75 | 75015 | Paris | Assainissement _Relevage des eaux | Pompe de relevage | RLV-00036
Lot 1 | 138449 | COMMISSARIAT CENTRAL DU 15EME ARRD | 138449-COMMISSARIAT CENTRAL DU 15EME ARRD-75015-Paris | 167566 | CCA 15 | 242/250, rue de Vaugirard | 75 | 75015 | Paris | Clos_et_Couvert | Structure |  | 0 | 0 |  | 0 | 0
Lot 1 | 138449 | COMMISSARIAT CENTRAL DU 15EME ARRD | 138449-COMMISSARIAT CENTRAL DU 15EME ARRD-75015-Paris | 167566 | CCA 15 | 242/250, rue de Vaugirard | 75 | 75015 | Paris | Clos_et_Couvert | couverture extérieure |  | 0 | 0 |  | 0 | 0
Lot 1 | 138449 | COMMISSARIAT CENTRAL DU 15EME ARRD | 138449-COMMISSARIAT CENTRAL DU 15EME ARRD-75015-Paris | 167566 | CCA 15 | 242/250, rue de Vaugirard | 75 | 75015 | Paris | Clos_et_Couvert | Façades |  | 0 | 0 |  | 0 | 0
Lot 1 | 138449 | COMMISSARIAT CENTRAL DU 15EME ARRD | 138449-COMMISSARIAT CENTRAL DU 15EME ARRD-75015-Paris | 167566 | CCA 15 | 242/250, rue de Vaugirard | 75 | 75015 | Paris | Clos_et_Couvert | Ouvertures extérieures |  | 0 | 0 |  | 0 | 0
Lot 1 | 138449 | COMMISSARIAT CENTRAL DU 15EME ARRD | 138449-COMMISSARIAT CENTRAL DU 15EME ARRD-75015-Paris | 167566 | CCA 15 | 242/250, rue de Vaugirard | 75 | 75015 | Paris | Clos_et_Couvert | Couverture-Charpente |  | 0 | 0 |  | 0 | 0
Lot 1 | 138449 | COMMISSARIAT CENTRAL DU 15EME ARRD | 138449-COMMISSARIAT CENTRAL DU 15EME ARRD-75015-Paris | 167566 | CCA 15 | 242/250, rue de Vaugirard | 75 | 75015 | Paris | Fermetures_Automatiques | Porte basculante | PPA-00209 | 1 | U | SAFIR 400 | Porte basculante Safir S400 AERO lg 3930 x h 2800 mm
Lot 1 | 138449 | COMMISSARIAT CENTRAL DU 15EME ARRD | 138449-COMMISSARIAT CENTRAL DU 15EME ARRD-75015-Paris | 167566 | CCA 15 | 242/250, rue de Vaugirard | 75 | 75015 | Paris | Fermetures_Automatiques | Rideau métallique | PPA-00210 | 1 | U | VENDOMOISE DE FERMETURES SIMU | rideau métallique VF lg 5000 x h 3000 mm motorisé Simu Centris entrée parking pp
Lot 1 | 138449 | COMMISSARIAT CENTRAL DU 15EME ARRD | 138449-COMMISSARIAT CENTRAL DU 15EME ARRD-75015-Paris | 167566 | CCA 15 | 242/250, rue de Vaugirard | 75 | 75015 | Paris | Fermetures_Automatiques | Porte sectionnelle | PPA-00211 | 1 | U | HORMANN SPU F42 | Porte sectionnelle HÖRMANN SPU F42 lg 2090 x h 2660 mm manuelle située niveau -3 en intérieur gauche
Lot 1 | 138449 | COMMISSARIAT CENTRAL DU 15EME ARRD | 138449-COMMISSARIAT CENTRAL DU 15EME ARRD-75015-Paris | 167566 | CCA 15 | 242/250, rue de Vaugirard | 75 | 75015 | Paris | Fermetures_Automatiques | Porte sectionnelle | PPA-00212 | 1 | U | HORMANN SPU F42 | Porte sectionnelle HÖRMANN SPUF42 lg 4500 x h 2660 mm manuelle située niveau -3 en intérieur droite
Lot 1 | 138449 | COMMISSARIAT CENTRAL DU 15EME ARRD | 138449-COMMISSARIAT CENTRAL DU 15EME ARRD-75015-Paris | 167566 | CCA 15 | 242/250, rue de Vaugirard | 75 | 75015 | Paris | Second_Œuvre | Sols |  | 0 | 0 |  | 0 | 0
Lot 1 | 138449 | COMMISSARIAT CENTRAL DU 15EME ARRD | 138449-COMMISSARIAT CENTRAL DU 15EME ARRD-75015-Paris | 167566 | CCA 15 | 242/250, rue de Vaugirard | 75 | 75015 | Paris | Second_Œuvre | Murs intérieurs |  | 0 | 0 |  | 0 | 0
Lot 1 | 138449 | COMMISSARIAT CENTRAL DU 15EME ARRD | 138449-COMMISSARIAT CENTRAL DU 15EME ARRD-75015-Paris | 167566 | CCA 15 | 242/250, rue de Vaugirard | 75 | 75015 | Paris | Second_Œuvre | Plafonds intérieurs |  | 0 | 0 |  | 0 | 0
Lot 1 | 138449 | COMMISSARIAT CENTRAL DU 15EME ARRD | 138449-COMMISSARIAT CENTRAL DU 15EME ARRD-75015-Paris | 167566 | CCA 15 | 242/250, rue de Vaugirard | 75 | 75015 | Paris | Second_Œuvre | Ouvertures intérieures |  | 0 | 0 |  | 0 | 0
Lot 1 | 138449 | COMMISSARIAT CENTRAL DU 15EME ARRD | 138449-COMMISSARIAT CENTRAL DU 15EME ARRD-75015-Paris | 167566 | CCA 15 | 242/250, rue de Vaugirard | 75 | 75015 | Paris | Second_Œuvre | Signalétique |  | 0 | 0 |  | 0 | 0
Lot 1 | 138461 | COMMISSARIAT CENTRAL DU 11EME ARRD | 138461-COMMISSARIAT CENTRAL DU 11EME ARRD-75011-Paris | 150496 | CCA 11 | 12/14, passage Charles Dallery | 75 | 75011 | Paris | Clos_et_Couvert | Structure |  | 1687 | m² |  | Les murs donnant sur le passage Charles Dallery sont en parpaing ou en structure métallique. Les autres murs sont en parpaing. La date de construction est inconnue. | La structure est en bon état, aucune dégradation n'a été observé lors de la visite.
Lot 1 | 138461 | COMMISSARIAT CENTRAL DU 11EME ARRD | 138461-COMMISSARIAT CENTRAL DU 11EME ARRD-75011-Paris | 150496 | CCA 11 | 12/14, passage Charles Dallery | 75 | 75011 | Paris | Clos_et_Couvert | Toiture terrasse gravillonnée |  | 842 | m² |  | La toiture terrasse est isolée par l'extérieur et est construite sous des graviers. | La rénovation de la toiture terrasse a été réalisée en 2005. Elle est en bon état.
Lot 1 | 138461 | COMMISSARIAT CENTRAL DU 11EME ARRD | 138461-COMMISSARIAT CENTRAL DU 11EME ARRD-75011-Paris | 150496 | CCA 11 | 12/14, passage Charles Dallery | 75 | 75011 | Paris | Clos_et_Couvert | Maçonnerie sous bardage métallique |  | 1687 | m² |  | Le bâtiment est majoritairement constitué de façades rideaux et de maçonneries sous bardage métallique. | Les façades sont sales mais en bon état.
Lot 1 | 138461 | COMMISSARIAT CENTRAL DU 11EME ARRD | 138461-COMMISSARIAT CENTRAL DU 11EME ARRD-75011-Paris | 150496 | CCA 11 | 12/14, passage Charles Dallery | 75 | 75011 | Paris | Clos_et_Couvert | Les menuiseries extérieures sont majoritairement en aluminium double vitrage. |  | 418 | m² |  | L'épaisseur de la lame d'air est de 8 mm. Les vitrages du RDC donnant sur le passage Charles Dallery sont blindés. Les autres vitrages ont une épaisseur de 4 mm. | Les menuiseries sont en bon état. Les vitrages sont sales.
Lot 1 | 138461 | COMMISSARIAT CENTRAL DU 11EME ARRD | 138461-COMMISSARIAT CENTRAL DU 11EME ARRD-75011-Paris | 150496 | CCA 11 | 12/14, passage Charles Dallery | 75 | 75011 | Paris | Clos_et_Couvert | Toiture terrasse |  | 842 | m² |  | La toiture terrasse est isolée par l'extérieur et est construite sous des graviers. | La rénovation de la toiture terrasse à été réalisée en 2005. Elle est en bon état.
Lot 1 | 138461 | COMMISSARIAT CENTRAL DU 11EME ARRD | 138461-COMMISSARIAT CENTRAL DU 11EME ARRD-75011-Paris | 150496 | CCA 11 | 12/14, passage Charles Dallery | 75 | 75011 | Paris | Fermetures_Automatiques | Porte piétonne coulissante | PPA-00126 | 1 | U | DORMA | porte piétonne blindée double vantaux dorma l 1800 x h 2200
Lot 1 | 138461 | COMMISSARIAT CENTRAL DU 11EME ARRD | 138461-COMMISSARIAT CENTRAL DU 11EME ARRD-75011-Paris | 150496 | CCA 11 | 12/14, passage Charles Dallery | 75 | 75011 | Paris | Fermetures_Automatiques | Porte piétonne coulissante | PPA-00127 | 1 | U | DORMA | porte piétonne blindée double vantaux dorma l 1800 x h 2200
Lot 1 | 138461 | COMMISSARIAT CENTRAL DU 11EME ARRD | 138461-COMMISSARIAT CENTRAL DU 11EME ARRD-75011-Paris | 150496 | CCA 11 | 12/14, passage Charles Dallery | 75 | 75011 | Paris | Fermetures_Automatiques | Porte basculante | PPA-00128 | 1 | U | SAFIR | Porte basculante Safir S400 ext gauche parking RDC lg 2660 x h 2900 mm
Lot 1 | 138461 | COMMISSARIAT CENTRAL DU 11EME ARRD | 138461-COMMISSARIAT CENTRAL DU 11EME ARRD-75011-Paris | 150496 | CCA 11 | 12/14, passage Charles Dallery | 75 | 75011 | Paris | Fermetures_Automatiques | Porte basculante | PPA-00129 | 1 | U | SAFIR | porte basculante Safir S400 ext droite parking Haut lg 2690 x h 2900 mm
Lot 1 | 138461 | COMMISSARIAT CENTRAL DU 11EME ARRD | 138461-COMMISSARIAT CENTRAL DU 11EME ARRD-75011-Paris | 150496 | CCA 11 | 12/14, passage Charles Dallery | 75 | 75011 | Paris | Fermetures_Automatiques | Porte piétonne battante | PPA-00130 | 1 | U | NC | portillon piéton a serrure motorisée situe en accès personnels (a cote des portes de parking)
Lot 1 | 138461 | COMMISSARIAT CENTRAL DU 11EME ARRD | 138461-COMMISSARIAT CENTRAL DU 11EME ARRD-75011-Paris | 150496 | CCA 11 | 12/14, passage Charles Dallery | 75 | 75011 | Paris | Second_Œuvre | Carrelage ou PVC |  | 2907 | m² |  | Les revêtements des sols sont en carrelage ou en PVC | La majorité des revêtements de sol datent de 2005. Des remplacements du revêtement ont été réalisé ponctuellement. Il a été indiqué lors de la visite que le revêtement de sol des sanitaires femmes du R+2 a été refait en 2021. Le revêtement du sol est majoritairement en mauvais état avec d'importantes éraflures.
Lot 1 | 138461 | COMMISSARIAT CENTRAL DU 11EME ARRD | 138461-COMMISSARIAT CENTRAL DU 11EME ARRD-75011-Paris | 150496 | CCA 11 | 12/14, passage Charles Dallery | 75 | 75011 | Paris | Second_Œuvre | Cloisons avec plâtre |  | 300 | m² |  | Les murs intérieurs sont majoritairement des cloisons en plâtre. | Les cloisons ne sont pas dégradées mais sont sales, des marques de salissures généralisée sont présentes.
Lot 1 | 138461 | COMMISSARIAT CENTRAL DU 11EME ARRD | 138461-COMMISSARIAT CENTRAL DU 11EME ARRD-75011-Paris | 150496 | CCA 11 | 12/14, passage Charles Dallery | 75 | 75011 | Paris | Second_Œuvre | Faux plafond |  | 2907 | m² |  | Les plafonds du bâtiment sont majoritairement des faux-plafonds. | L'état des faux plafond est dépendant des pièces du bâtiment. Il a été majoritairement remplacé et est en bon état. Pour la part minoritaire le faux plafond est vétuste. Le faux plafond vétuste est abimé et perforé par endroit.
Lot 1 | 138461 | COMMISSARIAT CENTRAL DU 11EME ARRD | 138461-COMMISSARIAT CENTRAL DU 11EME ARRD-75011-Paris | 150496 | CCA 11 | 12/14, passage Charles Dallery | 75 | 75011 | Paris | Second_Œuvre | Portes bois |  | 304 | m² |  | Les ouvertures intérieures sont majoritairement des portes en bois. | Les portes en bois sont en bon état.
Lot 1 | 138461 | COMMISSARIAT CENTRAL DU 11EME ARRD | 138461-COMMISSARIAT CENTRAL DU 11EME ARRD-75011-Paris | 150496 | CCA 11 | 12/14, passage Charles Dallery | 75 | 75011 | Paris | Second_Œuvre | Tableau d'affichage |  | 102 | m² |  | Dans chaque bureau est présent une vitrine d'affichage en liège permettant l'affichage de documents. | Les tableaux d'affichages sont en bon état.
Lot 1 | 138466 | CENTRE DE POLICE BESSIERES | 138466-CENTRE DE POLICE BESSIERES-75017-Paris | 167900 | CENTRE DE POLICE BESSIERES - BATIMENT A | 46, boulevard Bessières | 75 | 75017 | Paris | Clos_et_Couvert | Structure |  |  |  |  | Maçonnerie (100%)
Lot 1 | 138466 | CENTRE DE POLICE BESSIERES | 138466-CENTRE DE POLICE BESSIERES-75017-Paris | 167900 | CENTRE DE POLICE BESSIERES - BATIMENT A | 46, boulevard Bessières | 75 | 75017 | Paris | Clos_et_Couvert | Couverture extérieure |  |  |  |  | Tuile (100%)
Lot 1 | 138466 | CENTRE DE POLICE BESSIERES | 138466-CENTRE DE POLICE BESSIERES-75017-Paris | 167900 | CENTRE DE POLICE BESSIERES - BATIMENT A | 46, boulevard Bessières | 75 | 75017 | Paris | Clos_et_Couvert | Façade |  |  |  |  | Brique (95%) / Soubassement enduit (5%)
Lot 1 | 138466 | CENTRE DE POLICE BESSIERES | 138466-CENTRE DE POLICE BESSIERES-75017-Paris | 167900 | CENTRE DE POLICE BESSIERES - BATIMENT A | 46, boulevard Bessières | 75 | 75017 | Paris | Clos_et_Couvert | Ouvertures extérieures |  |  |  |  | Aluminium double vitrage (100%)
Lot 1 | 138466 | CENTRE DE POLICE BESSIERES | 138466-CENTRE DE POLICE BESSIERES-75017-Paris | 167900 | CENTRE DE POLICE BESSIERES - BATIMENT A | 46, boulevard Bessières | 75 | 75017 | Paris | Clos_et_Couvert | Couverture-Charpente |  |  |  |  | Charpente bois (100%)
Lot 1 | 138466 | CENTRE DE POLICE BESSIERES | 138466-CENTRE DE POLICE BESSIERES-75017-Paris | 167900 | CENTRE DE POLICE BESSIERES - BATIMENT A | 46, boulevard Bessières | 75 | 75017 | Paris | Clos_et_Couvert | Structure
Lot 1 | 138466 | CENTRE DE POLICE BESSIERES | 138466-CENTRE DE POLICE BESSIERES-75017-Paris | 167900 | CENTRE DE POLICE BESSIERES - BATIMENT A | 46, boulevard Bessières | 75 | 75017 | Paris | Clos_et_Couvert | couverture extérieure
Lot 1 | 138466 | CENTRE DE POLICE BESSIERES | 138466-CENTRE DE POLICE BESSIERES-75017-Paris | 167900 | CENTRE DE POLICE BESSIERES - BATIMENT A | 46, boulevard Bessières | 75 | 75017 | Paris | Clos_et_Couvert | Façade
Lot 1 | 138466 | CENTRE DE POLICE BESSIERES | 138466-CENTRE DE POLICE BESSIERES-75017-Paris | 167900 | CENTRE DE POLICE BESSIERES - BATIMENT A | 46, boulevard Bessières | 75 | 75017 | Paris | Clos_et_Couvert | Ouvertures extérieures
Lot 1 | 138466 | CENTRE DE POLICE BESSIERES | 138466-CENTRE DE POLICE BESSIERES-75017-Paris | 167900 | CENTRE DE POLICE BESSIERES - BATIMENT A | 46, boulevard Bessières | 75 | 75017 | Paris | Clos_et_Couvert | Couverture-Charpente
Lot 1 | 138466 | CENTRE DE POLICE BESSIERES | 138466-CENTRE DE POLICE BESSIERES-75017-Paris | 167900 | CENTRE DE POLICE BESSIERES - BATIMENT A | 46, boulevard Bessières | 75 | 75017 | Paris | Second_Œuvre | Sols |  |  |  |  | Carrelage (90%) / Béton brut (10%)
Lot 1 | 138466 | CENTRE DE POLICE BESSIERES | 138466-CENTRE DE POLICE BESSIERES-75017-Paris | 167900 | CENTRE DE POLICE BESSIERES - BATIMENT A | 46, boulevard Bessières | 75 | 75017 | Paris | Second_Œuvre | Murs intérieurs |  |  |  |  | Cloisons briques (40%) / Placo-steel (60%)
Lot 1 | 138466 | CENTRE DE POLICE BESSIERES | 138466-CENTRE DE POLICE BESSIERES-75017-Paris | 167900 | CENTRE DE POLICE BESSIERES - BATIMENT A | 46, boulevard Bessières | 75 | 75017 | Paris | Second_Œuvre | Plafonds intérieurs |  |  |  |  | Dalles 60*60 (70%) / Staff (30%)
Lot 1 | 138466 | CENTRE DE POLICE BESSIERES | 138466-CENTRE DE POLICE BESSIERES-75017-Paris | 167900 | CENTRE DE POLICE BESSIERES - BATIMENT A | 46, boulevard Bessières | 75 | 75017 | Paris | Second_Œuvre | Ouvertures intérieures |  |  |  |  | Menuiseries bois à âme pleine (100%)
Lot 1 | 138466 | CENTRE DE POLICE BESSIERES | 138466-CENTRE DE POLICE BESSIERES-75017-Paris | 167900 | CENTRE DE POLICE BESSIERES - BATIMENT A | 46, boulevard Bessières | 75 | 75017 | Paris | Second_Œuvre | Signalétique
Lot 1 | 138466 | CENTRE DE POLICE BESSIERES | 138466-CENTRE DE POLICE BESSIERES-75017-Paris | 167900 | CENTRE DE POLICE BESSIERES - BATIMENT A | 46, boulevard Bessières | 75 | 75017 | Paris | Second_Œuvre | Sols
Lot 1 | 138466 | CENTRE DE POLICE BESSIERES | 138466-CENTRE DE POLICE BESSIERES-75017-Paris | 167900 | CENTRE DE POLICE BESSIERES - BATIMENT A | 46, boulevard Bessières | 75 | 75017 | Paris | Second_Œuvre | Murs intérieurs
Lot 1 | 138466 | CENTRE DE POLICE BESSIERES | 138466-CENTRE DE POLICE BESSIERES-75017-Paris | 167900 | CENTRE DE POLICE BESSIERES - BATIMENT A | 46, boulevard Bessières | 75 | 75017 | Paris | Second_Œuvre | Plafonds intérieurs
Lot 1 | 138466 | CENTRE DE POLICE BESSIERES | 138466-CENTRE DE POLICE BESSIERES-75017-Paris | 167900 | CENTRE DE POLICE BESSIERES - BATIMENT A | 46, boulevard Bessières | 75 | 75017 | Paris | Second_Œuvre | Ouvertures intérieures
Lot 1 | 138466 | CENTRE DE POLICE BESSIERES | 138466-CENTRE DE POLICE BESSIERES-75017-Paris | 167900 | CENTRE DE POLICE BESSIERES - BATIMENT A | 46, boulevard Bessières | 75 | 75017 | Paris | Second_Œuvre | Signalétique
Lot 1 | 138466 | CENTRE DE POLICE BESSIERES | 138466-CENTRE DE POLICE BESSIERES-75017-Paris | 383573 | CENTRE DE POLICE BESSIERES - BATIMENT B | 46, boulevard Bessières | 75 | 75017 | Paris | Clos_et_Couvert | Structure |  | 0 | 0 |  | 0 | 0
Lot 1 | 138466 | CENTRE DE POLICE BESSIERES | 138466-CENTRE DE POLICE BESSIERES-75017-Paris | 383573 | CENTRE DE POLICE BESSIERES - BATIMENT B | 46, boulevard Bessières | 75 | 75017 | Paris | Clos_et_Couvert | couverture extérieure |  | 0 | 0 |  | 0 | 0
Lot 1 | 138466 | CENTRE DE POLICE BESSIERES | 138466-CENTRE DE POLICE BESSIERES-75017-Paris | 383573 | CENTRE DE POLICE BESSIERES - BATIMENT B | 46, boulevard Bessières | 75 | 75017 | Paris | Clos_et_Couvert | Façades |  | 0 | 0 |  | 0 | 0
Lot 1 | 138466 | CENTRE DE POLICE BESSIERES | 138466-CENTRE DE POLICE BESSIERES-75017-Paris | 383573 | CENTRE DE POLICE BESSIERES - BATIMENT B | 46, boulevard Bessières | 75 | 75017 | Paris | Clos_et_Couvert | Ouvertures extérieures |  | 0 | 0 |  | 0 | 0
Lot 1 | 138466 | CENTRE DE POLICE BESSIERES | 138466-CENTRE DE POLICE BESSIERES-75017-Paris | 383573 | CENTRE DE POLICE BESSIERES - BATIMENT B | 46, boulevard Bessières | 75 | 75017 | Paris | Clos_et_Couvert | Couverture-Charpente |  | 0 | 0 |  | 0 | 0
Lot 1 | 138466 | CENTRE DE POLICE BESSIERES | 138466-CENTRE DE POLICE BESSIERES-75017-Paris | 383573 | CENTRE DE POLICE BESSIERES - BATIMENT B | 46, boulevard Bessières | 75 | 75017 | Paris | Second_Œuvre | Sols |  | 0 | 0 |  | 0 | 0
Lot 1 | 138466 | CENTRE DE POLICE BESSIERES | 138466-CENTRE DE POLICE BESSIERES-75017-Paris | 383573 | CENTRE DE POLICE BESSIERES - BATIMENT B | 46, boulevard Bessières | 75 | 75017 | Paris | Second_Œuvre | Murs intérieurs |  | 0 | 0 |  | 0 | 0
Lot 1 | 138466 | CENTRE DE POLICE BESSIERES | 138466-CENTRE DE POLICE BESSIERES-75017-Paris | 383573 | CENTRE DE POLICE BESSIERES - BATIMENT B | 46, boulevard Bessières | 75 | 75017 | Paris | Second_Œuvre | Plafonds intérieurs |  | 0 | 0 |  | 0 | 0
Lot 1 | 138466 | CENTRE DE POLICE BESSIERES | 138466-CENTRE DE POLICE BESSIERES-75017-Paris | 383573 | CENTRE DE POLICE BESSIERES - BATIMENT B | 46, boulevard Bessières | 75 | 75017 | Paris | Second_Œuvre | Ouvertures intérieures |  | 0 | 0 |  | 0 | 0
Lot 1 | 138466 | CENTRE DE POLICE BESSIERES | 138466-CENTRE DE POLICE BESSIERES-75017-Paris | 383573 | CENTRE DE POLICE BESSIERES - BATIMENT B | 46, boulevard Bessières | 75 | 75017 | Paris | Second_Œuvre | Signalétique |  | 0 | 0 |  | 0 | 0
Lot 1 | 138466 | CENTRE DE POLICE BESSIERES | 138466-CENTRE DE POLICE BESSIERES-75017-Paris | 383576 | CENTRE DE POLICE BESSIERES - BATIMENT C | 46, boulevard Bessières | 75 | 75017 | Paris | Clos_et_Couvert | Structure |  |  |  |  | Maçonnerie + poteaux porteurs (100%)
Lot 1 | 138466 | CENTRE DE POLICE BESSIERES | 138466-CENTRE DE POLICE BESSIERES-75017-Paris | 383576 | CENTRE DE POLICE BESSIERES - BATIMENT C | 46, boulevard Bessières | 75 | 75017 | Paris | Clos_et_Couvert | Couverture extérieure |  |  |  |  | Tuile (100%)
Lot 1 | 138466 | CENTRE DE POLICE BESSIERES | 138466-CENTRE DE POLICE BESSIERES-75017-Paris | 383576 | CENTRE DE POLICE BESSIERES - BATIMENT C | 46, boulevard Bessières | 75 | 75017 | Paris | Clos_et_Couvert | Façade |  |  |  |  | Brique (95%) / Soubassement enduit (5%)
Lot 1 | 138466 | CENTRE DE POLICE BESSIERES | 138466-CENTRE DE POLICE BESSIERES-75017-Paris | 383576 | CENTRE DE POLICE BESSIERES - BATIMENT C | 46, boulevard Bessières | 75 | 75017 | Paris | Clos_et_Couvert | Ouvertures extérieures |  |  |  |  | Aluminium double vitrage (100%)
Lot 1 | 138466 | CENTRE DE POLICE BESSIERES | 138466-CENTRE DE POLICE BESSIERES-75017-Paris | 383576 | CENTRE DE POLICE BESSIERES - BATIMENT C | 46, boulevard Bessières | 75 | 75017 | Paris | Clos_et_Couvert | Couverture-Charpente |  |  |  |  | Charpente bois (100%)
Lot 1 | 138466 | CENTRE DE POLICE BESSIERES | 138466-CENTRE DE POLICE BESSIERES-75017-Paris | 383576 | CENTRE DE POLICE BESSIERES - BATIMENT C | 46, boulevard Bessières | 75 | 75017 | Paris | Clos_et_Couvert | Structure
Lot 1 | 138466 | CENTRE DE POLICE BESSIERES | 138466-CENTRE DE POLICE BESSIERES-75017-Paris | 383576 | CENTRE DE POLICE BESSIERES - BATIMENT C | 46, boulevard Bessières | 75 | 75017 | Paris | Clos_et_Couvert | couverture extérieure
Lot 1 | 138466 | CENTRE DE POLICE BESSIERES | 138466-CENTRE DE POLICE BESSIERES-75017-Paris | 383576 | CENTRE DE POLICE BESSIERES - BATIMENT C | 46, boulevard Bessières | 75 | 75017 | Paris | Clos_et_Couvert | Façade
Lot 1 | 138466 | CENTRE DE POLICE BESSIERES | 138466-CENTRE DE POLICE BESSIERES-75017-Paris | 383576 | CENTRE DE POLICE BESSIERES - BATIMENT C | 46, boulevard Bessières | 75 | 75017 | Paris | Clos_et_Couvert | Ouvertures extérieures
Lot 1 | 138466 | CENTRE DE POLICE BESSIERES | 138466-CENTRE DE POLICE BESSIERES-75017-Paris | 383576 | CENTRE DE POLICE BESSIERES - BATIMENT C | 46, boulevard Bessières | 75 | 75017 | Paris | Clos_et_Couvert | Couverture-Charpente
Lot 1 | 138466 | CENTRE DE POLICE BESSIERES | 138466-CENTRE DE POLICE BESSIERES-75017-Paris | 383576 | CENTRE DE POLICE BESSIERES - BATIMENT C | 46, boulevard Bessières | 75 | 75017 | Paris | Second_Œuvre | Sols |  |  |  |  | Carrelage (60%) / Revêtement PVC (25%) / Béton brut (5%)
Lot 1 | 138466 | CENTRE DE POLICE BESSIERES | 138466-CENTRE DE POLICE BESSIERES-75017-Paris | 383576 | CENTRE DE POLICE BESSIERES - BATIMENT C | 46, boulevard Bessières | 75 | 75017 | Paris | Second_Œuvre | Murs intérieurs |  |  |  |  | Cloisons briques (40%) / Placo-steel (60%)
Lot 1 | 138466 | CENTRE DE POLICE BESSIERES | 138466-CENTRE DE POLICE BESSIERES-75017-Paris | 383576 | CENTRE DE POLICE BESSIERES - BATIMENT C | 46, boulevard Bessières | 75 | 75017 | Paris | Second_Œuvre | Plafonds intérieurs |  |  |  |  | Dalles 60*60 (40%) / Staff (30%) / Faux-plafond métallique (30%)
Lot 1 | 138466 | CENTRE DE POLICE BESSIERES | 138466-CENTRE DE POLICE BESSIERES-75017-Paris | 383576 | CENTRE DE POLICE BESSIERES - BATIMENT C | 46, boulevard Bessières | 75 | 75017 | Paris | Second_Œuvre | Ouvertures intérieures |  |  |  |  | Menuiseries bois à âme pleine (100%)
Lot 1 | 138466 | CENTRE DE POLICE BESSIERES | 138466-CENTRE DE POLICE BESSIERES-75017-Paris | 383576 | CENTRE DE POLICE BESSIERES - BATIMENT C | 46, boulevard Bessières | 75 | 75017 | Paris | Second_Œuvre | Signalétique
Lot 1 | 138466 | CENTRE DE POLICE BESSIERES | 138466-CENTRE DE POLICE BESSIERES-75017-Paris | 383576 | CENTRE DE POLICE BESSIERES - BATIMENT C | 46, boulevard Bessières | 75 | 75017 | Paris | Second_Œuvre | Sols
Lot 1 | 138466 | CENTRE DE POLICE BESSIERES | 138466-CENTRE DE POLICE BESSIERES-75017-Paris | 383576 | CENTRE DE POLICE BESSIERES - BATIMENT C | 46, boulevard Bessières | 75 | 75017 | Paris | Second_Œuvre | Murs intérieurs
Lot 1 | 138466 | CENTRE DE POLICE BESSIERES | 138466-CENTRE DE POLICE BESSIERES-75017-Paris | 383576 | CENTRE DE POLICE BESSIERES - BATIMENT C | 46, boulevard Bessières | 75 | 75017 | Paris | Second_Œuvre | Plafonds intérieurs
Lot 1 | 138466 | CENTRE DE POLICE BESSIERES | 138466-CENTRE DE POLICE BESSIERES-75017-Paris | 383576 | CENTRE DE POLICE BESSIERES - BATIMENT C | 46, boulevard Bessières | 75 | 75017 | Paris | Second_Œuvre | Ouvertures intérieures
Lot 1 | 138466 | CENTRE DE POLICE BESSIERES | 138466-CENTRE DE POLICE BESSIERES-75017-Paris | 383576 | CENTRE DE POLICE BESSIERES - BATIMENT C | 46, boulevard Bessières | 75 | 75017 | Paris | Second_Œuvre | Signalétique
Lot 1 | 138466 | CENTRE DE POLICE BESSIERES | 138466-CENTRE DE POLICE BESSIERES-75017-Paris | 383592 | CENTRE DE POLICE BESSIERES - BATIMENT D | 46, boulevard Bessières | 75 | 75017 | Paris | Clos_et_Couvert | Structure |  |  |  |  | Maçonnerie (100%)
Lot 1 | 138466 | CENTRE DE POLICE BESSIERES | 138466-CENTRE DE POLICE BESSIERES-75017-Paris | 383592 | CENTRE DE POLICE BESSIERES - BATIMENT D | 46, boulevard Bessières | 75 | 75017 | Paris | Clos_et_Couvert | Couverture extérieure |  |  |  |  | Toiture terrasse gravillonée (55%) / Tuile (45%)
Lot 1 | 138466 | CENTRE DE POLICE BESSIERES | 138466-CENTRE DE POLICE BESSIERES-75017-Paris | 383592 | CENTRE DE POLICE BESSIERES - BATIMENT D | 46, boulevard Bessières | 75 | 75017 | Paris | Clos_et_Couvert | Façade |  |  |  |  | Enduit peint (100%)
Lot 1 | 138466 | CENTRE DE POLICE BESSIERES | 138466-CENTRE DE POLICE BESSIERES-75017-Paris | 383592 | CENTRE DE POLICE BESSIERES - BATIMENT D | 46, boulevard Bessières | 75 | 75017 | Paris | Clos_et_Couvert | Ouvertures extérieures |  |  |  |  | Aluminium double vitrage (100%)
Lot 1 | 138466 | CENTRE DE POLICE BESSIERES | 138466-CENTRE DE POLICE BESSIERES-75017-Paris | 383592 | CENTRE DE POLICE BESSIERES - BATIMENT D | 46, boulevard Bessières | 75 | 75017 | Paris | Clos_et_Couvert | Couverture-Charpente |  |  |  |  | Dalle béton (100%)
Lot 1 | 138466 | CENTRE DE POLICE BESSIERES | 138466-CENTRE DE POLICE BESSIERES-75017-Paris | 383592 | CENTRE DE POLICE BESSIERES - BATIMENT D | 46, boulevard Bessières | 75 | 75017 | Paris | Clos_et_Couvert | Structure
Lot 1 | 138466 | CENTRE DE POLICE BESSIERES | 138466-CENTRE DE POLICE BESSIERES-75017-Paris | 383592 | CENTRE DE POLICE BESSIERES - BATIMENT D | 46, boulevard Bessières | 75 | 75017 | Paris | Clos_et_Couvert | couverture extérieure
Lot 1 | 138466 | CENTRE DE POLICE BESSIERES | 138466-CENTRE DE POLICE BESSIERES-75017-Paris | 383592 | CENTRE DE POLICE BESSIERES - BATIMENT D | 46, boulevard Bessières | 75 | 75017 | Paris | Clos_et_Couvert | Façade
Lot 1 | 138466 | CENTRE DE POLICE BESSIERES | 138466-CENTRE DE POLICE BESSIERES-75017-Paris | 383592 | CENTRE DE POLICE BESSIERES - BATIMENT D | 46, boulevard Bessières | 75 | 75017 | Paris | Clos_et_Couvert | Ouvertures extérieures
Lot 1 | 138466 | CENTRE DE POLICE BESSIERES | 138466-CENTRE DE POLICE BESSIERES-75017-Paris | 383592 | CENTRE DE POLICE BESSIERES - BATIMENT D | 46, boulevard Bessières | 75 | 75017 | Paris | Clos_et_Couvert | Couverture-Charpente
Lot 1 | 138466 | CENTRE DE POLICE BESSIERES | 138466-CENTRE DE POLICE BESSIERES-75017-Paris | 383592 | CENTRE DE POLICE BESSIERES - BATIMENT D | 46, boulevard Bessières | 75 | 75017 | Paris | Second_Œuvre | Sols |  |  |  |  | Résine (55%) / Carrelage (45%)
Lot 1 | 138466 | CENTRE DE POLICE BESSIERES | 138466-CENTRE DE POLICE BESSIERES-75017-Paris | 383592 | CENTRE DE POLICE BESSIERES - BATIMENT D | 46, boulevard Bessières | 75 | 75017 | Paris | Second_Œuvre | Murs intérieurs |  |  |  |  | Cloisons briques (40%) / Placo-steel (60%)
Lot 1 | 138466 | CENTRE DE POLICE BESSIERES | 138466-CENTRE DE POLICE BESSIERES-75017-Paris | 383592 | CENTRE DE POLICE BESSIERES - BATIMENT D | 46, boulevard Bessières | 75 | 75017 | Paris | Second_Œuvre | Plafonds intérieurs |  |  |  |  | Dalles 60*60 (90%) / Staff (10%)
Lot 1 | 138466 | CENTRE DE POLICE BESSIERES | 138466-CENTRE DE POLICE BESSIERES-75017-Paris | 383592 | CENTRE DE POLICE BESSIERES - BATIMENT D | 46, boulevard Bessières | 75 | 75017 | Paris | Second_Œuvre | Ouvertures intérieures |  |  |  |  | Menuiseries bois à âme pleine (100%)
Lot 1 | 138466 | CENTRE DE POLICE BESSIERES | 138466-CENTRE DE POLICE BESSIERES-75017-Paris | 383592 | CENTRE DE POLICE BESSIERES - BATIMENT D | 46, boulevard Bessières | 75 | 75017 | Paris | Second_Œuvre | Signalétique
Lot 1 | 138466 | CENTRE DE POLICE BESSIERES | 138466-CENTRE DE POLICE BESSIERES-75017-Paris | 383592 | CENTRE DE POLICE BESSIERES - BATIMENT D | 46, boulevard Bessières | 75 | 75017 | Paris | Second_Œuvre | Sols
Lot 1 | 138466 | CENTRE DE POLICE BESSIERES | 138466-CENTRE DE POLICE BESSIERES-75017-Paris | 383592 | CENTRE DE POLICE BESSIERES - BATIMENT D | 46, boulevard Bessières | 75 | 75017 | Paris | Second_Œuvre | Murs intérieurs
Lot 1 | 138466 | CENTRE DE POLICE BESSIERES | 138466-CENTRE DE POLICE BESSIERES-75017-Paris | 383592 | CENTRE DE POLICE BESSIERES - BATIMENT D | 46, boulevard Bessières | 75 | 75017 | Paris | Second_Œuvre | Plafonds intérieurs
Lot 1 | 138466 | CENTRE DE POLICE BESSIERES | 138466-CENTRE DE POLICE BESSIERES-75017-Paris | 383592 | CENTRE DE POLICE BESSIERES - BATIMENT D | 46, boulevard Bessières | 75 | 75017 | Paris | Second_Œuvre | Ouvertures intérieures
Lot 1 | 138466 | CENTRE DE POLICE BESSIERES | 138466-CENTRE DE POLICE BESSIERES-75017-Paris | 383592 | CENTRE DE POLICE BESSIERES - BATIMENT D | 46, boulevard Bessières | 75 | 75017 | Paris | Second_Œuvre | Signalétique
Lot 1 | 138466 | CENTRE DE POLICE BESSIERES | 138466-CENTRE DE POLICE BESSIERES-75017-Paris | 383593 | CENTRE DE POLICE BESSIERES - BATIMENT E | 46, boulevard Bessières | 75 | 75017 | Paris | Clos_et_Couvert | Structure |  |  |  |  | Maçonnerie (100%)
Lot 1 | 138466 | CENTRE DE POLICE BESSIERES | 138466-CENTRE DE POLICE BESSIERES-75017-Paris | 383593 | CENTRE DE POLICE BESSIERES - BATIMENT E | 46, boulevard Bessières | 75 | 75017 | Paris | Clos_et_Couvert | Couverture extérieure |  |  |  |  | Toiture terrasse gravillonée (100%)
Lot 1 | 138466 | CENTRE DE POLICE BESSIERES | 138466-CENTRE DE POLICE BESSIERES-75017-Paris | 383593 | CENTRE DE POLICE BESSIERES - BATIMENT E | 46, boulevard Bessières | 75 | 75017 | Paris | Clos_et_Couvert | Façade |  |  |  |  | Brique (95%) / Soubassement enduit (5%)
Lot 1 | 138466 | CENTRE DE POLICE BESSIERES | 138466-CENTRE DE POLICE BESSIERES-75017-Paris | 383593 | CENTRE DE POLICE BESSIERES - BATIMENT E | 46, boulevard Bessières | 75 | 75017 | Paris | Clos_et_Couvert | Ouvertures extérieures |  |  |  |  | Aluminium double vitrage (100%)
Lot 1 | 138466 | CENTRE DE POLICE BESSIERES | 138466-CENTRE DE POLICE BESSIERES-75017-Paris | 383593 | CENTRE DE POLICE BESSIERES - BATIMENT E | 46, boulevard Bessières | 75 | 75017 | Paris | Clos_et_Couvert | Couverture-Charpente |  |  |  |  | Dalle béton (100%)
Lot 1 | 138466 | CENTRE DE POLICE BESSIERES | 138466-CENTRE DE POLICE BESSIERES-75017-Paris | 383593 | CENTRE DE POLICE BESSIERES - BATIMENT E | 46, boulevard Bessières | 75 | 75017 | Paris | Clos_et_Couvert | Structure
Lot 1 | 138466 | CENTRE DE POLICE BESSIERES | 138466-CENTRE DE POLICE BESSIERES-75017-Paris | 383593 | CENTRE DE POLICE BESSIERES - BATIMENT E | 46, boulevard Bessières | 75 | 75017 | Paris | Clos_et_Couvert | couverture extérieure
Lot 1 | 138466 | CENTRE DE POLICE BESSIERES | 138466-CENTRE DE POLICE BESSIERES-75017-Paris | 383593 | CENTRE DE POLICE BESSIERES - BATIMENT E | 46, boulevard Bessières | 75 | 75017 | Paris | Clos_et_Couvert | Façade
Lot 1 | 138466 | CENTRE DE POLICE BESSIERES | 138466-CENTRE DE POLICE BESSIERES-75017-Paris | 383593 | CENTRE DE POLICE BESSIERES - BATIMENT E | 46, boulevard Bessières | 75 | 75017 | Paris | Clos_et_Couvert | Ouvertures extérieures
Lot 1 | 138466 | CENTRE DE POLICE BESSIERES | 138466-CENTRE DE POLICE BESSIERES-75017-Paris | 383593 | CENTRE DE POLICE BESSIERES - BATIMENT E | 46, boulevard Bessières | 75 | 75017 | Paris | Clos_et_Couvert | Couverture-Charpente
Lot 1 | 138466 | CENTRE DE POLICE BESSIERES | 138466-CENTRE DE POLICE BESSIERES-75017-Paris | 383593 | CENTRE DE POLICE BESSIERES - BATIMENT E | 46, boulevard Bessières | 75 | 75017 | Paris | Second_Œuvre | Sols |  |  |  |  | Carrelage (85%) / Béton brut (15%)
Lot 1 | 138466 | CENTRE DE POLICE BESSIERES | 138466-CENTRE DE POLICE BESSIERES-75017-Paris | 383593 | CENTRE DE POLICE BESSIERES - BATIMENT E | 46, boulevard Bessières | 75 | 75017 | Paris | Second_Œuvre | Murs intérieurs |  |  |  |  | Cloisons briques (100%)
Lot 1 | 138466 | CENTRE DE POLICE BESSIERES | 138466-CENTRE DE POLICE BESSIERES-75017-Paris | 383593 | CENTRE DE POLICE BESSIERES - BATIMENT E | 46, boulevard Bessières | 75 | 75017 | Paris | Second_Œuvre | Plafonds intérieurs |  |  |  |  | Dalles 60*60 (90%) / Staff (10%)
Lot 1 | 138466 | CENTRE DE POLICE BESSIERES | 138466-CENTRE DE POLICE BESSIERES-75017-Paris | 383593 | CENTRE DE POLICE BESSIERES - BATIMENT E | 46, boulevard Bessières | 75 | 75017 | Paris | Second_Œuvre | Ouvertures intérieures |  |  |  |  | Menuiseries bois à âme pleine (100%)
Lot 1 | 138466 | CENTRE DE POLICE BESSIERES | 138466-CENTRE DE POLICE BESSIERES-75017-Paris | 383593 | CENTRE DE POLICE BESSIERES - BATIMENT E | 46, boulevard Bessières | 75 | 75017 | Paris | Second_Œuvre | Signalétique
Lot 1 | 138466 | CENTRE DE POLICE BESSIERES | 138466-CENTRE DE POLICE BESSIERES-75017-Paris | 383593 | CENTRE DE POLICE BESSIERES - BATIMENT E | 46, boulevard Bessières | 75 | 75017 | Paris | Second_Œuvre | Sols
Lot 1 | 138466 | CENTRE DE POLICE BESSIERES | 138466-CENTRE DE POLICE BESSIERES-75017-Paris | 383593 | CENTRE DE POLICE BESSIERES - BATIMENT E | 46, boulevard Bessières | 75 | 75017 | Paris | Second_Œuvre | Murs intérieurs
Lot 1 | 138466 | CENTRE DE POLICE BESSIERES | 138466-CENTRE DE POLICE BESSIERES-75017-Paris | 383593 | CENTRE DE POLICE BESSIERES - BATIMENT E | 46, boulevard Bessières | 75 | 75017 | Paris | Second_Œuvre | Plafonds intérieurs
Lot 1 | 138466 | CENTRE DE POLICE BESSIERES | 138466-CENTRE DE POLICE BESSIERES-75017-Paris | 383593 | CENTRE DE POLICE BESSIERES - BATIMENT E | 46, boulevard Bessières | 75 | 75017 | Paris | Second_Œuvre | Ouvertures intérieures
Lot 1 | 138466 | CENTRE DE POLICE BESSIERES | 138466-CENTRE DE POLICE BESSIERES-75017-Paris | 383593 | CENTRE DE POLICE BESSIERES - BATIMENT E | 46, boulevard Bessières | 75 | 75017 | Paris | Second_Œuvre | Signalétique
Lot 1 | 138466 | CENTRE DE POLICE BESSIERES | 138466-CENTRE DE POLICE BESSIERES-75017-Paris | 383594 | CENTRE DE POLICE BESSIERES - BATIMENT F | 46, boulevard Bessières | 75 | 75017 | Paris | Clos_et_Couvert | Structure |  |  |  |  | Maçonnerie (100%)
Lot 1 | 138466 | CENTRE DE POLICE BESSIERES | 138466-CENTRE DE POLICE BESSIERES-75017-Paris | 383594 | CENTRE DE POLICE BESSIERES - BATIMENT F | 46, boulevard Bessières | 75 | 75017 | Paris | Clos_et_Couvert | Couverture extérieure |  |  |  |  | Toiture terrasse gravillonée (100%)
Lot 1 | 138466 | CENTRE DE POLICE BESSIERES | 138466-CENTRE DE POLICE BESSIERES-75017-Paris | 383594 | CENTRE DE POLICE BESSIERES - BATIMENT F | 46, boulevard Bessières | 75 | 75017 | Paris | Clos_et_Couvert | Façade |  |  |  |  | Brique (100%)
Lot 1 | 138466 | CENTRE DE POLICE BESSIERES | 138466-CENTRE DE POLICE BESSIERES-75017-Paris | 383594 | CENTRE DE POLICE BESSIERES - BATIMENT F | 46, boulevard Bessières | 75 | 75017 | Paris | Clos_et_Couvert | Ouvertures extérieures |  |  |  |  | Aluminium double vitrage (100%)
Lot 1 | 138466 | CENTRE DE POLICE BESSIERES | 138466-CENTRE DE POLICE BESSIERES-75017-Paris | 383594 | CENTRE DE POLICE BESSIERES - BATIMENT F | 46, boulevard Bessières | 75 | 75017 | Paris | Clos_et_Couvert | Couverture-Charpente |  |  |  |  | Dalle béton (100%)
Lot 1 | 138466 | CENTRE DE POLICE BESSIERES | 138466-CENTRE DE POLICE BESSIERES-75017-Paris | 383594 | CENTRE DE POLICE BESSIERES - BATIMENT F | 46, boulevard Bessières | 75 | 75017 | Paris | Clos_et_Couvert | Structure
Lot 1 | 138466 | CENTRE DE POLICE BESSIERES | 138466-CENTRE DE POLICE BESSIERES-75017-Paris | 383594 | CENTRE DE POLICE BESSIERES - BATIMENT F | 46, boulevard Bessières | 75 | 75017 | Paris | Clos_et_Couvert | couverture extérieure
Lot 1 | 138466 | CENTRE DE POLICE BESSIERES | 138466-CENTRE DE POLICE BESSIERES-75017-Paris | 383594 | CENTRE DE POLICE BESSIERES - BATIMENT F | 46, boulevard Bessières | 75 | 75017 | Paris | Clos_et_Couvert | Façade
Lot 1 | 138466 | CENTRE DE POLICE BESSIERES | 138466-CENTRE DE POLICE BESSIERES-75017-Paris | 383594 | CENTRE DE POLICE BESSIERES - BATIMENT F | 46, boulevard Bessières | 75 | 75017 | Paris | Clos_et_Couvert | Ouvertures extérieures
Lot 1 | 138466 | CENTRE DE POLICE BESSIERES | 138466-CENTRE DE POLICE BESSIERES-75017-Paris | 383594 | CENTRE DE POLICE BESSIERES - BATIMENT F | 46, boulevard Bessières | 75 | 75017 | Paris | Clos_et_Couvert | Couverture-Charpente
Lot 1 | 138466 | CENTRE DE POLICE BESSIERES | 138466-CENTRE DE POLICE BESSIERES-75017-Paris | 383594 | CENTRE DE POLICE BESSIERES - BATIMENT F | 46, boulevard Bessières | 75 | 75017 | Paris | Second_Œuvre | Sols |  |  |  |  | Revêtement PVC (85%) / Carrelage (15%)
Lot 1 | 138466 | CENTRE DE POLICE BESSIERES | 138466-CENTRE DE POLICE BESSIERES-75017-Paris | 383594 | CENTRE DE POLICE BESSIERES - BATIMENT F | 46, boulevard Bessières | 75 | 75017 | Paris | Second_Œuvre | Murs intérieurs |  |  |  |  | Cloisons briques (80%) / Placo-steel (20%)
Lot 1 | 138466 | CENTRE DE POLICE BESSIERES | 138466-CENTRE DE POLICE BESSIERES-75017-Paris | 383594 | CENTRE DE POLICE BESSIERES - BATIMENT F | 46, boulevard Bessières | 75 | 75017 | Paris | Second_Œuvre | Plafonds intérieurs |  |  |  |  | Dalles 60*60 (90%) / Staff (10%)
Lot 1 | 138466 | CENTRE DE POLICE BESSIERES | 138466-CENTRE DE POLICE BESSIERES-75017-Paris | 383594 | CENTRE DE POLICE BESSIERES - BATIMENT F | 46, boulevard Bessières | 75 | 75017 | Paris | Second_Œuvre | Ouvertures intérieures |  |  |  |  | Menuiseries bois à âme pleine (100%)
Lot 1 | 138466 | CENTRE DE POLICE BESSIERES | 138466-CENTRE DE POLICE BESSIERES-75017-Paris | 383594 | CENTRE DE POLICE BESSIERES - BATIMENT F | 46, boulevard Bessières | 75 | 75017 | Paris | Second_Œuvre | Signalétique
Lot 1 | 138466 | CENTRE DE POLICE BESSIERES | 138466-CENTRE DE POLICE BESSIERES-75017-Paris | 383594 | CENTRE DE POLICE BESSIERES - BATIMENT F | 46, boulevard Bessières | 75 | 75017 | Paris | Second_Œuvre | Sols
Lot 1 | 138466 | CENTRE DE POLICE BESSIERES | 138466-CENTRE DE POLICE BESSIERES-75017-Paris | 383594 | CENTRE DE POLICE BESSIERES - BATIMENT F | 46, boulevard Bessières | 75 | 75017 | Paris | Second_Œuvre | Murs intérieurs
Lot 1 | 138466 | CENTRE DE POLICE BESSIERES | 138466-CENTRE DE POLICE BESSIERES-75017-Paris | 383594 | CENTRE DE POLICE BESSIERES - BATIMENT F | 46, boulevard Bessières | 75 | 75017 | Paris | Second_Œuvre | Plafonds intérieurs
Lot 1 | 138466 | CENTRE DE POLICE BESSIERES | 138466-CENTRE DE POLICE BESSIERES-75017-Paris | 383594 | CENTRE DE POLICE BESSIERES - BATIMENT F | 46, boulevard Bessières | 75 | 75017 | Paris | Second_Œuvre | Ouvertures intérieures
Lot 1 | 138466 | CENTRE DE POLICE BESSIERES | 138466-CENTRE DE POLICE BESSIERES-75017-Paris | 383594 | CENTRE DE POLICE BESSIERES - BATIMENT F | 46, boulevard Bessières | 75 | 75017 | Paris | Second_Œuvre | Signalétique
Lot 1 | 138466 | CENTRE DE POLICE BESSIERES | 138466-CENTRE DE POLICE BESSIERES-75017-Paris | 383595 | CENTRE DE POLICE BESSIERES - BATIMENT G | 46, boulevard Bessières | 75 | 75017 | Paris | Clos_et_Couvert | Structure |  |  |  |  | Maçonnerie (100%)
Lot 1 | 138466 | CENTRE DE POLICE BESSIERES | 138466-CENTRE DE POLICE BESSIERES-75017-Paris | 383595 | CENTRE DE POLICE BESSIERES - BATIMENT G | 46, boulevard Bessières | 75 | 75017 | Paris | Clos_et_Couvert | Couverture extérieure |  |  |  |  | Toiture terrasse bitumée (100%)
Lot 1 | 138466 | CENTRE DE POLICE BESSIERES | 138466-CENTRE DE POLICE BESSIERES-75017-Paris | 383595 | CENTRE DE POLICE BESSIERES - BATIMENT G | 46, boulevard Bessières | 75 | 75017 | Paris | Clos_et_Couvert | Façade |  |  |  |  | Brique (95%) / Soubassement enduit (5%)
Lot 1 | 138466 | CENTRE DE POLICE BESSIERES | 138466-CENTRE DE POLICE BESSIERES-75017-Paris | 383595 | CENTRE DE POLICE BESSIERES - BATIMENT G | 46, boulevard Bessières | 75 | 75017 | Paris | Clos_et_Couvert | Ouvertures extérieures |  |  |  |  | Aluminium double vitrage (100%)
Lot 1 | 138466 | CENTRE DE POLICE BESSIERES | 138466-CENTRE DE POLICE BESSIERES-75017-Paris | 383595 | CENTRE DE POLICE BESSIERES - BATIMENT G | 46, boulevard Bessières | 75 | 75017 | Paris | Clos_et_Couvert | Couverture-Charpente |  |  |  |  | Dalle béton (100%)
Lot 1 | 138466 | CENTRE DE POLICE BESSIERES | 138466-CENTRE DE POLICE BESSIERES-75017-Paris | 383595 | CENTRE DE POLICE BESSIERES - BATIMENT G | 46, boulevard Bessières | 75 | 75017 | Paris | Clos_et_Couvert | Structure
Lot 1 | 138466 | CENTRE DE POLICE BESSIERES | 138466-CENTRE DE POLICE BESSIERES-75017-Paris | 383595 | CENTRE DE POLICE BESSIERES - BATIMENT G | 46, boulevard Bessières | 75 | 75017 | Paris | Clos_et_Couvert | couverture extérieure
Lot 1 | 138466 | CENTRE DE POLICE BESSIERES | 138466-CENTRE DE POLICE BESSIERES-75017-Paris | 383595 | CENTRE DE POLICE BESSIERES - BATIMENT G | 46, boulevard Bessières | 75 | 75017 | Paris | Clos_et_Couvert | Façade
Lot 1 | 138466 | CENTRE DE POLICE BESSIERES | 138466-CENTRE DE POLICE BESSIERES-75017-Paris | 383595 | CENTRE DE POLICE BESSIERES - BATIMENT G | 46, boulevard Bessières | 75 | 75017 | Paris | Clos_et_Couvert | Ouvertures extérieures
Lot 1 | 138466 | CENTRE DE POLICE BESSIERES | 138466-CENTRE DE POLICE BESSIERES-75017-Paris | 383595 | CENTRE DE POLICE BESSIERES - BATIMENT G | 46, boulevard Bessières | 75 | 75017 | Paris | Clos_et_Couvert | Couverture-Charpente
Lot 1 | 138466 | CENTRE DE POLICE BESSIERES | 138466-CENTRE DE POLICE BESSIERES-75017-Paris | 383595 | CENTRE DE POLICE BESSIERES - BATIMENT G | 46, boulevard Bessières | 75 | 75017 | Paris | Second_Œuvre | Sols |  |  |  |  | Carrelage (85%) / Résine (15%)
Lot 1 | 138466 | CENTRE DE POLICE BESSIERES | 138466-CENTRE DE POLICE BESSIERES-75017-Paris | 383595 | CENTRE DE POLICE BESSIERES - BATIMENT G | 46, boulevard Bessières | 75 | 75017 | Paris | Second_Œuvre | Murs intérieurs |  |  |  |  | Cloisons briques (80%) / Panneau composite (20%)
Lot 1 | 138466 | CENTRE DE POLICE BESSIERES | 138466-CENTRE DE POLICE BESSIERES-75017-Paris | 383595 | CENTRE DE POLICE BESSIERES - BATIMENT G | 46, boulevard Bessières | 75 | 75017 | Paris | Second_Œuvre | Plafonds intérieurs |  |  |  |  | Dalles 60*60 (90%) / Staff (10%)
Lot 1 | 138466 | CENTRE DE POLICE BESSIERES | 138466-CENTRE DE POLICE BESSIERES-75017-Paris | 383595 | CENTRE DE POLICE BESSIERES - BATIMENT G | 46, boulevard Bessières | 75 | 75017 | Paris | Second_Œuvre | Ouvertures intérieures |  |  |  |  | Menuiseries bois à âme pleine (100%)
Lot 1 | 138466 | CENTRE DE POLICE BESSIERES | 138466-CENTRE DE POLICE BESSIERES-75017-Paris | 383595 | CENTRE DE POLICE BESSIERES - BATIMENT G | 46, boulevard Bessières | 75 | 75017 | Paris | Second_Œuvre | Signalétique
Lot 1 | 138466 | CENTRE DE POLICE BESSIERES | 138466-CENTRE DE POLICE BESSIERES-75017-Paris | 383595 | CENTRE DE POLICE BESSIERES - BATIMENT G | 46, boulevard Bessières | 75 | 75017 | Paris | Second_Œuvre | Sols
Lot 1 | 138466 | CENTRE DE POLICE BESSIERES | 138466-CENTRE DE POLICE BESSIERES-75017-Paris | 383595 | CENTRE DE POLICE BESSIERES - BATIMENT G | 46, boulevard Bessières | 75 | 75017 | Paris | Second_Œuvre | Murs intérieurs
Lot 1 | 138466 | CENTRE DE POLICE BESSIERES | 138466-CENTRE DE POLICE BESSIERES-75017-Paris | 383595 | CENTRE DE POLICE BESSIERES - BATIMENT G | 46, boulevard Bessières | 75 | 75017 | Paris | Second_Œuvre | Plafonds intérieurs
Lot 1 | 138466 | CENTRE DE POLICE BESSIERES | 138466-CENTRE DE POLICE BESSIERES-75017-Paris | 383595 | CENTRE DE POLICE BESSIERES - BATIMENT G | 46, boulevard Bessières | 75 | 75017 | Paris | Second_Œuvre | Ouvertures intérieures
Lot 1 | 138466 | CENTRE DE POLICE BESSIERES | 138466-CENTRE DE POLICE BESSIERES-75017-Paris | 383595 | CENTRE DE POLICE BESSIERES - BATIMENT G | 46, boulevard Bessières | 75 | 75017 | Paris | Second_Œuvre | Signalétique
Lot 1 | 138466 | CENTRE DE POLICE BESSIERES | 138466-CENTRE DE POLICE BESSIERES-75017-Paris | 383600 | CENTRE DE POLICE BESSIERES - BATIMENT H | 46, boulevard Bessières | 75 | 75017 | Paris | Clos_et_Couvert | Structure |  |  |  |  | Maçonnerie (100%)
Lot 1 | 138466 | CENTRE DE POLICE BESSIERES | 138466-CENTRE DE POLICE BESSIERES-75017-Paris | 383600 | CENTRE DE POLICE BESSIERES - BATIMENT H | 46, boulevard Bessières | 75 | 75017 | Paris | Clos_et_Couvert | Couverture extérieure |  |  |  |  | Toiture terrasse gravillonée (100%)
Lot 1 | 138466 | CENTRE DE POLICE BESSIERES | 138466-CENTRE DE POLICE BESSIERES-75017-Paris | 383600 | CENTRE DE POLICE BESSIERES - BATIMENT H | 46, boulevard Bessières | 75 | 75017 | Paris | Clos_et_Couvert | Façade |  |  |  |  | Brique (95%) / Soubassement enduit (5%)
Lot 1 | 138466 | CENTRE DE POLICE BESSIERES | 138466-CENTRE DE POLICE BESSIERES-75017-Paris | 383600 | CENTRE DE POLICE BESSIERES - BATIMENT H | 46, boulevard Bessières | 75 | 75017 | Paris | Clos_et_Couvert | Ouvertures extérieures |  |  |  |  | Aluminium double vitrage (100%)
Lot 1 | 138466 | CENTRE DE POLICE BESSIERES | 138466-CENTRE DE POLICE BESSIERES-75017-Paris | 383600 | CENTRE DE POLICE BESSIERES - BATIMENT H | 46, boulevard Bessières | 75 | 75017 | Paris | Clos_et_Couvert | Couverture-Charpente |  |  |  |  | Dalle béton (100%)
Lot 1 | 138466 | CENTRE DE POLICE BESSIERES | 138466-CENTRE DE POLICE BESSIERES-75017-Paris | 383600 | CENTRE DE POLICE BESSIERES - BATIMENT H | 46, boulevard Bessières | 75 | 75017 | Paris | Clos_et_Couvert | Structure
Lot 1 | 138466 | CENTRE DE POLICE BESSIERES | 138466-CENTRE DE POLICE BESSIERES-75017-Paris | 383600 | CENTRE DE POLICE BESSIERES - BATIMENT H | 46, boulevard Bessières | 75 | 75017 | Paris | Clos_et_Couvert | couverture extérieure
Lot 1 | 138466 | CENTRE DE POLICE BESSIERES | 138466-CENTRE DE POLICE BESSIERES-75017-Paris | 383600 | CENTRE DE POLICE BESSIERES - BATIMENT H | 46, boulevard Bessières | 75 | 75017 | Paris | Clos_et_Couvert | Façade
Lot 1 | 138466 | CENTRE DE POLICE BESSIERES | 138466-CENTRE DE POLICE BESSIERES-75017-Paris | 383600 | CENTRE DE POLICE BESSIERES - BATIMENT H | 46, boulevard Bessières | 75 | 75017 | Paris | Clos_et_Couvert | Ouvertures extérieures
Lot 1 | 138466 | CENTRE DE POLICE BESSIERES | 138466-CENTRE DE POLICE BESSIERES-75017-Paris | 383600 | CENTRE DE POLICE BESSIERES - BATIMENT H | 46, boulevard Bessières | 75 | 75017 | Paris | Clos_et_Couvert | Couverture-Charpente
Lot 1 | 138466 | CENTRE DE POLICE BESSIERES | 138466-CENTRE DE POLICE BESSIERES-75017-Paris | 383600 | CENTRE DE POLICE BESSIERES - BATIMENT H | 46, boulevard Bessières | 75 | 75017 | Paris | Second_Œuvre | Sols |  |  |  |  | Revêtement PVC (100%)
Lot 1 | 138466 | CENTRE DE POLICE BESSIERES | 138466-CENTRE DE POLICE BESSIERES-75017-Paris | 383600 | CENTRE DE POLICE BESSIERES - BATIMENT H | 46, boulevard Bessières | 75 | 75017 | Paris | Second_Œuvre | Murs intérieurs |  |  |  |  | Cloisons briques (60%) / Placo-steel (40%)
Lot 1 | 138466 | CENTRE DE POLICE BESSIERES | 138466-CENTRE DE POLICE BESSIERES-75017-Paris | 383600 | CENTRE DE POLICE BESSIERES - BATIMENT H | 46, boulevard Bessières | 75 | 75017 | Paris | Second_Œuvre | Plafonds intérieurs |  |  |  |  | Dalles 60*60 (90%) / Staff (10%)
Lot 1 | 138466 | CENTRE DE POLICE BESSIERES | 138466-CENTRE DE POLICE BESSIERES-75017-Paris | 383600 | CENTRE DE POLICE BESSIERES - BATIMENT H | 46, boulevard Bessières | 75 | 75017 | Paris | Second_Œuvre | Ouvertures intérieures |  |  |  |  | Menuiseries bois à âme pleine (100%)
Lot 1 | 138466 | CENTRE DE POLICE BESSIERES | 138466-CENTRE DE POLICE BESSIERES-75017-Paris | 383600 | CENTRE DE POLICE BESSIERES - BATIMENT H | 46, boulevard Bessières | 75 | 75017 | Paris | Second_Œuvre | Signalétique
Lot 1 | 138466 | CENTRE DE POLICE BESSIERES | 138466-CENTRE DE POLICE BESSIERES-75017-Paris | 383600 | CENTRE DE POLICE BESSIERES - BATIMENT H | 46, boulevard Bessières | 75 | 75017 | Paris | Second_Œuvre | Sols
Lot 1 | 138466 | CENTRE DE POLICE BESSIERES | 138466-CENTRE DE POLICE BESSIERES-75017-Paris | 383600 | CENTRE DE POLICE BESSIERES - BATIMENT H | 46, boulevard Bessières | 75 | 75017 | Paris | Second_Œuvre | Murs intérieurs
Lot 1 | 138466 | CENTRE DE POLICE BESSIERES | 138466-CENTRE DE POLICE BESSIERES-75017-Paris | 383600 | CENTRE DE POLICE BESSIERES - BATIMENT H | 46, boulevard Bessières | 75 | 75017 | Paris | Second_Œuvre | Plafonds intérieurs
Lot 1 | 138466 | CENTRE DE POLICE BESSIERES | 138466-CENTRE DE POLICE BESSIERES-75017-Paris | 383600 | CENTRE DE POLICE BESSIERES - BATIMENT H | 46, boulevard Bessières | 75 | 75017 | Paris | Second_Œuvre | Ouvertures intérieures
Lot 1 | 138466 | CENTRE DE POLICE BESSIERES | 138466-CENTRE DE POLICE BESSIERES-75017-Paris | 383600 | CENTRE DE POLICE BESSIERES - BATIMENT H | 46, boulevard Bessières | 75 | 75017 | Paris | Second_Œuvre | Signalétique
Lot 1 | 138466 | CENTRE DE POLICE BESSIERES | 138466-CENTRE DE POLICE BESSIERES-75017-Paris | A préciser |  | 46, boulevard Bessières | 75 | 75017 | Paris | Assainissement _Relevage des eaux | Pompe de relevage | RLV-00043
Lot 1 | 138466 | CENTRE DE POLICE BESSIERES | 138466-CENTRE DE POLICE BESSIERES-75017-Paris | A préciser |  | 46, boulevard Bessières | 75 | 75017 | Paris | Assainissement _Relevage des eaux | Pompe de relevage | RLV-00044
Lot 1 | 138466 | CENTRE DE POLICE BESSIERES | 138466-CENTRE DE POLICE BESSIERES-75017-Paris | A préciser |  | 46, boulevard Bessières | 75 | 75017 | Paris | Assainissement _Relevage des eaux | Pompe de relevage | RLV-00096
Lot 1 | 138466 | CENTRE DE POLICE BESSIERES | 138466-CENTRE DE POLICE BESSIERES-75017-Paris | A préciser |  | 46, boulevard Bessières | 75 | 75017 | Paris | Assainissement _Relevage des eaux | Pompe de relevage | RLV-00097
Lot 1 | 138466 | CENTRE DE POLICE BESSIERES | 138466-CENTRE DE POLICE BESSIERES-75017-Paris | A préciser |  | 46, boulevard Bessières | 75 | 75017 | Paris | Fermetures_Automatiques | Porte piétonne battante | PPA-00224 | 1 | U | DORMA | porte piétonne automatique lg 1430 x h 2040 mm DORMA type ED200 située bat b rdc escalier sud
Lot 1 | 138466 | CENTRE DE POLICE BESSIERES | 138466-CENTRE DE POLICE BESSIERES-75017-Paris | A préciser |  | 46, boulevard Bessières | 75 | 75017 | Paris | Fermetures_Automatiques | Porte piétonne battante | PPA-00225 | 1 | U | DORMA | porte piétonne lg 1430 x h 2040 mm DORMA type ED200 bat b rdc escalier nord
Lot 1 | 138466 | CENTRE DE POLICE BESSIERES | 138466-CENTRE DE POLICE BESSIERES-75017-Paris | A préciser |  | 46, boulevard Bessières | 75 | 75017 | Paris | Fermetures_Automatiques | Portail battant | PPA-00226 | 1 | U | FAAC DAAB MK2ES | portail 2 vantaux lg 4218 x h 3230 mm DAAB MK2ES EP105-2 V1 bd bessieres
Lot 1 | 138466 | CENTRE DE POLICE BESSIERES | 138466-CENTRE DE POLICE BESSIERES-75017-Paris | A préciser |  | 46, boulevard Bessières | 75 | 75017 | Paris | Fermetures_Automatiques | Barrière levante | PPA-00227 | 1 | U | LBA 12 | barrière levante LBA 12 lg 4000 mm n° 110546 situé entrée site bd bessieres
Lot 1 | 138466 | CENTRE DE POLICE BESSIERES | 138466-CENTRE DE POLICE BESSIERES-75017-Paris | A préciser |  | 46, boulevard Bessières | 75 | 75017 | Paris | Fermetures_Automatiques | Barrière levante | PPA-00228 | 1 | U | LBA 86 | barrière levante LBA 86 HP lg 4000 mm n°192313 année 06/2019
Lot 1 | 138466 | CENTRE DE POLICE BESSIERES | 138466-CENTRE DE POLICE BESSIERES-75017-Paris | A préciser |  | 46, boulevard Bessières | 75 | 75017 | Paris | Fermetures_Automatiques | Porte piétonne coulissante | PPA-00229 | 1 | U | TORMAX WIN DRIVE 2201 | porte piétonne coulissante 2 volumes lg 1377 x h 2075mm TORMAX WIN DRIVE 2201
Lot 1 | 138466 | CENTRE DE POLICE BESSIERES | 138466-CENTRE DE POLICE BESSIERES-75017-Paris | A préciser |  | 46, boulevard Bessières | 75 | 75017 | Paris | Fermetures_Automatiques | Porte piétonne coulissante | PPA-00230 | 1 | U | TORMAX WIN DRIVE 2201 | porte piétonne coulissante 2 volumes lg 1377 x h 2075mm TORMAX WIN DRIVE 2201
Lot 1 | 138466 | CENTRE DE POLICE BESSIERES | 138466-CENTRE DE POLICE BESSIERES-75017-Paris | A préciser |  | 46, boulevard Bessières | 75 | 75017 | Paris | Fermetures_Automatiques | Porte piétonne coulissante | PPA-00231 | 1 | U | TORMAX WIN DRIVE 2201 | porte piétonne coulissante 2 volumes lg 1372 x h 2077mm TORMAX WIN DRIVE 2201
Lot 1 | 138466 | CENTRE DE POLICE BESSIERES | 138466-CENTRE DE POLICE BESSIERES-75017-Paris | A préciser |  | 46, boulevard Bessières | 75 | 75017 | Paris | Fermetures_Automatiques | Porte piétonne coulissante | PPA-00232 | 1 | U | TORMAX WIN DRIVE 2201 | porte piétonne coulissante 2 volumes lg 1372 x h 2077 mm TORMAX WIN DRIVE 2201
Lot 1 | 138466 | CENTRE DE POLICE BESSIERES | 138466-CENTRE DE POLICE BESSIERES-75017-Paris | A préciser |  | 46, boulevard Bessières | 75 | 75017 | Paris | Fermetures_Automatiques | Porte piétonne coulissante | PPA-00233 | 1 | U | TORMAX WIN DRIVE 2201 | porte piétonne coulissante 2 volumes lg 1372 x h 2077 mm TORMAX WIN DRIVE 2201
Lot 1 | 138466 | CENTRE DE POLICE BESSIERES | 138466-CENTRE DE POLICE BESSIERES-75017-Paris | A préciser |  | 46, boulevard Bessières | 75 | 75017 | Paris | Fermetures_Automatiques | Porte piétonne coulissante | PPA-00234 | 1 | U | TORMAX WIN DRIVE 2201 | porte piétonne coulissante 2 volumes lg 1372 x h 2077 mm TORMAX WIN DRIVE 2201
Lot 1 | 138466 | CENTRE DE POLICE BESSIERES | 138466-CENTRE DE POLICE BESSIERES-75017-Paris | A préciser |  | 46, boulevard Bessières | 75 | 75017 | Paris | Fermetures_Automatiques | Porte piétonne coulissante | PPA-00235 | 1 | U | TORMAX WIN DRIVE 2201 | porte piétonne telescopique 2 volumes TORMAX 2201 lg 3150 mm
Lot 1 | 138466 | CENTRE DE POLICE BESSIERES | 138466-CENTRE DE POLICE BESSIERES-75017-Paris | A préciser |  | 46, boulevard Bessières | 75 | 75017 | Paris | Fermetures_Automatiques | Porte piétonne coulissante | PPA-00236 | 1 | U | TORMAX WIN DRIVE 2201 | porte piétonne telescopique 2 volumes TORMAX 2201 lg 3150 mm
Lot 1 | 138466 | CENTRE DE POLICE BESSIERES | 138466-CENTRE DE POLICE BESSIERES-75017-Paris | A préciser |  | 46, boulevard Bessières | 75 | 75017 | Paris | Fermetures_Automatiques | Portail battant | PPA-00237 | 1 | U | NC | portail métallique tôlé manuel lg 4000 x h 4000 mm
Lot 1 | 138466 | CENTRE DE POLICE BESSIERES | 138466-CENTRE DE POLICE BESSIERES-75017-Paris | A préciser |  | 46, boulevard Bessières | 75 | 75017 | Paris | Fermetures_Automatiques | Porte piétonne battante | PPA-00238 | 1 | U | NC | portillon acier lg 895 x h 2290 mm ventouse ferme-porte ext gauche
Lot 1 | 138466 | CENTRE DE POLICE BESSIERES | 138466-CENTRE DE POLICE BESSIERES-75017-Paris | A préciser |  | 46, boulevard Bessières | 75 | 75017 | Paris | Fermetures_Automatiques | Porte piétonne battante | PPA-00239 | 1 | U | NC | portillon acier lg 895 x h 2290 mm ventouse ferme-porte ext droit
Lot 1 | 138469 | IMMEUBLE BEL AIR | 138469-IMMEUBLE BEL AIR-75012-Paris | 151114 |  | 36, rue du Rendez-Vous | 75 | 75012 | Paris | Fermetures_Automatiques | Rideau métallique | PPA-00143 | 1 | U | NC | rideau métallique lg 1100 x h 2500 mm tubulaire marque inconnue motorisé cde par sélecteur a clé situé a droite de la façade
Lot 1 | 138469 | IMMEUBLE BEL AIR | 138469-IMMEUBLE BEL AIR-75012-Paris | 151114 |  | 36, rue du Rendez-Vous | 75 | 75012 | Paris | Fermetures_Automatiques | Rideau métallique | PPA-00144 | 1 | U | NC | rideau métallique lg 1100 x h 2500 mm tubulaire marque inconnue motorisé cde par sélecteur a clé situé au milieu de la façade
Lot 1 | 138469 | IMMEUBLE BEL AIR | 138469-IMMEUBLE BEL AIR-75012-Paris | 151114 |  | 36, rue du Rendez-Vous | 75 | 75012 | Paris | Fermetures_Automatiques | Rideau métallique | PPA-00145 | 1 | U | NC | rideau métallique lg 1100 x h 2500 mm tubulaire de marque inconnue motorisé cde par sélecteur a clé situé a gauche de la façade
Lot 1 | 138480 | COMMISSARIAT CENTRAL DU 12EME ARRD | 138480-COMMISSARIAT CENTRAL DU 12EME ARRD-75012-Paris | 149465 | CCA 12 | 80, avenue Daumesnil | 75 | 75012 | Paris | Assainissement _Relevage des eaux | Pompe de relevage | RLV-00028
Lot 1 | 138480 | COMMISSARIAT CENTRAL DU 12EME ARRD | 138480-COMMISSARIAT CENTRAL DU 12EME ARRD-75012-Paris | 149465 | CCA 12 | 80, avenue Daumesnil | 75 | 75012 | Paris | Clos_et_Couvert | Structure |  | 4000 | m² |  | Beton
Lot 1 | 138480 | COMMISSARIAT CENTRAL DU 12EME ARRD | 138480-COMMISSARIAT CENTRAL DU 12EME ARRD-75012-Paris | 149465 | CCA 12 | 80, avenue Daumesnil | 75 | 75012 | Paris | Clos_et_Couvert | Couverture extérieure |  | 850 | m² |  | toiture terrasse gravillonée | Toiturre terase R+2 500m² en mauvais etat ; R+1 200 m² et RDC 150m² bon ettat
Lot 1 | 138480 | COMMISSARIAT CENTRAL DU 12EME ARRD | 138480-COMMISSARIAT CENTRAL DU 12EME ARRD-75012-Paris | 149465 | CCA 12 | 80, avenue Daumesnil | 75 | 75012 | Paris | Clos_et_Couvert | Façade |  | 1800 | m² |  | Beton et grille metalique | les grille prevoire la peinture
Lot 1 | 138480 | COMMISSARIAT CENTRAL DU 12EME ARRD | 138480-COMMISSARIAT CENTRAL DU 12EME ARRD-75012-Paris | 149465 | CCA 12 | 80, avenue Daumesnil | 75 | 75012 | Paris | Clos_et_Couvert | Ouvertures extérieures |  | 3 | UT |  | Porte et portail automatiques, | 1 portail au R-1 . SAS Porte automatique accès personnel SAS porte vitré coulissante accès principale . Porte manuel
Lot 1 | 138480 | COMMISSARIAT CENTRAL DU 12EME ARRD | 138480-COMMISSARIAT CENTRAL DU 12EME ARRD-75012-Paris | 149465 | CCA 12 | 80, avenue Daumesnil | 75 | 75012 | Paris | Clos_et_Couvert | Couverture-Charpente |  | 3000 | m² |  | Beton
Lot 1 | 138480 | COMMISSARIAT CENTRAL DU 12EME ARRD | 138480-COMMISSARIAT CENTRAL DU 12EME ARRD-75012-Paris | 149465 | CCA 12 | 80, avenue Daumesnil | 75 | 75012 | Paris | Clos_et_Couvert | Structure
Lot 1 | 138480 | COMMISSARIAT CENTRAL DU 12EME ARRD | 138480-COMMISSARIAT CENTRAL DU 12EME ARRD-75012-Paris | 149465 | CCA 12 | 80, avenue Daumesnil | 75 | 75012 | Paris | Clos_et_Couvert | couverture extérieure
Lot 1 | 138480 | COMMISSARIAT CENTRAL DU 12EME ARRD | 138480-COMMISSARIAT CENTRAL DU 12EME ARRD-75012-Paris | 149465 | CCA 12 | 80, avenue Daumesnil | 75 | 75012 | Paris | Clos_et_Couvert | Façade
Lot 1 | 138480 | COMMISSARIAT CENTRAL DU 12EME ARRD | 138480-COMMISSARIAT CENTRAL DU 12EME ARRD-75012-Paris | 149465 | CCA 12 | 80, avenue Daumesnil | 75 | 75012 | Paris | Clos_et_Couvert | Ouvertures extérieures
Lot 1 | 138480 | COMMISSARIAT CENTRAL DU 12EME ARRD | 138480-COMMISSARIAT CENTRAL DU 12EME ARRD-75012-Paris | 149465 | CCA 12 | 80, avenue Daumesnil | 75 | 75012 | Paris | Clos_et_Couvert | Couverture-Charpente
Lot 1 | 138480 | COMMISSARIAT CENTRAL DU 12EME ARRD | 138480-COMMISSARIAT CENTRAL DU 12EME ARRD-75012-Paris | 149465 | CCA 12 | 80, avenue Daumesnil | 75 | 75012 | Paris | Fermetures_Automatiques | Portail coulissant | PPA-00146 | 1 | U | FADINI FIBO 300 | portail double coulissant acier suspendu lg 5527 (2x3335 HT) x h 2440 mm, motorisation par 2 opérateurs FADINI FIBO 300, armoire de commande AFCA MODULIS 3 avec variateur et ralentisseur, situé entrée garage sous-sol.
Lot 1 | 138480 | COMMISSARIAT CENTRAL DU 12EME ARRD | 138480-COMMISSARIAT CENTRAL DU 12EME ARRD-75012-Paris | 149465 | CCA 12 | 80, avenue Daumesnil | 75 | 75012 | Paris | Fermetures_Automatiques | Porte piétonne battante | PPA-00147 | 1 | U | DORMA | porte piétonne battante 1 volume motorisé DORMA lg 1000 x h 2200mm entrée sas personnel extérieur
Lot 1 | 138480 | COMMISSARIAT CENTRAL DU 12EME ARRD | 138480-COMMISSARIAT CENTRAL DU 12EME ARRD-75012-Paris | 149465 | CCA 12 | 80, avenue Daumesnil | 75 | 75012 | Paris | Fermetures_Automatiques | Porte piétonne battante | PPA-00148 | 1 | U | DORMA | porte battante 1 volume motorisé DORMA lg 1000 x h 2200 mm entrée sas personnel intérieur
Lot 1 | 138480 | COMMISSARIAT CENTRAL DU 12EME ARRD | 138480-COMMISSARIAT CENTRAL DU 12EME ARRD-75012-Paris | 149465 | CCA 12 | 80, avenue Daumesnil | 75 | 75012 | Paris | Fermetures_Automatiques | Porte piétonne battante | PPA-00149 | 1 | U | DORMA | porte battante 1V motorisé DORMA lg 1102 x h 2150 mm entrée sas public int
Lot 1 | 138480 | COMMISSARIAT CENTRAL DU 12EME ARRD | 138480-COMMISSARIAT CENTRAL DU 12EME ARRD-75012-Paris | 149465 | CCA 12 | 80, avenue Daumesnil | 75 | 75012 | Paris | Fermetures_Automatiques | Porte piétonne coulissante | PPA-00150 | 1 | U | RECORD STA14 | porte piétonne coulissante 2V RECORD STA14 lg 1800 x h 2300 mm public sas ext
Lot 1 | 138480 | COMMISSARIAT CENTRAL DU 12EME ARRD | 138480-COMMISSARIAT CENTRAL DU 12EME ARRD-75012-Paris | 149465 | CCA 12 | 80, avenue Daumesnil | 75 | 75012 | Paris | Second_Œuvre | Sols |  | 2500 | m² |  | Carrelage et Lino
Lot 1 | 138480 | COMMISSARIAT CENTRAL DU 12EME ARRD | 138480-COMMISSARIAT CENTRAL DU 12EME ARRD-75012-Paris | 149465 | CCA 12 | 80, avenue Daumesnil | 75 | 75012 | Paris | Second_Œuvre | Murs intérieurs |  | 2500 | m² |  | enduit peinture / carrelage
Lot 1 | 138480 | COMMISSARIAT CENTRAL DU 12EME ARRD | 138480-COMMISSARIAT CENTRAL DU 12EME ARRD-75012-Paris | 149465 | CCA 12 | 80, avenue Daumesnil | 75 | 75012 | Paris | Second_Œuvre | Plafonds intérieurs |  | 2500 | m² |  | plafonds suspendu, brut de béton, plaque de plâtre
Lot 1 | 138480 | COMMISSARIAT CENTRAL DU 12EME ARRD | 138480-COMMISSARIAT CENTRAL DU 12EME ARRD-75012-Paris | 149465 | CCA 12 | 80, avenue Daumesnil | 75 | 75012 | Paris | Second_Œuvre | Ouvertures intérieures |  | 250 | UT |  | Porte en bois CCF
Lot 1 | 138480 | COMMISSARIAT CENTRAL DU 12EME ARRD | 138480-COMMISSARIAT CENTRAL DU 12EME ARRD-75012-Paris | 149465 | CCA 12 | 80, avenue Daumesnil | 75 | 75012 | Paris | Second_Œuvre | Signalétique |  |  |  |  | Exterieur
Lot 1 | 138480 | COMMISSARIAT CENTRAL DU 12EME ARRD | 138480-COMMISSARIAT CENTRAL DU 12EME ARRD-75012-Paris | 149465 | CCA 12 | 80, avenue Daumesnil | 75 | 75012 | Paris | Second_Œuvre | Sols
Lot 1 | 138480 | COMMISSARIAT CENTRAL DU 12EME ARRD | 138480-COMMISSARIAT CENTRAL DU 12EME ARRD-75012-Paris | 149465 | CCA 12 | 80, avenue Daumesnil | 75 | 75012 | Paris | Second_Œuvre | Murs intérieurs
Lot 1 | 138480 | COMMISSARIAT CENTRAL DU 12EME ARRD | 138480-COMMISSARIAT CENTRAL DU 12EME ARRD-75012-Paris | 149465 | CCA 12 | 80, avenue Daumesnil | 75 | 75012 | Paris | Second_Œuvre | Plafonds intérieurs
Lot 1 | 138480 | COMMISSARIAT CENTRAL DU 12EME ARRD | 138480-COMMISSARIAT CENTRAL DU 12EME ARRD-75012-Paris | 149465 | CCA 12 | 80, avenue Daumesnil | 75 | 75012 | Paris | Second_Œuvre | Ouvertures intérieures
Lot 1 | 138480 | COMMISSARIAT CENTRAL DU 12EME ARRD | 138480-COMMISSARIAT CENTRAL DU 12EME ARRD-75012-Paris | 149465 | CCA 12 | 80, avenue Daumesnil | 75 | 75012 | Paris | Second_Œuvre | Signalétique
Lot 1 | 138484 | POLICE PARISIENNE DE LA GARE SAINT LAZARE | 138484-POLICE PARISIENNE DE LA GARE SAINT LAZARE-75008-Paris | 149038 | POLICE PARISIENNE DE LA GARE SAINT LAZARE | Rue Saint-Lazare | 75 | 75008 | Paris | Clos_et_Couvert | Structure
Lot 1 | 138484 | POLICE PARISIENNE DE LA GARE SAINT LAZARE | 138484-POLICE PARISIENNE DE LA GARE SAINT LAZARE-75008-Paris | 149038 | POLICE PARISIENNE DE LA GARE SAINT LAZARE | Rue Saint-Lazare | 75 | 75008 | Paris | Clos_et_Couvert | Couverture extérieure
Lot 1 | 138484 | POLICE PARISIENNE DE LA GARE SAINT LAZARE | 138484-POLICE PARISIENNE DE LA GARE SAINT LAZARE-75008-Paris | 149038 | POLICE PARISIENNE DE LA GARE SAINT LAZARE | Rue Saint-Lazare | 75 | 75008 | Paris | Clos_et_Couvert | Façade
Lot 1 | 138484 | POLICE PARISIENNE DE LA GARE SAINT LAZARE | 138484-POLICE PARISIENNE DE LA GARE SAINT LAZARE-75008-Paris | 149038 | POLICE PARISIENNE DE LA GARE SAINT LAZARE | Rue Saint-Lazare | 75 | 75008 | Paris | Clos_et_Couvert | Ouvertures extérieures
Lot 1 | 138484 | POLICE PARISIENNE DE LA GARE SAINT LAZARE | 138484-POLICE PARISIENNE DE LA GARE SAINT LAZARE-75008-Paris | 149038 | POLICE PARISIENNE DE LA GARE SAINT LAZARE | Rue Saint-Lazare | 75 | 75008 | Paris | Clos_et_Couvert | Couverture-Charpente
Lot 1 | 138484 | POLICE PARISIENNE DE LA GARE SAINT LAZARE | 138484-POLICE PARISIENNE DE LA GARE SAINT LAZARE-75008-Paris | 149038 | POLICE PARISIENNE DE LA GARE SAINT LAZARE | Rue Saint-Lazare | 75 | 75008 | Paris | Clos_et_Couvert | Structure
Lot 1 | 138484 | POLICE PARISIENNE DE LA GARE SAINT LAZARE | 138484-POLICE PARISIENNE DE LA GARE SAINT LAZARE-75008-Paris | 149038 | POLICE PARISIENNE DE LA GARE SAINT LAZARE | Rue Saint-Lazare | 75 | 75008 | Paris | Clos_et_Couvert | couverture extérieure
Lot 1 | 138484 | POLICE PARISIENNE DE LA GARE SAINT LAZARE | 138484-POLICE PARISIENNE DE LA GARE SAINT LAZARE-75008-Paris | 149038 | POLICE PARISIENNE DE LA GARE SAINT LAZARE | Rue Saint-Lazare | 75 | 75008 | Paris | Clos_et_Couvert | Façade
Lot 1 | 138484 | POLICE PARISIENNE DE LA GARE SAINT LAZARE | 138484-POLICE PARISIENNE DE LA GARE SAINT LAZARE-75008-Paris | 149038 | POLICE PARISIENNE DE LA GARE SAINT LAZARE | Rue Saint-Lazare | 75 | 75008 | Paris | Clos_et_Couvert | Ouvertures extérieures
Lot 1 | 138484 | POLICE PARISIENNE DE LA GARE SAINT LAZARE | 138484-POLICE PARISIENNE DE LA GARE SAINT LAZARE-75008-Paris | 149038 | POLICE PARISIENNE DE LA GARE SAINT LAZARE | Rue Saint-Lazare | 75 | 75008 | Paris | Clos_et_Couvert | Couverture-Charpente
Lot 1 | 138484 | POLICE PARISIENNE DE LA GARE SAINT LAZARE | 138484-POLICE PARISIENNE DE LA GARE SAINT LAZARE-75008-Paris | 149038 | POLICE PARISIENNE DE LA GARE SAINT LAZARE | Rue Saint-Lazare | 75 | 75008 | Paris | Second_Œuvre | Sols
Lot 1 | 138484 | POLICE PARISIENNE DE LA GARE SAINT LAZARE | 138484-POLICE PARISIENNE DE LA GARE SAINT LAZARE-75008-Paris | 149038 | POLICE PARISIENNE DE LA GARE SAINT LAZARE | Rue Saint-Lazare | 75 | 75008 | Paris | Second_Œuvre | Murs intérieurs
Lot 1 | 138484 | POLICE PARISIENNE DE LA GARE SAINT LAZARE | 138484-POLICE PARISIENNE DE LA GARE SAINT LAZARE-75008-Paris | 149038 | POLICE PARISIENNE DE LA GARE SAINT LAZARE | Rue Saint-Lazare | 75 | 75008 | Paris | Second_Œuvre | Plafonds intérieurs
Lot 1 | 138484 | POLICE PARISIENNE DE LA GARE SAINT LAZARE | 138484-POLICE PARISIENNE DE LA GARE SAINT LAZARE-75008-Paris | 149038 | POLICE PARISIENNE DE LA GARE SAINT LAZARE | Rue Saint-Lazare | 75 | 75008 | Paris | Second_Œuvre | Ouvertures intérieures
Lot 1 | 138484 | POLICE PARISIENNE DE LA GARE SAINT LAZARE | 138484-POLICE PARISIENNE DE LA GARE SAINT LAZARE-75008-Paris | 149038 | POLICE PARISIENNE DE LA GARE SAINT LAZARE | Rue Saint-Lazare | 75 | 75008 | Paris | Second_Œuvre | Signalétique
Lot 1 | 138484 | POLICE PARISIENNE DE LA GARE SAINT LAZARE | 138484-POLICE PARISIENNE DE LA GARE SAINT LAZARE-75008-Paris | 149038 | POLICE PARISIENNE DE LA GARE SAINT LAZARE | Rue Saint-Lazare | 75 | 75008 | Paris | Second_Œuvre | Sols
Lot 1 | 138484 | POLICE PARISIENNE DE LA GARE SAINT LAZARE | 138484-POLICE PARISIENNE DE LA GARE SAINT LAZARE-75008-Paris | 149038 | POLICE PARISIENNE DE LA GARE SAINT LAZARE | Rue Saint-Lazare | 75 | 75008 | Paris | Second_Œuvre | Murs intérieurs
Lot 1 | 138484 | POLICE PARISIENNE DE LA GARE SAINT LAZARE | 138484-POLICE PARISIENNE DE LA GARE SAINT LAZARE-75008-Paris | 149038 | POLICE PARISIENNE DE LA GARE SAINT LAZARE | Rue Saint-Lazare | 75 | 75008 | Paris | Second_Œuvre | Plafonds intérieurs
Lot 1 | 138484 | POLICE PARISIENNE DE LA GARE SAINT LAZARE | 138484-POLICE PARISIENNE DE LA GARE SAINT LAZARE-75008-Paris | 149038 | POLICE PARISIENNE DE LA GARE SAINT LAZARE | Rue Saint-Lazare | 75 | 75008 | Paris | Second_Œuvre | Ouvertures intérieures
Lot 1 | 138484 | POLICE PARISIENNE DE LA GARE SAINT LAZARE | 138484-POLICE PARISIENNE DE LA GARE SAINT LAZARE-75008-Paris | 149038 | POLICE PARISIENNE DE LA GARE SAINT LAZARE | Rue Saint-Lazare | 75 | 75008 | Paris | Second_Œuvre | Signalétique
Lot 1 | 138491 | BDEP MADELEINE | 138491-BDEP MADELEINE-75008-Paris | 149118 | BDEP MADELEINE | 31, rue d'Anjou | 75 | 75008 | Paris | Clos_et_Couvert | Structure |  |  |  |  | Maçonnerie (100%) | Site en copropriété (multi-occupation) / site intégré dans un immeuble
Lot 1 | 138491 | BDEP MADELEINE | 138491-BDEP MADELEINE-75008-Paris | 149118 | BDEP MADELEINE | 31, rue d'Anjou | 75 | 75008 | Paris | Clos_et_Couvert | Couverture extérieure | [5 empty] | Site en copropriété (multi-occupation) / site intégré dans un immeuble
Lot 1 | 138491 | BDEP MADELEINE | 138491-BDEP MADELEINE-75008-Paris | 149118 | BDEP MADELEINE | 31, rue d'Anjou | 75 | 75008 | Paris | Clos_et_Couvert | Façade |  |  |  |  | Pierre de taille (100%) | Site en copropriété (multi-occupation) / site intégré dans un immeuble
Lot 1 | 138491 | BDEP MADELEINE | 138491-BDEP MADELEINE-75008-Paris | 149118 | BDEP MADELEINE | 31, rue d'Anjou | 75 | 75008 | Paris | Clos_et_Couvert | Ouvertures extérieures |  |  |  |  | Menuiseries simple vitrage (100%) | Site en copropriété (multi-occupation) / site intégré dans un immeuble
Lot 1 | 138491 | BDEP MADELEINE | 138491-BDEP MADELEINE-75008-Paris | 149118 | BDEP MADELEINE | 31, rue d'Anjou | 75 | 75008 | Paris | Clos_et_Couvert | Couverture-Charpente | [5 empty] | Site en copropriété (multi-occupation) / site intégré dans un immeuble
Lot 1 | 138491 | BDEP MADELEINE | 138491-BDEP MADELEINE-75008-Paris | 149118 | BDEP MADELEINE | 31, rue d'Anjou | 75 | 75008 | Paris | Clos_et_Couvert | Structure
Lot 1 | 138491 | BDEP MADELEINE | 138491-BDEP MADELEINE-75008-Paris | 149118 | BDEP MADELEINE | 31, rue d'Anjou | 75 | 75008 | Paris | Clos_et_Couvert | couverture extérieure
Lot 1 | 138491 | BDEP MADELEINE | 138491-BDEP MADELEINE-75008-Paris | 149118 | BDEP MADELEINE | 31, rue d'Anjou | 75 | 75008 | Paris | Clos_et_Couvert | Façade
Lot 1 | 138491 | BDEP MADELEINE | 138491-BDEP MADELEINE-75008-Paris | 149118 | BDEP MADELEINE | 31, rue d'Anjou | 75 | 75008 | Paris | Clos_et_Couvert | Ouvertures extérieures
Lot 1 | 138491 | BDEP MADELEINE | 138491-BDEP MADELEINE-75008-Paris | 149118 | BDEP MADELEINE | 31, rue d'Anjou | 75 | 75008 | Paris | Clos_et_Couvert | Couverture-Charpente
Lot 1 | 138491 | BDEP MADELEINE | 138491-BDEP MADELEINE-75008-Paris | 149118 | BDEP MADELEINE | 31, rue d'Anjou | 75 | 75008 | Paris | Second_Œuvre | Sols |  |  |  |  | Parquet bois (60%), Revêtement PVC (40%) | Site en copropriété (multi-occupation) / site intégré dans un immeuble
Lot 1 | 138491 | BDEP MADELEINE | 138491-BDEP MADELEINE-75008-Paris | 149118 | BDEP MADELEINE | 31, rue d'Anjou | 75 | 75008 | Paris | Second_Œuvre | Murs intérieurs |  |  |  |  | Cloisons briques (100%) | Site en copropriété (multi-occupation) / site intégré dans un immeuble
Lot 1 | 138491 | BDEP MADELEINE | 138491-BDEP MADELEINE-75008-Paris | 149118 | BDEP MADELEINE | 31, rue d'Anjou | 75 | 75008 | Paris | Second_Œuvre | Plafonds intérieurs | [5 empty] | Site en copropriété (multi-occupation) / site intégré dans un immeuble
Lot 1 | 138491 | BDEP MADELEINE | 138491-BDEP MADELEINE-75008-Paris | 149118 | BDEP MADELEINE | 31, rue d'Anjou | 75 | 75008 | Paris | Second_Œuvre | Ouvertures intérieures |  |  |  |  | Portes bois âme pleine (90%), Portes vitrées (10%) | Site en copropriété (multi-occupation) / site intégré dans un immeuble
Lot 1 | 138491 | BDEP MADELEINE | 138491-BDEP MADELEINE-75008-Paris | 149118 | BDEP MADELEINE | 31, rue d'Anjou | 75 | 75008 | Paris | Second_Œuvre | Signalétique | [5 empty] | Site en copropriété (multi-occupation) / site intégré dans un immeuble
Lot 1 | 138491 | BDEP MADELEINE | 138491-BDEP MADELEINE-75008-Paris | 149118 | BDEP MADELEINE | 31, rue d'Anjou | 75 | 75008 | Paris | Second_Œuvre | Sols
Lot 1 | 138491 | BDEP MADELEINE | 138491-BDEP MADELEINE-75008-Paris | 149118 | BDEP MADELEINE | 31, rue d'Anjou | 75 | 75008 | Paris | Second_Œuvre | Murs intérieurs
Lot 1 | 138491 | BDEP MADELEINE | 138491-BDEP MADELEINE-75008-Paris | 149118 | BDEP MADELEINE | 31, rue d'Anjou | 75 | 75008 | Paris | Second_Œuvre | Plafonds intérieurs
Lot 1 | 138491 | BDEP MADELEINE | 138491-BDEP MADELEINE-75008-Paris | 149118 | BDEP MADELEINE | 31, rue d'Anjou | 75 | 75008 | Paris | Second_Œuvre | Ouvertures intérieures
Lot 1 | 138491 | BDEP MADELEINE | 138491-BDEP MADELEINE-75008-Paris | 149118 | BDEP MADELEINE | 31, rue d'Anjou | 75 | 75008 | Paris | Second_Œuvre | Signalétique
Lot 1 | 138497 | BDEP FAUBOURG MONTMARTRE | 138497-BDEP FAUBOURG MONTMARTRE-75009-Paris | 147260 | BDEP FAUBOURG MONTMARTRE | 21, rue du Faubourg Montmartre | 75 | 75009 | Paris | Clos_et_Couvert | Structure
Lot 1 | 138497 | BDEP FAUBOURG MONTMARTRE | 138497-BDEP FAUBOURG MONTMARTRE-75009-Paris | 147260 | BDEP FAUBOURG MONTMARTRE | 21, rue du Faubourg Montmartre | 75 | 75009 | Paris | Clos_et_Couvert | Couverture extérieure
Lot 1 | 138497 | BDEP FAUBOURG MONTMARTRE | 138497-BDEP FAUBOURG MONTMARTRE-75009-Paris | 147260 | BDEP FAUBOURG MONTMARTRE | 21, rue du Faubourg Montmartre | 75 | 75009 | Paris | Clos_et_Couvert | Façade
Lot 1 | 138497 | BDEP FAUBOURG MONTMARTRE | 138497-BDEP FAUBOURG MONTMARTRE-75009-Paris | 147260 | BDEP FAUBOURG MONTMARTRE | 21, rue du Faubourg Montmartre | 75 | 75009 | Paris | Clos_et_Couvert | Ouvertures extérieures
Lot 1 | 138497 | BDEP FAUBOURG MONTMARTRE | 138497-BDEP FAUBOURG MONTMARTRE-75009-Paris | 147260 | BDEP FAUBOURG MONTMARTRE | 21, rue du Faubourg Montmartre | 75 | 75009 | Paris | Clos_et_Couvert | Couverture-Charpente
Lot 1 | 138497 | BDEP FAUBOURG MONTMARTRE | 138497-BDEP FAUBOURG MONTMARTRE-75009-Paris | 147260 | BDEP FAUBOURG MONTMARTRE | 21, rue du Faubourg Montmartre | 75 | 75009 | Paris | Clos_et_Couvert | Structure
Lot 1 | 138497 | BDEP FAUBOURG MONTMARTRE | 138497-BDEP FAUBOURG MONTMARTRE-75009-Paris | 147260 | BDEP FAUBOURG MONTMARTRE | 21, rue du Faubourg Montmartre | 75 | 75009 | Paris | Clos_et_Couvert | couverture extérieure
Lot 1 | 138497 | BDEP FAUBOURG MONTMARTRE | 138497-BDEP FAUBOURG MONTMARTRE-75009-Paris | 147260 | BDEP FAUBOURG MONTMARTRE | 21, rue du Faubourg Montmartre | 75 | 75009 | Paris | Clos_et_Couvert | Façade
Lot 1 | 138497 | BDEP FAUBOURG MONTMARTRE | 138497-BDEP FAUBOURG MONTMARTRE-75009-Paris | 147260 | BDEP FAUBOURG MONTMARTRE | 21, rue du Faubourg Montmartre | 75 | 75009 | Paris | Clos_et_Couvert | Ouvertures extérieures
Lot 1 | 138497 | BDEP FAUBOURG MONTMARTRE | 138497-BDEP FAUBOURG MONTMARTRE-75009-Paris | 147260 | BDEP FAUBOURG MONTMARTRE | 21, rue du Faubourg Montmartre | 75 | 75009 | Paris | Clos_et_Couvert | Couverture-Charpente
Lot 1 | 138497 | BDEP FAUBOURG MONTMARTRE | 138497-BDEP FAUBOURG MONTMARTRE-75009-Paris | 147260 | BDEP FAUBOURG MONTMARTRE | 21, rue du Faubourg Montmartre | 75 | 75009 | Paris | Second_Œuvre | Sols
Lot 1 | 138497 | BDEP FAUBOURG MONTMARTRE | 138497-BDEP FAUBOURG MONTMARTRE-75009-Paris | 147260 | BDEP FAUBOURG MONTMARTRE | 21, rue du Faubourg Montmartre | 75 | 75009 | Paris | Second_Œuvre | Murs intérieurs
Lot 1 | 138497 | BDEP FAUBOURG MONTMARTRE | 138497-BDEP FAUBOURG MONTMARTRE-75009-Paris | 147260 | BDEP FAUBOURG MONTMARTRE | 21, rue du Faubourg Montmartre | 75 | 75009 | Paris | Second_Œuvre | Plafonds intérieurs
Lot 1 | 138497 | BDEP FAUBOURG MONTMARTRE | 138497-BDEP FAUBOURG MONTMARTRE-75009-Paris | 147260 | BDEP FAUBOURG MONTMARTRE | 21, rue du Faubourg Montmartre | 75 | 75009 | Paris | Second_Œuvre | Ouvertures intérieures
Lot 1 | 138497 | BDEP FAUBOURG MONTMARTRE | 138497-BDEP FAUBOURG MONTMARTRE-75009-Paris | 147260 | BDEP FAUBOURG MONTMARTRE | 21, rue du Faubourg Montmartre | 75 | 75009 | Paris | Second_Œuvre | Signalétique
Lot 1 | 138497 | BDEP FAUBOURG MONTMARTRE | 138497-BDEP FAUBOURG MONTMARTRE-75009-Paris | 147260 | BDEP FAUBOURG MONTMARTRE | 21, rue du Faubourg Montmartre | 75 | 75009 | Paris | Second_Œuvre | Sols
Lot 1 | 138497 | BDEP FAUBOURG MONTMARTRE | 138497-BDEP FAUBOURG MONTMARTRE-75009-Paris | 147260 | BDEP FAUBOURG MONTMARTRE | 21, rue du Faubourg Montmartre | 75 | 75009 | Paris | Second_Œuvre | Murs intérieurs
Lot 1 | 138497 | BDEP FAUBOURG MONTMARTRE | 138497-BDEP FAUBOURG MONTMARTRE-75009-Paris | 147260 | BDEP FAUBOURG MONTMARTRE | 21, rue du Faubourg Montmartre | 75 | 75009 | Paris | Second_Œuvre | Plafonds intérieurs
Lot 1 | 138497 | BDEP FAUBOURG MONTMARTRE | 138497-BDEP FAUBOURG MONTMARTRE-75009-Paris | 147260 | BDEP FAUBOURG MONTMARTRE | 21, rue du Faubourg Montmartre | 75 | 75009 | Paris | Second_Œuvre | Ouvertures intérieures
Lot 1 | 138497 | BDEP FAUBOURG MONTMARTRE | 138497-BDEP FAUBOURG MONTMARTRE-75009-Paris | 147260 | BDEP FAUBOURG MONTMARTRE | 21, rue du Faubourg Montmartre | 75 | 75009 | Paris | Second_Œuvre | Signalétique
Lot 1 | 138525 | BDEP CHAMPS ELYSEES | 138525-BDEP CHAMPS ELYSEES-75008-Paris | 149917 | BDEP CHAMPS ELYSEES | 5, rue Clément Marot | 75 | 75008 | Paris | Clos_et_Couvert | Structure |  |  |  |  | Maçonnerie (100%) | Site en location / site intégré dans un immeuble
Lot 1 | 138525 | BDEP CHAMPS ELYSEES | 138525-BDEP CHAMPS ELYSEES-75008-Paris | 149917 | BDEP CHAMPS ELYSEES | 5, rue Clément Marot | 75 | 75008 | Paris | Clos_et_Couvert | Couverture extérieure | [5 empty] | Site en location / site intégré dans un immeuble
Lot 1 | 138525 | BDEP CHAMPS ELYSEES | 138525-BDEP CHAMPS ELYSEES-75008-Paris | 149917 | BDEP CHAMPS ELYSEES | 5, rue Clément Marot | 75 | 75008 | Paris | Clos_et_Couvert | Façade |  |  |  |  | Pierre de taille (100%) | Site en location / site intégré dans un immeuble
Lot 1 | 138525 | BDEP CHAMPS ELYSEES | 138525-BDEP CHAMPS ELYSEES-75008-Paris | 149917 | BDEP CHAMPS ELYSEES | 5, rue Clément Marot | 75 | 75008 | Paris | Clos_et_Couvert | Ouvertures extérieures |  |  |  |  | Menuiseries simple vitrage (100%) | Site en location / site intégré dans un immeuble
Lot 1 | 138525 | BDEP CHAMPS ELYSEES | 138525-BDEP CHAMPS ELYSEES-75008-Paris | 149917 | BDEP CHAMPS ELYSEES | 5, rue Clément Marot | 75 | 75008 | Paris | Clos_et_Couvert | Couverture-Charpente | [5 empty] | Site en location / site intégré dans un immeuble
Lot 1 | 138525 | BDEP CHAMPS ELYSEES | 138525-BDEP CHAMPS ELYSEES-75008-Paris | 149917 | BDEP CHAMPS ELYSEES | 5, rue Clément Marot | 75 | 75008 | Paris | Clos_et_Couvert | Structure
Lot 1 | 138525 | BDEP CHAMPS ELYSEES | 138525-BDEP CHAMPS ELYSEES-75008-Paris | 149917 | BDEP CHAMPS ELYSEES | 5, rue Clément Marot | 75 | 75008 | Paris | Clos_et_Couvert | couverture extérieure
Lot 1 | 138525 | BDEP CHAMPS ELYSEES | 138525-BDEP CHAMPS ELYSEES-75008-Paris | 149917 | BDEP CHAMPS ELYSEES | 5, rue Clément Marot | 75 | 75008 | Paris | Clos_et_Couvert | Façade
Lot 1 | 138525 | BDEP CHAMPS ELYSEES | 138525-BDEP CHAMPS ELYSEES-75008-Paris | 149917 | BDEP CHAMPS ELYSEES | 5, rue Clément Marot | 75 | 75008 | Paris | Clos_et_Couvert | Ouvertures extérieures
Lot 1 | 138525 | BDEP CHAMPS ELYSEES | 138525-BDEP CHAMPS ELYSEES-75008-Paris | 149917 | BDEP CHAMPS ELYSEES | 5, rue Clément Marot | 75 | 75008 | Paris | Clos_et_Couvert | Couverture-Charpente
Lot 1 | 138525 | BDEP CHAMPS ELYSEES | 138525-BDEP CHAMPS ELYSEES-75008-Paris | 149917 | BDEP CHAMPS ELYSEES | 5, rue Clément Marot | 75 | 75008 | Paris | Second_Œuvre | Sols |  |  |  |  | Revêtement PVC (80%), Carrelage (20%) | Site en location / site intégré dans un immeuble
Lot 1 | 138525 | BDEP CHAMPS ELYSEES | 138525-BDEP CHAMPS ELYSEES-75008-Paris | 149917 | BDEP CHAMPS ELYSEES | 5, rue Clément Marot | 75 | 75008 | Paris | Second_Œuvre | Murs intérieurs |  |  |  |  | Cloisons briques (90%), Cloison semi-vitrée (10%) | Site en location / site intégré dans un immeuble
Lot 1 | 138525 | BDEP CHAMPS ELYSEES | 138525-BDEP CHAMPS ELYSEES-75008-Paris | 149917 | BDEP CHAMPS ELYSEES | 5, rue Clément Marot | 75 | 75008 | Paris | Second_Œuvre | Plafonds intérieurs |  |  |  |  | Plafond enduit (80%), Faux plafond suspendu (20%) | Site en location / site intégré dans un immeuble
Lot 1 | 138525 | BDEP CHAMPS ELYSEES | 138525-BDEP CHAMPS ELYSEES-75008-Paris | 149917 | BDEP CHAMPS ELYSEES | 5, rue Clément Marot | 75 | 75008 | Paris | Second_Œuvre | Ouvertures intérieures |  |  |  |  | Portes bois âme pleine (10%) | Site en location / site intégré dans un immeuble
Lot 1 | 138525 | BDEP CHAMPS ELYSEES | 138525-BDEP CHAMPS ELYSEES-75008-Paris | 149917 | BDEP CHAMPS ELYSEES | 5, rue Clément Marot | 75 | 75008 | Paris | Second_Œuvre | Signalétique | [5 empty] | Site en location / site intégré dans un immeuble
Lot 1 | 138525 | BDEP CHAMPS ELYSEES | 138525-BDEP CHAMPS ELYSEES-75008-Paris | 149917 | BDEP CHAMPS ELYSEES | 5, rue Clément Marot | 75 | 75008 | Paris | Second_Œuvre | Sols
Lot 1 | 138525 | BDEP CHAMPS ELYSEES | 138525-BDEP CHAMPS ELYSEES-75008-Paris | 149917 | BDEP CHAMPS ELYSEES | 5, rue Clément Marot | 75 | 75008 | Paris | Second_Œuvre | Murs intérieurs
Lot 1 | 138525 | BDEP CHAMPS ELYSEES | 138525-BDEP CHAMPS ELYSEES-75008-Paris | 149917 | BDEP CHAMPS ELYSEES | 5, rue Clément Marot | 75 | 75008 | Paris | Second_Œuvre | Plafonds intérieurs
Lot 1 | 138525 | BDEP CHAMPS ELYSEES | 138525-BDEP CHAMPS ELYSEES-75008-Paris | 149917 | BDEP CHAMPS ELYSEES | 5, rue Clément Marot | 75 | 75008 | Paris | Second_Œuvre | Ouvertures intérieures
Lot 1 | 138525 | BDEP CHAMPS ELYSEES | 138525-BDEP CHAMPS ELYSEES-75008-Paris | 149917 | BDEP CHAMPS ELYSEES | 5, rue Clément Marot | 75 | 75008 | Paris | Second_Œuvre | Signalétique
Lot 1 | 138538 | GARE DE LYON | 138538-GARE DE LYON-75012-Paris | 150705 | SRPT GARE DE LYON (RATP) | 144, allée de Bercy - Quai N | 75 | 75012 | Paris | Clos_et_Couvert | Structure |  | 400 | m² |  | Béton
Lot 1 | 138538 | GARE DE LYON | 138538-GARE DE LYON-75012-Paris | 150705 | SRPT GARE DE LYON (RATP) | 144, allée de Bercy - Quai N | 75 | 75012 | Paris | Clos_et_Couvert | Couverture extérieure |  |  |  |  | Mur-rideau
Lot 1 | 138538 | GARE DE LYON | 138538-GARE DE LYON-75012-Paris | 150705 | SRPT GARE DE LYON (RATP) | 144, allée de Bercy - Quai N | 75 | 75012 | Paris | Clos_et_Couvert | Façade |  | 685 | m² |  | Porte et fenêtre
Lot 1 | 138538 | GARE DE LYON | 138538-GARE DE LYON-75012-Paris | 150705 | SRPT GARE DE LYON (RATP) | 144, allée de Bercy - Quai N | 75 | 75012 | Paris | Clos_et_Couvert | Ouvertures extérieures |  | 70 | U |  | Toiture-terrasse inaccessible
Lot 1 | 138538 | GARE DE LYON | 138538-GARE DE LYON-75012-Paris | 150705 | SRPT GARE DE LYON (RATP) | 144, allée de Bercy - Quai N | 75 | 75012 | Paris | Clos_et_Couvert | Couverture-Charpente |  | 150 | m² |  | Carrelage et faïence | Complexe d'étanchéité et protection gravillons.
Lot 1 | 138538 | GARE DE LYON | 138538-GARE DE LYON-75012-Paris | 150705 | SRPT GARE DE LYON (RATP) | 144, allée de Bercy - Quai N | 75 | 75012 | Paris | Clos_et_Couvert | Structure
Lot 1 | 138538 | GARE DE LYON | 138538-GARE DE LYON-75012-Paris | 150705 | SRPT GARE DE LYON (RATP) | 144, allée de Bercy - Quai N | 75 | 75012 | Paris | Clos_et_Couvert | couverture extérieure
Lot 1 | 138538 | GARE DE LYON | 138538-GARE DE LYON-75012-Paris | 150705 | SRPT GARE DE LYON (RATP) | 144, allée de Bercy - Quai N | 75 | 75012 | Paris | Clos_et_Couvert | Façade
Lot 1 | 138538 | GARE DE LYON | 138538-GARE DE LYON-75012-Paris | 150705 | SRPT GARE DE LYON (RATP) | 144, allée de Bercy - Quai N | 75 | 75012 | Paris | Clos_et_Couvert | Ouvertures extérieures
Lot 1 | 138538 | GARE DE LYON | 138538-GARE DE LYON-75012-Paris | 150705 | SRPT GARE DE LYON (RATP) | 144, allée de Bercy - Quai N | 75 | 75012 | Paris | Clos_et_Couvert | Couverture-Charpente
Lot 1 | 138538 | GARE DE LYON | 138538-GARE DE LYON-75012-Paris | 150705 | SRPT GARE DE LYON (RATP) | 144, allée de Bercy - Quai N | 75 | 75012 | Paris | Second_Œuvre | Sols |  | 330 | m² |  | Revêtement de sol souple
Lot 1 | 138538 | GARE DE LYON | 138538-GARE DE LYON-75012-Paris | 150705 | SRPT GARE DE LYON (RATP) | 144, allée de Bercy - Quai N | 75 | 75012 | Paris | Second_Œuvre | Murs intérieurs |  | 545 | m² |  | Cloison, plaque de plâtre
Lot 1 | 138538 | GARE DE LYON | 138538-GARE DE LYON-75012-Paris | 150705 | SRPT GARE DE LYON (RATP) | 144, allée de Bercy - Quai N | 75 | 75012 | Paris | Second_Œuvre | Plafonds intérieurs |  | 300 | ml |  | Plafond suspendu
Lot 1 | 138538 | GARE DE LYON | 138538-GARE DE LYON-75012-Paris | 150705 | SRPT GARE DE LYON (RATP) | 144, allée de Bercy - Quai N | 75 | 75012 | Paris | Second_Œuvre | Ouvertures intérieures |  | 875 | m² |  | Porte
Lot 1 | 138538 | GARE DE LYON | 138538-GARE DE LYON-75012-Paris | 150705 | SRPT GARE DE LYON (RATP) | 144, allée de Bercy - Quai N | 75 | 75012 | Paris | Second_Œuvre | Signalétique |  | 55 | U |  | Eléments de signalétique intérieur tels que plans d'incendie, numéros des étages et correspondance, numéros des bureaux.
Lot 1 | 138538 | GARE DE LYON | 138538-GARE DE LYON-75012-Paris | 150705 | SRPT GARE DE LYON (RATP) | 144, allée de Bercy - Quai N | 75 | 75012 | Paris | Second_Œuvre | Sols
Lot 1 | 138538 | GARE DE LYON | 138538-GARE DE LYON-75012-Paris | 150705 | SRPT GARE DE LYON (RATP) | 144, allée de Bercy - Quai N | 75 | 75012 | Paris | Second_Œuvre | Murs intérieurs
Lot 1 | 138538 | GARE DE LYON | 138538-GARE DE LYON-75012-Paris | 150705 | SRPT GARE DE LYON (RATP) | 144, allée de Bercy - Quai N | 75 | 75012 | Paris | Second_Œuvre | Plafonds intérieurs
Lot 1 | 138538 | GARE DE LYON | 138538-GARE DE LYON-75012-Paris | 150705 | SRPT GARE DE LYON (RATP) | 144, allée de Bercy - Quai N | 75 | 75012 | Paris | Second_Œuvre | Ouvertures intérieures
Lot 1 | 138538 | GARE DE LYON | 138538-GARE DE LYON-75012-Paris | 150705 | SRPT GARE DE LYON (RATP) | 144, allée de Bercy - Quai N | 75 | 75012 | Paris | Second_Œuvre | Signalétique
Lot 1 | 138587 | COMMISSARIAT CENTRAL DU 9EME ARRD | 138587-COMMISSARIAT CENTRAL DU 9EME ARRD-75009-Paris | 150328 | CCA 9 | 14, rue Chauchat | 75 | 75009 | Paris | Assainissement _Relevage des eaux | Pompe de relevage | RLV-00011
Lot 1 | 138587 | COMMISSARIAT CENTRAL DU 9EME ARRD | 138587-COMMISSARIAT CENTRAL DU 9EME ARRD-75009-Paris | 150328 | CCA 9 | 14, rue Chauchat | 75 | 75009 | Paris | Assainissement _Relevage des eaux | Pompe de relevage | RLV-00012
Lot 1 | 138587 | COMMISSARIAT CENTRAL DU 9EME ARRD | 138587-COMMISSARIAT CENTRAL DU 9EME ARRD-75009-Paris | 150328 | CCA 9 | 14, rue Chauchat | 75 | 75009 | Paris | Clos_et_Couvert | Structure |  | 85 | m² |  | La façade de la cour intérieure est en structure métallique soutenant des menuiseries avec des allèges. La partie de façade Ouest donnant sur la rue est en béton. | Les structures métalliques de la cour intérieure sont en bon état, aucune dégradation n'a été observée. Le mur de la façade Ouest donnant sur la rue Chauchat, les murs sur les locaux non-chauffés et sur les locaux chauffés sont tous composés en béton sans isolation. Ils sont en bon état et aucune dégradation n'a été observée. La date de construction est inconnue.
Lot 1 | 138587 | COMMISSARIAT CENTRAL DU 9EME ARRD | 138587-COMMISSARIAT CENTRAL DU 9EME ARRD-75009-Paris | 150328 | CCA 9 | 14, rue Chauchat | 75 | 75009 | Paris | Clos_et_Couvert | Couverture extérieure |  | 0 | 0 |  | Le couverture n'a pas pu être observée car le niveau est intermédiaire et donne sur des bureaux n'appartenant pas à la préfecture de police. | Pas de toiture en contact avec le commissariat de police.
Lot 1 | 138587 | COMMISSARIAT CENTRAL DU 9EME ARRD | 138587-COMMISSARIAT CENTRAL DU 9EME ARRD-75009-Paris | 150328 | CCA 9 | 14, rue Chauchat | 75 | 75009 | Paris | Clos_et_Couvert | Façade |  | 85 | m² |  | Le commissariat de police présente principalement une façade composée de menuiserie sur la cour intérieure avec un double vitrage et des grilles de protection. La façade donnant sur la rue est béton avec des menuiseries en aluminium double vitrage classique. | Les façades sont globalement en bon état, aucune dégradation n'a été relevée. La date de construction est inconnue.
Lot 1 | 138587 | COMMISSARIAT CENTRAL DU 9EME ARRD | 138587-COMMISSARIAT CENTRAL DU 9EME ARRD-75009-Paris | 150328 | CCA 9 | 14, rue Chauchat | 75 | 75009 | Paris | Clos_et_Couvert | Ouvertures extérieures |  | 20 | m² |  | Les ouvertures sont principalement du type double battante en aluminium avec un double vitrage 4/6/4 donnant sur la cour intérieure ou la rue. | Aucune dégradation n'a été observée sur les dormants ou sur les vitrages. La date de construction est inconnue.
Lot 1 | 138587 | COMMISSARIAT CENTRAL DU 9EME ARRD | 138587-COMMISSARIAT CENTRAL DU 9EME ARRD-75009-Paris | 150328 | CCA 9 | 14, rue Chauchat | 75 | 75009 | Paris | Clos_et_Couvert | Couverture-Charpente |  | 0 | 0 |  | La couverture n'a pas pu être observée car le niveau au-dessus donne sur des locaux occupés n'appartenant pas à la préfecture de police. | Pas de couverture-charpente en contact avec le commissariat de police.
Lot 1 | 138587 | COMMISSARIAT CENTRAL DU 9EME ARRD | 138587-COMMISSARIAT CENTRAL DU 9EME ARRD-75009-Paris | 150328 | CCA 9 | 14, rue Chauchat | 75 | 75009 | Paris | Fermetures_Automatiques | Rideau métallique | PPA-00116 | 1 | U | ELECTROMATEN | rideau métallique lg 6250 x h 2400 mm moteur en bout d'arbre ELEKTROMATEN 400V situé entrée parking drouot pp
Lot 1 | 138587 | COMMISSARIAT CENTRAL DU 9EME ARRD | 138587-COMMISSARIAT CENTRAL DU 9EME ARRD-75009-Paris | 150328 | CCA 9 | 14, rue Chauchat | 75 | 75009 | Paris | Fermetures_Automatiques | Rideau métallique | PPA-00117 | 1 | U | ELECTROMATEN | rideau métallique lg 5025 x h 2300 mm moteur en bout d'arbre ELEKTROMATEN 400V starteco Sortie pkg
Lot 1 | 138587 | COMMISSARIAT CENTRAL DU 9EME ARRD | 138587-COMMISSARIAT CENTRAL DU 9EME ARRD-75009-Paris | 150328 | CCA 9 | 14, rue Chauchat | 75 | 75009 | Paris | Fermetures_Automatiques | Porte piétonne battante | PPA-00118 | 1 | U | TORMAX 1201 | porte battante 2 vantaux CR4 lg 1400 x h 2200 mm 1 vantail motorisé par opérateur TORMAX 1201
Lot 1 | 138587 | COMMISSARIAT CENTRAL DU 9EME ARRD | 138587-COMMISSARIAT CENTRAL DU 9EME ARRD-75009-Paris | 150328 | CCA 9 | 14, rue Chauchat | 75 | 75009 | Paris | Second_Œuvre | Sols intérieur |  | 1200 | m² |  | Les revêtements du sol est majoritairement composé de carrelage dans les circulations, les sanitaires et les vestiaires. Le revêtement dans les bureaux sont principalement en stratifié du type lino. | Les sols revêtus de carrelage ou de lino sont en bon état. Aucune dégradation n'est présente sur les sols. La date de construction est inconnue.
Lot 1 | 138587 | COMMISSARIAT CENTRAL DU 9EME ARRD | 138587-COMMISSARIAT CENTRAL DU 9EME ARRD-75009-Paris | 150328 | CCA 9 | 14, rue Chauchat | 75 | 75009 | Paris | Second_Œuvre | Murs intérieurs |  | 191 | m² |  | La majorité des parois intérieures sont en placoplâtre. | Les revêtements sont principalement en placoplâtre et n'ont aucune pathologie observée. Dans les sanitaires et une circulation, les murs ont un revêtement du type faïence. Ils sont en bon état et aucune dégradation n'a été constatée.
Lot 1 | 138587 | COMMISSARIAT CENTRAL DU 9EME ARRD | 138587-COMMISSARIAT CENTRAL DU 9EME ARRD-75009-Paris | 150328 | CCA 9 | 14, rue Chauchat | 75 | 75009 | Paris | Second_Œuvre | Plafonds intérieurs |  | 950 | m² |  | La majorité des plafonds sont composé des dalles de faux plafond. | Les dalles de faux plafonds du site ont un état variable. Au RDC-bas, les revêtements ont été remplacés récemment pour le relamping et sont donc en état neufs. Au RDC-haut, les revêtements sont plus anciens mais en bon état. Durant la visite il a été constaté que certaines dalles de faux plafond étaient manquantes.
Lot 1 | 138587 | COMMISSARIAT CENTRAL DU 9EME ARRD | 138587-COMMISSARIAT CENTRAL DU 9EME ARRD-75009-Paris | 150328 | CCA 9 | 14, rue Chauchat | 75 | 75009 | Paris | Second_Œuvre | Ouvertures intérieures |  | 114 | m² |  | Les menuiseries intérieures sont principalement composées de portes en bois peintes ou de fenêtre avec montant bois. | Les menuiseries en bois sont globalement toutes en bon état et ne présentes aucunes dégradations. Leurs dates de construction est inconnue.
Lot 1 | 138587 | COMMISSARIAT CENTRAL DU 9EME ARRD | 138587-COMMISSARIAT CENTRAL DU 9EME ARRD-75009-Paris | 150328 | CCA 9 | 14, rue Chauchat | 75 | 75009 | Paris | Second_Œuvre | Signalétique |  | 0 | 0 |  | La signalétique est composée de plans utilisé pour l'évacuation des locaux. | La signalétique est en bon état. D'autres signalétiques sont présents sur site telles que des indications à l'entrée des bureaux. Date de construction inconnue.
Lot 1 | 138606 | SRPT MONTPARNASSE | 138606-SRPT MONTPARNASSE-75015-Paris | 167536 | SRPT MONTPARNASSE | 17, boulevard de Vaugirard | 75 | 75015 | Paris | Clos_et_Couvert | Structure |  |  |  |  | Béton
Lot 1 | 138606 | SRPT MONTPARNASSE | 138606-SRPT MONTPARNASSE-75015-Paris | 167536 | SRPT MONTPARNASSE | 17, boulevard de Vaugirard | 75 | 75015 | Paris | Clos_et_Couvert | Couverture extérieure |  |  |  |  | gare
Lot 1 | 138606 | SRPT MONTPARNASSE | 138606-SRPT MONTPARNASSE-75015-Paris | 167536 | SRPT MONTPARNASSE | 17, boulevard de Vaugirard | 75 | 75015 | Paris | Clos_et_Couvert | Façade |  |  |  |  | Béton
Lot 1 | 138606 | SRPT MONTPARNASSE | 138606-SRPT MONTPARNASSE-75015-Paris | 167536 | SRPT MONTPARNASSE | 17, boulevard de Vaugirard | 75 | 75015 | Paris | Clos_et_Couvert | Ouvertures extérieures |  |  |  |  | Porte métallique à la française
Lot 1 | 138606 | SRPT MONTPARNASSE | 138606-SRPT MONTPARNASSE-75015-Paris | 167536 | SRPT MONTPARNASSE | 17, boulevard de Vaugirard | 75 | 75015 | Paris | Clos_et_Couvert | Couverture-Charpente |  |  |  |  | néant
Lot 1 | 138606 | SRPT MONTPARNASSE | 138606-SRPT MONTPARNASSE-75015-Paris | 167536 | SRPT MONTPARNASSE | 17, boulevard de Vaugirard | 75 | 75015 | Paris | Clos_et_Couvert | Structure
Lot 1 | 138606 | SRPT MONTPARNASSE | 138606-SRPT MONTPARNASSE-75015-Paris | 167536 | SRPT MONTPARNASSE | 17, boulevard de Vaugirard | 75 | 75015 | Paris | Clos_et_Couvert | couverture extérieure
Lot 1 | 138606 | SRPT MONTPARNASSE | 138606-SRPT MONTPARNASSE-75015-Paris | 167536 | SRPT MONTPARNASSE | 17, boulevard de Vaugirard | 75 | 75015 | Paris | Clos_et_Couvert | Façade
Lot 1 | 138606 | SRPT MONTPARNASSE | 138606-SRPT MONTPARNASSE-75015-Paris | 167536 | SRPT MONTPARNASSE | 17, boulevard de Vaugirard | 75 | 75015 | Paris | Clos_et_Couvert | Ouvertures extérieures
Lot 1 | 138606 | SRPT MONTPARNASSE | 138606-SRPT MONTPARNASSE-75015-Paris | 167536 | SRPT MONTPARNASSE | 17, boulevard de Vaugirard | 75 | 75015 | Paris | Clos_et_Couvert | Couverture-Charpente
Lot 1 | 138606 | SRPT MONTPARNASSE | 138606-SRPT MONTPARNASSE-75015-Paris | 167536 | SRPT MONTPARNASSE | 17, boulevard de Vaugirard | 75 | 75015 | Paris | Second_Œuvre | Sols |  |  |  |  | Carrelage
Lot 1 | 138606 | SRPT MONTPARNASSE | 138606-SRPT MONTPARNASSE-75015-Paris | 167536 | SRPT MONTPARNASSE | 17, boulevard de Vaugirard | 75 | 75015 | Paris | Second_Œuvre | Murs intérieurs |  |  |  |  | Béton banché et cloison légére
Lot 1 | 138606 | SRPT MONTPARNASSE | 138606-SRPT MONTPARNASSE-75015-Paris | 167536 | SRPT MONTPARNASSE | 17, boulevard de Vaugirard | 75 | 75015 | Paris | Second_Œuvre | Plafonds intérieurs |  |  |  |  | Faux plafond lame métallique
Lot 1 | 138606 | SRPT MONTPARNASSE | 138606-SRPT MONTPARNASSE-75015-Paris | 167536 | SRPT MONTPARNASSE | 17, boulevard de Vaugirard | 75 | 75015 | Paris | Second_Œuvre | Ouvertures intérieures |  |  |  |  | Huisseirie et porte bois
Lot 1 | 138606 | SRPT MONTPARNASSE | 138606-SRPT MONTPARNASSE-75015-Paris | 167536 | SRPT MONTPARNASSE | 17, boulevard de Vaugirard | 75 | 75015 | Paris | Second_Œuvre | Signalétique |  |  |  |  | non
Lot 1 | 138606 | SRPT MONTPARNASSE | 138606-SRPT MONTPARNASSE-75015-Paris | 167536 | SRPT MONTPARNASSE | 17, boulevard de Vaugirard | 75 | 75015 | Paris | Second_Œuvre | Sols
Lot 1 | 138606 | SRPT MONTPARNASSE | 138606-SRPT MONTPARNASSE-75015-Paris | 167536 | SRPT MONTPARNASSE | 17, boulevard de Vaugirard | 75 | 75015 | Paris | Second_Œuvre | Murs intérieurs
Lot 1 | 138606 | SRPT MONTPARNASSE | 138606-SRPT MONTPARNASSE-75015-Paris | 167536 | SRPT MONTPARNASSE | 17, boulevard de Vaugirard | 75 | 75015 | Paris | Second_Œuvre | Plafonds intérieurs
Lot 1 | 138606 | SRPT MONTPARNASSE | 138606-SRPT MONTPARNASSE-75015-Paris | 167536 | SRPT MONTPARNASSE | 17, boulevard de Vaugirard | 75 | 75015 | Paris | Second_Œuvre | Ouvertures intérieures
Lot 1 | 138606 | SRPT MONTPARNASSE | 138606-SRPT MONTPARNASSE-75015-Paris | 167536 | SRPT MONTPARNASSE | 17, boulevard de Vaugirard | 75 | 75015 | Paris | Second_Œuvre | Signalétique
Lot 1 | 138607 | VIGIE PARC DES PRINCES | 138607-VIGIE PARC DES PRINCES-75016-Paris | 167451 | VIGIE PARC DES PRINCES | 2/20, avenue du Parc des Princes | 75 | 75016 | Paris | Clos_et_Couvert | Structure
Lot 1 | 138607 | VIGIE PARC DES PRINCES | 138607-VIGIE PARC DES PRINCES-75016-Paris | 167451 | VIGIE PARC DES PRINCES | 2/20, avenue du Parc des Princes | 75 | 75016 | Paris | Clos_et_Couvert | Couverture extérieure
Lot 1 | 138607 | VIGIE PARC DES PRINCES | 138607-VIGIE PARC DES PRINCES-75016-Paris | 167451 | VIGIE PARC DES PRINCES | 2/20, avenue du Parc des Princes | 75 | 75016 | Paris | Clos_et_Couvert | Façade
Lot 1 | 138607 | VIGIE PARC DES PRINCES | 138607-VIGIE PARC DES PRINCES-75016-Paris | 167451 | VIGIE PARC DES PRINCES | 2/20, avenue du Parc des Princes | 75 | 75016 | Paris | Clos_et_Couvert | Ouvertures extérieures
Lot 1 | 138607 | VIGIE PARC DES PRINCES | 138607-VIGIE PARC DES PRINCES-75016-Paris | 167451 | VIGIE PARC DES PRINCES | 2/20, avenue du Parc des Princes | 75 | 75016 | Paris | Clos_et_Couvert | Couverture-Charpente
Lot 1 | 138607 | VIGIE PARC DES PRINCES | 138607-VIGIE PARC DES PRINCES-75016-Paris | 167451 | VIGIE PARC DES PRINCES | 2/20, avenue du Parc des Princes | 75 | 75016 | Paris | Clos_et_Couvert | Structure
Lot 1 | 138607 | VIGIE PARC DES PRINCES | 138607-VIGIE PARC DES PRINCES-75016-Paris | 167451 | VIGIE PARC DES PRINCES | 2/20, avenue du Parc des Princes | 75 | 75016 | Paris | Clos_et_Couvert | couverture extérieure
Lot 1 | 138607 | VIGIE PARC DES PRINCES | 138607-VIGIE PARC DES PRINCES-75016-Paris | 167451 | VIGIE PARC DES PRINCES | 2/20, avenue du Parc des Princes | 75 | 75016 | Paris | Clos_et_Couvert | Façade
Lot 1 | 138607 | VIGIE PARC DES PRINCES | 138607-VIGIE PARC DES PRINCES-75016-Paris | 167451 | VIGIE PARC DES PRINCES | 2/20, avenue du Parc des Princes | 75 | 75016 | Paris | Clos_et_Couvert | Ouvertures extérieures
Lot 1 | 138607 | VIGIE PARC DES PRINCES | 138607-VIGIE PARC DES PRINCES-75016-Paris | 167451 | VIGIE PARC DES PRINCES | 2/20, avenue du Parc des Princes | 75 | 75016 | Paris | Clos_et_Couvert | Couverture-Charpente
Lot 1 | 138607 | VIGIE PARC DES PRINCES | 138607-VIGIE PARC DES PRINCES-75016-Paris | 167451 | VIGIE PARC DES PRINCES | 2/20, avenue du Parc des Princes | 75 | 75016 | Paris | Second_Œuvre | Sols
Lot 1 | 138607 | VIGIE PARC DES PRINCES | 138607-VIGIE PARC DES PRINCES-75016-Paris | 167451 | VIGIE PARC DES PRINCES | 2/20, avenue du Parc des Princes | 75 | 75016 | Paris | Second_Œuvre | Murs intérieurs
Lot 1 | 138607 | VIGIE PARC DES PRINCES | 138607-VIGIE PARC DES PRINCES-75016-Paris | 167451 | VIGIE PARC DES PRINCES | 2/20, avenue du Parc des Princes | 75 | 75016 | Paris | Second_Œuvre | Plafonds intérieurs
Lot 1 | 138607 | VIGIE PARC DES PRINCES | 138607-VIGIE PARC DES PRINCES-75016-Paris | 167451 | VIGIE PARC DES PRINCES | 2/20, avenue du Parc des Princes | 75 | 75016 | Paris | Second_Œuvre | Ouvertures intérieures
Lot 1 | 138607 | VIGIE PARC DES PRINCES | 138607-VIGIE PARC DES PRINCES-75016-Paris | 167451 | VIGIE PARC DES PRINCES | 2/20, avenue du Parc des Princes | 75 | 75016 | Paris | Second_Œuvre | Signalétique
Lot 1 | 138607 | VIGIE PARC DES PRINCES | 138607-VIGIE PARC DES PRINCES-75016-Paris | 167451 | VIGIE PARC DES PRINCES | 2/20, avenue du Parc des Princes | 75 | 75016 | Paris | Second_Œuvre | Sols
Lot 1 | 138607 | VIGIE PARC DES PRINCES | 138607-VIGIE PARC DES PRINCES-75016-Paris | 167451 | VIGIE PARC DES PRINCES | 2/20, avenue du Parc des Princes | 75 | 75016 | Paris | Second_Œuvre | Murs intérieurs
Lot 1 | 138607 | VIGIE PARC DES PRINCES | 138607-VIGIE PARC DES PRINCES-75016-Paris | 167451 | VIGIE PARC DES PRINCES | 2/20, avenue du Parc des Princes | 75 | 75016 | Paris | Second_Œuvre | Plafonds intérieurs
Lot 1 | 138607 | VIGIE PARC DES PRINCES | 138607-VIGIE PARC DES PRINCES-75016-Paris | 167451 | VIGIE PARC DES PRINCES | 2/20, avenue du Parc des Princes | 75 | 75016 | Paris | Second_Œuvre | Ouvertures intérieures
Lot 1 | 138607 | VIGIE PARC DES PRINCES | 138607-VIGIE PARC DES PRINCES-75016-Paris | 167451 | VIGIE PARC DES PRINCES | 2/20, avenue du Parc des Princes | 75 | 75016 | Paris | Second_Œuvre | Signalétique
Lot 1 | 138630 | IMMEUBLE NECKER | 138630-IMMEUBLE NECKER-75015-Paris | 210861 | BDEP NECKER | 45, boulevard Garibaldi | 75 | 75015 | Paris | Clos_et_Couvert | Structure
Lot 1 | 138630 | IMMEUBLE NECKER | 138630-IMMEUBLE NECKER-75015-Paris | 210861 | BDEP NECKER | 45, boulevard Garibaldi | 75 | 75015 | Paris | Clos_et_Couvert | Couverture extérieure
Lot 1 | 138630 | IMMEUBLE NECKER | 138630-IMMEUBLE NECKER-75015-Paris | 210861 | BDEP NECKER | 45, boulevard Garibaldi | 75 | 75015 | Paris | Clos_et_Couvert | Façade
Lot 1 | 138630 | IMMEUBLE NECKER | 138630-IMMEUBLE NECKER-75015-Paris | 210861 | BDEP NECKER | 45, boulevard Garibaldi | 75 | 75015 | Paris | Clos_et_Couvert | Ouvertures extérieures
Lot 1 | 138630 | IMMEUBLE NECKER | 138630-IMMEUBLE NECKER-75015-Paris | 210861 | BDEP NECKER | 45, boulevard Garibaldi | 75 | 75015 | Paris | Clos_et_Couvert | Couverture-Charpente
Lot 1 | 138630 | IMMEUBLE NECKER | 138630-IMMEUBLE NECKER-75015-Paris | 210861 | BDEP NECKER | 45, boulevard Garibaldi | 75 | 75015 | Paris | Clos_et_Couvert | Structure
Lot 1 | 138630 | IMMEUBLE NECKER | 138630-IMMEUBLE NECKER-75015-Paris | 210861 | BDEP NECKER | 45, boulevard Garibaldi | 75 | 75015 | Paris | Clos_et_Couvert | couverture extérieure
Lot 1 | 138630 | IMMEUBLE NECKER | 138630-IMMEUBLE NECKER-75015-Paris | 210861 | BDEP NECKER | 45, boulevard Garibaldi | 75 | 75015 | Paris | Clos_et_Couvert | Façade
Lot 1 | 138630 | IMMEUBLE NECKER | 138630-IMMEUBLE NECKER-75015-Paris | 210861 | BDEP NECKER | 45, boulevard Garibaldi | 75 | 75015 | Paris | Clos_et_Couvert | Ouvertures extérieures
Lot 1 | 138630 | IMMEUBLE NECKER | 138630-IMMEUBLE NECKER-75015-Paris | 210861 | BDEP NECKER | 45, boulevard Garibaldi | 75 | 75015 | Paris | Clos_et_Couvert | Couverture-Charpente
Lot 1 | 138630 | IMMEUBLE NECKER | 138630-IMMEUBLE NECKER-75015-Paris | 210861 | BDEP NECKER | 45, boulevard Garibaldi | 75 | 75015 | Paris | Fermetures_Automatiques | Rideau métallique | PPA-00213 | 1 | U | NC | rideau automatique avec enroulement extérieur l 1930 x h 2700 mm
Lot 1 | 138630 | IMMEUBLE NECKER | 138630-IMMEUBLE NECKER-75015-Paris | 210861 | BDEP NECKER | 45, boulevard Garibaldi | 75 | 75015 | Paris | Second_Œuvre | Sols
Lot 1 | 138630 | IMMEUBLE NECKER | 138630-IMMEUBLE NECKER-75015-Paris | 210861 | BDEP NECKER | 45, boulevard Garibaldi | 75 | 75015 | Paris | Second_Œuvre | Murs intérieurs
Lot 1 | 138630 | IMMEUBLE NECKER | 138630-IMMEUBLE NECKER-75015-Paris | 210861 | BDEP NECKER | 45, boulevard Garibaldi | 75 | 75015 | Paris | Second_Œuvre | Plafonds intérieurs
Lot 1 | 138630 | IMMEUBLE NECKER | 138630-IMMEUBLE NECKER-75015-Paris | 210861 | BDEP NECKER | 45, boulevard Garibaldi | 75 | 75015 | Paris | Second_Œuvre | Ouvertures intérieures
Lot 1 | 138630 | IMMEUBLE NECKER | 138630-IMMEUBLE NECKER-75015-Paris | 210861 | BDEP NECKER | 45, boulevard Garibaldi | 75 | 75015 | Paris | Second_Œuvre | Signalétique
Lot 1 | 138630 | IMMEUBLE NECKER | 138630-IMMEUBLE NECKER-75015-Paris | 210861 | BDEP NECKER | 45, boulevard Garibaldi | 75 | 75015 | Paris | Second_Œuvre | Sols
Lot 1 | 138630 | IMMEUBLE NECKER | 138630-IMMEUBLE NECKER-75015-Paris | 210861 | BDEP NECKER | 45, boulevard Garibaldi | 75 | 75015 | Paris | Second_Œuvre | Murs intérieurs
Lot 1 | 138630 | IMMEUBLE NECKER | 138630-IMMEUBLE NECKER-75015-Paris | 210861 | BDEP NECKER | 45, boulevard Garibaldi | 75 | 75015 | Paris | Second_Œuvre | Plafonds intérieurs
Lot 1 | 138630 | IMMEUBLE NECKER | 138630-IMMEUBLE NECKER-75015-Paris | 210861 | BDEP NECKER | 45, boulevard Garibaldi | 75 | 75015 | Paris | Second_Œuvre | Ouvertures intérieures
Lot 1 | 138630 | IMMEUBLE NECKER | 138630-IMMEUBLE NECKER-75015-Paris | 210861 | BDEP NECKER | 45, boulevard Garibaldi | 75 | 75015 | Paris | Second_Œuvre | Signalétique
Lot 1 | 138711 | COMMISSARIAT CENTRAL DU 18EME ARRD | 138711-COMMISSARIAT CENTRAL DU 18EME ARRD-75018-Paris | 168224 | COMMISSARIAT | 79, rue de Clignancourt | 75 | 75018 | Paris | Assainissement _Relevage des eaux | Pompe de relevage | RLV-00047
Lot 1 | 138711 | COMMISSARIAT CENTRAL DU 18EME ARRD | 138711-COMMISSARIAT CENTRAL DU 18EME ARRD-75018-Paris | 168224 | COMMISSARIAT | 79, rue de Clignancourt | 75 | 75018 | Paris | Assainissement _Relevage des eaux | Pompe de relevage | RLV-00048
Lot 1 | 138711 | COMMISSARIAT CENTRAL DU 18EME ARRD | 138711-COMMISSARIAT CENTRAL DU 18EME ARRD-75018-Paris | 168224 | COMMISSARIAT | 79, rue de Clignancourt | 75 | 75018 | Paris | Assainissement _Relevage des eaux | Pompe de relevage | RLV-00049
Lot 1 | 138711 | COMMISSARIAT CENTRAL DU 18EME ARRD | 138711-COMMISSARIAT CENTRAL DU 18EME ARRD-75018-Paris | 168224 | COMMISSARIAT | 79, rue de Clignancourt | 75 | 75018 | Paris | Assainissement _Relevage des eaux | Pompe de relevage | RLV-00050
Lot 1 | 138711 | COMMISSARIAT CENTRAL DU 18EME ARRD | 138711-COMMISSARIAT CENTRAL DU 18EME ARRD-75018-Paris | 168224 | COMMISSARIAT | 79, rue de Clignancourt | 75 | 75018 | Paris | Clos_et_Couvert | Structure |  | 433 | m² |  | Structure à mur porteur | La structure est en bon état. Aucune fissure structurelle n'a été identifiée.
Lot 1 | 138711 | COMMISSARIAT CENTRAL DU 18EME ARRD | 138711-COMMISSARIAT CENTRAL DU 18EME ARRD-75018-Paris | 168224 | COMMISSARIAT | 79, rue de Clignancourt | 75 | 75018 | Paris | Clos_et_Couvert | Couverture extérieure |  | 227 | m² |  | Couverture rampante en zinc | La majoritée de la toiture du bâtiment comporte une couverture en zinc du type rampant. Cette dernière est en bon état. Les planchers haut sont composés à 5% de toiture terrasse végétalisée. La toiture terrasse présente de la mousse et des mauvaises herbes.
Lot 1 | 138711 | COMMISSARIAT CENTRAL DU 18EME ARRD | 138711-COMMISSARIAT CENTRAL DU 18EME ARRD-75018-Paris | 168224 | COMMISSARIAT | 79, rue de Clignancourt | 75 | 75018 | Paris | Clos_et_Couvert | Façade |  | 252 | m² |  | Mur parpaing avec bardage panneaux béton préfabriqués | Les façades présentent des salissures généralisées et plusieurs panneaux sont cassés. Toutefois, la façade Ouest comporte un enduit en béton de couleur sombre en bon état.
Lot 1 | 138711 | COMMISSARIAT CENTRAL DU 18EME ARRD | 138711-COMMISSARIAT CENTRAL DU 18EME ARRD-75018-Paris | 168224 | COMMISSARIAT | 79, rue de Clignancourt | 75 | 75018 | Paris | Clos_et_Couvert | Ouvertures extérieures |  | 274 | m² |  | Menuiseries double vitrage aluminium | Les menuiseries sont fonctiuonnelles, toutefois, elles ne sont plus étanches à l'air.
Lot 1 | 138711 | COMMISSARIAT CENTRAL DU 18EME ARRD | 138711-COMMISSARIAT CENTRAL DU 18EME ARRD-75018-Paris | 168224 | COMMISSARIAT | 79, rue de Clignancourt | 75 | 75018 | Paris | Clos_et_Couvert | Couverture charpente |  | 227 | m² |  | Toiture terrasse | La majeure partie du site présente une charpente métalique avec couverture zinc en bon état.Une partie du site présente des planchers haut sont des toitures terasses en béton. Elles présente de la mousse et des mauvaises herbes.
Lot 1 | 138711 | COMMISSARIAT CENTRAL DU 18EME ARRD | 138711-COMMISSARIAT CENTRAL DU 18EME ARRD-75018-Paris | 168224 | COMMISSARIAT | 79, rue de Clignancourt | 75 | 75018 | Paris | Fermetures_Automatiques | Porte basculante | PPA-00251 | 1 | U | SAFIR 400 | porte basculante SAFIR S400 AERO Pluo lg 3140 x 2900 mm SAF4205 accès pkg s-sol
Lot 1 | 138711 | COMMISSARIAT CENTRAL DU 18EME ARRD | 138711-COMMISSARIAT CENTRAL DU 18EME ARRD-75018-Paris | 168224 | COMMISSARIAT | 79, rue de Clignancourt | 75 | 75018 | Paris | Fermetures_Automatiques | Portail battant | PPA-00252 | 1 | U | HORMANN HS5015 PU N | porte sectionnelle Speed Hörmann lg 2750 x 2800 mm auto HS5015 PU N coté rue
Lot 1 | 138711 | COMMISSARIAT CENTRAL DU 18EME ARRD | 138711-COMMISSARIAT CENTRAL DU 18EME ARRD-75018-Paris | 168224 | COMMISSARIAT | 79, rue de Clignancourt | 75 | 75018 | Paris | Fermetures_Automatiques | Porte piétonne battante | PPA-00253 | 1 | U | SAFIR | portillon lg 880 x h 1980 mm gâche électrique push-bar RAL 9005 accès int pkg
Lot 1 | 138711 | COMMISSARIAT CENTRAL DU 18EME ARRD | 138711-COMMISSARIAT CENTRAL DU 18EME ARRD-75018-Paris | 168224 | COMMISSARIAT | 79, rue de Clignancourt | 75 | 75018 | Paris | Fermetures_Automatiques | Porte sectionnelle | PPA-00254 | 1 | U | HORMANN HS 5015 PU N42 | porte sectionnelle lg 2615 x h 2750 mm Hörmann HS 5015 PU N 42
Lot 1 | 138711 | COMMISSARIAT CENTRAL DU 18EME ARRD | 138711-COMMISSARIAT CENTRAL DU 18EME ARRD-75018-Paris | 168224 | COMMISSARIAT | 79, rue de Clignancourt | 75 | 75018 | Paris | Fermetures_Automatiques | Porte piétonne coulissante | PPA-00255 | 1 | U | TORMAX IMOTION 2401 | porte piétonne télescopique automatique double volume parre-balle lg 1400 x h 2450 mm TORMAX IMOTION 2401
Lot 1 | 138711 | COMMISSARIAT CENTRAL DU 18EME ARRD | 138711-COMMISSARIAT CENTRAL DU 18EME ARRD-75018-Paris | 168224 | COMMISSARIAT | 79, rue de Clignancourt | 75 | 75018 | Paris | Second_Œuvre | Sols intérieurs |  | 1800 | m² |  | Carrelage | Une majorité des revêtements de sol est en carrelage. Le revêtement est en bon état et ne présente pas de pathologie notable. Une moindre proportion des revêtements de sol est en carrelage stratifié et en moquette. Ces types de revêtements présentent des traces d'usure (rayures).
Lot 1 | 138711 | COMMISSARIAT CENTRAL DU 18EME ARRD | 138711-COMMISSARIAT CENTRAL DU 18EME ARRD-75018-Paris | 168224 | COMMISSARIAT | 79, rue de Clignancourt | 75 | 75018 | Paris | Second_Œuvre | Murs intérieurs |  | 313 | m² |  | Murs placo | Les murs sont majoritairement en placo et recouverts de peinture. Des traces ponctuelles de salissure ont été identifiées. Le second type de revêtement mural est en carrelage. Il est en bon état et ne présente aucune pathologie notable.
Lot 1 | 138711 | COMMISSARIAT CENTRAL DU 18EME ARRD | 138711-COMMISSARIAT CENTRAL DU 18EME ARRD-75018-Paris | 168224 | COMMISSARIAT | 79, rue de Clignancourt | 75 | 75018 | Paris | Second_Œuvre | Plafonds intérieurs |  | 3134 | m² |  | Dalles de faux plafond | L'ensemble du site présente des dalles de faux plafond. Elles sont globalement en bon état bien qu'il y ait des zones ponctuelles de salissure.
Lot 1 | 138711 | COMMISSARIAT CENTRAL DU 18EME ARRD | 138711-COMMISSARIAT CENTRAL DU 18EME ARRD-75018-Paris | 168224 | COMMISSARIAT | 79, rue de Clignancourt | 75 | 75018 | Paris | Second_Œuvre | Ouvertures intérieures |  | 230 | m² |  | Menuiseries bois | Les menuiseries intérieurs sont majoritairement des portes en bois et présentant un revêtement stratifié. Ces dernières sont en bon état et ne préserntent pas de dégradations.
Lot 1 | 138711 | COMMISSARIAT CENTRAL DU 18EME ARRD | 138711-COMMISSARIAT CENTRAL DU 18EME ARRD-75018-Paris | 168224 | COMMISSARIAT | 79, rue de Clignancourt | 75 | 75018 | Paris | Second_Œuvre | Signalétique |  | 0 | 0 |  | Affiches, plans et étiquettes | La signalétique du site est en bon état et présente en quantité suffisante pour orienter les occupants.
Lot 1 | 138712 | COMMISSARIAT CENTRAL DU 16EME ARRD | 138712-COMMISSARIAT CENTRAL DU 16EME ARRD-75016-Paris | 167725 | CCA 16 | 58/64, avenue Mozart | 75 | 75016 | Paris | Assainissement _Relevage des eaux | Pompe de relevage | RLV-00037
Lot 1 | 138712 | COMMISSARIAT CENTRAL DU 16EME ARRD | 138712-COMMISSARIAT CENTRAL DU 16EME ARRD-75016-Paris | 167725 | CCA 16 | 58/64, avenue Mozart | 75 | 75016 | Paris | Assainissement _Relevage des eaux | Pompe de relevage | RLV-00038
Lot 1 | 138712 | COMMISSARIAT CENTRAL DU 16EME ARRD | 138712-COMMISSARIAT CENTRAL DU 16EME ARRD-75016-Paris | 167725 | CCA 16 | 58/64, avenue Mozart | 75 | 75016 | Paris | Clos_et_Couvert | Structure |  | 1032 | m² |  | Eléments porteurs verticaux | Le bâtiment dispose d'une structure de murs porteurs en béton. L'état général est satisfaisant.
Lot 1 | 138712 | COMMISSARIAT CENTRAL DU 16EME ARRD | 138712-COMMISSARIAT CENTRAL DU 16EME ARRD-75016-Paris | 167725 | CCA 16 | 58/64, avenue Mozart | 75 | 75016 | Paris | Clos_et_Couvert | Couverture extérieure |  | 1387 | m² |  | Terrasse béton | Les dalles bétons sur plots sont en bon état. La couverture de la toiture terrasse est en général satisfaisante.
Lot 1 | 138712 | COMMISSARIAT CENTRAL DU 16EME ARRD | 138712-COMMISSARIAT CENTRAL DU 16EME ARRD-75016-Paris | 167725 | CCA 16 | 58/64, avenue Mozart | 75 | 75016 | Paris | Clos_et_Couvert | Façades |  | 1032 | m² |  | Béton banché | Le structure en béton est isolée par l'extérieur et recouverte d'une surface vitrée. Les surfaces vitrées et l'isolants sont absents ponctuellement à 3 emplacements de la façade.
Lot 1 | 138712 | COMMISSARIAT CENTRAL DU 16EME ARRD | 138712-COMMISSARIAT CENTRAL DU 16EME ARRD-75016-Paris | 167725 | CCA 16 | 58/64, avenue Mozart | 75 | 75016 | Paris | Clos_et_Couvert | Ouvertures extérieures |  | 205 | m² |  | Menuiseries double vitrage en aluminium | Les menuiseries du bâtiment sont majoritairement vétuste, énergivores et faiblement étanche à l'air.
Lot 1 | 138712 | COMMISSARIAT CENTRAL DU 16EME ARRD | 138712-COMMISSARIAT CENTRAL DU 16EME ARRD-75016-Paris | 167725 | CCA 16 | 58/64, avenue Mozart | 75 | 75016 | Paris | Clos_et_Couvert | Couverture charpente |  | 1387 | m² |  | Toit terrasse | La toiture terrasse possède une végétation importante.
Lot 1 | 138712 | COMMISSARIAT CENTRAL DU 16EME ARRD | 138712-COMMISSARIAT CENTRAL DU 16EME ARRD-75016-Paris | 167725 | CCA 16 | 58/64, avenue Mozart | 75 | 75016 | Paris | Fermetures_Automatiques | Portail coulissant | PPA-00222 | 1 | U | GAROG | portail coulissant suspendu lg 4000 x h 3500 mm automatique moteur GAROG cde ETME PIC 1332 situé parking sous-sol sortie
Lot 1 | 138712 | COMMISSARIAT CENTRAL DU 16EME ARRD | 138712-COMMISSARIAT CENTRAL DU 16EME ARRD-75016-Paris | 167725 | CCA 16 | 58/64, avenue Mozart | 75 | 75016 | Paris | Fermetures_Automatiques | Portail coulissant | PPA-00223 | 1 | U | GAROG | portail coulissant suspendu l 4000 x h 3500 mm automatique moteur GAROG cde ETME PIC 1332 situé parking sous-sol
Lot 1 | 138712 | COMMISSARIAT CENTRAL DU 16EME ARRD | 138712-COMMISSARIAT CENTRAL DU 16EME ARRD-75016-Paris | 167725 | CCA 16 | 58/64, avenue Mozart | 75 | 75016 | Paris | Second_Œuvre | Sols intérieurs |  | 2030 | m² |  | Carrelages | Le revêtement de sol est en bon état. Certains carreaux sont abimés mais ils représentent une minorité de la surface du revêtement.
Lot 1 | 138712 | COMMISSARIAT CENTRAL DU 16EME ARRD | 138712-COMMISSARIAT CENTRAL DU 16EME ARRD-75016-Paris | 167725 | CCA 16 | 58/64, avenue Mozart | 75 | 75016 | Paris | Second_Œuvre | Murs intérieurs |  | 203 | m² |  | Cloisons intérieures en plâtre | Des salissures sont présentes sur les murs, l'état général des murs intérieurs est cependant satisfaisant.
Lot 1 | 138712 | COMMISSARIAT CENTRAL DU 16EME ARRD | 138712-COMMISSARIAT CENTRAL DU 16EME ARRD-75016-Paris | 167725 | CCA 16 | 58/64, avenue Mozart | 75 | 75016 | Paris | Second_Œuvre | Plafonds intérieur |  | 2030 | m² |  | Dalles de faux plafond | L'état des plafonds intérieurs est très variable. Les faux plafonds ont été remplacés dans les pièces éclairés par des technologies LED. Pour les espaces éclairés par des tubes fluorescents T8 de nombreuses dalles de faux plafond sont abimées ou manquantes.
Lot 1 | 138712 | COMMISSARIAT CENTRAL DU 16EME ARRD | 138712-COMMISSARIAT CENTRAL DU 16EME ARRD-75016-Paris | 167725 | CCA 16 | 58/64, avenue Mozart | 75 | 75016 | Paris | Second_Œuvre | Ouvertures intérieures |  | 0 | m² |  | Portes intérieures en bois | Les portes intérieures sont globalement en bonne état. Les montants d'une minorité de portes sont abimés.
Lot 1 | 138712 | COMMISSARIAT CENTRAL DU 16EME ARRD | 138712-COMMISSARIAT CENTRAL DU 16EME ARRD-75016-Paris | 167725 | CCA 16 | 58/64, avenue Mozart | 75 | 75016 | Paris | Second_Œuvre | Signalétique |  | 0 | m² |  | Plans, vitrines d'affichage | Des vitrines et des plans en bon états sont présents dans le bâtiment.
Lot 1 | 138717 | COMMISSARIAT CENTRAL DU 17EME ARRD | 138717-COMMISSARIAT CENTRAL DU 17EME ARRD-75017-Paris | 149927 | CCA 17 | 19/21, rue Truffaut | 75 | 75017 | Paris | Assainissement _Relevage des eaux | Pompe de relevage | RLV-00039
Lot 1 | 138717 | COMMISSARIAT CENTRAL DU 17EME ARRD | 138717-COMMISSARIAT CENTRAL DU 17EME ARRD-75017-Paris | 149927 | CCA 17 | 19/21, rue Truffaut | 75 | 75017 | Paris | Assainissement _Relevage des eaux | Pompe de relevage | RLV-00040
Lot 1 | 138717 | COMMISSARIAT CENTRAL DU 17EME ARRD | 138717-COMMISSARIAT CENTRAL DU 17EME ARRD-75017-Paris | 149927 | CCA 17 | 19/21, rue Truffaut | 75 | 75017 | Paris | Assainissement _Relevage des eaux | Pompe de relevage | RLV-00041
Lot 1 | 138717 | COMMISSARIAT CENTRAL DU 17EME ARRD | 138717-COMMISSARIAT CENTRAL DU 17EME ARRD-75017-Paris | 149927 | CCA 17 | 19/21, rue Truffaut | 75 | 75017 | Paris | Assainissement _Relevage des eaux | Pompe de relevage | RLV-00042
Lot 1 | 138717 | COMMISSARIAT CENTRAL DU 17EME ARRD | 138717-COMMISSARIAT CENTRAL DU 17EME ARRD-75017-Paris | 149927 | CCA 17 | 19/21, rue Truffaut | 75 | 75017 | Paris | Clos_et_Couvert | Structure |  |  |  |  | Maçonnerie (100%)
Lot 1 | 138717 | COMMISSARIAT CENTRAL DU 17EME ARRD | 138717-COMMISSARIAT CENTRAL DU 17EME ARRD-75017-Paris | 149927 | CCA 17 | 19/21, rue Truffaut | 75 | 75017 | Paris | Clos_et_Couvert | Couverture extérieure |  |  |  |  | Toiture terrasse bitumée (100%)
Lot 1 | 138717 | COMMISSARIAT CENTRAL DU 17EME ARRD | 138717-COMMISSARIAT CENTRAL DU 17EME ARRD-75017-Paris | 149927 | CCA 17 | 19/21, rue Truffaut | 75 | 75017 | Paris | Clos_et_Couvert | Façade |  |  |  |  | Bardage composite (30%) / Enduit peint (70%)
Lot 1 | 138717 | COMMISSARIAT CENTRAL DU 17EME ARRD | 138717-COMMISSARIAT CENTRAL DU 17EME ARRD-75017-Paris | 149927 | CCA 17 | 19/21, rue Truffaut | 75 | 75017 | Paris | Clos_et_Couvert | Ouvertures extérieures |  |  |  |  | Aluminium double vitrage (100%)
Lot 1 | 138717 | COMMISSARIAT CENTRAL DU 17EME ARRD | 138717-COMMISSARIAT CENTRAL DU 17EME ARRD-75017-Paris | 149927 | CCA 17 | 19/21, rue Truffaut | 75 | 75017 | Paris | Clos_et_Couvert | Couverture-Charpente |  |  |  |  | Dalle béton (100%)
Lot 1 | 138717 | COMMISSARIAT CENTRAL DU 17EME ARRD | 138717-COMMISSARIAT CENTRAL DU 17EME ARRD-75017-Paris | 149927 | CCA 17 | 19/21, rue Truffaut | 75 | 75017 | Paris | Clos_et_Couvert | Structure
Lot 1 | 138717 | COMMISSARIAT CENTRAL DU 17EME ARRD | 138717-COMMISSARIAT CENTRAL DU 17EME ARRD-75017-Paris | 149927 | CCA 17 | 19/21, rue Truffaut | 75 | 75017 | Paris | Clos_et_Couvert | couverture extérieure
Lot 1 | 138717 | COMMISSARIAT CENTRAL DU 17EME ARRD | 138717-COMMISSARIAT CENTRAL DU 17EME ARRD-75017-Paris | 149927 | CCA 17 | 19/21, rue Truffaut | 75 | 75017 | Paris | Clos_et_Couvert | Façade
Lot 1 | 138717 | COMMISSARIAT CENTRAL DU 17EME ARRD | 138717-COMMISSARIAT CENTRAL DU 17EME ARRD-75017-Paris | 149927 | CCA 17 | 19/21, rue Truffaut | 75 | 75017 | Paris | Clos_et_Couvert | Ouvertures extérieures
Lot 1 | 138717 | COMMISSARIAT CENTRAL DU 17EME ARRD | 138717-COMMISSARIAT CENTRAL DU 17EME ARRD-75017-Paris | 149927 | CCA 17 | 19/21, rue Truffaut | 75 | 75017 | Paris | Clos_et_Couvert | Couverture-Charpente
Lot 1 | 138717 | COMMISSARIAT CENTRAL DU 17EME ARRD | 138717-COMMISSARIAT CENTRAL DU 17EME ARRD-75017-Paris | 149927 | CCA 17 | 19/21, rue Truffaut | 75 | 75017 | Paris | Fermetures_Automatiques | Porte piétonne coulissante | PPA-00240 | 1 | U | TORMAX IMOTION 2401 | porte piétonne coulissante 2 volumes lg 2100 x h 2100 mm TORMAX IMOTON 2401
Lot 1 | 138717 | COMMISSARIAT CENTRAL DU 17EME ARRD | 138717-COMMISSARIAT CENTRAL DU 17EME ARRD-75017-Paris | 149927 | CCA 17 | 19/21, rue Truffaut | 75 | 75017 | Paris | Fermetures_Automatiques | Porte piétonne coulissante | PPA-00241 | 1 | U | TORMAX IMOTION 2401 | porte piétonne coulissante 2 volumes lg 2100 x h 2100 mm TORMAX IMOTON 2401
Lot 1 | 138717 | COMMISSARIAT CENTRAL DU 17EME ARRD | 138717-COMMISSARIAT CENTRAL DU 17EME ARRD-75017-Paris | 149927 | CCA 17 | 19/21, rue Truffaut | 75 | 75017 | Paris | Fermetures_Automatiques | Porte piétonne coulissante | PPA-00242 | 1 | U | TORMAX WIN DRIVE 2201 | porte piétonne coulissante 1 volume TORMAX WIN DRIVE 2201 lg 960 x h 2150 mm
Lot 1 | 138717 | COMMISSARIAT CENTRAL DU 17EME ARRD | 138717-COMMISSARIAT CENTRAL DU 17EME ARRD-75017-Paris | 149927 | CCA 17 | 19/21, rue Truffaut | 75 | 75017 | Paris | Fermetures_Automatiques | Porte piétonne coulissante | PPA-00243 | 1 | U | TORMAX WIN DRIVE 2201 | porte piétonne coulissante 1 volume TORMAX WIN DRIVE 2201 lg 960 x h 2150 mm
Lot 1 | 138717 | COMMISSARIAT CENTRAL DU 17EME ARRD | 138717-COMMISSARIAT CENTRAL DU 17EME ARRD-75017-Paris | 149927 | CCA 17 | 19/21, rue Truffaut | 75 | 75017 | Paris | Fermetures_Automatiques | Portail battant | PPA-00244 | 1 | U | FAAC 400 SBS | portail 2 vantaux lg 3570 x h 3551mm moteur faac 400SBS cde E145 Entrée parking site
Lot 1 | 138717 | COMMISSARIAT CENTRAL DU 17EME ARRD | 138717-COMMISSARIAT CENTRAL DU 17EME ARRD-75017-Paris | 149927 | CCA 17 | 19/21, rue Truffaut | 75 | 75017 | Paris | Fermetures_Automatiques | Porte piétonne coulissante | PPA-00245 | 1 | U | TORMAX WIN DRIVE 2201 | porte piétonne coulissante 1 volume TORMAX WIN DRIVE 2201 lg 960 x h 2150 mm
Lot 1 | 138717 | COMMISSARIAT CENTRAL DU 17EME ARRD | 138717-COMMISSARIAT CENTRAL DU 17EME ARRD-75017-Paris | 149927 | CCA 17 | 19/21, rue Truffaut | 75 | 75017 | Paris | Fermetures_Automatiques | Porte piétonne coulissante | PPA-00246 | 1 | U | TORMAX WIN DRIVE 2201 | porte piétonne coulissante 1 volume TORMAX WIN DRIVE 2201 lg 960 x h 2150 mm
Lot 1 | 138717 | COMMISSARIAT CENTRAL DU 17EME ARRD | 138717-COMMISSARIAT CENTRAL DU 17EME ARRD-75017-Paris | 149927 | CCA 17 | 19/21, rue Truffaut | 75 | 75017 | Paris | Fermetures_Automatiques | Rideau métallique | PPA-00247 | 1 | U | NC | Rideau métallique située accès accueil étrangers
Lot 1 | 138717 | COMMISSARIAT CENTRAL DU 17EME ARRD | 138717-COMMISSARIAT CENTRAL DU 17EME ARRD-75017-Paris | 149927 | CCA 17 | 19/21, rue Truffaut | 75 | 75017 | Paris | Second_Œuvre | Sols |  |  |  |  | Carrelage (50%) / Revêtement PVC (35%) / Béton brut (10%) / Résine (5%)
Lot 1 | 138717 | COMMISSARIAT CENTRAL DU 17EME ARRD | 138717-COMMISSARIAT CENTRAL DU 17EME ARRD-75017-Paris | 149927 | CCA 17 | 19/21, rue Truffaut | 75 | 75017 | Paris | Second_Œuvre | Murs intérieurs |  |  |  |  | Placo-steel (60%) / Béton enduit peinture (40%)
Lot 1 | 138717 | COMMISSARIAT CENTRAL DU 17EME ARRD | 138717-COMMISSARIAT CENTRAL DU 17EME ARRD-75017-Paris | 149927 | CCA 17 | 19/21, rue Truffaut | 75 | 75017 | Paris | Second_Œuvre | Plafonds intérieurs |  |  |  |  | Dalles 60*60 (70%) / Staff (30%)
Lot 1 | 138717 | COMMISSARIAT CENTRAL DU 17EME ARRD | 138717-COMMISSARIAT CENTRAL DU 17EME ARRD-75017-Paris | 149927 | CCA 17 | 19/21, rue Truffaut | 75 | 75017 | Paris | Second_Œuvre | Ouvertures intérieures |  |  |  |  | Menuiseries bois à âme pleine (100%)
Lot 1 | 138717 | COMMISSARIAT CENTRAL DU 17EME ARRD | 138717-COMMISSARIAT CENTRAL DU 17EME ARRD-75017-Paris | 149927 | CCA 17 | 19/21, rue Truffaut | 75 | 75017 | Paris | Second_Œuvre | Signalétique
Lot 1 | 138717 | COMMISSARIAT CENTRAL DU 17EME ARRD | 138717-COMMISSARIAT CENTRAL DU 17EME ARRD-75017-Paris | 149927 | CCA 17 | 19/21, rue Truffaut | 75 | 75017 | Paris | Second_Œuvre | Sols
Lot 1 | 138717 | COMMISSARIAT CENTRAL DU 17EME ARRD | 138717-COMMISSARIAT CENTRAL DU 17EME ARRD-75017-Paris | 149927 | CCA 17 | 19/21, rue Truffaut | 75 | 75017 | Paris | Second_Œuvre | Murs intérieurs
Lot 1 | 138717 | COMMISSARIAT CENTRAL DU 17EME ARRD | 138717-COMMISSARIAT CENTRAL DU 17EME ARRD-75017-Paris | 149927 | CCA 17 | 19/21, rue Truffaut | 75 | 75017 | Paris | Second_Œuvre | Plafonds intérieurs
Lot 1 | 138717 | COMMISSARIAT CENTRAL DU 17EME ARRD | 138717-COMMISSARIAT CENTRAL DU 17EME ARRD-75017-Paris | 149927 | CCA 17 | 19/21, rue Truffaut | 75 | 75017 | Paris | Second_Œuvre | Ouvertures intérieures
Lot 1 | 138717 | COMMISSARIAT CENTRAL DU 17EME ARRD | 138717-COMMISSARIAT CENTRAL DU 17EME ARRD-75017-Paris | 149927 | CCA 17 | 19/21, rue Truffaut | 75 | 75017 | Paris | Second_Œuvre | Signalétique
Lot 1 | 138958 | BDEP ST THOMAS D'AQUIN | 138958-BDEP ST THOMAS D'AQUIN-75007-Paris | 167463 | BDEP ST THOMAS D'AQUIN | 10, rue Perronet | 75 | 75007 | Paris | Clos_et_Couvert | Structure |  |  |  |  | Bâtiment Haussmanien, pierre
Lot 1 | 138958 | BDEP ST THOMAS D'AQUIN | 138958-BDEP ST THOMAS D'AQUIN-75007-Paris | 167463 | BDEP ST THOMAS D'AQUIN | 10, rue Perronet | 75 | 75007 | Paris | Clos_et_Couvert | Couverture extérieure |  |  |  |  | Zinc
Lot 1 | 138958 | BDEP ST THOMAS D'AQUIN | 138958-BDEP ST THOMAS D'AQUIN-75007-Paris | 167463 | BDEP ST THOMAS D'AQUIN | 10, rue Perronet | 75 | 75007 | Paris | Clos_et_Couvert | Façade |  |  |  |  | Pierre
Lot 1 | 138958 | BDEP ST THOMAS D'AQUIN | 138958-BDEP ST THOMAS D'AQUIN-75007-Paris | 167463 | BDEP ST THOMAS D'AQUIN | 10, rue Perronet | 75 | 75007 | Paris | Clos_et_Couvert | Ouvertures extérieures |  |  |  |  | Rdc Chassis Alu 1er Chassis bois
Lot 1 | 138958 | BDEP ST THOMAS D'AQUIN | 138958-BDEP ST THOMAS D'AQUIN-75007-Paris | 167463 | BDEP ST THOMAS D'AQUIN | 10, rue Perronet | 75 | 75007 | Paris | Clos_et_Couvert | Couverture-Charpente |  |  |  |  | bois
Lot 1 | 138958 | BDEP ST THOMAS D'AQUIN | 138958-BDEP ST THOMAS D'AQUIN-75007-Paris | 167463 | BDEP ST THOMAS D'AQUIN | 10, rue Perronet | 75 | 75007 | Paris | Clos_et_Couvert | Structure
Lot 1 | 138958 | BDEP ST THOMAS D'AQUIN | 138958-BDEP ST THOMAS D'AQUIN-75007-Paris | 167463 | BDEP ST THOMAS D'AQUIN | 10, rue Perronet | 75 | 75007 | Paris | Clos_et_Couvert | couverture extérieure
Lot 1 | 138958 | BDEP ST THOMAS D'AQUIN | 138958-BDEP ST THOMAS D'AQUIN-75007-Paris | 167463 | BDEP ST THOMAS D'AQUIN | 10, rue Perronet | 75 | 75007 | Paris | Clos_et_Couvert | Façade
Lot 1 | 138958 | BDEP ST THOMAS D'AQUIN | 138958-BDEP ST THOMAS D'AQUIN-75007-Paris | 167463 | BDEP ST THOMAS D'AQUIN | 10, rue Perronet | 75 | 75007 | Paris | Clos_et_Couvert | Ouvertures extérieures
Lot 1 | 138958 | BDEP ST THOMAS D'AQUIN | 138958-BDEP ST THOMAS D'AQUIN-75007-Paris | 167463 | BDEP ST THOMAS D'AQUIN | 10, rue Perronet | 75 | 75007 | Paris | Clos_et_Couvert | Couverture-Charpente
Lot 1 | 138958 | BDEP ST THOMAS D'AQUIN | 138958-BDEP ST THOMAS D'AQUIN-75007-Paris | 167463 | BDEP ST THOMAS D'AQUIN | 10, rue Perronet | 75 | 75007 | Paris | Fermetures_Automatiques | Porte piétonne coulissante | PPA-00114 | 1 | U | TORMAX IMOTION 2401 | porte coulissante coulissante 1 volume CR4 lg 1200 x 2400 mm TORMAX iMotion 2401 entrée int rdc
Lot 1 | 138958 | BDEP ST THOMAS D'AQUIN | 138958-BDEP ST THOMAS D'AQUIN-75007-Paris | 167463 | BDEP ST THOMAS D'AQUIN | 10, rue Perronet | 75 | 75007 | Paris | Second_Œuvre | Sols |  |  |  |  | 1er : sols souple et parquet Rdc : carrelage sur colle amiantée
Lot 1 | 138958 | BDEP ST THOMAS D'AQUIN | 138958-BDEP ST THOMAS D'AQUIN-75007-Paris | 167463 | BDEP ST THOMAS D'AQUIN | 10, rue Perronet | 75 | 75007 | Paris | Second_Œuvre | Murs intérieurs |  |  |  |  | BA 13 et cloison légére
Lot 1 | 138958 | BDEP ST THOMAS D'AQUIN | 138958-BDEP ST THOMAS D'AQUIN-75007-Paris | 167463 | BDEP ST THOMAS D'AQUIN | 10, rue Perronet | 75 | 75007 | Paris | Second_Œuvre | Plafonds intérieurs |  |  |  |  | faux plafond méniral
Lot 1 | 138958 | BDEP ST THOMAS D'AQUIN | 138958-BDEP ST THOMAS D'AQUIN-75007-Paris | 167463 | BDEP ST THOMAS D'AQUIN | 10, rue Perronet | 75 | 75007 | Paris | Second_Œuvre | Ouvertures intérieures |  |  |  |  | Huisserie bois et portes bois Huisserie alu et portes bois
Lot 1 | 138958 | BDEP ST THOMAS D'AQUIN | 138958-BDEP ST THOMAS D'AQUIN-75007-Paris | 167463 | BDEP ST THOMAS D'AQUIN | 10, rue Perronet | 75 | 75007 | Paris | Second_Œuvre | Signalétique |  |  |  |  | non
Lot 1 | 138958 | BDEP ST THOMAS D'AQUIN | 138958-BDEP ST THOMAS D'AQUIN-75007-Paris | 167463 | BDEP ST THOMAS D'AQUIN | 10, rue Perronet | 75 | 75007 | Paris | Second_Œuvre | Sols
Lot 1 | 138958 | BDEP ST THOMAS D'AQUIN | 138958-BDEP ST THOMAS D'AQUIN-75007-Paris | 167463 | BDEP ST THOMAS D'AQUIN | 10, rue Perronet | 75 | 75007 | Paris | Second_Œuvre | Murs intérieurs
Lot 1 | 138958 | BDEP ST THOMAS D'AQUIN | 138958-BDEP ST THOMAS D'AQUIN-75007-Paris | 167463 | BDEP ST THOMAS D'AQUIN | 10, rue Perronet | 75 | 75007 | Paris | Second_Œuvre | Plafonds intérieurs
Lot 1 | 138958 | BDEP ST THOMAS D'AQUIN | 138958-BDEP ST THOMAS D'AQUIN-75007-Paris | 167463 | BDEP ST THOMAS D'AQUIN | 10, rue Perronet | 75 | 75007 | Paris | Second_Œuvre | Ouvertures intérieures
Lot 1 | 138958 | BDEP ST THOMAS D'AQUIN | 138958-BDEP ST THOMAS D'AQUIN-75007-Paris | 167463 | BDEP ST THOMAS D'AQUIN | 10, rue Perronet | 75 | 75007 | Paris | Second_Œuvre | Signalétique
Lot 1 | 138971 | HOTEL DE POLICE DU 14EME | 138971-HOTEL DE POLICE DU 14EME-75014-Paris | 168100 | HOTEL DE POLICE DU 14EME | 114/116, avenue du Maine | 75 | 75014 | Paris | Assainissement _Relevage des eaux | Pompe de relevage | RLV-00095
Lot 1 | 138971 | HOTEL DE POLICE DU 14EME | 138971-HOTEL DE POLICE DU 14EME-75014-Paris | 168100 | HOTEL DE POLICE DU 14EME | 114/116, avenue du Maine | 75 | 75014 | Paris | Clos_et_Couvert | Structure |  | 10000 | m² |  | béton
Lot 1 | 138971 | HOTEL DE POLICE DU 14EME | 138971-HOTEL DE POLICE DU 14EME-75014-Paris | 168100 | HOTEL DE POLICE DU 14EME | 114/116, avenue du Maine | 75 | 75014 | Paris | Clos_et_Couvert | Couverture extérieure |  | 3000 | m² |  | Terrasse cailloux et verdure
Lot 1 | 138971 | HOTEL DE POLICE DU 14EME | 138971-HOTEL DE POLICE DU 14EME-75014-Paris | 168100 | HOTEL DE POLICE DU 14EME | 114/116, avenue du Maine | 75 | 75014 | Paris | Clos_et_Couvert | Façade |  | 10000 | m² |  | habillage toles /béton
Lot 1 | 138971 | HOTEL DE POLICE DU 14EME | 138971-HOTEL DE POLICE DU 14EME-75014-Paris | 168100 | HOTEL DE POLICE DU 14EME | 114/116, avenue du Maine | 75 | 75014 | Paris | Clos_et_Couvert | Ouvertures extérieures |  | 2 | UT |  | portail et portillon acier
Lot 1 | 138971 | HOTEL DE POLICE DU 14EME | 138971-HOTEL DE POLICE DU 14EME-75014-Paris | 168100 | HOTEL DE POLICE DU 14EME | 114/116, avenue du Maine | 75 | 75014 | Paris | Clos_et_Couvert | Couverture-Charpente |  | 10000 | m² |  | Terrasse cailloux sur dalle béton
Lot 1 | 138971 | HOTEL DE POLICE DU 14EME | 138971-HOTEL DE POLICE DU 14EME-75014-Paris | 168100 | HOTEL DE POLICE DU 14EME | 114/116, avenue du Maine | 75 | 75014 | Paris | Clos_et_Couvert | Structure
Lot 1 | 138971 | HOTEL DE POLICE DU 14EME | 138971-HOTEL DE POLICE DU 14EME-75014-Paris | 168100 | HOTEL DE POLICE DU 14EME | 114/116, avenue du Maine | 75 | 75014 | Paris | Clos_et_Couvert | couverture extérieure
Lot 1 | 138971 | HOTEL DE POLICE DU 14EME | 138971-HOTEL DE POLICE DU 14EME-75014-Paris | 168100 | HOTEL DE POLICE DU 14EME | 114/116, avenue du Maine | 75 | 75014 | Paris | Clos_et_Couvert | Façade
Lot 1 | 138971 | HOTEL DE POLICE DU 14EME | 138971-HOTEL DE POLICE DU 14EME-75014-Paris | 168100 | HOTEL DE POLICE DU 14EME | 114/116, avenue du Maine | 75 | 75014 | Paris | Clos_et_Couvert | Ouvertures extérieures
Lot 1 | 138971 | HOTEL DE POLICE DU 14EME | 138971-HOTEL DE POLICE DU 14EME-75014-Paris | 168100 | HOTEL DE POLICE DU 14EME | 114/116, avenue du Maine | 75 | 75014 | Paris | Clos_et_Couvert | Couverture-Charpente
Lot 1 | 138971 | HOTEL DE POLICE DU 14EME | 138971-HOTEL DE POLICE DU 14EME-75014-Paris | 168100 | HOTEL DE POLICE DU 14EME | 114/116, avenue du Maine | 75 | 75014 | Paris | Fermetures_Automatiques | Portail battant | PPA-00179 | 1 | U | FAAC DAAB MK2ES | portail existant 2 vantaux lg 3300 x h 3330 motorisé par 2 opérateurs DAAB MK2ES armoire DAAB EP104 2 SW carte accessoire DB407, accès parking extérieur SAS
Lot 1 | 138971 | HOTEL DE POLICE DU 14EME | 138971-HOTEL DE POLICE DU 14EME-75014-Paris | 168100 | HOTEL DE POLICE DU 14EME | 114/116, avenue du Maine | 75 | 75014 | Paris | Fermetures_Automatiques | Porte piétonne battante | PPA-00180 | 1 | U | DORMAKABA | Porte piétonne battante DORMAKABA lg 1040 x h 2540 mm situé entrée SAS extérieur
Lot 1 | 138971 | HOTEL DE POLICE DU 14EME | 138971-HOTEL DE POLICE DU 14EME-75014-Paris | 168100 | HOTEL DE POLICE DU 14EME | 114/116, avenue du Maine | 75 | 75014 | Paris | Fermetures_Automatiques | Porte piétonne battante | PPA-00181 | 1 | U | DORMAKABA | Porte piétonne battante DORMAKABA lg 1040 x h 2540 mm situé entrée SAS intérieur
Lot 1 | 138971 | HOTEL DE POLICE DU 14EME | 138971-HOTEL DE POLICE DU 14EME-75014-Paris | 168100 | HOTEL DE POLICE DU 14EME | 114/116, avenue du Maine | 75 | 75014 | Paris | Fermetures_Automatiques | Porte piétonne battante | PPA-00182 | 1 | U | DORMAKABA | Porte piétonne battante DORMAKABA lg 1040 x h 2540 mm situé sortie SAS intérieur
Lot 1 | 138971 | HOTEL DE POLICE DU 14EME | 138971-HOTEL DE POLICE DU 14EME-75014-Paris | 168100 | HOTEL DE POLICE DU 14EME | 114/116, avenue du Maine | 75 | 75014 | Paris | Fermetures_Automatiques | Porte piétonne battante | PPA-00183 | 1 | U | DORMAKABA | Porte piétonne battante DORMAKABA lg 1040 x h 2540 mm situé sortie SAS extérieur
Lot 1 | 138971 | HOTEL DE POLICE DU 14EME | 138971-HOTEL DE POLICE DU 14EME-75014-Paris | 168100 | HOTEL DE POLICE DU 14EME | 114/116, avenue du Maine | 75 | 75014 | Paris | Fermetures_Automatiques | Porte piétonne coulissante | PPA-00184 | 1 | U | TORMAX | Porte piétonne coulissante 2 volumes TORMAX lg 1500 x h 2130 mm situé sur palier derrière accueil
Lot 1 | 138971 | HOTEL DE POLICE DU 14EME | 138971-HOTEL DE POLICE DU 14EME-75014-Paris | 168100 | HOTEL DE POLICE DU 14EME | 114/116, avenue du Maine | 75 | 75014 | Paris | Fermetures_Automatiques | Porte rapide | PPA-00185 | 1 | U | MAVIFLEX MAVIPASS 115 | Porte souple rapide MAVIFLEX MAVIPASS 115 lg 3100 x h 3100 mm n° série POR22016223 année 2022 fonctionne en SAS avec la herse et le portail battant accès parking intérieur SAS
Lot 1 | 138971 | HOTEL DE POLICE DU 14EME | 138971-HOTEL DE POLICE DU 14EME-75014-Paris | 168100 | HOTEL DE POLICE DU 14EME | 114/116, avenue du Maine | 75 | 75014 | Paris | Fermetures_Automatiques | Herse | PPA-00186 | 1 | U | FRONTIERS PITTS | Herse relevante Lg 2470 x lg 2130 x h 1100 mm automatique ROAD BLOQUER FRONTIERS PITTS en sas avec la porte rapide et le portail battant
Lot 1 | 138971 | HOTEL DE POLICE DU 14EME | 138971-HOTEL DE POLICE DU 14EME-75014-Paris | 168100 | HOTEL DE POLICE DU 14EME | 114/116, avenue du Maine | 75 | 75014 | Paris | Second_Œuvre | Sols |  | 7000 | m² |  | carrelage et lino
Lot 1 | 138971 | HOTEL DE POLICE DU 14EME | 138971-HOTEL DE POLICE DU 14EME-75014-Paris | 168100 | HOTEL DE POLICE DU 14EME | 114/116, avenue du Maine | 75 | 75014 | Paris | Second_Œuvre | Murs intérieurs |  | 20000 | m² |  | béton et placo
Lot 1 | 138971 | HOTEL DE POLICE DU 14EME | 138971-HOTEL DE POLICE DU 14EME-75014-Paris | 168100 | HOTEL DE POLICE DU 14EME | 114/116, avenue du Maine | 75 | 75014 | Paris | Second_Œuvre | Plafonds intérieurs |  | 20000 | m² |  | béton et faux plafonds dalle minéral
Lot 1 | 138971 | HOTEL DE POLICE DU 14EME | 138971-HOTEL DE POLICE DU 14EME-75014-Paris | 168100 | HOTEL DE POLICE DU 14EME | 114/116, avenue du Maine | 75 | 75014 | Paris | Second_Œuvre | Ouvertures intérieures |  | 1000 | UT |  | porte bois/coupe feu/alu verre/acier
Lot 1 | 138971 | HOTEL DE POLICE DU 14EME | 138971-HOTEL DE POLICE DU 14EME-75014-Paris | 168100 | HOTEL DE POLICE DU 14EME | 114/116, avenue du Maine | 75 | 75014 | Paris | Second_Œuvre | Signalétique |  |  |  |  | Modèle de type PP
Lot 1 | 138971 | HOTEL DE POLICE DU 14EME | 138971-HOTEL DE POLICE DU 14EME-75014-Paris | 168100 | HOTEL DE POLICE DU 14EME | 114/116, avenue du Maine | 75 | 75014 | Paris | Second_Œuvre | Sols
Lot 1 | 138971 | HOTEL DE POLICE DU 14EME | 138971-HOTEL DE POLICE DU 14EME-75014-Paris | 168100 | HOTEL DE POLICE DU 14EME | 114/116, avenue du Maine | 75 | 75014 | Paris | Second_Œuvre | Murs intérieurs
Lot 1 | 138971 | HOTEL DE POLICE DU 14EME | 138971-HOTEL DE POLICE DU 14EME-75014-Paris | 168100 | HOTEL DE POLICE DU 14EME | 114/116, avenue du Maine | 75 | 75014 | Paris | Second_Œuvre | Plafonds intérieurs
Lot 1 | 138971 | HOTEL DE POLICE DU 14EME | 138971-HOTEL DE POLICE DU 14EME-75014-Paris | 168100 | HOTEL DE POLICE DU 14EME | 114/116, avenue du Maine | 75 | 75014 | Paris | Second_Œuvre | Ouvertures intérieures
Lot 1 | 138971 | HOTEL DE POLICE DU 14EME | 138971-HOTEL DE POLICE DU 14EME-75014-Paris | 168100 | HOTEL DE POLICE DU 14EME | 114/116, avenue du Maine | 75 | 75014 | Paris | Second_Œuvre | Signalétique
Lot 1 | 138972 | BDEP JAVEL GRENELLE | 138972-BDEP JAVEL GRENELLE-75015-Paris | 168011 | BDEP JAVEL GRENELLE | 22/34, rue Balard | 75 | 75015 | Paris | Clos_et_Couvert | Structure |  |  |  |  | Immeuble béton
Lot 1 | 138972 | BDEP JAVEL GRENELLE | 138972-BDEP JAVEL GRENELLE-75015-Paris | 168011 | BDEP JAVEL GRENELLE | 22/34, rue Balard | 75 | 75015 | Paris | Clos_et_Couvert | Couverture extérieure |  |  |  |  | Toiture terrasse immeuble
Lot 1 | 138972 | BDEP JAVEL GRENELLE | 138972-BDEP JAVEL GRENELLE-75015-Paris | 168011 | BDEP JAVEL GRENELLE | 22/34, rue Balard | 75 | 75015 | Paris | Clos_et_Couvert | Façade |  |  |  |  | Béton et double vitrage
Lot 1 | 138972 | BDEP JAVEL GRENELLE | 138972-BDEP JAVEL GRENELLE-75015-Paris | 168011 | BDEP JAVEL GRENELLE | 22/34, rue Balard | 75 | 75015 | Paris | Clos_et_Couvert | Ouvertures extérieures |  |  |  |  | Porte entrée acier vitrée ouvrant française Porte garage coulissante pleine acier
Lot 1 | 138972 | BDEP JAVEL GRENELLE | 138972-BDEP JAVEL GRENELLE-75015-Paris | 168011 | BDEP JAVEL GRENELLE | 22/34, rue Balard | 75 | 75015 | Paris | Clos_et_Couvert | Couverture-Charpente |  |  |  |  | néant
Lot 1 | 138972 | BDEP JAVEL GRENELLE | 138972-BDEP JAVEL GRENELLE-75015-Paris | 168011 | BDEP JAVEL GRENELLE | 22/34, rue Balard | 75 | 75015 | Paris | Clos_et_Couvert | Structure
Lot 1 | 138972 | BDEP JAVEL GRENELLE | 138972-BDEP JAVEL GRENELLE-75015-Paris | 168011 | BDEP JAVEL GRENELLE | 22/34, rue Balard | 75 | 75015 | Paris | Clos_et_Couvert | couverture extérieure
Lot 1 | 138972 | BDEP JAVEL GRENELLE | 138972-BDEP JAVEL GRENELLE-75015-Paris | 168011 | BDEP JAVEL GRENELLE | 22/34, rue Balard | 75 | 75015 | Paris | Clos_et_Couvert | Façade
Lot 1 | 138972 | BDEP JAVEL GRENELLE | 138972-BDEP JAVEL GRENELLE-75015-Paris | 168011 | BDEP JAVEL GRENELLE | 22/34, rue Balard | 75 | 75015 | Paris | Clos_et_Couvert | Ouvertures extérieures
Lot 1 | 138972 | BDEP JAVEL GRENELLE | 138972-BDEP JAVEL GRENELLE-75015-Paris | 168011 | BDEP JAVEL GRENELLE | 22/34, rue Balard | 75 | 75015 | Paris | Clos_et_Couvert | Couverture-Charpente
Lot 1 | 138972 | BDEP JAVEL GRENELLE | 138972-BDEP JAVEL GRENELLE-75015-Paris | 168011 | BDEP JAVEL GRENELLE | 22/34, rue Balard | 75 | 75015 | Paris | Fermetures_Automatiques | Portail coulissant | PPA-00214 | 1 | U | DEA | portail coulissant sur rail motorisé dea l 5040 x h 2630 mm
Lot 1 | 138972 | BDEP JAVEL GRENELLE | 138972-BDEP JAVEL GRENELLE-75015-Paris | 168011 | BDEP JAVEL GRENELLE | 22/34, rue Balard | 75 | 75015 | Paris | Second_Œuvre | Sols |  |  |  |  | Résine circulation Sol souple : bureaux
Lot 1 | 138972 | BDEP JAVEL GRENELLE | 138972-BDEP JAVEL GRENELLE-75015-Paris | 168011 | BDEP JAVEL GRENELLE | 22/34, rue Balard | 75 | 75015 | Paris | Second_Œuvre | Murs intérieurs |  |  |  |  | Mur banché béton et BA 13
Lot 1 | 138972 | BDEP JAVEL GRENELLE | 138972-BDEP JAVEL GRENELLE-75015-Paris | 168011 | BDEP JAVEL GRENELLE | 22/34, rue Balard | 75 | 75015 | Paris | Second_Œuvre | Plafonds intérieurs |  |  |  |  | faux plafond méniral
Lot 1 | 138972 | BDEP JAVEL GRENELLE | 138972-BDEP JAVEL GRENELLE-75015-Paris | 168011 | BDEP JAVEL GRENELLE | 22/34, rue Balard | 75 | 75015 | Paris | Second_Œuvre | Ouvertures intérieures |  |  |  |  | Huisseirie bois portes bois
Lot 1 | 138972 | BDEP JAVEL GRENELLE | 138972-BDEP JAVEL GRENELLE-75015-Paris | 168011 | BDEP JAVEL GRENELLE | 22/34, rue Balard | 75 | 75015 | Paris | Second_Œuvre | Signalétique |  |  |  |  | oui
Lot 1 | 138972 | BDEP JAVEL GRENELLE | 138972-BDEP JAVEL GRENELLE-75015-Paris | 168011 | BDEP JAVEL GRENELLE | 22/34, rue Balard | 75 | 75015 | Paris | Second_Œuvre | Sols
Lot 1 | 138972 | BDEP JAVEL GRENELLE | 138972-BDEP JAVEL GRENELLE-75015-Paris | 168011 | BDEP JAVEL GRENELLE | 22/34, rue Balard | 75 | 75015 | Paris | Second_Œuvre | Murs intérieurs
Lot 1 | 138972 | BDEP JAVEL GRENELLE | 138972-BDEP JAVEL GRENELLE-75015-Paris | 168011 | BDEP JAVEL GRENELLE | 22/34, rue Balard | 75 | 75015 | Paris | Second_Œuvre | Plafonds intérieurs
Lot 1 | 138972 | BDEP JAVEL GRENELLE | 138972-BDEP JAVEL GRENELLE-75015-Paris | 168011 | BDEP JAVEL GRENELLE | 22/34, rue Balard | 75 | 75015 | Paris | Second_Œuvre | Ouvertures intérieures
Lot 1 | 138972 | BDEP JAVEL GRENELLE | 138972-BDEP JAVEL GRENELLE-75015-Paris | 168011 | BDEP JAVEL GRENELLE | 22/34, rue Balard | 75 | 75015 | Paris | Second_Œuvre | Signalétique
Lot 1 | 138973 | HOTEL DE POLICE DE LA GOUTTE D'OR | 138973-HOTEL DE POLICE DE LA GOUTTE D'OR-75018-Paris | 167931 | HOTEL DE POLICE DE LA GOUTTE D'OR | 34, rue de la Goutte d'Or | 75 | 75018 | Paris | Assainissement _Relevage des eaux | Pompe de relevage | RLV-00045
Lot 1 | 138973 | HOTEL DE POLICE DE LA GOUTTE D'OR | 138973-HOTEL DE POLICE DE LA GOUTTE D'OR-75018-Paris | 167931 | HOTEL DE POLICE DE LA GOUTTE D'OR | 34, rue de la Goutte d'Or | 75 | 75018 | Paris | Assainissement _Relevage des eaux | Pompe de relevage | RLV-00046
Lot 1 | 138973 | HOTEL DE POLICE DE LA GOUTTE D'OR | 138973-HOTEL DE POLICE DE LA GOUTTE D'OR-75018-Paris | 167931 | HOTEL DE POLICE DE LA GOUTTE D'OR | 34, rue de la Goutte d'Or | 75 | 75018 | Paris | Assainissement _Relevage des eaux | Fosse de décantation | RLV-00282
Lot 1 | 138973 | HOTEL DE POLICE DE LA GOUTTE D'OR | 138973-HOTEL DE POLICE DE LA GOUTTE D'OR-75018-Paris | 167931 | HOTEL DE POLICE DE LA GOUTTE D'OR | 34, rue de la Goutte d'Or | 75 | 75018 | Paris | Assainissement _Relevage des eaux | Fosse de décantation | RLV-00283
Lot 1 | 138973 | HOTEL DE POLICE DE LA GOUTTE D'OR | 138973-HOTEL DE POLICE DE LA GOUTTE D'OR-75018-Paris | 167931 | HOTEL DE POLICE DE LA GOUTTE D'OR | 34, rue de la Goutte d'Or | 75 | 75018 | Paris | Clos_et_Couvert | Structure |  |  |  |  | beton, pavés de verre
Lot 1 | 138973 | HOTEL DE POLICE DE LA GOUTTE D'OR | 138973-HOTEL DE POLICE DE LA GOUTTE D'OR-75018-Paris | 167931 | HOTEL DE POLICE DE LA GOUTTE D'OR | 34, rue de la Goutte d'Or | 75 | 75018 | Paris | Clos_et_Couvert | Couverture extérieure |  |  |  |  | toiture terrasse en gravillons
Lot 1 | 138973 | HOTEL DE POLICE DE LA GOUTTE D'OR | 138973-HOTEL DE POLICE DE LA GOUTTE D'OR-75018-Paris | 167931 | HOTEL DE POLICE DE LA GOUTTE D'OR | 34, rue de la Goutte d'Or | 75 | 75018 | Paris | Clos_et_Couvert | Façade |  |  |  |  | beton, pavés de verre
Lot 1 | 138973 | HOTEL DE POLICE DE LA GOUTTE D'OR | 138973-HOTEL DE POLICE DE LA GOUTTE D'OR-75018-Paris | 167931 | HOTEL DE POLICE DE LA GOUTTE D'OR | 34, rue de la Goutte d'Or | 75 | 75018 | Paris | Clos_et_Couvert | Ouvertures extérieures |  |  |  |  | acier et verre type BR au RDC et alu dans les étages
Lot 1 | 138973 | HOTEL DE POLICE DE LA GOUTTE D'OR | 138973-HOTEL DE POLICE DE LA GOUTTE D'OR-75018-Paris | 167931 | HOTEL DE POLICE DE LA GOUTTE D'OR | 34, rue de la Goutte d'Or | 75 | 75018 | Paris | Clos_et_Couvert | Couverture-Charpente |  |  |  |  | COPRO
Lot 1 | 138973 | HOTEL DE POLICE DE LA GOUTTE D'OR | 138973-HOTEL DE POLICE DE LA GOUTTE D'OR-75018-Paris | 167931 | HOTEL DE POLICE DE LA GOUTTE D'OR | 34, rue de la Goutte d'Or | 75 | 75018 | Paris | Clos_et_Couvert | Structure
Lot 1 | 138973 | HOTEL DE POLICE DE LA GOUTTE D'OR | 138973-HOTEL DE POLICE DE LA GOUTTE D'OR-75018-Paris | 167931 | HOTEL DE POLICE DE LA GOUTTE D'OR | 34, rue de la Goutte d'Or | 75 | 75018 | Paris | Clos_et_Couvert | couverture extérieure
Lot 1 | 138973 | HOTEL DE POLICE DE LA GOUTTE D'OR | 138973-HOTEL DE POLICE DE LA GOUTTE D'OR-75018-Paris | 167931 | HOTEL DE POLICE DE LA GOUTTE D'OR | 34, rue de la Goutte d'Or | 75 | 75018 | Paris | Clos_et_Couvert | Façade
Lot 1 | 138973 | HOTEL DE POLICE DE LA GOUTTE D'OR | 138973-HOTEL DE POLICE DE LA GOUTTE D'OR-75018-Paris | 167931 | HOTEL DE POLICE DE LA GOUTTE D'OR | 34, rue de la Goutte d'Or | 75 | 75018 | Paris | Clos_et_Couvert | Ouvertures extérieures
Lot 1 | 138973 | HOTEL DE POLICE DE LA GOUTTE D'OR | 138973-HOTEL DE POLICE DE LA GOUTTE D'OR-75018-Paris | 167931 | HOTEL DE POLICE DE LA GOUTTE D'OR | 34, rue de la Goutte d'Or | 75 | 75018 | Paris | Clos_et_Couvert | Couverture-Charpente
Lot 1 | 138973 | HOTEL DE POLICE DE LA GOUTTE D'OR | 138973-HOTEL DE POLICE DE LA GOUTTE D'OR-75018-Paris | 167931 | HOTEL DE POLICE DE LA GOUTTE D'OR | 34, rue de la Goutte d'Or | 75 | 75018 | Paris | Second_Œuvre | Sols |  |  |  |  | revêtement PVC , carrelage
Lot 1 | 138973 | HOTEL DE POLICE DE LA GOUTTE D'OR | 138973-HOTEL DE POLICE DE LA GOUTTE D'OR-75018-Paris | 167931 | HOTEL DE POLICE DE LA GOUTTE D'OR | 34, rue de la Goutte d'Or | 75 | 75018 | Paris | Second_Œuvre | Murs intérieurs |  |  |  |  | beton, platre, BA13
Lot 1 | 138973 | HOTEL DE POLICE DE LA GOUTTE D'OR | 138973-HOTEL DE POLICE DE LA GOUTTE D'OR-75018-Paris | 167931 | HOTEL DE POLICE DE LA GOUTTE D'OR | 34, rue de la Goutte d'Or | 75 | 75018 | Paris | Second_Œuvre | Plafonds intérieurs |  |  |  |  | placo, dalles minerales
Lot 1 | 138973 | HOTEL DE POLICE DE LA GOUTTE D'OR | 138973-HOTEL DE POLICE DE LA GOUTTE D'OR-75018-Paris | 167931 | HOTEL DE POLICE DE LA GOUTTE D'OR | 34, rue de la Goutte d'Or | 75 | 75018 | Paris | Second_Œuvre | Ouvertures intérieures |  |  |  |  | isoplanes
Lot 1 | 138973 | HOTEL DE POLICE DE LA GOUTTE D'OR | 138973-HOTEL DE POLICE DE LA GOUTTE D'OR-75018-Paris | 167931 | HOTEL DE POLICE DE LA GOUTTE D'OR | 34, rue de la Goutte d'Or | 75 | 75018 | Paris | Second_Œuvre | Signalétique |  |  |  |  | oui
Lot 1 | 138973 | HOTEL DE POLICE DE LA GOUTTE D'OR | 138973-HOTEL DE POLICE DE LA GOUTTE D'OR-75018-Paris | 167931 | HOTEL DE POLICE DE LA GOUTTE D'OR | 34, rue de la Goutte d'Or | 75 | 75018 | Paris | Second_Œuvre | Sols
Lot 1 | 138973 | HOTEL DE POLICE DE LA GOUTTE D'OR | 138973-HOTEL DE POLICE DE LA GOUTTE D'OR-75018-Paris | 167931 | HOTEL DE POLICE DE LA GOUTTE D'OR | 34, rue de la Goutte d'Or | 75 | 75018 | Paris | Second_Œuvre | Murs intérieurs
Lot 1 | 138973 | HOTEL DE POLICE DE LA GOUTTE D'OR | 138973-HOTEL DE POLICE DE LA GOUTTE D'OR-75018-Paris | 167931 | HOTEL DE POLICE DE LA GOUTTE D'OR | 34, rue de la Goutte d'Or | 75 | 75018 | Paris | Second_Œuvre | Plafonds intérieurs
Lot 1 | 138973 | HOTEL DE POLICE DE LA GOUTTE D'OR | 138973-HOTEL DE POLICE DE LA GOUTTE D'OR-75018-Paris | 167931 | HOTEL DE POLICE DE LA GOUTTE D'OR | 34, rue de la Goutte d'Or | 75 | 75018 | Paris | Second_Œuvre | Ouvertures intérieures
Lot 1 | 138973 | HOTEL DE POLICE DE LA GOUTTE D'OR | 138973-HOTEL DE POLICE DE LA GOUTTE D'OR-75018-Paris | 167931 | HOTEL DE POLICE DE LA GOUTTE D'OR | 34, rue de la Goutte d'Or | 75 | 75018 | Paris | Second_Œuvre | Signalétique
Lot 1 | 138979 | BDEP PONT DE FLANDRE | 138979-BDEP PONT DE FLANDRE-75019-Paris | 150764 | BDEP PONT DE FLANDRE | 37, rue de Nantes | 75 | 75019 | Paris | Clos_et_Couvert | Structure
Lot 1 | 138979 | BDEP PONT DE FLANDRE | 138979-BDEP PONT DE FLANDRE-75019-Paris | 150764 | BDEP PONT DE FLANDRE | 37, rue de Nantes | 75 | 75019 | Paris | Clos_et_Couvert | Couverture extérieure
Lot 1 | 138979 | BDEP PONT DE FLANDRE | 138979-BDEP PONT DE FLANDRE-75019-Paris | 150764 | BDEP PONT DE FLANDRE | 37, rue de Nantes | 75 | 75019 | Paris | Clos_et_Couvert | Façade
Lot 1 | 138979 | BDEP PONT DE FLANDRE | 138979-BDEP PONT DE FLANDRE-75019-Paris | 150764 | BDEP PONT DE FLANDRE | 37, rue de Nantes | 75 | 75019 | Paris | Clos_et_Couvert | Ouvertures extérieures
Lot 1 | 138979 | BDEP PONT DE FLANDRE | 138979-BDEP PONT DE FLANDRE-75019-Paris | 150764 | BDEP PONT DE FLANDRE | 37, rue de Nantes | 75 | 75019 | Paris | Clos_et_Couvert | Couverture-Charpente
Lot 1 | 138979 | BDEP PONT DE FLANDRE | 138979-BDEP PONT DE FLANDRE-75019-Paris | 150764 | BDEP PONT DE FLANDRE | 37, rue de Nantes | 75 | 75019 | Paris | Clos_et_Couvert | Structure
Lot 1 | 138979 | BDEP PONT DE FLANDRE | 138979-BDEP PONT DE FLANDRE-75019-Paris | 150764 | BDEP PONT DE FLANDRE | 37, rue de Nantes | 75 | 75019 | Paris | Clos_et_Couvert | couverture extérieure
Lot 1 | 138979 | BDEP PONT DE FLANDRE | 138979-BDEP PONT DE FLANDRE-75019-Paris | 150764 | BDEP PONT DE FLANDRE | 37, rue de Nantes | 75 | 75019 | Paris | Clos_et_Couvert | Façade
Lot 1 | 138979 | BDEP PONT DE FLANDRE | 138979-BDEP PONT DE FLANDRE-75019-Paris | 150764 | BDEP PONT DE FLANDRE | 37, rue de Nantes | 75 | 75019 | Paris | Clos_et_Couvert | Ouvertures extérieures
Lot 1 | 138979 | BDEP PONT DE FLANDRE | 138979-BDEP PONT DE FLANDRE-75019-Paris | 150764 | BDEP PONT DE FLANDRE | 37, rue de Nantes | 75 | 75019 | Paris | Clos_et_Couvert | Couverture-Charpente
Lot 1 | 138979 | BDEP PONT DE FLANDRE | 138979-BDEP PONT DE FLANDRE-75019-Paris | 150764 | BDEP PONT DE FLANDRE | 37, rue de Nantes | 75 | 75019 | Paris | Fermetures_Automatiques | Rideau métallique | PPA-00293 | 1 | U | NC | rideau métallique lames acier galvanise lg 1420 dos de coulisse x h 2440 mm, h 2750 total, coulisse de 40x40, compensé, motorisé fonctionnement en pression maintenue située en sortie de secours extérieur gauche.
Lot 1 | 138979 | BDEP PONT DE FLANDRE | 138979-BDEP PONT DE FLANDRE-75019-Paris | 150764 | BDEP PONT DE FLANDRE | 37, rue de Nantes | 75 | 75019 | Paris | Fermetures_Automatiques | Rideau métallique | PPA-00294 | 1 | U | VENDOMOISE DE FERMETURES | rideau métallique lames acier galvanise épaisseur 8/10 lg 1050 dos de coulisse x h 2730 totale, coulisse 40x26x40, coloris coulisses, lame finale, coffre et joues RAL 1019 beige gris, Manœuvre électrique moteur axial monophasé type Simu CENTRIS 75, commande boite à clé en applique à pression maintenue située en entrée principale extérieur droit.
Lot 1 | 138979 | BDEP PONT DE FLANDRE | 138979-BDEP PONT DE FLANDRE-75019-Paris | 150764 | BDEP PONT DE FLANDRE | 37, rue de Nantes | 75 | 75019 | Paris | Fermetures_Automatiques | Porte piétonne coulissante | PPA-00295 | 1 | U | MASTER INGENIEROS | porte piétonne coulissante 1 vantail Master Ingenieros lg 1480 x h 2100 mm, sélecteur de fonction et bouton poussoir intérieur.
Lot 1 | 138979 | BDEP PONT DE FLANDRE | 138979-BDEP PONT DE FLANDRE-75019-Paris | 150764 | BDEP PONT DE FLANDRE | 37, rue de Nantes | 75 | 75019 | Paris | Second_Œuvre | Sols
Lot 1 | 138979 | BDEP PONT DE FLANDRE | 138979-BDEP PONT DE FLANDRE-75019-Paris | 150764 | BDEP PONT DE FLANDRE | 37, rue de Nantes | 75 | 75019 | Paris | Second_Œuvre | Murs intérieurs
Lot 1 | 138979 | BDEP PONT DE FLANDRE | 138979-BDEP PONT DE FLANDRE-75019-Paris | 150764 | BDEP PONT DE FLANDRE | 37, rue de Nantes | 75 | 75019 | Paris | Second_Œuvre | Plafonds intérieurs
Lot 1 | 138979 | BDEP PONT DE FLANDRE | 138979-BDEP PONT DE FLANDRE-75019-Paris | 150764 | BDEP PONT DE FLANDRE | 37, rue de Nantes | 75 | 75019 | Paris | Second_Œuvre | Ouvertures intérieures
Lot 1 | 138979 | BDEP PONT DE FLANDRE | 138979-BDEP PONT DE FLANDRE-75019-Paris | 150764 | BDEP PONT DE FLANDRE | 37, rue de Nantes | 75 | 75019 | Paris | Second_Œuvre | Signalétique
Lot 1 | 138979 | BDEP PONT DE FLANDRE | 138979-BDEP PONT DE FLANDRE-75019-Paris | 150764 | BDEP PONT DE FLANDRE | 37, rue de Nantes | 75 | 75019 | Paris | Second_Œuvre | Sols
Lot 1 | 138979 | BDEP PONT DE FLANDRE | 138979-BDEP PONT DE FLANDRE-75019-Paris | 150764 | BDEP PONT DE FLANDRE | 37, rue de Nantes | 75 | 75019 | Paris | Second_Œuvre | Murs intérieurs
Lot 1 | 138979 | BDEP PONT DE FLANDRE | 138979-BDEP PONT DE FLANDRE-75019-Paris | 150764 | BDEP PONT DE FLANDRE | 37, rue de Nantes | 75 | 75019 | Paris | Second_Œuvre | Plafonds intérieurs
Lot 1 | 138979 | BDEP PONT DE FLANDRE | 138979-BDEP PONT DE FLANDRE-75019-Paris | 150764 | BDEP PONT DE FLANDRE | 37, rue de Nantes | 75 | 75019 | Paris | Second_Œuvre | Ouvertures intérieures
Lot 1 | 138979 | BDEP PONT DE FLANDRE | 138979-BDEP PONT DE FLANDRE-75019-Paris | 150764 | BDEP PONT DE FLANDRE | 37, rue de Nantes | 75 | 75019 | Paris | Second_Œuvre | Signalétique
Lot 1 | 139031 | SAIP-BDEP ST GEORGES | 139031-SAIP-BDEP ST GEORGES-75009-Paris | 148975 | SAIP-BDEP ST GEORGES | 5, rue de Parme | 75 | 75009 | Paris | Clos_et_Couvert | Structure
Lot 1 | 139031 | SAIP-BDEP ST GEORGES | 139031-SAIP-BDEP ST GEORGES-75009-Paris | 148975 | SAIP-BDEP ST GEORGES | 5, rue de Parme | 75 | 75009 | Paris | Clos_et_Couvert | Couverture extérieure
Lot 1 | 139031 | SAIP-BDEP ST GEORGES | 139031-SAIP-BDEP ST GEORGES-75009-Paris | 148975 | SAIP-BDEP ST GEORGES | 5, rue de Parme | 75 | 75009 | Paris | Clos_et_Couvert | Façade
Lot 1 | 139031 | SAIP-BDEP ST GEORGES | 139031-SAIP-BDEP ST GEORGES-75009-Paris | 148975 | SAIP-BDEP ST GEORGES | 5, rue de Parme | 75 | 75009 | Paris | Clos_et_Couvert | Ouvertures extérieures
Lot 1 | 139031 | SAIP-BDEP ST GEORGES | 139031-SAIP-BDEP ST GEORGES-75009-Paris | 148975 | SAIP-BDEP ST GEORGES | 5, rue de Parme | 75 | 75009 | Paris | Clos_et_Couvert | Couverture-Charpente
Lot 1 | 139031 | SAIP-BDEP ST GEORGES | 139031-SAIP-BDEP ST GEORGES-75009-Paris | 148975 | SAIP-BDEP ST GEORGES | 5, rue de Parme | 75 | 75009 | Paris | Clos_et_Couvert | Structure
Lot 1 | 139031 | SAIP-BDEP ST GEORGES | 139031-SAIP-BDEP ST GEORGES-75009-Paris | 148975 | SAIP-BDEP ST GEORGES | 5, rue de Parme | 75 | 75009 | Paris | Clos_et_Couvert | couverture extérieure
Lot 1 | 139031 | SAIP-BDEP ST GEORGES | 139031-SAIP-BDEP ST GEORGES-75009-Paris | 148975 | SAIP-BDEP ST GEORGES | 5, rue de Parme | 75 | 75009 | Paris | Clos_et_Couvert | Façade
Lot 1 | 139031 | SAIP-BDEP ST GEORGES | 139031-SAIP-BDEP ST GEORGES-75009-Paris | 148975 | SAIP-BDEP ST GEORGES | 5, rue de Parme | 75 | 75009 | Paris | Clos_et_Couvert | Ouvertures extérieures
Lot 1 | 139031 | SAIP-BDEP ST GEORGES | 139031-SAIP-BDEP ST GEORGES-75009-Paris | 148975 | SAIP-BDEP ST GEORGES | 5, rue de Parme | 75 | 75009 | Paris | Clos_et_Couvert | Couverture-Charpente
Lot 1 | 139031 | SAIP-BDEP ST GEORGES | 139031-SAIP-BDEP ST GEORGES-75009-Paris | 148975 | SAIP-BDEP ST GEORGES | 5, rue de Parme | 75 | 75009 | Paris | Second_Œuvre | Sols
Lot 1 | 139031 | SAIP-BDEP ST GEORGES | 139031-SAIP-BDEP ST GEORGES-75009-Paris | 148975 | SAIP-BDEP ST GEORGES | 5, rue de Parme | 75 | 75009 | Paris | Second_Œuvre | Murs intérieurs
Lot 1 | 139031 | SAIP-BDEP ST GEORGES | 139031-SAIP-BDEP ST GEORGES-75009-Paris | 148975 | SAIP-BDEP ST GEORGES | 5, rue de Parme | 75 | 75009 | Paris | Second_Œuvre | Plafonds intérieurs
Lot 1 | 139031 | SAIP-BDEP ST GEORGES | 139031-SAIP-BDEP ST GEORGES-75009-Paris | 148975 | SAIP-BDEP ST GEORGES | 5, rue de Parme | 75 | 75009 | Paris | Second_Œuvre | Ouvertures intérieures
Lot 1 | 139031 | SAIP-BDEP ST GEORGES | 139031-SAIP-BDEP ST GEORGES-75009-Paris | 148975 | SAIP-BDEP ST GEORGES | 5, rue de Parme | 75 | 75009 | Paris | Second_Œuvre | Signalétique
Lot 1 | 139031 | SAIP-BDEP ST GEORGES | 139031-SAIP-BDEP ST GEORGES-75009-Paris | 148975 | SAIP-BDEP ST GEORGES | 5, rue de Parme | 75 | 75009 | Paris | Second_Œuvre | Sols
Lot 1 | 139031 | SAIP-BDEP ST GEORGES | 139031-SAIP-BDEP ST GEORGES-75009-Paris | 148975 | SAIP-BDEP ST GEORGES | 5, rue de Parme | 75 | 75009 | Paris | Second_Œuvre | Murs intérieurs
Lot 1 | 139031 | SAIP-BDEP ST GEORGES | 139031-SAIP-BDEP ST GEORGES-75009-Paris | 148975 | SAIP-BDEP ST GEORGES | 5, rue de Parme | 75 | 75009 | Paris | Second_Œuvre | Plafonds intérieurs
Lot 1 | 139031 | SAIP-BDEP ST GEORGES | 139031-SAIP-BDEP ST GEORGES-75009-Paris | 148975 | SAIP-BDEP ST GEORGES | 5, rue de Parme | 75 | 75009 | Paris | Second_Œuvre | Ouvertures intérieures
Lot 1 | 139031 | SAIP-BDEP ST GEORGES | 139031-SAIP-BDEP ST GEORGES-75009-Paris | 148975 | SAIP-BDEP ST GEORGES | 5, rue de Parme | 75 | 75009 | Paris | Second_Œuvre | Signalétique
Lot 1 | 139035 | COMMISSARIAT CENTRAL DU 10EME ARRD | 139035-COMMISSARIAT CENTRAL DU 10EME ARRD-75010-Paris | 150058 | CCA 10 - BATIMENT 1 | 26/28, rue Louis Blanc | 75 | 75010 | Paris | Clos_et_Couvert | Structure |  | 529 | m² |  | Les façades Nord-Ouest et Sud-Est sont composées d'une structure métallique de type "Eiffel" soutenant des baies vitrées. | La structure métallique présente au niveau de la façade Nord-Ouest et Sud-Est est similaire à celle que l'on retrouve dans la Tour Eiffel. La structure est en bon état du côté extérieur, quelques fissures localisées sont néanmoins présentes du côté intérieur.
Lot 1 | 139035 | COMMISSARIAT CENTRAL DU 10EME ARRD | 139035-COMMISSARIAT CENTRAL DU 10EME ARRD-75010-Paris | 150058 | CCA 10 - BATIMENT 1 | 26/28, rue Louis Blanc | 75 | 75010 | Paris | Clos_et_Couvert | Couverture extérieure |  | 0 | 0 |  | La couverture n'a pas pu être observée de près étant donné que la toiture inclinée est inaccessible, seuls les combles sont accessibles. | La couverture n'a pas pu être observée de près étant donné que la toiture inclinée est inaccessible, seuls les combles sont accessibles.
Lot 1 | 139035 | COMMISSARIAT CENTRAL DU 10EME ARRD | 139035-COMMISSARIAT CENTRAL DU 10EME ARRD-75010-Paris | 150058 | CCA 10 - BATIMENT 1 | 26/28, rue Louis Blanc | 75 | 75010 | Paris | Clos_et_Couvert | Façade |  | 529 | m² |  | La structure métallique est recouverte d'un parement en brique. | La structure métallique présente au niveau de la façade Nord-Ouest et Sud-Est est en bon état du côté extérieur.
Lot 1 | 139035 | COMMISSARIAT CENTRAL DU 10EME ARRD | 139035-COMMISSARIAT CENTRAL DU 10EME ARRD-75010-Paris | 150058 | CCA 10 - BATIMENT 1 | 26/28, rue Louis Blanc | 75 | 75010 | Paris | Clos_et_Couvert | Ouvertures extérieures |  | 367 | m² |  | Les menuiseries sont en double vitrage en aluminium 4/12/4. | Ces menuiseries sont en bon état. Néanmoins, quelques dégradations de rideaux extérieurs ont été constatées pendant la visite.
Lot 1 | 139035 | COMMISSARIAT CENTRAL DU 10EME ARRD | 139035-COMMISSARIAT CENTRAL DU 10EME ARRD-75010-Paris | 150058 | CCA 10 - BATIMENT 1 | 26/28, rue Louis Blanc | 75 | 75010 | Paris | Clos_et_Couvert | Couverture-Charpente |  | 475 | m² |  | Charpente traditionnelle en bois. | La charpente traditionnelle en bois observée depuis les combles est en état d'usage, elle est par ailleurs non isolée. Elle date de l'année de construction du bâtiment qui est inconnue.
Lot 1 | 139035 | COMMISSARIAT CENTRAL DU 10EME ARRD | 139035-COMMISSARIAT CENTRAL DU 10EME ARRD-75010-Paris | 150058 | CCA 10 - BATIMENT 1 | 26/28, rue Louis Blanc | 75 | 75010 | Paris | Second_Œuvre | Sol intérieur |  | 1034 | m² |  | Dans la majorité du bâtiment, on retrouve un sol souple en béton avec un revêtement en PVC comprenant plusieurs motifs. | L'état du sol est globalement satisfaisant. Néanmoins, quelques tâches et salissures, ainsi que des défauts ponctuels ont été relevés au niveau du revêtement.
Lot 1 | 139035 | COMMISSARIAT CENTRAL DU 10EME ARRD | 139035-COMMISSARIAT CENTRAL DU 10EME ARRD-75010-Paris | 150058 | CCA 10 - BATIMENT 1 | 26/28, rue Louis Blanc | 75 | 75010 | Paris | Second_Œuvre | Murs intérieurs |  | 311 | m² |  | Les murs intérieurs possèdent un revêtement intérieur en plâtre avec de la peinture. | La majorité des murs intérieurs est en état d'usage. Quelques traces de fissures et salissures ont été relevées pendant la visite.
Lot 1 | 139035 | COMMISSARIAT CENTRAL DU 10EME ARRD | 139035-COMMISSARIAT CENTRAL DU 10EME ARRD-75010-Paris | 150058 | CCA 10 - BATIMENT 1 | 26/28, rue Louis Blanc | 75 | 75010 | Paris | Second_Œuvre | Plafonds intérieurs |  | 2500 | m² |  | Dalles de faux plafond dans la quasi totalité du bâtiment. | Les dalles de faux-plafond sont en bon état. Quelques-unes d'entre elles ont été retirées.
Lot 1 | 139035 | COMMISSARIAT CENTRAL DU 10EME ARRD | 139035-COMMISSARIAT CENTRAL DU 10EME ARRD-75010-Paris | 150058 | CCA 10 - BATIMENT 1 | 26/28, rue Louis Blanc | 75 | 75010 | Paris | Second_Œuvre | Ouvertures intérieures |  | 300 | m² |  | La majorité des portes intérieures est en bois. Les portes des cellules GAV sont métalliques. | Les ouvertures intérieures sont globalement en bon état. Aucune dégradation n'a été constatée.
Lot 1 | 139035 | COMMISSARIAT CENTRAL DU 10EME ARRD | 139035-COMMISSARIAT CENTRAL DU 10EME ARRD-75010-Paris | 150058 | CCA 10 - BATIMENT 1 | 26/28, rue Louis Blanc | 75 | 75010 | Paris | Second_Œuvre | Signalétique |  | 0 | 0 |  | Eléments de signalétique intérieur tels que plans d'incendie, numéros des étages et correspondance, numéros des bureaux. | Les éléments de signalétique sont en bon état, les numéros et indications sont facilement lisibles.
Lot 1 | 139035 | COMMISSARIAT CENTRAL DU 10EME ARRD | 139035-COMMISSARIAT CENTRAL DU 10EME ARRD-75010-Paris | 398733 | CCA 10 - BATIMENT 2 | 26/28, rue Louis Blanc | 75 | 75010 | Paris | Clos_et_Couvert | Structure |  |  |  |  | Structure métallique (80%) / Maçonnerie (20%)
Lot 1 | 139035 | COMMISSARIAT CENTRAL DU 10EME ARRD | 139035-COMMISSARIAT CENTRAL DU 10EME ARRD-75010-Paris | 398733 | CCA 10 - BATIMENT 2 | 26/28, rue Louis Blanc | 75 | 75010 | Paris | Clos_et_Couvert | Couverture extérieure |  |  |  |  | Plaques Zinc (65%) / Bac acier (30) / Verrière (5%)
Lot 1 | 139035 | COMMISSARIAT CENTRAL DU 10EME ARRD | 139035-COMMISSARIAT CENTRAL DU 10EME ARRD-75010-Paris | 398733 | CCA 10 - BATIMENT 2 | 26/28, rue Louis Blanc | 75 | 75010 | Paris | Clos_et_Couvert | Façade |  |  |  |  | PEINTURE
Lot 1 | 139035 | COMMISSARIAT CENTRAL DU 10EME ARRD | 139035-COMMISSARIAT CENTRAL DU 10EME ARRD-75010-Paris | 398733 | CCA 10 - BATIMENT 2 | 26/28, rue Louis Blanc | 75 | 75010 | Paris | Clos_et_Couvert | Ouvertures extérieures |  |  |  |  | ACIER
Lot 1 | 139035 | COMMISSARIAT CENTRAL DU 10EME ARRD | 139035-COMMISSARIAT CENTRAL DU 10EME ARRD-75010-Paris | 398733 | CCA 10 - BATIMENT 2 | 26/28, rue Louis Blanc | 75 | 75010 | Paris | Clos_et_Couvert | Couverture-Charpente |  |  |  |  | ZINC/BOIS
Lot 1 | 139035 | COMMISSARIAT CENTRAL DU 10EME ARRD | 139035-COMMISSARIAT CENTRAL DU 10EME ARRD-75010-Paris | 398733 | CCA 10 - BATIMENT 2 | 26/28, rue Louis Blanc | 75 | 75010 | Paris | Clos_et_Couvert | Structure
Lot 1 | 139035 | COMMISSARIAT CENTRAL DU 10EME ARRD | 139035-COMMISSARIAT CENTRAL DU 10EME ARRD-75010-Paris | 398733 | CCA 10 - BATIMENT 2 | 26/28, rue Louis Blanc | 75 | 75010 | Paris | Clos_et_Couvert | couverture extérieure
Lot 1 | 139035 | COMMISSARIAT CENTRAL DU 10EME ARRD | 139035-COMMISSARIAT CENTRAL DU 10EME ARRD-75010-Paris | 398733 | CCA 10 - BATIMENT 2 | 26/28, rue Louis Blanc | 75 | 75010 | Paris | Clos_et_Couvert | Façade
Lot 1 | 139035 | COMMISSARIAT CENTRAL DU 10EME ARRD | 139035-COMMISSARIAT CENTRAL DU 10EME ARRD-75010-Paris | 398733 | CCA 10 - BATIMENT 2 | 26/28, rue Louis Blanc | 75 | 75010 | Paris | Clos_et_Couvert | Ouvertures extérieures
Lot 1 | 139035 | COMMISSARIAT CENTRAL DU 10EME ARRD | 139035-COMMISSARIAT CENTRAL DU 10EME ARRD-75010-Paris | 398733 | CCA 10 - BATIMENT 2 | 26/28, rue Louis Blanc | 75 | 75010 | Paris | Clos_et_Couvert | Couverture-Charpente
Lot 1 | 139035 | COMMISSARIAT CENTRAL DU 10EME ARRD | 139035-COMMISSARIAT CENTRAL DU 10EME ARRD-75010-Paris | 398733 | CCA 10 - BATIMENT 2 | 26/28, rue Louis Blanc | 75 | 75010 | Paris | Second_Œuvre | Sols |  |  |  |  | CARRELAGE/SOL PVC
Lot 1 | 139035 | COMMISSARIAT CENTRAL DU 10EME ARRD | 139035-COMMISSARIAT CENTRAL DU 10EME ARRD-75010-Paris | 398733 | CCA 10 - BATIMENT 2 | 26/28, rue Louis Blanc | 75 | 75010 | Paris | Second_Œuvre | Murs intérieurs |  |  |  |  | PLACO
Lot 1 | 139035 | COMMISSARIAT CENTRAL DU 10EME ARRD | 139035-COMMISSARIAT CENTRAL DU 10EME ARRD-75010-Paris | 398733 | CCA 10 - BATIMENT 2 | 26/28, rue Louis Blanc | 75 | 75010 | Paris | Second_Œuvre | Plafonds intérieurs |  |  |  |  | PLATRE/FAUX PLAFOND EN DALLES
Lot 1 | 139035 | COMMISSARIAT CENTRAL DU 10EME ARRD | 139035-COMMISSARIAT CENTRAL DU 10EME ARRD-75010-Paris | 398733 | CCA 10 - BATIMENT 2 | 26/28, rue Louis Blanc | 75 | 75010 | Paris | Second_Œuvre | Ouvertures intérieures |  |  |  |  | BOIS
Lot 1 | 139035 | COMMISSARIAT CENTRAL DU 10EME ARRD | 139035-COMMISSARIAT CENTRAL DU 10EME ARRD-75010-Paris | 398733 | CCA 10 - BATIMENT 2 | 26/28, rue Louis Blanc | 75 | 75010 | Paris | Second_Œuvre | Signalétique
Lot 1 | 139035 | COMMISSARIAT CENTRAL DU 10EME ARRD | 139035-COMMISSARIAT CENTRAL DU 10EME ARRD-75010-Paris | 398733 | CCA 10 - BATIMENT 2 | 26/28, rue Louis Blanc | 75 | 75010 | Paris | Second_Œuvre | Sols
Lot 1 | 139035 | COMMISSARIAT CENTRAL DU 10EME ARRD | 139035-COMMISSARIAT CENTRAL DU 10EME ARRD-75010-Paris | 398733 | CCA 10 - BATIMENT 2 | 26/28, rue Louis Blanc | 75 | 75010 | Paris | Second_Œuvre | Murs intérieurs
Lot 1 | 139035 | COMMISSARIAT CENTRAL DU 10EME ARRD | 139035-COMMISSARIAT CENTRAL DU 10EME ARRD-75010-Paris | 398733 | CCA 10 - BATIMENT 2 | 26/28, rue Louis Blanc | 75 | 75010 | Paris | Second_Œuvre | Plafonds intérieurs
Lot 1 | 139035 | COMMISSARIAT CENTRAL DU 10EME ARRD | 139035-COMMISSARIAT CENTRAL DU 10EME ARRD-75010-Paris | 398733 | CCA 10 - BATIMENT 2 | 26/28, rue Louis Blanc | 75 | 75010 | Paris | Second_Œuvre | Ouvertures intérieures
Lot 1 | 139035 | COMMISSARIAT CENTRAL DU 10EME ARRD | 139035-COMMISSARIAT CENTRAL DU 10EME ARRD-75010-Paris | 398733 | CCA 10 - BATIMENT 2 | 26/28, rue Louis Blanc | 75 | 75010 | Paris | Second_Œuvre | Signalétique
Lot 1 | 139035 | COMMISSARIAT CENTRAL DU 10EME ARRD | 139035-COMMISSARIAT CENTRAL DU 10EME ARRD-75010-Paris | A préciser |  | 26/28, rue Louis Blanc | 75 | 75010 | Paris | Assainissement _Relevage des eaux | Pompe de relevage | RLV-00013
Lot 1 | 139035 | COMMISSARIAT CENTRAL DU 10EME ARRD | 139035-COMMISSARIAT CENTRAL DU 10EME ARRD-75010-Paris | A préciser |  | 26/28, rue Louis Blanc | 75 | 75010 | Paris | Fermetures_Automatiques | Portail battant | PPA-00119 | 1 | U | FAAC 400SB | portail double vantaux l 3500 x h 2100 moteur faac 400sb cde 455d avec crémone
Lot 1 | 139035 | COMMISSARIAT CENTRAL DU 10EME ARRD | 139035-COMMISSARIAT CENTRAL DU 10EME ARRD-75010-Paris | A préciser |  | 26/28, rue Louis Blanc | 75 | 75010 | Paris | Fermetures_Automatiques | Barrière levante | PPA-00120 | 1 | U | LBA 86 | barrière automatique de marque lba86 gth effet SAS avec portail
Lot 1 | 139035 | COMMISSARIAT CENTRAL DU 10EME ARRD | 139035-COMMISSARIAT CENTRAL DU 10EME ARRD-75010-Paris | A préciser |  | 26/28, rue Louis Blanc | 75 | 75010 | Paris | Fermetures_Automatiques | Porte piétonne battante | PPA-00121 | 1 | U | GEZE | porte battante opérateur de marque GEZE ext SAS
Lot 1 | 139035 | COMMISSARIAT CENTRAL DU 10EME ARRD | 139035-COMMISSARIAT CENTRAL DU 10EME ARRD-75010-Paris | A préciser |  | 26/28, rue Louis Blanc | 75 | 75010 | Paris | Fermetures_Automatiques | Porte piétonne battante | PPA-00122 | 1 | U | GEZE | porte battante opérateur de marque GEZE int SAS
Lot 1 | 139047 | BDEP PORTE SAINT DENIS | 139047-BDEP PORTE SAINT DENIS-75010-Paris | 150554 | BDEP PORTE SAINT DENIS | 45, rue de Chabrol | 75 | 75010 | Paris | Clos_et_Couvert | Structure |  |  |  |  | BETON
Lot 1 | 139047 | BDEP PORTE SAINT DENIS | 139047-BDEP PORTE SAINT DENIS-75010-Paris | 150554 | BDEP PORTE SAINT DENIS | 45, rue de Chabrol | 75 | 75010 | Paris | Clos_et_Couvert | Couverture extérieure
Lot 1 | 139047 | BDEP PORTE SAINT DENIS | 139047-BDEP PORTE SAINT DENIS-75010-Paris | 150554 | BDEP PORTE SAINT DENIS | 45, rue de Chabrol | 75 | 75010 | Paris | Clos_et_Couvert | Façade |  |  |  |  | PEINTURE
Lot 1 | 139047 | BDEP PORTE SAINT DENIS | 139047-BDEP PORTE SAINT DENIS-75010-Paris | 150554 | BDEP PORTE SAINT DENIS | 45, rue de Chabrol | 75 | 75010 | Paris | Clos_et_Couvert | Ouvertures extérieures |  |  |  |  | BOIS /ALUMINIUM
Lot 1 | 139047 | BDEP PORTE SAINT DENIS | 139047-BDEP PORTE SAINT DENIS-75010-Paris | 150554 | BDEP PORTE SAINT DENIS | 45, rue de Chabrol | 75 | 75010 | Paris | Clos_et_Couvert | Couverture-Charpente |  |  |  |  | COPRO
Lot 1 | 139047 | BDEP PORTE SAINT DENIS | 139047-BDEP PORTE SAINT DENIS-75010-Paris | 150554 | BDEP PORTE SAINT DENIS | 45, rue de Chabrol | 75 | 75010 | Paris | Clos_et_Couvert | Structure
Lot 1 | 139047 | BDEP PORTE SAINT DENIS | 139047-BDEP PORTE SAINT DENIS-75010-Paris | 150554 | BDEP PORTE SAINT DENIS | 45, rue de Chabrol | 75 | 75010 | Paris | Clos_et_Couvert | couverture extérieure
Lot 1 | 139047 | BDEP PORTE SAINT DENIS | 139047-BDEP PORTE SAINT DENIS-75010-Paris | 150554 | BDEP PORTE SAINT DENIS | 45, rue de Chabrol | 75 | 75010 | Paris | Clos_et_Couvert | Façade
Lot 1 | 139047 | BDEP PORTE SAINT DENIS | 139047-BDEP PORTE SAINT DENIS-75010-Paris | 150554 | BDEP PORTE SAINT DENIS | 45, rue de Chabrol | 75 | 75010 | Paris | Clos_et_Couvert | Ouvertures extérieures
Lot 1 | 139047 | BDEP PORTE SAINT DENIS | 139047-BDEP PORTE SAINT DENIS-75010-Paris | 150554 | BDEP PORTE SAINT DENIS | 45, rue de Chabrol | 75 | 75010 | Paris | Clos_et_Couvert | Couverture-Charpente
Lot 1 | 139047 | BDEP PORTE SAINT DENIS | 139047-BDEP PORTE SAINT DENIS-75010-Paris | 150554 | BDEP PORTE SAINT DENIS | 45, rue de Chabrol | 75 | 75010 | Paris | Fermetures_Automatiques | Porte piétonne coulissante | PPA-00123 | 1 | U | RECORD STM19 | porte coulissante double vantaux de marque record stm19
Lot 1 | 139047 | BDEP PORTE SAINT DENIS | 139047-BDEP PORTE SAINT DENIS-75010-Paris | 150554 | BDEP PORTE SAINT DENIS | 45, rue de Chabrol | 75 | 75010 | Paris | Fermetures_Automatiques | Rideau métallique | PPA-00124 | 1 | U | NC | rideau métallique lame acier lg 1450 dos de coulisse x h 2271 HT mm entrée site
Lot 1 | 139047 | BDEP PORTE SAINT DENIS | 139047-BDEP PORTE SAINT DENIS-75010-Paris | 150554 | BDEP PORTE SAINT DENIS | 45, rue de Chabrol | 75 | 75010 | Paris | Second_Œuvre | Sols |  |  |  |  | CARRELAGE/PARQUET
Lot 1 | 139047 | BDEP PORTE SAINT DENIS | 139047-BDEP PORTE SAINT DENIS-75010-Paris | 150554 | BDEP PORTE SAINT DENIS | 45, rue de Chabrol | 75 | 75010 | Paris | Second_Œuvre | Murs intérieurs |  |  |  |  | PLACO/CARREAUX DE PLATRE
Lot 1 | 139047 | BDEP PORTE SAINT DENIS | 139047-BDEP PORTE SAINT DENIS-75010-Paris | 150554 | BDEP PORTE SAINT DENIS | 45, rue de Chabrol | 75 | 75010 | Paris | Second_Œuvre | Plafonds intérieurs |  |  |  |  | PLATRE
Lot 1 | 139047 | BDEP PORTE SAINT DENIS | 139047-BDEP PORTE SAINT DENIS-75010-Paris | 150554 | BDEP PORTE SAINT DENIS | 45, rue de Chabrol | 75 | 75010 | Paris | Second_Œuvre | Ouvertures intérieures |  |  |  |  | BOIS
Lot 1 | 139047 | BDEP PORTE SAINT DENIS | 139047-BDEP PORTE SAINT DENIS-75010-Paris | 150554 | BDEP PORTE SAINT DENIS | 45, rue de Chabrol | 75 | 75010 | Paris | Second_Œuvre | Signalétique
Lot 1 | 139047 | BDEP PORTE SAINT DENIS | 139047-BDEP PORTE SAINT DENIS-75010-Paris | 150554 | BDEP PORTE SAINT DENIS | 45, rue de Chabrol | 75 | 75010 | Paris | Second_Œuvre | Sols
Lot 1 | 139047 | BDEP PORTE SAINT DENIS | 139047-BDEP PORTE SAINT DENIS-75010-Paris | 150554 | BDEP PORTE SAINT DENIS | 45, rue de Chabrol | 75 | 75010 | Paris | Second_Œuvre | Murs intérieurs
Lot 1 | 139047 | BDEP PORTE SAINT DENIS | 139047-BDEP PORTE SAINT DENIS-75010-Paris | 150554 | BDEP PORTE SAINT DENIS | 45, rue de Chabrol | 75 | 75010 | Paris | Second_Œuvre | Plafonds intérieurs
Lot 1 | 139047 | BDEP PORTE SAINT DENIS | 139047-BDEP PORTE SAINT DENIS-75010-Paris | 150554 | BDEP PORTE SAINT DENIS | 45, rue de Chabrol | 75 | 75010 | Paris | Second_Œuvre | Ouvertures intérieures
Lot 1 | 139047 | BDEP PORTE SAINT DENIS | 139047-BDEP PORTE SAINT DENIS-75010-Paris | 150554 | BDEP PORTE SAINT DENIS | 45, rue de Chabrol | 75 | 75010 | Paris | Second_Œuvre | Signalétique
Lot 1 | 139691 | UASG CHATELET | 139691-UASG CHATELET-75001-Paris | 212115 | UASG CHATELET | Forum des Halles | 75 | 75001 | Paris | Clos_et_Couvert | Structure |  |  |  |  | beton
Lot 1 | 139691 | UASG CHATELET | 139691-UASG CHATELET-75001-Paris | 212115 | UASG CHATELET | Forum des Halles | 75 | 75001 | Paris | Clos_et_Couvert | Couverture extérieure |  | 300 | m2 |  | Commisariat en sous sol
Lot 1 | 139691 | UASG CHATELET | 139691-UASG CHATELET-75001-Paris | 212115 | UASG CHATELET | Forum des Halles | 75 | 75001 | Paris | Clos_et_Couvert | Façade |  | 20 | m2 |  | façade en vitrage
Lot 1 | 139691 | UASG CHATELET | 139691-UASG CHATELET-75001-Paris | 212115 | UASG CHATELET | Forum des Halles | 75 | 75001 | Paris | Clos_et_Couvert | Ouvertures extérieures
Lot 1 | 139691 | UASG CHATELET | 139691-UASG CHATELET-75001-Paris | 212115 | UASG CHATELET | Forum des Halles | 75 | 75001 | Paris | Clos_et_Couvert | Couverture-Charpente |  |  |  |  | Copro
Lot 1 | 139691 | UASG CHATELET | 139691-UASG CHATELET-75001-Paris | 212115 | UASG CHATELET | Forum des Halles | 75 | 75001 | Paris | Clos_et_Couvert | Structure
Lot 1 | 139691 | UASG CHATELET | 139691-UASG CHATELET-75001-Paris | 212115 | UASG CHATELET | Forum des Halles | 75 | 75001 | Paris | Clos_et_Couvert | couverture extérieure
Lot 1 | 139691 | UASG CHATELET | 139691-UASG CHATELET-75001-Paris | 212115 | UASG CHATELET | Forum des Halles | 75 | 75001 | Paris | Clos_et_Couvert | Façade
Lot 1 | 139691 | UASG CHATELET | 139691-UASG CHATELET-75001-Paris | 212115 | UASG CHATELET | Forum des Halles | 75 | 75001 | Paris | Clos_et_Couvert | Ouvertures extérieures
Lot 1 | 139691 | UASG CHATELET | 139691-UASG CHATELET-75001-Paris | 212115 | UASG CHATELET | Forum des Halles | 75 | 75001 | Paris | Clos_et_Couvert | Couverture-Charpente
Lot 1 | 139691 | UASG CHATELET | 139691-UASG CHATELET-75001-Paris | 212115 | UASG CHATELET | Forum des Halles | 75 | 75001 | Paris | Second_Œuvre | Sols |  | 300 | m2 |  | Peinture en resine
Lot 1 | 139691 | UASG CHATELET | 139691-UASG CHATELET-75001-Paris | 212115 | UASG CHATELET | Forum des Halles | 75 | 75001 | Paris | Second_Œuvre | Murs intérieurs |  | 600 | m2 |  | beton et placo platre
Lot 1 | 139691 | UASG CHATELET | 139691-UASG CHATELET-75001-Paris | 212115 | UASG CHATELET | Forum des Halles | 75 | 75001 | Paris | Second_Œuvre | Plafonds intérieurs |  | 300' | m2 |  | dalle faux plafond et placo platre
Lot 1 | 139691 | UASG CHATELET | 139691-UASG CHATELET-75001-Paris | 212115 | UASG CHATELET | Forum des Halles | 75 | 75001 | Paris | Second_Œuvre | Ouvertures intérieures |  |  |  |  | Menuiserie bois
Lot 1 | 139691 | UASG CHATELET | 139691-UASG CHATELET-75001-Paris | 212115 | UASG CHATELET | Forum des Halles | 75 | 75001 | Paris | Second_Œuvre | Signalétique
Lot 1 | 139691 | UASG CHATELET | 139691-UASG CHATELET-75001-Paris | 212115 | UASG CHATELET | Forum des Halles | 75 | 75001 | Paris | Second_Œuvre | Sols
Lot 1 | 139691 | UASG CHATELET | 139691-UASG CHATELET-75001-Paris | 212115 | UASG CHATELET | Forum des Halles | 75 | 75001 | Paris | Second_Œuvre | Murs intérieurs
Lot 1 | 139691 | UASG CHATELET | 139691-UASG CHATELET-75001-Paris | 212115 | UASG CHATELET | Forum des Halles | 75 | 75001 | Paris | Second_Œuvre | Plafonds intérieurs
Lot 1 | 139691 | UASG CHATELET | 139691-UASG CHATELET-75001-Paris | 212115 | UASG CHATELET | Forum des Halles | 75 | 75001 | Paris | Second_Œuvre | Ouvertures intérieures
Lot 1 | 139691 | UASG CHATELET | 139691-UASG CHATELET-75001-Paris | 212115 | UASG CHATELET | Forum des Halles | 75 | 75001 | Paris | Second_Œuvre | Signalétique
Lot 1 | 143521 | CROZATIER | 143521-CROZATIER-75012-Paris | 149946 | CROZATIER | 52, rue Crozatier | 75 | 75012 | Paris | Clos_et_Couvert | Structure |  |  |  |  | Béton
Lot 1 | 143521 | CROZATIER | 143521-CROZATIER-75012-Paris | 149946 | CROZATIER | 52, rue Crozatier | 75 | 75012 | Paris | Clos_et_Couvert | Couverture extérieure |  |  |  |  | Sans objet | Inclus dans une copropriété.
Lot 1 | 143521 | CROZATIER | 143521-CROZATIER-75012-Paris | 149946 | CROZATIER | 52, rue Crozatier | 75 | 75012 | Paris | Clos_et_Couvert | Façade |  | 180 | m² |  | Beton et fenêtre
Lot 1 | 143521 | CROZATIER | 143521-CROZATIER-75012-Paris | 149946 | CROZATIER | 52, rue Crozatier | 75 | 75012 | Paris | Clos_et_Couvert | Ouvertures extérieures |  | 180 | m² |  | Porte et fenêtre
Lot 1 | 143521 | CROZATIER | 143521-CROZATIER-75012-Paris | 149946 | CROZATIER | 52, rue Crozatier | 75 | 75012 | Paris | Clos_et_Couvert | Couverture-Charpente |  |  |  |  | Sans objet | Inclus dans une copropriété.
Lot 1 | 143521 | CROZATIER | 143521-CROZATIER-75012-Paris | 149946 | CROZATIER | 52, rue Crozatier | 75 | 75012 | Paris | Clos_et_Couvert | Structure
Lot 1 | 143521 | CROZATIER | 143521-CROZATIER-75012-Paris | 149946 | CROZATIER | 52, rue Crozatier | 75 | 75012 | Paris | Clos_et_Couvert | couverture extérieure
Lot 1 | 143521 | CROZATIER | 143521-CROZATIER-75012-Paris | 149946 | CROZATIER | 52, rue Crozatier | 75 | 75012 | Paris | Clos_et_Couvert | Façade
Lot 1 | 143521 | CROZATIER | 143521-CROZATIER-75012-Paris | 149946 | CROZATIER | 52, rue Crozatier | 75 | 75012 | Paris | Clos_et_Couvert | Ouvertures extérieures
Lot 1 | 143521 | CROZATIER | 143521-CROZATIER-75012-Paris | 149946 | CROZATIER | 52, rue Crozatier | 75 | 75012 | Paris | Clos_et_Couvert | Couverture-Charpente
Lot 1 | 143521 | CROZATIER | 143521-CROZATIER-75012-Paris | 149946 | CROZATIER | 52, rue Crozatier | 75 | 75012 | Paris | Fermetures_Automatiques | Rideau métallique | PPA-00151 | 1 | U | NC | rideau métallique manuel situé entrée/sortie site
Lot 1 | 143521 | CROZATIER | 143521-CROZATIER-75012-Paris | 149946 | CROZATIER | 52, rue Crozatier | 75 | 75012 | Paris | Second_Œuvre | Sols |  | 265 | m² |  | carrelage et lino
Lot 1 | 143521 | CROZATIER | 143521-CROZATIER-75012-Paris | 149946 | CROZATIER | 52, rue Crozatier | 75 | 75012 | Paris | Second_Œuvre | Murs intérieurs |  | 40 | ml |  | Cloison, plaque de plâtre
Lot 1 | 143521 | CROZATIER | 143521-CROZATIER-75012-Paris | 149946 | CROZATIER | 52, rue Crozatier | 75 | 75012 | Paris | Second_Œuvre | Plafonds intérieurs |  | 175 | m² |  | Faux-plafonds , plaque de platre
Lot 1 | 143521 | CROZATIER | 143521-CROZATIER-75012-Paris | 149946 | CROZATIER | 52, rue Crozatier | 75 | 75012 | Paris | Second_Œuvre | Ouvertures intérieures |  | 18 | UT |  | porte bois/coupe feu/alu verre/acier
Lot 1 | 143521 | CROZATIER | 143521-CROZATIER-75012-Paris | 149946 | CROZATIER | 52, rue Crozatier | 75 | 75012 | Paris | Second_Œuvre | Signalétique |  |  |  |  | sans objet
Lot 1 | 143521 | CROZATIER | 143521-CROZATIER-75012-Paris | 149946 | CROZATIER | 52, rue Crozatier | 75 | 75012 | Paris | Second_Œuvre | Sols
Lot 1 | 143521 | CROZATIER | 143521-CROZATIER-75012-Paris | 149946 | CROZATIER | 52, rue Crozatier | 75 | 75012 | Paris | Second_Œuvre | Murs intérieurs
Lot 1 | 143521 | CROZATIER | 143521-CROZATIER-75012-Paris | 149946 | CROZATIER | 52, rue Crozatier | 75 | 75012 | Paris | Second_Œuvre | Plafonds intérieurs
Lot 1 | 143521 | CROZATIER | 143521-CROZATIER-75012-Paris | 149946 | CROZATIER | 52, rue Crozatier | 75 | 75012 | Paris | Second_Œuvre | Ouvertures intérieures
Lot 1 | 143521 | CROZATIER | 143521-CROZATIER-75012-Paris | 149946 | CROZATIER | 52, rue Crozatier | 75 | 75012 | Paris | Second_Œuvre | Signalétique
Lot 1 | 143524 | COMPAGNIE DE MUSIQUE DES GARDIENS DE LA PAIX | 143524-COMPAGNIE DE MUSIQUE DES GARDIENS DE LA PAIX-75011-Paris | 150624 | COMPAGNIE DE MUSQIUE DES GARDIENS DE LA PAIX | 79, avenue Philippe Auguste | 75 | 75011 | Paris | Clos_et_Couvert | Structure |  | 3000 | m² |  | Béton
Lot 1 | 143524 | COMPAGNIE DE MUSIQUE DES GARDIENS DE LA PAIX | 143524-COMPAGNIE DE MUSIQUE DES GARDIENS DE LA PAIX-75011-Paris | 150624 | COMPAGNIE DE MUSQIUE DES GARDIENS DE LA PAIX | 79, avenue Philippe Auguste | 75 | 75011 | Paris | Clos_et_Couvert | Couverture extérieure |  |  |  |  | Sans objet
Lot 1 | 143524 | COMPAGNIE DE MUSIQUE DES GARDIENS DE LA PAIX | 143524-COMPAGNIE DE MUSIQUE DES GARDIENS DE LA PAIX-75011-Paris | 150624 | COMPAGNIE DE MUSQIUE DES GARDIENS DE LA PAIX | 79, avenue Philippe Auguste | 75 | 75011 | Paris | Clos_et_Couvert | Façade |  | 175 | m² |  | Façade maçonnée
Lot 1 | 143524 | COMPAGNIE DE MUSIQUE DES GARDIENS DE LA PAIX | 143524-COMPAGNIE DE MUSIQUE DES GARDIENS DE LA PAIX-75011-Paris | 150624 | COMPAGNIE DE MUSQIUE DES GARDIENS DE LA PAIX | 79, avenue Philippe Auguste | 75 | 75011 | Paris | Clos_et_Couvert | Ouvertures extérieures |  | 25 | U |  | Fenêtre
Lot 1 | 143524 | COMPAGNIE DE MUSIQUE DES GARDIENS DE LA PAIX | 143524-COMPAGNIE DE MUSIQUE DES GARDIENS DE LA PAIX-75011-Paris | 150624 | COMPAGNIE DE MUSQIUE DES GARDIENS DE LA PAIX | 79, avenue Philippe Auguste | 75 | 75011 | Paris | Clos_et_Couvert | Couverture-Charpente |  | 600 | m² |  | Toiture-terrasse inaccessible
Lot 1 | 143524 | COMPAGNIE DE MUSIQUE DES GARDIENS DE LA PAIX | 143524-COMPAGNIE DE MUSIQUE DES GARDIENS DE LA PAIX-75011-Paris | 150624 | COMPAGNIE DE MUSQIUE DES GARDIENS DE LA PAIX | 79, avenue Philippe Auguste | 75 | 75011 | Paris | Clos_et_Couvert | Structure
Lot 1 | 143524 | COMPAGNIE DE MUSIQUE DES GARDIENS DE LA PAIX | 143524-COMPAGNIE DE MUSIQUE DES GARDIENS DE LA PAIX-75011-Paris | 150624 | COMPAGNIE DE MUSQIUE DES GARDIENS DE LA PAIX | 79, avenue Philippe Auguste | 75 | 75011 | Paris | Clos_et_Couvert | couverture extérieure
Lot 1 | 143524 | COMPAGNIE DE MUSIQUE DES GARDIENS DE LA PAIX | 143524-COMPAGNIE DE MUSIQUE DES GARDIENS DE LA PAIX-75011-Paris | 150624 | COMPAGNIE DE MUSQIUE DES GARDIENS DE LA PAIX | 79, avenue Philippe Auguste | 75 | 75011 | Paris | Clos_et_Couvert | Façade
Lot 1 | 143524 | COMPAGNIE DE MUSIQUE DES GARDIENS DE LA PAIX | 143524-COMPAGNIE DE MUSIQUE DES GARDIENS DE LA PAIX-75011-Paris | 150624 | COMPAGNIE DE MUSQIUE DES GARDIENS DE LA PAIX | 79, avenue Philippe Auguste | 75 | 75011 | Paris | Clos_et_Couvert | Ouvertures extérieures
Lot 1 | 143524 | COMPAGNIE DE MUSIQUE DES GARDIENS DE LA PAIX | 143524-COMPAGNIE DE MUSIQUE DES GARDIENS DE LA PAIX-75011-Paris | 150624 | COMPAGNIE DE MUSQIUE DES GARDIENS DE LA PAIX | 79, avenue Philippe Auguste | 75 | 75011 | Paris | Clos_et_Couvert | Couverture-Charpente
Lot 1 | 143524 | COMPAGNIE DE MUSIQUE DES GARDIENS DE LA PAIX | 143524-COMPAGNIE DE MUSIQUE DES GARDIENS DE LA PAIX-75011-Paris | 150624 | COMPAGNIE DE MUSQIUE DES GARDIENS DE LA PAIX | 79, avenue Philippe Auguste | 75 | 75011 | Paris | Second_Œuvre | Sols |  | 1015 | m² |  | Revêtement de sol souple
Lot 1 | 143524 | COMPAGNIE DE MUSIQUE DES GARDIENS DE LA PAIX | 143524-COMPAGNIE DE MUSIQUE DES GARDIENS DE LA PAIX-75011-Paris | 150624 | COMPAGNIE DE MUSQIUE DES GARDIENS DE LA PAIX | 79, avenue Philippe Auguste | 75 | 75011 | Paris | Second_Œuvre | Murs intérieurs |  | 175 | ml |  | Cloison, cloison mobile, plaque de plâtre
Lot 1 | 143524 | COMPAGNIE DE MUSIQUE DES GARDIENS DE LA PAIX | 143524-COMPAGNIE DE MUSIQUE DES GARDIENS DE LA PAIX-75011-Paris | 150624 | COMPAGNIE DE MUSQIUE DES GARDIENS DE LA PAIX | 79, avenue Philippe Auguste | 75 | 75011 | Paris | Second_Œuvre | Plafonds intérieurs |  | 510 527 | m² |  | Plafond suspendu Brut de béton
Lot 1 | 143524 | COMPAGNIE DE MUSIQUE DES GARDIENS DE LA PAIX | 143524-COMPAGNIE DE MUSIQUE DES GARDIENS DE LA PAIX-75011-Paris | 150624 | COMPAGNIE DE MUSQIUE DES GARDIENS DE LA PAIX | 79, avenue Philippe Auguste | 75 | 75011 | Paris | Second_Œuvre | Ouvertures intérieures |  | 32 | U |  | Porte
Lot 1 | 143524 | COMPAGNIE DE MUSIQUE DES GARDIENS DE LA PAIX | 143524-COMPAGNIE DE MUSIQUE DES GARDIENS DE LA PAIX-75011-Paris | 150624 | COMPAGNIE DE MUSQIUE DES GARDIENS DE LA PAIX | 79, avenue Philippe Auguste | 75 | 75011 | Paris | Second_Œuvre | Signalétique |  |  |  |  | Sans objet
Lot 1 | 143524 | COMPAGNIE DE MUSIQUE DES GARDIENS DE LA PAIX | 143524-COMPAGNIE DE MUSIQUE DES GARDIENS DE LA PAIX-75011-Paris | 150624 | COMPAGNIE DE MUSQIUE DES GARDIENS DE LA PAIX | 79, avenue Philippe Auguste | 75 | 75011 | Paris | Second_Œuvre | Sols
Lot 1 | 143524 | COMPAGNIE DE MUSIQUE DES GARDIENS DE LA PAIX | 143524-COMPAGNIE DE MUSIQUE DES GARDIENS DE LA PAIX-75011-Paris | 150624 | COMPAGNIE DE MUSQIUE DES GARDIENS DE LA PAIX | 79, avenue Philippe Auguste | 75 | 75011 | Paris | Second_Œuvre | Murs intérieurs
Lot 1 | 143524 | COMPAGNIE DE MUSIQUE DES GARDIENS DE LA PAIX | 143524-COMPAGNIE DE MUSIQUE DES GARDIENS DE LA PAIX-75011-Paris | 150624 | COMPAGNIE DE MUSQIUE DES GARDIENS DE LA PAIX | 79, avenue Philippe Auguste | 75 | 75011 | Paris | Second_Œuvre | Plafonds intérieurs
Lot 1 | 143524 | COMPAGNIE DE MUSIQUE DES GARDIENS DE LA PAIX | 143524-COMPAGNIE DE MUSIQUE DES GARDIENS DE LA PAIX-75011-Paris | 150624 | COMPAGNIE DE MUSQIUE DES GARDIENS DE LA PAIX | 79, avenue Philippe Auguste | 75 | 75011 | Paris | Second_Œuvre | Ouvertures intérieures
Lot 1 | 143524 | COMPAGNIE DE MUSIQUE DES GARDIENS DE LA PAIX | 143524-COMPAGNIE DE MUSIQUE DES GARDIENS DE LA PAIX-75011-Paris | 150624 | COMPAGNIE DE MUSQIUE DES GARDIENS DE LA PAIX | 79, avenue Philippe Auguste | 75 | 75011 | Paris | Second_Œuvre | Signalétique
Lot 1 | 143529 | PARC ET GRANDE HALLE DE LA VILLETTE | 143529-PARC ET GRANDE HALLE DE LA VILLETTE-75019-Paris | 150900 | POSTE DE POLICE CITE DE LA MUSIQUE | 2, place de la Fontaine aux Lions | 75 | 75019 | Paris | Clos_et_Couvert | Structure
Lot 1 | 143529 | PARC ET GRANDE HALLE DE LA VILLETTE | 143529-PARC ET GRANDE HALLE DE LA VILLETTE-75019-Paris | 150900 | POSTE DE POLICE CITE DE LA MUSIQUE | 2, place de la Fontaine aux Lions | 75 | 75019 | Paris | Clos_et_Couvert | Couverture extérieure
Lot 1 | 143529 | PARC ET GRANDE HALLE DE LA VILLETTE | 143529-PARC ET GRANDE HALLE DE LA VILLETTE-75019-Paris | 150900 | POSTE DE POLICE CITE DE LA MUSIQUE | 2, place de la Fontaine aux Lions | 75 | 75019 | Paris | Clos_et_Couvert | Façade
Lot 1 | 143529 | PARC ET GRANDE HALLE DE LA VILLETTE | 143529-PARC ET GRANDE HALLE DE LA VILLETTE-75019-Paris | 150900 | POSTE DE POLICE CITE DE LA MUSIQUE | 2, place de la Fontaine aux Lions | 75 | 75019 | Paris | Clos_et_Couvert | Ouvertures extérieures
Lot 1 | 143529 | PARC ET GRANDE HALLE DE LA VILLETTE | 143529-PARC ET GRANDE HALLE DE LA VILLETTE-75019-Paris | 150900 | POSTE DE POLICE CITE DE LA MUSIQUE | 2, place de la Fontaine aux Lions | 75 | 75019 | Paris | Clos_et_Couvert | Couverture-Charpente
Lot 1 | 143529 | PARC ET GRANDE HALLE DE LA VILLETTE | 143529-PARC ET GRANDE HALLE DE LA VILLETTE-75019-Paris | 150900 | POSTE DE POLICE CITE DE LA MUSIQUE | 2, place de la Fontaine aux Lions | 75 | 75019 | Paris | Clos_et_Couvert | Structure
Lot 1 | 143529 | PARC ET GRANDE HALLE DE LA VILLETTE | 143529-PARC ET GRANDE HALLE DE LA VILLETTE-75019-Paris | 150900 | POSTE DE POLICE CITE DE LA MUSIQUE | 2, place de la Fontaine aux Lions | 75 | 75019 | Paris | Clos_et_Couvert | couverture extérieure
Lot 1 | 143529 | PARC ET GRANDE HALLE DE LA VILLETTE | 143529-PARC ET GRANDE HALLE DE LA VILLETTE-75019-Paris | 150900 | POSTE DE POLICE CITE DE LA MUSIQUE | 2, place de la Fontaine aux Lions | 75 | 75019 | Paris | Clos_et_Couvert | Façade
Lot 1 | 143529 | PARC ET GRANDE HALLE DE LA VILLETTE | 143529-PARC ET GRANDE HALLE DE LA VILLETTE-75019-Paris | 150900 | POSTE DE POLICE CITE DE LA MUSIQUE | 2, place de la Fontaine aux Lions | 75 | 75019 | Paris | Clos_et_Couvert | Ouvertures extérieures
Lot 1 | 143529 | PARC ET GRANDE HALLE DE LA VILLETTE | 143529-PARC ET GRANDE HALLE DE LA VILLETTE-75019-Paris | 150900 | POSTE DE POLICE CITE DE LA MUSIQUE | 2, place de la Fontaine aux Lions | 75 | 75019 | Paris | Clos_et_Couvert | Couverture-Charpente
Lot 1 | 143529 | PARC ET GRANDE HALLE DE LA VILLETTE | 143529-PARC ET GRANDE HALLE DE LA VILLETTE-75019-Paris | 150900 | POSTE DE POLICE CITE DE LA MUSIQUE | 2, place de la Fontaine aux Lions | 75 | 75019 | Paris | Fermetures_Automatiques | Rideau métallique | PPA-00296 | 1 | U | COBRA | rideau maille cobra compensé moteur lg 5000 x h 3400 mm
Lot 1 | 143529 | PARC ET GRANDE HALLE DE LA VILLETTE | 143529-PARC ET GRANDE HALLE DE LA VILLETTE-75019-Paris | 150900 | POSTE DE POLICE CITE DE LA MUSIQUE | 2, place de la Fontaine aux Lions | 75 | 75019 | Paris | Fermetures_Automatiques | Rideau métallique | PPA-00297 | 1 | U | COBRA | rideau maille cobra moteur tubulaire lg 8000 x h 3400 mm
Lot 1 | 143529 | PARC ET GRANDE HALLE DE LA VILLETTE | 143529-PARC ET GRANDE HALLE DE LA VILLETTE-75019-Paris | 150900 | POSTE DE POLICE CITE DE LA MUSIQUE | 2, place de la Fontaine aux Lions | 75 | 75019 | Paris | Fermetures_Automatiques | Rideau métallique | PPA-00298 | 1 | U | COBRA | rideau maille cobra moteur tubulaire lg 7530 x h 3400 mm
Lot 1 | 143529 | PARC ET GRANDE HALLE DE LA VILLETTE | 143529-PARC ET GRANDE HALLE DE LA VILLETTE-75019-Paris | 150900 | POSTE DE POLICE CITE DE LA MUSIQUE | 2, place de la Fontaine aux Lions | 75 | 75019 | Paris | Fermetures_Automatiques | Rideau métallique | PPA-00299 | 1 | U | NC | rideau métallique manuel l 1420 x h 2400 mm
Lot 1 | 143529 | PARC ET GRANDE HALLE DE LA VILLETTE | 143529-PARC ET GRANDE HALLE DE LA VILLETTE-75019-Paris | 150900 | POSTE DE POLICE CITE DE LA MUSIQUE | 2, place de la Fontaine aux Lions | 75 | 75019 | Paris | Fermetures_Automatiques | Rideau métallique | PPA-00300 | 1 | U | NC | volet roulant manuel extérieur situé au bureau d'ordre et d'emploi droit extérieur Accès porte de Pantin au pied du philharmonique
Lot 1 | 143529 | PARC ET GRANDE HALLE DE LA VILLETTE | 143529-PARC ET GRANDE HALLE DE LA VILLETTE-75019-Paris | 150900 | POSTE DE POLICE CITE DE LA MUSIQUE | 2, place de la Fontaine aux Lions | 75 | 75019 | Paris | Second_Œuvre | Sols
Lot 1 | 143529 | PARC ET GRANDE HALLE DE LA VILLETTE | 143529-PARC ET GRANDE HALLE DE LA VILLETTE-75019-Paris | 150900 | POSTE DE POLICE CITE DE LA MUSIQUE | 2, place de la Fontaine aux Lions | 75 | 75019 | Paris | Second_Œuvre | Murs intérieurs
Lot 1 | 143529 | PARC ET GRANDE HALLE DE LA VILLETTE | 143529-PARC ET GRANDE HALLE DE LA VILLETTE-75019-Paris | 150900 | POSTE DE POLICE CITE DE LA MUSIQUE | 2, place de la Fontaine aux Lions | 75 | 75019 | Paris | Second_Œuvre | Plafonds intérieurs
Lot 1 | 143529 | PARC ET GRANDE HALLE DE LA VILLETTE | 143529-PARC ET GRANDE HALLE DE LA VILLETTE-75019-Paris | 150900 | POSTE DE POLICE CITE DE LA MUSIQUE | 2, place de la Fontaine aux Lions | 75 | 75019 | Paris | Second_Œuvre | Ouvertures intérieures
Lot 1 | 143529 | PARC ET GRANDE HALLE DE LA VILLETTE | 143529-PARC ET GRANDE HALLE DE LA VILLETTE-75019-Paris | 150900 | POSTE DE POLICE CITE DE LA MUSIQUE | 2, place de la Fontaine aux Lions | 75 | 75019 | Paris | Second_Œuvre | Signalétique
Lot 1 | 143529 | PARC ET GRANDE HALLE DE LA VILLETTE | 143529-PARC ET GRANDE HALLE DE LA VILLETTE-75019-Paris | 150900 | POSTE DE POLICE CITE DE LA MUSIQUE | 2, place de la Fontaine aux Lions | 75 | 75019 | Paris | Second_Œuvre | Sols
Lot 1 | 143529 | PARC ET GRANDE HALLE DE LA VILLETTE | 143529-PARC ET GRANDE HALLE DE LA VILLETTE-75019-Paris | 150900 | POSTE DE POLICE CITE DE LA MUSIQUE | 2, place de la Fontaine aux Lions | 75 | 75019 | Paris | Second_Œuvre | Murs intérieurs
Lot 1 | 143529 | PARC ET GRANDE HALLE DE LA VILLETTE | 143529-PARC ET GRANDE HALLE DE LA VILLETTE-75019-Paris | 150900 | POSTE DE POLICE CITE DE LA MUSIQUE | 2, place de la Fontaine aux Lions | 75 | 75019 | Paris | Second_Œuvre | Plafonds intérieurs
Lot 1 | 143529 | PARC ET GRANDE HALLE DE LA VILLETTE | 143529-PARC ET GRANDE HALLE DE LA VILLETTE-75019-Paris | 150900 | POSTE DE POLICE CITE DE LA MUSIQUE | 2, place de la Fontaine aux Lions | 75 | 75019 | Paris | Second_Œuvre | Ouvertures intérieures
Lot 1 | 143529 | PARC ET GRANDE HALLE DE LA VILLETTE | 143529-PARC ET GRANDE HALLE DE LA VILLETTE-75019-Paris | 150900 | POSTE DE POLICE CITE DE LA MUSIQUE | 2, place de la Fontaine aux Lions | 75 | 75019 | Paris | Second_Œuvre | Signalétique
Lot 1 | 143567 | ILOT SAINT ELOI | 143567-ILOT SAINT ELOI-75012-Paris | 151052 | IMMEUBLE 163 RUE DE CHARENTON | 10, rue Erard | 75 | 75012 | Paris | Assainissement _Relevage des eaux | Pompe de relevage | RLV-00018
Lot 1 | 143567 | ILOT SAINT ELOI | 143567-ILOT SAINT ELOI-75012-Paris | 151052 | IMMEUBLE 163 RUE DE CHARENTON | 10, rue Erard | 75 | 75012 | Paris | Assainissement _Relevage des eaux | Pompe de relevage | RLV-00019
Lot 1 | 143567 | ILOT SAINT ELOI | 143567-ILOT SAINT ELOI-75012-Paris | 151052 | IMMEUBLE 163 RUE DE CHARENTON | 10, rue Erard | 75 | 75012 | Paris | Assainissement _Relevage des eaux | Pompe de relevage | RLV-00020
Lot 1 | 143567 | ILOT SAINT ELOI | 143567-ILOT SAINT ELOI-75012-Paris | 151052 | IMMEUBLE 163 RUE DE CHARENTON | 10, rue Erard | 75 | 75012 | Paris | Assainissement _Relevage des eaux | Pompe de relevage | RLV-00021
Lot 1 | 143567 | ILOT SAINT ELOI - IMMEUBLE CHARENTON | 143567-ILOT SAINT ELOI - IMMEUBLE CHARENTON-75012-Paris | 151052 | IMMEUBLE 163 RUE DE CHARENTON | 10, rue Erard - 163, rue de Charenton | 75 | 75012 | Paris | Clos_et_Couvert | Structure |  | 800 | m² |  | Les façades du bâtiment sont composées principalement en béton avec une isolation par l'intérieur. | Les structures extérieurs sont globalement en bon état mais les revêtements intérieurs sont dégradés avec des troues dans les murs et des fissures généralisées.
Lot 1 | 143567 | ILOT SAINT ELOI - IMMEUBLE CHARENTON | 143567-ILOT SAINT ELOI - IMMEUBLE CHARENTON-75012-Paris | 151052 | IMMEUBLE 163 RUE DE CHARENTON | 10, rue Erard - 163, rue de Charenton | 75 | 75012 | Paris | Clos_et_Couvert | Couverture extérieure |  | 830 | m² |  | La couverture extérieure principale est du type dure avec une structure en béton. | La toiture était inaccessible lors de la visite, mais les parties qui ont pu être observer semblent en bon état et aucune dégradation n'a été relevée.
Lot 1 | 143567 | ILOT SAINT ELOI - IMMEUBLE CHARENTON | 143567-ILOT SAINT ELOI - IMMEUBLE CHARENTON-75012-Paris | 151052 | IMMEUBLE 163 RUE DE CHARENTON | 10, rue Erard - 163, rue de Charenton | 75 | 75012 | Paris | Clos_et_Couvert | Façade |  | 830 | m² |  | La structure est en béton avec un recouvrement d'enduit et ou en métallique. | La façade est en bon état. Aucune dégradation importante n'a été relevée.
Lot 1 | 143567 | ILOT SAINT ELOI - IMMEUBLE CHARENTON | 143567-ILOT SAINT ELOI - IMMEUBLE CHARENTON-75012-Paris | 151052 | IMMEUBLE 163 RUE DE CHARENTON | 10, rue Erard - 163, rue de Charenton | 75 | 75012 | Paris | Clos_et_Couvert | Ouvertures extérieures |  | 104 | m² |  | La majorité des menuiseries sont en aluminium simple vitrage avec une occultation extérieure et intérieure. | Les menuiseries sont en état moyen. Les fenêtres en aluminium sont d'origine, elles sont globalement en bon état mais certaines sont légèrement dégradées et ont des problèmes d'étanchéité à l'air.
Lot 1 | 143567 | ILOT SAINT ELOI - IMMEUBLE CHARENTON | 143567-ILOT SAINT ELOI - IMMEUBLE CHARENTON-75012-Paris | 151052 | IMMEUBLE 163 RUE DE CHARENTON | 10, rue Erard - 163, rue de Charenton | 75 | 75012 | Paris | Clos_et_Couvert | Couverture-Charpente |  | 830 | m² |  | La couverture n'a pas pu être observée car inaccessible lors de la visite. La structure est en béton avec un recouvrement en dure. | Toute la couverture n'a pas pu être observée, elle est en bon état et aucune dégradation n'a été relevée.
Lot 1 | 143567 | ILOT SAINT ELOI | 143567-ILOT SAINT ELOI-75012-Paris | 151052 | IMMEUBLE 163 RUE DE CHARENTON | 10, rue Erard | 75 | 75012 | Paris | Fermetures_Automatiques | Rideau métallique | PPA-00152 | 1 | U | HORMANN grille en treillis à enroulement TGT HG-L | Entrée Pkg rue Erad Sortie Pkg 163 rue de Charenton-rideau à lames HORMANN avec grille en treillis à enroulement TGT HG-L, lg 4000 x h 2000 mm, coloris RAL 7016 gris anthracite accès parking sous-sol
Lot 1 | 143567 | ILOT SAINT ELOI - IMMEUBLE CHARENTON | 143567-ILOT SAINT ELOI - IMMEUBLE CHARENTON-75012-Paris | 151052 | IMMEUBLE 163 RUE DE CHARENTON | 10, rue Erard - 163, rue de Charenton | 75 | 75012 | Paris | Second_Œuvre | Sols intérieurs |  | 1000 | m² |  | Le revêtement du sol est majoritairement composé de stratifié en lino. Dans les sanitaires et les douches, le revêtement sont en carrelage. | Les revêtements sont globalement en bon état, quelques traces sur le lino ont été relevées.
Lot 1 | 143567 | ILOT SAINT ELOI - IMMEUBLE CHARENTON | 143567-ILOT SAINT ELOI - IMMEUBLE CHARENTON-75012-Paris | 151052 | IMMEUBLE 163 RUE DE CHARENTON | 10, rue Erard - 163, rue de Charenton | 75 | 75012 | Paris | Second_Œuvre | Murs intérieurs |  | 100 | m² |  | Les murs intérieures sont principalement en placoplâtre avec un recouvrement en papier peint. | L'ensemble des murs intérieurs sont en excellent état. Aucune pathologie observée. Date de construction inconnue.
Lot 1 | 143567 | ILOT SAINT ELOI - IMMEUBLE CHARENTON | 143567-ILOT SAINT ELOI - IMMEUBLE CHARENTON-75012-Paris | 151052 | IMMEUBLE 163 RUE DE CHARENTON | 10, rue Erard - 163, rue de Charenton | 75 | 75012 | Paris | Second_Œuvre | Plafonds intérieurs |  | 1800 | m² |  | La majorité des plafonds sont composé des dalles de faux plafond du type minérale. | Les faux plafonds sont globalement en bon état et ne présentent pas de dégradations particulières.
Lot 1 | 143567 | ILOT SAINT ELOI - IMMEUBLE CHARENTON | 143567-ILOT SAINT ELOI - IMMEUBLE CHARENTON-75012-Paris | 151052 | IMMEUBLE 163 RUE DE CHARENTON | 10, rue Erard - 163, rue de Charenton | 75 | 75012 | Paris | Second_Œuvre | Ouvertures intérieures |  | 100 | m² |  | Les menuiseries intérieures sont principalement composées de portes en bois peintes. | Les menuiseries en bois sont en bon état mais certaines portes présentent quelques dégradations sur les montants. Date de construction inconnue.
Lot 1 | 143567 | ILOT SAINT ELOI - IMMEUBLE CHARENTON | 143567-ILOT SAINT ELOI - IMMEUBLE CHARENTON-75012-Paris | 151052 | IMMEUBLE 163 RUE DE CHARENTON | 10, rue Erard - 163, rue de Charenton | 75 | 75012 | Paris | Second_Œuvre | Signalétique |  | 0 | 0 |  | Les signalétiques intérieurs sont les plans d'incendie, les numéros des bureaux avec des fois les noms des personnes les occupants. | Les éléments de signalétique sont en excellent état. Aucune dégradation n'a été constatée.
Lot 1 | 143567 | ILOT SAINT ELOI - IMMEUBLE CHARENTON | 143567-ILOT SAINT ELOI - IMMEUBLE CHARENTON-75012-Paris | 151129 | IMMEUBLE 163 RUE DE CHARENTON | 10, rue Erard - 163, rue de Charenton | 75 | 75012 | Paris | Clos_et_Couvert | Structure |  | 2000 | m² |  | Beton
Lot 1 | 143567 | ILOT SAINT ELOI - IMMEUBLE CHARENTON | 143567-ILOT SAINT ELOI - IMMEUBLE CHARENTON-75012-Paris | 151129 | IMMEUBLE 163 RUE DE CHARENTON | 10, rue Erard - 163, rue de Charenton | 75 | 75012 | Paris | Clos_et_Couvert | Couverture extérieure |  | 1000 | m² |  | toiture terrasse gravillonée
Lot 1 | 143567 | ILOT SAINT ELOI - IMMEUBLE CHARENTON | 143567-ILOT SAINT ELOI - IMMEUBLE CHARENTON-75012-Paris | 151129 | IMMEUBLE 163 RUE DE CHARENTON | 10, rue Erard - 163, rue de Charenton | 75 | 75012 | Paris | Clos_et_Couvert | Façade |  | 2000 | m² |  | Beton et fenêtre
Lot 1 | 143567 | ILOT SAINT ELOI - IMMEUBLE CHARENTON | 143567-ILOT SAINT ELOI - IMMEUBLE CHARENTON-75012-Paris | 151129 | IMMEUBLE 163 RUE DE CHARENTON | 10, rue Erard - 163, rue de Charenton | 75 | 75012 | Paris | Clos_et_Couvert | Ouvertures extérieures |  | 150 | UT |  | Beton et fenêtre
Lot 1 | 143567 | ILOT SAINT ELOI - IMMEUBLE CHARENTON | 143567-ILOT SAINT ELOI - IMMEUBLE CHARENTON-75012-Paris | 151129 | IMMEUBLE 163 RUE DE CHARENTON | 10, rue Erard - 163, rue de Charenton | 75 | 75012 | Paris | Clos_et_Couvert | Couverture-Charpente |  | 2000 | m² |  | Beton
Lot 1 | 143567 | ILOT SAINT ELOI - IMMEUBLE CHARENTON | 143567-ILOT SAINT ELOI - IMMEUBLE CHARENTON-75012-Paris | 151129 | IMMEUBLE 163 RUE DE CHARENTON | 10, rue Erard - 163, rue de Charenton | 75 | 75012 | Paris | Clos_et_Couvert | Structure
Lot 1 | 143567 | ILOT SAINT ELOI - IMMEUBLE CHARENTON | 143567-ILOT SAINT ELOI - IMMEUBLE CHARENTON-75012-Paris | 151129 | IMMEUBLE 163 RUE DE CHARENTON | 10, rue Erard - 163, rue de Charenton | 75 | 75012 | Paris | Clos_et_Couvert | couverture extérieure
Lot 1 | 143567 | ILOT SAINT ELOI - IMMEUBLE CHARENTON | 143567-ILOT SAINT ELOI - IMMEUBLE CHARENTON-75012-Paris | 151129 | IMMEUBLE 163 RUE DE CHARENTON | 10, rue Erard - 163, rue de Charenton | 75 | 75012 | Paris | Clos_et_Couvert | Façade
Lot 1 | 143567 | ILOT SAINT ELOI - IMMEUBLE CHARENTON | 143567-ILOT SAINT ELOI - IMMEUBLE CHARENTON-75012-Paris | 151129 | IMMEUBLE 163 RUE DE CHARENTON | 10, rue Erard - 163, rue de Charenton | 75 | 75012 | Paris | Clos_et_Couvert | Ouvertures extérieures
Lot 1 | 143567 | ILOT SAINT ELOI - IMMEUBLE CHARENTON | 143567-ILOT SAINT ELOI - IMMEUBLE CHARENTON-75012-Paris | 151129 | IMMEUBLE 163 RUE DE CHARENTON | 10, rue Erard - 163, rue de Charenton | 75 | 75012 | Paris | Clos_et_Couvert | Couverture-Charpente
Lot 1 | 143567 | ILOT SAINT ELOI - IMMEUBLE CHARENTON | 143567-ILOT SAINT ELOI - IMMEUBLE CHARENTON-75012-Paris | 151129 | IMMEUBLE 163 RUE DE CHARENTON | 10, rue Erard - 163, rue de Charenton | 75 | 75012 | Paris | Second_Œuvre | Sols |  | 4000 | m² |  | carrelage et lino
Lot 1 | 143567 | ILOT SAINT ELOI - IMMEUBLE CHARENTON | 143567-ILOT SAINT ELOI - IMMEUBLE CHARENTON-75012-Paris | 151129 | IMMEUBLE 163 RUE DE CHARENTON | 10, rue Erard - 163, rue de Charenton | 75 | 75012 | Paris | Second_Œuvre | Murs intérieurs |  | 3000 | m² |  | cloison legére
Lot 1 | 143567 | ILOT SAINT ELOI - IMMEUBLE CHARENTON | 143567-ILOT SAINT ELOI - IMMEUBLE CHARENTON-75012-Paris | 151129 | IMMEUBLE 163 RUE DE CHARENTON | 10, rue Erard - 163, rue de Charenton | 75 | 75012 | Paris | Second_Œuvre | Plafonds intérieurs |  | 2000 | m² |  | Faux-plafonds , plaque de platre | Les faux-plafonds sont en mauvais état,en génegale
Lot 1 | 143567 | ILOT SAINT ELOI - IMMEUBLE CHARENTON | 143567-ILOT SAINT ELOI - IMMEUBLE CHARENTON-75012-Paris | 151129 | IMMEUBLE 163 RUE DE CHARENTON | 10, rue Erard - 163, rue de Charenton | 75 | 75012 | Paris | Second_Œuvre | Ouvertures intérieures |  | 80 | UT |  | portes en bois. | Les ouvertures intérieures sont majoritairement des portes en bois.
Lot 1 | 143567 | ILOT SAINT ELOI - IMMEUBLE CHARENTON | 143567-ILOT SAINT ELOI - IMMEUBLE CHARENTON-75012-Paris | 151129 | IMMEUBLE 163 RUE DE CHARENTON | 10, rue Erard - 163, rue de Charenton | 75 | 75012 | Paris | Second_Œuvre | Signalétique |  |  |  |  | PE/PI/SSI | Eléments de signalétique intérieur tels que plans d'incendie, numéros des étages et correspondance, numéros des bureaux.
Lot 1 | 143567 | ILOT SAINT ELOI - IMMEUBLE CHARENTON | 143567-ILOT SAINT ELOI - IMMEUBLE CHARENTON-75012-Paris | 151129 | IMMEUBLE 163 RUE DE CHARENTON | 10, rue Erard - 163, rue de Charenton | 75 | 75012 | Paris | Second_Œuvre | Sols
Lot 1 | 143567 | ILOT SAINT ELOI - IMMEUBLE CHARENTON | 143567-ILOT SAINT ELOI - IMMEUBLE CHARENTON-75012-Paris | 151129 | IMMEUBLE 163 RUE DE CHARENTON | 10, rue Erard - 163, rue de Charenton | 75 | 75012 | Paris | Second_Œuvre | Murs intérieurs
Lot 1 | 143567 | ILOT SAINT ELOI - IMMEUBLE CHARENTON | 143567-ILOT SAINT ELOI - IMMEUBLE CHARENTON-75012-Paris | 151129 | IMMEUBLE 163 RUE DE CHARENTON | 10, rue Erard - 163, rue de Charenton | 75 | 75012 | Paris | Second_Œuvre | Plafonds intérieurs
Lot 1 | 143567 | ILOT SAINT ELOI - IMMEUBLE CHARENTON | 143567-ILOT SAINT ELOI - IMMEUBLE CHARENTON-75012-Paris | 151129 | IMMEUBLE 163 RUE DE CHARENTON | 10, rue Erard - 163, rue de Charenton | 75 | 75012 | Paris | Second_Œuvre | Ouvertures intérieures
Lot 1 | 143567 | ILOT SAINT ELOI - IMMEUBLE CHARENTON | 143567-ILOT SAINT ELOI - IMMEUBLE CHARENTON-75012-Paris | 151129 | IMMEUBLE 163 RUE DE CHARENTON | 10, rue Erard - 163, rue de Charenton | 75 | 75012 | Paris | Second_Œuvre | Signalétique
Lot 1 | 143738 | HOTEL DE POLICE DU 13EME | 143738-HOTEL DE POLICE DU 13EME-75013-Paris | 167736 | HP 13 | 144, boulevard de l'Hôpital | 75 | 75013 | Paris | Assainissement _Relevage des eaux | Pompe de relevage | RLV-00033
Lot 1 | 143738 | HOTEL DE POLICE DU 13EME | 143738-HOTEL DE POLICE DU 13EME-75013-Paris | 167736 | HP 13 | 144, boulevard de l'Hôpital | 75 | 75013 | Paris | Assainissement _Relevage des eaux | Pompe de relevage | RLV-00034
Lot 1 | 143738 | HOTEL DE POLICE DU 13EME | 143738-HOTEL DE POLICE DU 13EME-75013-Paris | 167736 | HP 13 | 144, boulevard de l'Hôpital | 75 | 75013 | Paris | Clos_et_Couvert | Structure |  | 0 | 0 |  | 0 | 0
Lot 1 | 143738 | HOTEL DE POLICE DU 13EME | 143738-HOTEL DE POLICE DU 13EME-75013-Paris | 167736 | HP 13 | 144, boulevard de l'Hôpital | 75 | 75013 | Paris | Clos_et_Couvert | couverture extérieure |  | 0 | 0 |  | 0 | 0
Lot 1 | 143738 | HOTEL DE POLICE DU 13EME | 143738-HOTEL DE POLICE DU 13EME-75013-Paris | 167736 | HP 13 | 144, boulevard de l'Hôpital | 75 | 75013 | Paris | Clos_et_Couvert | Façades |  | 0 | 0 |  | 0 | 0
Lot 1 | 143738 | HOTEL DE POLICE DU 13EME | 143738-HOTEL DE POLICE DU 13EME-75013-Paris | 167736 | HP 13 | 144, boulevard de l'Hôpital | 75 | 75013 | Paris | Clos_et_Couvert | Ouvertures extérieures |  | 0 | 0 |  | 0 | 0
Lot 1 | 143738 | HOTEL DE POLICE DU 13EME | 143738-HOTEL DE POLICE DU 13EME-75013-Paris | 167736 | HP 13 | 144, boulevard de l'Hôpital | 75 | 75013 | Paris | Clos_et_Couvert | Couverture-Charpente |  | 0 | 0 |  | 0 | 0
Lot 1 | 143738 | HOTEL DE POLICE DU 13EME | 143738-HOTEL DE POLICE DU 13EME-75013-Paris | 167736 | HP 13 | 144, boulevard de l'Hôpital | 75 | 75013 | Paris | Fermetures_Automatiques | Portail battant | PPA-00165 | 1 | U | SEA | porte battante 2 vantaux acier tôlés lg 4500 x h 4000 mm automatique moteur SEA hydraulique TYPE FULL TANK 270 AC et cde SEA située accès parking sous sol
Lot 1 | 143738 | HOTEL DE POLICE DU 13EME | 143738-HOTEL DE POLICE DU 13EME-75013-Paris | 167736 | HP 13 | 144, boulevard de l'Hôpital | 75 | 75013 | Paris | Fermetures_Automatiques | Porte piétonne battante | PPA-00166 | 1 | U | TORMAX 1201 | Eensemble métallique battant 2 vantaux CR4, lg 2130 x h 2474 mm, lg passage du vantail principale 900 mm, châssis FB4-FGS, vitrage CA34-isolant-12 BR4, profils tubulaire en acier de chez JANSEN CR4, serrure motorisée LSS, Motorisation par opérateur électromécanique TORMAX 1201 située en entrée public du commissariat.
Lot 1 | 143738 | HOTEL DE POLICE DU 13EME | 143738-HOTEL DE POLICE DU 13EME-75013-Paris | 167736 | HP 13 | 144, boulevard de l'Hôpital | 75 | 75013 | Paris | Fermetures_Automatiques | Porte piétonne battante | PPA-00167 | 1 | U | TORMAX 1201 | Eensemble métallique battant 2 vantaux CR4, lg 2130 x h 2474 mm, lg passage du vantail principale 900 mm, châssis FB4-FGS, vitrage CA34-isolant-12 BR4, profils tubulaire en acier de chez JANSEN CR4, serrure motorisée LSS, Motorisation par opérateur électromécanique TORMAX 1201 située en entrée public du commissariat.
Lot 1 | 143738 | HOTEL DE POLICE DU 13EME | 143738-HOTEL DE POLICE DU 13EME-75013-Paris | 167736 | HP 13 | 144, boulevard de l'Hôpital | 75 | 75013 | Paris | Second_Œuvre | Sols |  | 0 | 0 |  | 0 | 0
Lot 1 | 143738 | HOTEL DE POLICE DU 13EME | 143738-HOTEL DE POLICE DU 13EME-75013-Paris | 167736 | HP 13 | 144, boulevard de l'Hôpital | 75 | 75013 | Paris | Second_Œuvre | Murs intérieurs |  | 0 | 0 |  | 0 | 0
Lot 1 | 143738 | HOTEL DE POLICE DU 13EME | 143738-HOTEL DE POLICE DU 13EME-75013-Paris | 167736 | HP 13 | 144, boulevard de l'Hôpital | 75 | 75013 | Paris | Second_Œuvre | Plafonds intérieurs |  | 0 | 0 |  | 0 | 0
Lot 1 | 143738 | HOTEL DE POLICE DU 13EME | 143738-HOTEL DE POLICE DU 13EME-75013-Paris | 167736 | HP 13 | 144, boulevard de l'Hôpital | 75 | 75013 | Paris | Second_Œuvre | Ouvertures intérieures |  | 0 | 0 |  | 0 | 0
Lot 1 | 143738 | HOTEL DE POLICE DU 13EME | 143738-HOTEL DE POLICE DU 13EME-75013-Paris | 167736 | HP 13 | 144, boulevard de l'Hôpital | 75 | 75013 | Paris | Second_Œuvre | Signalétique |  | 0 | 0 |  | 0 | 0
Lot 1 | 143828 | STCC - SERPOLLET | 143828-STCC - SERPOLLET-75020-Paris | 149285 | STCC SERPOLLET | 26, rue Serpollet | 75 | 75020 | Paris | Clos_et_Couvert | Structure |  | 729 | m² |  | Eléments porteurs verticaux | Le bâtiment dispose d'une structure de murs porteurs en béton. L'état général est satisfaisant, très peu de dégradations ont été constatées.
Lot 1 | 143828 | STCC - SERPOLLET | 143828-STCC - SERPOLLET-75020-Paris | 149285 | STCC SERPOLLET | 26, rue Serpollet | 75 | 75020 | Paris | Clos_et_Couvert | Couverture extérieure |  | 223 | m² |  | Terrasse béton | La toiture terrasse est en bon état. Le revêtement de la toiture terrasse a été refait en 2022.
Lot 1 | 143828 | STCC - SERPOLLET | 143828-STCC - SERPOLLET-75020-Paris | 149285 | STCC SERPOLLET | 26, rue Serpollet | 75 | 75020 | Paris | Clos_et_Couvert | Façades |  | 729 | m² |  | Murs en béton | DES TRAVAUX ETAIT EN COURS LORS DE LA VISITE. L'état de la façade est peu satisfaisant avec la présence de tag.
Lot 1 | 143828 | STCC - SERPOLLET | 143828-STCC - SERPOLLET-75020-Paris | 149285 | STCC SERPOLLET | 26, rue Serpollet | 75 | 75020 | Paris | Clos_et_Couvert | Ouvertures extérieures |  | 182 | m² |  | Menuiseries double vitrage en PVC | DES TRAVAUX ETAIT EN COURS LORS DE LA VISITE. Les menuiseries double vitrage en PVC sont en bon état. Aucune problématique d'infiltration d'air n'a été signalée lors de la visite.
Lot 1 | 143828 | STCC - SERPOLLET | 143828-STCC - SERPOLLET-75020-Paris | 149285 | STCC SERPOLLET | 26, rue Serpollet | 75 | 75020 | Paris | Clos_et_Couvert | Couverture-Charpente |  | 223 | m² |  | Toit terrasse | La toiture terrasse est isolé sous une membrane PVC. L'étanchéité et l'isolation ont été installé en 2022 l'étanchéité est en très bon état.
Lot 1 | 143828 | STCC - SERPOLLET | 143828-STCC - SERPOLLET-75020-Paris | 149285 | STCC SERPOLLET | 26, rue Serpollet | 75 | 75020 | Paris | Second_Œuvre | Sols intérieur |  | 920 | m² |  | Sols souples | Les revêtements de sols sont majoritairement des sols souples. Aucune détérioration n'a été observée lors de la visite.
Lot 1 | 143828 | STCC - SERPOLLET | 143828-STCC - SERPOLLET-75020-Paris | 149285 | STCC SERPOLLET | 26, rue Serpollet | 75 | 75020 | Paris | Second_Œuvre | Murs intérieurs |  | 100 | m² |  | Cloisons intérieures en plâtre | Les cloisons intérieur sont en bon état, des épaufrures sont présentes ponctuellement.
Lot 1 | 143828 | STCC - SERPOLLET | 143828-STCC - SERPOLLET-75020-Paris | 149285 | STCC SERPOLLET | 26, rue Serpollet | 75 | 75020 | Paris | Second_Œuvre | Plafonds intérieurs |  | 920 | m² |  | Dalles de faux plafond | Les dalles de faux plafond sont en très bon état.
Lot 1 | 143828 | STCC - SERPOLLET | 143828-STCC - SERPOLLET-75020-Paris | 149285 | STCC SERPOLLET | 26, rue Serpollet | 75 | 75020 | Paris | Second_Œuvre | Ouvertures intérieures |  | 0 | m² |  | Portes intérieures en bois | Les ouvertures intérieurs sont des portes en bois en bon état. Le quantitatif en m² d'ouvertures intérieurs n'a pas pu être estimé.
Lot 1 | 143828 | STCC - SERPOLLET | 143828-STCC - SERPOLLET-75020-Paris | 149285 | STCC SERPOLLET | 26, rue Serpollet | 75 | 75020 | Paris | Second_Œuvre | Signalétique |  | 0 | m² |  | Plans, panneaux et pancartes de bureaux | Peu d'éléments de signalétique sont présents sur le site. Le panneau indiquant le nom du bâtiment n'était pas à jour il indique qu'il s'agit du STCC, le nom a été changé en l'OMP.
Lot 1 | 143920 | SITE WALLONS-BRETON-HOPITAL | 143920-SITE WALLONS-BRETON-HOPITAL-75013-Paris | 167951 | BATIMENT WALLONS | 4, rue Jules Breton | 75 | 75013 | Paris | Clos_et_Couvert | Structure |  | 3582 | m² |  | Les façades de la préfecture de police sont entièrement composées en béton sans isolation. | Aucune dégradation n'a été constaté lors de la visite
Lot 1 | 143920 | SITE WALLONS-BRETON-HOPITAL | 143920-SITE WALLONS-BRETON-HOPITAL-75013-Paris | 167951 | BATIMENT WALLONS | 4, rue Jules Breton | 75 | 75013 | Paris | Clos_et_Couvert | Couverture extérieure |  | 3870 | m² |  | La couverture extérieure principale est du type toiture zinc ou une dalle béton avec carrelage effet béton. | certaines toitures sont inaccessible lors de la visite, mais les parties qui ont pu être observées nécessitent un entretien.
Lot 1 | 143920 | SITE WALLONS-BRETON-HOPITAL | 143920-SITE WALLONS-BRETON-HOPITAL-75013-Paris | 167951 | BATIMENT WALLONS | 4, rue Jules Breton | 75 | 75013 | Paris | Clos_et_Couvert | Façade |  | 3582 | m² |  | La façade est en béton recouverte d'un enduit. | Aucune dégradation importante n'a été relevée.
Lot 1 | 143920 | SITE WALLONS-BRETON-HOPITAL | 143920-SITE WALLONS-BRETON-HOPITAL-75013-Paris | 167951 | BATIMENT WALLONS | 4, rue Jules Breton | 75 | 75013 | Paris | Clos_et_Couvert | Ouvertures extérieures |  | 540 | m² |  | Présence de baies en ferrailles vétustes, du bois simple vitrage et des menuiseries en PVC double vitrage performants récents(2022) | La majorité des menuiseries sont en mauvais état, des problèmes d'étanchéité et de fuites d'eau ont été relevés sur site.
Lot 1 | 143920 | SITE WALLONS-BRETON-HOPITAL | 143920-SITE WALLONS-BRETON-HOPITAL-75013-Paris | 167951 | BATIMENT WALLONS | 4, rue Jules Breton | 75 | 75013 | Paris | Clos_et_Couvert | Couverture-Charpente |  | 3870 | m² |  | charpente métallique avec toiture en zinc | Les toitures en zinc nécessitent un entretien.
Lot 1 | 143920 | SITE WALLONS-BRETON-HOPITAL | 143920-SITE WALLONS-BRETON-HOPITAL-75013-Paris | 167951 | BATIMENT WALLONS | 4, rue Jules Breton | 75 | 75013 | Paris | Second_Œuvre | Sols |  | 3870 | m² |  | carrelage/ sols souples | Aucune anomalie n'a été détecté lors de la visite
Lot 1 | 143920 | SITE WALLONS-BRETON-HOPITAL | 143920-SITE WALLONS-BRETON-HOPITAL-75013-Paris | 167951 | BATIMENT WALLONS | 4, rue Jules Breton | 75 | 75013 | Paris | Second_Œuvre | Murs |  | 3582 | m² |  | mur en béton | Les murs ne sont pas isolés ce qui augmentent les déperditions thermiques et diminue le confort
Lot 1 | 143920 | SITE WALLONS-BRETON-HOPITAL | 143920-SITE WALLONS-BRETON-HOPITAL-75013-Paris | 167951 | BATIMENT WALLONS | 4, rue Jules Breton | 75 | 75013 | Paris | Second_Œuvre | Plafonds |  | 3870 | m² |  | dalles de faux plafonds sur les niveaux. En sous sol: Dalle de béton directement | Les revêtements sont globalement en bon état et ne présentent aucune dégradation. Date de construction inconnue.
Lot 1 | 143920 | SITE WALLONS-BRETON-HOPITAL | 143920-SITE WALLONS-BRETON-HOPITAL-75013-Paris | 167951 | BATIMENT WALLONS | 4, rue Jules Breton | 75 | 75013 | Paris | Second_Œuvre | Ouvertures intérieures |  | 238 | m² |  | Présence de menuiseries en bois simple vitrage avec 10% de menuiseries en pvc double vitrage 4/12/4 | Les menuiseries sont globalement en bon état et ne présentent aucunes dégradations sur les dormants, les portes ou les battants. Date de construction inconnue.
Lot 1 | 143920 | SITE WALLONS-BRETON-HOPITAL | 143920-SITE WALLONS-BRETON-HOPITAL-75013-Paris | 167951 | BATIMENT WALLONS | 4, rue Jules Breton | 75 | 75013 | Paris | Second_Œuvre | Signalétique |  | 0 | m² |  | Pancarte de bureaux | Les bureaux comportent des pancartes avec les noms des occupants/ services.
Lot 1 | 143920 | SITE WALLONS-BRETON-HOPITAL | 143920-SITE WALLONS-BRETON-HOPITAL-75013-Paris | 383461 | BATIMENT HOPITAL | 4, rue Jules Breton | 75 | 75013 | Paris | Clos_et_Couvert | Structure |  | 3366 | m² |  | Structure du bâtiment en béton | Aucune anomalie n'a été constaté
Lot 1 | 143920 | SITE WALLONS-BRETON-HOPITAL | 143920-SITE WALLONS-BRETON-HOPITAL-75013-Paris | 383461 | BATIMENT HOPITAL | 4, rue Jules Breton | 75 | 75013 | Paris | Clos_et_Couvert | Couverture extérieure |  | 843 | m² |  | La toiture était inaccessible lors de la visite. | Selon la vue aérienne du maps, il semble que ces des toitures acier
Lot 1 | 143920 | SITE WALLONS-BRETON-HOPITAL | 143920-SITE WALLONS-BRETON-HOPITAL-75013-Paris | 383461 | BATIMENT HOPITAL | 4, rue Jules Breton | 75 | 75013 | Paris | Clos_et_Couvert | Façade |  | 3366 | m² |  | La façade en bonne état. | 0
Lot 1 | 143920 | SITE WALLONS-BRETON-HOPITAL | 143920-SITE WALLONS-BRETON-HOPITAL-75013-Paris | 383461 | BATIMENT HOPITAL | 4, rue Jules Breton | 75 | 75013 | Paris | Clos_et_Couvert | Ouvertures extérieures |  | 0 | m² |  | Bois simple vitrage/ survitrage | Présence de menuiseries en bois simple vitrage et en ferrailles.
Lot 1 | 143920 | SITE WALLONS-BRETON-HOPITAL | 143920-SITE WALLONS-BRETON-HOPITAL-75013-Paris | 383461 | BATIMENT HOPITAL | 4, rue Jules Breton | 75 | 75013 | Paris | Clos_et_Couvert | Couverture-Charpente |  | 843 | 0 |  | Bac zinc/acier | La toiture est inaccessible lors de la visite.
Lot 1 | 143920 | SITE WALLONS-BRETON-HOPITAL | 143920-SITE WALLONS-BRETON-HOPITAL-75013-Paris | 383461 | BATIMENT HOPITAL | 4, rue Jules Breton | 75 | 75013 | Paris | Second_Œuvre | Sols |  | 844 | m² |  | carrelage/ sol souples/ dalle béton | RAS
Lot 1 | 143920 | SITE WALLONS-BRETON-HOPITAL | 143920-SITE WALLONS-BRETON-HOPITAL-75013-Paris | 383461 | BATIMENT HOPITAL | 4, rue Jules Breton | 75 | 75013 | Paris | Second_Œuvre | Murs |  | 337 | m² |  | Les murs en bonne état. | Les murs ne sont pas isolés ce qui augmentent les déperditions thermiques et diminue le confort
Lot 1 | 143920 | SITE WALLONS-BRETON-HOPITAL | 143920-SITE WALLONS-BRETON-HOPITAL-75013-Paris | 383461 | BATIMENT HOPITAL | 4, rue Jules Breton | 75 | 75013 | Paris | Second_Œuvre | Plafonds |  | 843 | m² |  | Dalle de béton /Faux plafonds | L'ensemble du site n'a pas pu être visités pour des raisons de sécurité. Les plafonds observés sont des dalles de béton non isolées
Lot 1 | 143920 | SITE WALLONS-BRETON-HOPITAL | 143920-SITE WALLONS-BRETON-HOPITAL-75013-Paris | 383461 | BATIMENT HOPITAL | 4, rue Jules Breton | 75 | 75013 | Paris | Second_Œuvre | Ouvertures intérieures |  | 0 | m² |  | les menuiseries intérieures sont en bois/ Aluminium simple vitrage | aucun constat n'a été relevé lors de la visite.
Lot 1 | 143920 | SITE WALLONS-BRETON-HOPITAL | 143920-SITE WALLONS-BRETON-HOPITAL-75013-Paris | 383461 | BATIMENT HOPITAL | 4, rue Jules Breton | 75 | 75013 | Paris | Second_Œuvre | Signalétique |  | 0 | m² |  | pancartes de bureaux | Les bureaux comportent des pancartes aux entrées indiquant les différents services
Lot 1 | 143920 | SITE WALLONS-BRETON-HOPITAL | 143920-SITE WALLONS-BRETON-HOPITAL-75013-Paris | 383469 | BATIMENT BRETON | 4, rue Jules Breton | 75 | 75013 | Paris | Clos_et_Couvert | Structure |  | 0 | m² |  | 0 | 0
Lot 1 | 143920 | SITE WALLONS-BRETON-HOPITAL | 143920-SITE WALLONS-BRETON-HOPITAL-75013-Paris | 383469 | BATIMENT BRETON | 4, rue Jules Breton | 75 | 75013 | Paris | Clos_et_Couvert | Couverture extérieure |  | 0 | m² |  | 0 | 0
Lot 1 | 143920 | SITE WALLONS-BRETON-HOPITAL | 143920-SITE WALLONS-BRETON-HOPITAL-75013-Paris | 383469 | BATIMENT BRETON | 4, rue Jules Breton | 75 | 75013 | Paris | Clos_et_Couvert | Façade |  | 0 | m² |  | Murs en béton | Les murs sont en béton non isolés en bon état.
Lot 1 | 143920 | SITE WALLONS-BRETON-HOPITAL | 143920-SITE WALLONS-BRETON-HOPITAL-75013-Paris | 383469 | BATIMENT BRETON | 4, rue Jules Breton | 75 | 75013 | Paris | Clos_et_Couvert | Ouvertures extérieures |  | 0 | m² |  | Bois/Acier simple vitrage PVC/ Alu double vitrage | Le bâtiment est équipé majoritairement de menuiseries en bois et acier simple vitrage vétustes et comportent des défauts d'étanchéité. Présence de menuiseries en PVC et Aluminium double vitrage peu performants (15%) généralement en bon état, exceptés ceux des sanitaires du 8ème étage et du RdC qui comportent des problèmes d'ouverture au niveau du poignée. Présence du risque d'intrusion au niveau des menuiseries du 4ème étage et plus précisément au bureau 409W(selon l'indication du plan)
Lot 1 | 143920 | SITE WALLONS-BRETON-HOPITAL | 143920-SITE WALLONS-BRETON-HOPITAL-75013-Paris | 383469 | BATIMENT BRETON | 4, rue Jules Breton | 75 | 75013 | Paris | Clos_et_Couvert | Couverture-Charpente |  | 0 | m² |  | Charpente métallique | La charpente n'a pas pu être constaté lors de la visite car la toiture était inaccessible pour raisons de sécurité.
Lot 1 | 143920 | SITE WALLONS-BRETON-HOPITAL | 143920-SITE WALLONS-BRETON-HOPITAL-75013-Paris | 383469 | BATIMENT BRETON | 4, rue Jules Breton | 75 | 75013 | Paris | Second_Œuvre | Sols |  | 0 | m² |  | Sols souples/ Carrelage/ Dalle béton brut | 0
Lot 1 | 143920 | SITE WALLONS-BRETON-HOPITAL | 143920-SITE WALLONS-BRETON-HOPITAL-75013-Paris | 383469 | BATIMENT BRETON | 4, rue Jules Breton | 75 | 75013 | Paris | Second_Œuvre | Murs intérieurs |  | 0 | m² |  | Murs en parpaing/ Cloisons | Les murs sont généralement en bon état. Les bureaux et sanitaires sont majoritairement séparés par des cloisons. Présence de séparations par des murs en parpaing en plus d'enduit.
Lot 1 | 143920 | SITE WALLONS-BRETON-HOPITAL | 143920-SITE WALLONS-BRETON-HOPITAL-75013-Paris | 383469 | BATIMENT BRETON | 4, rue Jules Breton | 75 | 75013 | Paris | Second_Œuvre | Plafonds intérieurs |  | 0 | m² |  | Faux plafond Dalles béton | Des problèmes de fuites d'eau, d'air et des dalles de faux plafonds cassés dans le dernier étage suite aux périodes de fortes courant d'air ont été relevé lors de la visite.
Lot 1 | 143920 | SITE WALLONS-BRETON-HOPITAL | 143920-SITE WALLONS-BRETON-HOPITAL-75013-Paris | 383469 | BATIMENT BRETON | 4, rue Jules Breton | 75 | 75013 | Paris | Second_Œuvre | Ouvertures intérieures |  | 0 | m² |  | Portes en bois | Les portes sont généralement en bon état.
Lot 1 | 143920 | SITE WALLONS-BRETON-HOPITAL | 143920-SITE WALLONS-BRETON-HOPITAL-75013-Paris | 383469 | BATIMENT BRETON | 4, rue Jules Breton | 75 | 75013 | Paris | Second_Œuvre | Signalétique |  | 0 | m² |  | Plans intervention, pancartes... | Les bureaux sont équipés de pancartes à l'entrée portant des numérotation ou fonction du service ou de l'occupant. Des plans d'intervention sont présents mais nécessitent une mise à jour.
Lot 1 | 143920 | SITE WALLONS-BRETON-HOPITAL | 143920-SITE WALLONS-BRETON-HOPITAL-75013-Paris | 383474 | BATIMENT ANNEXE | 4, rue Jules Breton | 75 | 75013 | Paris | Clos_et_Couvert | Structure |  | 311 | m² |  | Eléments porteurs verticaux | Le bâtiment dispose d'une structure de murs porteurs en béton. L'état général est peu satisfaisant, très peu de dégradations ont été constatées pour l'ensemble des murs exceptés ceux du RdC dont la peinture est abimée.
Lot 1 | 143920 | SITE WALLONS-BRETON-HOPITAL | 143920-SITE WALLONS-BRETON-HOPITAL-75013-Paris | 383474 | BATIMENT ANNEXE | 4, rue Jules Breton | 75 | 75013 | Paris | Clos_et_Couvert | Couverture extérieure |  | 420 | m² |  | RAS | La couverture n'a pas pu être relevé lors de la visite.
Lot 1 | 143920 | SITE WALLONS-BRETON-HOPITAL | 143920-SITE WALLONS-BRETON-HOPITAL-75013-Paris | 383474 | BATIMENT ANNEXE | 4, rue Jules Breton | 75 | 75013 | Paris | Clos_et_Couvert | Façades |  | 311 | m² |  | Murs en béton | L'état général est satisfaisant, très peu de dégradations ont été constatées.
Lot 1 | 143920 | SITE WALLONS-BRETON-HOPITAL | 143920-SITE WALLONS-BRETON-HOPITAL-75013-Paris | 383474 | BATIMENT ANNEXE | 4, rue Jules Breton | 75 | 75013 | Paris | Clos_et_Couvert | Ouvertures extérieures |  | 42 | m² |  | Menuiseries bois simple vitrage | Le site est totalement équipé de menuiseries bois simple vitrage d'origine dans un état pas satisfaisant
Lot 1 | 143920 | SITE WALLONS-BRETON-HOPITAL | 143920-SITE WALLONS-BRETON-HOPITAL-75013-Paris | 383474 | BATIMENT ANNEXE | 4, rue Jules Breton | 75 | 75013 | Paris | Clos_et_Couvert | Couverture-Charpente |  | 420 | m² |  | Charpente métallique | La charpente n'a pas pu être relevé lors de la visite.
Lot 1 | 143920 | SITE WALLONS-BRETON-HOPITAL | 143920-SITE WALLONS-BRETON-HOPITAL-75013-Paris | 383474 | BATIMENT ANNEXE | 4, rue Jules Breton | 75 | 75013 | Paris | Second_Œuvre | Sols intérieurs |  | 420 | m² |  | Carrelages, parquets et planchers béton | Sur l'ensemble du site on trouve différents type de sols, du carrelage, du parquet. Dans les niveaux de sous-sols non chauffés une dalle béton est présente. Cette dernière comporte des fissures.
Lot 1 | 143920 | SITE WALLONS-BRETON-HOPITAL | 143920-SITE WALLONS-BRETON-HOPITAL-75013-Paris | 383474 | BATIMENT ANNEXE | 4, rue Jules Breton | 75 | 75013 | Paris | Second_Œuvre | Murs intérieurs |  | 88 | m² |  | Cloisons en plâtre | On trouve principalement des cloisons intérieures en plâtre dans les niveaux supérieurs, elles sont en bon état. Dans les niveaux de supérieures, on trouve des murs intérieurs en béton ou en parpaings.
Lot 1 | 143920 | SITE WALLONS-BRETON-HOPITAL | 143920-SITE WALLONS-BRETON-HOPITAL-75013-Paris | 383474 | BATIMENT ANNEXE | 4, rue Jules Breton | 75 | 75013 | Paris | Second_Œuvre | Plafonds intérieurs |  | 420 | m² |  | Dalles béton | Les plafonds sont en bon état généralement sauf pour local de stockage en sous sol où des fuites d'eau et retombées du béton qui peuvent générer des problèmes dans les autres locaux dans le futur.
Lot 1 | 143920 | SITE WALLONS-BRETON-HOPITAL | 143920-SITE WALLONS-BRETON-HOPITAL-75013-Paris | 383474 | BATIMENT ANNEXE | 4, rue Jules Breton | 75 | 75013 | Paris | Second_Œuvre | Ouvertures intérieures |  | 63 | m² |  | Portes intérieurs en bois | Les ouvertures intérieures sont majoritairement des portes en bois en bon état.
Lot 1 | 143920 | SITE WALLONS-BRETON-HOPITAL | 143920-SITE WALLONS-BRETON-HOPITAL-75013-Paris | 383474 | BATIMENT ANNEXE | 4, rue Jules Breton | 75 | 75013 | Paris | Second_Œuvre | Signalétique |  | 0 | m² |  | Plans d'interventions | Insuffisance de signalétique.
Lot 1 | 143920 | SITE WALLONS-BRETON-HOPITAL | 143920-SITE WALLONS-BRETON-HOPITAL-75013-Paris | A préciser |  | 9/25, rue des Wallons | 75 | 75013 | Paris | Fermetures_Automatiques | Porte sectionnelle | PPA-00168 | 1 | U | SOMACO ISOTEC | porte sectionnelle SOMACO Isotec 100506C lg 3500 x h 3500 mm garage côté gauche intérieur
Lot 1 | 143920 | SITE WALLONS-BRETON-HOPITAL | 143920-SITE WALLONS-BRETON-HOPITAL-75013-Paris | A préciser |  | 9/25, rue des Wallons | 75 | 75013 | Paris | Fermetures_Automatiques | Porte sectionnelle | PPA-00169 | 1 | U | SOMACO ISOTEC | porte sectionnelle SOMACO Isotec 100506A lg 3500 x h 3500 mm
Lot 1 | 143920 | SITE WALLONS-BRETON-HOPITAL | 143920-SITE WALLONS-BRETON-HOPITAL-75013-Paris | A préciser |  | 9/25, rue des Wallons | 75 | 75013 | Paris | Fermetures_Automatiques | Porte sectionnelle | PPA-00170 | 1 | U | SOMACO ISOTEC | porte sectionnelle SOMACO Isotec 100506b l 3500 x h 3500 mm côté droit
Lot 1 | 143920 | SITE WALLONS-BRETON-HOPITAL | 143920-SITE WALLONS-BRETON-HOPITAL-75013-Paris | A préciser |  | 9/25, rue des Wallons | 75 | 75013 | Paris | Fermetures_Automatiques | Portail battant | PPA-00171 | 1 | U | ATPE-AMIB | porte accordéon lg 4500 x h 2500 mm moteur sirem 24v atpe-amib accés pkg ss sol
Lot 1 | 143920 | SITE WALLONS-BRETON-HOPITAL | 143920-SITE WALLONS-BRETON-HOPITAL-75013-Paris | A préciser |  | 4, rue Jules Breton | 75 | 75013 | Paris | Fermetures_Automatiques | Rideau métallique | PPA-00172 | 1 | U | VENDOMOISE DE FERMETURES | rideau métallique VF lames acier lg 4410 x h 3360 mm tubulaire triphasé 930M
Lot 1 | 143920 | SITE WALLONS-BRETON-HOPITAL | 143920-SITE WALLONS-BRETON-HOPITAL-75013-Paris | A préciser |  | 4, rue Jules Breton | 75 | 75013 | Paris | Fermetures_Automatiques | Porte rapide | PPA-00173 | 1 | U | SAFIR INDUSTRIES | porte souple empilement PLANEVITE PV180 PLV 01089 lg 3750 x h 2960 mm int Breton
Lot 1 | 143920 | SITE WALLONS-BRETON-HOPITAL | 143920-SITE WALLONS-BRETON-HOPITAL-75013-Paris | A préciser |  | 66, boulevard de l'Hôpital | 75 | 75013 | Paris | Fermetures_Automatiques | Porte sectionnelle | PPA-00174 | 1 | U | NOVOFERM/FAAC D1000 | porte sectionnelle HORMANN lg 2500 x h 3000 mm CAME V1000 située montage radio
Lot 1 | 143920 | SITE WALLONS-BRETON-HOPITAL | 143920-SITE WALLONS-BRETON-HOPITAL-75013-Paris | A préciser |  | 66, boulevard de l'Hôpital | 75 | 75013 | Paris | Fermetures_Automatiques | Porte rapide | PPA-00175 | 1 | U | HORMANN | Porte rapide verticale Hörmann int rdc/ 1er V 6030 SEL Lg 3660 x h 3000 mm, situé porte Intérieur rdc/1er étage
Lot 1 | 143920 | SITE WALLONS-BRETON-HOPITAL | 143920-SITE WALLONS-BRETON-HOPITAL-75013-Paris | A préciser |  | 66, boulevard de l'Hôpital | 75 | 75013 | Paris | Fermetures_Automatiques | Porte piétonne coulissante | PPA-00176 | 1 | U | RECORD | porte piétonne coulissante RECORD accès terrasse 3eme étage
Lot 1 | 143920 | SITE WALLONS-BRETON-HOPITAL | 143920-SITE WALLONS-BRETON-HOPITAL-75013-Paris | A préciser |  | 66, boulevard de l'Hôpital | 75 | 75013 | Paris | Fermetures_Automatiques | Rideau métallique | PPA-00177 | 1 | U | NC | rideau métallique tubulaire lg 3500 x h 4000 mm moteur sur le coté en automatique et pression maintenu en fermeture située int droit
Lot 1 | 143920 | SITE WALLONS-BRETON-HOPITAL | 143920-SITE WALLONS-BRETON-HOPITAL-75013-Paris | A préciser |  | 66, boulevard de l'Hôpital | 75 | 75013 | Paris | Fermetures_Automatiques | Rideau métallique | PPA-00178 | 1 | U | NC | rideau métallique tubulaire lg 3500 x h 4000 mm moteur sur le coté en automatique et pression maintenu en fermeture située int gauche
Lot 1 | 170222 | ARC DE TRIOMPHE | 170222-ARC DE TRIOMPHE-75008-Paris | 319322 | ARC DE TRIOMPHE DE L ETOILE | Place Charles de Gaulle | 75 | 75008 | Paris | Clos_et_Couvert | Structure
Lot 1 | 170222 | ARC DE TRIOMPHE | 170222-ARC DE TRIOMPHE-75008-Paris | 319322 | ARC DE TRIOMPHE DE L ETOILE | Place Charles de Gaulle | 75 | 75008 | Paris | Clos_et_Couvert | Couverture extérieure
Lot 1 | 170222 | ARC DE TRIOMPHE | 170222-ARC DE TRIOMPHE-75008-Paris | 319322 | ARC DE TRIOMPHE DE L ETOILE | Place Charles de Gaulle | 75 | 75008 | Paris | Clos_et_Couvert | Façade
Lot 1 | 170222 | ARC DE TRIOMPHE | 170222-ARC DE TRIOMPHE-75008-Paris | 319322 | ARC DE TRIOMPHE DE L ETOILE | Place Charles de Gaulle | 75 | 75008 | Paris | Clos_et_Couvert | Ouvertures extérieures
Lot 1 | 170222 | ARC DE TRIOMPHE | 170222-ARC DE TRIOMPHE-75008-Paris | 319322 | ARC DE TRIOMPHE DE L ETOILE | Place Charles de Gaulle | 75 | 75008 | Paris | Clos_et_Couvert | Couverture-Charpente
Lot 1 | 170222 | ARC DE TRIOMPHE | 170222-ARC DE TRIOMPHE-75008-Paris | 319322 | ARC DE TRIOMPHE DE L ETOILE | Place Charles de Gaulle | 75 | 75008 | Paris | Second_Œuvre | Sols
Lot 1 | 170222 | ARC DE TRIOMPHE | 170222-ARC DE TRIOMPHE-75008-Paris | 319322 | ARC DE TRIOMPHE DE L ETOILE | Place Charles de Gaulle | 75 | 75008 | Paris | Second_Œuvre | Murs intérieurs
Lot 1 | 170222 | ARC DE TRIOMPHE | 170222-ARC DE TRIOMPHE-75008-Paris | 319322 | ARC DE TRIOMPHE DE L ETOILE | Place Charles de Gaulle | 75 | 75008 | Paris | Second_Œuvre | Plafonds intérieurs
Lot 1 | 170222 | ARC DE TRIOMPHE | 170222-ARC DE TRIOMPHE-75008-Paris | 319322 | ARC DE TRIOMPHE DE L ETOILE | Place Charles de Gaulle | 75 | 75008 | Paris | Second_Œuvre | Ouvertures intérieures
Lot 1 | 170222 | ARC DE TRIOMPHE | 170222-ARC DE TRIOMPHE-75008-Paris | 319322 | ARC DE TRIOMPHE DE L ETOILE | Place Charles de Gaulle | 75 | 75008 | Paris | Second_Œuvre | Signalétique
Lot 1 | 180703 | PAVILLON DES QUATRE GARDES - Logements PP | 180703-PAVILLON DES QUATRE GARDES - Logements PP-75016-Paris | 363804 | PAVILLON DES QUATRE GARDES - LOGEMENTS PP | Allée du Bord de l'Eau | 75 | 75016 | Paris | Clos_et_Couvert | Structure
Lot 1 | 180703 | PAVILLON DES QUATRE GARDES - Logements PP | 180703-PAVILLON DES QUATRE GARDES - Logements PP-75016-Paris | 363804 | PAVILLON DES QUATRE GARDES - LOGEMENTS PP | Allée du Bord de l'Eau | 75 | 75016 | Paris | Clos_et_Couvert | Couverture extérieure
Lot 1 | 180703 | PAVILLON DES QUATRE GARDES - Logements PP | 180703-PAVILLON DES QUATRE GARDES - Logements PP-75016-Paris | 363804 | PAVILLON DES QUATRE GARDES - LOGEMENTS PP | Allée du Bord de l'Eau | 75 | 75016 | Paris | Clos_et_Couvert | Façade
Lot 1 | 180703 | PAVILLON DES QUATRE GARDES - Logements PP | 180703-PAVILLON DES QUATRE GARDES - Logements PP-75016-Paris | 363804 | PAVILLON DES QUATRE GARDES - LOGEMENTS PP | Allée du Bord de l'Eau | 75 | 75016 | Paris | Clos_et_Couvert | Ouvertures extérieures
Lot 1 | 180703 | PAVILLON DES QUATRE GARDES - Logements PP | 180703-PAVILLON DES QUATRE GARDES - Logements PP-75016-Paris | 363804 | PAVILLON DES QUATRE GARDES - LOGEMENTS PP | Allée du Bord de l'Eau | 75 | 75016 | Paris | Clos_et_Couvert | Couverture-Charpente
Lot 1 | 180703 | PAVILLON DES QUATRE GARDES - Logements PP | 180703-PAVILLON DES QUATRE GARDES - Logements PP-75016-Paris | 363804 | PAVILLON DES QUATRE GARDES - LOGEMENTS PP | Allée du Bord de l'Eau | 75 | 75016 | Paris | Clos_et_Couvert | Structure
Lot 1 | 180703 | PAVILLON DES QUATRE GARDES - Logements PP | 180703-PAVILLON DES QUATRE GARDES - Logements PP-75016-Paris | 363804 | PAVILLON DES QUATRE GARDES - LOGEMENTS PP | Allée du Bord de l'Eau | 75 | 75016 | Paris | Clos_et_Couvert | couverture extérieure
Lot 1 | 180703 | PAVILLON DES QUATRE GARDES - Logements PP | 180703-PAVILLON DES QUATRE GARDES - Logements PP-75016-Paris | 363804 | PAVILLON DES QUATRE GARDES - LOGEMENTS PP | Allée du Bord de l'Eau | 75 | 75016 | Paris | Clos_et_Couvert | Façade
Lot 1 | 180703 | PAVILLON DES QUATRE GARDES - Logements PP | 180703-PAVILLON DES QUATRE GARDES - Logements PP-75016-Paris | 363804 | PAVILLON DES QUATRE GARDES - LOGEMENTS PP | Allée du Bord de l'Eau | 75 | 75016 | Paris | Clos_et_Couvert | Ouvertures extérieures
Lot 1 | 180703 | PAVILLON DES QUATRE GARDES - Logements PP | 180703-PAVILLON DES QUATRE GARDES - Logements PP-75016-Paris | 363804 | PAVILLON DES QUATRE GARDES - LOGEMENTS PP | Allée du Bord de l'Eau | 75 | 75016 | Paris | Clos_et_Couvert | Couverture-Charpente
Lot 1 | 180703 | PAVILLON DES QUATRE GARDES - Logements PP | 180703-PAVILLON DES QUATRE GARDES - Logements PP-75016-Paris | 363804 | PAVILLON DES QUATRE GARDES - LOGEMENTS PP | Allée du Bord de l'Eau | 75 | 75016 | Paris | Second_Œuvre | Sols
Lot 1 | 180703 | PAVILLON DES QUATRE GARDES - Logements PP | 180703-PAVILLON DES QUATRE GARDES - Logements PP-75016-Paris | 363804 | PAVILLON DES QUATRE GARDES - LOGEMENTS PP | Allée du Bord de l'Eau | 75 | 75016 | Paris | Second_Œuvre | Murs intérieurs
Lot 1 | 180703 | PAVILLON DES QUATRE GARDES - Logements PP | 180703-PAVILLON DES QUATRE GARDES - Logements PP-75016-Paris | 363804 | PAVILLON DES QUATRE GARDES - LOGEMENTS PP | Allée du Bord de l'Eau | 75 | 75016 | Paris | Second_Œuvre | Plafonds intérieurs
Lot 1 | 180703 | PAVILLON DES QUATRE GARDES - Logements PP | 180703-PAVILLON DES QUATRE GARDES - Logements PP-75016-Paris | 363804 | PAVILLON DES QUATRE GARDES - LOGEMENTS PP | Allée du Bord de l'Eau | 75 | 75016 | Paris | Second_Œuvre | Ouvertures intérieures
Lot 1 | 180703 | PAVILLON DES QUATRE GARDES - Logements PP | 180703-PAVILLON DES QUATRE GARDES - Logements PP-75016-Paris | 363804 | PAVILLON DES QUATRE GARDES - LOGEMENTS PP | Allée du Bord de l'Eau | 75 | 75016 | Paris | Second_Œuvre | Signalétique
Lot 1 | 180703 | PAVILLON DES QUATRE GARDES - Logements PP | 180703-PAVILLON DES QUATRE GARDES - Logements PP-75016-Paris | 363804 | PAVILLON DES QUATRE GARDES - LOGEMENTS PP | Allée du Bord de l'Eau | 75 | 75016 | Paris | Second_Œuvre | Sols
Lot 1 | 180703 | PAVILLON DES QUATRE GARDES - Logements PP | 180703-PAVILLON DES QUATRE GARDES - Logements PP-75016-Paris | 363804 | PAVILLON DES QUATRE GARDES - LOGEMENTS PP | Allée du Bord de l'Eau | 75 | 75016 | Paris | Second_Œuvre | Murs intérieurs
Lot 1 | 180703 | PAVILLON DES QUATRE GARDES - Logements PP | 180703-PAVILLON DES QUATRE GARDES - Logements PP-75016-Paris | 363804 | PAVILLON DES QUATRE GARDES - LOGEMENTS PP | Allée du Bord de l'Eau | 75 | 75016 | Paris | Second_Œuvre | Plafonds intérieurs
Lot 1 | 180703 | PAVILLON DES QUATRE GARDES - Logements PP | 180703-PAVILLON DES QUATRE GARDES - Logements PP-75016-Paris | 363804 | PAVILLON DES QUATRE GARDES - LOGEMENTS PP | Allée du Bord de l'Eau | 75 | 75016 | Paris | Second_Œuvre | Ouvertures intérieures
Lot 1 | 180703 | PAVILLON DES QUATRE GARDES - Logements PP | 180703-PAVILLON DES QUATRE GARDES - Logements PP-75016-Paris | 363804 | PAVILLON DES QUATRE GARDES - LOGEMENTS PP | Allée du Bord de l'Eau | 75 | 75016 | Paris | Second_Œuvre | Signalétique
Lot 1 | 187540 | LOGEMENTS DE FONCTION PREFECTURE DE POLICE | 187540-LOGEMENTS DE FONCTION PREFECTURE DE POLICE-75004-Paris | 390218 | LOGEMENTS DE FONCTION PREFECTURE DE POLICE | 11, boulevard du Palais | 75 | 75004 | Paris | Clos_et_Couvert | Structure
Lot 1 | 187540 | LOGEMENTS DE FONCTION PREFECTURE DE POLICE | 187540-LOGEMENTS DE FONCTION PREFECTURE DE POLICE-75004-Paris | 390218 | LOGEMENTS DE FONCTION PREFECTURE DE POLICE | 11, boulevard du Palais | 75 | 75004 | Paris | Clos_et_Couvert | Couverture extérieure
Lot 1 | 187540 | LOGEMENTS DE FONCTION PREFECTURE DE POLICE | 187540-LOGEMENTS DE FONCTION PREFECTURE DE POLICE-75004-Paris | 390218 | LOGEMENTS DE FONCTION PREFECTURE DE POLICE | 11, boulevard du Palais | 75 | 75004 | Paris | Clos_et_Couvert | Façade
Lot 1 | 187540 | LOGEMENTS DE FONCTION PREFECTURE DE POLICE | 187540-LOGEMENTS DE FONCTION PREFECTURE DE POLICE-75004-Paris | 390218 | LOGEMENTS DE FONCTION PREFECTURE DE POLICE | 11, boulevard du Palais | 75 | 75004 | Paris | Clos_et_Couvert | Ouvertures extérieures
Lot 1 | 187540 | LOGEMENTS DE FONCTION PREFECTURE DE POLICE | 187540-LOGEMENTS DE FONCTION PREFECTURE DE POLICE-75004-Paris | 390218 | LOGEMENTS DE FONCTION PREFECTURE DE POLICE | 11, boulevard du Palais | 75 | 75004 | Paris | Clos_et_Couvert | Couverture-Charpente
Lot 1 | 187540 | LOGEMENTS DE FONCTION PREFECTURE DE POLICE | 187540-LOGEMENTS DE FONCTION PREFECTURE DE POLICE-75004-Paris | 390218 | LOGEMENTS DE FONCTION PREFECTURE DE POLICE | 11, boulevard du Palais | 75 | 75004 | Paris | Clos_et_Couvert | Structure
Lot 1 | 187540 | LOGEMENTS DE FONCTION PREFECTURE DE POLICE | 187540-LOGEMENTS DE FONCTION PREFECTURE DE POLICE-75004-Paris | 390218 | LOGEMENTS DE FONCTION PREFECTURE DE POLICE | 11, boulevard du Palais | 75 | 75004 | Paris | Clos_et_Couvert | couverture extérieure
Lot 1 | 187540 | LOGEMENTS DE FONCTION PREFECTURE DE POLICE | 187540-LOGEMENTS DE FONCTION PREFECTURE DE POLICE-75004-Paris | 390218 | LOGEMENTS DE FONCTION PREFECTURE DE POLICE | 11, boulevard du Palais | 75 | 75004 | Paris | Clos_et_Couvert | Façade
Lot 1 | 187540 | LOGEMENTS DE FONCTION PREFECTURE DE POLICE | 187540-LOGEMENTS DE FONCTION PREFECTURE DE POLICE-75004-Paris | 390218 | LOGEMENTS DE FONCTION PREFECTURE DE POLICE | 11, boulevard du Palais | 75 | 75004 | Paris | Clos_et_Couvert | Ouvertures extérieures
Lot 1 | 187540 | LOGEMENTS DE FONCTION PREFECTURE DE POLICE | 187540-LOGEMENTS DE FONCTION PREFECTURE DE POLICE-75004-Paris | 390218 | LOGEMENTS DE FONCTION PREFECTURE DE POLICE | 11, boulevard du Palais | 75 | 75004 | Paris | Clos_et_Couvert | Couverture-Charpente
Lot 1 | 187540 | LOGEMENTS DE FONCTION PREFECTURE DE POLICE | 187540-LOGEMENTS DE FONCTION PREFECTURE DE POLICE-75004-Paris | 390218 | LOGEMENTS DE FONCTION PREFECTURE DE POLICE | 11, boulevard du Palais | 75 | 75004 | Paris | Second_Œuvre | Sols
Lot 1 | 187540 | LOGEMENTS DE FONCTION PREFECTURE DE POLICE | 187540-LOGEMENTS DE FONCTION PREFECTURE DE POLICE-75004-Paris | 390218 | LOGEMENTS DE FONCTION PREFECTURE DE POLICE | 11, boulevard du Palais | 75 | 75004 | Paris | Second_Œuvre | Murs intérieurs
Lot 1 | 187540 | LOGEMENTS DE FONCTION PREFECTURE DE POLICE | 187540-LOGEMENTS DE FONCTION PREFECTURE DE POLICE-75004-Paris | 390218 | LOGEMENTS DE FONCTION PREFECTURE DE POLICE | 11, boulevard du Palais | 75 | 75004 | Paris | Second_Œuvre | Plafonds intérieurs
Lot 1 | 187540 | LOGEMENTS DE FONCTION PREFECTURE DE POLICE | 187540-LOGEMENTS DE FONCTION PREFECTURE DE POLICE-75004-Paris | 390218 | LOGEMENTS DE FONCTION PREFECTURE DE POLICE | 11, boulevard du Palais | 75 | 75004 | Paris | Second_Œuvre | Ouvertures intérieures
Lot 1 | 187540 | LOGEMENTS DE FONCTION PREFECTURE DE POLICE | 187540-LOGEMENTS DE FONCTION PREFECTURE DE POLICE-75004-Paris | 390218 | LOGEMENTS DE FONCTION PREFECTURE DE POLICE | 11, boulevard du Palais | 75 | 75004 | Paris | Second_Œuvre | Signalétique
Lot 1 | 187540 | LOGEMENTS DE FONCTION PREFECTURE DE POLICE | 187540-LOGEMENTS DE FONCTION PREFECTURE DE POLICE-75004-Paris | 390218 | LOGEMENTS DE FONCTION PREFECTURE DE POLICE | 11, boulevard du Palais | 75 | 75004 | Paris | Second_Œuvre | Sols
Lot 1 | 187540 | LOGEMENTS DE FONCTION PREFECTURE DE POLICE | 187540-LOGEMENTS DE FONCTION PREFECTURE DE POLICE-75004-Paris | 390218 | LOGEMENTS DE FONCTION PREFECTURE DE POLICE | 11, boulevard du Palais | 75 | 75004 | Paris | Second_Œuvre | Murs intérieurs
Lot 1 | 187540 | LOGEMENTS DE FONCTION PREFECTURE DE POLICE | 187540-LOGEMENTS DE FONCTION PREFECTURE DE POLICE-75004-Paris | 390218 | LOGEMENTS DE FONCTION PREFECTURE DE POLICE | 11, boulevard du Palais | 75 | 75004 | Paris | Second_Œuvre | Plafonds intérieurs
Lot 1 | 187540 | LOGEMENTS DE FONCTION PREFECTURE DE POLICE | 187540-LOGEMENTS DE FONCTION PREFECTURE DE POLICE-75004-Paris | 390218 | LOGEMENTS DE FONCTION PREFECTURE DE POLICE | 11, boulevard du Palais | 75 | 75004 | Paris | Second_Œuvre | Ouvertures intérieures
Lot 1 | 187540 | LOGEMENTS DE FONCTION PREFECTURE DE POLICE | 187540-LOGEMENTS DE FONCTION PREFECTURE DE POLICE-75004-Paris | 390218 | LOGEMENTS DE FONCTION PREFECTURE DE POLICE | 11, boulevard du Palais | 75 | 75004 | Paris | Second_Œuvre | Signalétique
Lot 1 | 189979 | LABORATOIRE TOXICOLOGIE ET INSTITUT MEDICO LEGAL | 189979-LABORATOIRE TOXICOLOGIE ET INSTITUT MEDICO LEGAL-75012-Paris | 402182 | IMMEUBLE MAZAS | 2, place Mazas | 75 | 75012 | Paris | Clos_et_Couvert | Structure |  | 20000 | m² |  | Brique rouge
Lot 1 | 189979 | LABORATOIRE TOXICOLOGIE ET INSTITUT MEDICO LEGAL | 189979-LABORATOIRE TOXICOLOGIE ET INSTITUT MEDICO LEGAL-75012-Paris | 402182 | IMMEUBLE MAZAS | 2, place Mazas | 75 | 75012 | Paris | Clos_et_Couvert | Couverture extérieure |  | 60000 | m² |  | Terrasse gravillonnée
Lot 1 | 189979 | LABORATOIRE TOXICOLOGIE ET INSTITUT MEDICO LEGAL | 189979-LABORATOIRE TOXICOLOGIE ET INSTITUT MEDICO LEGAL-75012-Paris | 402182 | IMMEUBLE MAZAS | 2, place Mazas | 75 | 75012 | Paris | Clos_et_Couvert | Façade |  | 20000 | m² |  | Brique rouge
Lot 1 | 189979 | LABORATOIRE TOXICOLOGIE ET INSTITUT MEDICO LEGAL | 189979-LABORATOIRE TOXICOLOGIE ET INSTITUT MEDICO LEGAL-75012-Paris | 402182 | IMMEUBLE MAZAS | 2, place Mazas | 75 | 75012 | Paris | Clos_et_Couvert | Ouvertures extérieures |  | 3 | UT |  | Porte metalique et portillon | Potillon côté cours Métro/ 2 porte côté parkinng / 1 porte entré principale
Lot 1 | 189979 | LABORATOIRE TOXICOLOGIE ET INSTITUT MEDICO LEGAL | 189979-LABORATOIRE TOXICOLOGIE ET INSTITUT MEDICO LEGAL-75012-Paris | 402182 | IMMEUBLE MAZAS | 2, place Mazas | 75 | 75012 | Paris | Clos_et_Couvert | Couverture-Charpente |  | 20000 | m² |  | Beton
Lot 1 | 189979 | LABORATOIRE TOXICOLOGIE ET INSTITUT MEDICO LEGAL | 189979-LABORATOIRE TOXICOLOGIE ET INSTITUT MEDICO LEGAL-75012-Paris | 402182 | IMMEUBLE MAZAS | 2, place Mazas | 75 | 75012 | Paris | Fermetures_Automatiques | Porte piétonne coulissante | PPA-00153 | 1 | U | VERCOR | porte piétonne coulissante télescopique de l 1740 x h 2200 mm
Lot 1 | 189979 | LABORATOIRE TOXICOLOGIE ET INSTITUT MEDICO LEGAL | 189979-LABORATOIRE TOXICOLOGIE ET INSTITUT MEDICO LEGAL-75012-Paris | 402182 | IMMEUBLE MAZAS | 2, place Mazas | 75 | 75012 | Paris | Fermetures_Automatiques | Porte piétonne coulissante | PPA-00154 | 1 | U | VERCOR | porte piétonne coulissante télescopique de l 1430 x h 2110 mm
Lot 1 | 189979 | LABORATOIRE TOXICOLOGIE ET INSTITUT MEDICO LEGAL | 189979-LABORATOIRE TOXICOLOGIE ET INSTITUT MEDICO LEGAL-75012-Paris | 402182 | IMMEUBLE MAZAS | 2, place Mazas | 75 | 75012 | Paris | Fermetures_Automatiques | Porte piétonne coulissante | PPA-00155 | 1 | U | BEZAM | porte piétonne coulissante double vantaux bezam l 1430 x h 2780 mm
Lot 1 | 189979 | LABORATOIRE TOXICOLOGIE ET INSTITUT MEDICO LEGAL | 189979-LABORATOIRE TOXICOLOGIE ET INSTITUT MEDICO LEGAL-75012-Paris | 402182 | IMMEUBLE MAZAS | 2, place Mazas | 75 | 75012 | Paris | Fermetures_Automatiques | Porte piétonne coulissante | PPA-00156 | 1 | U | TORMAX WIN DRIVE 100 | porte piétonne coulissante simple vantail win drive 100
Lot 1 | 189979 | LABORATOIRE TOXICOLOGIE ET INSTITUT MEDICO LEGAL | 189979-LABORATOIRE TOXICOLOGIE ET INSTITUT MEDICO LEGAL-75012-Paris | 402182 | IMMEUBLE MAZAS | 2, place Mazas | 75 | 75012 | Paris | Fermetures_Automatiques | Porte piétonne coulissante | PPA-00157 | 1 | U | NC | porte coulissante simple vantail située accès monte-charge salle autopsie n°1 stockage
Lot 1 | 189979 | LABORATOIRE TOXICOLOGIE ET INSTITUT MEDICO LEGAL | 189979-LABORATOIRE TOXICOLOGIE ET INSTITUT MEDICO LEGAL-75012-Paris | 402182 | IMMEUBLE MAZAS | 2, place Mazas | 75 | 75012 | Paris | Fermetures_Automatiques | Porte piétonne coulissante | PPA-00158 | 1 | U | TORMAX | porte piétonne coulissante double win drive 100 l 1730 x h 2850 mm
Lot 1 | 189979 | LABORATOIRE TOXICOLOGIE ET INSTITUT MEDICO LEGAL | 189979-LABORATOIRE TOXICOLOGIE ET INSTITUT MEDICO LEGAL-75012-Paris | 402182 | IMMEUBLE MAZAS | 2, place Mazas | 75 | 75012 | Paris | Fermetures_Automatiques | Porte piétonne coulissante | PPA-00159 | 1 | U | TORMAX | porte piétonne coulissante type win drive 100 l 1730 x h 2850 mm
Lot 1 | 189979 | LABORATOIRE TOXICOLOGIE ET INSTITUT MEDICO LEGAL | 189979-LABORATOIRE TOXICOLOGIE ET INSTITUT MEDICO LEGAL-75012-Paris | 402182 | IMMEUBLE MAZAS | 2, place Mazas | 75 | 75012 | Paris | Fermetures_Automatiques | Barrière levante | PPA-00160 | 1 | U | LBA 10 | barrière routière automatique lba 10 n° 152069 année 04/2015, lisse 6 000 mm
Lot 1 | 189979 | LABORATOIRE TOXICOLOGIE ET INSTITUT MEDICO LEGAL | 189979-LABORATOIRE TOXICOLOGIE ET INSTITUT MEDICO LEGAL-75012-Paris | 402182 | IMMEUBLE MAZAS | 2, place Mazas | 75 | 75012 | Paris | Fermetures_Automatiques | Table élévatrice | PPA-00161 | 1 | U | NC | table élévatrice l 1800 x l 2000 mm auto hydraulique type EM1 400v électrovanne 12v cde C.E.P.I electrica MDF3 situé sous le porche
Lot 1 | 189979 | LABORATOIRE TOXICOLOGIE ET INSTITUT MEDICO LEGAL | 189979-LABORATOIRE TOXICOLOGIE ET INSTITUT MEDICO LEGAL-75012-Paris | 402182 | IMMEUBLE MAZAS | 2, place Mazas | 75 | 75012 | Paris | Second_Œuvre | Sols |  | 4000 | m² |  | carrelage / lino / Parquet /beton ciré | RDC : Carrelage , Parquet . R+1 : Lino , Carrelage . R-1 : Beton ciré , Carrelage
Lot 1 | 189979 | LABORATOIRE TOXICOLOGIE ET INSTITUT MEDICO LEGAL | 189979-LABORATOIRE TOXICOLOGIE ET INSTITUT MEDICO LEGAL-75012-Paris | 402182 | IMMEUBLE MAZAS | 2, place Mazas | 75 | 75012 | Paris | Second_Œuvre | Murs intérieurs |  | 1500 | m² |  | cloison legere
Lot 1 | 189979 | LABORATOIRE TOXICOLOGIE ET INSTITUT MEDICO LEGAL | 189979-LABORATOIRE TOXICOLOGIE ET INSTITUT MEDICO LEGAL-75012-Paris | 402182 | IMMEUBLE MAZAS | 2, place Mazas | 75 | 75012 | Paris | Second_Œuvre | Plafonds intérieurs |  | 4000 | m² |  | Faux-plafonds , plaque de platre | Les plafonds du bâtiment sont majoritairement des faux-plafonds.
Lot 1 | 189979 | LABORATOIRE TOXICOLOGIE ET INSTITUT MEDICO LEGAL | 189979-LABORATOIRE TOXICOLOGIE ET INSTITUT MEDICO LEGAL-75012-Paris | 402182 | IMMEUBLE MAZAS | 2, place Mazas | 75 | 75012 | Paris | Second_Œuvre | Ouvertures intérieures |  | 300 | UT |  | portes en bois. | Les ouvertures intérieures sont majoritairement des portes en bois.
Lot 1 | 189979 | LABORATOIRE TOXICOLOGIE ET INSTITUT MEDICO LEGAL | 189979-LABORATOIRE TOXICOLOGIE ET INSTITUT MEDICO LEGAL-75012-Paris | 402182 | IMMEUBLE MAZAS | 2, place Mazas | 75 | 75012 | Paris | Second_Œuvre | Signalétique |  |  |  |  | PE/PI/SSI | Eléments de signalétique intérieur tels que plans d'incendie, numéros des étages et correspondance, numéros des bureaux.
Lot 1 | 193557 | LA HALLE HEBERT | 193557-LA HALLE HEBERT-75018-Paris | 430127 | LA HALLE HEBERT | 32, rue de l'Evangile | 75 | 75018 | Paris | Clos_et_Couvert | Structure |  | 720 | m² |  | Les façades de la préfecture de police est entièrement en parpaing isolée. | Présence de salissures généralisés et défaut de peinture mais les structures sont globalement en bon état.
Lot 1 | 193557 | LA HALLE HEBERT | 193557-LA HALLE HEBERT-75018-Paris | 430127 | LA HALLE HEBERT | 32, rue de l'Evangile | 75 | 75018 | Paris | Clos_et_Couvert | Couverture extérieure |  | 1738 | m² |  | La couverture extérieure principale est du type toiture zinc avec une structure bois. | Des problèmes d'étanchéité et de l'eau stagnante ont été constaté lors de la visite.
Lot 1 | 193557 | LA HALLE HEBERT | 193557-LA HALLE HEBERT-75018-Paris | 430127 | LA HALLE HEBERT | 32, rue de l'Evangile | 75 | 75018 | Paris | Clos_et_Couvert | Façade |  | 720 | m² |  | La façade est en parpaing isolée recouverte d'un enduit. | La façade est en bon état. Aucune dégradation importante n'a été relevée.
Lot 1 | 193557 | LA HALLE HEBERT | 193557-LA HALLE HEBERT-75018-Paris | 430127 | LA HALLE HEBERT | 32, rue de l'Evangile | 75 | 75018 | Paris | Clos_et_Couvert | Ouvertures extérieures |  | 88 | m² |  | La majorité des menuiseries sont en aluminium double vitrage 8/12/8 avec une occultation extérieure. | Les menuiseries sont en état moyenne hormis celle du bureau 'TAGS' en 1er étage. Cette dernière est ne se ferme plus à cause de la poignée cassée et comporte des problèmes d'étanchéité localisés au niveau du cadre.
Lot 1 | 193557 | LA HALLE HEBERT | 193557-LA HALLE HEBERT-75018-Paris | 430127 | LA HALLE HEBERT | 32, rue de l'Evangile | 75 | 75018 | Paris | Clos_et_Couvert | Couverture-Charpente |  | 1738 | m² |  | La couverture est en zinc et la charpente est en bois. | La couverture comporte de problèmes de fuites d'eau Une partie de la charpente en bois est apparente dans le local TGBT, elle est en état moyenne, cependant une dégradation au niveau de l'isolation a été relevé dû aux fuites d'eau.
Lot 1 | 193557 | LA HALLE HEBERT | 193557-LA HALLE HEBERT-75018-Paris | 430127 | LA HALLE HEBERT | 32, rue de l'Evangile | 75 | 75018 | Paris | Fermetures_Automatiques | Portail battant | PPA-00256 | 1 | U | BFT GIUNO ULTRA BTA50 | Portail simple vantail lg 3500 x h 2000 mm auto motorisé BFT GIUNO ULTRA BTA50 cde BFT THALIA P QSG
Lot 1 | 193557 | LA HALLE HEBERT | 193557-LA HALLE HEBERT-75018-Paris | 430127 | LA HALLE HEBERT | 32, rue de l'Evangile | 75 | 75018 | Paris | Fermetures_Automatiques | Portail battant | PPA-00257 | 1 | U | FAAC 422 CBAC | portillon lg 1000 x h 2000 mm automatique moteur FAAC 422 CBAC CDE PIC 4220
Lot 1 | 193557 | LA HALLE HEBERT | 193557-LA HALLE HEBERT-75018-Paris | 430127 | LA HALLE HEBERT | 32, rue de l'Evangile | 75 | 75018 | Paris | Second_Œuvre | Sols |  | 1738 | m² |  | Les revêtements dans le bâtiment vont varier en fonction des rénovations qui ont été réalisées. Les revêtements dans les circulations et une partie des bureaux sont en stratifié (65%), dans les bureaux des étages R+1 à R+6, les sols sont directement le plancher en bois (35%). | 0
Lot 1 | 193557 | LA HALLE HEBERT | 193557-LA HALLE HEBERT-75018-Paris | 430127 | LA HALLE HEBERT | 32, rue de l'Evangile | 75 | 75018 | Paris | Second_Œuvre | Murs intérieurs |  | 0 | m² |  | Les murs intérieures sont principalement en placoplâtre. | Les murs intérieurs sont en bon état et ne comportent pas de dégradations.
Lot 1 | 193557 | LA HALLE HEBERT | 193557-LA HALLE HEBERT-75018-Paris | 430127 | LA HALLE HEBERT | 32, rue de l'Evangile | 75 | 75018 | Paris | Second_Œuvre | Plafonds intérieurs |  | 0 | m² |  | Les plafonds intérieurs sont soit des dalles de faux plafonds(circulations et bureaux) soit des dalles béton brute recouverte de peinture (poste de garde) | Des salissures importantes suite aux fuites d'eau ont été relevé en 1er étage lors de la visite. Les usagers du local 'Secrétaire Judiciaire' utilisent des sceaux pour éviter l'écoulement de l'eau sur les bureaux du milieu de la pièce.
Lot 1 | 193557 | LA HALLE HEBERT | 193557-LA HALLE HEBERT-75018-Paris | 430127 | LA HALLE HEBERT | 32, rue de l'Evangile | 75 | 75018 | Paris | Second_Œuvre | Ouvertures intérieures |  | 0 | m² |  | Les menuiseries sont toutes en bois. Elles ne présentent aucune dégradation importante sur la porte ou sur les montants. | Les menuiseries bois sont globalement en bon état et ne présentent aucunes dégradations sur les dormants, les portes ou les battants.
Lot 1 | 193557 | LA HALLE HEBERT | 193557-LA HALLE HEBERT-75018-Paris | 430127 | LA HALLE HEBERT | 32, rue de l'Evangile | 75 | 75018 | Paris | Second_Œuvre | Signalétique |  | 0 | m² |  | Les signalétiques intérieurs présentes sur site sont les plans d'incendie, les numéros des bureaux avec des fois les noms des personnes occupants les bureaux. | Aucune dégradation n'a été constatée.
Lot 1 | 194507 | CCA POSTE DU LOUVRE | 194507-CCA POSTE DU LOUVRE-75001-Paris | 433022 | #REF! | 57/65, rue Jean-Jacques Rousseau | 75 | 75001 | Paris | Assainissement _Relevage des eaux | Pompe de relevage | RLV-00001
Lot 1 | 194507 | CCA POSTE DU LOUVRE | 194507-CCA POSTE DU LOUVRE-75001-Paris | 433022 | COMMISSARIATS CENTRAUX 1ER ET 2E ARRDT | 57/65, rue Jean-Jacques Rousseau | 75 | 75001 | Paris | Clos_et_Couvert | Structure |  | 360 | m² |  | Eléments porteurs verticaux | La structure est en pierre et est en excellent état. Le bâtiment a fait l'objet d'une rénovation globale récemment (< 2 ans). Aucune dégradation n'a été constatée.
Lot 1 | 194507 | CCA POSTE DU LOUVRE | 194507-CCA POSTE DU LOUVRE-75001-Paris | 433022 | COMMISSARIATS CENTRAUX 1ER ET 2E ARRDT | 57/65, rue Jean-Jacques Rousseau | 75 | 75001 | Paris | Clos_et_Couvert | Couverture extérieure |  | 0 | 0 |  | Sans objet | La couverture extérieure n'a pas pu être observée. La préfecture de police n'occupant que 3 portions de niveaux sur l'ensemble du bâtiment, la couverture extérieure ne leur appartient pas.
Lot 1 | 194507 | CCA POSTE DU LOUVRE | 194507-CCA POSTE DU LOUVRE-75001-Paris | 433022 | COMMISSARIATS CENTRAUX 1ER ET 2E ARRDT | 57/65, rue Jean-Jacques Rousseau | 75 | 75001 | Paris | Clos_et_Couvert | Façade |  | 360 | m² |  | Façade en pierre enduite | La façade est en excellent état. Le bâtiment a fait l'objet d'une rénovation globale récemment (< 2 ans). Aucune dégradation n'a été constatée.
Lot 1 | 194507 | CCA POSTE DU LOUVRE | 194507-CCA POSTE DU LOUVRE-75001-Paris | 433022 | COMMISSARIATS CENTRAUX 1ER ET 2E ARRDT | 57/65, rue Jean-Jacques Rousseau | 75 | 75001 | Paris | Clos_et_Couvert | Ouvertures extérieures |  | 80 | m² |  | Menuiseries double vitrage en aluminium avec du verre blindé. | Les menuiseries sont en excellent état. Le bâtiment a fait l'objet d'une rénovation globale récemment (< 2 ans). Aucune dégradation n'a été constatée.
Lot 1 | 194507 | CCA POSTE DU LOUVRE | 194507-CCA POSTE DU LOUVRE-75001-Paris | 433022 | COMMISSARIATS CENTRAUX 1ER ET 2E ARRDT | 57/65, rue Jean-Jacques Rousseau | 75 | 75001 | Paris | Clos_et_Couvert | Couverture-Charpente |  | 0 | 0 |  | Sans objet | La couverture-charpente n'a pas pu être observée. La préfecture de police n'occupant que 3 portions de niveaux sur l'ensemble du bâtiment, la couverture-charpente ne leur appartient pas.
Lot 1 | 194507 | CCA POSTE DU LOUVRE | 194507-CCA POSTE DU LOUVRE-75001-Paris | 433022 | #REF! | 57/65, rue Jean-Jacques Rousseau | 75 | 75001 | Paris | Fermetures_Automatiques | Rideau métallique | PPA-00007 | 1 | U | NC | rideau métallique tubulaire lg 4500 x h 4500 mm environ automatique moteur sur l'arbre en 230/380V cde ELECTROMATEN TSD981 située en accès parking
Lot 1 | 194507 | CCA POSTE DU LOUVRE | 194507-CCA POSTE DU LOUVRE-75001-Paris | 433022 | COMMISSARIATS CENTRAUX 1ER ET 2E ARRDT | 57/65, rue Jean-Jacques Rousseau | 75 | 75001 | Paris | Second_Œuvre | Sols intérieurs |  | 1200 | m² |  | Sol en béton recouvert de peinture. | Au sous-sol et au RDC, on trouve un sol en béton recouvert de peinture (60%). Au R+1, le sol est un sol souple type lino (40%). Quelques tâches et salissures, ainsi que des défauts ponctuels dans le béton. L'état du sol souple au R+1 est très satisfaisant.
Lot 1 | 194507 | CCA POSTE DU LOUVRE | 194507-CCA POSTE DU LOUVRE-75001-Paris | 433022 | COMMISSARIATS CENTRAUX 1ER ET 2E ARRDT | 57/65, rue Jean-Jacques Rousseau | 75 | 75001 | Paris | Second_Œuvre | Murs intérieurs |  | 2215 | m² |  | Murs intérieurs en plâtre | Les murs intérieurs possèdent un revêtement intérieur en plâtre avec de la peinture. Le soubassement des fenêtres est en aluminium. L'ensemble des murs intérieurs sont en excellent état. Le bâtiment a fait l'objet d'une rénovation globale récemment (< 2 ans). Aucune dégradation n'a été constatée.
Lot 1 | 194507 | CCA POSTE DU LOUVRE | 194507-CCA POSTE DU LOUVRE-75001-Paris | 433022 | COMMISSARIATS CENTRAUX 1ER ET 2E ARRDT | 57/65, rue Jean-Jacques Rousseau | 75 | 75001 | Paris | Second_Œuvre | Plafonds intérieurs |  | 2000 | m² |  | Dalles de faux plafond | Les dalles de faux-plafond sont en excellent état. Le bâtiment a fait l'objet d'une rénovation globale récemment (< 2 ans). Aucune dégradation n'a été constatée.
Lot 1 | 194507 | CCA POSTE DU LOUVRE | 194507-CCA POSTE DU LOUVRE-75001-Paris | 433022 | COMMISSARIATS CENTRAUX 1ER ET 2E ARRDT | 57/65, rue Jean-Jacques Rousseau | 75 | 75001 | Paris | Second_Œuvre | Ouvertures intérieures |  | 220 | m² |  | Portes intérieures en bois. | La majorité des portes intérieures sont en bois. Les portes des cellules GAV sont métalliques. Les ouvertures intérieures sont en excellent état. Le bâtiment a fait l'objet d'une rénovation globale récemment (< 2 ans). Aucune dégradation n'a été constatée.
Lot 1 | 194507 | CCA POSTE DU LOUVRE | 194507-CCA POSTE DU LOUVRE-75001-Paris | 433022 | COMMISSARIATS CENTRAUX 1ER ET 2E ARRDT | 57/65, rue Jean-Jacques Rousseau | 75 | 75001 | Paris | Second_Œuvre | Signalétique |  | 0 | 0 |  | Eléments de signalétique intérieur tels que plans d'incendie, numéros des étages et correspondance, numéros des bureaux. | Les éléments de signalétique sont en excellent état. Le bâtiment a fait l'objet d'une rénovation globale récemment (< 2 ans). Aucune dégradation n'a été constatée.
Lot 1 | 195396 | HELIPORT DE PARIS - ISSY LES MOULINEAUX | 195396-HELIPORT DE PARIS - ISSY LES MOULINEAUX-75015-Paris | 449594 | BUREAUX DE LA GENDARMERIE DES TRANSPORTS AERIENS | 29, rue Henry Farman | 75 | 75015 | Paris | Clos_et_Couvert | Structure |  |  |  |  | Béton brut
Lot 1 | 195396 | HELIPORT DE PARIS - ISSY LES MOULINEAUX | 195396-HELIPORT DE PARIS - ISSY LES MOULINEAUX-75015-Paris | 449594 | BUREAUX DE LA GENDARMERIE DES TRANSPORTS AERIENS | 29, rue Henry Farman | 75 | 75015 | Paris | Clos_et_Couvert | Couverture extérieure |  |  |  |  | Toiture terrasse supérieur en laies de goudron inférieur dalles lisses sur plot
Lot 1 | 195396 | HELIPORT DE PARIS - ISSY LES MOULINEAUX | 195396-HELIPORT DE PARIS - ISSY LES MOULINEAUX-75015-Paris | 449594 | BUREAUX DE LA GENDARMERIE DES TRANSPORTS AERIENS | 29, rue Henry Farman | 75 | 75015 | Paris | Clos_et_Couvert | Façade |  |  |  |  | Béton brut
Lot 1 | 195396 | HELIPORT DE PARIS - ISSY LES MOULINEAUX | 195396-HELIPORT DE PARIS - ISSY LES MOULINEAUX-75015-Paris | 449594 | BUREAUX DE LA GENDARMERIE DES TRANSPORTS AERIENS | 29, rue Henry Farman | 75 | 75015 | Paris | Clos_et_Couvert | Ouvertures extérieures |  |  |  |  | Huisseries alu antracite double vitrage
Lot 1 | 195396 | HELIPORT DE PARIS - ISSY LES MOULINEAUX | 195396-HELIPORT DE PARIS - ISSY LES MOULINEAUX-75015-Paris | 449594 | BUREAUX DE LA GENDARMERIE DES TRANSPORTS AERIENS | 29, rue Henry Farman | 75 | 75015 | Paris | Clos_et_Couvert | Couverture-Charpente |  |  |  |  | néant
Lot 1 | 195396 | HELIPORT DE PARIS - ISSY LES MOULINEAUX | 195396-HELIPORT DE PARIS - ISSY LES MOULINEAUX-75015-Paris | 449594 | BUREAUX DE LA GENDARMERIE DES TRANSPORTS AERIENS | 29, rue Henry Farman | 75 | 75015 | Paris | Fermetures_Automatiques | Portail coulissant | PPA-00215 | 1 | U | FADINI FIBO 300 | portail coulissant sur rail lg 5480 x h 2035 mm FIBO 300 cde MODULIS 3V accès base
Lot 1 | 195396 | HELIPORT DE PARIS - ISSY LES MOULINEAUX | 195396-HELIPORT DE PARIS - ISSY LES MOULINEAUX-75015-Paris | 449594 | BUREAUX DE LA GENDARMERIE DES TRANSPORTS AERIENS | 29, rue Henry Farman | 75 | 75015 | Paris | Fermetures_Automatiques | Portail battant | PPA-00216 | 1 | U | NC | porte accordéon motorisée lg 3000 x h 8000 mm située hangar gauche
Lot 1 | 195396 | HELIPORT DE PARIS - ISSY LES MOULINEAUX | 195396-HELIPORT DE PARIS - ISSY LES MOULINEAUX-75015-Paris | 449594 | BUREAUX DE LA GENDARMERIE DES TRANSPORTS AERIENS | 29, rue Henry Farman | 75 | 75015 | Paris | Fermetures_Automatiques | Portail battant | PPA-00217 | 1 | U | NC | porte accordéon motorisée lg 3000 x h 8000 mm située hangar de droite
Lot 1 | 195396 | HELIPORT DE PARIS - ISSY LES MOULINEAUX | 195396-HELIPORT DE PARIS - ISSY LES MOULINEAUX-75015-Paris | 449594 | BUREAUX DE LA GENDARMERIE DES TRANSPORTS AERIENS | 29, rue Henry Farman | 75 | 75015 | Paris | Fermetures_Automatiques | Porte piétonne battante | PPA-00218 | 1 | U | NC | portillon manuel lg 1025 x h 1950 mm, serrure gache electrique, CA
Lot 1 | 195396 | HELIPORT DE PARIS - ISSY LES MOULINEAUX | 195396-HELIPORT DE PARIS - ISSY LES MOULINEAUX-75015-Paris | 449594 | BUREAUX DE LA GENDARMERIE DES TRANSPORTS AERIENS | 29, rue Henry Farman | 75 | 75015 | Paris | Second_Œuvre | Sols |  |  |  |  | R+3 : Moquettes R+2 : Moquettes R+1 : sols souples et carrelage Rdc haut : carrelage Rdc bas : bétons brut et carrelage
Lot 1 | 195396 | HELIPORT DE PARIS - ISSY LES MOULINEAUX | 195396-HELIPORT DE PARIS - ISSY LES MOULINEAUX-75015-Paris | 449594 | BUREAUX DE LA GENDARMERIE DES TRANSPORTS AERIENS | 29, rue Henry Farman | 75 | 75015 | Paris | Second_Œuvre | Murs intérieurs |  |  |  |  | Béton brut lisse
Lot 1 | 195396 | HELIPORT DE PARIS - ISSY LES MOULINEAUX | 195396-HELIPORT DE PARIS - ISSY LES MOULINEAUX-75015-Paris | 449594 | BUREAUX DE LA GENDARMERIE DES TRANSPORTS AERIENS | 29, rue Henry Farman | 75 | 75015 | Paris | Second_Œuvre | Plafonds intérieurs |  |  |  |  | Sanitaires : dalles minérales Le reste en béton peint
Lot 1 | 195396 | HELIPORT DE PARIS - ISSY LES MOULINEAUX | 195396-HELIPORT DE PARIS - ISSY LES MOULINEAUX-75015-Paris | 449594 | BUREAUX DE LA GENDARMERIE DES TRANSPORTS AERIENS | 29, rue Henry Farman | 75 | 75015 | Paris | Second_Œuvre | Ouvertures intérieures |  | 36 |  |  | Huisseries alu porte bois : 31 Porte acier habillage bois sur pivot : 5
Lot 1 | 195396 | HELIPORT DE PARIS - ISSY LES MOULINEAUX | 195396-HELIPORT DE PARIS - ISSY LES MOULINEAUX-75015-Paris | 449594 | BUREAUX DE LA GENDARMERIE DES TRANSPORTS AERIENS | 29, rue Henry Farman | 75 | 75015 | Paris | Second_Œuvre | Signalétique |  |  |  |  | oui
Lot 1 | 204821 | CENTRE COMMERCIAL BEAUGRENELLE | 204821-CENTRE COMMERCIAL BEAUGRENELLE-75015-Paris | 463897 | UPQ BEAUGRENELLE | 44, rue Linois | 75 | 75015 | Paris | Clos_et_Couvert | Structure |  |  |  |  | Béton | Occupation du premier étage d'un immeuble - location
Lot 1 | 204821 | CENTRE COMMERCIAL BEAUGRENELLE | 204821-CENTRE COMMERCIAL BEAUGRENELLE-75015-Paris | 463897 | UPQ BEAUGRENELLE | 44, rue Linois | 75 | 75015 | Paris | Clos_et_Couvert | Couverture extérieure |  |  |  |  | terrasse
Lot 1 | 204821 | CENTRE COMMERCIAL BEAUGRENELLE | 204821-CENTRE COMMERCIAL BEAUGRENELLE-75015-Paris | 463897 | UPQ BEAUGRENELLE | 44, rue Linois | 75 | 75015 | Paris | Clos_et_Couvert | Façade
Lot 1 | 204821 | CENTRE COMMERCIAL BEAUGRENELLE | 204821-CENTRE COMMERCIAL BEAUGRENELLE-75015-Paris | 463897 | UPQ BEAUGRENELLE | 44, rue Linois | 75 | 75015 | Paris | Clos_et_Couvert | Ouvertures extérieures
Lot 1 | 204821 | CENTRE COMMERCIAL BEAUGRENELLE | 204821-CENTRE COMMERCIAL BEAUGRENELLE-75015-Paris | 463897 | UPQ BEAUGRENELLE | 44, rue Linois | 75 | 75015 | Paris | Clos_et_Couvert | Couverture-Charpente
Lot 1 | 204821 | CENTRE COMMERCIAL BEAUGRENELLE | 204821-CENTRE COMMERCIAL BEAUGRENELLE-75015-Paris | 463897 | UPQ BEAUGRENELLE | 44, rue Linois | 75 | 75015 | Paris | Clos_et_Couvert | Structure
Lot 1 | 204821 | CENTRE COMMERCIAL BEAUGRENELLE | 204821-CENTRE COMMERCIAL BEAUGRENELLE-75015-Paris | 463897 | UPQ BEAUGRENELLE | 44, rue Linois | 75 | 75015 | Paris | Clos_et_Couvert | couverture extérieure
Lot 1 | 204821 | CENTRE COMMERCIAL BEAUGRENELLE | 204821-CENTRE COMMERCIAL BEAUGRENELLE-75015-Paris | 463897 | UPQ BEAUGRENELLE | 44, rue Linois | 75 | 75015 | Paris | Clos_et_Couvert | Façade
Lot 1 | 204821 | CENTRE COMMERCIAL BEAUGRENELLE | 204821-CENTRE COMMERCIAL BEAUGRENELLE-75015-Paris | 463897 | UPQ BEAUGRENELLE | 44, rue Linois | 75 | 75015 | Paris | Clos_et_Couvert | Ouvertures extérieures
Lot 1 | 204821 | CENTRE COMMERCIAL BEAUGRENELLE | 204821-CENTRE COMMERCIAL BEAUGRENELLE-75015-Paris | 463897 | UPQ BEAUGRENELLE | 44, rue Linois | 75 | 75015 | Paris | Clos_et_Couvert | Couverture-Charpente
Lot 1 | 204821 | CENTRE COMMERCIAL BEAUGRENELLE | 204821-CENTRE COMMERCIAL BEAUGRENELLE-75015-Paris | 463897 | UPQ BEAUGRENELLE | 44, rue Linois | 75 | 75015 | Paris | Fermetures_Automatiques | Porte piétonne coulissante | PPA-00219 | 1 | U | KONE | porte battante 1 vantail automatique KONE moteur IMS GEAR entrée site SAS
Lot 1 | 204821 | CENTRE COMMERCIAL BEAUGRENELLE | 204821-CENTRE COMMERCIAL BEAUGRENELLE-75015-Paris | 463897 | UPQ BEAUGRENELLE | 44, rue Linois | 75 | 75015 | Paris | Fermetures_Automatiques | Porte piétonne battante | PPA-00220 | 1 | U | KONE | porte battante 1 vantail automatique KONE moteur IMS GEAR sortie site SAS
Lot 1 | 204821 | CENTRE COMMERCIAL BEAUGRENELLE | 204821-CENTRE COMMERCIAL BEAUGRENELLE-75015-Paris | 463897 | UPQ BEAUGRENELLE | 44, rue Linois | 75 | 75015 | Paris | Second_Œuvre | Sols
Lot 1 | 204821 | CENTRE COMMERCIAL BEAUGRENELLE | 204821-CENTRE COMMERCIAL BEAUGRENELLE-75015-Paris | 463897 | UPQ BEAUGRENELLE | 44, rue Linois | 75 | 75015 | Paris | Second_Œuvre | Murs intérieurs
Lot 1 | 204821 | CENTRE COMMERCIAL BEAUGRENELLE | 204821-CENTRE COMMERCIAL BEAUGRENELLE-75015-Paris | 463897 | UPQ BEAUGRENELLE | 44, rue Linois | 75 | 75015 | Paris | Second_Œuvre | Plafonds intérieurs
Lot 1 | 204821 | CENTRE COMMERCIAL BEAUGRENELLE | 204821-CENTRE COMMERCIAL BEAUGRENELLE-75015-Paris | 463897 | UPQ BEAUGRENELLE | 44, rue Linois | 75 | 75015 | Paris | Second_Œuvre | Ouvertures intérieures
Lot 1 | 204821 | CENTRE COMMERCIAL BEAUGRENELLE | 204821-CENTRE COMMERCIAL BEAUGRENELLE-75015-Paris | 463897 | UPQ BEAUGRENELLE | 44, rue Linois | 75 | 75015 | Paris | Second_Œuvre | Signalétique
Lot 1 | 204821 | CENTRE COMMERCIAL BEAUGRENELLE | 204821-CENTRE COMMERCIAL BEAUGRENELLE-75015-Paris | 463897 | UPQ BEAUGRENELLE | 44, rue Linois | 75 | 75015 | Paris | Second_Œuvre | Sols
Lot 1 | 204821 | CENTRE COMMERCIAL BEAUGRENELLE | 204821-CENTRE COMMERCIAL BEAUGRENELLE-75015-Paris | 463897 | UPQ BEAUGRENELLE | 44, rue Linois | 75 | 75015 | Paris | Second_Œuvre | Murs intérieurs
Lot 1 | 204821 | CENTRE COMMERCIAL BEAUGRENELLE | 204821-CENTRE COMMERCIAL BEAUGRENELLE-75015-Paris | 463897 | UPQ BEAUGRENELLE | 44, rue Linois | 75 | 75015 | Paris | Second_Œuvre | Plafonds intérieurs
Lot 1 | 204821 | CENTRE COMMERCIAL BEAUGRENELLE | 204821-CENTRE COMMERCIAL BEAUGRENELLE-75015-Paris | 463897 | UPQ BEAUGRENELLE | 44, rue Linois | 75 | 75015 | Paris | Second_Œuvre | Ouvertures intérieures
Lot 1 | 204821 | CENTRE COMMERCIAL BEAUGRENELLE | 204821-CENTRE COMMERCIAL BEAUGRENELLE-75015-Paris | 463897 | UPQ BEAUGRENELLE | 44, rue Linois | 75 | 75015 | Paris | Second_Œuvre | Signalétique
Lot 1 | 205619 | SITE EGOUTTIERS | 205619-SITE EGOUTTIERS-75015-Paris | 465814 | EGOUTIERS - ACCES EGOUTS DE PARIS | Place Cambronne | 75 | 75015 | Paris | Clos_et_Couvert | Structure |  |  |  |  | béton
Lot 1 | 205619 | SITE EGOUTTIERS | 205619-SITE EGOUTTIERS-75015-Paris | 465814 | EGOUTIERS - ACCES EGOUTS DE PARIS | Place Cambronne | 75 | 75015 | Paris | Clos_et_Couvert | Couverture extérieure |  |  |  |  | néant
Lot 1 | 205619 | SITE EGOUTTIERS | 205619-SITE EGOUTTIERS-75015-Paris | 465814 | EGOUTIERS - ACCES EGOUTS DE PARIS | Place Cambronne | 75 | 75015 | Paris | Clos_et_Couvert | Façade |  |  |  |  | néant
Lot 1 | 205619 | SITE EGOUTTIERS | 205619-SITE EGOUTTIERS-75015-Paris | 465814 | EGOUTIERS - ACCES EGOUTS DE PARIS | Place Cambronne | 75 | 75015 | Paris | Clos_et_Couvert | Ouvertures extérieures |  |  |  |  | néant
Lot 1 | 205619 | SITE EGOUTTIERS | 205619-SITE EGOUTTIERS-75015-Paris | 465814 | EGOUTIERS - ACCES EGOUTS DE PARIS | Place Cambronne | 75 | 75015 | Paris | Clos_et_Couvert | Couverture-Charpente |  |  |  |  | néant
Lot 1 | 205619 | SITE EGOUTTIERS | 205619-SITE EGOUTTIERS-75015-Paris | 465814 | EGOUTIERS - ACCES EGOUTS DE PARIS | Place Cambronne | 75 | 75015 | Paris | Clos_et_Couvert | Structure
Lot 1 | 205619 | SITE EGOUTTIERS | 205619-SITE EGOUTTIERS-75015-Paris | 465814 | EGOUTIERS - ACCES EGOUTS DE PARIS | Place Cambronne | 75 | 75015 | Paris | Clos_et_Couvert | couverture extérieure
Lot 1 | 205619 | SITE EGOUTTIERS | 205619-SITE EGOUTTIERS-75015-Paris | 465814 | EGOUTIERS - ACCES EGOUTS DE PARIS | Place Cambronne | 75 | 75015 | Paris | Clos_et_Couvert | Façade
Lot 1 | 205619 | SITE EGOUTTIERS | 205619-SITE EGOUTTIERS-75015-Paris | 465814 | EGOUTIERS - ACCES EGOUTS DE PARIS | Place Cambronne | 75 | 75015 | Paris | Clos_et_Couvert | Ouvertures extérieures
Lot 1 | 205619 | SITE EGOUTTIERS | 205619-SITE EGOUTTIERS-75015-Paris | 465814 | EGOUTIERS - ACCES EGOUTS DE PARIS | Place Cambronne | 75 | 75015 | Paris | Clos_et_Couvert | Couverture-Charpente
Lot 1 | 205619 | SITE EGOUTTIERS | 205619-SITE EGOUTTIERS-75015-Paris | 465814 | EGOUTIERS - ACCES EGOUTS DE PARIS | Place Cambronne | 75 | 75015 | Paris | Second_Œuvre | Sols |  |  |  |  | dalle béton
Lot 1 | 205619 | SITE EGOUTTIERS | 205619-SITE EGOUTTIERS-75015-Paris | 465814 | EGOUTIERS - ACCES EGOUTS DE PARIS | Place Cambronne | 75 | 75015 | Paris | Second_Œuvre | Murs intérieurs |  |  |  |  | béton brut
Lot 1 | 205619 | SITE EGOUTTIERS | 205619-SITE EGOUTTIERS-75015-Paris | 465814 | EGOUTIERS - ACCES EGOUTS DE PARIS | Place Cambronne | 75 | 75015 | Paris | Second_Œuvre | Plafonds intérieurs |  |  |  |  | béton
Lot 1 | 205619 | SITE EGOUTTIERS | 205619-SITE EGOUTTIERS-75015-Paris | 465814 | EGOUTIERS - ACCES EGOUTS DE PARIS | Place Cambronne | 75 | 75015 | Paris | Second_Œuvre | Ouvertures intérieures |  |  |  |  | néant
Lot 1 | 205619 | SITE EGOUTTIERS | 205619-SITE EGOUTTIERS-75015-Paris | 465814 | EGOUTIERS - ACCES EGOUTS DE PARIS | Place Cambronne | 75 | 75015 | Paris | Second_Œuvre | Signalétique |  |  |  |  | non
Lot 1 | 205619 | SITE EGOUTTIERS | 205619-SITE EGOUTTIERS-75015-Paris | 465814 | EGOUTIERS - ACCES EGOUTS DE PARIS | Place Cambronne | 75 | 75015 | Paris | Second_Œuvre | Sols
Lot 1 | 205619 | SITE EGOUTTIERS | 205619-SITE EGOUTTIERS-75015-Paris | 465814 | EGOUTIERS - ACCES EGOUTS DE PARIS | Place Cambronne | 75 | 75015 | Paris | Second_Œuvre | Murs intérieurs
Lot 1 | 205619 | SITE EGOUTTIERS | 205619-SITE EGOUTTIERS-75015-Paris | 465814 | EGOUTIERS - ACCES EGOUTS DE PARIS | Place Cambronne | 75 | 75015 | Paris | Second_Œuvre | Plafonds intérieurs
Lot 1 | 205619 | SITE EGOUTTIERS | 205619-SITE EGOUTTIERS-75015-Paris | 465814 | EGOUTIERS - ACCES EGOUTS DE PARIS | Place Cambronne | 75 | 75015 | Paris | Second_Œuvre | Ouvertures intérieures
Lot 1 | 205619 | SITE EGOUTTIERS | 205619-SITE EGOUTTIERS-75015-Paris | 465814 | EGOUTIERS - ACCES EGOUTS DE PARIS | Place Cambronne | 75 | 75015 | Paris | Second_Œuvre | Signalétique
Lot 1 | 207095 | COMMISSARIAT CENTRAL DU 7EME ARRD | 207095-COMMISSARIAT CENTRAL DU 7EME ARRD-75007-Paris | 470035 | COMMISSARIAT CENTRAL DU 7E ARRDT | 9, rue Fabert | 75 | 75007 | Paris | Assainissement _Relevage des eaux | Pompe de relevage | RLV-00009
Lot 1 | 207095 | COMMISSARIAT CENTRAL DU 7EME ARRD | 207095-COMMISSARIAT CENTRAL DU 7EME ARRD-75007-Paris | 470035 | COMMISSARIAT CENTRAL DU 7E ARRDT | 9, rue Fabert | 75 | 75007 | Paris | Clos_et_Couvert | Structure |  |  |  |  | Béton banché
Lot 1 | 207095 | COMMISSARIAT CENTRAL DU 7EME ARRD | 207095-COMMISSARIAT CENTRAL DU 7EME ARRD-75007-Paris | 470035 | COMMISSARIAT CENTRAL DU 7E ARRDT | 9, rue Fabert | 75 | 75007 | Paris | Clos_et_Couvert | Couverture extérieure |  |  |  |  | toiture terrasse dalle auto blocante
Lot 1 | 207095 | COMMISSARIAT CENTRAL DU 7EME ARRD | 207095-COMMISSARIAT CENTRAL DU 7EME ARRD-75007-Paris | 470035 | COMMISSARIAT CENTRAL DU 7E ARRDT | 9, rue Fabert | 75 | 75007 | Paris | Clos_et_Couvert | Façade |  |  |  |  | Béton banché habillage en dalle béton
Lot 1 | 207095 | COMMISSARIAT CENTRAL DU 7EME ARRD | 207095-COMMISSARIAT CENTRAL DU 7EME ARRD-75007-Paris | 470035 | COMMISSARIAT CENTRAL DU 7E ARRDT | 9, rue Fabert | 75 | 75007 | Paris | Clos_et_Couvert | Ouvertures extérieures |  |  |  |  | Porte blindée côté public BR 5 Porte acier côté chef de poste Huisserie métallique banchée chassis alu DV
Lot 1 | 207095 | COMMISSARIAT CENTRAL DU 7EME ARRD | 207095-COMMISSARIAT CENTRAL DU 7EME ARRD-75007-Paris | 470035 | COMMISSARIAT CENTRAL DU 7E ARRDT | 9, rue Fabert | 75 | 75007 | Paris | Clos_et_Couvert | Couverture-Charpente |  |  |  |  | néant
Lot 1 | 207095 | COMMISSARIAT CENTRAL DU 7EME ARRD | 207095-COMMISSARIAT CENTRAL DU 7EME ARRD-75007-Paris | 470035 | COMMISSARIAT CENTRAL DU 7E ARRDT | 9, rue Fabert | 75 | 75007 | Paris | Clos_et_Couvert | Structure
Lot 1 | 207095 | COMMISSARIAT CENTRAL DU 7EME ARRD | 207095-COMMISSARIAT CENTRAL DU 7EME ARRD-75007-Paris | 470035 | COMMISSARIAT CENTRAL DU 7E ARRDT | 9, rue Fabert | 75 | 75007 | Paris | Clos_et_Couvert | couverture extérieure
Lot 1 | 207095 | COMMISSARIAT CENTRAL DU 7EME ARRD | 207095-COMMISSARIAT CENTRAL DU 7EME ARRD-75007-Paris | 470035 | COMMISSARIAT CENTRAL DU 7E ARRDT | 9, rue Fabert | 75 | 75007 | Paris | Clos_et_Couvert | Façade
Lot 1 | 207095 | COMMISSARIAT CENTRAL DU 7EME ARRD | 207095-COMMISSARIAT CENTRAL DU 7EME ARRD-75007-Paris | 470035 | COMMISSARIAT CENTRAL DU 7E ARRDT | 9, rue Fabert | 75 | 75007 | Paris | Clos_et_Couvert | Ouvertures extérieures
Lot 1 | 207095 | COMMISSARIAT CENTRAL DU 7EME ARRD | 207095-COMMISSARIAT CENTRAL DU 7EME ARRD-75007-Paris | 470035 | COMMISSARIAT CENTRAL DU 7E ARRDT | 9, rue Fabert | 75 | 75007 | Paris | Clos_et_Couvert | Couverture-Charpente
Lot 1 | 207095 | COMMISSARIAT CENTRAL DU 7EME ARRD | 207095-COMMISSARIAT CENTRAL DU 7EME ARRD-75007-Paris | 470035 | COMMISSARIAT CENTRAL DU 7E ARRDT | 9, rue Fabert | 75 | 75007 | Paris | Second_Œuvre | Sols |  |  |  |  | Sol résineux : circulation Sol souple gymnase : 130m² moquette : bureau patron 40m² Sol souple ESR : 60m² Bureau : dalle 40 x 40
Lot 1 | 207095 | COMMISSARIAT CENTRAL DU 7EME ARRD | 207095-COMMISSARIAT CENTRAL DU 7EME ARRD-75007-Paris | 470035 | COMMISSARIAT CENTRAL DU 7E ARRDT | 9, rue Fabert | 75 | 75007 | Paris | Second_Œuvre | Murs intérieurs |  |  |  |  | Cloison BA 13 Mur béton banché
Lot 1 | 207095 | COMMISSARIAT CENTRAL DU 7EME ARRD | 207095-COMMISSARIAT CENTRAL DU 7EME ARRD-75007-Paris | 470035 | COMMISSARIAT CENTRAL DU 7E ARRDT | 9, rue Fabert | 75 | 75007 | Paris | Second_Œuvre | Plafonds intérieurs |  |  |  |  | Faux plafond lames acier Faux plafond dalles minérales
Lot 1 | 207095 | COMMISSARIAT CENTRAL DU 7EME ARRD | 207095-COMMISSARIAT CENTRAL DU 7EME ARRD-75007-Paris | 470035 | COMMISSARIAT CENTRAL DU 7E ARRDT | 9, rue Fabert | 75 | 75007 | Paris | Second_Œuvre | Ouvertures intérieures |  |  |  |  | Batis banchés acier Portes bois
Lot 1 | 207095 | COMMISSARIAT CENTRAL DU 7EME ARRD | 207095-COMMISSARIAT CENTRAL DU 7EME ARRD-75007-Paris | 470035 | COMMISSARIAT CENTRAL DU 7E ARRDT | 9, rue Fabert | 75 | 75007 | Paris | Second_Œuvre | Signalétique |  |  |  |  | oui
Lot 1 | 207095 | COMMISSARIAT CENTRAL DU 7EME ARRD | 207095-COMMISSARIAT CENTRAL DU 7EME ARRD-75007-Paris | 470035 | COMMISSARIAT CENTRAL DU 7E ARRDT | 9, rue Fabert | 75 | 75007 | Paris | Second_Œuvre | Sols
Lot 1 | 207095 | COMMISSARIAT CENTRAL DU 7EME ARRD | 207095-COMMISSARIAT CENTRAL DU 7EME ARRD-75007-Paris | 470035 | COMMISSARIAT CENTRAL DU 7E ARRDT | 9, rue Fabert | 75 | 75007 | Paris | Second_Œuvre | Murs intérieurs
Lot 1 | 207095 | COMMISSARIAT CENTRAL DU 7EME ARRD | 207095-COMMISSARIAT CENTRAL DU 7EME ARRD-75007-Paris | 470035 | COMMISSARIAT CENTRAL DU 7E ARRDT | 9, rue Fabert | 75 | 75007 | Paris | Second_Œuvre | Plafonds intérieurs
Lot 1 | 207095 | COMMISSARIAT CENTRAL DU 7EME ARRD | 207095-COMMISSARIAT CENTRAL DU 7EME ARRD-75007-Paris | 470035 | COMMISSARIAT CENTRAL DU 7E ARRDT | 9, rue Fabert | 75 | 75007 | Paris | Second_Œuvre | Ouvertures intérieures
Lot 1 | 207095 | COMMISSARIAT CENTRAL DU 7EME ARRD | 207095-COMMISSARIAT CENTRAL DU 7EME ARRD-75007-Paris | 470035 | COMMISSARIAT CENTRAL DU 7E ARRDT | 9, rue Fabert | 75 | 75007 | Paris | Second_Œuvre | Signalétique
Lot 1 | 210492 | ZAC BEAUJON | 210492-ZAC BEAUJON-75008-Paris | 478377 | COMMISSARIAT DE POLICE 8E | 34/36, rue Laure Diebold | 75 | 75008 | Paris | Assainissement _Relevage des eaux | Pompe de relevage | RLV-00010
Lot 1 | 210492 | ZAC BEAUJON | 210492-ZAC BEAUJON-75008-Paris | 478377 | COMMISSARIAT DE POLICE 8E | 34/36, rue Laure Diebold | 75 | 75008 | Paris | Clos_et_Couvert | Structure
Lot 1 | 210492 | ZAC BEAUJON | 210492-ZAC BEAUJON-75008-Paris | 478377 | COMMISSARIAT DE POLICE 8E | 34/36, rue Laure Diebold | 75 | 75008 | Paris | Clos_et_Couvert | Couverture extérieure
Lot 1 | 210492 | ZAC BEAUJON | 210492-ZAC BEAUJON-75008-Paris | 478377 | COMMISSARIAT DE POLICE 8E | 34/36, rue Laure Diebold | 75 | 75008 | Paris | Clos_et_Couvert | Façade
Lot 1 | 210492 | ZAC BEAUJON | 210492-ZAC BEAUJON-75008-Paris | 478377 | COMMISSARIAT DE POLICE 8E | 34/36, rue Laure Diebold | 75 | 75008 | Paris | Clos_et_Couvert | Ouvertures extérieures
Lot 1 | 210492 | ZAC BEAUJON | 210492-ZAC BEAUJON-75008-Paris | 478377 | COMMISSARIAT DE POLICE 8E | 34/36, rue Laure Diebold | 75 | 75008 | Paris | Clos_et_Couvert | Couverture-Charpente
Lot 1 | 210492 | ZAC BEAUJON | 210492-ZAC BEAUJON-75008-Paris | 478377 | COMMISSARIAT DE POLICE 8E | 34/36, rue Laure Diebold | 75 | 75008 | Paris | Clos_et_Couvert | Structure
Lot 1 | 210492 | ZAC BEAUJON | 210492-ZAC BEAUJON-75008-Paris | 478377 | COMMISSARIAT DE POLICE 8E | 34/36, rue Laure Diebold | 75 | 75008 | Paris | Clos_et_Couvert | couverture extérieure
Lot 1 | 210492 | ZAC BEAUJON | 210492-ZAC BEAUJON-75008-Paris | 478377 | COMMISSARIAT DE POLICE 8E | 34/36, rue Laure Diebold | 75 | 75008 | Paris | Clos_et_Couvert | Façade
Lot 1 | 210492 | ZAC BEAUJON | 210492-ZAC BEAUJON-75008-Paris | 478377 | COMMISSARIAT DE POLICE 8E | 34/36, rue Laure Diebold | 75 | 75008 | Paris | Clos_et_Couvert | Ouvertures extérieures
Lot 1 | 210492 | ZAC BEAUJON | 210492-ZAC BEAUJON-75008-Paris | 478377 | COMMISSARIAT DE POLICE 8E | 34/36, rue Laure Diebold | 75 | 75008 | Paris | Clos_et_Couvert | Couverture-Charpente
Lot 1 | 210492 | ZAC BEAUJON | 210492-ZAC BEAUJON-75008-Paris | 478377 | COMMISSARIAT DE POLICE 8E | 34/36, rue Laure Diebold | 75 | 75008 | Paris | Fermetures_Automatiques | Porte piétonne coulissante | PPA-00115 | 1 | U | FAAC | porte piétonne coulissante 2 volumes automatique FAAC situé entrée principale commissariat
Lot 1 | 210492 | ZAC BEAUJON | 210492-ZAC BEAUJON-75008-Paris | 478377 | COMMISSARIAT DE POLICE 8E | 34/36, rue Laure Diebold | 75 | 75008 | Paris | Second_Œuvre | Sols
Lot 1 | 210492 | ZAC BEAUJON | 210492-ZAC BEAUJON-75008-Paris | 478377 | COMMISSARIAT DE POLICE 8E | 34/36, rue Laure Diebold | 75 | 75008 | Paris | Second_Œuvre | Murs intérieurs
Lot 1 | 210492 | ZAC BEAUJON | 210492-ZAC BEAUJON-75008-Paris | 478377 | COMMISSARIAT DE POLICE 8E | 34/36, rue Laure Diebold | 75 | 75008 | Paris | Second_Œuvre | Plafonds intérieurs
Lot 1 | 210492 | ZAC BEAUJON | 210492-ZAC BEAUJON-75008-Paris | 478377 | COMMISSARIAT DE POLICE 8E | 34/36, rue Laure Diebold | 75 | 75008 | Paris | Second_Œuvre | Ouvertures intérieures
Lot 1 | 210492 | ZAC BEAUJON | 210492-ZAC BEAUJON-75008-Paris | 478377 | COMMISSARIAT DE POLICE 8E | 34/36, rue Laure Diebold | 75 | 75008 | Paris | Second_Œuvre | Signalétique
Lot 1 | 210492 | ZAC BEAUJON | 210492-ZAC BEAUJON-75008-Paris | 478377 | COMMISSARIAT DE POLICE 8E | 34/36, rue Laure Diebold | 75 | 75008 | Paris | Second_Œuvre | Sols
Lot 1 | 210492 | ZAC BEAUJON | 210492-ZAC BEAUJON-75008-Paris | 478377 | COMMISSARIAT DE POLICE 8E | 34/36, rue Laure Diebold | 75 | 75008 | Paris | Second_Œuvre | Murs intérieurs
Lot 1 | 210492 | ZAC BEAUJON | 210492-ZAC BEAUJON-75008-Paris | 478377 | COMMISSARIAT DE POLICE 8E | 34/36, rue Laure Diebold | 75 | 75008 | Paris | Second_Œuvre | Plafonds intérieurs
Lot 1 | 210492 | ZAC BEAUJON | 210492-ZAC BEAUJON-75008-Paris | 478377 | COMMISSARIAT DE POLICE 8E | 34/36, rue Laure Diebold | 75 | 75008 | Paris | Second_Œuvre | Ouvertures intérieures
Lot 1 | 210492 | ZAC BEAUJON | 210492-ZAC BEAUJON-75008-Paris | 478377 | COMMISSARIAT DE POLICE 8E | 34/36, rue Laure Diebold | 75 | 75008 | Paris | Second_Œuvre | Signalétique
Lot 1 | SB9320A | FORT DE LA BRICHE CS SAINT-DENIS | SB9320A-FORT DE LA BRICHE CS SAINT-DENIS-93200-Saint-Denis | BB9320AA | FORT DE LA BRICHE CS SAINT-DENIS | Chemin du Fort de la Briche | 93 | 93200 | Saint-Denis | Clos_et_Couvert | Structure
Lot 1 | SB9320A | FORT DE LA BRICHE CS SAINT-DENIS | SB9320A-FORT DE LA BRICHE CS SAINT-DENIS-93200-Saint-Denis | BB9320AA | FORT DE LA BRICHE CS SAINT-DENIS | Chemin du Fort de la Briche | 93 | 93200 | Saint-Denis | Clos_et_Couvert | Couverture extérieure
Lot 1 | SB9320A | FORT DE LA BRICHE CS SAINT-DENIS | SB9320A-FORT DE LA BRICHE CS SAINT-DENIS-93200-Saint-Denis | BB9320AA | FORT DE LA BRICHE CS SAINT-DENIS | Chemin du Fort de la Briche | 93 | 93200 | Saint-Denis | Clos_et_Couvert | Façade
Lot 1 | SB9320A | FORT DE LA BRICHE CS SAINT-DENIS | SB9320A-FORT DE LA BRICHE CS SAINT-DENIS-93200-Saint-Denis | BB9320AA | FORT DE LA BRICHE CS SAINT-DENIS | Chemin du Fort de la Briche | 93 | 93200 | Saint-Denis | Clos_et_Couvert | Ouvertures extérieures
Lot 1 | SB9320A | FORT DE LA BRICHE CS SAINT-DENIS | SB9320A-FORT DE LA BRICHE CS SAINT-DENIS-93200-Saint-Denis | BB9320AA | FORT DE LA BRICHE CS SAINT-DENIS | Chemin du Fort de la Briche | 93 | 93200 | Saint-Denis | Clos_et_Couvert | Couverture-Charpente
Lot 1 | SB9320A | FORT DE LA BRICHE CS SAINT-DENIS | SB9320A-FORT DE LA BRICHE CS SAINT-DENIS-93200-Saint-Denis | BB9320AA | FORT DE LA BRICHE CS SAINT-DENIS | Chemin du Fort de la Briche | 93 | 93200 | Saint-Denis | Second_Œuvre | Sols
Lot 1 | SB9320A | FORT DE LA BRICHE CS SAINT-DENIS | SB9320A-FORT DE LA BRICHE CS SAINT-DENIS-93200-Saint-Denis | BB9320AA | FORT DE LA BRICHE CS SAINT-DENIS | Chemin du Fort de la Briche | 93 | 93200 | Saint-Denis | Second_Œuvre | Murs intérieurs
Lot 1 | SB9320A | FORT DE LA BRICHE CS SAINT-DENIS | SB9320A-FORT DE LA BRICHE CS SAINT-DENIS-93200-Saint-Denis | BB9320AA | FORT DE LA BRICHE CS SAINT-DENIS | Chemin du Fort de la Briche | 93 | 93200 | Saint-Denis | Second_Œuvre | Plafonds intérieurs
Lot 1 | SB9320A | FORT DE LA BRICHE CS SAINT-DENIS | SB9320A-FORT DE LA BRICHE CS SAINT-DENIS-93200-Saint-Denis | BB9320AA | FORT DE LA BRICHE CS SAINT-DENIS | Chemin du Fort de la Briche | 93 | 93200 | Saint-Denis | Second_Œuvre | Ouvertures intérieures
Lot 1 | SB9320A | FORT DE LA BRICHE CS SAINT-DENIS | SB9320A-FORT DE LA BRICHE CS SAINT-DENIS-93200-Saint-Denis | BB9320AA | FORT DE LA BRICHE CS SAINT-DENIS | Chemin du Fort de la Briche | 93 | 93200 | Saint-Denis | Second_Œuvre | Signalétique
Lot 1 | SHORSRT001 | BRIGADE FLUVIALE | SHORSRT001-BRIGADE FLUVIALE-75005-Paris | BHORSRT001 | #REF! | 5, quai Saint-Bernard | 75 | 75005 | Paris | Assainissement _Relevage des eaux | Pompe de relevage | RLV-00004
Lot 1 | SHORSRT001 | BRIGADE FLUVIALE | SHORSRT001-BRIGADE FLUVIALE-75005-Paris | BHORSRT001 | #REF! | 5, quai Saint-Bernard | 75 | 75005 | Paris | Assainissement _Relevage des eaux | Pompe de relevage | RLV-00005
Lot 1 | SHORSRT001 | BRIGADE FLUVIALE | SHORSRT001-BRIGADE FLUVIALE-75005-Paris | BHORSRT001 | #REF! | 5, quai Saint-Bernard | 75 | 75005 | Paris | Assainissement _Relevage des eaux | Pompe de relevage | RLV-00006
Lot 1 | SHORSRT001 | BRIGADE FLUVIALE | SHORSRT001-BRIGADE FLUVIALE-75005-Paris | BHORSRT001 | BRIGADE FLUVIALE | 5, quai Saint-Bernard | 75 | 75005 | Paris | Assainissement _Relevage des eaux | Fosse sceptique | RLV-00291
Lot 1 | SHORSRT001 | BRIGADE FLUVIALE | SHORSRT001-BRIGADE FLUVIALE-75005-Paris | BHORSRT001 | BRIGADE FLUVIALE | 5, quai Saint-Bernard | 75 | 75005 | Paris | Assainissement _Relevage des eaux | Fosse sceptique | RLV-00292
Lot 1 | SHORSRT001 | BRIGADE FLUVIALE | SHORSRT001-BRIGADE FLUVIALE-75005-Paris | BHORSRT001 | BRIGADE FLUVIALE | 5, quai Saint-Bernard | 75 | 75005 | Paris | Assainissement _Relevage des eaux | Bac à graisse | RLV-00293
Lot 1 | SHORSRT001 | BRIGADE FLUVIALE | SHORSRT001-BRIGADE FLUVIALE-75005-Paris | BHORSRT001 | BRIGADE FLUVIALE | 5, quai Saint-Bernard | 75 | 75005 | Paris | Clos_et_Couvert | Structure |  |  |  |  | Algecos acier
Lot 1 | SHORSRT001 | BRIGADE FLUVIALE | SHORSRT001-BRIGADE FLUVIALE-75005-Paris | BHORSRT001 | BRIGADE FLUVIALE | 5, quai Saint-Bernard | 75 | 75005 | Paris | Clos_et_Couvert | Couverture extérieure |  |  |  |  | Acier
Lot 1 | SHORSRT001 | BRIGADE FLUVIALE | SHORSRT001-BRIGADE FLUVIALE-75005-Paris | BHORSRT001 | BRIGADE FLUVIALE | 5, quai Saint-Bernard | 75 | 75005 | Paris | Clos_et_Couvert | Façade |  |  |  |  | Acier
Lot 1 | SHORSRT001 | BRIGADE FLUVIALE | SHORSRT001-BRIGADE FLUVIALE-75005-Paris | BHORSRT001 | BRIGADE FLUVIALE | 5, quai Saint-Bernard | 75 | 75005 | Paris | Clos_et_Couvert | Ouvertures extérieures |  |  |  |  | alu
Lot 1 | SHORSRT001 | BRIGADE FLUVIALE | SHORSRT001-BRIGADE FLUVIALE-75005-Paris | BHORSRT001 | BRIGADE FLUVIALE | 5, quai Saint-Bernard | 75 | 75005 | Paris | Clos_et_Couvert | Couverture-Charpente |  |  |  |  | néant
Lot 1 | SHORSRT001 | BRIGADE FLUVIALE | SHORSRT001-BRIGADE FLUVIALE-75005-Paris | BHORSRT001 | BRIGADE FLUVIALE | 5, quai Saint-Bernard | 75 | 75005 | Paris | Second_Œuvre | Sols |  |  |  |  | Sol souple et R-1 peinture de sol
Lot 1 | SHORSRT001 | BRIGADE FLUVIALE | SHORSRT001-BRIGADE FLUVIALE-75005-Paris | BHORSRT001 | BRIGADE FLUVIALE | 5, quai Saint-Bernard | 75 | 75005 | Paris | Second_Œuvre | Murs intérieurs |  |  |  |  | acier
Lot 1 | SHORSRT001 | BRIGADE FLUVIALE | SHORSRT001-BRIGADE FLUVIALE-75005-Paris | BHORSRT001 | BRIGADE FLUVIALE | 5, quai Saint-Bernard | 75 | 75005 | Paris | Second_Œuvre | Plafonds intérieurs |  |  |  |  | acier
Lot 1 | SHORSRT001 | BRIGADE FLUVIALE | SHORSRT001-BRIGADE FLUVIALE-75005-Paris | BHORSRT001 | BRIGADE FLUVIALE | 5, quai Saint-Bernard | 75 | 75005 | Paris | Second_Œuvre | Ouvertures intérieures |  |  |  |  | porte alu
Lot 1 | SHORSRT001 | BRIGADE FLUVIALE | SHORSRT001-BRIGADE FLUVIALE-75005-Paris | BHORSRT001 | BRIGADE FLUVIALE | 5, quai Saint-Bernard | 75 | 75005 | Paris | Second_Œuvre | Signalétique |  |  |  |  | néant
Lot 1 | STEMP067 | MODULAIRE GRAND PALAIS | STEMP067-MODULAIRE GRAND PALAIS-75008-Paris | BTEMP389 | MODULAIRE CCA8 | Avenue de Selves | 75 | 75008 | Paris | Clos_et_Couvert | Structure
Lot 1 | STEMP067 | MODULAIRE GRAND PALAIS | STEMP067-MODULAIRE GRAND PALAIS-75008-Paris | BTEMP389 | MODULAIRE CCA8 | Avenue de Selves | 75 | 75008 | Paris | Clos_et_Couvert | Couverture extérieure
Lot 1 | STEMP067 | MODULAIRE GRAND PALAIS | STEMP067-MODULAIRE GRAND PALAIS-75008-Paris | BTEMP389 | MODULAIRE CCA8 | Avenue de Selves | 75 | 75008 | Paris | Clos_et_Couvert | Façade
Lot 1 | STEMP067 | MODULAIRE GRAND PALAIS | STEMP067-MODULAIRE GRAND PALAIS-75008-Paris | BTEMP389 | MODULAIRE CCA8 | Avenue de Selves | 75 | 75008 | Paris | Clos_et_Couvert | Ouvertures extérieures
Lot 1 | STEMP067 | MODULAIRE GRAND PALAIS | STEMP067-MODULAIRE GRAND PALAIS-75008-Paris | BTEMP389 | MODULAIRE CCA8 | Avenue de Selves | 75 | 75008 | Paris | Clos_et_Couvert | Couverture-Charpente
Lot 1 | STEMP067 | MODULAIRE GRAND PALAIS | STEMP067-MODULAIRE GRAND PALAIS-75008-Paris | BTEMP389 | MODULAIRE CCA8 | Avenue de Selves | 75 | 75008 | Paris | Second_Œuvre | Sols
Lot 1 | STEMP067 | MODULAIRE GRAND PALAIS | STEMP067-MODULAIRE GRAND PALAIS-75008-Paris | BTEMP389 | MODULAIRE CCA8 | Avenue de Selves | 75 | 75008 | Paris | Second_Œuvre | Murs intérieurs
Lot 1 | STEMP067 | MODULAIRE GRAND PALAIS | STEMP067-MODULAIRE GRAND PALAIS-75008-Paris | BTEMP389 | MODULAIRE CCA8 | Avenue de Selves | 75 | 75008 | Paris | Second_Œuvre | Plafonds intérieurs
Lot 1 | STEMP067 | MODULAIRE GRAND PALAIS | STEMP067-MODULAIRE GRAND PALAIS-75008-Paris | BTEMP389 | MODULAIRE CCA8 | Avenue de Selves | 75 | 75008 | Paris | Second_Œuvre | Ouvertures intérieures
Lot 1 | STEMP067 | MODULAIRE GRAND PALAIS | STEMP067-MODULAIRE GRAND PALAIS-75008-Paris | BTEMP389 | MODULAIRE CCA8 | Avenue de Selves | 75 | 75008 | Paris | Second_Œuvre | Signalétique
Lot 1 | STEMP075 | IMMEUBLE VIEILLE DU TEMPLE | STEMP075-IMMEUBLE VIEILLE DU TEMPLE-75004-Paris | BTEMP398 | IMMEUBLE VIEILLE DU TEMPLE | 18, rue Vieille-du-Temple | 75 | 75004 | Paris | Clos_et_Couvert | Structure |  |  |  |  | beton
Lot 1 | STEMP075 | IMMEUBLE VIEILLE DU TEMPLE | STEMP075-IMMEUBLE VIEILLE DU TEMPLE-75004-Paris | BTEMP398 | IMMEUBLE VIEILLE DU TEMPLE | 18, rue Vieille-du-Temple | 75 | 75004 | Paris | Clos_et_Couvert | Couverture extérieure |  |  |  |  | Copro
Lot 1 | STEMP075 | IMMEUBLE VIEILLE DU TEMPLE | STEMP075-IMMEUBLE VIEILLE DU TEMPLE-75004-Paris | BTEMP398 | IMMEUBLE VIEILLE DU TEMPLE | 18, rue Vieille-du-Temple | 75 | 75004 | Paris | Clos_et_Couvert | Façade |  |  |  |  | copro
Lot 1 | STEMP075 | IMMEUBLE VIEILLE DU TEMPLE | STEMP075-IMMEUBLE VIEILLE DU TEMPLE-75004-Paris | BTEMP398 | IMMEUBLE VIEILLE DU TEMPLE | 18, rue Vieille-du-Temple | 75 | 75004 | Paris | Clos_et_Couvert | Ouvertures extérieures |  |  |  |  | bois
Lot 1 | STEMP075 | IMMEUBLE VIEILLE DU TEMPLE | STEMP075-IMMEUBLE VIEILLE DU TEMPLE-75004-Paris | BTEMP398 | IMMEUBLE VIEILLE DU TEMPLE | 18, rue Vieille-du-Temple | 75 | 75004 | Paris | Clos_et_Couvert | Couverture-Charpente |  |  |  |  | copro
Lot 1 | STEMP075 | IMMEUBLE VIEILLE DU TEMPLE | STEMP075-IMMEUBLE VIEILLE DU TEMPLE-75004-Paris | BTEMP398 | IMMEUBLE VIEILLE DU TEMPLE | 18, rue Vieille-du-Temple | 75 | 75004 | Paris | Second_Œuvre | Sols |  | 1000 | m2 |  | revetement pvc
Lot 1 | STEMP075 | IMMEUBLE VIEILLE DU TEMPLE | STEMP075-IMMEUBLE VIEILLE DU TEMPLE-75004-Paris | BTEMP398 | IMMEUBLE VIEILLE DU TEMPLE | 18, rue Vieille-du-Temple | 75 | 75004 | Paris | Second_Œuvre | Murs intérieurs |  | 1500 | m2 |  | placo platre
Lot 1 | STEMP075 | IMMEUBLE VIEILLE DU TEMPLE | STEMP075-IMMEUBLE VIEILLE DU TEMPLE-75004-Paris | BTEMP398 | IMMEUBLE VIEILLE DU TEMPLE | 18, rue Vieille-du-Temple | 75 | 75004 | Paris | Second_Œuvre | Plafonds intérieurs |  | 3000 | m2 |  | dalle faux plafond et placo platre
Lot 1 | STEMP075 | IMMEUBLE VIEILLE DU TEMPLE | STEMP075-IMMEUBLE VIEILLE DU TEMPLE-75004-Paris | BTEMP398 | IMMEUBLE VIEILLE DU TEMPLE | 18, rue Vieille-du-Temple | 75 | 75004 | Paris | Second_Œuvre | Ouvertures intérieures
Lot 1 | STEMP075 | IMMEUBLE VIEILLE DU TEMPLE | STEMP075-IMMEUBLE VIEILLE DU TEMPLE-75004-Paris | BTEMP398 | IMMEUBLE VIEILLE DU TEMPLE | 18, rue Vieille-du-Temple | 75 | 75004 | Paris | Second_Œuvre | Signalétique
Lot 1 | STEMP076 | IMMEUBLE ROCHECHOUART | STEMP076-IMMEUBLE ROCHECHOUART-75009-Paris | BTEMP401 | IMMEUBLE ROCHECHOUART | 16, rue Bochart de Saron | 75 | 75009 | Paris | Clos_et_Couvert | Structure
Lot 1 | STEMP076 | IMMEUBLE ROCHECHOUART | STEMP076-IMMEUBLE ROCHECHOUART-75009-Paris | BTEMP401 | IMMEUBLE ROCHECHOUART | 16, rue Bochart de Saron | 75 | 75009 | Paris | Clos_et_Couvert | Couverture extérieure
Lot 1 | STEMP076 | IMMEUBLE ROCHECHOUART | STEMP076-IMMEUBLE ROCHECHOUART-75009-Paris | BTEMP401 | IMMEUBLE ROCHECHOUART | 16, rue Bochart de Saron | 75 | 75009 | Paris | Clos_et_Couvert | Façade
Lot 1 | STEMP076 | IMMEUBLE ROCHECHOUART | STEMP076-IMMEUBLE ROCHECHOUART-75009-Paris | BTEMP401 | IMMEUBLE ROCHECHOUART | 16, rue Bochart de Saron | 75 | 75009 | Paris | Clos_et_Couvert | Ouvertures extérieures
Lot 1 | STEMP076 | IMMEUBLE ROCHECHOUART | STEMP076-IMMEUBLE ROCHECHOUART-75009-Paris | BTEMP401 | IMMEUBLE ROCHECHOUART | 16, rue Bochart de Saron | 75 | 75009 | Paris | Clos_et_Couvert | Couverture-Charpente
Lot 1 | STEMP076 | IMMEUBLE ROCHECHOUART | STEMP076-IMMEUBLE ROCHECHOUART-75009-Paris | BTEMP401 | IMMEUBLE ROCHECHOUART | 16, rue Bochart de Saron | 75 | 75009 | Paris | Second_Œuvre | Sols
Lot 1 | STEMP076 | IMMEUBLE ROCHECHOUART | STEMP076-IMMEUBLE ROCHECHOUART-75009-Paris | BTEMP401 | IMMEUBLE ROCHECHOUART | 16, rue Bochart de Saron | 75 | 75009 | Paris | Second_Œuvre | Murs intérieurs
Lot 1 | STEMP076 | IMMEUBLE ROCHECHOUART | STEMP076-IMMEUBLE ROCHECHOUART-75009-Paris | BTEMP401 | IMMEUBLE ROCHECHOUART | 16, rue Bochart de Saron | 75 | 75009 | Paris | Second_Œuvre | Plafonds intérieurs
Lot 1 | STEMP076 | IMMEUBLE ROCHECHOUART | STEMP076-IMMEUBLE ROCHECHOUART-75009-Paris | BTEMP401 | IMMEUBLE ROCHECHOUART | 16, rue Bochart de Saron | 75 | 75009 | Paris | Second_Œuvre | Ouvertures intérieures
Lot 1 | STEMP076 | IMMEUBLE ROCHECHOUART | STEMP076-IMMEUBLE ROCHECHOUART-75009-Paris | BTEMP401 | IMMEUBLE ROCHECHOUART | 16, rue Bochart de Saron | 75 | 75009 | Paris | Second_Œuvre | Signalétique
Lot 1 | SV7504A | IMMEUBLE MASSILLON-NOTRE DAME | SV7504A-IMMEUBLE MASSILLON-NOTRE DAME-75004-Paris | BV7504A | IMMEUBLE MASSILLON-NOTRE DAME | 1/5, rue Massillon | 75 | 75004 | Paris | Assainissement _Relevage des eaux | Pompe de relevage | RLV-00076
Lot 1 | SV7504A | IMMEUBLE MASSILLON-NOTRE DAME | SV7504A-IMMEUBLE MASSILLON-NOTRE DAME-75004-Paris | BV7504A | IMMEUBLE MASSILLON-NOTRE DAME | 1/5, rue Massillon | 75 | 75004 | Paris | Assainissement _Relevage des eaux | Pompe de relevage | RLV-00077
Lot 1 | SV7504A | IMMEUBLE MASSILLON-NOTRE DAME | SV7504A-IMMEUBLE MASSILLON-NOTRE DAME-75004-Paris | BV7504A | IMMEUBLE MASSILLON-NOTRE DAME | 1/5, rue Massillon | 75 | 75004 | Paris | Assainissement _Relevage des eaux | Pompe de relevage | RLV-00098
Lot 1 | SV7504A | IMMEUBLE MASSILLON-NOTRE DAME | SV7504A-IMMEUBLE MASSILLON-NOTRE DAME-75004-Paris | BV7504A | IMMEUBLE MASSILLON-NOTRE DAME | 1/5, rue Massillon | 75 | 75004 | Paris | Clos_et_Couvert | Structure |  |  |  |  | beton
Lot 1 | SV7504A | IMMEUBLE MASSILLON-NOTRE DAME | SV7504A-IMMEUBLE MASSILLON-NOTRE DAME-75004-Paris | BV7504A | IMMEUBLE MASSILLON-NOTRE DAME | 1/5, rue Massillon | 75 | 75004 | Paris | Clos_et_Couvert | Couverture extérieure |  | 1500 | m2 |  | tuile, zinc
Lot 1 | SV7504A | IMMEUBLE MASSILLON-NOTRE DAME | SV7504A-IMMEUBLE MASSILLON-NOTRE DAME-75004-Paris | BV7504A | IMMEUBLE MASSILLON-NOTRE DAME | 1/5, rue Massillon | 75 | 75004 | Paris | Clos_et_Couvert | Façade |  | 3000 | m2 |  | Pierre
Lot 1 | SV7504A | IMMEUBLE MASSILLON-NOTRE DAME | SV7504A-IMMEUBLE MASSILLON-NOTRE DAME-75004-Paris | BV7504A | IMMEUBLE MASSILLON-NOTRE DAME | 1/5, rue Massillon | 75 | 75004 | Paris | Clos_et_Couvert | Ouvertures extérieures |  |  |  |  | alu et vitrage
Lot 1 | SV7504A | IMMEUBLE MASSILLON-NOTRE DAME | SV7504A-IMMEUBLE MASSILLON-NOTRE DAME-75004-Paris | BV7504A | IMMEUBLE MASSILLON-NOTRE DAME | 1/5, rue Massillon | 75 | 75004 | Paris | Clos_et_Couvert | Couverture-Charpente |  | 1500 | m2 |  | zinc, tuile
Lot 1 | SV7504A | IMMEUBLE MASSILLON-NOTRE DAME | SV7504A-IMMEUBLE MASSILLON-NOTRE DAME-75004-Paris | BV7504A | IMMEUBLE MASSILLON-NOTRE DAME | 1/5, rue Massillon | 75 | 75004 | Paris | Fermetures_Automatiques | Rideau métallique | PPA-00100 | 1 | U | NC | rideau métallique moteur central l 1500 x h 2095 mm
Lot 1 | SV7504A | IMMEUBLE MASSILLON-NOTRE DAME | SV7504A-IMMEUBLE MASSILLON-NOTRE DAME-75004-Paris | BV7504A | IMMEUBLE MASSILLON-NOTRE DAME | 1/5, rue Massillon | 75 | 75004 | Paris | Fermetures_Automatiques | Rideau métallique | PPA-00101 | 1 | U | NC | rideau métallique isea moteur central l 1575 x h 2880 mm
Lot 1 | SV7504A | IMMEUBLE MASSILLON-NOTRE DAME | SV7504A-IMMEUBLE MASSILLON-NOTRE DAME-75004-Paris | BV7504A | IMMEUBLE MASSILLON-NOTRE DAME | 1/5, rue Massillon | 75 | 75004 | Paris | Fermetures_Automatiques | Rideau métallique | PPA-00102 | 1 | U | NC | moteur central avec enroulement intérieur, l.2800 x h.2510 mm (sous joue)
Lot 1 | SV7504A | IMMEUBLE MASSILLON-NOTRE DAME | SV7504A-IMMEUBLE MASSILLON-NOTRE DAME-75004-Paris | BV7504A | IMMEUBLE MASSILLON-NOTRE DAME | 1/5, rue Massillon | 75 | 75004 | Paris | Fermetures_Automatiques | Rideau métallique | PPA-00103 | 1 | U | VENDOMOISE DE FERMETURES | rideau métallique VF moteur central lg 2620 x h 2518 centre d'achats droit ext
Lot 1 | SV7504A | IMMEUBLE MASSILLON-NOTRE DAME | SV7504A-IMMEUBLE MASSILLON-NOTRE DAME-75004-Paris | BV7504A | IMMEUBLE MASSILLON-NOTRE DAME | 1/5, rue Massillon | 75 | 75004 | Paris | Fermetures_Automatiques | Rideau métallique | PPA-00104 | 1 | U | NC | rideau manuel l 1495x h 2130 mm
Lot 1 | SV7504A | IMMEUBLE MASSILLON-NOTRE DAME | SV7504A-IMMEUBLE MASSILLON-NOTRE DAME-75004-Paris | BV7504A | IMMEUBLE MASSILLON-NOTRE DAME | 1/5, rue Massillon | 75 | 75004 | Paris | Second_Œuvre | Sols |  | 3000 | m2 |  | revetement pvc et carrelege
Lot 1 | SV7504A | IMMEUBLE MASSILLON-NOTRE DAME | SV7504A-IMMEUBLE MASSILLON-NOTRE DAME-75004-Paris | BV7504A | IMMEUBLE MASSILLON-NOTRE DAME | 1/5, rue Massillon | 75 | 75004 | Paris | Second_Œuvre | Murs intérieurs |  | 4000 | m2 |  | placo platre
Lot 1 | SV7504A | IMMEUBLE MASSILLON-NOTRE DAME | SV7504A-IMMEUBLE MASSILLON-NOTRE DAME-75004-Paris | BV7504A | IMMEUBLE MASSILLON-NOTRE DAME | 1/5, rue Massillon | 75 | 75004 | Paris | Second_Œuvre | Plafonds intérieurs |  | 3000 | m2 |  | dalle faux plafond et placo platre
Lot 1 | SV7504A | IMMEUBLE MASSILLON-NOTRE DAME | SV7504A-IMMEUBLE MASSILLON-NOTRE DAME-75004-Paris | BV7504A | IMMEUBLE MASSILLON-NOTRE DAME | 1/5, rue Massillon | 75 | 75004 | Paris | Second_Œuvre | Ouvertures intérieures
Lot 1 | SV7504A | IMMEUBLE MASSILLON-NOTRE DAME | SV7504A-IMMEUBLE MASSILLON-NOTRE DAME-75004-Paris | BV7504A | IMMEUBLE MASSILLON-NOTRE DAME | 1/5, rue Massillon | 75 | 75004 | Paris | Second_Œuvre | Signalétique
Lot 1 | SV7509A | CRE DELTA | SV7509A-CRE DELTA-75009-Paris | BV7509A | CRE DELTA | 6, rue du Delta | 75 | 75009 | Paris | Clos_et_Couvert | Structure
Lot 1 | SV7509A | CRE DELTA | SV7509A-CRE DELTA-75009-Paris | BV7509A | CRE DELTA | 6, rue du Delta | 75 | 75009 | Paris | Clos_et_Couvert | Couverture extérieure
Lot 1 | SV7509A | CRE DELTA | SV7509A-CRE DELTA-75009-Paris | BV7509A | CRE DELTA | 6, rue du Delta | 75 | 75009 | Paris | Clos_et_Couvert | Façade
Lot 1 | SV7509A | CRE DELTA | SV7509A-CRE DELTA-75009-Paris | BV7509A | CRE DELTA | 6, rue du Delta | 75 | 75009 | Paris | Clos_et_Couvert | Ouvertures extérieures
Lot 1 | SV7509A | CRE DELTA | SV7509A-CRE DELTA-75009-Paris | BV7509A | CRE DELTA | 6, rue du Delta | 75 | 75009 | Paris | Clos_et_Couvert | Couverture-Charpente
Lot 1 | SV7509A | CRE DELTA | SV7509A-CRE DELTA-75009-Paris | BV7509A | CRE DELTA | 6, rue du Delta | 75 | 75009 | Paris | Second_Œuvre | Sols
Lot 1 | SV7509A | CRE DELTA | SV7509A-CRE DELTA-75009-Paris | BV7509A | CRE DELTA | 6, rue du Delta | 75 | 75009 | Paris | Second_Œuvre | Murs intérieurs
Lot 1 | SV7509A | CRE DELTA | SV7509A-CRE DELTA-75009-Paris | BV7509A | CRE DELTA | 6, rue du Delta | 75 | 75009 | Paris | Second_Œuvre | Plafonds intérieurs
Lot 1 | SV7509A | CRE DELTA | SV7509A-CRE DELTA-75009-Paris | BV7509A | CRE DELTA | 6, rue du Delta | 75 | 75009 | Paris | Second_Œuvre | Ouvertures intérieures
Lot 1 | SV7509A | CRE DELTA | SV7509A-CRE DELTA-75009-Paris | BV7509A | CRE DELTA | 6, rue du Delta | 75 | 75009 | Paris | Second_Œuvre | Signalétique
Lot 1 | SV7513A | CENTRE MEDICAL ST MARCEL | SV7513A-CENTRE MEDICAL ST MARCEL-75013-Paris | BV7513A | CENTRE MEDICAL ST MARCEL | 35, boulevard Saint-Marcel | 75 | 75013 | Paris | Clos_et_Couvert | Structure |  | 5000 | m² |  | pierre et béton
Lot 1 | SV7513A | CENTRE MEDICAL ST MARCEL | SV7513A-CENTRE MEDICAL ST MARCEL-75013-Paris | BV7513A | CENTRE MEDICAL ST MARCEL | 35, boulevard Saint-Marcel | 75 | 75013 | Paris | Clos_et_Couvert | Couverture extérieure |  | 150 | UT |  | fenetre acier
Lot 1 | SV7513A | CENTRE MEDICAL ST MARCEL | SV7513A-CENTRE MEDICAL ST MARCEL-75013-Paris | BV7513A | CENTRE MEDICAL ST MARCEL | 35, boulevard Saint-Marcel | 75 | 75013 | Paris | Clos_et_Couvert | Façade |  | 4000 | m² |  | pierre et béton
Lot 1 | SV7513A | CENTRE MEDICAL ST MARCEL | SV7513A-CENTRE MEDICAL ST MARCEL-75013-Paris | BV7513A | CENTRE MEDICAL ST MARCEL | 35, boulevard Saint-Marcel | 75 | 75013 | Paris | Clos_et_Couvert | Ouvertures extérieures |  | 150 | UT |  | fenetre acier
Lot 1 | SV7513A | CENTRE MEDICAL ST MARCEL | SV7513A-CENTRE MEDICAL ST MARCEL-75013-Paris | BV7513A | CENTRE MEDICAL ST MARCEL | 35, boulevard Saint-Marcel | 75 | 75013 | Paris | Clos_et_Couvert | Couverture-Charpente |  | 3000 | m² |  | beton, toiture ardoise
Lot 1 | SV7513A | CENTRE MEDICAL ST MARCEL | SV7513A-CENTRE MEDICAL ST MARCEL-75013-Paris | BV7513A | CENTRE MEDICAL ST MARCEL | 35, boulevard Saint-Marcel | 75 | 75013 | Paris | Second_Œuvre | Sols |  | 3500 | m² |  | souple, carralage parquet
Lot 1 | SV7513A | CENTRE MEDICAL ST MARCEL | SV7513A-CENTRE MEDICAL ST MARCEL-75013-Paris | BV7513A | CENTRE MEDICAL ST MARCEL | 35, boulevard Saint-Marcel | 75 | 75013 | Paris | Second_Œuvre | Murs intérieurs |  | 3000 | m² |  | cloison legere
Lot 1 | SV7513A | CENTRE MEDICAL ST MARCEL | SV7513A-CENTRE MEDICAL ST MARCEL-75013-Paris | BV7513A | CENTRE MEDICAL ST MARCEL | 35, boulevard Saint-Marcel | 75 | 75013 | Paris | Second_Œuvre | Plafonds intérieurs |  | 3500 | m² |  | faux plafond mineral
Lot 1 | SV7513A | CENTRE MEDICAL ST MARCEL | SV7513A-CENTRE MEDICAL ST MARCEL-75013-Paris | BV7513A | CENTRE MEDICAL ST MARCEL | 35, boulevard Saint-Marcel | 75 | 75013 | Paris | Second_Œuvre | Ouvertures intérieures |  |  |  |  | cloison legere et baie vitrée
Lot 1 | SV7513A | CENTRE MEDICAL ST MARCEL | SV7513A-CENTRE MEDICAL ST MARCEL-75013-Paris | BV7513A | CENTRE MEDICAL ST MARCEL | 35, boulevard Saint-Marcel | 75 | 75013 | Paris | Second_Œuvre | Signalétique |  |  |  |  | sans objet
Lot 1 | SV7514A | IMMEUBLE CABANIS | SV7514A-IMMEUBLE CABANIS-75014-Paris | BV7514A |  | 3, rue Cabanis | 75 | 75014 | Paris | Fermetures_Automatiques | Porte sectionnelle | PPA-00187 | 1 | U | HORMANN SPU42 | porte sectionnelle HORMANN SPU F42 lg 3800 x h 2950 mm automatique WA400 cde B460 n° 02-3156537 13209-3 année 2018 situe entrée sas ambulances
Lot 1 | SV7514A | IMMEUBLE CABANIS | SV7514A-IMMEUBLE CABANIS-75014-Paris | BV7514A |  | 3, rue Cabanis | 75 | 75014 | Paris | Fermetures_Automatiques | Porte sectionnelle | PPA-00188 | 1 | U | HORMANN SPU42 | porte sectionnelle HORMANN SPU42 lg 3800 x h 2950 mm motorisation WA400 cde A460 située cote sortie sas ambulances
Lot 1 | SV7514A | IMMEUBLE CABANIS | SV7514A-IMMEUBLE CABANIS-75014-Paris | BV7514A |  | 3, rue Cabanis | 75 | 75014 | Paris | Fermetures_Automatiques | Rideau métallique | PPA-00189 | 1 | U | NC | volet roulant plastique l 2380 x h 2160 mm situé à l'accueil
Lot 1 | SV7514A | IMMEUBLE CABANIS | SV7514A-IMMEUBLE CABANIS-75014-Paris | BV7514A |  | 3, rue Cabanis | 75 | 75014 | Paris | Fermetures_Automatiques | Porte sectionnelle | PPA-00190 | 1 | U | HORMANN SPU42 | porte sectionnelle HORMANN SPU42 lg 5000 x h 3125 mm, WA400 cde A460 numéro 02-3156537 13209 année 2018 située intérieur droite parking personnel
Lot 1 | SV7514A | IMMEUBLE CABANIS | SV7514A-IMMEUBLE CABANIS-75014-Paris | BV7514A |  | 3, rue Cabanis | 75 | 75014 | Paris | Fermetures_Automatiques | Porte sectionnelle | PPA-00191 | 1 | U | HORMANN SPU42 | porte sectionnelle hormann spu42 cde A460 lg 5000 x h 3150 mm numéro 02-3156537 année 2018 située intérieur gauche parking personnel
Lot 1 | SV7514A | IMMEUBLE CABANIS | SV7514A-IMMEUBLE CABANIS-75014-Paris | BV7514A |  | 3, rue Cabanis | 75 | 75014 | Paris | Fermetures_Automatiques | Porte piétonne coulissante | PPA-00192 | 1 | U | TORMAX | porte piétonne 2 volumes coulissante TORMAX lg 1793 x h 2100 mm cde par radar
Lot 1 | SV7514A | IMMEUBLE CABANIS | SV7514A-IMMEUBLE CABANIS-75014-Paris | BV7514A |  | 3, rue Cabanis | 75 | 75014 | Paris | Fermetures_Automatiques | Porte piétonne coulissante | PPA-00193 | 1 | U | GEZE | porte piétonne 2 volumes coulissante GEZE lg 2000 x h 2258 mm cde par radar cote entrée public
Lot 1 | SV7515A | IMMEUBLE THORETON | SV7515A-IMMEUBLE THORETON-75015-Paris | BV7515A | IMMEUBLE THORETON | 3/3 bis, impasse villa Thoréton | 75 | 75015 | Paris | Clos_et_Couvert | Structure |  |  |  |  | Immeuble béton
Lot 1 | SV7515A | IMMEUBLE THORETON | SV7515A-IMMEUBLE THORETON-75015-Paris | BV7515A | IMMEUBLE THORETON | 3/3 bis, impasse villa Thoréton | 75 | 75015 | Paris | Clos_et_Couvert | Couverture extérieure |  |  |  |  | toiture terrasse gravillonée
Lot 1 | SV7515A | IMMEUBLE THORETON | SV7515A-IMMEUBLE THORETON-75015-Paris | BV7515A | IMMEUBLE THORETON | 3/3 bis, impasse villa Thoréton | 75 | 75015 | Paris | Clos_et_Couvert | Façade |  |  |  |  | Béton et double extérieur
Lot 1 | SV7515A | IMMEUBLE THORETON | SV7515A-IMMEUBLE THORETON-75015-Paris | BV7515A | IMMEUBLE THORETON | 3/3 bis, impasse villa Thoréton | 75 | 75015 | Paris | Clos_et_Couvert | Ouvertures extérieures |  |  |  |  | Porte entrée alu à la française Porte garage acier accordéon Chassis alu double vitrage coulissantes
Lot 1 | SV7515A | IMMEUBLE THORETON | SV7515A-IMMEUBLE THORETON-75015-Paris | BV7515A | IMMEUBLE THORETON | 3/3 bis, impasse villa Thoréton | 75 | 75015 | Paris | Clos_et_Couvert | Couverture-Charpente |  |  |  |  | néant
Lot 1 | SV7515A | IMMEUBLE THORETON | SV7515A-IMMEUBLE THORETON-75015-Paris | BV7515A | IMMEUBLE THORETON | 3/3 bis, impasse villa Thoréton | 75 | 75015 | Paris | Second_Œuvre | Sols |  |  |  |  | Accueil : sol souple Bureaux moquette Circulation : moquette Mess : carrelage Parking : peinture sol
Lot 1 | SV7515A | IMMEUBLE THORETON | SV7515A-IMMEUBLE THORETON-75015-Paris | BV7515A | IMMEUBLE THORETON | 3/3 bis, impasse villa Thoréton | 75 | 75015 | Paris | Second_Œuvre | Murs intérieurs |  |  |  |  | cloison légére modulaire
Lot 1 | SV7515A | IMMEUBLE THORETON | SV7515A-IMMEUBLE THORETON-75015-Paris | BV7515A | IMMEUBLE THORETON | 3/3 bis, impasse villa Thoréton | 75 | 75015 | Paris | Second_Œuvre | Plafonds intérieurs |  |  |  |  | faux plafond minéral dalle 60 60
Lot 1 | SV7515A | IMMEUBLE THORETON | SV7515A-IMMEUBLE THORETON-75015-Paris | BV7515A | IMMEUBLE THORETON | 3/3 bis, impasse villa Thoréton | 75 | 75015 | Paris | Second_Œuvre | Ouvertures intérieures |  |  |  |  | Huisserie et porte bois
Lot 1 | SV7515A | IMMEUBLE THORETON | SV7515A-IMMEUBLE THORETON-75015-Paris | BV7515A | IMMEUBLE THORETON | 3/3 bis, impasse villa Thoréton | 75 | 75015 | Paris | Second_Œuvre | Signalétique |  |  |  |  | oui
Lot 1 | SV7518A | IMMEUBLE NEY | SV7518A-IMMEUBLE NEY-75018-Paris | BV7518A | IMMEUBLE NEY | 92, boulevard Ney | 75 | 75018 | Paris | Assainissement _Relevage des eaux | Pompe de relevage | RLV-00089
Lot 1 | SV7518A | IMMEUBLE NEY | SV7518A-IMMEUBLE NEY-75018-Paris | BV7518A | IMMEUBLE NEY | 92, boulevard Ney | 75 | 75018 | Paris | Clos_et_Couvert | Structure |  |  |  |  | acier et beton
Lot 1 | SV7518A | IMMEUBLE NEY | SV7518A-IMMEUBLE NEY-75018-Paris | BV7518A | IMMEUBLE NEY | 92, boulevard Ney | 75 | 75018 | Paris | Clos_et_Couvert | Couverture extérieure |  |  |  |  | Toiture terrasse en Shingle
Lot 1 | SV7518A | IMMEUBLE NEY | SV7518A-IMMEUBLE NEY-75018-Paris | BV7518A | IMMEUBLE NEY | 92, boulevard Ney | 75 | 75018 | Paris | Clos_et_Couvert | Façade |  |  |  |  | acier et verre
Lot 1 | SV7518A | IMMEUBLE NEY | SV7518A-IMMEUBLE NEY-75018-Paris | BV7518A | IMMEUBLE NEY | 92, boulevard Ney | 75 | 75018 | Paris | Clos_et_Couvert | Ouvertures extérieures |  |  |  |  | acier et alu
Lot 1 | SV7518A | IMMEUBLE NEY | SV7518A-IMMEUBLE NEY-75018-Paris | BV7518A | IMMEUBLE NEY | 92, boulevard Ney | 75 | 75018 | Paris | Clos_et_Couvert | Couverture-Charpente
Lot 1 | SV7518A | IMMEUBLE NEY | SV7518A-IMMEUBLE NEY-75018-Paris | BV7518A | IMMEUBLE NEY | 92, boulevard Ney | 75 | 75018 | Paris | Fermetures_Automatiques | Portail battant | PPA-00258 | 1 | U | FAAC 400 CBAC | portail double vantaux lg 4000 x h 2200mm automatique moteur FAAC 400CBAC cde FAAC 455D blocage par ventouse
Lot 1 | SV7518A | IMMEUBLE NEY | SV7518A-IMMEUBLE NEY-75018-Paris | BV7518A | IMMEUBLE NEY | 92, boulevard Ney | 75 | 75018 | Paris | Fermetures_Automatiques | Portail coulissant | PPA-00259 | 1 | U | NC | grille métallique coulissante double suspendue
Lot 1 | SV7518A | IMMEUBLE NEY | SV7518A-IMMEUBLE NEY-75018-Paris | BV7518A | IMMEUBLE NEY | 92, boulevard Ney | 75 | 75018 | Paris | Second_Œuvre | Sols |  |  |  |  | pvc
Lot 1 | SV7518A | IMMEUBLE NEY | SV7518A-IMMEUBLE NEY-75018-Paris | BV7518A | IMMEUBLE NEY | 92, boulevard Ney | 75 | 75018 | Paris | Second_Œuvre | Murs intérieurs |  |  |  |  | cloisons placo, verre
Lot 1 | SV7518A | IMMEUBLE NEY | SV7518A-IMMEUBLE NEY-75018-Paris | BV7518A | IMMEUBLE NEY | 92, boulevard Ney | 75 | 75018 | Paris | Second_Œuvre | Plafonds intérieurs |  |  |  |  | dalles minerales
Lot 1 | SV7518A | IMMEUBLE NEY | SV7518A-IMMEUBLE NEY-75018-Paris | BV7518A | IMMEUBLE NEY | 92, boulevard Ney | 75 | 75018 | Paris | Second_Œuvre | Ouvertures intérieures |  |  |  |  | isoplanes, verres
Lot 1 | SV7518A | IMMEUBLE NEY | SV7518A-IMMEUBLE NEY-75018-Paris | BV7518A | IMMEUBLE NEY | 92, boulevard Ney | 75 | 75018 | Paris | Second_Œuvre | Signalétique |  |  |  |  | oui
Lot 1 | SV9157A | LABORATOIRE CENTRAL | SV9157A-LABORATOIRE CENTRAL-91570-Bièvres | BV9101A | LABORATOIRE CENTRAL - LOGEMENT DE GARDE | Chemin de la Porte Jaune | 91 | 91570 | Bièvres | Clos_et_Couvert | Structure
Lot 1 | SV9157A | LABORATOIRE CENTRAL | SV9157A-LABORATOIRE CENTRAL-91570-Bièvres | BV9101A | LABORATOIRE CENTRAL - LOGEMENT DE GARDE | Chemin de la Porte Jaune | 91 | 91570 | Bièvres | Clos_et_Couvert | Couverture extérieure
Lot 1 | SV9157A | LABORATOIRE CENTRAL | SV9157A-LABORATOIRE CENTRAL-91570-Bièvres | BV9101A | LABORATOIRE CENTRAL - LOGEMENT DE GARDE | Chemin de la Porte Jaune | 91 | 91570 | Bièvres | Clos_et_Couvert | Façade
Lot 1 | SV9157A | LABORATOIRE CENTRAL | SV9157A-LABORATOIRE CENTRAL-91570-Bièvres | BV9101A | LABORATOIRE CENTRAL - LOGEMENT DE GARDE | Chemin de la Porte Jaune | 91 | 91570 | Bièvres | Clos_et_Couvert | Ouvertures extérieures
Lot 1 | SV9157A | LABORATOIRE CENTRAL | SV9157A-LABORATOIRE CENTRAL-91570-Bièvres | BV9101A | LABORATOIRE CENTRAL - LOGEMENT DE GARDE | Chemin de la Porte Jaune | 91 | 91570 | Bièvres | Clos_et_Couvert | Couverture-Charpente
Lot 1 | SV9157A | LABORATOIRE CENTRAL | SV9157A-LABORATOIRE CENTRAL-91570-Bièvres | BV9101A | LABORATOIRE CENTRAL - LOGEMENT DE GARDE | Chemin de la Porte Jaune | 91 | 91570 | Bièvres | Second_Œuvre | Sols
Lot 1 | SV9157A | LABORATOIRE CENTRAL | SV9157A-LABORATOIRE CENTRAL-91570-Bièvres | BV9101A | LABORATOIRE CENTRAL - LOGEMENT DE GARDE | Chemin de la Porte Jaune | 91 | 91570 | Bièvres | Second_Œuvre | Murs intérieurs
Lot 1 | SV9157A | LABORATOIRE CENTRAL | SV9157A-LABORATOIRE CENTRAL-91570-Bièvres | BV9101A | LABORATOIRE CENTRAL - LOGEMENT DE GARDE | Chemin de la Porte Jaune | 91 | 91570 | Bièvres | Second_Œuvre | Plafonds intérieurs
Lot 1 | SV9157A | LABORATOIRE CENTRAL | SV9157A-LABORATOIRE CENTRAL-91570-Bièvres | BV9101A | LABORATOIRE CENTRAL - LOGEMENT DE GARDE | Chemin de la Porte Jaune | 91 | 91570 | Bièvres | Second_Œuvre | Ouvertures intérieures
Lot 1 | SV9157A | LABORATOIRE CENTRAL | SV9157A-LABORATOIRE CENTRAL-91570-Bièvres | BV9101A | LABORATOIRE CENTRAL - LOGEMENT DE GARDE | Chemin de la Porte Jaune | 91 | 91570 | Bièvres | Second_Œuvre | Signalétique
Lot 1 | SV9157A | LABORATOIRE CENTRAL | SV9157A-LABORATOIRE CENTRAL-91570-Bièvres | BV9101B | LABORATOIRE CENTRAL - ATELIER DE DÉMINAGE | Chemin de la Porte Jaune | 91 | 91570 | Bièvres | Clos_et_Couvert | Structure
Lot 1 | SV9157A | LABORATOIRE CENTRAL | SV9157A-LABORATOIRE CENTRAL-91570-Bièvres | BV9101B | LABORATOIRE CENTRAL - ATELIER DE DÉMINAGE | Chemin de la Porte Jaune | 91 | 91570 | Bièvres | Clos_et_Couvert | Couverture extérieure
Lot 1 | SV9157A | LABORATOIRE CENTRAL | SV9157A-LABORATOIRE CENTRAL-91570-Bièvres | BV9101B | LABORATOIRE CENTRAL - ATELIER DE DÉMINAGE | Chemin de la Porte Jaune | 91 | 91570 | Bièvres | Clos_et_Couvert | Façade
Lot 1 | SV9157A | LABORATOIRE CENTRAL | SV9157A-LABORATOIRE CENTRAL-91570-Bièvres | BV9101B | LABORATOIRE CENTRAL - ATELIER DE DÉMINAGE | Chemin de la Porte Jaune | 91 | 91570 | Bièvres | Clos_et_Couvert | Ouvertures extérieures
Lot 1 | SV9157A | LABORATOIRE CENTRAL | SV9157A-LABORATOIRE CENTRAL-91570-Bièvres | BV9101B | LABORATOIRE CENTRAL - ATELIER DE DÉMINAGE | Chemin de la Porte Jaune | 91 | 91570 | Bièvres | Clos_et_Couvert | Couverture-Charpente
Lot 1 | SV9157A | LABORATOIRE CENTRAL | SV9157A-LABORATOIRE CENTRAL-91570-Bièvres | BV9101B | LABORATOIRE CENTRAL - ATELIER DE DÉMINAGE | Chemin de la Porte Jaune | 91 | 91570 | Bièvres | Second_Œuvre | Sols
Lot 1 | SV9157A | LABORATOIRE CENTRAL | SV9157A-LABORATOIRE CENTRAL-91570-Bièvres | BV9101B | LABORATOIRE CENTRAL - ATELIER DE DÉMINAGE | Chemin de la Porte Jaune | 91 | 91570 | Bièvres | Second_Œuvre | Murs intérieurs
Lot 1 | SV9157A | LABORATOIRE CENTRAL | SV9157A-LABORATOIRE CENTRAL-91570-Bièvres | BV9101B | LABORATOIRE CENTRAL - ATELIER DE DÉMINAGE | Chemin de la Porte Jaune | 91 | 91570 | Bièvres | Second_Œuvre | Plafonds intérieurs
Lot 1 | SV9157A | LABORATOIRE CENTRAL | SV9157A-LABORATOIRE CENTRAL-91570-Bièvres | BV9101B | LABORATOIRE CENTRAL - ATELIER DE DÉMINAGE | Chemin de la Porte Jaune | 91 | 91570 | Bièvres | Second_Œuvre | Ouvertures intérieures
Lot 1 | SV9157A | LABORATOIRE CENTRAL | SV9157A-LABORATOIRE CENTRAL-91570-Bièvres | BV9101B | LABORATOIRE CENTRAL - ATELIER DE DÉMINAGE | Chemin de la Porte Jaune | 91 | 91570 | Bièvres | Second_Œuvre | Signalétique
Lot 1 | SV9157A | LABORATOIRE CENTRAL | SV9157A-LABORATOIRE CENTRAL-91570-Bièvres | BV9101B ou BV9101C ou BV9101E |  | Chemin de la Porte Jaune | 75 | 91570 | Bièvres | Fermetures_Automatiques | Portail battant | PPA-00601 | 1 | U | CHAMBORD 1000tr | portail double battant automatique lg 4000 x h 2000 mm moteur CHAMBORD 1000tr cde ETME PIC 4220 entrée site
Lot 1 | SV9157A | LABORATOIRE CENTRAL | SV9157A-LABORATOIRE CENTRAL-91570-Bièvres | BV9101C | LABORATOIRE CENTRAL - LABORATOIRE D'ESSAIS FEU | Chemin de la Porte Jaune | 91 | 91570 | Bièvres | Clos_et_Couvert | Structure
Lot 1 | SV9157A | LABORATOIRE CENTRAL | SV9157A-LABORATOIRE CENTRAL-91570-Bièvres | BV9101C | LABORATOIRE CENTRAL - LABORATOIRE D'ESSAIS FEU | Chemin de la Porte Jaune | 91 | 91570 | Bièvres | Clos_et_Couvert | Couverture extérieure
Lot 1 | SV9157A | LABORATOIRE CENTRAL | SV9157A-LABORATOIRE CENTRAL-91570-Bièvres | BV9101C | LABORATOIRE CENTRAL - LABORATOIRE D'ESSAIS FEU | Chemin de la Porte Jaune | 91 | 91570 | Bièvres | Clos_et_Couvert | Façade
Lot 1 | SV9157A | LABORATOIRE CENTRAL | SV9157A-LABORATOIRE CENTRAL-91570-Bièvres | BV9101C | LABORATOIRE CENTRAL - LABORATOIRE D'ESSAIS FEU | Chemin de la Porte Jaune | 91 | 91570 | Bièvres | Clos_et_Couvert | Ouvertures extérieures
Lot 1 | SV9157A | LABORATOIRE CENTRAL | SV9157A-LABORATOIRE CENTRAL-91570-Bièvres | BV9101C | LABORATOIRE CENTRAL - LABORATOIRE D'ESSAIS FEU | Chemin de la Porte Jaune | 91 | 91570 | Bièvres | Clos_et_Couvert | Couverture-Charpente
Lot 1 | SV9157A | LABORATOIRE CENTRAL | SV9157A-LABORATOIRE CENTRAL-91570-Bièvres | BV9101C | LABORATOIRE CENTRAL - LABORATOIRE D'ESSAIS FEU | Chemin de la Porte Jaune | 91 | 91570 | Bièvres | Second_Œuvre | Sols
Lot 1 | SV9157A | LABORATOIRE CENTRAL | SV9157A-LABORATOIRE CENTRAL-91570-Bièvres | BV9101C | LABORATOIRE CENTRAL - LABORATOIRE D'ESSAIS FEU | Chemin de la Porte Jaune | 91 | 91570 | Bièvres | Second_Œuvre | Murs intérieurs
Lot 1 | SV9157A | LABORATOIRE CENTRAL | SV9157A-LABORATOIRE CENTRAL-91570-Bièvres | BV9101C | LABORATOIRE CENTRAL - LABORATOIRE D'ESSAIS FEU | Chemin de la Porte Jaune | 91 | 91570 | Bièvres | Second_Œuvre | Plafonds intérieurs
Lot 1 | SV9157A | LABORATOIRE CENTRAL | SV9157A-LABORATOIRE CENTRAL-91570-Bièvres | BV9101C | LABORATOIRE CENTRAL - LABORATOIRE D'ESSAIS FEU | Chemin de la Porte Jaune | 91 | 91570 | Bièvres | Second_Œuvre | Ouvertures intérieures
Lot 1 | SV9157A | LABORATOIRE CENTRAL | SV9157A-LABORATOIRE CENTRAL-91570-Bièvres | BV9101C | LABORATOIRE CENTRAL - LABORATOIRE D'ESSAIS FEU | Chemin de la Porte Jaune | 91 | 91570 | Bièvres | Second_Œuvre | Signalétique
Lot 1 | SV9157A | LABORATOIRE CENTRAL | SV9157A-LABORATOIRE CENTRAL-91570-Bièvres | BV9101D | LABORATOIRE CENTRAL - HANGAR DE STOCKAGE | Chemin de la Porte Jaune | 91 | 91570 | Bièvres | Clos_et_Couvert | Structure
Lot 1 | SV9157A | LABORATOIRE CENTRAL | SV9157A-LABORATOIRE CENTRAL-91570-Bièvres | BV9101D | LABORATOIRE CENTRAL - HANGAR DE STOCKAGE | Chemin de la Porte Jaune | 91 | 91570 | Bièvres | Clos_et_Couvert | Couverture extérieure
Lot 1 | SV9157A | LABORATOIRE CENTRAL | SV9157A-LABORATOIRE CENTRAL-91570-Bièvres | BV9101D | LABORATOIRE CENTRAL - HANGAR DE STOCKAGE | Chemin de la Porte Jaune | 91 | 91570 | Bièvres | Clos_et_Couvert | Façade
Lot 1 | SV9157A | LABORATOIRE CENTRAL | SV9157A-LABORATOIRE CENTRAL-91570-Bièvres | BV9101D | LABORATOIRE CENTRAL - HANGAR DE STOCKAGE | Chemin de la Porte Jaune | 91 | 91570 | Bièvres | Clos_et_Couvert | Ouvertures extérieures
Lot 1 | SV9157A | LABORATOIRE CENTRAL | SV9157A-LABORATOIRE CENTRAL-91570-Bièvres | BV9101D | LABORATOIRE CENTRAL - HANGAR DE STOCKAGE | Chemin de la Porte Jaune | 91 | 91570 | Bièvres | Clos_et_Couvert | Couverture-Charpente
Lot 1 | SV9157A | LABORATOIRE CENTRAL | SV9157A-LABORATOIRE CENTRAL-91570-Bièvres | BV9101D | LABORATOIRE CENTRAL - HANGAR DE STOCKAGE | Chemin de la Porte Jaune | 91 | 91570 | Bièvres | Second_Œuvre | Sols
Lot 1 | SV9157A | LABORATOIRE CENTRAL | SV9157A-LABORATOIRE CENTRAL-91570-Bièvres | BV9101D | LABORATOIRE CENTRAL - HANGAR DE STOCKAGE | Chemin de la Porte Jaune | 91 | 91570 | Bièvres | Second_Œuvre | Murs intérieurs
Lot 1 | SV9157A | LABORATOIRE CENTRAL | SV9157A-LABORATOIRE CENTRAL-91570-Bièvres | BV9101D | LABORATOIRE CENTRAL - HANGAR DE STOCKAGE | Chemin de la Porte Jaune | 91 | 91570 | Bièvres | Second_Œuvre | Plafonds intérieurs
Lot 1 | SV9157A | LABORATOIRE CENTRAL | SV9157A-LABORATOIRE CENTRAL-91570-Bièvres | BV9101D | LABORATOIRE CENTRAL - HANGAR DE STOCKAGE | Chemin de la Porte Jaune | 91 | 91570 | Bièvres | Second_Œuvre | Ouvertures intérieures
Lot 1 | SV9157A | LABORATOIRE CENTRAL | SV9157A-LABORATOIRE CENTRAL-91570-Bièvres | BV9101D | LABORATOIRE CENTRAL - HANGAR DE STOCKAGE | Chemin de la Porte Jaune | 91 | 91570 | Bièvres | Second_Œuvre | Signalétique
Lot 1 | SV9157A | LABORATOIRE CENTRAL | SV9157A-LABORATOIRE CENTRAL-91570-Bièvres | BV9101E | LABORATOIRE CENTRAL - LOCAL NEUTRALISATION | Chemin de la Porte Jaune | 91 | 91570 | Bièvres | Clos_et_Couvert | Structure
Lot 1 | SV9157A | LABORATOIRE CENTRAL | SV9157A-LABORATOIRE CENTRAL-91570-Bièvres | BV9101E | LABORATOIRE CENTRAL - LOCAL NEUTRALISATION | Chemin de la Porte Jaune | 91 | 91570 | Bièvres | Clos_et_Couvert | Couverture extérieure
Lot 1 | SV9157A | LABORATOIRE CENTRAL | SV9157A-LABORATOIRE CENTRAL-91570-Bièvres | BV9101E | LABORATOIRE CENTRAL - LOCAL NEUTRALISATION | Chemin de la Porte Jaune | 91 | 91570 | Bièvres | Clos_et_Couvert | Façade
Lot 1 | SV9157A | LABORATOIRE CENTRAL | SV9157A-LABORATOIRE CENTRAL-91570-Bièvres | BV9101E | LABORATOIRE CENTRAL - LOCAL NEUTRALISATION | Chemin de la Porte Jaune | 91 | 91570 | Bièvres | Clos_et_Couvert | Ouvertures extérieures
Lot 1 | SV9157A | LABORATOIRE CENTRAL | SV9157A-LABORATOIRE CENTRAL-91570-Bièvres | BV9101E | LABORATOIRE CENTRAL - LOCAL NEUTRALISATION | Chemin de la Porte Jaune | 91 | 91570 | Bièvres | Clos_et_Couvert | Couverture-Charpente
Lot 1 | SV9157A | LABORATOIRE CENTRAL | SV9157A-LABORATOIRE CENTRAL-91570-Bièvres | BV9101E | LABORATOIRE CENTRAL - LOCAL NEUTRALISATION | Chemin de la Porte Jaune | 91 | 91570 | Bièvres | Second_Œuvre | Sols
Lot 1 | SV9157A | LABORATOIRE CENTRAL | SV9157A-LABORATOIRE CENTRAL-91570-Bièvres | BV9101E | LABORATOIRE CENTRAL - LOCAL NEUTRALISATION | Chemin de la Porte Jaune | 91 | 91570 | Bièvres | Second_Œuvre | Murs intérieurs
Lot 1 | SV9157A | LABORATOIRE CENTRAL | SV9157A-LABORATOIRE CENTRAL-91570-Bièvres | BV9101E | LABORATOIRE CENTRAL - LOCAL NEUTRALISATION | Chemin de la Porte Jaune | 91 | 91570 | Bièvres | Second_Œuvre | Plafonds intérieurs
Lot 1 | SV9157A | LABORATOIRE CENTRAL | SV9157A-LABORATOIRE CENTRAL-91570-Bièvres | BV9101E | LABORATOIRE CENTRAL - LOCAL NEUTRALISATION | Chemin de la Porte Jaune | 91 | 91570 | Bièvres | Second_Œuvre | Ouvertures intérieures
Lot 1 | SV9157A | LABORATOIRE CENTRAL | SV9157A-LABORATOIRE CENTRAL-91570-Bièvres | BV9101E | LABORATOIRE CENTRAL - LOCAL NEUTRALISATION | Chemin de la Porte Jaune | 91 | 91570 | Bièvres | Second_Œuvre | Signalétique
Lot 1 | SV9301A | IMMEUBLE BAUDIN | SV9301A-IMMEUBLE BAUDIN-93310-Le Pré-Saint-Gervais | BV9301A | SMAC | 25/27, rue Baudin | 93 | 93310 | Le Pré-Saint-Gervais | Clos_et_Couvert | Structure
Lot 1 | SV9301A | IMMEUBLE BAUDIN | SV9301A-IMMEUBLE BAUDIN-93310-Le Pré-Saint-Gervais | BV9301A | SMAC | 25/27, rue Baudin | 93 | 93310 | Le Pré-Saint-Gervais | Clos_et_Couvert | Couverture extérieure
Lot 1 | SV9301A | IMMEUBLE BAUDIN | SV9301A-IMMEUBLE BAUDIN-93310-Le Pré-Saint-Gervais | BV9301A | SMAC | 25/27, rue Baudin | 93 | 93310 | Le Pré-Saint-Gervais | Clos_et_Couvert | Façade
Lot 1 | SV9301A | IMMEUBLE BAUDIN | SV9301A-IMMEUBLE BAUDIN-93310-Le Pré-Saint-Gervais | BV9301A | SMAC | 25/27, rue Baudin | 93 | 93310 | Le Pré-Saint-Gervais | Clos_et_Couvert | Ouvertures extérieures
Lot 1 | SV9301A | IMMEUBLE BAUDIN | SV9301A-IMMEUBLE BAUDIN-93310-Le Pré-Saint-Gervais | BV9301A | SMAC | 25/27, rue Baudin | 93 | 93310 | Le Pré-Saint-Gervais | Clos_et_Couvert | Couverture-Charpente
Lot 1 | SV9301A | IMMEUBLE BAUDIN | SV9301A-IMMEUBLE BAUDIN-93310-Le Pré-Saint-Gervais | BV9301A | SMAC | 25/27, rue Baudin | 93 | 93310 | Le Pré-Saint-Gervais | Second_Œuvre | Sols
Lot 1 | SV9301A | IMMEUBLE BAUDIN | SV9301A-IMMEUBLE BAUDIN-93310-Le Pré-Saint-Gervais | BV9301A | SMAC | 25/27, rue Baudin | 93 | 93310 | Le Pré-Saint-Gervais | Second_Œuvre | Murs intérieurs
Lot 1 | SV9301A | IMMEUBLE BAUDIN | SV9301A-IMMEUBLE BAUDIN-93310-Le Pré-Saint-Gervais | BV9301A | SMAC | 25/27, rue Baudin | 93 | 93310 | Le Pré-Saint-Gervais | Second_Œuvre | Plafonds intérieurs
Lot 1 | SV9301A | IMMEUBLE BAUDIN | SV9301A-IMMEUBLE BAUDIN-93310-Le Pré-Saint-Gervais | BV9301A | SMAC | 25/27, rue Baudin | 93 | 93310 | Le Pré-Saint-Gervais | Second_Œuvre | Ouvertures intérieures
Lot 1 | SV9301A | IMMEUBLE BAUDIN | SV9301A-IMMEUBLE BAUDIN-93310-Le Pré-Saint-Gervais | BV9301A | SMAC | 25/27, rue Baudin | 93 | 93310 | Le Pré-Saint-Gervais | Second_Œuvre | Signalétique
Lot 1 | SV9301A | IMMEUBLE BAUDIN | SV9301A-IMMEUBLE BAUDIN-93310-Le Pré-Saint-Gervais | BV9301B |  | 25/27, rue Baudin | 93 | 93310 | Le Pré-Saint-Gervais | Fermetures_Automatiques | Portail coulissant | PPA-00824 | 1 | U | DEA | portail coulissant lg 8000 x h 1600 mm automatique moteur DEA cde intégrée situé au n° 25 de la rue Intérieur droit
Lot 1 | SV9301A | IMMEUBLE BAUDIN | SV9301A-IMMEUBLE BAUDIN-93310-Le Pré-Saint-Gervais | BV9301B |  | 25/27, rue Baudin | 93 | 93310 | Le Pré-Saint-Gervais | Fermetures_Automatiques | Portail coulissant | PPA-00825 | 1 | U | FAAC 820 | portail coulissant sur rail lg 6000 x h 1600 mm automatique moteur FAAC 820 cde FAAC 578D accès parking située au 27
Lot 1 | SV9401A | ENTREPOT CRETEIL | SV9401A-ENTREPOT CRETEIL-94000-Créteil | BV9401A | ENTREPOT CRETEIL | Rue André Charles Boulle | 94 | 94000 | Créteil | Clos_et_Couvert | Structure |  | 10234 560 | m² |  | Poteau et poutre béton Plancher béton Plancher entresol structure légère | Réseau de poteaux poutre en béton armé. Fondations composées de longrines se reposant sur des pieux. Poutrelles hourdis béton. Structure IPN et plancher en bac acier.
Lot 1 | SV9401A | ENTREPOT CRETEIL | SV9401A-ENTREPOT CRETEIL-94000-Créteil | BV9401A | ENTREPOT CRETEIL | Rue André Charles Boulle | 94 | 94000 | Créteil | Clos_et_Couvert | Couverture extérieure |  |  |  |  | Sans objet
Lot 1 | SV9401A | ENTREPOT CRETEIL | SV9401A-ENTREPOT CRETEIL-94000-Créteil | BV9401A | ENTREPOT CRETEIL | Rue André Charles Boulle | 94 | 94000 | Créteil | Clos_et_Couvert | Façade |  | 675 1145 | m² |  | Façade maçonnée Bardage, vêtage, vêture
Lot 1 | SV9401A | ENTREPOT CRETEIL | SV9401A-ENTREPOT CRETEIL-94000-Créteil | BV9401A | ENTREPOT CRETEIL | Rue André Charles Boulle | 94 | 94000 | Créteil | Clos_et_Couvert | Ouvertures extérieures |  | 88 | U |  | Fenêtre | Ouvrant simple vantail à la française, dont certaines avec un barraudage métallique
Lot 1 | SV9401A | ENTREPOT CRETEIL | SV9401A-ENTREPOT CRETEIL-94000-Créteil | BV9401A | ENTREPOT CRETEIL | Rue André Charles Boulle | 94 | 94000 | Créteil | Clos_et_Couvert | Couverture-Charpente |  | 2890 | m² |  | Toiture-terrasse inaccessible | Complexe d'étanchéité et protection gravillons.
Lot 1 | SV9401A | ENTREPOT CRETEIL | SV9401A-ENTREPOT CRETEIL-94000-Créteil | BV9401A | ENTREPOT CRETEIL | Rue André Charles Boulle | 94 | 94000 | Créteil | Fermetures_Automatiques | Rideau métallique | PPA-00878 | 1 | U | NC | rideau métallique lame pleine passage lg 2500 x h 2560 mm motorisation centrale cde pression maintenue par bouton poussoir n° 1 en partant de la gauche vue face au bâtiment sgap de paris
Lot 1 | SV9401A | ENTREPOT CRETEIL | SV9401A-ENTREPOT CRETEIL-94000-Créteil | BV9401A | ENTREPOT CRETEIL | Rue André Charles Boulle | 94 | 94000 | Créteil | Fermetures_Automatiques | Rideau métallique | PPA-00879 | 1 | U | VENDOMOISE DE FERMETURES | rideau métallique lame pleine passage lg 2500 x h 2560 mm motorisation centrale cde pression maintenue par bouton poussoir n° 2 en partant de la gauche vue face au bâtiment sgap de paris
Lot 1 | SV9401A | ENTREPOT CRETEIL | SV9401A-ENTREPOT CRETEIL-94000-Créteil | BV9401A | ENTREPOT CRETEIL | Rue André Charles Boulle | 94 | 94000 | Créteil | Fermetures_Automatiques | Rideau métallique | PPA-00880 | 1 | U | NC | rideau métallique lame pleine passage lg 2500 x h 2560 mm motorisation centrale cde pression maintenue par bouton poussoir n° 3 en partant de la gauche vue face au bâtiment sgap de paris
Lot 1 | SV9401A | ENTREPOT CRETEIL | SV9401A-ENTREPOT CRETEIL-94000-Créteil | BV9401A | ENTREPOT CRETEIL | Rue André Charles Boulle | 94 | 94000 | Créteil | Fermetures_Automatiques | Rideau métallique | PPA-00881 | 1 | U | NC | rideau métallique lame pleine passage lg 2500 x h 2560 mm motorisation centrale cde pression maintenue par bouton poussoir n° 4 en partant de la gauche vue face au bâtiment sgap de paris
Lot 1 | SV9401A | ENTREPOT CRETEIL | SV9401A-ENTREPOT CRETEIL-94000-Créteil | BV9401A | ENTREPOT CRETEIL | Rue André Charles Boulle | 94 | 94000 | Créteil | Fermetures_Automatiques | Rideau métallique | PPA-00882 | 1 | U | NC | rideau métallique lame pleine passage lg 2500 x h 2560 mm motorisation centrale cde pression maintenue par bouton poussoir n° 5 en partant de la gauche vue face au bâtiment sgap de paris
Lot 1 | SV9401A | ENTREPOT CRETEIL | SV9401A-ENTREPOT CRETEIL-94000-Créteil | BV9401A | ENTREPOT CRETEIL | Rue André Charles Boulle | 94 | 94000 | Créteil | Fermetures_Automatiques | Rideau métallique | PPA-00883 | 1 | U | VENDOMOISE DE FERMETURES | rideau métallique lg 2450 x h 2560 mm motorisation tubulaire logistic archive
Lot 1 | SV9401A | ENTREPOT CRETEIL | SV9401A-ENTREPOT CRETEIL-94000-Créteil | BV9401A | ENTREPOT CRETEIL | Rue André Charles Boulle | 94 | 94000 | Créteil | Fermetures_Automatiques | Rideau métallique | PPA-00884 | 1 | U | NC | rideau métallique lame pleine passage lg 2500 x h 2560 mm motorisation centrale cde pression maintenue par bouton poussoir n° 6 en partant de la gauche vue face au bâtiment sgap de paris
Lot 1 | SV9401A | ENTREPOT CRETEIL | SV9401A-ENTREPOT CRETEIL-94000-Créteil | BV9401A | ENTREPOT CRETEIL | Rue André Charles Boulle | 94 | 94000 | Créteil | Fermetures_Automatiques | Rideau métallique | PPA-00885 | 1 | U | NC | rideau métallique lame pleine passage lg 2500 x h 2560 mm motorisation centrale cde pression maintenue par bouton poussoir n° 7 en partant de la gauche vue face au bâtiment sgap de paris
Lot 1 | SV9401A | ENTREPOT CRETEIL | SV9401A-ENTREPOT CRETEIL-94000-Créteil | BV9401A | ENTREPOT CRETEIL | Rue André Charles Boulle | 94 | 94000 | Créteil | Fermetures_Automatiques | Rideau métallique | PPA-00886 | 1 | U | NC | rideau métallique lg 2550 x h 2730 mm situé accès carte grise
Lot 1 | SV9401A | ENTREPOT CRETEIL | SV9401A-ENTREPOT CRETEIL-94000-Créteil | BV9401A | ENTREPOT CRETEIL | Rue André Charles Boulle | 94 | 94000 | Créteil | Fermetures_Automatiques | Portail coulissant | PPA-00887 | 1 | U | CAME BK | portail coulissant sur rail 7800 x h 2100 mm motorisé came type zbk
Lot 1 | SV9401A | ENTREPOT CRETEIL | SV9401A-ENTREPOT CRETEIL-94000-Créteil | BV9401A | ENTREPOT CRETEIL | Rue André Charles Boulle | 94 | 94000 | Créteil | Fermetures_Automatiques | Tourniquet | PPA-01064 | 1 | U | HERAS | GAMME SPHYNX
Lot 1 | SV9401A | ENTREPOT CRETEIL | SV9401A-ENTREPOT CRETEIL-94000-Créteil | BV9401A | ENTREPOT CRETEIL | Rue André Charles Boulle | 94 | 94000 | Créteil | Second_Œuvre | Sols |  | 10234 560 | m² |  | Béton brut Revêtement de sol souple
Lot 1 | SV9401A | ENTREPOT CRETEIL | SV9401A-ENTREPOT CRETEIL-94000-Créteil | BV9401A | ENTREPOT CRETEIL | Rue André Charles Boulle | 94 | 94000 | Créteil | Second_Œuvre | Murs intérieurs |  | 900 | ml |  | Cloison, cloison mobile, plaque de plâtre, brut de béton
Lot 1 | SV9401A | ENTREPOT CRETEIL | SV9401A-ENTREPOT CRETEIL-94000-Créteil | BV9401A | ENTREPOT CRETEIL | Rue André Charles Boulle | 94 | 94000 | Créteil | Second_Œuvre | Plafonds intérieurs |  |  |  |  | Brut de béton
Lot 1 | SV9401A | ENTREPOT CRETEIL | SV9401A-ENTREPOT CRETEIL-94000-Créteil | BV9401A | ENTREPOT CRETEIL | Rue André Charles Boulle | 94 | 94000 | Créteil | Second_Œuvre | Ouvertures intérieures |  | 70 | U |  | Porte
Lot 1 | SV9401A | ENTREPOT CRETEIL | SV9401A-ENTREPOT CRETEIL-94000-Créteil | BV9401A | ENTREPOT CRETEIL | Rue André Charles Boulle | 94 | 94000 | Créteil | Second_Œuvre | Signalétique |  |  |  |  | Affiches d'informations | Eléments de signalétique intérieurs et extérieurs tels que désignation bâtiment et locaux, plans d'incendie, numéros des étages, etc.
Lot 2 | 109288 | FORT DE MONTLIGNON | 109288-FORT DE MONTLIGNON-95580-Andilly | 194101 | FORT DE MONTLIGNON | 1, route du Fort | 95 | 95580 | Andilly | Clos_et_Couvert | Structure
Lot 2 | 109288 | FORT DE MONTLIGNON | 109288-FORT DE MONTLIGNON-95580-Andilly | 194101 | FORT DE MONTLIGNON | 1, route du Fort | 95 | 95580 | Andilly | Clos_et_Couvert | Couverture extérieure
Lot 2 | 109288 | FORT DE MONTLIGNON | 109288-FORT DE MONTLIGNON-95580-Andilly | 194101 | FORT DE MONTLIGNON | 1, route du Fort | 95 | 95580 | Andilly | Clos_et_Couvert | Façade
Lot 2 | 109288 | FORT DE MONTLIGNON | 109288-FORT DE MONTLIGNON-95580-Andilly | 194101 | FORT DE MONTLIGNON | 1, route du Fort | 95 | 95580 | Andilly | Clos_et_Couvert | Ouvertures extérieures
Lot 2 | 109288 | FORT DE MONTLIGNON | 109288-FORT DE MONTLIGNON-95580-Andilly | 194101 | FORT DE MONTLIGNON | 1, route du Fort | 95 | 95580 | Andilly | Clos_et_Couvert | Couverture-Charpente
Lot 2 | 109288 | FORT DE MONTLIGNON | 109288-FORT DE MONTLIGNON-95580-Andilly | 194101 | FORT DE MONTLIGNON | 1, route du Fort | 95 | 95580 | Andilly | Second_Œuvre | Sols
Lot 2 | 109288 | FORT DE MONTLIGNON | 109288-FORT DE MONTLIGNON-95580-Andilly | 194101 | FORT DE MONTLIGNON | 1, route du Fort | 95 | 95580 | Andilly | Second_Œuvre | Murs intérieurs
Lot 2 | 109288 | FORT DE MONTLIGNON | 109288-FORT DE MONTLIGNON-95580-Andilly | 194101 | FORT DE MONTLIGNON | 1, route du Fort | 95 | 95580 | Andilly | Second_Œuvre | Plafonds intérieurs
Lot 2 | 109288 | FORT DE MONTLIGNON | 109288-FORT DE MONTLIGNON-95580-Andilly | 194101 | FORT DE MONTLIGNON | 1, route du Fort | 95 | 95580 | Andilly | Second_Œuvre | Ouvertures intérieures
Lot 2 | 109288 | FORT DE MONTLIGNON | 109288-FORT DE MONTLIGNON-95580-Andilly | 194101 | FORT DE MONTLIGNON | 1, route du Fort | 95 | 95580 | Andilly | Second_Œuvre | Signalétique
Lot 2 | 111163 | GIR 78 DE VERSAILLES | 111163-GIR 78 DE VERSAILLES-78000-Versailles | 206928 | GIR 78 DE VERSAILLES | 1, rue Jean Houdon | 78 | 78000 | Versailles | Clos_et_Couvert | Structure
Lot 2 | 111163 | GIR 78 DE VERSAILLES | 111163-GIR 78 DE VERSAILLES-78000-Versailles | 206928 | GIR 78 DE VERSAILLES | 1, rue Jean Houdon | 78 | 78000 | Versailles | Clos_et_Couvert | Couverture extérieure
Lot 2 | 111163 | GIR 78 DE VERSAILLES | 111163-GIR 78 DE VERSAILLES-78000-Versailles | 206928 | GIR 78 DE VERSAILLES | 1, rue Jean Houdon | 78 | 78000 | Versailles | Clos_et_Couvert | Façade
Lot 2 | 111163 | GIR 78 DE VERSAILLES | 111163-GIR 78 DE VERSAILLES-78000-Versailles | 206928 | GIR 78 DE VERSAILLES | 1, rue Jean Houdon | 78 | 78000 | Versailles | Clos_et_Couvert | Ouvertures extérieures
Lot 2 | 111163 | GIR 78 DE VERSAILLES | 111163-GIR 78 DE VERSAILLES-78000-Versailles | 206928 | GIR 78 DE VERSAILLES | 1, rue Jean Houdon | 78 | 78000 | Versailles | Clos_et_Couvert | Couverture-Charpente
Lot 2 | 111163 | GIR 78 DE VERSAILLES | 111163-GIR 78 DE VERSAILLES-78000-Versailles | 206928 | GIR 78 DE VERSAILLES | 1, rue Jean Houdon | 78 | 78000 | Versailles | Second_Œuvre | Sols
Lot 2 | 111163 | GIR 78 DE VERSAILLES | 111163-GIR 78 DE VERSAILLES-78000-Versailles | 206928 | GIR 78 DE VERSAILLES | 1, rue Jean Houdon | 78 | 78000 | Versailles | Second_Œuvre | Murs intérieurs
Lot 2 | 111163 | GIR 78 DE VERSAILLES | 111163-GIR 78 DE VERSAILLES-78000-Versailles | 206928 | GIR 78 DE VERSAILLES | 1, rue Jean Houdon | 78 | 78000 | Versailles | Second_Œuvre | Plafonds intérieurs
Lot 2 | 111163 | GIR 78 DE VERSAILLES | 111163-GIR 78 DE VERSAILLES-78000-Versailles | 206928 | GIR 78 DE VERSAILLES | 1, rue Jean Houdon | 78 | 78000 | Versailles | Second_Œuvre | Ouvertures intérieures
Lot 2 | 111163 | GIR 78 DE VERSAILLES | 111163-GIR 78 DE VERSAILLES-78000-Versailles | 206928 | GIR 78 DE VERSAILLES | 1, rue Jean Houdon | 78 | 78000 | Versailles | Second_Œuvre | Signalétique
Lot 2 | 112115 | SURETE DEPARTEMENTALE DU TERRITOIRE DE VIROFLAY | 112115-SURETE DEPARTEMENTALE DU TERRITOIRE DE VIROFLAY-78220-Viroflay | 206915 | BUREAUX | 4, rue des Quarante Arpents | 78 | 78220 | Viroflay | Clos_et_Couvert | Structure |  | 493 | m² |  | Le site présente des murs porteurs au niveau de ses façades. | Aucune fissure structurelle n'a été observée sur le site. Date de construction 1991
Lot 2 | 112115 | SURETE DEPARTEMENTALE DU TERRITOIRE DE VIROFLAY | 112115-SURETE DEPARTEMENTALE DU TERRITOIRE DE VIROFLAY-78220-Viroflay | 206915 | BUREAUX | 4, rue des Quarante Arpents | 78 | 78220 | Viroflay | Clos_et_Couvert | Couverture extérieure |  | 714 | m² |  | La couverture des plancher haut est un toit terrasse en bitumineuse | Le toit Terrasse n'a pas pu être visité.
Lot 2 | 112115 | SURETE DEPARTEMENTALE DU TERRITOIRE DE VIROFLAY | 112115-SURETE DEPARTEMENTALE DU TERRITOIRE DE VIROFLAY-78220-Viroflay | 206915 | BUREAUX | 4, rue des Quarante Arpents | 78 | 78220 | Viroflay | Clos_et_Couvert | Façades |  | 493 | m² |  | façade en brique | bonne état de la façade
Lot 2 | 112115 | SURETE DEPARTEMENTALE DU TERRITOIRE DE VIROFLAY | 112115-SURETE DEPARTEMENTALE DU TERRITOIRE DE VIROFLAY-78220-Viroflay | 206915 | BUREAUX | 4, rue des Quarante Arpents | 78 | 78220 | Viroflay | Clos_et_Couvert | Ouvertures extérieures |  | 211 | m² |  | Menuiseries aluminium double vitrage | les menuiserie sont en bonne état
Lot 2 | 112115 | SURETE DEPARTEMENTALE DU TERRITOIRE DE VIROFLAY | 112115-SURETE DEPARTEMENTALE DU TERRITOIRE DE VIROFLAY-78220-Viroflay | 206915 | BUREAUX | 4, rue des Quarante Arpents | 78 | 78220 | Viroflay | Clos_et_Couvert | Couverture-Charpente |  | 717 | m² |  | Dalle béton | bonne état
Lot 2 | 112115 | SURETE DEPARTEMENTALE DU TERRITOIRE DE VIROFLAY | 112115-SURETE DEPARTEMENTALE DU TERRITOIRE DE VIROFLAY-78220-Viroflay | 206915 | BUREAUX | 4, rue des Quarante Arpents | 78 | 78220 | Viroflay | Fermetures_Automatiques | Porte basculante | PPA-00487 | 1 | U | SEW | porte basculante déb lg 3240 x h 1950 mm mot SEW à trans bielle cde PIC4410 pkg
Lot 2 | 112115 | SURETE DEPARTEMENTALE DU TERRITOIRE DE VIROFLAY | 112115-SURETE DEPARTEMENTALE DU TERRITOIRE DE VIROFLAY-78220-Viroflay | 206915 | BUREAUX | 4, rue des Quarante Arpents | 78 | 78220 | Viroflay | Fermetures_Automatiques | Rideau métallique | PPA-00488 | 1 | U | NC | Rideau métallique lg 3810 x h 2360 mm passage moteur tubulaire entrée accueil
Lot 2 | 112115 | SURETE DEPARTEMENTALE DU TERRITOIRE DE VIROFLAY | 112115-SURETE DEPARTEMENTALE DU TERRITOIRE DE VIROFLAY-78220-Viroflay | 206915 | BUREAUX | 4, rue des Quarante Arpents | 78 | 78220 | Viroflay | Second_Œuvre | Sols intérieurs |  | 1195 | m² |  | carrelage, plancher flottant, lino, moquette. | bon état.
Lot 2 | 112115 | SURETE DEPARTEMENTALE DU TERRITOIRE DE VIROFLAY | 112115-SURETE DEPARTEMENTALE DU TERRITOIRE DE VIROFLAY-78220-Viroflay | 206915 | BUREAUX | 4, rue des Quarante Arpents | 78 | 78220 | Viroflay | Second_Œuvre | Murs intérieurs |  | 493 | m² |  | La majorité des Mur en intérieur sont en papier de verre | États des murs intérieur corrects
Lot 2 | 112115 | SURETE DEPARTEMENTALE DU TERRITOIRE DE VIROFLAY | 112115-SURETE DEPARTEMENTALE DU TERRITOIRE DE VIROFLAY-78220-Viroflay | 206915 | BUREAUX | 4, rue des Quarante Arpents | 78 | 78220 | Viroflay | Second_Œuvre | Plafonds intérieurs |  | 1195 | m² |  | La majorité des plafonds sont en faux plafond. | Les plafonds des bureaux sont en bon état.
Lot 2 | 112115 | SURETE DEPARTEMENTALE DU TERRITOIRE DE VIROFLAY | 112115-SURETE DEPARTEMENTALE DU TERRITOIRE DE VIROFLAY-78220-Viroflay | 206915 | BUREAUX | 4, rue des Quarante Arpents | 78 | 78220 | Viroflay | Second_Œuvre | Ouvertures intérieures |  | 190 | m² |  | Les ouvertures intérieures sont des portes bois non isolé. | Les portes en bois sont en bon état général malgré quelques traces légères d'usures (frottements). Ces dernières sont facilement manipulables.
Lot 2 | 112115 | SURETE DEPARTEMENTALE DU TERRITOIRE DE VIROFLAY | 112115-SURETE DEPARTEMENTALE DU TERRITOIRE DE VIROFLAY-78220-Viroflay | 206915 | BUREAUX | 4, rue des Quarante Arpents | 78 | 78220 | Viroflay | Second_Œuvre | Signalétique |  | 30 | m² |  | La signalétique du bâtiment est réalisée par des plans d'évacuation, des étiquettes sur les portes de bureaux, … | La signalétique est à jour et en bon état.
Lot 2 | 112143 | BRIGADE DE SURVEILLANCE DEPARTEMENTALE DE NANTERRE | 112143-BRIGADE DE SURVEILLANCE DEPARTEMENTALE DE NANTERRE-92000-Nanterre | 185555 | BRIGADE DE SURVEILLANCE | 303/305, rue de la Garenne | 92 | 92000 | Nanterre | Clos_et_Couvert | Structure
Lot 2 | 112143 | BRIGADE DE SURVEILLANCE DEPARTEMENTALE DE NANTERRE | 112143-BRIGADE DE SURVEILLANCE DEPARTEMENTALE DE NANTERRE-92000-Nanterre | 185555 | BRIGADE DE SURVEILLANCE | 303/305, rue de la Garenne | 92 | 92000 | Nanterre | Clos_et_Couvert | Couverture extérieure
Lot 2 | 112143 | BRIGADE DE SURVEILLANCE DEPARTEMENTALE DE NANTERRE | 112143-BRIGADE DE SURVEILLANCE DEPARTEMENTALE DE NANTERRE-92000-Nanterre | 185555 | BRIGADE DE SURVEILLANCE | 303/305, rue de la Garenne | 92 | 92000 | Nanterre | Clos_et_Couvert | Façade
Lot 2 | 112143 | BRIGADE DE SURVEILLANCE DEPARTEMENTALE DE NANTERRE | 112143-BRIGADE DE SURVEILLANCE DEPARTEMENTALE DE NANTERRE-92000-Nanterre | 185555 | BRIGADE DE SURVEILLANCE | 303/305, rue de la Garenne | 92 | 92000 | Nanterre | Clos_et_Couvert | Ouvertures extérieures
Lot 2 | 112143 | BRIGADE DE SURVEILLANCE DEPARTEMENTALE DE NANTERRE | 112143-BRIGADE DE SURVEILLANCE DEPARTEMENTALE DE NANTERRE-92000-Nanterre | 185555 | BRIGADE DE SURVEILLANCE | 303/305, rue de la Garenne | 92 | 92000 | Nanterre | Clos_et_Couvert | Couverture-Charpente
Lot 2 | 112143 | BRIGADE DE SURVEILLANCE DEPARTEMENTALE DE NANTERRE | 112143-BRIGADE DE SURVEILLANCE DEPARTEMENTALE DE NANTERRE-92000-Nanterre | 185555 | BRIGADE DE SURVEILLANCE | 303/305, rue de la Garenne | 92 | 92000 | Nanterre | Clos_et_Couvert | Structure
Lot 2 | 112143 | BRIGADE DE SURVEILLANCE DEPARTEMENTALE DE NANTERRE | 112143-BRIGADE DE SURVEILLANCE DEPARTEMENTALE DE NANTERRE-92000-Nanterre | 185555 | BRIGADE DE SURVEILLANCE | 303/305, rue de la Garenne | 92 | 92000 | Nanterre | Clos_et_Couvert | couverture extérieure
Lot 2 | 112143 | BRIGADE DE SURVEILLANCE DEPARTEMENTALE DE NANTERRE | 112143-BRIGADE DE SURVEILLANCE DEPARTEMENTALE DE NANTERRE-92000-Nanterre | 185555 | BRIGADE DE SURVEILLANCE | 303/305, rue de la Garenne | 92 | 92000 | Nanterre | Clos_et_Couvert | Façade
Lot 2 | 112143 | BRIGADE DE SURVEILLANCE DEPARTEMENTALE DE NANTERRE | 112143-BRIGADE DE SURVEILLANCE DEPARTEMENTALE DE NANTERRE-92000-Nanterre | 185555 | BRIGADE DE SURVEILLANCE | 303/305, rue de la Garenne | 92 | 92000 | Nanterre | Clos_et_Couvert | Ouvertures extérieures
Lot 2 | 112143 | BRIGADE DE SURVEILLANCE DEPARTEMENTALE DE NANTERRE | 112143-BRIGADE DE SURVEILLANCE DEPARTEMENTALE DE NANTERRE-92000-Nanterre | 185555 | BRIGADE DE SURVEILLANCE | 303/305, rue de la Garenne | 92 | 92000 | Nanterre | Clos_et_Couvert | Couverture-Charpente
Lot 2 | 112143 | BRIGADE DE SURVEILLANCE DEPARTEMENTALE DE NANTERRE | 112143-BRIGADE DE SURVEILLANCE DEPARTEMENTALE DE NANTERRE-92000-Nanterre | 185555 | BRIGADE DE SURVEILLANCE | 303/305, rue de la Garenne | 92 | 92000 | Nanterre | Second_Œuvre | Sols
Lot 2 | 112143 | BRIGADE DE SURVEILLANCE DEPARTEMENTALE DE NANTERRE | 112143-BRIGADE DE SURVEILLANCE DEPARTEMENTALE DE NANTERRE-92000-Nanterre | 185555 | BRIGADE DE SURVEILLANCE | 303/305, rue de la Garenne | 92 | 92000 | Nanterre | Second_Œuvre | Murs intérieurs
Lot 2 | 112143 | BRIGADE DE SURVEILLANCE DEPARTEMENTALE DE NANTERRE | 112143-BRIGADE DE SURVEILLANCE DEPARTEMENTALE DE NANTERRE-92000-Nanterre | 185555 | BRIGADE DE SURVEILLANCE | 303/305, rue de la Garenne | 92 | 92000 | Nanterre | Second_Œuvre | Plafonds intérieurs
Lot 2 | 112143 | BRIGADE DE SURVEILLANCE DEPARTEMENTALE DE NANTERRE | 112143-BRIGADE DE SURVEILLANCE DEPARTEMENTALE DE NANTERRE-92000-Nanterre | 185555 | BRIGADE DE SURVEILLANCE | 303/305, rue de la Garenne | 92 | 92000 | Nanterre | Second_Œuvre | Ouvertures intérieures
Lot 2 | 112143 | BRIGADE DE SURVEILLANCE DEPARTEMENTALE DE NANTERRE | 112143-BRIGADE DE SURVEILLANCE DEPARTEMENTALE DE NANTERRE-92000-Nanterre | 185555 | BRIGADE DE SURVEILLANCE | 303/305, rue de la Garenne | 92 | 92000 | Nanterre | Second_Œuvre | Signalétique
Lot 2 | 112143 | BRIGADE DE SURVEILLANCE DEPARTEMENTALE DE NANTERRE | 112143-BRIGADE DE SURVEILLANCE DEPARTEMENTALE DE NANTERRE-92000-Nanterre | 185555 | BRIGADE DE SURVEILLANCE | 303/305, rue de la Garenne | 92 | 92000 | Nanterre | Second_Œuvre | Sols
Lot 2 | 112143 | BRIGADE DE SURVEILLANCE DEPARTEMENTALE DE NANTERRE | 112143-BRIGADE DE SURVEILLANCE DEPARTEMENTALE DE NANTERRE-92000-Nanterre | 185555 | BRIGADE DE SURVEILLANCE | 303/305, rue de la Garenne | 92 | 92000 | Nanterre | Second_Œuvre | Murs intérieurs
Lot 2 | 112143 | BRIGADE DE SURVEILLANCE DEPARTEMENTALE DE NANTERRE | 112143-BRIGADE DE SURVEILLANCE DEPARTEMENTALE DE NANTERRE-92000-Nanterre | 185555 | BRIGADE DE SURVEILLANCE | 303/305, rue de la Garenne | 92 | 92000 | Nanterre | Second_Œuvre | Plafonds intérieurs
Lot 2 | 112143 | BRIGADE DE SURVEILLANCE DEPARTEMENTALE DE NANTERRE | 112143-BRIGADE DE SURVEILLANCE DEPARTEMENTALE DE NANTERRE-92000-Nanterre | 185555 | BRIGADE DE SURVEILLANCE | 303/305, rue de la Garenne | 92 | 92000 | Nanterre | Second_Œuvre | Ouvertures intérieures
Lot 2 | 112143 | BRIGADE DE SURVEILLANCE DEPARTEMENTALE DE NANTERRE | 112143-BRIGADE DE SURVEILLANCE DEPARTEMENTALE DE NANTERRE-92000-Nanterre | 185555 | BRIGADE DE SURVEILLANCE | 303/305, rue de la Garenne | 92 | 92000 | Nanterre | Second_Œuvre | Signalétique
Lot 2 | 112143 | BRIGADE DE SURVEILLANCE DEPARTEMENTALE DE NANTERRE | 112143-BRIGADE DE SURVEILLANCE DEPARTEMENTALE DE NANTERRE-92000-Nanterre | 187916 | CENTRE DE FORMATION | 303/305, rue de la Garenne | 92 | 92000 | Nanterre | Clos_et_Couvert | Structure
Lot 2 | 112143 | BRIGADE DE SURVEILLANCE DEPARTEMENTALE DE NANTERRE | 112143-BRIGADE DE SURVEILLANCE DEPARTEMENTALE DE NANTERRE-92000-Nanterre | 187916 | CENTRE DE FORMATION | 303/305, rue de la Garenne | 92 | 92000 | Nanterre | Clos_et_Couvert | Couverture extérieure
Lot 2 | 112143 | BRIGADE DE SURVEILLANCE DEPARTEMENTALE DE NANTERRE | 112143-BRIGADE DE SURVEILLANCE DEPARTEMENTALE DE NANTERRE-92000-Nanterre | 187916 | CENTRE DE FORMATION | 303/305, rue de la Garenne | 92 | 92000 | Nanterre | Clos_et_Couvert | Façade
Lot 2 | 112143 | BRIGADE DE SURVEILLANCE DEPARTEMENTALE DE NANTERRE | 112143-BRIGADE DE SURVEILLANCE DEPARTEMENTALE DE NANTERRE-92000-Nanterre | 187916 | CENTRE DE FORMATION | 303/305, rue de la Garenne | 92 | 92000 | Nanterre | Clos_et_Couvert | Ouvertures extérieures
Lot 2 | 112143 | BRIGADE DE SURVEILLANCE DEPARTEMENTALE DE NANTERRE | 112143-BRIGADE DE SURVEILLANCE DEPARTEMENTALE DE NANTERRE-92000-Nanterre | 187916 | CENTRE DE FORMATION | 303/305, rue de la Garenne | 92 | 92000 | Nanterre | Clos_et_Couvert | Couverture-Charpente
Lot 2 | 112143 | BRIGADE DE SURVEILLANCE DEPARTEMENTALE DE NANTERRE | 112143-BRIGADE DE SURVEILLANCE DEPARTEMENTALE DE NANTERRE-92000-Nanterre | 187916 | CENTRE DE FORMATION | 303/305, rue de la Garenne | 92 | 92000 | Nanterre | Clos_et_Couvert | Structure
Lot 2 | 112143 | BRIGADE DE SURVEILLANCE DEPARTEMENTALE DE NANTERRE | 112143-BRIGADE DE SURVEILLANCE DEPARTEMENTALE DE NANTERRE-92000-Nanterre | 187916 | CENTRE DE FORMATION | 303/305, rue de la Garenne | 92 | 92000 | Nanterre | Clos_et_Couvert | couverture extérieure
Lot 2 | 112143 | BRIGADE DE SURVEILLANCE DEPARTEMENTALE DE NANTERRE | 112143-BRIGADE DE SURVEILLANCE DEPARTEMENTALE DE NANTERRE-92000-Nanterre | 187916 | CENTRE DE FORMATION | 303/305, rue de la Garenne | 92 | 92000 | Nanterre | Clos_et_Couvert | Façade
Lot 2 | 112143 | BRIGADE DE SURVEILLANCE DEPARTEMENTALE DE NANTERRE | 112143-BRIGADE DE SURVEILLANCE DEPARTEMENTALE DE NANTERRE-92000-Nanterre | 187916 | CENTRE DE FORMATION | 303/305, rue de la Garenne | 92 | 92000 | Nanterre | Clos_et_Couvert | Ouvertures extérieures
Lot 2 | 112143 | BRIGADE DE SURVEILLANCE DEPARTEMENTALE DE NANTERRE | 112143-BRIGADE DE SURVEILLANCE DEPARTEMENTALE DE NANTERRE-92000-Nanterre | 187916 | CENTRE DE FORMATION | 303/305, rue de la Garenne | 92 | 92000 | Nanterre | Clos_et_Couvert | Couverture-Charpente
Lot 2 | 112143 | BRIGADE DE SURVEILLANCE DEPARTEMENTALE DE NANTERRE | 112143-BRIGADE DE SURVEILLANCE DEPARTEMENTALE DE NANTERRE-92000-Nanterre | 187916 | CENTRE DE FORMATION | 303/305, rue de la Garenne | 92 | 92000 | Nanterre | Fermetures_Automatiques | Rideau métallique | PPA-00614 | 1 | U | NC | Rideau métallique lg 2900 x h 3200 mm motorisé plateforme arrière
Lot 2 | 112143 | BRIGADE DE SURVEILLANCE DEPARTEMENTALE DE NANTERRE | 112143-BRIGADE DE SURVEILLANCE DEPARTEMENTALE DE NANTERRE-92000-Nanterre | 187916 | CENTRE DE FORMATION | 303/305, rue de la Garenne | 92 | 92000 | Nanterre | Second_Œuvre | Sols
Lot 2 | 112143 | BRIGADE DE SURVEILLANCE DEPARTEMENTALE DE NANTERRE | 112143-BRIGADE DE SURVEILLANCE DEPARTEMENTALE DE NANTERRE-92000-Nanterre | 187916 | CENTRE DE FORMATION | 303/305, rue de la Garenne | 92 | 92000 | Nanterre | Second_Œuvre | Murs intérieurs
Lot 2 | 112143 | BRIGADE DE SURVEILLANCE DEPARTEMENTALE DE NANTERRE | 112143-BRIGADE DE SURVEILLANCE DEPARTEMENTALE DE NANTERRE-92000-Nanterre | 187916 | CENTRE DE FORMATION | 303/305, rue de la Garenne | 92 | 92000 | Nanterre | Second_Œuvre | Plafonds intérieurs
Lot 2 | 112143 | BRIGADE DE SURVEILLANCE DEPARTEMENTALE DE NANTERRE | 112143-BRIGADE DE SURVEILLANCE DEPARTEMENTALE DE NANTERRE-92000-Nanterre | 187916 | CENTRE DE FORMATION | 303/305, rue de la Garenne | 92 | 92000 | Nanterre | Second_Œuvre | Ouvertures intérieures
Lot 2 | 112143 | BRIGADE DE SURVEILLANCE DEPARTEMENTALE DE NANTERRE | 112143-BRIGADE DE SURVEILLANCE DEPARTEMENTALE DE NANTERRE-92000-Nanterre | 187916 | CENTRE DE FORMATION | 303/305, rue de la Garenne | 92 | 92000 | Nanterre | Second_Œuvre | Signalétique
Lot 2 | 112143 | BRIGADE DE SURVEILLANCE DEPARTEMENTALE DE NANTERRE | 112143-BRIGADE DE SURVEILLANCE DEPARTEMENTALE DE NANTERRE-92000-Nanterre | 187916 | CENTRE DE FORMATION | 303/305, rue de la Garenne | 92 | 92000 | Nanterre | Second_Œuvre | Sols
Lot 2 | 112143 | BRIGADE DE SURVEILLANCE DEPARTEMENTALE DE NANTERRE | 112143-BRIGADE DE SURVEILLANCE DEPARTEMENTALE DE NANTERRE-92000-Nanterre | 187916 | CENTRE DE FORMATION | 303/305, rue de la Garenne | 92 | 92000 | Nanterre | Second_Œuvre | Murs intérieurs
Lot 2 | 112143 | BRIGADE DE SURVEILLANCE DEPARTEMENTALE DE NANTERRE | 112143-BRIGADE DE SURVEILLANCE DEPARTEMENTALE DE NANTERRE-92000-Nanterre | 187916 | CENTRE DE FORMATION | 303/305, rue de la Garenne | 92 | 92000 | Nanterre | Second_Œuvre | Plafonds intérieurs
Lot 2 | 112143 | BRIGADE DE SURVEILLANCE DEPARTEMENTALE DE NANTERRE | 112143-BRIGADE DE SURVEILLANCE DEPARTEMENTALE DE NANTERRE-92000-Nanterre | 187916 | CENTRE DE FORMATION | 303/305, rue de la Garenne | 92 | 92000 | Nanterre | Second_Œuvre | Ouvertures intérieures
Lot 2 | 112143 | BRIGADE DE SURVEILLANCE DEPARTEMENTALE DE NANTERRE | 112143-BRIGADE DE SURVEILLANCE DEPARTEMENTALE DE NANTERRE-92000-Nanterre | 187916 | CENTRE DE FORMATION | 303/305, rue de la Garenne | 92 | 92000 | Nanterre | Second_Œuvre | Signalétique
Lot 2 | 112551 | IMMEUBLE SAINT LOUIS | 112551-IMMEUBLE SAINT LOUIS-78000-Versailles | 206682 | BATIMENT 1 - SGAMI - VERSAILLES | 24, rue Saint-Louis | 78 | 78000 | Versailles | Clos_et_Couvert | Structure |  | 0 | m² |  | Le bâtiment présente une structure en mur porteurs en pierres. | 0
Lot 2 | 112551 | IMMEUBLE SAINT LOUIS | 112551-IMMEUBLE SAINT LOUIS-78000-Versailles | 206682 | BATIMENT 1 - SGAMI - VERSAILLES | 24, rue Saint-Louis | 78 | 78000 | Versailles | Clos_et_Couvert | Couverture extérieure |  | 0 | m² |  | Les toitures du bâtiment sont en charpente bois avec une couverture en zinc et des brisis en ardoise. | 0
Lot 2 | 112551 | IMMEUBLE SAINT LOUIS | 112551-IMMEUBLE SAINT LOUIS-78000-Versailles | 206682 | BATIMENT 1 - SGAMI - VERSAILLES | 24, rue Saint-Louis | 78 | 78000 | Versailles | Clos_et_Couvert | Façade |  | 0 | m² |  | Façade | 0
Lot 2 | 112551 | IMMEUBLE SAINT LOUIS | 112551-IMMEUBLE SAINT LOUIS-78000-Versailles | 206682 | BATIMENT 1 - SGAMI - VERSAILLES | 24, rue Saint-Louis | 78 | 78000 | Versailles | Clos_et_Couvert | Ouvertures extérieures |  | 0 | m² |  | Les fenêtres du rez-de-chaussée sont en simple vitrage sur châssis bois. Les fenêtres des autres étages ont été rénovées et remplacées par du double vitrage. | 0
Lot 2 | 112551 | IMMEUBLE SAINT LOUIS | 112551-IMMEUBLE SAINT LOUIS-78000-Versailles | 206682 | BATIMENT 1 - SGAMI - VERSAILLES | 24, rue Saint-Louis | 78 | 78000 | Versailles | Clos_et_Couvert | Couverture - Charpente |  | 0 | m² |  | La couverture du bâtiment ne présente pas de défauts d'étanchéité. | 0
Lot 2 | 112551 | IMMEUBLE SAINT LOUIS | 112551-IMMEUBLE SAINT LOUIS-78000-Versailles | 206682 | BATIMENT 1 - SGAMI - VERSAILLES | 24, rue Saint-Louis | 78 | 78000 | Versailles | Fermetures_Automatiques | Portail battant | PPA-00369 | 1 | U | DEA OLIO | portail 2 vtx lg 2900x h 3160 mm DEA OLIO-Nice A3F entrée 15 R Borgnis Desbordes
Lot 2 | 112551 | IMMEUBLE SAINT LOUIS | 112551-IMMEUBLE SAINT LOUIS-78000-Versailles | 206682 | BATIMENT 1 - SGAMI - VERSAILLES | 24, rue Saint-Louis | 78 | 78000 | Versailles | Second_Œuvre | Sols |  | 0 | m² |  | Le bâtiment présente des revêtements de sols de type carrelage, plancher flottant et linoléum. | 0
Lot 2 | 112551 | IMMEUBLE SAINT LOUIS | 112551-IMMEUBLE SAINT LOUIS-78000-Versailles | 206682 | BATIMENT 1 - SGAMI - VERSAILLES | 24, rue Saint-Louis | 78 | 78000 | Versailles | Second_Œuvre | Murs |  | 0 | m² |  | Les murs du bâtiment présentent des revêtements de type peinture et carrelage | 0
Lot 2 | 112551 | IMMEUBLE SAINT LOUIS | 112551-IMMEUBLE SAINT LOUIS-78000-Versailles | 206682 | BATIMENT 1 - SGAMI - VERSAILLES | 24, rue Saint-Louis | 78 | 78000 | Versailles | Second_Œuvre | Plafonds |  | 0 | m² |  | Les plafonds du bâtiment présentent des revêtements de type dalles de faux plafond et peinture. | 0
Lot 2 | 112551 | IMMEUBLE SAINT LOUIS | 112551-IMMEUBLE SAINT LOUIS-78000-Versailles | 206682 | BATIMENT 1 - SGAMI - VERSAILLES | 24, rue Saint-Louis | 78 | 78000 | Versailles | Second_Œuvre | Ouvertures intérieures |  | 0 | m² |  | Le bâtiment présente des portes intérieures en bois. | 0
Lot 2 | 112551 | IMMEUBLE SAINT LOUIS | 112551-IMMEUBLE SAINT LOUIS-78000-Versailles | 206682 | BATIMENT 1 - SGAMI - VERSAILLES | 24, rue Saint-Louis | 78 | 78000 | Versailles | Second_Œuvre | Signalétique |  | 0 | m² |  | Les plans d'évacuation et BAES sont bien présents. | 0
Lot 2 | 112551 | IMMEUBLE SAINT LOUIS | 112551-IMMEUBLE SAINT LOUIS-78000-Versailles | 354689 | BATIMENT 2 - SGAMI - VERSAILLES | 24, rue Saint-Louis | 78 | 78000 | Versailles | Clos_et_Couvert | Structure
Lot 2 | 112551 | IMMEUBLE SAINT LOUIS | 112551-IMMEUBLE SAINT LOUIS-78000-Versailles | 354689 | BATIMENT 2 - SGAMI - VERSAILLES | 24, rue Saint-Louis | 78 | 78000 | Versailles | Clos_et_Couvert | Couverture extérieure
Lot 2 | 112551 | IMMEUBLE SAINT LOUIS | 112551-IMMEUBLE SAINT LOUIS-78000-Versailles | 354689 | BATIMENT 2 - SGAMI - VERSAILLES | 24, rue Saint-Louis | 78 | 78000 | Versailles | Clos_et_Couvert | Façade
Lot 2 | 112551 | IMMEUBLE SAINT LOUIS | 112551-IMMEUBLE SAINT LOUIS-78000-Versailles | 354689 | BATIMENT 2 - SGAMI - VERSAILLES | 24, rue Saint-Louis | 78 | 78000 | Versailles | Clos_et_Couvert | Ouvertures extérieures
Lot 2 | 112551 | IMMEUBLE SAINT LOUIS | 112551-IMMEUBLE SAINT LOUIS-78000-Versailles | 354689 | BATIMENT 2 - SGAMI - VERSAILLES | 24, rue Saint-Louis | 78 | 78000 | Versailles | Clos_et_Couvert | Couverture-Charpente
Lot 2 | 112551 | IMMEUBLE SAINT LOUIS | 112551-IMMEUBLE SAINT LOUIS-78000-Versailles | 354689 | BATIMENT 2 - SGAMI - VERSAILLES | 24, rue Saint-Louis | 78 | 78000 | Versailles | Clos_et_Couvert | Structure
Lot 2 | 112551 | IMMEUBLE SAINT LOUIS | 112551-IMMEUBLE SAINT LOUIS-78000-Versailles | 354689 | BATIMENT 2 - SGAMI - VERSAILLES | 24, rue Saint-Louis | 78 | 78000 | Versailles | Clos_et_Couvert | couverture extérieure
Lot 2 | 112551 | IMMEUBLE SAINT LOUIS | 112551-IMMEUBLE SAINT LOUIS-78000-Versailles | 354689 | BATIMENT 2 - SGAMI - VERSAILLES | 24, rue Saint-Louis | 78 | 78000 | Versailles | Clos_et_Couvert | Façade
Lot 2 | 112551 | IMMEUBLE SAINT LOUIS | 112551-IMMEUBLE SAINT LOUIS-78000-Versailles | 354689 | BATIMENT 2 - SGAMI - VERSAILLES | 24, rue Saint-Louis | 78 | 78000 | Versailles | Clos_et_Couvert | Ouvertures extérieures
Lot 2 | 112551 | IMMEUBLE SAINT LOUIS | 112551-IMMEUBLE SAINT LOUIS-78000-Versailles | 354689 | BATIMENT 2 - SGAMI - VERSAILLES | 24, rue Saint-Louis | 78 | 78000 | Versailles | Clos_et_Couvert | Couverture-Charpente
Lot 2 | 112551 | IMMEUBLE SAINT LOUIS | 112551-IMMEUBLE SAINT LOUIS-78000-Versailles | 354689 | BATIMENT 2 - SGAMI - VERSAILLES | 24, rue Saint-Louis | 78 | 78000 | Versailles | Second_Œuvre | Sols
Lot 2 | 112551 | IMMEUBLE SAINT LOUIS | 112551-IMMEUBLE SAINT LOUIS-78000-Versailles | 354689 | BATIMENT 2 - SGAMI - VERSAILLES | 24, rue Saint-Louis | 78 | 78000 | Versailles | Second_Œuvre | Murs intérieurs
Lot 2 | 112551 | IMMEUBLE SAINT LOUIS | 112551-IMMEUBLE SAINT LOUIS-78000-Versailles | 354689 | BATIMENT 2 - SGAMI - VERSAILLES | 24, rue Saint-Louis | 78 | 78000 | Versailles | Second_Œuvre | Plafonds intérieurs
Lot 2 | 112551 | IMMEUBLE SAINT LOUIS | 112551-IMMEUBLE SAINT LOUIS-78000-Versailles | 354689 | BATIMENT 2 - SGAMI - VERSAILLES | 24, rue Saint-Louis | 78 | 78000 | Versailles | Second_Œuvre | Ouvertures intérieures
Lot 2 | 112551 | IMMEUBLE SAINT LOUIS | 112551-IMMEUBLE SAINT LOUIS-78000-Versailles | 354689 | BATIMENT 2 - SGAMI - VERSAILLES | 24, rue Saint-Louis | 78 | 78000 | Versailles | Second_Œuvre | Signalétique
Lot 2 | 112551 | IMMEUBLE SAINT LOUIS | 112551-IMMEUBLE SAINT LOUIS-78000-Versailles | 354689 | BATIMENT 2 - SGAMI - VERSAILLES | 24, rue Saint-Louis | 78 | 78000 | Versailles | Second_Œuvre | Sols
Lot 2 | 112551 | IMMEUBLE SAINT LOUIS | 112551-IMMEUBLE SAINT LOUIS-78000-Versailles | 354689 | BATIMENT 2 - SGAMI - VERSAILLES | 24, rue Saint-Louis | 78 | 78000 | Versailles | Second_Œuvre | Murs intérieurs
Lot 2 | 112551 | IMMEUBLE SAINT LOUIS | 112551-IMMEUBLE SAINT LOUIS-78000-Versailles | 354689 | BATIMENT 2 - SGAMI - VERSAILLES | 24, rue Saint-Louis | 78 | 78000 | Versailles | Second_Œuvre | Plafonds intérieurs
Lot 2 | 112551 | IMMEUBLE SAINT LOUIS | 112551-IMMEUBLE SAINT LOUIS-78000-Versailles | 354689 | BATIMENT 2 - SGAMI - VERSAILLES | 24, rue Saint-Louis | 78 | 78000 | Versailles | Second_Œuvre | Ouvertures intérieures
Lot 2 | 112551 | IMMEUBLE SAINT LOUIS | 112551-IMMEUBLE SAINT LOUIS-78000-Versailles | 354689 | BATIMENT 2 - SGAMI - VERSAILLES | 24, rue Saint-Louis | 78 | 78000 | Versailles | Second_Œuvre | Signalétique
Lot 2 | 112551 | IMMEUBLE SAINT LOUIS | 112551-IMMEUBLE SAINT LOUIS-78000-Versailles | 354690 | BATIMENT 3 - SGAMI - VERSAILLES | 24, rue Saint-Louis | 78 | 78000 | Versailles | Clos_et_Couvert | Structure
Lot 2 | 112551 | IMMEUBLE SAINT LOUIS | 112551-IMMEUBLE SAINT LOUIS-78000-Versailles | 354690 | BATIMENT 3 - SGAMI - VERSAILLES | 24, rue Saint-Louis | 78 | 78000 | Versailles | Clos_et_Couvert | Couverture extérieure
Lot 2 | 112551 | IMMEUBLE SAINT LOUIS | 112551-IMMEUBLE SAINT LOUIS-78000-Versailles | 354690 | BATIMENT 3 - SGAMI - VERSAILLES | 24, rue Saint-Louis | 78 | 78000 | Versailles | Clos_et_Couvert | Façade
Lot 2 | 112551 | IMMEUBLE SAINT LOUIS | 112551-IMMEUBLE SAINT LOUIS-78000-Versailles | 354690 | BATIMENT 3 - SGAMI - VERSAILLES | 24, rue Saint-Louis | 78 | 78000 | Versailles | Clos_et_Couvert | Ouvertures extérieures
Lot 2 | 112551 | IMMEUBLE SAINT LOUIS | 112551-IMMEUBLE SAINT LOUIS-78000-Versailles | 354690 | BATIMENT 3 - SGAMI - VERSAILLES | 24, rue Saint-Louis | 78 | 78000 | Versailles | Clos_et_Couvert | Couverture-Charpente
Lot 2 | 112551 | IMMEUBLE SAINT LOUIS | 112551-IMMEUBLE SAINT LOUIS-78000-Versailles | 354690 | BATIMENT 3 - SGAMI - VERSAILLES | 24, rue Saint-Louis | 78 | 78000 | Versailles | Clos_et_Couvert | Structure
Lot 2 | 112551 | IMMEUBLE SAINT LOUIS | 112551-IMMEUBLE SAINT LOUIS-78000-Versailles | 354690 | BATIMENT 3 - SGAMI - VERSAILLES | 24, rue Saint-Louis | 78 | 78000 | Versailles | Clos_et_Couvert | couverture extérieure
Lot 2 | 112551 | IMMEUBLE SAINT LOUIS | 112551-IMMEUBLE SAINT LOUIS-78000-Versailles | 354690 | BATIMENT 3 - SGAMI - VERSAILLES | 24, rue Saint-Louis | 78 | 78000 | Versailles | Clos_et_Couvert | Façade
Lot 2 | 112551 | IMMEUBLE SAINT LOUIS | 112551-IMMEUBLE SAINT LOUIS-78000-Versailles | 354690 | BATIMENT 3 - SGAMI - VERSAILLES | 24, rue Saint-Louis | 78 | 78000 | Versailles | Clos_et_Couvert | Ouvertures extérieures
Lot 2 | 112551 | IMMEUBLE SAINT LOUIS | 112551-IMMEUBLE SAINT LOUIS-78000-Versailles | 354690 | BATIMENT 3 - SGAMI - VERSAILLES | 24, rue Saint-Louis | 78 | 78000 | Versailles | Clos_et_Couvert | Couverture-Charpente
Lot 2 | 112551 | IMMEUBLE SAINT LOUIS | 112551-IMMEUBLE SAINT LOUIS-78000-Versailles | 354690 | BATIMENT 3 - SGAMI - VERSAILLES | 24, rue Saint-Louis | 78 | 78000 | Versailles | Second_Œuvre | Sols
Lot 2 | 112551 | IMMEUBLE SAINT LOUIS | 112551-IMMEUBLE SAINT LOUIS-78000-Versailles | 354690 | BATIMENT 3 - SGAMI - VERSAILLES | 24, rue Saint-Louis | 78 | 78000 | Versailles | Second_Œuvre | Murs intérieurs
Lot 2 | 112551 | IMMEUBLE SAINT LOUIS | 112551-IMMEUBLE SAINT LOUIS-78000-Versailles | 354690 | BATIMENT 3 - SGAMI - VERSAILLES | 24, rue Saint-Louis | 78 | 78000 | Versailles | Second_Œuvre | Plafonds intérieurs
Lot 2 | 112551 | IMMEUBLE SAINT LOUIS | 112551-IMMEUBLE SAINT LOUIS-78000-Versailles | 354690 | BATIMENT 3 - SGAMI - VERSAILLES | 24, rue Saint-Louis | 78 | 78000 | Versailles | Second_Œuvre | Ouvertures intérieures
Lot 2 | 112551 | IMMEUBLE SAINT LOUIS | 112551-IMMEUBLE SAINT LOUIS-78000-Versailles | 354690 | BATIMENT 3 - SGAMI - VERSAILLES | 24, rue Saint-Louis | 78 | 78000 | Versailles | Second_Œuvre | Signalétique
Lot 2 | 112551 | IMMEUBLE SAINT LOUIS | 112551-IMMEUBLE SAINT LOUIS-78000-Versailles | 354690 | BATIMENT 3 - SGAMI - VERSAILLES | 24, rue Saint-Louis | 78 | 78000 | Versailles | Second_Œuvre | Sols
Lot 2 | 112551 | IMMEUBLE SAINT LOUIS | 112551-IMMEUBLE SAINT LOUIS-78000-Versailles | 354690 | BATIMENT 3 - SGAMI - VERSAILLES | 24, rue Saint-Louis | 78 | 78000 | Versailles | Second_Œuvre | Murs intérieurs
Lot 2 | 112551 | IMMEUBLE SAINT LOUIS | 112551-IMMEUBLE SAINT LOUIS-78000-Versailles | 354690 | BATIMENT 3 - SGAMI - VERSAILLES | 24, rue Saint-Louis | 78 | 78000 | Versailles | Second_Œuvre | Plafonds intérieurs
Lot 2 | 112551 | IMMEUBLE SAINT LOUIS | 112551-IMMEUBLE SAINT LOUIS-78000-Versailles | 354690 | BATIMENT 3 - SGAMI - VERSAILLES | 24, rue Saint-Louis | 78 | 78000 | Versailles | Second_Œuvre | Ouvertures intérieures
Lot 2 | 112551 | IMMEUBLE SAINT LOUIS | 112551-IMMEUBLE SAINT LOUIS-78000-Versailles | 354690 | BATIMENT 3 - SGAMI - VERSAILLES | 24, rue Saint-Louis | 78 | 78000 | Versailles | Second_Œuvre | Signalétique
Lot 2 | 112581 | SITE BEL MANOIR | 112581-SITE BEL MANOIR-78150-Le Chesnay | 208524 | BATIMENT A - SGAP DE VERSAILLES | 168, rue de Versailles | 78 | 78150 | Le Chesnay | Clos_et_Couvert | Structure
Lot 2 | 112581 | SITE BEL MANOIR | 112581-SITE BEL MANOIR-78150-Le Chesnay | 208524 | BATIMENT A - SGAP DE VERSAILLES | 168, rue de Versailles | 78 | 78150 | Le Chesnay | Clos_et_Couvert | Couverture extérieure
Lot 2 | 112581 | SITE BEL MANOIR | 112581-SITE BEL MANOIR-78150-Le Chesnay | 208524 | BATIMENT A - SGAP DE VERSAILLES | 168, rue de Versailles | 78 | 78150 | Le Chesnay | Clos_et_Couvert | Façade |  |  |  |  | beton
Lot 2 | 112581 | SITE BEL MANOIR | 112581-SITE BEL MANOIR-78150-Le Chesnay | 208524 | BATIMENT A - SGAP DE VERSAILLES | 168, rue de Versailles | 78 | 78150 | Le Chesnay | Clos_et_Couvert | Ouvertures extérieures |  |  |  |  | Sols souples amiantés
Lot 2 | 112581 | SITE BEL MANOIR | 112581-SITE BEL MANOIR-78150-Le Chesnay | 208524 | BATIMENT A - SGAP DE VERSAILLES | 168, rue de Versailles | 78 | 78150 | Le Chesnay | Clos_et_Couvert | Couverture-Charpente
Lot 2 | 112581 | SITE BEL MANOIR | 112581-SITE BEL MANOIR-78150-Le Chesnay | 208524 | BATIMENT A - SGAP DE VERSAILLES | 168, rue de Versailles | 78 | 78150 | Le Chesnay | Clos_et_Couvert | Structure
Lot 2 | 112581 | SITE BEL MANOIR | 112581-SITE BEL MANOIR-78150-Le Chesnay | 208524 | BATIMENT A - SGAP DE VERSAILLES | 168, rue de Versailles | 78 | 78150 | Le Chesnay | Clos_et_Couvert | couverture extérieure
Lot 2 | 112581 | SITE BEL MANOIR | 112581-SITE BEL MANOIR-78150-Le Chesnay | 208524 | BATIMENT A - SGAP DE VERSAILLES | 168, rue de Versailles | 78 | 78150 | Le Chesnay | Clos_et_Couvert | Façade
Lot 2 | 112581 | SITE BEL MANOIR | 112581-SITE BEL MANOIR-78150-Le Chesnay | 208524 | BATIMENT A - SGAP DE VERSAILLES | 168, rue de Versailles | 78 | 78150 | Le Chesnay | Clos_et_Couvert | Ouvertures extérieures
Lot 2 | 112581 | SITE BEL MANOIR | 112581-SITE BEL MANOIR-78150-Le Chesnay | 208524 | BATIMENT A - SGAP DE VERSAILLES | 168, rue de Versailles | 78 | 78150 | Le Chesnay | Clos_et_Couvert | Couverture-Charpente
Lot 2 | 112581 | SITE BEL MANOIR | 112581-SITE BEL MANOIR-78150-Le Chesnay | 208524 | BATIMENT A - SGAP DE VERSAILLES | 168, rue de Versailles | 78 | 78150 | Le Chesnay | Fermetures_Automatiques | Rideau métallique | PPA-00466 | 1 | U | VENDOMOISE DE FERMETURES | rideau métallique maille COBRA VENDOMOISE DE FERMETURE lg 1880 x h 2150 mm Bât A
Lot 2 | 112581 | SITE BEL MANOIR | 112581-SITE BEL MANOIR-78150-Le Chesnay | 208524 | BATIMENT A - SGAP DE VERSAILLES | 168, rue de Versailles | 78 | 78150 | Le Chesnay | Second_Œuvre | Sols
Lot 2 | 112581 | SITE BEL MANOIR | 112581-SITE BEL MANOIR-78150-Le Chesnay | 208524 | BATIMENT A - SGAP DE VERSAILLES | 168, rue de Versailles | 78 | 78150 | Le Chesnay | Second_Œuvre | Murs intérieurs
Lot 2 | 112581 | SITE BEL MANOIR | 112581-SITE BEL MANOIR-78150-Le Chesnay | 208524 | BATIMENT A - SGAP DE VERSAILLES | 168, rue de Versailles | 78 | 78150 | Le Chesnay | Second_Œuvre | Plafonds intérieurs
Lot 2 | 112581 | SITE BEL MANOIR | 112581-SITE BEL MANOIR-78150-Le Chesnay | 208524 | BATIMENT A - SGAP DE VERSAILLES | 168, rue de Versailles | 78 | 78150 | Le Chesnay | Second_Œuvre | Ouvertures intérieures
Lot 2 | 112581 | SITE BEL MANOIR | 112581-SITE BEL MANOIR-78150-Le Chesnay | 208524 | BATIMENT A - SGAP DE VERSAILLES | 168, rue de Versailles | 78 | 78150 | Le Chesnay | Second_Œuvre | Signalétique
Lot 2 | 112581 | SITE BEL MANOIR | 112581-SITE BEL MANOIR-78150-Le Chesnay | 208524 | BATIMENT A - SGAP DE VERSAILLES | 168, rue de Versailles | 78 | 78150 | Le Chesnay | Second_Œuvre | Sols
Lot 2 | 112581 | SITE BEL MANOIR | 112581-SITE BEL MANOIR-78150-Le Chesnay | 208524 | BATIMENT A - SGAP DE VERSAILLES | 168, rue de Versailles | 78 | 78150 | Le Chesnay | Second_Œuvre | Murs intérieurs
Lot 2 | 112581 | SITE BEL MANOIR | 112581-SITE BEL MANOIR-78150-Le Chesnay | 208524 | BATIMENT A - SGAP DE VERSAILLES | 168, rue de Versailles | 78 | 78150 | Le Chesnay | Second_Œuvre | Plafonds intérieurs
Lot 2 | 112581 | SITE BEL MANOIR | 112581-SITE BEL MANOIR-78150-Le Chesnay | 208524 | BATIMENT A - SGAP DE VERSAILLES | 168, rue de Versailles | 78 | 78150 | Le Chesnay | Second_Œuvre | Ouvertures intérieures
Lot 2 | 112581 | SITE BEL MANOIR | 112581-SITE BEL MANOIR-78150-Le Chesnay | 208524 | BATIMENT A - SGAP DE VERSAILLES | 168, rue de Versailles | 78 | 78150 | Le Chesnay | Second_Œuvre | Signalétique
Lot 2 | 112581 | SITE BEL MANOIR | 112581-SITE BEL MANOIR-78150-Le Chesnay | 354316 | BATIMENT B - SGAP DE VERSAILLES | 168, rue de Versailles | 78 | 78150 | Le Chesnay | Clos_et_Couvert | Structure
Lot 2 | 112581 | SITE BEL MANOIR | 112581-SITE BEL MANOIR-78150-Le Chesnay | 354316 | BATIMENT B - SGAP DE VERSAILLES | 168, rue de Versailles | 78 | 78150 | Le Chesnay | Clos_et_Couvert | Couverture extérieure
Lot 2 | 112581 | SITE BEL MANOIR | 112581-SITE BEL MANOIR-78150-Le Chesnay | 354316 | BATIMENT B - SGAP DE VERSAILLES | 168, rue de Versailles | 78 | 78150 | Le Chesnay | Clos_et_Couvert | Façade |  |  |  |  | sans objet
Lot 2 | 112581 | SITE BEL MANOIR | 112581-SITE BEL MANOIR-78150-Le Chesnay | 354316 | BATIMENT B - SGAP DE VERSAILLES | 168, rue de Versailles | 78 | 78150 | Le Chesnay | Clos_et_Couvert | Ouvertures extérieures |  |  |  |  | néant
Lot 2 | 112581 | SITE BEL MANOIR | 112581-SITE BEL MANOIR-78150-Le Chesnay | 354316 | BATIMENT B - SGAP DE VERSAILLES | 168, rue de Versailles | 78 | 78150 | Le Chesnay | Clos_et_Couvert | Couverture-Charpente
Lot 2 | 112581 | SITE BEL MANOIR | 112581-SITE BEL MANOIR-78150-Le Chesnay | 354316 | BATIMENT B - SGAP DE VERSAILLES | 168, rue de Versailles | 78 | 78150 | Le Chesnay | Clos_et_Couvert | Structure
Lot 2 | 112581 | SITE BEL MANOIR | 112581-SITE BEL MANOIR-78150-Le Chesnay | 354316 | BATIMENT B - SGAP DE VERSAILLES | 168, rue de Versailles | 78 | 78150 | Le Chesnay | Clos_et_Couvert | couverture extérieure
Lot 2 | 112581 | SITE BEL MANOIR | 112581-SITE BEL MANOIR-78150-Le Chesnay | 354316 | BATIMENT B - SGAP DE VERSAILLES | 168, rue de Versailles | 78 | 78150 | Le Chesnay | Clos_et_Couvert | Façade
Lot 2 | 112581 | SITE BEL MANOIR | 112581-SITE BEL MANOIR-78150-Le Chesnay | 354316 | BATIMENT B - SGAP DE VERSAILLES | 168, rue de Versailles | 78 | 78150 | Le Chesnay | Clos_et_Couvert | Ouvertures extérieures
Lot 2 | 112581 | SITE BEL MANOIR | 112581-SITE BEL MANOIR-78150-Le Chesnay | 354316 | BATIMENT B - SGAP DE VERSAILLES | 168, rue de Versailles | 78 | 78150 | Le Chesnay | Clos_et_Couvert | Couverture-Charpente
Lot 2 | 112581 | SITE BEL MANOIR | 112581-SITE BEL MANOIR-78150-Le Chesnay | 354316 | BATIMENT B - SGAP DE VERSAILLES | 168, rue de Versailles | 78 | 78150 | Le Chesnay | Second_Œuvre | Sols
Lot 2 | 112581 | SITE BEL MANOIR | 112581-SITE BEL MANOIR-78150-Le Chesnay | 354316 | BATIMENT B - SGAP DE VERSAILLES | 168, rue de Versailles | 78 | 78150 | Le Chesnay | Second_Œuvre | Murs intérieurs
Lot 2 | 112581 | SITE BEL MANOIR | 112581-SITE BEL MANOIR-78150-Le Chesnay | 354316 | BATIMENT B - SGAP DE VERSAILLES | 168, rue de Versailles | 78 | 78150 | Le Chesnay | Second_Œuvre | Plafonds intérieurs
Lot 2 | 112581 | SITE BEL MANOIR | 112581-SITE BEL MANOIR-78150-Le Chesnay | 354316 | BATIMENT B - SGAP DE VERSAILLES | 168, rue de Versailles | 78 | 78150 | Le Chesnay | Second_Œuvre | Ouvertures intérieures
Lot 2 | 112581 | SITE BEL MANOIR | 112581-SITE BEL MANOIR-78150-Le Chesnay | 354316 | BATIMENT B - SGAP DE VERSAILLES | 168, rue de Versailles | 78 | 78150 | Le Chesnay | Second_Œuvre | Signalétique
Lot 2 | 112581 | SITE BEL MANOIR | 112581-SITE BEL MANOIR-78150-Le Chesnay | 354316 | BATIMENT B - SGAP DE VERSAILLES | 168, rue de Versailles | 78 | 78150 | Le Chesnay | Second_Œuvre | Sols
Lot 2 | 112581 | SITE BEL MANOIR | 112581-SITE BEL MANOIR-78150-Le Chesnay | 354316 | BATIMENT B - SGAP DE VERSAILLES | 168, rue de Versailles | 78 | 78150 | Le Chesnay | Second_Œuvre | Murs intérieurs
Lot 2 | 112581 | SITE BEL MANOIR | 112581-SITE BEL MANOIR-78150-Le Chesnay | 354316 | BATIMENT B - SGAP DE VERSAILLES | 168, rue de Versailles | 78 | 78150 | Le Chesnay | Second_Œuvre | Plafonds intérieurs
Lot 2 | 112581 | SITE BEL MANOIR | 112581-SITE BEL MANOIR-78150-Le Chesnay | 354316 | BATIMENT B - SGAP DE VERSAILLES | 168, rue de Versailles | 78 | 78150 | Le Chesnay | Second_Œuvre | Ouvertures intérieures
Lot 2 | 112581 | SITE BEL MANOIR | 112581-SITE BEL MANOIR-78150-Le Chesnay | 354316 | BATIMENT B - SGAP DE VERSAILLES | 168, rue de Versailles | 78 | 78150 | Le Chesnay | Second_Œuvre | Signalétique
Lot 2 | 112581 | SITE BEL MANOIR | 112581-SITE BEL MANOIR-78150-Le Chesnay | 354317 | BATIMENT B' - SGAP DE VERSAILLES | 168, rue de Versailles | 78 | 78150 | Le Chesnay | Clos_et_Couvert | Structure
Lot 2 | 112581 | SITE BEL MANOIR | 112581-SITE BEL MANOIR-78150-Le Chesnay | 354317 | BATIMENT B' - SGAP DE VERSAILLES | 168, rue de Versailles | 78 | 78150 | Le Chesnay | Clos_et_Couvert | Couverture extérieure
Lot 2 | 112581 | SITE BEL MANOIR | 112581-SITE BEL MANOIR-78150-Le Chesnay | 354317 | BATIMENT B' - SGAP DE VERSAILLES | 168, rue de Versailles | 78 | 78150 | Le Chesnay | Clos_et_Couvert | Façade |  |  |  |  | Bois simple vitrage
Lot 2 | 112581 | SITE BEL MANOIR | 112581-SITE BEL MANOIR-78150-Le Chesnay | 354317 | BATIMENT B' - SGAP DE VERSAILLES | 168, rue de Versailles | 78 | 78150 | Le Chesnay | Clos_et_Couvert | Ouvertures extérieures |  |  |  |  | Huisseries métalliques Portes bois
Lot 2 | 112581 | SITE BEL MANOIR | 112581-SITE BEL MANOIR-78150-Le Chesnay | 354317 | BATIMENT B' - SGAP DE VERSAILLES | 168, rue de Versailles | 78 | 78150 | Le Chesnay | Clos_et_Couvert | Couverture-Charpente
Lot 2 | 112581 | SITE BEL MANOIR | 112581-SITE BEL MANOIR-78150-Le Chesnay | 354317 | BATIMENT B' - SGAP DE VERSAILLES | 168, rue de Versailles | 78 | 78150 | Le Chesnay | Clos_et_Couvert | Structure
Lot 2 | 112581 | SITE BEL MANOIR | 112581-SITE BEL MANOIR-78150-Le Chesnay | 354317 | BATIMENT B' - SGAP DE VERSAILLES | 168, rue de Versailles | 78 | 78150 | Le Chesnay | Clos_et_Couvert | couverture extérieure
Lot 2 | 112581 | SITE BEL MANOIR | 112581-SITE BEL MANOIR-78150-Le Chesnay | 354317 | BATIMENT B' - SGAP DE VERSAILLES | 168, rue de Versailles | 78 | 78150 | Le Chesnay | Clos_et_Couvert | Façade
Lot 2 | 112581 | SITE BEL MANOIR | 112581-SITE BEL MANOIR-78150-Le Chesnay | 354317 | BATIMENT B' - SGAP DE VERSAILLES | 168, rue de Versailles | 78 | 78150 | Le Chesnay | Clos_et_Couvert | Ouvertures extérieures
Lot 2 | 112581 | SITE BEL MANOIR | 112581-SITE BEL MANOIR-78150-Le Chesnay | 354317 | BATIMENT B' - SGAP DE VERSAILLES | 168, rue de Versailles | 78 | 78150 | Le Chesnay | Clos_et_Couvert | Couverture-Charpente
Lot 2 | 112581 | SITE BEL MANOIR | 112581-SITE BEL MANOIR-78150-Le Chesnay | 354317 | BATIMENT B' - SGAP DE VERSAILLES | 168, rue de Versailles | 78 | 78150 | Le Chesnay | Second_Œuvre | Sols
Lot 2 | 112581 | SITE BEL MANOIR | 112581-SITE BEL MANOIR-78150-Le Chesnay | 354317 | BATIMENT B' - SGAP DE VERSAILLES | 168, rue de Versailles | 78 | 78150 | Le Chesnay | Second_Œuvre | Murs intérieurs
Lot 2 | 112581 | SITE BEL MANOIR | 112581-SITE BEL MANOIR-78150-Le Chesnay | 354317 | BATIMENT B' - SGAP DE VERSAILLES | 168, rue de Versailles | 78 | 78150 | Le Chesnay | Second_Œuvre | Plafonds intérieurs
Lot 2 | 112581 | SITE BEL MANOIR | 112581-SITE BEL MANOIR-78150-Le Chesnay | 354317 | BATIMENT B' - SGAP DE VERSAILLES | 168, rue de Versailles | 78 | 78150 | Le Chesnay | Second_Œuvre | Ouvertures intérieures
Lot 2 | 112581 | SITE BEL MANOIR | 112581-SITE BEL MANOIR-78150-Le Chesnay | 354317 | BATIMENT B' - SGAP DE VERSAILLES | 168, rue de Versailles | 78 | 78150 | Le Chesnay | Second_Œuvre | Signalétique
Lot 2 | 112581 | SITE BEL MANOIR | 112581-SITE BEL MANOIR-78150-Le Chesnay | 354317 | BATIMENT B' - SGAP DE VERSAILLES | 168, rue de Versailles | 78 | 78150 | Le Chesnay | Second_Œuvre | Sols
Lot 2 | 112581 | SITE BEL MANOIR | 112581-SITE BEL MANOIR-78150-Le Chesnay | 354317 | BATIMENT B' - SGAP DE VERSAILLES | 168, rue de Versailles | 78 | 78150 | Le Chesnay | Second_Œuvre | Murs intérieurs
Lot 2 | 112581 | SITE BEL MANOIR | 112581-SITE BEL MANOIR-78150-Le Chesnay | 354317 | BATIMENT B' - SGAP DE VERSAILLES | 168, rue de Versailles | 78 | 78150 | Le Chesnay | Second_Œuvre | Plafonds intérieurs
Lot 2 | 112581 | SITE BEL MANOIR | 112581-SITE BEL MANOIR-78150-Le Chesnay | 354317 | BATIMENT B' - SGAP DE VERSAILLES | 168, rue de Versailles | 78 | 78150 | Le Chesnay | Second_Œuvre | Ouvertures intérieures
Lot 2 | 112581 | SITE BEL MANOIR | 112581-SITE BEL MANOIR-78150-Le Chesnay | 354317 | BATIMENT B' - SGAP DE VERSAILLES | 168, rue de Versailles | 78 | 78150 | Le Chesnay | Second_Œuvre | Signalétique
Lot 2 | 112581 | SITE BEL MANOIR | 112581-SITE BEL MANOIR-78150-Le Chesnay | 354318 | BATIMENT C - SGAP DE VERSAILLES | 168, rue de Versailles | 78 | 78150 | Le Chesnay | Clos_et_Couvert | Structure
Lot 2 | 112581 | SITE BEL MANOIR | 112581-SITE BEL MANOIR-78150-Le Chesnay | 354318 | BATIMENT C - SGAP DE VERSAILLES | 168, rue de Versailles | 78 | 78150 | Le Chesnay | Clos_et_Couvert | Couverture extérieure
Lot 2 | 112581 | SITE BEL MANOIR | 112581-SITE BEL MANOIR-78150-Le Chesnay | 354318 | BATIMENT C - SGAP DE VERSAILLES | 168, rue de Versailles | 78 | 78150 | Le Chesnay | Clos_et_Couvert | Façade |  |  |  |  | Pierre
Lot 2 | 112581 | SITE BEL MANOIR | 112581-SITE BEL MANOIR-78150-Le Chesnay | 354318 | BATIMENT C - SGAP DE VERSAILLES | 168, rue de Versailles | 78 | 78150 | Le Chesnay | Clos_et_Couvert | Ouvertures extérieures |  |  |  |  | Bureaux et circulation : sol souples Sanitaires vestiaires chef de poste : carrelage
Lot 2 | 112581 | SITE BEL MANOIR | 112581-SITE BEL MANOIR-78150-Le Chesnay | 354318 | BATIMENT C - SGAP DE VERSAILLES | 168, rue de Versailles | 78 | 78150 | Le Chesnay | Clos_et_Couvert | Couverture-Charpente
Lot 2 | 112581 | SITE BEL MANOIR | 112581-SITE BEL MANOIR-78150-Le Chesnay | 354318 | BATIMENT C - SGAP DE VERSAILLES | 168, rue de Versailles | 78 | 78150 | Le Chesnay | Clos_et_Couvert | Structure
Lot 2 | 112581 | SITE BEL MANOIR | 112581-SITE BEL MANOIR-78150-Le Chesnay | 354318 | BATIMENT C - SGAP DE VERSAILLES | 168, rue de Versailles | 78 | 78150 | Le Chesnay | Clos_et_Couvert | couverture extérieure
Lot 2 | 112581 | SITE BEL MANOIR | 112581-SITE BEL MANOIR-78150-Le Chesnay | 354318 | BATIMENT C - SGAP DE VERSAILLES | 168, rue de Versailles | 78 | 78150 | Le Chesnay | Clos_et_Couvert | Façade
Lot 2 | 112581 | SITE BEL MANOIR | 112581-SITE BEL MANOIR-78150-Le Chesnay | 354318 | BATIMENT C - SGAP DE VERSAILLES | 168, rue de Versailles | 78 | 78150 | Le Chesnay | Clos_et_Couvert | Ouvertures extérieures
Lot 2 | 112581 | SITE BEL MANOIR | 112581-SITE BEL MANOIR-78150-Le Chesnay | 354318 | BATIMENT C - SGAP DE VERSAILLES | 168, rue de Versailles | 78 | 78150 | Le Chesnay | Clos_et_Couvert | Couverture-Charpente
Lot 2 | 112581 | SITE BEL MANOIR | 112581-SITE BEL MANOIR-78150-Le Chesnay | 354318 | BATIMENT C - SGAP DE VERSAILLES | 168, rue de Versailles | 78 | 78150 | Le Chesnay | Second_Œuvre | Sols
Lot 2 | 112581 | SITE BEL MANOIR | 112581-SITE BEL MANOIR-78150-Le Chesnay | 354318 | BATIMENT C - SGAP DE VERSAILLES | 168, rue de Versailles | 78 | 78150 | Le Chesnay | Second_Œuvre | Murs intérieurs
Lot 2 | 112581 | SITE BEL MANOIR | 112581-SITE BEL MANOIR-78150-Le Chesnay | 354318 | BATIMENT C - SGAP DE VERSAILLES | 168, rue de Versailles | 78 | 78150 | Le Chesnay | Second_Œuvre | Plafonds intérieurs
Lot 2 | 112581 | SITE BEL MANOIR | 112581-SITE BEL MANOIR-78150-Le Chesnay | 354318 | BATIMENT C - SGAP DE VERSAILLES | 168, rue de Versailles | 78 | 78150 | Le Chesnay | Second_Œuvre | Ouvertures intérieures
Lot 2 | 112581 | SITE BEL MANOIR | 112581-SITE BEL MANOIR-78150-Le Chesnay | 354318 | BATIMENT C - SGAP DE VERSAILLES | 168, rue de Versailles | 78 | 78150 | Le Chesnay | Second_Œuvre | Signalétique
Lot 2 | 112581 | SITE BEL MANOIR | 112581-SITE BEL MANOIR-78150-Le Chesnay | 354318 | BATIMENT C - SGAP DE VERSAILLES | 168, rue de Versailles | 78 | 78150 | Le Chesnay | Second_Œuvre | Sols
Lot 2 | 112581 | SITE BEL MANOIR | 112581-SITE BEL MANOIR-78150-Le Chesnay | 354318 | BATIMENT C - SGAP DE VERSAILLES | 168, rue de Versailles | 78 | 78150 | Le Chesnay | Second_Œuvre | Murs intérieurs
Lot 2 | 112581 | SITE BEL MANOIR | 112581-SITE BEL MANOIR-78150-Le Chesnay | 354318 | BATIMENT C - SGAP DE VERSAILLES | 168, rue de Versailles | 78 | 78150 | Le Chesnay | Second_Œuvre | Plafonds intérieurs
Lot 2 | 112581 | SITE BEL MANOIR | 112581-SITE BEL MANOIR-78150-Le Chesnay | 354318 | BATIMENT C - SGAP DE VERSAILLES | 168, rue de Versailles | 78 | 78150 | Le Chesnay | Second_Œuvre | Ouvertures intérieures
Lot 2 | 112581 | SITE BEL MANOIR | 112581-SITE BEL MANOIR-78150-Le Chesnay | 354318 | BATIMENT C - SGAP DE VERSAILLES | 168, rue de Versailles | 78 | 78150 | Le Chesnay | Second_Œuvre | Signalétique
Lot 2 | 112581 | SITE BEL MANOIR | 112581-SITE BEL MANOIR-78150-Le Chesnay | 354324 | BATIMENT D - SGAP DE VERSAILLES | 168, rue de Versailles | 78 | 78150 | Le Chesnay | Clos_et_Couvert | Structure |  | 691 | m² |  | La structure du bâtiment est en parpaing | La structure du bâtiment est en bon état. Aucune détérioration pouvant affecter l’intégrité de la structure n'a été observée le jour de la visite.
Lot 2 | 112581 | SITE BEL MANOIR | 112581-SITE BEL MANOIR-78150-Le Chesnay | 354324 | BATIMENT D - SGAP DE VERSAILLES | 168, rue de Versailles | 78 | 78150 | Le Chesnay | Clos_et_Couvert | Couverture extérieure |  | 4594 | m² |  | La couverture extérieure est de type multicouche dalle en béton avec gravillon. | La couverture-charpente est en excellent état.
Lot 2 | 112581 | SITE BEL MANOIR | 112581-SITE BEL MANOIR-78150-Le Chesnay | 354324 | BATIMENT D - SGAP DE VERSAILLES | 168, rue de Versailles | 78 | 78150 | Le Chesnay | Clos_et_Couvert | Façade |  | 691 | m² |  | Façade | Les façades du bâtiment présentent de nombreuses traces de noircissement dues aux écoulement d'eaux pluviales.
Lot 2 | 112581 | SITE BEL MANOIR | 112581-SITE BEL MANOIR-78150-Le Chesnay | 354324 | BATIMENT D - SGAP DE VERSAILLES | 168, rue de Versailles | 78 | 78150 | Le Chesnay | Clos_et_Couvert | Ouvertures extérieures |  | 184 | m² |  | Les ouvertures extérieures du bâtiment sont en simple vitrage sur châssis aluminium pour une majeure partie. Seules les menuiseries de l'armurerie ont été remplacées par des modèles en double vitrage. | Les fenêtres en simple vitrage présentent, en plus de leurs faibles performances thermiques, une mauvaise étanchéité à l'air. Les fenêtres récemment rénovées présentent quant à elle un état de santé satisfaisant.
Lot 2 | 112581 | SITE BEL MANOIR | 112581-SITE BEL MANOIR-78150-Le Chesnay | 354324 | BATIMENT D - SGAP DE VERSAILLES | 168, rue de Versailles | 78 | 78150 | Le Chesnay | Clos_et_Couvert | Couverture charpente |  | 4594 | m² |  | La couverture-charpente du bâtiment est de type Dalle en béton avec revêtement de peinture. | La couverture intérieur de la charpente est en bon état.
Lot 2 | 112581 | SITE BEL MANOIR | 112581-SITE BEL MANOIR-78150-Le Chesnay | 354324 | BATIMENT D - SGAP DE VERSAILLES | 168, rue de Versailles | 78 | 78150 | Le Chesnay | Second_Œuvre | Sols intérieurs |  | 4594 | m² |  | Les sols intérieur sont de type dalle en béton lissée ou lino. | Aucune détérioration majeure n'a été constatée le jour de la visite. Les sols intérieurs sont en bon état, ils peuvent présenter par endroit des traces de salissure ponctuelles n
Lot 2 | 112581 | SITE BEL MANOIR | 112581-SITE BEL MANOIR-78150-Le Chesnay | 354324 | BATIMENT D - SGAP DE VERSAILLES | 168, rue de Versailles | 78 | 78150 | Le Chesnay | Second_Œuvre | Murs intérieurs |  | 800 | m² |  | Les murs intérieurs sont composés de parpaing ou de cloison type plaque de plâtre sur montant métallique. | Les murs intérieurs sont en bon état, spécialement ceux de l'armurerie ayant été rénovés récemment. Aucune détérioration majeure n'a été observé.
Lot 2 | 112581 | SITE BEL MANOIR | 112581-SITE BEL MANOIR-78150-Le Chesnay | 354324 | BATIMENT D - SGAP DE VERSAILLES | 168, rue de Versailles | 78 | 78150 | Le Chesnay | Second_Œuvre | Plafonds intérieurs |  | 5966 | m² |  | Les plafonds intérieur sont de type dalles de faux plafonds ou dalle béton avec revêtement de peinture. | L'état des murs intérieurs est satisfaisant. Des traces de salissures sont trouvables partiellement, n'engendrant aucun danger pour la structure des murs en elle-même.
Lot 2 | 112581 | SITE BEL MANOIR | 112581-SITE BEL MANOIR-78150-Le Chesnay | 354324 | BATIMENT D - SGAP DE VERSAILLES | 168, rue de Versailles | 78 | 78150 | Le Chesnay | Second_Œuvre | Ouvertures intérieures |  | 400 | m² |  | Les ouvertures intérieures sont de type porte en bois et porte en métal. | Les différentes portes intérieures constatées le jour de la visite sont en bon état.
Lot 2 | 112581 | SITE BEL MANOIR | 112581-SITE BEL MANOIR-78150-Le Chesnay | 354324 | BATIMENT D - SGAP DE VERSAILLES | 168, rue de Versailles | 78 | 78150 | Le Chesnay | Second_Œuvre | Enflements de signalétique |  | 40 | m² |  | Plan d'évacuation / Numéros des bureaux etc... | Les éléments de signalétiques sont en bon état.
Lot 2 | 112581 | SITE BEL MANOIR | 112581-SITE BEL MANOIR-78150-Le Chesnay | 354325 | BATIMENT D' Q ET Q' - SGAP DE VERSAILLES | 168, rue de Versailles | 78 | 78150 | Le Chesnay | Clos_et_Couvert | Structure |  | 1094 | m² |  | Élément porteurs verticaux, structure en parpaing | La structure est en bon état, aucune détérioration majeure n’a été constaté
Lot 2 | 112581 | SITE BEL MANOIR | 112581-SITE BEL MANOIR-78150-Le Chesnay | 354325 | BATIMENT D' Q ET Q' - SGAP DE VERSAILLES | 168, rue de Versailles | 78 | 78150 | Le Chesnay | Clos_et_Couvert | Couverture extérieur |  | 1900 | m² |  | La couverture extérieur est en taule. | La couverture extérieur n'a pas put être observé depuis les toits, elle semble en bon état malgré une non-réfection depuis plusieurs dizaines d'années.
Lot 2 | 112581 | SITE BEL MANOIR | 112581-SITE BEL MANOIR-78150-Le Chesnay | 354325 | BATIMENT D' Q ET Q' - SGAP DE VERSAILLES | 168, rue de Versailles | 78 | 78150 | Le Chesnay | Clos_et_Couvert | Façade |  | 1094 | m² |  | Façade | Aucun défaut majeur n’a été constaté au sujet de l’intégrité des facades
Lot 2 | 112581 | SITE BEL MANOIR | 112581-SITE BEL MANOIR-78150-Le Chesnay | 354325 | BATIMENT D' Q ET Q' - SGAP DE VERSAILLES | 168, rue de Versailles | 78 | 78150 | Le Chesnay | Clos_et_Couvert | Ouvertures extérieures |  | 22 | m² |  | Les ouvertures extérieurs sont composés de portes en bois et de puit de lumières placés en toiture | Les ouvertures en bois présentes des défauts d’étanchéité au niveaux des cadrants. Ces menuiseries sont ancienne et ne permettent pas de garantir une paroi satisfaisante.
Lot 2 | 112581 | SITE BEL MANOIR | 112581-SITE BEL MANOIR-78150-Le Chesnay | 354325 | BATIMENT D' Q ET Q' - SGAP DE VERSAILLES | 168, rue de Versailles | 78 | 78150 | Le Chesnay | Clos_et_Couvert | Couverture charpente |  | 1900 | m² |  | La charpente est en métal. | L’état de santé de la charpente a pu être constaté depuis l'intérieur du bâtiment. son état de santé semble correcte
Lot 2 | 112581 | SITE BEL MANOIR | 112581-SITE BEL MANOIR-78150-Le Chesnay | 354325 | BATIMENT D' Q ET Q' - SGAP DE VERSAILLES | 168, rue de Versailles | 78 | 78150 | Le Chesnay | Second_Œuvre | Sols |  | 1900 | m² |  | Le sol est composé d’une dalle en béton | Aucune couverture n’a été mise en place au dessus de la dalle en béton, le sol présente ds caractéristique typique d’une entrepôt de stockage.
Lot 2 | 112581 | SITE BEL MANOIR | 112581-SITE BEL MANOIR-78150-Le Chesnay | 354325 | BATIMENT D' Q ET Q' - SGAP DE VERSAILLES | 168, rue de Versailles | 78 | 78150 | Le Chesnay | Second_Œuvre | Murs intérieurs |  | 1094 | m² |  | Les murs intérieur faisant la séparation des différents hangars et des différentes pièces sont en parpaing. | Les murs sont en bon état de santé, aucune dégradation n'a été constaté le jour de la visite.
Lot 2 | 112581 | SITE BEL MANOIR | 112581-SITE BEL MANOIR-78150-Le Chesnay | 354325 | BATIMENT D' Q ET Q' - SGAP DE VERSAILLES | 168, rue de Versailles | 78 | 78150 | Le Chesnay | Second_Œuvre | Plafonds |  | 1900 | m² |  | Toiture avec revêtement en taule | Toiture en taule avec support type poutre en métal. La toiture présente des signes de noircissement du côté intérieur. La paroi ne semble pas étanche
Lot 2 | 112581 | SITE BEL MANOIR | 112581-SITE BEL MANOIR-78150-Le Chesnay | 354325 | BATIMENT D' Q ET Q' - SGAP DE VERSAILLES | 168, rue de Versailles | 78 | 78150 | Le Chesnay | Second_Œuvre | Ouverture interieures |  | 1 | m² |  | Aucune ouverture intérieur n’a été constaté le jour de la visite. | /
Lot 2 | 112581 | SITE BEL MANOIR | 112581-SITE BEL MANOIR-78150-Le Chesnay | 354325 | BATIMENT D' Q ET Q' - SGAP DE VERSAILLES | 168, rue de Versailles | 78 | 78150 | Le Chesnay | Second_Œuvre | Signalétique |  | 2 | m² |  | Éléments de signalétique intérieur tels que plans d’incendie, numéros des étages et correspondance, numéros des bureaux. | Aucun élément de signalétique n’a été constaté sur place.
Lot 2 | 112581 | SITE BEL MANOIR | 112581-SITE BEL MANOIR-78150-Le Chesnay | 354331 | BATIMENT F - SGAP DE VERSAILLES | 168, rue de Versailles | 78 | 78150 | Le Chesnay | Clos_et_Couvert | Structure |  | 1217 | m² |  | Les murs extérieurs sont en parpaing. | La structure du bâtiment est en bon état
Lot 2 | 112581 | SITE BEL MANOIR | 112581-SITE BEL MANOIR-78150-Le Chesnay | 354331 | BATIMENT F - SGAP DE VERSAILLES | 168, rue de Versailles | 78 | 78150 | Le Chesnay | Clos_et_Couvert | Couverture extérieure |  | 3855 | m² |  | La couverture extérieur est en zinc. | L'état de santé de la couverture extérieur n'a pas pu être constaté le jour de la visite.
Lot 2 | 112581 | SITE BEL MANOIR | 112581-SITE BEL MANOIR-78150-Le Chesnay | 354331 | BATIMENT F - SGAP DE VERSAILLES | 168, rue de Versailles | 78 | 78150 | Le Chesnay | Clos_et_Couvert | Façade |  | 1217 | m² |  | Façade | L'enduit se décolle par endroit. Les façades présentent également des traces de noircissement partielles s'expliquant par l'écoulement des eaux pluviales.
Lot 2 | 112581 | SITE BEL MANOIR | 112581-SITE BEL MANOIR-78150-Le Chesnay | 354331 | BATIMENT F - SGAP DE VERSAILLES | 168, rue de Versailles | 78 | 78150 | Le Chesnay | Clos_et_Couvert | Ouvertures extérieurs |  | 216 | m² |  | Le bâtiment présente plusieurs type d'ouvertures sur l'extérieur comme des portes métalliques, des fenêtres simple vitrage ou des portes de garage. | Les portes métalliques présentent des trace de salissures blanches. Les fenêtres sont en bon état.
Lot 2 | 112581 | SITE BEL MANOIR | 112581-SITE BEL MANOIR-78150-Le Chesnay | 354331 | BATIMENT F - SGAP DE VERSAILLES | 168, rue de Versailles | 78 | 78150 | Le Chesnay | Clos_et_Couvert | Couverture-Charpente |  | 3855 | m² |  | Revêtement intérieur en peinture de la charpente en béton. | La peinture de la charpente se décolle.
Lot 2 | 112581 | SITE BEL MANOIR | 112581-SITE BEL MANOIR-78150-Le Chesnay | 354331 | BATIMENT F - SGAP DE VERSAILLES | 168, rue de Versailles | 78 | 78150 | Le Chesnay | Second_Œuvre | Sols |  | 3855 | m² |  | Le sol à l'intérieur du bâtiment est revêtu de lino imitation carrelage | Le sol du bâtiment présente un très mauvais état. A proximité des bureaux, le sol présente des craquements conséquent.
Lot 2 | 112581 | SITE BEL MANOIR | 112581-SITE BEL MANOIR-78150-Le Chesnay | 354331 | BATIMENT F - SGAP DE VERSAILLES | 168, rue de Versailles | 78 | 78150 | Le Chesnay | Second_Œuvre | Murs intérieur |  | 1000 | m² |  | Les murs intérieur sont constitués de refend en parpaing, tandis que certaines cloison sont en structure plaque de plâtre sur montant métallique. | Les murs intérieurs sont en bon état.
Lot 2 | 112581 | SITE BEL MANOIR | 112581-SITE BEL MANOIR-78150-Le Chesnay | 354331 | BATIMENT F - SGAP DE VERSAILLES | 168, rue de Versailles | 78 | 78150 | Le Chesnay | Second_Œuvre | Plafonds |  | 4200 | m² |  | Les plafonds intérieurs des bureaux et des sanitaires sont en dalles de faux plafonds. Les plafonds des salles des archives sont en contacte avec l'extérieur. Ils sont de même constitutions que le plancher haut du bâtiment. | La peinture faisant office de revêtement du plafond des salles des archives se décollent sur l'intégralité du bâtiment. Les dalles de faux plafonds des sanitaires et des bureaux sont en bon état.
Lot 2 | 112581 | SITE BEL MANOIR | 112581-SITE BEL MANOIR-78150-Le Chesnay | 354331 | BATIMENT F - SGAP DE VERSAILLES | 168, rue de Versailles | 78 | 78150 | Le Chesnay | Second_Œuvre | Ouvertures intérieures |  | 120 | m² |  | Les ouvertures intérieures que l'ont retrouve au sein du bâtiment sont des portes en bois. | Les différentes portes en bois sont en bon état.
Lot 2 | 112581 | SITE BEL MANOIR | 112581-SITE BEL MANOIR-78150-Le Chesnay | 354331 | BATIMENT F - SGAP DE VERSAILLES | 168, rue de Versailles | 78 | 78150 | Le Chesnay | Second_Œuvre | Signalétique |  | 10 | m² |  | Eléments de signalétiques intérieur tels que plans d'incendie. | Les différents équipements de signalétiques sont en bon état.
Lot 2 | 112581 | SITE BEL MANOIR | 112581-SITE BEL MANOIR-78150-Le Chesnay | 354333 | BATIMENT H - SGAP DE VERSAILLES | 168, rue de Versailles | 78 | 78150 | Le Chesnay | Clos_et_Couvert | Structure |  | 604 | m² |  | Éléments verticaux, structure en parpaing. | La structure global est en bon état
Lot 2 | 112581 | SITE BEL MANOIR | 112581-SITE BEL MANOIR-78150-Le Chesnay | 354333 | BATIMENT H - SGAP DE VERSAILLES | 168, rue de Versailles | 78 | 78150 | Le Chesnay | Clos_et_Couvert | Couverture extérieur |  | 604 | m² |  | La couverture extérieur est constitué d’un enduit sur l’entièreté des façades | De nombreux signes de dégradations ont été constatées comme le décollement de l’enduit ou encore des traces de noircissement sur les façades. De plus une partie de la façade sud ne présente aucun enduit’ les parpaings sont apparents depuis la chaussée.
Lot 2 | 112581 | SITE BEL MANOIR | 112581-SITE BEL MANOIR-78150-Le Chesnay | 354333 | BATIMENT H - SGAP DE VERSAILLES | 168, rue de Versailles | 78 | 78150 | Le Chesnay | Clos_et_Couvert | Facade |  | 604 | m² |  | Façade | Les façades présentent des signes de détériorations comme le noircissement de certaines zones ou le décollement de l’enduit.
Lot 2 | 112581 | SITE BEL MANOIR | 112581-SITE BEL MANOIR-78150-Le Chesnay | 354333 | BATIMENT H - SGAP DE VERSAILLES | 168, rue de Versailles | 78 | 78150 | Le Chesnay | Clos_et_Couvert | Ouvertures exterieurs |  | 107 | m² |  | Il existe différents types d’ouverture extérieur sur ce bâtiment, des fenêtres des portes garages revente en pvc et d’autres anciennes portes de garage en acier. | Les ouvertures extérieurs sont fonctionnels, mais souffrent d’une usure considérable, notamment les orges en acier qui présent des signes claires de détériorations comment la décoloration du matériaux
Lot 2 | 112581 | SITE BEL MANOIR | 112581-SITE BEL MANOIR-78150-Le Chesnay | 354333 | BATIMENT H - SGAP DE VERSAILLES | 168, rue de Versailles | 78 | 78150 | Le Chesnay | Clos_et_Couvert | Couverture charpente |  | 1011 | m² |  | La couverture de la charpente n’a pas pu être observé le jour de la visite. La structure de la couverture est supposée d’une dizaine d’années. | L’état de santé de la couverture n’a pas pu être vérifié. Cependant, aucune détérioration n’a été relevé par le personnel sur place depuis de nombreuses années.
Lot 2 | 112581 | SITE BEL MANOIR | 112581-SITE BEL MANOIR-78150-Le Chesnay | 354333 | BATIMENT H - SGAP DE VERSAILLES | 168, rue de Versailles | 78 | 78150 | Le Chesnay | Second_Œuvre | Sols |  | 1011 | m² |  | Le sol est composé d’une dalle en béton et occupe l’entièreté du bâtiment. | La dalle en béton semble se fissuré en certain point de l’atelier.
Lot 2 | 112581 | SITE BEL MANOIR | 112581-SITE BEL MANOIR-78150-Le Chesnay | 354333 | BATIMENT H - SGAP DE VERSAILLES | 168, rue de Versailles | 78 | 78150 | Le Chesnay | Second_Œuvre | Murs intérieurs |  | 604 | m² |  | Les murs intérieurs faisant la séparation entre les atelier sont en parpaing tandis que les cloison des bureau sont en plâtre avec peinture. | Les murs sont en état de supporté le poids de la structuré. Néanmoins, certaines zones sont sujettes à des fissures ou craquèlements.
Lot 2 | 112581 | SITE BEL MANOIR | 112581-SITE BEL MANOIR-78150-Le Chesnay | 354333 | BATIMENT H - SGAP DE VERSAILLES | 168, rue de Versailles | 78 | 78150 | Le Chesnay | Second_Œuvre | Plafonds |  | 1011 | m² |  | Les plafonds intérieur des bureaux sont en dalles de faux plafond. | Aucune dégradation n’a été constaté le jour de la visite.
Lot 2 | 112581 | SITE BEL MANOIR | 112581-SITE BEL MANOIR-78150-Le Chesnay | 354333 | BATIMENT H - SGAP DE VERSAILLES | 168, rue de Versailles | 78 | 78150 | Le Chesnay | Second_Œuvre | Ouvertures intérieur |  | 30 | m² |  | Les ouvertures intérieurs sont de type menuiserie en simple vitrage et porte en bois. | Les ouvertures intérieurs sont en bon état de santé, aucune détérioration n’a été constaté.
Lot 2 | 112581 | SITE BEL MANOIR | 112581-SITE BEL MANOIR-78150-Le Chesnay | 354333 | BATIMENT H - SGAP DE VERSAILLES | 168, rue de Versailles | 78 | 78150 | Le Chesnay | Second_Œuvre | Signaletique |  | 0 | m² |  | Éléments signalétiques intérieurs tels que plans d’incendie, numéros d’étage et correspondance, numéros des bureaux. | Aucune signalétique n’a été constaté le jour de la visite.
Lot 2 | 112581 | SITE BEL MANOIR | 112581-SITE BEL MANOIR-78150-Le Chesnay | 354334 | BATIMENT I - SGAP DE VERSAILLES | 168, rue de Versailles | 78 | 78150 | Le Chesnay | Clos_et_Couvert | Structure
Lot 2 | 112581 | SITE BEL MANOIR | 112581-SITE BEL MANOIR-78150-Le Chesnay | 354334 | BATIMENT I - SGAP DE VERSAILLES | 168, rue de Versailles | 78 | 78150 | Le Chesnay | Clos_et_Couvert | Couverture extérieure
Lot 2 | 112581 | SITE BEL MANOIR | 112581-SITE BEL MANOIR-78150-Le Chesnay | 354334 | BATIMENT I - SGAP DE VERSAILLES | 168, rue de Versailles | 78 | 78150 | Le Chesnay | Clos_et_Couvert | Façade |  |  |  |  | Façade maçonnée
Lot 2 | 112581 | SITE BEL MANOIR | 112581-SITE BEL MANOIR-78150-Le Chesnay | 354334 | BATIMENT I - SGAP DE VERSAILLES | 168, rue de Versailles | 78 | 78150 | Le Chesnay | Clos_et_Couvert | Ouvertures extérieures |  |  |  |  | Baculat, enduite peinture
Lot 2 | 112581 | SITE BEL MANOIR | 112581-SITE BEL MANOIR-78150-Le Chesnay | 354334 | BATIMENT I - SGAP DE VERSAILLES | 168, rue de Versailles | 78 | 78150 | Le Chesnay | Clos_et_Couvert | Couverture-Charpente
Lot 2 | 112581 | SITE BEL MANOIR | 112581-SITE BEL MANOIR-78150-Le Chesnay | 354334 | BATIMENT I - SGAP DE VERSAILLES | 168, rue de Versailles | 78 | 78150 | Le Chesnay | Clos_et_Couvert | Structure
Lot 2 | 112581 | SITE BEL MANOIR | 112581-SITE BEL MANOIR-78150-Le Chesnay | 354334 | BATIMENT I - SGAP DE VERSAILLES | 168, rue de Versailles | 78 | 78150 | Le Chesnay | Clos_et_Couvert | couverture extérieure
Lot 2 | 112581 | SITE BEL MANOIR | 112581-SITE BEL MANOIR-78150-Le Chesnay | 354334 | BATIMENT I - SGAP DE VERSAILLES | 168, rue de Versailles | 78 | 78150 | Le Chesnay | Clos_et_Couvert | Façade
Lot 2 | 112581 | SITE BEL MANOIR | 112581-SITE BEL MANOIR-78150-Le Chesnay | 354334 | BATIMENT I - SGAP DE VERSAILLES | 168, rue de Versailles | 78 | 78150 | Le Chesnay | Clos_et_Couvert | Ouvertures extérieures
Lot 2 | 112581 | SITE BEL MANOIR | 112581-SITE BEL MANOIR-78150-Le Chesnay | 354334 | BATIMENT I - SGAP DE VERSAILLES | 168, rue de Versailles | 78 | 78150 | Le Chesnay | Clos_et_Couvert | Couverture-Charpente
Lot 2 | 112581 | SITE BEL MANOIR | 112581-SITE BEL MANOIR-78150-Le Chesnay | 354334 | BATIMENT I - SGAP DE VERSAILLES | 168, rue de Versailles | 78 | 78150 | Le Chesnay | Second_Œuvre | Sols
Lot 2 | 112581 | SITE BEL MANOIR | 112581-SITE BEL MANOIR-78150-Le Chesnay | 354334 | BATIMENT I - SGAP DE VERSAILLES | 168, rue de Versailles | 78 | 78150 | Le Chesnay | Second_Œuvre | Murs intérieurs
Lot 2 | 112581 | SITE BEL MANOIR | 112581-SITE BEL MANOIR-78150-Le Chesnay | 354334 | BATIMENT I - SGAP DE VERSAILLES | 168, rue de Versailles | 78 | 78150 | Le Chesnay | Second_Œuvre | Plafonds intérieurs
Lot 2 | 112581 | SITE BEL MANOIR | 112581-SITE BEL MANOIR-78150-Le Chesnay | 354334 | BATIMENT I - SGAP DE VERSAILLES | 168, rue de Versailles | 78 | 78150 | Le Chesnay | Second_Œuvre | Ouvertures intérieures
Lot 2 | 112581 | SITE BEL MANOIR | 112581-SITE BEL MANOIR-78150-Le Chesnay | 354334 | BATIMENT I - SGAP DE VERSAILLES | 168, rue de Versailles | 78 | 78150 | Le Chesnay | Second_Œuvre | Signalétique
Lot 2 | 112581 | SITE BEL MANOIR | 112581-SITE BEL MANOIR-78150-Le Chesnay | 354334 | BATIMENT I - SGAP DE VERSAILLES | 168, rue de Versailles | 78 | 78150 | Le Chesnay | Second_Œuvre | Sols
Lot 2 | 112581 | SITE BEL MANOIR | 112581-SITE BEL MANOIR-78150-Le Chesnay | 354334 | BATIMENT I - SGAP DE VERSAILLES | 168, rue de Versailles | 78 | 78150 | Le Chesnay | Second_Œuvre | Murs intérieurs
Lot 2 | 112581 | SITE BEL MANOIR | 112581-SITE BEL MANOIR-78150-Le Chesnay | 354334 | BATIMENT I - SGAP DE VERSAILLES | 168, rue de Versailles | 78 | 78150 | Le Chesnay | Second_Œuvre | Plafonds intérieurs
Lot 2 | 112581 | SITE BEL MANOIR | 112581-SITE BEL MANOIR-78150-Le Chesnay | 354334 | BATIMENT I - SGAP DE VERSAILLES | 168, rue de Versailles | 78 | 78150 | Le Chesnay | Second_Œuvre | Ouvertures intérieures
Lot 2 | 112581 | SITE BEL MANOIR | 112581-SITE BEL MANOIR-78150-Le Chesnay | 354334 | BATIMENT I - SGAP DE VERSAILLES | 168, rue de Versailles | 78 | 78150 | Le Chesnay | Second_Œuvre | Signalétique
Lot 2 | 112581 | SITE BEL MANOIR | 112581-SITE BEL MANOIR-78150-Le Chesnay | 354336 | BATIMENT J - SGAP DE VERSAILLES | 168, rue de Versailles | 78 | 78150 | Le Chesnay | Clos_et_Couvert | Structure
Lot 2 | 112581 | SITE BEL MANOIR | 112581-SITE BEL MANOIR-78150-Le Chesnay | 354336 | BATIMENT J - SGAP DE VERSAILLES | 168, rue de Versailles | 78 | 78150 | Le Chesnay | Clos_et_Couvert | Couverture extérieure
Lot 2 | 112581 | SITE BEL MANOIR | 112581-SITE BEL MANOIR-78150-Le Chesnay | 354336 | BATIMENT J - SGAP DE VERSAILLES | 168, rue de Versailles | 78 | 78150 | Le Chesnay | Clos_et_Couvert | Façade |  |  |  |  | fentres, portes et rideau métallique
Lot 2 | 112581 | SITE BEL MANOIR | 112581-SITE BEL MANOIR-78150-Le Chesnay | 354336 | BATIMENT J - SGAP DE VERSAILLES | 168, rue de Versailles | 78 | 78150 | Le Chesnay | Clos_et_Couvert | Ouvertures extérieures |  |  |  |  | huisseries bois et portes bois
Lot 2 | 112581 | SITE BEL MANOIR | 112581-SITE BEL MANOIR-78150-Le Chesnay | 354336 | BATIMENT J - SGAP DE VERSAILLES | 168, rue de Versailles | 78 | 78150 | Le Chesnay | Clos_et_Couvert | Couverture-Charpente
Lot 2 | 112581 | SITE BEL MANOIR | 112581-SITE BEL MANOIR-78150-Le Chesnay | 354336 | BATIMENT J - SGAP DE VERSAILLES | 168, rue de Versailles | 78 | 78150 | Le Chesnay | Clos_et_Couvert | Structure
Lot 2 | 112581 | SITE BEL MANOIR | 112581-SITE BEL MANOIR-78150-Le Chesnay | 354336 | BATIMENT J - SGAP DE VERSAILLES | 168, rue de Versailles | 78 | 78150 | Le Chesnay | Clos_et_Couvert | couverture extérieure
Lot 2 | 112581 | SITE BEL MANOIR | 112581-SITE BEL MANOIR-78150-Le Chesnay | 354336 | BATIMENT J - SGAP DE VERSAILLES | 168, rue de Versailles | 78 | 78150 | Le Chesnay | Clos_et_Couvert | Façade
Lot 2 | 112581 | SITE BEL MANOIR | 112581-SITE BEL MANOIR-78150-Le Chesnay | 354336 | BATIMENT J - SGAP DE VERSAILLES | 168, rue de Versailles | 78 | 78150 | Le Chesnay | Clos_et_Couvert | Ouvertures extérieures
Lot 2 | 112581 | SITE BEL MANOIR | 112581-SITE BEL MANOIR-78150-Le Chesnay | 354336 | BATIMENT J - SGAP DE VERSAILLES | 168, rue de Versailles | 78 | 78150 | Le Chesnay | Clos_et_Couvert | Couverture-Charpente
Lot 2 | 112581 | SITE BEL MANOIR | 112581-SITE BEL MANOIR-78150-Le Chesnay | 354336 | BATIMENT J - SGAP DE VERSAILLES | 168, rue de Versailles | 78 | 78150 | Le Chesnay | Second_Œuvre | Sols
Lot 2 | 112581 | SITE BEL MANOIR | 112581-SITE BEL MANOIR-78150-Le Chesnay | 354336 | BATIMENT J - SGAP DE VERSAILLES | 168, rue de Versailles | 78 | 78150 | Le Chesnay | Second_Œuvre | Murs intérieurs
Lot 2 | 112581 | SITE BEL MANOIR | 112581-SITE BEL MANOIR-78150-Le Chesnay | 354336 | BATIMENT J - SGAP DE VERSAILLES | 168, rue de Versailles | 78 | 78150 | Le Chesnay | Second_Œuvre | Plafonds intérieurs
Lot 2 | 112581 | SITE BEL MANOIR | 112581-SITE BEL MANOIR-78150-Le Chesnay | 354336 | BATIMENT J - SGAP DE VERSAILLES | 168, rue de Versailles | 78 | 78150 | Le Chesnay | Second_Œuvre | Ouvertures intérieures
Lot 2 | 112581 | SITE BEL MANOIR | 112581-SITE BEL MANOIR-78150-Le Chesnay | 354336 | BATIMENT J - SGAP DE VERSAILLES | 168, rue de Versailles | 78 | 78150 | Le Chesnay | Second_Œuvre | Signalétique
Lot 2 | 112581 | SITE BEL MANOIR | 112581-SITE BEL MANOIR-78150-Le Chesnay | 354336 | BATIMENT J - SGAP DE VERSAILLES | 168, rue de Versailles | 78 | 78150 | Le Chesnay | Second_Œuvre | Sols
Lot 2 | 112581 | SITE BEL MANOIR | 112581-SITE BEL MANOIR-78150-Le Chesnay | 354336 | BATIMENT J - SGAP DE VERSAILLES | 168, rue de Versailles | 78 | 78150 | Le Chesnay | Second_Œuvre | Murs intérieurs
Lot 2 | 112581 | SITE BEL MANOIR | 112581-SITE BEL MANOIR-78150-Le Chesnay | 354336 | BATIMENT J - SGAP DE VERSAILLES | 168, rue de Versailles | 78 | 78150 | Le Chesnay | Second_Œuvre | Plafonds intérieurs
Lot 2 | 112581 | SITE BEL MANOIR | 112581-SITE BEL MANOIR-78150-Le Chesnay | 354336 | BATIMENT J - SGAP DE VERSAILLES | 168, rue de Versailles | 78 | 78150 | Le Chesnay | Second_Œuvre | Ouvertures intérieures
Lot 2 | 112581 | SITE BEL MANOIR | 112581-SITE BEL MANOIR-78150-Le Chesnay | 354336 | BATIMENT J - SGAP DE VERSAILLES | 168, rue de Versailles | 78 | 78150 | Le Chesnay | Second_Œuvre | Signalétique
Lot 2 | 112581 | SITE BEL MANOIR | 112581-SITE BEL MANOIR-78150-Le Chesnay | 354337 | BATIMENT K - SGAP DE VERSAILLES | 168, rue de Versailles | 78 | 78150 | Le Chesnay | Clos_et_Couvert | Structure
Lot 2 | 112581 | SITE BEL MANOIR | 112581-SITE BEL MANOIR-78150-Le Chesnay | 354337 | BATIMENT K - SGAP DE VERSAILLES | 168, rue de Versailles | 78 | 78150 | Le Chesnay | Clos_et_Couvert | Couverture extérieure
Lot 2 | 112581 | SITE BEL MANOIR | 112581-SITE BEL MANOIR-78150-Le Chesnay | 354337 | BATIMENT K - SGAP DE VERSAILLES | 168, rue de Versailles | 78 | 78150 | Le Chesnay | Clos_et_Couvert | Façade |  |  |  |  | Sans objet
Lot 2 | 112581 | SITE BEL MANOIR | 112581-SITE BEL MANOIR-78150-Le Chesnay | 354337 | BATIMENT K - SGAP DE VERSAILLES | 168, rue de Versailles | 78 | 78150 | Le Chesnay | Clos_et_Couvert | Ouvertures extérieures |  |  |  |  | non local syndical
Lot 2 | 112581 | SITE BEL MANOIR | 112581-SITE BEL MANOIR-78150-Le Chesnay | 354337 | BATIMENT K - SGAP DE VERSAILLES | 168, rue de Versailles | 78 | 78150 | Le Chesnay | Clos_et_Couvert | Couverture-Charpente
Lot 2 | 112581 | SITE BEL MANOIR | 112581-SITE BEL MANOIR-78150-Le Chesnay | 354337 | BATIMENT K - SGAP DE VERSAILLES | 168, rue de Versailles | 78 | 78150 | Le Chesnay | Clos_et_Couvert | Structure
Lot 2 | 112581 | SITE BEL MANOIR | 112581-SITE BEL MANOIR-78150-Le Chesnay | 354337 | BATIMENT K - SGAP DE VERSAILLES | 168, rue de Versailles | 78 | 78150 | Le Chesnay | Clos_et_Couvert | couverture extérieure
Lot 2 | 112581 | SITE BEL MANOIR | 112581-SITE BEL MANOIR-78150-Le Chesnay | 354337 | BATIMENT K - SGAP DE VERSAILLES | 168, rue de Versailles | 78 | 78150 | Le Chesnay | Clos_et_Couvert | Façade
Lot 2 | 112581 | SITE BEL MANOIR | 112581-SITE BEL MANOIR-78150-Le Chesnay | 354337 | BATIMENT K - SGAP DE VERSAILLES | 168, rue de Versailles | 78 | 78150 | Le Chesnay | Clos_et_Couvert | Ouvertures extérieures
Lot 2 | 112581 | SITE BEL MANOIR | 112581-SITE BEL MANOIR-78150-Le Chesnay | 354337 | BATIMENT K - SGAP DE VERSAILLES | 168, rue de Versailles | 78 | 78150 | Le Chesnay | Clos_et_Couvert | Couverture-Charpente
Lot 2 | 112581 | SITE BEL MANOIR | 112581-SITE BEL MANOIR-78150-Le Chesnay | 354337 | BATIMENT K - SGAP DE VERSAILLES | 168, rue de Versailles | 78 | 78150 | Le Chesnay | Second_Œuvre | Sols
Lot 2 | 112581 | SITE BEL MANOIR | 112581-SITE BEL MANOIR-78150-Le Chesnay | 354337 | BATIMENT K - SGAP DE VERSAILLES | 168, rue de Versailles | 78 | 78150 | Le Chesnay | Second_Œuvre | Murs intérieurs
Lot 2 | 112581 | SITE BEL MANOIR | 112581-SITE BEL MANOIR-78150-Le Chesnay | 354337 | BATIMENT K - SGAP DE VERSAILLES | 168, rue de Versailles | 78 | 78150 | Le Chesnay | Second_Œuvre | Plafonds intérieurs
Lot 2 | 112581 | SITE BEL MANOIR | 112581-SITE BEL MANOIR-78150-Le Chesnay | 354337 | BATIMENT K - SGAP DE VERSAILLES | 168, rue de Versailles | 78 | 78150 | Le Chesnay | Second_Œuvre | Ouvertures intérieures
Lot 2 | 112581 | SITE BEL MANOIR | 112581-SITE BEL MANOIR-78150-Le Chesnay | 354337 | BATIMENT K - SGAP DE VERSAILLES | 168, rue de Versailles | 78 | 78150 | Le Chesnay | Second_Œuvre | Signalétique
Lot 2 | 112581 | SITE BEL MANOIR | 112581-SITE BEL MANOIR-78150-Le Chesnay | 354337 | BATIMENT K - SGAP DE VERSAILLES | 168, rue de Versailles | 78 | 78150 | Le Chesnay | Second_Œuvre | Sols
Lot 2 | 112581 | SITE BEL MANOIR | 112581-SITE BEL MANOIR-78150-Le Chesnay | 354337 | BATIMENT K - SGAP DE VERSAILLES | 168, rue de Versailles | 78 | 78150 | Le Chesnay | Second_Œuvre | Murs intérieurs
Lot 2 | 112581 | SITE BEL MANOIR | 112581-SITE BEL MANOIR-78150-Le Chesnay | 354337 | BATIMENT K - SGAP DE VERSAILLES | 168, rue de Versailles | 78 | 78150 | Le Chesnay | Second_Œuvre | Plafonds intérieurs
Lot 2 | 112581 | SITE BEL MANOIR | 112581-SITE BEL MANOIR-78150-Le Chesnay | 354337 | BATIMENT K - SGAP DE VERSAILLES | 168, rue de Versailles | 78 | 78150 | Le Chesnay | Second_Œuvre | Ouvertures intérieures
Lot 2 | 112581 | SITE BEL MANOIR | 112581-SITE BEL MANOIR-78150-Le Chesnay | 354337 | BATIMENT K - SGAP DE VERSAILLES | 168, rue de Versailles | 78 | 78150 | Le Chesnay | Second_Œuvre | Signalétique
Lot 2 | 112581 | SITE BEL MANOIR | 112581-SITE BEL MANOIR-78150-Le Chesnay | 354338 | BATIMENT L - SGAP DE VERSAILLES | 168, rue de Versailles | 78 | 78150 | Le Chesnay | Clos_et_Couvert | Structure |  | 680 | m² |  | Élément porteur verticaux en béton. | La structure du bâtiment est en bon état de santé.
Lot 2 | 112581 | SITE BEL MANOIR | 112581-SITE BEL MANOIR-78150-Le Chesnay | 354338 | BATIMENT L - SGAP DE VERSAILLES | 168, rue de Versailles | 78 | 78150 | Le Chesnay | Clos_et_Couvert | Couverture extérieure |  | 1327 | m² |  | La couverture extérieur n'a pas pu être observée. | La couverture extérieure n'a pas pu être observée.
Lot 2 | 112581 | SITE BEL MANOIR | 112581-SITE BEL MANOIR-78150-Le Chesnay | 354338 | BATIMENT L - SGAP DE VERSAILLES | 168, rue de Versailles | 78 | 78150 | Le Chesnay | Clos_et_Couvert | Façade |  | 680 | m² |  | Façade | Certaines portions de façade présentent des signes de détérioration comme des traces de noircissement ou des
Lot 2 | 112581 | SITE BEL MANOIR | 112581-SITE BEL MANOIR-78150-Le Chesnay | 354338 | BATIMENT L - SGAP DE VERSAILLES | 168, rue de Versailles | 78 | 78150 | Le Chesnay | Clos_et_Couvert | Ouvertures extérieures |  | 113 | m² |  | Menuiseries en double vitrage / simple vitrage / porte extérieur sur châssis métallique. | Les menuiseries extérieurs présentent des vétustés différentes selon leur période d'installation. Les menuiseries en simple vitrage sont en bon état tandis que les portes métalliques et les menuiseries en simple vitrage situées en hauteur ne sont pas autant performante.
Lot 2 | 112581 | SITE BEL MANOIR | 112581-SITE BEL MANOIR-78150-Le Chesnay | 354338 | BATIMENT L - SGAP DE VERSAILLES | 168, rue de Versailles | 78 | 78150 | Le Chesnay | Clos_et_Couvert | Couverture-charpente |  | 1327 | m² |  | Le plancher haut en béton avec poutre a été recouvert de peinture blanche | Aucune pathologie n'a été constatée sur la couverture.
Lot 2 | 112581 | SITE BEL MANOIR | 112581-SITE BEL MANOIR-78150-Le Chesnay | 354338 | BATIMENT L - SGAP DE VERSAILLES | 168, rue de Versailles | 78 | 78150 | Le Chesnay | Second_Œuvre | Sols |  | 1327 | m² |  | Au RDC, le sol des sanitaires et de la salle de pause sont revêtus d'un carrelage. Le sol des bureaux et des circulations est revêtu de lino. Le sol du quai de chargement et du reste des locaux de stockage ne possède pas de revêtement, le sol est en béton. | Aucune pathologie n'a été constatée le jour de la visite.
Lot 2 | 112581 | SITE BEL MANOIR | 112581-SITE BEL MANOIR-78150-Le Chesnay | 354338 | BATIMENT L - SGAP DE VERSAILLES | 168, rue de Versailles | 78 | 78150 | Le Chesnay | Second_Œuvre | Murs intérieur |  | 1000 | m² |  | Certains murs intérieurs sont composés de parpaing avec revêtement plâtre tandis que d'autre sont de type cloison standard avec plaque de plâtre et montant métallique. | Aucune pathologie n'a été constatée
Lot 2 | 112581 | SITE BEL MANOIR | 112581-SITE BEL MANOIR-78150-Le Chesnay | 354338 | BATIMENT L - SGAP DE VERSAILLES | 168, rue de Versailles | 78 | 78150 | Le Chesnay | Second_Œuvre | Plafonds intérieur |  | 1850 | m² |  | Le plafond intérieur des bureaux et des circulations est de type dalle de faux-plafond. Le plafond du reste du bâtiment est constitué de la structure même de la toiture terrasse. | Aucune pathologie n'a été constatée le jour de la visite.
Lot 2 | 112581 | SITE BEL MANOIR | 112581-SITE BEL MANOIR-78150-Le Chesnay | 354338 | BATIMENT L - SGAP DE VERSAILLES | 168, rue de Versailles | 78 | 78150 | Le Chesnay | Second_Œuvre | Ouvertures intérieures |  | 60 | m² |  | Les portes intérieures sont en bois. | Les portes intérieurs sont en bon état.
Lot 2 | 112581 | SITE BEL MANOIR | 112581-SITE BEL MANOIR-78150-Le Chesnay | 354338 | BATIMENT L - SGAP DE VERSAILLES | 168, rue de Versailles | 78 | 78150 | Le Chesnay | Second_Œuvre | Signalétique |  | 3 | m² |  | Elements de signalétique intérieur tels que plans d'incendie, signalisation BAES, numéros des bureaux. | Les éléments de signalétique sont en bon état.
Lot 2 | 112581 | SITE BEL MANOIR | 112581-SITE BEL MANOIR-78150-Le Chesnay | 354339 | BATIMENT N - SGAP DE VERSAILLES | 168, rue de Versailles | 78 | 78150 | Le Chesnay | Clos_et_Couvert | Structure
Lot 2 | 112581 | SITE BEL MANOIR | 112581-SITE BEL MANOIR-78150-Le Chesnay | 354339 | BATIMENT N - SGAP DE VERSAILLES | 168, rue de Versailles | 78 | 78150 | Le Chesnay | Clos_et_Couvert | Couverture extérieure
Lot 2 | 112581 | SITE BEL MANOIR | 112581-SITE BEL MANOIR-78150-Le Chesnay | 354339 | BATIMENT N - SGAP DE VERSAILLES | 168, rue de Versailles | 78 | 78150 | Le Chesnay | Clos_et_Couvert | Façade |  |  |  |  | Bois Immeuble
Lot 2 | 112581 | SITE BEL MANOIR | 112581-SITE BEL MANOIR-78150-Le Chesnay | 354339 | BATIMENT N - SGAP DE VERSAILLES | 168, rue de Versailles | 78 | 78150 | Le Chesnay | Clos_et_Couvert | Ouvertures extérieures |  |  |  |  | oui
Lot 2 | 112581 | SITE BEL MANOIR | 112581-SITE BEL MANOIR-78150-Le Chesnay | 354339 | BATIMENT N - SGAP DE VERSAILLES | 168, rue de Versailles | 78 | 78150 | Le Chesnay | Clos_et_Couvert | Couverture-Charpente
Lot 2 | 112581 | SITE BEL MANOIR | 112581-SITE BEL MANOIR-78150-Le Chesnay | 354339 | BATIMENT N - SGAP DE VERSAILLES | 168, rue de Versailles | 78 | 78150 | Le Chesnay | Clos_et_Couvert | Structure
Lot 2 | 112581 | SITE BEL MANOIR | 112581-SITE BEL MANOIR-78150-Le Chesnay | 354339 | BATIMENT N - SGAP DE VERSAILLES | 168, rue de Versailles | 78 | 78150 | Le Chesnay | Clos_et_Couvert | couverture extérieure
Lot 2 | 112581 | SITE BEL MANOIR | 112581-SITE BEL MANOIR-78150-Le Chesnay | 354339 | BATIMENT N - SGAP DE VERSAILLES | 168, rue de Versailles | 78 | 78150 | Le Chesnay | Clos_et_Couvert | Façade
Lot 2 | 112581 | SITE BEL MANOIR | 112581-SITE BEL MANOIR-78150-Le Chesnay | 354339 | BATIMENT N - SGAP DE VERSAILLES | 168, rue de Versailles | 78 | 78150 | Le Chesnay | Clos_et_Couvert | Ouvertures extérieures
Lot 2 | 112581 | SITE BEL MANOIR | 112581-SITE BEL MANOIR-78150-Le Chesnay | 354339 | BATIMENT N - SGAP DE VERSAILLES | 168, rue de Versailles | 78 | 78150 | Le Chesnay | Clos_et_Couvert | Couverture-Charpente
Lot 2 | 112581 | SITE BEL MANOIR | 112581-SITE BEL MANOIR-78150-Le Chesnay | 354339 | BATIMENT N - SGAP DE VERSAILLES | 168, rue de Versailles | 78 | 78150 | Le Chesnay | Second_Œuvre | Sols
Lot 2 | 112581 | SITE BEL MANOIR | 112581-SITE BEL MANOIR-78150-Le Chesnay | 354339 | BATIMENT N - SGAP DE VERSAILLES | 168, rue de Versailles | 78 | 78150 | Le Chesnay | Second_Œuvre | Murs intérieurs
Lot 2 | 112581 | SITE BEL MANOIR | 112581-SITE BEL MANOIR-78150-Le Chesnay | 354339 | BATIMENT N - SGAP DE VERSAILLES | 168, rue de Versailles | 78 | 78150 | Le Chesnay | Second_Œuvre | Plafonds intérieurs
Lot 2 | 112581 | SITE BEL MANOIR | 112581-SITE BEL MANOIR-78150-Le Chesnay | 354339 | BATIMENT N - SGAP DE VERSAILLES | 168, rue de Versailles | 78 | 78150 | Le Chesnay | Second_Œuvre | Ouvertures intérieures
Lot 2 | 112581 | SITE BEL MANOIR | 112581-SITE BEL MANOIR-78150-Le Chesnay | 354339 | BATIMENT N - SGAP DE VERSAILLES | 168, rue de Versailles | 78 | 78150 | Le Chesnay | Second_Œuvre | Signalétique
Lot 2 | 112581 | SITE BEL MANOIR | 112581-SITE BEL MANOIR-78150-Le Chesnay | 354339 | BATIMENT N - SGAP DE VERSAILLES | 168, rue de Versailles | 78 | 78150 | Le Chesnay | Second_Œuvre | Sols
Lot 2 | 112581 | SITE BEL MANOIR | 112581-SITE BEL MANOIR-78150-Le Chesnay | 354339 | BATIMENT N - SGAP DE VERSAILLES | 168, rue de Versailles | 78 | 78150 | Le Chesnay | Second_Œuvre | Murs intérieurs
Lot 2 | 112581 | SITE BEL MANOIR | 112581-SITE BEL MANOIR-78150-Le Chesnay | 354339 | BATIMENT N - SGAP DE VERSAILLES | 168, rue de Versailles | 78 | 78150 | Le Chesnay | Second_Œuvre | Plafonds intérieurs
Lot 2 | 112581 | SITE BEL MANOIR | 112581-SITE BEL MANOIR-78150-Le Chesnay | 354339 | BATIMENT N - SGAP DE VERSAILLES | 168, rue de Versailles | 78 | 78150 | Le Chesnay | Second_Œuvre | Ouvertures intérieures
Lot 2 | 112581 | SITE BEL MANOIR | 112581-SITE BEL MANOIR-78150-Le Chesnay | 354339 | BATIMENT N - SGAP DE VERSAILLES | 168, rue de Versailles | 78 | 78150 | Le Chesnay | Second_Œuvre | Signalétique
Lot 2 | 112581 | SITE BEL MANOIR | 112581-SITE BEL MANOIR-78150-Le Chesnay | 354340 | BATIMENT O - SGAP DE VERSAILLES | 168, rue de Versailles | 78 | 78150 | Le Chesnay | Clos_et_Couvert | Structure
Lot 2 | 112581 | SITE BEL MANOIR | 112581-SITE BEL MANOIR-78150-Le Chesnay | 354340 | BATIMENT O - SGAP DE VERSAILLES | 168, rue de Versailles | 78 | 78150 | Le Chesnay | Clos_et_Couvert | Couverture extérieure
Lot 2 | 112581 | SITE BEL MANOIR | 112581-SITE BEL MANOIR-78150-Le Chesnay | 354340 | BATIMENT O - SGAP DE VERSAILLES | 168, rue de Versailles | 78 | 78150 | Le Chesnay | Clos_et_Couvert | Façade |  |  |  |  | faux plafond mineral, lame acier
Lot 2 | 112581 | SITE BEL MANOIR | 112581-SITE BEL MANOIR-78150-Le Chesnay | 354340 | BATIMENT O - SGAP DE VERSAILLES | 168, rue de Versailles | 78 | 78150 | Le Chesnay | Clos_et_Couvert | Ouvertures extérieures |  |  |  |  | Pierre agraffée, tole agraffée,
Lot 2 | 112581 | SITE BEL MANOIR | 112581-SITE BEL MANOIR-78150-Le Chesnay | 354340 | BATIMENT O - SGAP DE VERSAILLES | 168, rue de Versailles | 78 | 78150 | Le Chesnay | Clos_et_Couvert | Couverture-Charpente
Lot 2 | 112581 | SITE BEL MANOIR | 112581-SITE BEL MANOIR-78150-Le Chesnay | 354340 | BATIMENT O - SGAP DE VERSAILLES | 168, rue de Versailles | 78 | 78150 | Le Chesnay | Clos_et_Couvert | Structure
Lot 2 | 112581 | SITE BEL MANOIR | 112581-SITE BEL MANOIR-78150-Le Chesnay | 354340 | BATIMENT O - SGAP DE VERSAILLES | 168, rue de Versailles | 78 | 78150 | Le Chesnay | Clos_et_Couvert | couverture extérieure
Lot 2 | 112581 | SITE BEL MANOIR | 112581-SITE BEL MANOIR-78150-Le Chesnay | 354340 | BATIMENT O - SGAP DE VERSAILLES | 168, rue de Versailles | 78 | 78150 | Le Chesnay | Clos_et_Couvert | Façade
Lot 2 | 112581 | SITE BEL MANOIR | 112581-SITE BEL MANOIR-78150-Le Chesnay | 354340 | BATIMENT O - SGAP DE VERSAILLES | 168, rue de Versailles | 78 | 78150 | Le Chesnay | Clos_et_Couvert | Ouvertures extérieures
Lot 2 | 112581 | SITE BEL MANOIR | 112581-SITE BEL MANOIR-78150-Le Chesnay | 354340 | BATIMENT O - SGAP DE VERSAILLES | 168, rue de Versailles | 78 | 78150 | Le Chesnay | Clos_et_Couvert | Couverture-Charpente
Lot 2 | 112581 | SITE BEL MANOIR | 112581-SITE BEL MANOIR-78150-Le Chesnay | 354340 | BATIMENT O - SGAP DE VERSAILLES | 168, rue de Versailles | 78 | 78150 | Le Chesnay | Second_Œuvre | Sols
Lot 2 | 112581 | SITE BEL MANOIR | 112581-SITE BEL MANOIR-78150-Le Chesnay | 354340 | BATIMENT O - SGAP DE VERSAILLES | 168, rue de Versailles | 78 | 78150 | Le Chesnay | Second_Œuvre | Murs intérieurs
Lot 2 | 112581 | SITE BEL MANOIR | 112581-SITE BEL MANOIR-78150-Le Chesnay | 354340 | BATIMENT O - SGAP DE VERSAILLES | 168, rue de Versailles | 78 | 78150 | Le Chesnay | Second_Œuvre | Plafonds intérieurs
Lot 2 | 112581 | SITE BEL MANOIR | 112581-SITE BEL MANOIR-78150-Le Chesnay | 354340 | BATIMENT O - SGAP DE VERSAILLES | 168, rue de Versailles | 78 | 78150 | Le Chesnay | Second_Œuvre | Ouvertures intérieures
Lot 2 | 112581 | SITE BEL MANOIR | 112581-SITE BEL MANOIR-78150-Le Chesnay | 354340 | BATIMENT O - SGAP DE VERSAILLES | 168, rue de Versailles | 78 | 78150 | Le Chesnay | Second_Œuvre | Signalétique
Lot 2 | 112581 | SITE BEL MANOIR | 112581-SITE BEL MANOIR-78150-Le Chesnay | 354340 | BATIMENT O - SGAP DE VERSAILLES | 168, rue de Versailles | 78 | 78150 | Le Chesnay | Second_Œuvre | Sols
Lot 2 | 112581 | SITE BEL MANOIR | 112581-SITE BEL MANOIR-78150-Le Chesnay | 354340 | BATIMENT O - SGAP DE VERSAILLES | 168, rue de Versailles | 78 | 78150 | Le Chesnay | Second_Œuvre | Murs intérieurs
Lot 2 | 112581 | SITE BEL MANOIR | 112581-SITE BEL MANOIR-78150-Le Chesnay | 354340 | BATIMENT O - SGAP DE VERSAILLES | 168, rue de Versailles | 78 | 78150 | Le Chesnay | Second_Œuvre | Plafonds intérieurs
Lot 2 | 112581 | SITE BEL MANOIR | 112581-SITE BEL MANOIR-78150-Le Chesnay | 354340 | BATIMENT O - SGAP DE VERSAILLES | 168, rue de Versailles | 78 | 78150 | Le Chesnay | Second_Œuvre | Ouvertures intérieures
Lot 2 | 112581 | SITE BEL MANOIR | 112581-SITE BEL MANOIR-78150-Le Chesnay | 354340 | BATIMENT O - SGAP DE VERSAILLES | 168, rue de Versailles | 78 | 78150 | Le Chesnay | Second_Œuvre | Signalétique
Lot 2 | 112581 | SITE BEL MANOIR | 112581-SITE BEL MANOIR-78150-Le Chesnay | 354341 | BATIMENT R - SGAP DE VERSAILLES | 168, rue de Versailles | 78 | 78150 | Le Chesnay | Clos_et_Couvert | Structure
Lot 2 | 112581 | SITE BEL MANOIR | 112581-SITE BEL MANOIR-78150-Le Chesnay | 354341 | BATIMENT R - SGAP DE VERSAILLES | 168, rue de Versailles | 78 | 78150 | Le Chesnay | Clos_et_Couvert | Couverture extérieure
Lot 2 | 112581 | SITE BEL MANOIR | 112581-SITE BEL MANOIR-78150-Le Chesnay | 354341 | BATIMENT R - SGAP DE VERSAILLES | 168, rue de Versailles | 78 | 78150 | Le Chesnay | Clos_et_Couvert | Façade |  |  |  |  | Sans objet
Lot 2 | 112581 | SITE BEL MANOIR | 112581-SITE BEL MANOIR-78150-Le Chesnay | 354341 | BATIMENT R - SGAP DE VERSAILLES | 168, rue de Versailles | 78 | 78150 | Le Chesnay | Clos_et_Couvert | Ouvertures extérieures |  |  |  |  | Brique platrière, enduit projeté, peinture
Lot 2 | 112581 | SITE BEL MANOIR | 112581-SITE BEL MANOIR-78150-Le Chesnay | 354341 | BATIMENT R - SGAP DE VERSAILLES | 168, rue de Versailles | 78 | 78150 | Le Chesnay | Clos_et_Couvert | Couverture-Charpente
Lot 2 | 112581 | SITE BEL MANOIR | 112581-SITE BEL MANOIR-78150-Le Chesnay | 354341 | BATIMENT R - SGAP DE VERSAILLES | 168, rue de Versailles | 78 | 78150 | Le Chesnay | Clos_et_Couvert | Structure
Lot 2 | 112581 | SITE BEL MANOIR | 112581-SITE BEL MANOIR-78150-Le Chesnay | 354341 | BATIMENT R - SGAP DE VERSAILLES | 168, rue de Versailles | 78 | 78150 | Le Chesnay | Clos_et_Couvert | couverture extérieure
Lot 2 | 112581 | SITE BEL MANOIR | 112581-SITE BEL MANOIR-78150-Le Chesnay | 354341 | BATIMENT R - SGAP DE VERSAILLES | 168, rue de Versailles | 78 | 78150 | Le Chesnay | Clos_et_Couvert | Façade
Lot 2 | 112581 | SITE BEL MANOIR | 112581-SITE BEL MANOIR-78150-Le Chesnay | 354341 | BATIMENT R - SGAP DE VERSAILLES | 168, rue de Versailles | 78 | 78150 | Le Chesnay | Clos_et_Couvert | Ouvertures extérieures
Lot 2 | 112581 | SITE BEL MANOIR | 112581-SITE BEL MANOIR-78150-Le Chesnay | 354341 | BATIMENT R - SGAP DE VERSAILLES | 168, rue de Versailles | 78 | 78150 | Le Chesnay | Clos_et_Couvert | Couverture-Charpente
Lot 2 | 112581 | SITE BEL MANOIR | 112581-SITE BEL MANOIR-78150-Le Chesnay | 354341 | BATIMENT R - SGAP DE VERSAILLES | 168, rue de Versailles | 78 | 78150 | Le Chesnay | Second_Œuvre | Sols
Lot 2 | 112581 | SITE BEL MANOIR | 112581-SITE BEL MANOIR-78150-Le Chesnay | 354341 | BATIMENT R - SGAP DE VERSAILLES | 168, rue de Versailles | 78 | 78150 | Le Chesnay | Second_Œuvre | Murs intérieurs
Lot 2 | 112581 | SITE BEL MANOIR | 112581-SITE BEL MANOIR-78150-Le Chesnay | 354341 | BATIMENT R - SGAP DE VERSAILLES | 168, rue de Versailles | 78 | 78150 | Le Chesnay | Second_Œuvre | Plafonds intérieurs
Lot 2 | 112581 | SITE BEL MANOIR | 112581-SITE BEL MANOIR-78150-Le Chesnay | 354341 | BATIMENT R - SGAP DE VERSAILLES | 168, rue de Versailles | 78 | 78150 | Le Chesnay | Second_Œuvre | Ouvertures intérieures
Lot 2 | 112581 | SITE BEL MANOIR | 112581-SITE BEL MANOIR-78150-Le Chesnay | 354341 | BATIMENT R - SGAP DE VERSAILLES | 168, rue de Versailles | 78 | 78150 | Le Chesnay | Second_Œuvre | Signalétique
Lot 2 | 112581 | SITE BEL MANOIR | 112581-SITE BEL MANOIR-78150-Le Chesnay | 354341 | BATIMENT R - SGAP DE VERSAILLES | 168, rue de Versailles | 78 | 78150 | Le Chesnay | Second_Œuvre | Sols
Lot 2 | 112581 | SITE BEL MANOIR | 112581-SITE BEL MANOIR-78150-Le Chesnay | 354341 | BATIMENT R - SGAP DE VERSAILLES | 168, rue de Versailles | 78 | 78150 | Le Chesnay | Second_Œuvre | Murs intérieurs
Lot 2 | 112581 | SITE BEL MANOIR | 112581-SITE BEL MANOIR-78150-Le Chesnay | 354341 | BATIMENT R - SGAP DE VERSAILLES | 168, rue de Versailles | 78 | 78150 | Le Chesnay | Second_Œuvre | Plafonds intérieurs
Lot 2 | 112581 | SITE BEL MANOIR | 112581-SITE BEL MANOIR-78150-Le Chesnay | 354341 | BATIMENT R - SGAP DE VERSAILLES | 168, rue de Versailles | 78 | 78150 | Le Chesnay | Second_Œuvre | Ouvertures intérieures
Lot 2 | 112581 | SITE BEL MANOIR | 112581-SITE BEL MANOIR-78150-Le Chesnay | 354341 | BATIMENT R - SGAP DE VERSAILLES | 168, rue de Versailles | 78 | 78150 | Le Chesnay | Second_Œuvre | Signalétique
Lot 2 | 112581 | SITE BEL MANOIR | 112581-SITE BEL MANOIR-78150-Le Chesnay | 354343 | BATIMENT S - SGAP DE VERSAILLES | 168, rue de Versailles | 78 | 78150 | Le Chesnay | Clos_et_Couvert | Structure |  | 575 | m² |  | Le bâtiment a été construit en 2005, il possède une structure typique des bâtiments neuf de l'époque. | La structure du bâtiment est dans un état convenable. Seul la toiture terrasse du rez de chaussée présente des défauts majeurs d’étanchéité, sa conception est à reprendre au plus vite.
Lot 2 | 112581 | SITE BEL MANOIR | 112581-SITE BEL MANOIR-78150-Le Chesnay | 354343 | BATIMENT S - SGAP DE VERSAILLES | 168, rue de Versailles | 78 | 78150 | Le Chesnay | Clos_et_Couvert | Couverture extérieure |  | 995 | m² |  | La couverture extérieur est en zinc. | La couverture en zinc présent en toiture terrasse du rez-de-chaussée présente des défauts d'étanchéité conséquents pouvant provoquer des fuites d'eau en période de pluie.
Lot 2 | 112581 | SITE BEL MANOIR | 112581-SITE BEL MANOIR-78150-Le Chesnay | 354343 | BATIMENT S - SGAP DE VERSAILLES | 168, rue de Versailles | 78 | 78150 | Le Chesnay | Clos_et_Couvert | Façade |  | 575 | m² |  | Façade | Aucun défaut majeur n'a été constaté le jour de la visite, les façades sont en bon état. On retrouve partiellement des traces de noircissement provoqués par des écoulements d'eau pluvial aux abords des fenêtres.
Lot 2 | 112581 | SITE BEL MANOIR | 112581-SITE BEL MANOIR-78150-Le Chesnay | 354343 | BATIMENT S - SGAP DE VERSAILLES | 168, rue de Versailles | 78 | 78150 | Le Chesnay | Clos_et_Couvert | Ouvertures extérieurs |  | 101 | m² |  | Les ouvertures extérieurs sont d'origine en double vitrage sur châssis en acier. On retrouver également des porte métallique pour accéder au hall d'entrée ou à l'atelier du bâtiment. | Aucune pathologie n'a été constaté le jour de la visite.
Lot 2 | 112581 | SITE BEL MANOIR | 112581-SITE BEL MANOIR-78150-Le Chesnay | 354343 | BATIMENT S - SGAP DE VERSAILLES | 168, rue de Versailles | 78 | 78150 | Le Chesnay | Clos_et_Couvert | Couverture-Charpente |  | 995 | m² |  | La charpente est en bois, et la couverture des toitures est en zinc. | La charpente ne présente pas de dégradation, ni de pathologie majeure. Cependant, sa structure complexe ondulante favorise la rétention d'eau dans certaines zones au niveau de la couverture en zinc.
Lot 2 | 112581 | SITE BEL MANOIR | 112581-SITE BEL MANOIR-78150-Le Chesnay | 354343 | BATIMENT S - SGAP DE VERSAILLES | 168, rue de Versailles | 78 | 78150 | Le Chesnay | Second_Œuvre | Sols |  | 995 | m² |  | Le plancher bas donnant sur le parking est composé d'une dalle en béton et d'une isolation par 12 cm de ouate de cellulose. | Aucune pathologie n'a été constaté le jour de la visite.
Lot 2 | 112581 | SITE BEL MANOIR | 112581-SITE BEL MANOIR-78150-Le Chesnay | 354343 | BATIMENT S - SGAP DE VERSAILLES | 168, rue de Versailles | 78 | 78150 | Le Chesnay | Second_Œuvre | Murs intérieur |  | 800 | m² |  | Les murs intérieurs possèdent un revêtement intérieur en plâtre avec de la peinture. | Aucune pathologie n'a été constaté le jour de la visite.
Lot 2 | 112581 | SITE BEL MANOIR | 112581-SITE BEL MANOIR-78150-Le Chesnay | 354343 | BATIMENT S - SGAP DE VERSAILLES | 168, rue de Versailles | 78 | 78150 | Le Chesnay | Second_Œuvre | Plafonds |  | 1600 | m² |  | Dalle de faux plafond dans la quasi totalité du bâtiment. | Les dalles de faux plafond de l'atelier ont partiellement été retirés.
Lot 2 | 112581 | SITE BEL MANOIR | 112581-SITE BEL MANOIR-78150-Le Chesnay | 354343 | BATIMENT S - SGAP DE VERSAILLES | 168, rue de Versailles | 78 | 78150 | Le Chesnay | Second_Œuvre | Ouverture en bois |  | 120 | m² |  | La majorité des portes intérieures sont en bois. | Aucune pathologie n'a été constaté le jour de la visite.
Lot 2 | 112581 | SITE BEL MANOIR | 112581-SITE BEL MANOIR-78150-Le Chesnay | 354343 | BATIMENT S - SGAP DE VERSAILLES | 168, rue de Versailles | 78 | 78150 | Le Chesnay | Second_Œuvre | Signalétique |  | 20 | m² |  | Éléments de signalétiques intérieur tels que plans d'incendie, numéros des étages et correspondance, numéros des bureaux. | Les éléments de signalétiques son en bon état.
Lot 2 | 112581 | SITE BEL MANOIR | 112581-SITE BEL MANOIR-78150-Le Chesnay | 354344 | BATIMENT T - SGAP DE VERSAILLES | 168, rue de Versailles | 78 | 78150 | Le Chesnay | Clos_et_Couvert | Structure
Lot 2 | 112581 | SITE BEL MANOIR | 112581-SITE BEL MANOIR-78150-Le Chesnay | 354344 | BATIMENT T - SGAP DE VERSAILLES | 168, rue de Versailles | 78 | 78150 | Le Chesnay | Clos_et_Couvert | Couverture extérieure
Lot 2 | 112581 | SITE BEL MANOIR | 112581-SITE BEL MANOIR-78150-Le Chesnay | 354344 | BATIMENT T - SGAP DE VERSAILLES | 168, rue de Versailles | 78 | 78150 | Le Chesnay | Clos_et_Couvert | Façade |  |  |  |  | Zinc toiture immeuble
Lot 2 | 112581 | SITE BEL MANOIR | 112581-SITE BEL MANOIR-78150-Le Chesnay | 354344 | BATIMENT T - SGAP DE VERSAILLES | 168, rue de Versailles | 78 | 78150 | Le Chesnay | Clos_et_Couvert | Ouvertures extérieures |  |  |  |  | Brique platrière, enduit projeté, peinture
Lot 2 | 112581 | SITE BEL MANOIR | 112581-SITE BEL MANOIR-78150-Le Chesnay | 354344 | BATIMENT T - SGAP DE VERSAILLES | 168, rue de Versailles | 78 | 78150 | Le Chesnay | Clos_et_Couvert | Couverture-Charpente
Lot 2 | 112581 | SITE BEL MANOIR | 112581-SITE BEL MANOIR-78150-Le Chesnay | 354344 | BATIMENT T - SGAP DE VERSAILLES | 168, rue de Versailles | 78 | 78150 | Le Chesnay | Clos_et_Couvert | Structure
Lot 2 | 112581 | SITE BEL MANOIR | 112581-SITE BEL MANOIR-78150-Le Chesnay | 354344 | BATIMENT T - SGAP DE VERSAILLES | 168, rue de Versailles | 78 | 78150 | Le Chesnay | Clos_et_Couvert | couverture extérieure
Lot 2 | 112581 | SITE BEL MANOIR | 112581-SITE BEL MANOIR-78150-Le Chesnay | 354344 | BATIMENT T - SGAP DE VERSAILLES | 168, rue de Versailles | 78 | 78150 | Le Chesnay | Clos_et_Couvert | Façade
Lot 2 | 112581 | SITE BEL MANOIR | 112581-SITE BEL MANOIR-78150-Le Chesnay | 354344 | BATIMENT T - SGAP DE VERSAILLES | 168, rue de Versailles | 78 | 78150 | Le Chesnay | Clos_et_Couvert | Ouvertures extérieures
Lot 2 | 112581 | SITE BEL MANOIR | 112581-SITE BEL MANOIR-78150-Le Chesnay | 354344 | BATIMENT T - SGAP DE VERSAILLES | 168, rue de Versailles | 78 | 78150 | Le Chesnay | Clos_et_Couvert | Couverture-Charpente
Lot 2 | 112581 | SITE BEL MANOIR | 112581-SITE BEL MANOIR-78150-Le Chesnay | 354344 | BATIMENT T - SGAP DE VERSAILLES | 168, rue de Versailles | 78 | 78150 | Le Chesnay | Second_Œuvre | Sols
Lot 2 | 112581 | SITE BEL MANOIR | 112581-SITE BEL MANOIR-78150-Le Chesnay | 354344 | BATIMENT T - SGAP DE VERSAILLES | 168, rue de Versailles | 78 | 78150 | Le Chesnay | Second_Œuvre | Murs intérieurs
Lot 2 | 112581 | SITE BEL MANOIR | 112581-SITE BEL MANOIR-78150-Le Chesnay | 354344 | BATIMENT T - SGAP DE VERSAILLES | 168, rue de Versailles | 78 | 78150 | Le Chesnay | Second_Œuvre | Plafonds intérieurs
Lot 2 | 112581 | SITE BEL MANOIR | 112581-SITE BEL MANOIR-78150-Le Chesnay | 354344 | BATIMENT T - SGAP DE VERSAILLES | 168, rue de Versailles | 78 | 78150 | Le Chesnay | Second_Œuvre | Ouvertures intérieures
Lot 2 | 112581 | SITE BEL MANOIR | 112581-SITE BEL MANOIR-78150-Le Chesnay | 354344 | BATIMENT T - SGAP DE VERSAILLES | 168, rue de Versailles | 78 | 78150 | Le Chesnay | Second_Œuvre | Signalétique
Lot 2 | 112581 | SITE BEL MANOIR | 112581-SITE BEL MANOIR-78150-Le Chesnay | 354344 | BATIMENT T - SGAP DE VERSAILLES | 168, rue de Versailles | 78 | 78150 | Le Chesnay | Second_Œuvre | Sols
Lot 2 | 112581 | SITE BEL MANOIR | 112581-SITE BEL MANOIR-78150-Le Chesnay | 354344 | BATIMENT T - SGAP DE VERSAILLES | 168, rue de Versailles | 78 | 78150 | Le Chesnay | Second_Œuvre | Murs intérieurs
Lot 2 | 112581 | SITE BEL MANOIR | 112581-SITE BEL MANOIR-78150-Le Chesnay | 354344 | BATIMENT T - SGAP DE VERSAILLES | 168, rue de Versailles | 78 | 78150 | Le Chesnay | Second_Œuvre | Plafonds intérieurs
Lot 2 | 112581 | SITE BEL MANOIR | 112581-SITE BEL MANOIR-78150-Le Chesnay | 354344 | BATIMENT T - SGAP DE VERSAILLES | 168, rue de Versailles | 78 | 78150 | Le Chesnay | Second_Œuvre | Ouvertures intérieures
Lot 2 | 112581 | SITE BEL MANOIR | 112581-SITE BEL MANOIR-78150-Le Chesnay | 354344 | BATIMENT T - SGAP DE VERSAILLES | 168, rue de Versailles | 78 | 78150 | Le Chesnay | Second_Œuvre | Signalétique
Lot 2 | 112581 | SITE BEL MANOIR | 112581-SITE BEL MANOIR-78150-Le Chesnay | 354345 | BATIMENT V - SGAP DE VERSAILLES | 168, rue de Versailles | 78 | 78150 | Le Chesnay | Clos_et_Couvert | Structure
Lot 2 | 112581 | SITE BEL MANOIR | 112581-SITE BEL MANOIR-78150-Le Chesnay | 354345 | BATIMENT V - SGAP DE VERSAILLES | 168, rue de Versailles | 78 | 78150 | Le Chesnay | Clos_et_Couvert | Couverture extérieure
Lot 2 | 112581 | SITE BEL MANOIR | 112581-SITE BEL MANOIR-78150-Le Chesnay | 354345 | BATIMENT V - SGAP DE VERSAILLES | 168, rue de Versailles | 78 | 78150 | Le Chesnay | Clos_et_Couvert | Façade |  |  |  |  | portes bois
Lot 2 | 112581 | SITE BEL MANOIR | 112581-SITE BEL MANOIR-78150-Le Chesnay | 354345 | BATIMENT V - SGAP DE VERSAILLES | 168, rue de Versailles | 78 | 78150 | Le Chesnay | Clos_et_Couvert | Ouvertures extérieures |  |  |  |  | Chassis vitrés simple vitrage
Lot 2 | 112581 | SITE BEL MANOIR | 112581-SITE BEL MANOIR-78150-Le Chesnay | 354345 | BATIMENT V - SGAP DE VERSAILLES | 168, rue de Versailles | 78 | 78150 | Le Chesnay | Clos_et_Couvert | Couverture-Charpente
Lot 2 | 112581 | SITE BEL MANOIR | 112581-SITE BEL MANOIR-78150-Le Chesnay | 354345 | BATIMENT V - SGAP DE VERSAILLES | 168, rue de Versailles | 78 | 78150 | Le Chesnay | Clos_et_Couvert | Structure
Lot 2 | 112581 | SITE BEL MANOIR | 112581-SITE BEL MANOIR-78150-Le Chesnay | 354345 | BATIMENT V - SGAP DE VERSAILLES | 168, rue de Versailles | 78 | 78150 | Le Chesnay | Clos_et_Couvert | couverture extérieure
Lot 2 | 112581 | SITE BEL MANOIR | 112581-SITE BEL MANOIR-78150-Le Chesnay | 354345 | BATIMENT V - SGAP DE VERSAILLES | 168, rue de Versailles | 78 | 78150 | Le Chesnay | Clos_et_Couvert | Façade
Lot 2 | 112581 | SITE BEL MANOIR | 112581-SITE BEL MANOIR-78150-Le Chesnay | 354345 | BATIMENT V - SGAP DE VERSAILLES | 168, rue de Versailles | 78 | 78150 | Le Chesnay | Clos_et_Couvert | Ouvertures extérieures
Lot 2 | 112581 | SITE BEL MANOIR | 112581-SITE BEL MANOIR-78150-Le Chesnay | 354345 | BATIMENT V - SGAP DE VERSAILLES | 168, rue de Versailles | 78 | 78150 | Le Chesnay | Clos_et_Couvert | Couverture-Charpente
Lot 2 | 112581 | SITE BEL MANOIR | 112581-SITE BEL MANOIR-78150-Le Chesnay | 354345 | BATIMENT V - SGAP DE VERSAILLES | 168, rue de Versailles | 78 | 78150 | Le Chesnay | Second_Œuvre | Sols
Lot 2 | 112581 | SITE BEL MANOIR | 112581-SITE BEL MANOIR-78150-Le Chesnay | 354345 | BATIMENT V - SGAP DE VERSAILLES | 168, rue de Versailles | 78 | 78150 | Le Chesnay | Second_Œuvre | Murs intérieurs
Lot 2 | 112581 | SITE BEL MANOIR | 112581-SITE BEL MANOIR-78150-Le Chesnay | 354345 | BATIMENT V - SGAP DE VERSAILLES | 168, rue de Versailles | 78 | 78150 | Le Chesnay | Second_Œuvre | Plafonds intérieurs
Lot 2 | 112581 | SITE BEL MANOIR | 112581-SITE BEL MANOIR-78150-Le Chesnay | 354345 | BATIMENT V - SGAP DE VERSAILLES | 168, rue de Versailles | 78 | 78150 | Le Chesnay | Second_Œuvre | Ouvertures intérieures
Lot 2 | 112581 | SITE BEL MANOIR | 112581-SITE BEL MANOIR-78150-Le Chesnay | 354345 | BATIMENT V - SGAP DE VERSAILLES | 168, rue de Versailles | 78 | 78150 | Le Chesnay | Second_Œuvre | Signalétique
Lot 2 | 112581 | SITE BEL MANOIR | 112581-SITE BEL MANOIR-78150-Le Chesnay | 354345 | BATIMENT V - SGAP DE VERSAILLES | 168, rue de Versailles | 78 | 78150 | Le Chesnay | Second_Œuvre | Sols
Lot 2 | 112581 | SITE BEL MANOIR | 112581-SITE BEL MANOIR-78150-Le Chesnay | 354345 | BATIMENT V - SGAP DE VERSAILLES | 168, rue de Versailles | 78 | 78150 | Le Chesnay | Second_Œuvre | Murs intérieurs
Lot 2 | 112581 | SITE BEL MANOIR | 112581-SITE BEL MANOIR-78150-Le Chesnay | 354345 | BATIMENT V - SGAP DE VERSAILLES | 168, rue de Versailles | 78 | 78150 | Le Chesnay | Second_Œuvre | Plafonds intérieurs
Lot 2 | 112581 | SITE BEL MANOIR | 112581-SITE BEL MANOIR-78150-Le Chesnay | 354345 | BATIMENT V - SGAP DE VERSAILLES | 168, rue de Versailles | 78 | 78150 | Le Chesnay | Second_Œuvre | Ouvertures intérieures
Lot 2 | 112581 | SITE BEL MANOIR | 112581-SITE BEL MANOIR-78150-Le Chesnay | 354345 | BATIMENT V - SGAP DE VERSAILLES | 168, rue de Versailles | 78 | 78150 | Le Chesnay | Second_Œuvre | Signalétique
Lot 2 | 112581 | SITE BEL MANOIR | 112581-SITE BEL MANOIR-78150-Le Chesnay | 354346 | BATIMENT X - SGAP DE VERSAILLES | 168, rue de Versailles | 78 | 78150 | Le Chesnay | Clos_et_Couvert | Structure
Lot 2 | 112581 | SITE BEL MANOIR | 112581-SITE BEL MANOIR-78150-Le Chesnay | 354346 | BATIMENT X - SGAP DE VERSAILLES | 168, rue de Versailles | 78 | 78150 | Le Chesnay | Clos_et_Couvert | Couverture extérieure
Lot 2 | 112581 | SITE BEL MANOIR | 112581-SITE BEL MANOIR-78150-Le Chesnay | 354346 | BATIMENT X - SGAP DE VERSAILLES | 168, rue de Versailles | 78 | 78150 | Le Chesnay | Clos_et_Couvert | Façade |  |  |  |  | cloison legere, carreaux de platre
Lot 2 | 112581 | SITE BEL MANOIR | 112581-SITE BEL MANOIR-78150-Le Chesnay | 354346 | BATIMENT X - SGAP DE VERSAILLES | 168, rue de Versailles | 78 | 78150 | Le Chesnay | Clos_et_Couvert | Ouvertures extérieures |  |  |  |  | toiture terrasse, dalles gravillonée sur plots
Lot 2 | 112581 | SITE BEL MANOIR | 112581-SITE BEL MANOIR-78150-Le Chesnay | 354346 | BATIMENT X - SGAP DE VERSAILLES | 168, rue de Versailles | 78 | 78150 | Le Chesnay | Clos_et_Couvert | Couverture-Charpente
Lot 2 | 112581 | SITE BEL MANOIR | 112581-SITE BEL MANOIR-78150-Le Chesnay | 354346 | BATIMENT X - SGAP DE VERSAILLES | 168, rue de Versailles | 78 | 78150 | Le Chesnay | Clos_et_Couvert | Structure
Lot 2 | 112581 | SITE BEL MANOIR | 112581-SITE BEL MANOIR-78150-Le Chesnay | 354346 | BATIMENT X - SGAP DE VERSAILLES | 168, rue de Versailles | 78 | 78150 | Le Chesnay | Clos_et_Couvert | couverture extérieure
Lot 2 | 112581 | SITE BEL MANOIR | 112581-SITE BEL MANOIR-78150-Le Chesnay | 354346 | BATIMENT X - SGAP DE VERSAILLES | 168, rue de Versailles | 78 | 78150 | Le Chesnay | Clos_et_Couvert | Façade
Lot 2 | 112581 | SITE BEL MANOIR | 112581-SITE BEL MANOIR-78150-Le Chesnay | 354346 | BATIMENT X - SGAP DE VERSAILLES | 168, rue de Versailles | 78 | 78150 | Le Chesnay | Clos_et_Couvert | Ouvertures extérieures
Lot 2 | 112581 | SITE BEL MANOIR | 112581-SITE BEL MANOIR-78150-Le Chesnay | 354346 | BATIMENT X - SGAP DE VERSAILLES | 168, rue de Versailles | 78 | 78150 | Le Chesnay | Clos_et_Couvert | Couverture-Charpente
Lot 2 | 112581 | SITE BEL MANOIR | 112581-SITE BEL MANOIR-78150-Le Chesnay | 354346 | BATIMENT X - SGAP DE VERSAILLES | 168, rue de Versailles | 78 | 78150 | Le Chesnay | Second_Œuvre | Sols
Lot 2 | 112581 | SITE BEL MANOIR | 112581-SITE BEL MANOIR-78150-Le Chesnay | 354346 | BATIMENT X - SGAP DE VERSAILLES | 168, rue de Versailles | 78 | 78150 | Le Chesnay | Second_Œuvre | Murs intérieurs
Lot 2 | 112581 | SITE BEL MANOIR | 112581-SITE BEL MANOIR-78150-Le Chesnay | 354346 | BATIMENT X - SGAP DE VERSAILLES | 168, rue de Versailles | 78 | 78150 | Le Chesnay | Second_Œuvre | Plafonds intérieurs
Lot 2 | 112581 | SITE BEL MANOIR | 112581-SITE BEL MANOIR-78150-Le Chesnay | 354346 | BATIMENT X - SGAP DE VERSAILLES | 168, rue de Versailles | 78 | 78150 | Le Chesnay | Second_Œuvre | Ouvertures intérieures
Lot 2 | 112581 | SITE BEL MANOIR | 112581-SITE BEL MANOIR-78150-Le Chesnay | 354346 | BATIMENT X - SGAP DE VERSAILLES | 168, rue de Versailles | 78 | 78150 | Le Chesnay | Second_Œuvre | Signalétique
Lot 2 | 112581 | SITE BEL MANOIR | 112581-SITE BEL MANOIR-78150-Le Chesnay | 354346 | BATIMENT X - SGAP DE VERSAILLES | 168, rue de Versailles | 78 | 78150 | Le Chesnay | Second_Œuvre | Sols
Lot 2 | 112581 | SITE BEL MANOIR | 112581-SITE BEL MANOIR-78150-Le Chesnay | 354346 | BATIMENT X - SGAP DE VERSAILLES | 168, rue de Versailles | 78 | 78150 | Le Chesnay | Second_Œuvre | Murs intérieurs
Lot 2 | 112581 | SITE BEL MANOIR | 112581-SITE BEL MANOIR-78150-Le Chesnay | 354346 | BATIMENT X - SGAP DE VERSAILLES | 168, rue de Versailles | 78 | 78150 | Le Chesnay | Second_Œuvre | Plafonds intérieurs
Lot 2 | 112581 | SITE BEL MANOIR | 112581-SITE BEL MANOIR-78150-Le Chesnay | 354346 | BATIMENT X - SGAP DE VERSAILLES | 168, rue de Versailles | 78 | 78150 | Le Chesnay | Second_Œuvre | Ouvertures intérieures
Lot 2 | 112581 | SITE BEL MANOIR | 112581-SITE BEL MANOIR-78150-Le Chesnay | 354346 | BATIMENT X - SGAP DE VERSAILLES | 168, rue de Versailles | 78 | 78150 | Le Chesnay | Second_Œuvre | Signalétique
Lot 2 | 112581 | SITE BEL MANOIR | 112581-SITE BEL MANOIR-78150-Le Chesnay | 354348 | BATIMENT Y - SGAP DE VERSAILLES | 168, rue de Versailles | 78 | 78150 | Le Chesnay | Clos_et_Couvert | Structure
Lot 2 | 112581 | SITE BEL MANOIR | 112581-SITE BEL MANOIR-78150-Le Chesnay | 354348 | BATIMENT Y - SGAP DE VERSAILLES | 168, rue de Versailles | 78 | 78150 | Le Chesnay | Clos_et_Couvert | Couverture extérieure
Lot 2 | 112581 | SITE BEL MANOIR | 112581-SITE BEL MANOIR-78150-Le Chesnay | 354348 | BATIMENT Y - SGAP DE VERSAILLES | 168, rue de Versailles | 78 | 78150 | Le Chesnay | Clos_et_Couvert | Façade |  |  |  |  | Pierre
Lot 2 | 112581 | SITE BEL MANOIR | 112581-SITE BEL MANOIR-78150-Le Chesnay | 354348 | BATIMENT Y - SGAP DE VERSAILLES | 168, rue de Versailles | 78 | 78150 | Le Chesnay | Clos_et_Couvert | Ouvertures extérieures |  |  |  |  | Etage : faux plafond mineral, RdC : lame acier
Lot 2 | 112581 | SITE BEL MANOIR | 112581-SITE BEL MANOIR-78150-Le Chesnay | 354348 | BATIMENT Y - SGAP DE VERSAILLES | 168, rue de Versailles | 78 | 78150 | Le Chesnay | Clos_et_Couvert | Couverture-Charpente
Lot 2 | 112581 | SITE BEL MANOIR | 112581-SITE BEL MANOIR-78150-Le Chesnay | 354348 | BATIMENT Y - SGAP DE VERSAILLES | 168, rue de Versailles | 78 | 78150 | Le Chesnay | Clos_et_Couvert | Structure
Lot 2 | 112581 | SITE BEL MANOIR | 112581-SITE BEL MANOIR-78150-Le Chesnay | 354348 | BATIMENT Y - SGAP DE VERSAILLES | 168, rue de Versailles | 78 | 78150 | Le Chesnay | Clos_et_Couvert | couverture extérieure
Lot 2 | 112581 | SITE BEL MANOIR | 112581-SITE BEL MANOIR-78150-Le Chesnay | 354348 | BATIMENT Y - SGAP DE VERSAILLES | 168, rue de Versailles | 78 | 78150 | Le Chesnay | Clos_et_Couvert | Façade
Lot 2 | 112581 | SITE BEL MANOIR | 112581-SITE BEL MANOIR-78150-Le Chesnay | 354348 | BATIMENT Y - SGAP DE VERSAILLES | 168, rue de Versailles | 78 | 78150 | Le Chesnay | Clos_et_Couvert | Ouvertures extérieures
Lot 2 | 112581 | SITE BEL MANOIR | 112581-SITE BEL MANOIR-78150-Le Chesnay | 354348 | BATIMENT Y - SGAP DE VERSAILLES | 168, rue de Versailles | 78 | 78150 | Le Chesnay | Clos_et_Couvert | Couverture-Charpente
Lot 2 | 112581 | SITE BEL MANOIR | 112581-SITE BEL MANOIR-78150-Le Chesnay | 354348 | BATIMENT Y - SGAP DE VERSAILLES | 168, rue de Versailles | 78 | 78150 | Le Chesnay | Second_Œuvre | Sols
Lot 2 | 112581 | SITE BEL MANOIR | 112581-SITE BEL MANOIR-78150-Le Chesnay | 354348 | BATIMENT Y - SGAP DE VERSAILLES | 168, rue de Versailles | 78 | 78150 | Le Chesnay | Second_Œuvre | Murs intérieurs
Lot 2 | 112581 | SITE BEL MANOIR | 112581-SITE BEL MANOIR-78150-Le Chesnay | 354348 | BATIMENT Y - SGAP DE VERSAILLES | 168, rue de Versailles | 78 | 78150 | Le Chesnay | Second_Œuvre | Plafonds intérieurs
Lot 2 | 112581 | SITE BEL MANOIR | 112581-SITE BEL MANOIR-78150-Le Chesnay | 354348 | BATIMENT Y - SGAP DE VERSAILLES | 168, rue de Versailles | 78 | 78150 | Le Chesnay | Second_Œuvre | Ouvertures intérieures
Lot 2 | 112581 | SITE BEL MANOIR | 112581-SITE BEL MANOIR-78150-Le Chesnay | 354348 | BATIMENT Y - SGAP DE VERSAILLES | 168, rue de Versailles | 78 | 78150 | Le Chesnay | Second_Œuvre | Signalétique
Lot 2 | 112581 | SITE BEL MANOIR | 112581-SITE BEL MANOIR-78150-Le Chesnay | 354348 | BATIMENT Y - SGAP DE VERSAILLES | 168, rue de Versailles | 78 | 78150 | Le Chesnay | Second_Œuvre | Sols
Lot 2 | 112581 | SITE BEL MANOIR | 112581-SITE BEL MANOIR-78150-Le Chesnay | 354348 | BATIMENT Y - SGAP DE VERSAILLES | 168, rue de Versailles | 78 | 78150 | Le Chesnay | Second_Œuvre | Murs intérieurs
Lot 2 | 112581 | SITE BEL MANOIR | 112581-SITE BEL MANOIR-78150-Le Chesnay | 354348 | BATIMENT Y - SGAP DE VERSAILLES | 168, rue de Versailles | 78 | 78150 | Le Chesnay | Second_Œuvre | Plafonds intérieurs
Lot 2 | 112581 | SITE BEL MANOIR | 112581-SITE BEL MANOIR-78150-Le Chesnay | 354348 | BATIMENT Y - SGAP DE VERSAILLES | 168, rue de Versailles | 78 | 78150 | Le Chesnay | Second_Œuvre | Ouvertures intérieures
Lot 2 | 112581 | SITE BEL MANOIR | 112581-SITE BEL MANOIR-78150-Le Chesnay | 354348 | BATIMENT Y - SGAP DE VERSAILLES | 168, rue de Versailles | 78 | 78150 | Le Chesnay | Second_Œuvre | Signalétique
Lot 2 | 112581 | SITE BEL MANOIR | 112581-SITE BEL MANOIR-78150-Le Chesnay | 354349 | BATIMENT Z - SGAP DE VERSAILLES | 168, rue de Versailles | 78 | 78150 | Le Chesnay | Clos_et_Couvert | Structure
Lot 2 | 112581 | SITE BEL MANOIR | 112581-SITE BEL MANOIR-78150-Le Chesnay | 354349 | BATIMENT Z - SGAP DE VERSAILLES | 168, rue de Versailles | 78 | 78150 | Le Chesnay | Clos_et_Couvert | Couverture extérieure
Lot 2 | 112581 | SITE BEL MANOIR | 112581-SITE BEL MANOIR-78150-Le Chesnay | 354349 | BATIMENT Z - SGAP DE VERSAILLES | 168, rue de Versailles | 78 | 78150 | Le Chesnay | Clos_et_Couvert | Façade |  |  |  |  | souple, carrelage et parquet
Lot 2 | 112581 | SITE BEL MANOIR | 112581-SITE BEL MANOIR-78150-Le Chesnay | 354349 | BATIMENT Z - SGAP DE VERSAILLES | 168, rue de Versailles | 78 | 78150 | Le Chesnay | Clos_et_Couvert | Ouvertures extérieures |  |  |  |  | Béton
Lot 2 | 112581 | SITE BEL MANOIR | 112581-SITE BEL MANOIR-78150-Le Chesnay | 354349 | BATIMENT Z - SGAP DE VERSAILLES | 168, rue de Versailles | 78 | 78150 | Le Chesnay | Clos_et_Couvert | Couverture-Charpente
Lot 2 | 112581 | SITE BEL MANOIR | 112581-SITE BEL MANOIR-78150-Le Chesnay | 354349 | BATIMENT Z - SGAP DE VERSAILLES | 168, rue de Versailles | 78 | 78150 | Le Chesnay | Clos_et_Couvert | Structure
Lot 2 | 112581 | SITE BEL MANOIR | 112581-SITE BEL MANOIR-78150-Le Chesnay | 354349 | BATIMENT Z - SGAP DE VERSAILLES | 168, rue de Versailles | 78 | 78150 | Le Chesnay | Clos_et_Couvert | couverture extérieure
Lot 2 | 112581 | SITE BEL MANOIR | 112581-SITE BEL MANOIR-78150-Le Chesnay | 354349 | BATIMENT Z - SGAP DE VERSAILLES | 168, rue de Versailles | 78 | 78150 | Le Chesnay | Clos_et_Couvert | Façade
Lot 2 | 112581 | SITE BEL MANOIR | 112581-SITE BEL MANOIR-78150-Le Chesnay | 354349 | BATIMENT Z - SGAP DE VERSAILLES | 168, rue de Versailles | 78 | 78150 | Le Chesnay | Clos_et_Couvert | Ouvertures extérieures
Lot 2 | 112581 | SITE BEL MANOIR | 112581-SITE BEL MANOIR-78150-Le Chesnay | 354349 | BATIMENT Z - SGAP DE VERSAILLES | 168, rue de Versailles | 78 | 78150 | Le Chesnay | Clos_et_Couvert | Couverture-Charpente
Lot 2 | 112581 | SITE BEL MANOIR | 112581-SITE BEL MANOIR-78150-Le Chesnay | 354349 | BATIMENT Z - SGAP DE VERSAILLES | 168, rue de Versailles | 78 | 78150 | Le Chesnay | Second_Œuvre | Sols
Lot 2 | 112581 | SITE BEL MANOIR | 112581-SITE BEL MANOIR-78150-Le Chesnay | 354349 | BATIMENT Z - SGAP DE VERSAILLES | 168, rue de Versailles | 78 | 78150 | Le Chesnay | Second_Œuvre | Murs intérieurs
Lot 2 | 112581 | SITE BEL MANOIR | 112581-SITE BEL MANOIR-78150-Le Chesnay | 354349 | BATIMENT Z - SGAP DE VERSAILLES | 168, rue de Versailles | 78 | 78150 | Le Chesnay | Second_Œuvre | Plafonds intérieurs
Lot 2 | 112581 | SITE BEL MANOIR | 112581-SITE BEL MANOIR-78150-Le Chesnay | 354349 | BATIMENT Z - SGAP DE VERSAILLES | 168, rue de Versailles | 78 | 78150 | Le Chesnay | Second_Œuvre | Ouvertures intérieures
Lot 2 | 112581 | SITE BEL MANOIR | 112581-SITE BEL MANOIR-78150-Le Chesnay | 354349 | BATIMENT Z - SGAP DE VERSAILLES | 168, rue de Versailles | 78 | 78150 | Le Chesnay | Second_Œuvre | Signalétique
Lot 2 | 112581 | SITE BEL MANOIR | 112581-SITE BEL MANOIR-78150-Le Chesnay | 354349 | BATIMENT Z - SGAP DE VERSAILLES | 168, rue de Versailles | 78 | 78150 | Le Chesnay | Second_Œuvre | Sols
Lot 2 | 112581 | SITE BEL MANOIR | 112581-SITE BEL MANOIR-78150-Le Chesnay | 354349 | BATIMENT Z - SGAP DE VERSAILLES | 168, rue de Versailles | 78 | 78150 | Le Chesnay | Second_Œuvre | Murs intérieurs
Lot 2 | 112581 | SITE BEL MANOIR | 112581-SITE BEL MANOIR-78150-Le Chesnay | 354349 | BATIMENT Z - SGAP DE VERSAILLES | 168, rue de Versailles | 78 | 78150 | Le Chesnay | Second_Œuvre | Plafonds intérieurs
Lot 2 | 112581 | SITE BEL MANOIR | 112581-SITE BEL MANOIR-78150-Le Chesnay | 354349 | BATIMENT Z - SGAP DE VERSAILLES | 168, rue de Versailles | 78 | 78150 | Le Chesnay | Second_Œuvre | Ouvertures intérieures
Lot 2 | 112581 | SITE BEL MANOIR | 112581-SITE BEL MANOIR-78150-Le Chesnay | 354349 | BATIMENT Z - SGAP DE VERSAILLES | 168, rue de Versailles | 78 | 78150 | Le Chesnay | Second_Œuvre | Signalétique
Lot 2 | 112581 | SITE BEL MANOIR | 112581-SITE BEL MANOIR-78150-Le Chesnay | A préciser |  | 168, rue de Versailles | 78 | 78150 | Le Chesnay | Assainissement _Relevage des eaux | Pompe de relevage | RLV-00103
Lot 2 | 112581 | SITE BEL MANOIR | 112581-SITE BEL MANOIR-78150-Le Chesnay | A préciser | Entrée site | 168, rue de Versailles | 78 | 78150 | Le Chesnay | Fermetures_Automatiques | Portail coulissant | PPA-00440 | 1 | U | FADINI FIBO300 | portail coulissant lg 6040 x h 1995 mm FIBO300 MODULIS3V entrée site
Lot 2 | 112581 | SITE BEL MANOIR | 112581-SITE BEL MANOIR-78150-Le Chesnay | A préciser | Entrée site | 168, rue de Versailles | 78 | 78150 | Le Chesnay | Fermetures_Automatiques | Barrière levante | PPA-00441 | 1 | U | LBA 7 | barrière levante LBA 7 herse basse de 02/17 -170147 lisse lg 4500 mm entrée site extérieur
Lot 2 | 112581 | SITE BEL MANOIR | 112581-SITE BEL MANOIR-78150-Le Chesnay | A préciser | Entrée site | 168, rue de Versailles | 78 | 78150 | Le Chesnay | Fermetures_Automatiques | Barrière levante | PPA-00442 | 1 | U | LBA 7 | barrière levante LBA 7 n°170148 lisse lg 4500 mm situé en entrée site intérieur
Lot 2 | 112581 | SITE BEL MANOIR | 112581-SITE BEL MANOIR-78150-Le Chesnay | A préciser | Entrée site | 168, rue de Versailles | 78 | 78150 | Le Chesnay | Fermetures_Automatiques | Barrière levante | PPA-00443 | 1 | U | LBA 7 | barrière levante LBA 7 herse basse de 02/17 -170149 lisse lg 4500 sortie site
Lot 2 | 112581 | SITE BEL MANOIR | 112581-SITE BEL MANOIR-78150-Le Chesnay | A préciser | Entrée site | 168, rue de Versailles | 78 | 78150 | Le Chesnay | Fermetures_Automatiques | Borne escamotable | PPA-00444 | 1 | U | FADINI TALOS 700 | borne BEA Fadini hyd TALOS 700 pp intégré cde fadini deporté sortie int gauche
Lot 2 | 112581 | SITE BEL MANOIR | 112581-SITE BEL MANOIR-78150-Le Chesnay | A préciser | Entrée site | 168, rue de Versailles | 78 | 78150 | Le Chesnay | Fermetures_Automatiques | Borne escamotable | PPA-00445 | 1 | U | FADINI TALOS 700 | borne BEA Fadini hyd TALOS 700 pp intégré cde fadini deporté sortie int droit
Lot 2 | 112581 | SITE BEL MANOIR | 112581-SITE BEL MANOIR-78150-Le Chesnay | A préciser | Entrée site | 168, rue de Versailles | 78 | 78150 | Le Chesnay | Fermetures_Automatiques | Borne escamotable | PPA-00446 | 1 | U | FADINI TALOS 700 | borne BEA Fadini hyd TALOS 700 pp intégré cde fadini deporté entrée int gauche
Lot 2 | 112581 | SITE BEL MANOIR | 112581-SITE BEL MANOIR-78150-Le Chesnay | A préciser | Entrée site | 168, rue de Versailles | 78 | 78150 | Le Chesnay | Fermetures_Automatiques | Borne escamotable | PPA-00447 | 1 | U | FADINI TALOS 700 | borne BEA Fadini hyd TALOS 700 pp intégré cde fadini deporté entrée int droit
Lot 2 | 112581 | SITE BEL MANOIR | 112581-SITE BEL MANOIR-78150-Le Chesnay | 354343 | Bâtiment S | 168, rue de Versailles | 78 | 78150 | Le Chesnay | Fermetures_Automatiques | Porte basculante | PPA-00448 | 1 | U | SAFIR 400 | porte basculante SAFIR 400 AERO lg 3670 x 2150 mm carte VF accès bâtiment S
Lot 2 | 112581 | SITE BEL MANOIR | 112581-SITE BEL MANOIR-78150-Le Chesnay | 354324 | Bâtiment D | 168, rue de Versailles | 78 | 78150 | Le Chesnay | Fermetures_Automatiques | Porte sectionnelle | PPA-00449 | 1 | U | NC | Porte sectionnelle automatique marque inconnue lg 3320 x h 3930 mm bât D Quai A
Lot 2 | 112581 | SITE BEL MANOIR | 112581-SITE BEL MANOIR-78150-Le Chesnay | 354324 | Bâtiment D | 168, rue de Versailles | 78 | 78150 | Le Chesnay | Fermetures_Automatiques | Porte sectionnelle | PPA-00450 | 1 | U | HORMANN SPU F42 | Porte sectionnelle HORMANN SPU F42 lg 3630 x h 3890 mm WA400 A445 bât D Quai B
Lot 2 | 112581 | SITE BEL MANOIR | 112581-SITE BEL MANOIR-78150-Le Chesnay | 354325 | Bâtiment D' | 168, rue de Versailles | 78 | 78150 | Le Chesnay | Fermetures_Automatiques | Porte sectionnelle | PPA-00451 | 1 | U | CRAWFORD | Porte CRAWFORD ASSA ABLOY lg 3660 x h 4200 mm motorisé MCS-R bât D Quai C
Lot 2 | 112581 | SITE BEL MANOIR | 112581-SITE BEL MANOIR-78150-Le Chesnay | 354325 | Bâtiment D' | 168, rue de Versailles | 78 | 78150 | Le Chesnay | Fermetures_Automatiques | Porte sectionnelle | PPA-00452 | 1 | U | HORMANN SPU F42 | Porte sectionnelle hormann SPU F42 lg 3660 x h 4160 mm WA400 A445 bât D Quai D
Lot 2 | 112581 | SITE BEL MANOIR | 112581-SITE BEL MANOIR-78150-Le Chesnay | 354325 | Bâtiment D' | 168, rue de Versailles | 78 | 78150 | Le Chesnay | Fermetures_Automatiques | Porte sectionnelle | PPA-00453 | 1 | U | PORTIS | Porte sectionnelle manuelle PORTIS ISO lg 3410 x h 2710 mm accès bât D Quai E
Lot 2 | 112581 | SITE BEL MANOIR | 112581-SITE BEL MANOIR-78150-Le Chesnay | 354324 | Bâtiment D | 168, rue de Versailles | 78 | 78150 | Le Chesnay | Fermetures_Automatiques | Porte sectionnelle | PPA-00454 | 1 | U | CRAWFORD | Porte sectionnelle motorisé CRAWFORD 542 lg 3050 x h 3850 mm bât D Quai F
Lot 2 | 112581 | SITE BEL MANOIR | 112581-SITE BEL MANOIR-78150-Le Chesnay | 354333 | Bâtiment H | 168, rue de Versailles | 78 | 78150 | Le Chesnay | Fermetures_Automatiques | Porte sectionnelle | PPA-00455 | 1 | U | GUNTHER | porte sectionnelle h 4300 x l 4090 manuelle GUNTHER treuil à chaîne int d n°7
Lot 2 | 112581 | SITE BEL MANOIR | 112581-SITE BEL MANOIR-78150-Le Chesnay | 354333 | Bâtiment H | 168, rue de Versailles | 78 | 78150 | Le Chesnay | Fermetures_Automatiques | Porte sectionnelle | PPA-00456 | 1 | U | GUNTHER | Porte sectionnelle GUNTHER manuelle lg 4090 x h 4300 mm contrôle technique n°8
Lot 2 | 112581 | SITE BEL MANOIR | 112581-SITE BEL MANOIR-78150-Le Chesnay | 354333 | Bâtiment H | 168, rue de Versailles | 78 | 78150 | Le Chesnay | Fermetures_Automatiques | Porte sectionnelle | PPA-00457 | 1 | U | GUNTHER | Porte sectionnelle GUNTHER manuelle lg 4090 x h 4300 mm contrôle technique n°9
Lot 2 | 112581 | SITE BEL MANOIR | 112581-SITE BEL MANOIR-78150-Le Chesnay | 354333 | Bâtiment H | 168, rue de Versailles | 78 | 78150 | Le Chesnay | Fermetures_Automatiques | Porte sectionnelle | PPA-00458 | 1 | U | GUNTHER | Porte sectionnelle GUNTHER motorisé lg 4090 x h 4300 Starteco contrôle tech n°10
Lot 2 | 112581 | SITE BEL MANOIR | 112581-SITE BEL MANOIR-78150-Le Chesnay | 354334 | Bâtiment I | 168, rue de Versailles | 78 | 78150 | Le Chesnay | Fermetures_Automatiques | Porte sectionnelle | PPA-00459 | 1 | U | SAFIR INDUSTRIE ISOTEC | Porte sectionnelle SAFIR INDUSTRIE ISOTEC Manuelle lg 3550 x h 3400 mm bât I n°1
Lot 2 | 112581 | SITE BEL MANOIR | 112581-SITE BEL MANOIR-78150-Le Chesnay | 354334 | Bâtiment I | 168, rue de Versailles | 78 | 78150 | Le Chesnay | Fermetures_Automatiques | Porte sectionnelle | PPA-00460 | 1 | U | SAFIR INDUSTRIE ISOTEC | Porte sectionnelle SAFIR INDUSTRIE ISOTEC manuelle lg 3560 x h 3400 mm bât I n°2
Lot 2 | 112581 | SITE BEL MANOIR | 112581-SITE BEL MANOIR-78150-Le Chesnay | 354334 | Bâtiment I | 168, rue de Versailles | 78 | 78150 | Le Chesnay | Fermetures_Automatiques | Porte sectionnelle | PPA-00461 | 1 | U | SAFIR INDUSTRIE ISOTEC | Porte sectionnelle SAFIR INDUSTRIE ISOTEC manuelle lg 2470 x h 3400 mm bât I n°3
Lot 2 | 112581 | SITE BEL MANOIR | 112581-SITE BEL MANOIR-78150-Le Chesnay | 354334 | Bâtiment I | 168, rue de Versailles | 78 | 78150 | Le Chesnay | Fermetures_Automatiques | Porte sectionnelle | PPA-00462 | 1 | U | SAFIR INDUSTRIE ISOTEC | Porte sectionnelle manuelle SAFIR ISOTEC lg 2430 x h 3400 mm accès bât I n°4
Lot 2 | 112581 | SITE BEL MANOIR | 112581-SITE BEL MANOIR-78150-Le Chesnay | 354334 | Bâtiment I | 168, rue de Versailles | 78 | 78150 | Le Chesnay | Fermetures_Automatiques | Porte sectionnelle | PPA-00463 | 1 | U | SAFIR INDUSTRIE ISOTEC | Porte sectionnelle manuelle SAFIR ISOTEC lg 3550 x h 3400 mm accès bât I n°5
Lot 2 | 112581 | SITE BEL MANOIR | 112581-SITE BEL MANOIR-78150-Le Chesnay | 354334 | Bâtiment I | 168, rue de Versailles | 78 | 78150 | Le Chesnay | Fermetures_Automatiques | Porte sectionnelle | PPA-00464 | 1 | U | SAFIR INDUSTRIE ISOTEC | Porte sectionnelle manuelle SAFIR ISOTEC lg 3560 x h 3400 mm accès bât I n°6
Lot 2 | 112581 | SITE BEL MANOIR | 112581-SITE BEL MANOIR-78150-Le Chesnay | 354349 | Bâtiment Z | 168, rue de Versailles | 78 | 78150 | Le Chesnay | Fermetures_Automatiques | Rideau métallique | PPA-00465 | 1 | U | LA TOULOUSAINE | Rideau métallique LA TOULOUSAINE lg 2440 x h 2600 mm motorisé bâtiment Z
Lot 2 | 112606 | IMMEUBLE LES MANÈGES | 112606-IMMEUBLE LES MANÈGES-78000-Versailles | 207099 | BUREAUX SGAP | 12, avenue du Général de Gaulle | 78 | 78000 | Versailles | Clos_et_Couvert | Structure |  | 0 | m² |  | Le bâtiment présente une structure en mur porteurs en béton. | 0
Lot 2 | 112606 | IMMEUBLE LES MANÈGES | 112606-IMMEUBLE LES MANÈGES-78000-Versailles | 207099 | BUREAUX SGAP | 12, avenue du Général de Gaulle | 78 | 78000 | Versailles | Clos_et_Couvert | Couverture extérieure |  | 0 | m² |  | La toiture du bâtiment est type toiture terrasse. | 0
Lot 2 | 112606 | IMMEUBLE LES MANÈGES | 112606-IMMEUBLE LES MANÈGES-78000-Versailles | 207099 | BUREAUX SGAP | 12, avenue du Général de Gaulle | 78 | 78000 | Versailles | Clos_et_Couvert | Façade |  | 0 | m² |  |  | 0
Lot 2 | 112606 | IMMEUBLE LES MANÈGES | 112606-IMMEUBLE LES MANÈGES-78000-Versailles | 207099 | BUREAUX SGAP | 12, avenue du Général de Gaulle | 78 | 78000 | Versailles | Clos_et_Couvert | Ouvertures extérieures |  | 0 | m² |  | Les trois quarts des fenêtres sont en double vitrage fin sur châssis bois. Le reste des fenêtres ont été rénovées et remplacées par du double vitrage plus performant. | 0
Lot 2 | 112606 | IMMEUBLE LES MANÈGES | 112606-IMMEUBLE LES MANÈGES-78000-Versailles | 207099 | BUREAUX SGAP | 12, avenue du Général de Gaulle | 78 | 78000 | Versailles | Clos_et_Couvert | Couverture - Charpente |  | 0 | m² |  | La couverture du bâtiment ne présente pas de défauts d'étanchéité. | 0
Lot 2 | 112606 | IMMEUBLE LES MANÈGES | 112606-IMMEUBLE LES MANÈGES-78000-Versailles | 207099 | BUREAUX SGAP | 12, avenue du Général de Gaulle | 78 | 78000 | Versailles | Second_Œuvre | Sols |  | 0 | m² |  | Le bâtiment présente des revêtements de sols de type carrelage et linoléum. | 0
Lot 2 | 112606 | IMMEUBLE LES MANÈGES | 112606-IMMEUBLE LES MANÈGES-78000-Versailles | 207099 | BUREAUX SGAP | 12, avenue du Général de Gaulle | 78 | 78000 | Versailles | Second_Œuvre | Murs |  | 0 | m² |  | Les murs du bâtiment présentent des revêtements de type peinture, carrelage et papier peint. | 0
Lot 2 | 112606 | IMMEUBLE LES MANÈGES | 112606-IMMEUBLE LES MANÈGES-78000-Versailles | 207099 | BUREAUX SGAP | 12, avenue du Général de Gaulle | 78 | 78000 | Versailles | Second_Œuvre | Plafonds |  | 0 | m² |  | Les plafonds du bâtiment présentent des revêtements de type dalles de faux plafond et peinture. | 0
Lot 2 | 112606 | IMMEUBLE LES MANÈGES | 112606-IMMEUBLE LES MANÈGES-78000-Versailles | 207099 | BUREAUX SGAP | 12, avenue du Général de Gaulle | 78 | 78000 | Versailles | Second_Œuvre | Ouvertures intérieures |  | 0 | m² |  | Le bâtiment présente des portes intérieures en bois. | 0
Lot 2 | 112606 | IMMEUBLE LES MANÈGES | 112606-IMMEUBLE LES MANÈGES-78000-Versailles | 207099 | BUREAUX SGAP | 12, avenue du Général de Gaulle | 78 | 78000 | Versailles | Second_Œuvre | Signalétique |  | 0 | m² |  | Les BAES sont bien présents. Cependant aucun plan d'évacuation n'a été relevé. | 0
Lot 2 | 112608 | CRD DE GENNEVILLIERS | 112608-CRD DE GENNEVILLIERS-92230-Gennevilliers | 189468 | BUREAU DE CONTROLE | 37, route principale du Port | 92 | 92230 | Gennevilliers | Assainissement _Relevage des eaux | Fosse de décantation | RLV-00304
Lot 2 | 112608 | CRD DE GENNEVILLIERS | 112608-CRD DE GENNEVILLIERS-92230-Gennevilliers | 189468 | BUREAU DE CONTROLE | 37, route principale du Port | 92 | 92230 | Gennevilliers | Clos_et_Couvert | Structure
Lot 2 | 112608 | CRD DE GENNEVILLIERS | 112608-CRD DE GENNEVILLIERS-92230-Gennevilliers | 189468 | BUREAU DE CONTROLE | 37, route principale du Port | 92 | 92230 | Gennevilliers | Clos_et_Couvert | Couverture extérieure
Lot 2 | 112608 | CRD DE GENNEVILLIERS | 112608-CRD DE GENNEVILLIERS-92230-Gennevilliers | 189468 | BUREAU DE CONTROLE | 37, route principale du Port | 92 | 92230 | Gennevilliers | Clos_et_Couvert | Façade
Lot 2 | 112608 | CRD DE GENNEVILLIERS | 112608-CRD DE GENNEVILLIERS-92230-Gennevilliers | 189468 | BUREAU DE CONTROLE | 37, route principale du Port | 92 | 92230 | Gennevilliers | Clos_et_Couvert | Ouvertures extérieures
Lot 2 | 112608 | CRD DE GENNEVILLIERS | 112608-CRD DE GENNEVILLIERS-92230-Gennevilliers | 189468 | BUREAU DE CONTROLE | 37, route principale du Port | 92 | 92230 | Gennevilliers | Clos_et_Couvert | Couverture-Charpente
Lot 2 | 112608 | CRD DE GENNEVILLIERS | 112608-CRD DE GENNEVILLIERS-92230-Gennevilliers | 189468 | BUREAU DE CONTROLE | 37, route principale du Port | 92 | 92230 | Gennevilliers | Second_Œuvre | Sols
Lot 2 | 112608 | CRD DE GENNEVILLIERS | 112608-CRD DE GENNEVILLIERS-92230-Gennevilliers | 189468 | BUREAU DE CONTROLE | 37, route principale du Port | 92 | 92230 | Gennevilliers | Second_Œuvre | Murs intérieurs
Lot 2 | 112608 | CRD DE GENNEVILLIERS | 112608-CRD DE GENNEVILLIERS-92230-Gennevilliers | 189468 | BUREAU DE CONTROLE | 37, route principale du Port | 92 | 92230 | Gennevilliers | Second_Œuvre | Plafonds intérieurs
Lot 2 | 112608 | CRD DE GENNEVILLIERS | 112608-CRD DE GENNEVILLIERS-92230-Gennevilliers | 189468 | BUREAU DE CONTROLE | 37, route principale du Port | 92 | 92230 | Gennevilliers | Second_Œuvre | Ouvertures intérieures
Lot 2 | 112608 | CRD DE GENNEVILLIERS | 112608-CRD DE GENNEVILLIERS-92230-Gennevilliers | 189468 | BUREAU DE CONTROLE | 37, route principale du Port | 92 | 92230 | Gennevilliers | Second_Œuvre | Signalétique
Lot 2 | 112665 | COMMISSARIAT DE POLICE DE CLICHY | 112665-COMMISSARIAT DE POLICE DE CLICHY-92110-Clichy-la-Garenne | 189249 | CLICHY COMMISSARIAT DE POLICE | 96, rue Martre | 92 | 92110 | Clichy-la-Garenne | Clos_et_Couvert | Structure
Lot 2 | 112665 | COMMISSARIAT DE POLICE DE CLICHY | 112665-COMMISSARIAT DE POLICE DE CLICHY-92110-Clichy-la-Garenne | 189249 | CLICHY COMMISSARIAT DE POLICE | 96, rue Martre | 92 | 92110 | Clichy-la-Garenne | Clos_et_Couvert | Couverture extérieure
Lot 2 | 112665 | COMMISSARIAT DE POLICE DE CLICHY | 112665-COMMISSARIAT DE POLICE DE CLICHY-92110-Clichy-la-Garenne | 189249 | CLICHY COMMISSARIAT DE POLICE | 96, rue Martre | 92 | 92110 | Clichy-la-Garenne | Clos_et_Couvert | Façade
Lot 2 | 112665 | COMMISSARIAT DE POLICE DE CLICHY | 112665-COMMISSARIAT DE POLICE DE CLICHY-92110-Clichy-la-Garenne | 189249 | CLICHY COMMISSARIAT DE POLICE | 96, rue Martre | 92 | 92110 | Clichy-la-Garenne | Clos_et_Couvert | Ouvertures extérieures
Lot 2 | 112665 | COMMISSARIAT DE POLICE DE CLICHY | 112665-COMMISSARIAT DE POLICE DE CLICHY-92110-Clichy-la-Garenne | 189249 | CLICHY COMMISSARIAT DE POLICE | 96, rue Martre | 92 | 92110 | Clichy-la-Garenne | Clos_et_Couvert | Couverture-Charpente
Lot 2 | 112665 | COMMISSARIAT DE POLICE DE CLICHY | 112665-COMMISSARIAT DE POLICE DE CLICHY-92110-Clichy-la-Garenne | 189249 | CLICHY COMMISSARIAT DE POLICE | 96, rue Martre | 92 | 92110 | Clichy-la-Garenne | Clos_et_Couvert | Structure
Lot 2 | 112665 | COMMISSARIAT DE POLICE DE CLICHY | 112665-COMMISSARIAT DE POLICE DE CLICHY-92110-Clichy-la-Garenne | 189249 | CLICHY COMMISSARIAT DE POLICE | 96, rue Martre | 92 | 92110 | Clichy-la-Garenne | Clos_et_Couvert | couverture extérieure
Lot 2 | 112665 | COMMISSARIAT DE POLICE DE CLICHY | 112665-COMMISSARIAT DE POLICE DE CLICHY-92110-Clichy-la-Garenne | 189249 | CLICHY COMMISSARIAT DE POLICE | 96, rue Martre | 92 | 92110 | Clichy-la-Garenne | Clos_et_Couvert | Façade
Lot 2 | 112665 | COMMISSARIAT DE POLICE DE CLICHY | 112665-COMMISSARIAT DE POLICE DE CLICHY-92110-Clichy-la-Garenne | 189249 | CLICHY COMMISSARIAT DE POLICE | 96, rue Martre | 92 | 92110 | Clichy-la-Garenne | Clos_et_Couvert | Ouvertures extérieures
Lot 2 | 112665 | COMMISSARIAT DE POLICE DE CLICHY | 112665-COMMISSARIAT DE POLICE DE CLICHY-92110-Clichy-la-Garenne | 189249 | CLICHY COMMISSARIAT DE POLICE | 96, rue Martre | 92 | 92110 | Clichy-la-Garenne | Clos_et_Couvert | Couverture-Charpente
Lot 2 | 112665 | COMMISSARIAT DE POLICE DE CLICHY | 112665-COMMISSARIAT DE POLICE DE CLICHY-92110-Clichy-la-Garenne | 189249 | CLICHY COMMISSARIAT DE POLICE | 96, rue Martre | 92 | 92110 | Clichy-la-Garenne | Second_Œuvre | Sols
Lot 2 | 112665 | COMMISSARIAT DE POLICE DE CLICHY | 112665-COMMISSARIAT DE POLICE DE CLICHY-92110-Clichy-la-Garenne | 189249 | CLICHY COMMISSARIAT DE POLICE | 96, rue Martre | 92 | 92110 | Clichy-la-Garenne | Second_Œuvre | Murs intérieurs
Lot 2 | 112665 | COMMISSARIAT DE POLICE DE CLICHY | 112665-COMMISSARIAT DE POLICE DE CLICHY-92110-Clichy-la-Garenne | 189249 | CLICHY COMMISSARIAT DE POLICE | 96, rue Martre | 92 | 92110 | Clichy-la-Garenne | Second_Œuvre | Plafonds intérieurs
Lot 2 | 112665 | COMMISSARIAT DE POLICE DE CLICHY | 112665-COMMISSARIAT DE POLICE DE CLICHY-92110-Clichy-la-Garenne | 189249 | CLICHY COMMISSARIAT DE POLICE | 96, rue Martre | 92 | 92110 | Clichy-la-Garenne | Second_Œuvre | Ouvertures intérieures
Lot 2 | 112665 | COMMISSARIAT DE POLICE DE CLICHY | 112665-COMMISSARIAT DE POLICE DE CLICHY-92110-Clichy-la-Garenne | 189249 | CLICHY COMMISSARIAT DE POLICE | 96, rue Martre | 92 | 92110 | Clichy-la-Garenne | Second_Œuvre | Signalétique
Lot 2 | 112665 | COMMISSARIAT DE POLICE DE CLICHY | 112665-COMMISSARIAT DE POLICE DE CLICHY-92110-Clichy-la-Garenne | 189249 | CLICHY COMMISSARIAT DE POLICE | 96, rue Martre | 92 | 92110 | Clichy-la-Garenne | Second_Œuvre | Sols
Lot 2 | 112665 | COMMISSARIAT DE POLICE DE CLICHY | 112665-COMMISSARIAT DE POLICE DE CLICHY-92110-Clichy-la-Garenne | 189249 | CLICHY COMMISSARIAT DE POLICE | 96, rue Martre | 92 | 92110 | Clichy-la-Garenne | Second_Œuvre | Murs intérieurs
Lot 2 | 112665 | COMMISSARIAT DE POLICE DE CLICHY | 112665-COMMISSARIAT DE POLICE DE CLICHY-92110-Clichy-la-Garenne | 189249 | CLICHY COMMISSARIAT DE POLICE | 96, rue Martre | 92 | 92110 | Clichy-la-Garenne | Second_Œuvre | Plafonds intérieurs
Lot 2 | 112665 | COMMISSARIAT DE POLICE DE CLICHY | 112665-COMMISSARIAT DE POLICE DE CLICHY-92110-Clichy-la-Garenne | 189249 | CLICHY COMMISSARIAT DE POLICE | 96, rue Martre | 92 | 92110 | Clichy-la-Garenne | Second_Œuvre | Ouvertures intérieures
Lot 2 | 112665 | COMMISSARIAT DE POLICE DE CLICHY | 112665-COMMISSARIAT DE POLICE DE CLICHY-92110-Clichy-la-Garenne | 189249 | CLICHY COMMISSARIAT DE POLICE | 96, rue Martre | 92 | 92110 | Clichy-la-Garenne | Second_Œuvre | Signalétique
Lot 2 | 113488 | OCCUPATION POLICE ET GENDARMERIE JOUY-LE-MOUTIER | 113488-OCCUPATION POLICE ET GENDARMERIE JOUY-LE-MOUTIER-95280-Jouy-le-Moutier | 148178 | Gendarmerie Jouy-le-Moutier - OCCUPATION POLICE | 23, rue des Valanchards | 95 | 95280 | Jouy-le-Moutier | Clos_et_Couvert | Structure
Lot 2 | 113488 | OCCUPATION POLICE ET GENDARMERIE JOUY-LE-MOUTIER | 113488-OCCUPATION POLICE ET GENDARMERIE JOUY-LE-MOUTIER-95280-Jouy-le-Moutier | 148178 | Gendarmerie Jouy-le-Moutier - OCCUPATION POLICE | 23, rue des Valanchards | 95 | 95280 | Jouy-le-Moutier | Clos_et_Couvert | Couverture extérieure
Lot 2 | 113488 | OCCUPATION POLICE ET GENDARMERIE JOUY-LE-MOUTIER | 113488-OCCUPATION POLICE ET GENDARMERIE JOUY-LE-MOUTIER-95280-Jouy-le-Moutier | 148178 | Gendarmerie Jouy-le-Moutier - OCCUPATION POLICE | 23, rue des Valanchards | 95 | 95280 | Jouy-le-Moutier | Clos_et_Couvert | Façade
Lot 2 | 113488 | OCCUPATION POLICE ET GENDARMERIE JOUY-LE-MOUTIER | 113488-OCCUPATION POLICE ET GENDARMERIE JOUY-LE-MOUTIER-95280-Jouy-le-Moutier | 148178 | Gendarmerie Jouy-le-Moutier - OCCUPATION POLICE | 23, rue des Valanchards | 95 | 95280 | Jouy-le-Moutier | Clos_et_Couvert | Ouvertures extérieures
Lot 2 | 113488 | OCCUPATION POLICE ET GENDARMERIE JOUY-LE-MOUTIER | 113488-OCCUPATION POLICE ET GENDARMERIE JOUY-LE-MOUTIER-95280-Jouy-le-Moutier | 148178 | Gendarmerie Jouy-le-Moutier - OCCUPATION POLICE | 23, rue des Valanchards | 95 | 95280 | Jouy-le-Moutier | Clos_et_Couvert | Couverture-Charpente
Lot 2 | 113488 | OCCUPATION POLICE ET GENDARMERIE JOUY-LE-MOUTIER | 113488-OCCUPATION POLICE ET GENDARMERIE JOUY-LE-MOUTIER-95280-Jouy-le-Moutier | 148178 | Gendarmerie Jouy-le-Moutier - OCCUPATION POLICE | 23, rue des Valanchards | 95 | 95280 | Jouy-le-Moutier | Clos_et_Couvert | Structure
Lot 2 | 113488 | OCCUPATION POLICE ET GENDARMERIE JOUY-LE-MOUTIER | 113488-OCCUPATION POLICE ET GENDARMERIE JOUY-LE-MOUTIER-95280-Jouy-le-Moutier | 148178 | Gendarmerie Jouy-le-Moutier - OCCUPATION POLICE | 23, rue des Valanchards | 95 | 95280 | Jouy-le-Moutier | Clos_et_Couvert | couverture extérieure
Lot 2 | 113488 | OCCUPATION POLICE ET GENDARMERIE JOUY-LE-MOUTIER | 113488-OCCUPATION POLICE ET GENDARMERIE JOUY-LE-MOUTIER-95280-Jouy-le-Moutier | 148178 | Gendarmerie Jouy-le-Moutier - OCCUPATION POLICE | 23, rue des Valanchards | 95 | 95280 | Jouy-le-Moutier | Clos_et_Couvert | Façade
Lot 2 | 113488 | OCCUPATION POLICE ET GENDARMERIE JOUY-LE-MOUTIER | 113488-OCCUPATION POLICE ET GENDARMERIE JOUY-LE-MOUTIER-95280-Jouy-le-Moutier | 148178 | Gendarmerie Jouy-le-Moutier - OCCUPATION POLICE | 23, rue des Valanchards | 95 | 95280 | Jouy-le-Moutier | Clos_et_Couvert | Ouvertures extérieures
Lot 2 | 113488 | OCCUPATION POLICE ET GENDARMERIE JOUY-LE-MOUTIER | 113488-OCCUPATION POLICE ET GENDARMERIE JOUY-LE-MOUTIER-95280-Jouy-le-Moutier | 148178 | Gendarmerie Jouy-le-Moutier - OCCUPATION POLICE | 23, rue des Valanchards | 95 | 95280 | Jouy-le-Moutier | Clos_et_Couvert | Couverture-Charpente
Lot 2 | 113488 | OCCUPATION POLICE ET GENDARMERIE JOUY-LE-MOUTIER | 113488-OCCUPATION POLICE ET GENDARMERIE JOUY-LE-MOUTIER-95280-Jouy-le-Moutier | 148178 | Gendarmerie Jouy-le-Moutier - OCCUPATION POLICE | 23, rue des Valanchards | 95 | 95280 | Jouy-le-Moutier | Second_Œuvre | Sols
Lot 2 | 113488 | OCCUPATION POLICE ET GENDARMERIE JOUY-LE-MOUTIER | 113488-OCCUPATION POLICE ET GENDARMERIE JOUY-LE-MOUTIER-95280-Jouy-le-Moutier | 148178 | Gendarmerie Jouy-le-Moutier - OCCUPATION POLICE | 23, rue des Valanchards | 95 | 95280 | Jouy-le-Moutier | Second_Œuvre | Murs intérieurs
Lot 2 | 113488 | OCCUPATION POLICE ET GENDARMERIE JOUY-LE-MOUTIER | 113488-OCCUPATION POLICE ET GENDARMERIE JOUY-LE-MOUTIER-95280-Jouy-le-Moutier | 148178 | Gendarmerie Jouy-le-Moutier - OCCUPATION POLICE | 23, rue des Valanchards | 95 | 95280 | Jouy-le-Moutier | Second_Œuvre | Plafonds intérieurs
Lot 2 | 113488 | OCCUPATION POLICE ET GENDARMERIE JOUY-LE-MOUTIER | 113488-OCCUPATION POLICE ET GENDARMERIE JOUY-LE-MOUTIER-95280-Jouy-le-Moutier | 148178 | Gendarmerie Jouy-le-Moutier - OCCUPATION POLICE | 23, rue des Valanchards | 95 | 95280 | Jouy-le-Moutier | Second_Œuvre | Ouvertures intérieures
Lot 2 | 113488 | OCCUPATION POLICE ET GENDARMERIE JOUY-LE-MOUTIER | 113488-OCCUPATION POLICE ET GENDARMERIE JOUY-LE-MOUTIER-95280-Jouy-le-Moutier | 148178 | Gendarmerie Jouy-le-Moutier - OCCUPATION POLICE | 23, rue des Valanchards | 95 | 95280 | Jouy-le-Moutier | Second_Œuvre | Signalétique
Lot 2 | 113488 | OCCUPATION POLICE ET GENDARMERIE JOUY-LE-MOUTIER | 113488-OCCUPATION POLICE ET GENDARMERIE JOUY-LE-MOUTIER-95280-Jouy-le-Moutier | 148178 | Gendarmerie Jouy-le-Moutier - OCCUPATION POLICE | 23, rue des Valanchards | 95 | 95280 | Jouy-le-Moutier | Second_Œuvre | Sols
Lot 2 | 113488 | OCCUPATION POLICE ET GENDARMERIE JOUY-LE-MOUTIER | 113488-OCCUPATION POLICE ET GENDARMERIE JOUY-LE-MOUTIER-95280-Jouy-le-Moutier | 148178 | Gendarmerie Jouy-le-Moutier - OCCUPATION POLICE | 23, rue des Valanchards | 95 | 95280 | Jouy-le-Moutier | Second_Œuvre | Murs intérieurs
Lot 2 | 113488 | OCCUPATION POLICE ET GENDARMERIE JOUY-LE-MOUTIER | 113488-OCCUPATION POLICE ET GENDARMERIE JOUY-LE-MOUTIER-95280-Jouy-le-Moutier | 148178 | Gendarmerie Jouy-le-Moutier - OCCUPATION POLICE | 23, rue des Valanchards | 95 | 95280 | Jouy-le-Moutier | Second_Œuvre | Plafonds intérieurs
Lot 2 | 113488 | OCCUPATION POLICE ET GENDARMERIE JOUY-LE-MOUTIER | 113488-OCCUPATION POLICE ET GENDARMERIE JOUY-LE-MOUTIER-95280-Jouy-le-Moutier | 148178 | Gendarmerie Jouy-le-Moutier - OCCUPATION POLICE | 23, rue des Valanchards | 95 | 95280 | Jouy-le-Moutier | Second_Œuvre | Ouvertures intérieures
Lot 2 | 113488 | OCCUPATION POLICE ET GENDARMERIE JOUY-LE-MOUTIER | 113488-OCCUPATION POLICE ET GENDARMERIE JOUY-LE-MOUTIER-95280-Jouy-le-Moutier | 148178 | Gendarmerie Jouy-le-Moutier - OCCUPATION POLICE | 23, rue des Valanchards | 95 | 95280 | Jouy-le-Moutier | Second_Œuvre | Signalétique
Lot 2 | 113488 | OCCUPATION POLICE ET GENDARMERIE JOUY-LE-MOUTIER | 113488-OCCUPATION POLICE ET GENDARMERIE JOUY-LE-MOUTIER-95280-Jouy-le-Moutier | 149102 | Gendarmerie Jouy-le-Moutier - OCCUPATION POLICE | 23, rue des Valanchards | 95 | 95280 | Jouy-le-Moutier | Clos_et_Couvert | Structure
Lot 2 | 113488 | OCCUPATION POLICE ET GENDARMERIE JOUY-LE-MOUTIER | 113488-OCCUPATION POLICE ET GENDARMERIE JOUY-LE-MOUTIER-95280-Jouy-le-Moutier | 149102 | Gendarmerie Jouy-le-Moutier - OCCUPATION POLICE | 23, rue des Valanchards | 95 | 95280 | Jouy-le-Moutier | Clos_et_Couvert | Couverture extérieure
Lot 2 | 113488 | OCCUPATION POLICE ET GENDARMERIE JOUY-LE-MOUTIER | 113488-OCCUPATION POLICE ET GENDARMERIE JOUY-LE-MOUTIER-95280-Jouy-le-Moutier | 149102 | Gendarmerie Jouy-le-Moutier - OCCUPATION POLICE | 23, rue des Valanchards | 95 | 95280 | Jouy-le-Moutier | Clos_et_Couvert | Façade
Lot 2 | 113488 | OCCUPATION POLICE ET GENDARMERIE JOUY-LE-MOUTIER | 113488-OCCUPATION POLICE ET GENDARMERIE JOUY-LE-MOUTIER-95280-Jouy-le-Moutier | 149102 | Gendarmerie Jouy-le-Moutier - OCCUPATION POLICE | 23, rue des Valanchards | 95 | 95280 | Jouy-le-Moutier | Clos_et_Couvert | Ouvertures extérieures
Lot 2 | 113488 | OCCUPATION POLICE ET GENDARMERIE JOUY-LE-MOUTIER | 113488-OCCUPATION POLICE ET GENDARMERIE JOUY-LE-MOUTIER-95280-Jouy-le-Moutier | 149102 | Gendarmerie Jouy-le-Moutier - OCCUPATION POLICE | 23, rue des Valanchards | 95 | 95280 | Jouy-le-Moutier | Clos_et_Couvert | Couverture-Charpente
Lot 2 | 113488 | OCCUPATION POLICE ET GENDARMERIE JOUY-LE-MOUTIER | 113488-OCCUPATION POLICE ET GENDARMERIE JOUY-LE-MOUTIER-95280-Jouy-le-Moutier | 149102 | Gendarmerie Jouy-le-Moutier - OCCUPATION POLICE | 23, rue des Valanchards | 95 | 95280 | Jouy-le-Moutier | Clos_et_Couvert | Structure
Lot 2 | 113488 | OCCUPATION POLICE ET GENDARMERIE JOUY-LE-MOUTIER | 113488-OCCUPATION POLICE ET GENDARMERIE JOUY-LE-MOUTIER-95280-Jouy-le-Moutier | 149102 | Gendarmerie Jouy-le-Moutier - OCCUPATION POLICE | 23, rue des Valanchards | 95 | 95280 | Jouy-le-Moutier | Clos_et_Couvert | couverture extérieure
Lot 2 | 113488 | OCCUPATION POLICE ET GENDARMERIE JOUY-LE-MOUTIER | 113488-OCCUPATION POLICE ET GENDARMERIE JOUY-LE-MOUTIER-95280-Jouy-le-Moutier | 149102 | Gendarmerie Jouy-le-Moutier - OCCUPATION POLICE | 23, rue des Valanchards | 95 | 95280 | Jouy-le-Moutier | Clos_et_Couvert | Façade
Lot 2 | 113488 | OCCUPATION POLICE ET GENDARMERIE JOUY-LE-MOUTIER | 113488-OCCUPATION POLICE ET GENDARMERIE JOUY-LE-MOUTIER-95280-Jouy-le-Moutier | 149102 | Gendarmerie Jouy-le-Moutier - OCCUPATION POLICE | 23, rue des Valanchards | 95 | 95280 | Jouy-le-Moutier | Clos_et_Couvert | Ouvertures extérieures
Lot 2 | 113488 | OCCUPATION POLICE ET GENDARMERIE JOUY-LE-MOUTIER | 113488-OCCUPATION POLICE ET GENDARMERIE JOUY-LE-MOUTIER-95280-Jouy-le-Moutier | 149102 | Gendarmerie Jouy-le-Moutier - OCCUPATION POLICE | 23, rue des Valanchards | 95 | 95280 | Jouy-le-Moutier | Clos_et_Couvert | Couverture-Charpente
Lot 2 | 113488 | OCCUPATION POLICE ET GENDARMERIE JOUY-LE-MOUTIER | 113488-OCCUPATION POLICE ET GENDARMERIE JOUY-LE-MOUTIER-95280-Jouy-le-Moutier | 149102 | Gendarmerie Jouy-le-Moutier - OCCUPATION POLICE | 23, rue des Valanchards | 95 | 95280 | Jouy-le-Moutier | Second_Œuvre | Sols
Lot 2 | 113488 | OCCUPATION POLICE ET GENDARMERIE JOUY-LE-MOUTIER | 113488-OCCUPATION POLICE ET GENDARMERIE JOUY-LE-MOUTIER-95280-Jouy-le-Moutier | 149102 | Gendarmerie Jouy-le-Moutier - OCCUPATION POLICE | 23, rue des Valanchards | 95 | 95280 | Jouy-le-Moutier | Second_Œuvre | Murs intérieurs
Lot 2 | 113488 | OCCUPATION POLICE ET GENDARMERIE JOUY-LE-MOUTIER | 113488-OCCUPATION POLICE ET GENDARMERIE JOUY-LE-MOUTIER-95280-Jouy-le-Moutier | 149102 | Gendarmerie Jouy-le-Moutier - OCCUPATION POLICE | 23, rue des Valanchards | 95 | 95280 | Jouy-le-Moutier | Second_Œuvre | Plafonds intérieurs
Lot 2 | 113488 | OCCUPATION POLICE ET GENDARMERIE JOUY-LE-MOUTIER | 113488-OCCUPATION POLICE ET GENDARMERIE JOUY-LE-MOUTIER-95280-Jouy-le-Moutier | 149102 | Gendarmerie Jouy-le-Moutier - OCCUPATION POLICE | 23, rue des Valanchards | 95 | 95280 | Jouy-le-Moutier | Second_Œuvre | Ouvertures intérieures
Lot 2 | 113488 | OCCUPATION POLICE ET GENDARMERIE JOUY-LE-MOUTIER | 113488-OCCUPATION POLICE ET GENDARMERIE JOUY-LE-MOUTIER-95280-Jouy-le-Moutier | 149102 | Gendarmerie Jouy-le-Moutier - OCCUPATION POLICE | 23, rue des Valanchards | 95 | 95280 | Jouy-le-Moutier | Second_Œuvre | Signalétique
Lot 2 | 113488 | OCCUPATION POLICE ET GENDARMERIE JOUY-LE-MOUTIER | 113488-OCCUPATION POLICE ET GENDARMERIE JOUY-LE-MOUTIER-95280-Jouy-le-Moutier | 149102 | Gendarmerie Jouy-le-Moutier - OCCUPATION POLICE | 23, rue des Valanchards | 95 | 95280 | Jouy-le-Moutier | Second_Œuvre | Sols
Lot 2 | 113488 | OCCUPATION POLICE ET GENDARMERIE JOUY-LE-MOUTIER | 113488-OCCUPATION POLICE ET GENDARMERIE JOUY-LE-MOUTIER-95280-Jouy-le-Moutier | 149102 | Gendarmerie Jouy-le-Moutier - OCCUPATION POLICE | 23, rue des Valanchards | 95 | 95280 | Jouy-le-Moutier | Second_Œuvre | Murs intérieurs
Lot 2 | 113488 | OCCUPATION POLICE ET GENDARMERIE JOUY-LE-MOUTIER | 113488-OCCUPATION POLICE ET GENDARMERIE JOUY-LE-MOUTIER-95280-Jouy-le-Moutier | 149102 | Gendarmerie Jouy-le-Moutier - OCCUPATION POLICE | 23, rue des Valanchards | 95 | 95280 | Jouy-le-Moutier | Second_Œuvre | Plafonds intérieurs
Lot 2 | 113488 | OCCUPATION POLICE ET GENDARMERIE JOUY-LE-MOUTIER | 113488-OCCUPATION POLICE ET GENDARMERIE JOUY-LE-MOUTIER-95280-Jouy-le-Moutier | 149102 | Gendarmerie Jouy-le-Moutier - OCCUPATION POLICE | 23, rue des Valanchards | 95 | 95280 | Jouy-le-Moutier | Second_Œuvre | Ouvertures intérieures
Lot 2 | 113488 | OCCUPATION POLICE ET GENDARMERIE JOUY-LE-MOUTIER | 113488-OCCUPATION POLICE ET GENDARMERIE JOUY-LE-MOUTIER-95280-Jouy-le-Moutier | 149102 | Gendarmerie Jouy-le-Moutier - OCCUPATION POLICE | 23, rue des Valanchards | 95 | 95280 | Jouy-le-Moutier | Second_Œuvre | Signalétique
Lot 2 | 113488 | OCCUPATION POLICE ET GENDARMERIE JOUY-LE-MOUTIER | 113488-OCCUPATION POLICE ET GENDARMERIE JOUY-LE-MOUTIER-95280-Jouy-le-Moutier | 150269 | Gendarmerie Jouy-le-Moutier - OCCUPATION POLICE | 23, rue des Valanchards | 95 | 95280 | Jouy-le-Moutier | Clos_et_Couvert | Structure
Lot 2 | 113488 | OCCUPATION POLICE ET GENDARMERIE JOUY-LE-MOUTIER | 113488-OCCUPATION POLICE ET GENDARMERIE JOUY-LE-MOUTIER-95280-Jouy-le-Moutier | 150269 | Gendarmerie Jouy-le-Moutier - OCCUPATION POLICE | 23, rue des Valanchards | 95 | 95280 | Jouy-le-Moutier | Clos_et_Couvert | Couverture extérieure
Lot 2 | 113488 | OCCUPATION POLICE ET GENDARMERIE JOUY-LE-MOUTIER | 113488-OCCUPATION POLICE ET GENDARMERIE JOUY-LE-MOUTIER-95280-Jouy-le-Moutier | 150269 | Gendarmerie Jouy-le-Moutier - OCCUPATION POLICE | 23, rue des Valanchards | 95 | 95280 | Jouy-le-Moutier | Clos_et_Couvert | Façade
Lot 2 | 113488 | OCCUPATION POLICE ET GENDARMERIE JOUY-LE-MOUTIER | 113488-OCCUPATION POLICE ET GENDARMERIE JOUY-LE-MOUTIER-95280-Jouy-le-Moutier | 150269 | Gendarmerie Jouy-le-Moutier - OCCUPATION POLICE | 23, rue des Valanchards | 95 | 95280 | Jouy-le-Moutier | Clos_et_Couvert | Ouvertures extérieures
Lot 2 | 113488 | OCCUPATION POLICE ET GENDARMERIE JOUY-LE-MOUTIER | 113488-OCCUPATION POLICE ET GENDARMERIE JOUY-LE-MOUTIER-95280-Jouy-le-Moutier | 150269 | Gendarmerie Jouy-le-Moutier - OCCUPATION POLICE | 23, rue des Valanchards | 95 | 95280 | Jouy-le-Moutier | Clos_et_Couvert | Couverture-Charpente
Lot 2 | 113488 | OCCUPATION POLICE ET GENDARMERIE JOUY-LE-MOUTIER | 113488-OCCUPATION POLICE ET GENDARMERIE JOUY-LE-MOUTIER-95280-Jouy-le-Moutier | 150269 | Gendarmerie Jouy-le-Moutier - OCCUPATION POLICE | 23, rue des Valanchards | 95 | 95280 | Jouy-le-Moutier | Clos_et_Couvert | Structure
Lot 2 | 113488 | OCCUPATION POLICE ET GENDARMERIE JOUY-LE-MOUTIER | 113488-OCCUPATION POLICE ET GENDARMERIE JOUY-LE-MOUTIER-95280-Jouy-le-Moutier | 150269 | Gendarmerie Jouy-le-Moutier - OCCUPATION POLICE | 23, rue des Valanchards | 95 | 95280 | Jouy-le-Moutier | Clos_et_Couvert | couverture extérieure
Lot 2 | 113488 | OCCUPATION POLICE ET GENDARMERIE JOUY-LE-MOUTIER | 113488-OCCUPATION POLICE ET GENDARMERIE JOUY-LE-MOUTIER-95280-Jouy-le-Moutier | 150269 | Gendarmerie Jouy-le-Moutier - OCCUPATION POLICE | 23, rue des Valanchards | 95 | 95280 | Jouy-le-Moutier | Clos_et_Couvert | Façade
Lot 2 | 113488 | OCCUPATION POLICE ET GENDARMERIE JOUY-LE-MOUTIER | 113488-OCCUPATION POLICE ET GENDARMERIE JOUY-LE-MOUTIER-95280-Jouy-le-Moutier | 150269 | Gendarmerie Jouy-le-Moutier - OCCUPATION POLICE | 23, rue des Valanchards | 95 | 95280 | Jouy-le-Moutier | Clos_et_Couvert | Ouvertures extérieures
Lot 2 | 113488 | OCCUPATION POLICE ET GENDARMERIE JOUY-LE-MOUTIER | 113488-OCCUPATION POLICE ET GENDARMERIE JOUY-LE-MOUTIER-95280-Jouy-le-Moutier | 150269 | Gendarmerie Jouy-le-Moutier - OCCUPATION POLICE | 23, rue des Valanchards | 95 | 95280 | Jouy-le-Moutier | Clos_et_Couvert | Couverture-Charpente
Lot 2 | 113488 | OCCUPATION POLICE ET GENDARMERIE JOUY-LE-MOUTIER | 113488-OCCUPATION POLICE ET GENDARMERIE JOUY-LE-MOUTIER-95280-Jouy-le-Moutier | 150269 | Gendarmerie Jouy-le-Moutier - OCCUPATION POLICE | 23, rue des Valanchards | 95 | 95280 | Jouy-le-Moutier | Second_Œuvre | Sols
Lot 2 | 113488 | OCCUPATION POLICE ET GENDARMERIE JOUY-LE-MOUTIER | 113488-OCCUPATION POLICE ET GENDARMERIE JOUY-LE-MOUTIER-95280-Jouy-le-Moutier | 150269 | Gendarmerie Jouy-le-Moutier - OCCUPATION POLICE | 23, rue des Valanchards | 95 | 95280 | Jouy-le-Moutier | Second_Œuvre | Murs intérieurs
Lot 2 | 113488 | OCCUPATION POLICE ET GENDARMERIE JOUY-LE-MOUTIER | 113488-OCCUPATION POLICE ET GENDARMERIE JOUY-LE-MOUTIER-95280-Jouy-le-Moutier | 150269 | Gendarmerie Jouy-le-Moutier - OCCUPATION POLICE | 23, rue des Valanchards | 95 | 95280 | Jouy-le-Moutier | Second_Œuvre | Plafonds intérieurs
Lot 2 | 113488 | OCCUPATION POLICE ET GENDARMERIE JOUY-LE-MOUTIER | 113488-OCCUPATION POLICE ET GENDARMERIE JOUY-LE-MOUTIER-95280-Jouy-le-Moutier | 150269 | Gendarmerie Jouy-le-Moutier - OCCUPATION POLICE | 23, rue des Valanchards | 95 | 95280 | Jouy-le-Moutier | Second_Œuvre | Ouvertures intérieures
Lot 2 | 113488 | OCCUPATION POLICE ET GENDARMERIE JOUY-LE-MOUTIER | 113488-OCCUPATION POLICE ET GENDARMERIE JOUY-LE-MOUTIER-95280-Jouy-le-Moutier | 150269 | Gendarmerie Jouy-le-Moutier - OCCUPATION POLICE | 23, rue des Valanchards | 95 | 95280 | Jouy-le-Moutier | Second_Œuvre | Signalétique
Lot 2 | 113488 | OCCUPATION POLICE ET GENDARMERIE JOUY-LE-MOUTIER | 113488-OCCUPATION POLICE ET GENDARMERIE JOUY-LE-MOUTIER-95280-Jouy-le-Moutier | 150269 | Gendarmerie Jouy-le-Moutier - OCCUPATION POLICE | 23, rue des Valanchards | 95 | 95280 | Jouy-le-Moutier | Second_Œuvre | Sols
Lot 2 | 113488 | OCCUPATION POLICE ET GENDARMERIE JOUY-LE-MOUTIER | 113488-OCCUPATION POLICE ET GENDARMERIE JOUY-LE-MOUTIER-95280-Jouy-le-Moutier | 150269 | Gendarmerie Jouy-le-Moutier - OCCUPATION POLICE | 23, rue des Valanchards | 95 | 95280 | Jouy-le-Moutier | Second_Œuvre | Murs intérieurs
Lot 2 | 113488 | OCCUPATION POLICE ET GENDARMERIE JOUY-LE-MOUTIER | 113488-OCCUPATION POLICE ET GENDARMERIE JOUY-LE-MOUTIER-95280-Jouy-le-Moutier | 150269 | Gendarmerie Jouy-le-Moutier - OCCUPATION POLICE | 23, rue des Valanchards | 95 | 95280 | Jouy-le-Moutier | Second_Œuvre | Plafonds intérieurs
Lot 2 | 113488 | OCCUPATION POLICE ET GENDARMERIE JOUY-LE-MOUTIER | 113488-OCCUPATION POLICE ET GENDARMERIE JOUY-LE-MOUTIER-95280-Jouy-le-Moutier | 150269 | Gendarmerie Jouy-le-Moutier - OCCUPATION POLICE | 23, rue des Valanchards | 95 | 95280 | Jouy-le-Moutier | Second_Œuvre | Ouvertures intérieures
Lot 2 | 113488 | OCCUPATION POLICE ET GENDARMERIE JOUY-LE-MOUTIER | 113488-OCCUPATION POLICE ET GENDARMERIE JOUY-LE-MOUTIER-95280-Jouy-le-Moutier | 150269 | Gendarmerie Jouy-le-Moutier - OCCUPATION POLICE | 23, rue des Valanchards | 95 | 95280 | Jouy-le-Moutier | Second_Œuvre | Signalétique
Lot 2 | 113488 | OCCUPATION POLICE ET GENDARMERIE JOUY-LE-MOUTIER | 113488-OCCUPATION POLICE ET GENDARMERIE JOUY-LE-MOUTIER-95280-Jouy-le-Moutier | 151501 | Gendarmerie Jouy-le-Moutier - OCCUPATION POLICE | 23, rue des Valanchards | 95 | 95280 | Jouy-le-Moutier | Clos_et_Couvert | Structure
Lot 2 | 113488 | OCCUPATION POLICE ET GENDARMERIE JOUY-LE-MOUTIER | 113488-OCCUPATION POLICE ET GENDARMERIE JOUY-LE-MOUTIER-95280-Jouy-le-Moutier | 151501 | Gendarmerie Jouy-le-Moutier - OCCUPATION POLICE | 23, rue des Valanchards | 95 | 95280 | Jouy-le-Moutier | Clos_et_Couvert | Couverture extérieure
Lot 2 | 113488 | OCCUPATION POLICE ET GENDARMERIE JOUY-LE-MOUTIER | 113488-OCCUPATION POLICE ET GENDARMERIE JOUY-LE-MOUTIER-95280-Jouy-le-Moutier | 151501 | Gendarmerie Jouy-le-Moutier - OCCUPATION POLICE | 23, rue des Valanchards | 95 | 95280 | Jouy-le-Moutier | Clos_et_Couvert | Façade
Lot 2 | 113488 | OCCUPATION POLICE ET GENDARMERIE JOUY-LE-MOUTIER | 113488-OCCUPATION POLICE ET GENDARMERIE JOUY-LE-MOUTIER-95280-Jouy-le-Moutier | 151501 | Gendarmerie Jouy-le-Moutier - OCCUPATION POLICE | 23, rue des Valanchards | 95 | 95280 | Jouy-le-Moutier | Clos_et_Couvert | Ouvertures extérieures
Lot 2 | 113488 | OCCUPATION POLICE ET GENDARMERIE JOUY-LE-MOUTIER | 113488-OCCUPATION POLICE ET GENDARMERIE JOUY-LE-MOUTIER-95280-Jouy-le-Moutier | 151501 | Gendarmerie Jouy-le-Moutier - OCCUPATION POLICE | 23, rue des Valanchards | 95 | 95280 | Jouy-le-Moutier | Clos_et_Couvert | Couverture-Charpente
Lot 2 | 113488 | OCCUPATION POLICE ET GENDARMERIE JOUY-LE-MOUTIER | 113488-OCCUPATION POLICE ET GENDARMERIE JOUY-LE-MOUTIER-95280-Jouy-le-Moutier | 151501 | Gendarmerie Jouy-le-Moutier - OCCUPATION POLICE | 23, rue des Valanchards | 95 | 95280 | Jouy-le-Moutier | Clos_et_Couvert | Structure
Lot 2 | 113488 | OCCUPATION POLICE ET GENDARMERIE JOUY-LE-MOUTIER | 113488-OCCUPATION POLICE ET GENDARMERIE JOUY-LE-MOUTIER-95280-Jouy-le-Moutier | 151501 | Gendarmerie Jouy-le-Moutier - OCCUPATION POLICE | 23, rue des Valanchards | 95 | 95280 | Jouy-le-Moutier | Clos_et_Couvert | couverture extérieure
Lot 2 | 113488 | OCCUPATION POLICE ET GENDARMERIE JOUY-LE-MOUTIER | 113488-OCCUPATION POLICE ET GENDARMERIE JOUY-LE-MOUTIER-95280-Jouy-le-Moutier | 151501 | Gendarmerie Jouy-le-Moutier - OCCUPATION POLICE | 23, rue des Valanchards | 95 | 95280 | Jouy-le-Moutier | Clos_et_Couvert | Façade
Lot 2 | 113488 | OCCUPATION POLICE ET GENDARMERIE JOUY-LE-MOUTIER | 113488-OCCUPATION POLICE ET GENDARMERIE JOUY-LE-MOUTIER-95280-Jouy-le-Moutier | 151501 | Gendarmerie Jouy-le-Moutier - OCCUPATION POLICE | 23, rue des Valanchards | 95 | 95280 | Jouy-le-Moutier | Clos_et_Couvert | Ouvertures extérieures
Lot 2 | 113488 | OCCUPATION POLICE ET GENDARMERIE JOUY-LE-MOUTIER | 113488-OCCUPATION POLICE ET GENDARMERIE JOUY-LE-MOUTIER-95280-Jouy-le-Moutier | 151501 | Gendarmerie Jouy-le-Moutier - OCCUPATION POLICE | 23, rue des Valanchards | 95 | 95280 | Jouy-le-Moutier | Clos_et_Couvert | Couverture-Charpente
Lot 2 | 113488 | OCCUPATION POLICE ET GENDARMERIE JOUY-LE-MOUTIER | 113488-OCCUPATION POLICE ET GENDARMERIE JOUY-LE-MOUTIER-95280-Jouy-le-Moutier | 151501 | Gendarmerie Jouy-le-Moutier - OCCUPATION POLICE | 23, rue des Valanchards | 95 | 95280 | Jouy-le-Moutier | Second_Œuvre | Sols
Lot 2 | 113488 | OCCUPATION POLICE ET GENDARMERIE JOUY-LE-MOUTIER | 113488-OCCUPATION POLICE ET GENDARMERIE JOUY-LE-MOUTIER-95280-Jouy-le-Moutier | 151501 | Gendarmerie Jouy-le-Moutier - OCCUPATION POLICE | 23, rue des Valanchards | 95 | 95280 | Jouy-le-Moutier | Second_Œuvre | Murs intérieurs
Lot 2 | 113488 | OCCUPATION POLICE ET GENDARMERIE JOUY-LE-MOUTIER | 113488-OCCUPATION POLICE ET GENDARMERIE JOUY-LE-MOUTIER-95280-Jouy-le-Moutier | 151501 | Gendarmerie Jouy-le-Moutier - OCCUPATION POLICE | 23, rue des Valanchards | 95 | 95280 | Jouy-le-Moutier | Second_Œuvre | Plafonds intérieurs
Lot 2 | 113488 | OCCUPATION POLICE ET GENDARMERIE JOUY-LE-MOUTIER | 113488-OCCUPATION POLICE ET GENDARMERIE JOUY-LE-MOUTIER-95280-Jouy-le-Moutier | 151501 | Gendarmerie Jouy-le-Moutier - OCCUPATION POLICE | 23, rue des Valanchards | 95 | 95280 | Jouy-le-Moutier | Second_Œuvre | Ouvertures intérieures
Lot 2 | 113488 | OCCUPATION POLICE ET GENDARMERIE JOUY-LE-MOUTIER | 113488-OCCUPATION POLICE ET GENDARMERIE JOUY-LE-MOUTIER-95280-Jouy-le-Moutier | 151501 | Gendarmerie Jouy-le-Moutier - OCCUPATION POLICE | 23, rue des Valanchards | 95 | 95280 | Jouy-le-Moutier | Second_Œuvre | Signalétique
Lot 2 | 113488 | OCCUPATION POLICE ET GENDARMERIE JOUY-LE-MOUTIER | 113488-OCCUPATION POLICE ET GENDARMERIE JOUY-LE-MOUTIER-95280-Jouy-le-Moutier | 151501 | Gendarmerie Jouy-le-Moutier - OCCUPATION POLICE | 23, rue des Valanchards | 95 | 95280 | Jouy-le-Moutier | Second_Œuvre | Sols
Lot 2 | 113488 | OCCUPATION POLICE ET GENDARMERIE JOUY-LE-MOUTIER | 113488-OCCUPATION POLICE ET GENDARMERIE JOUY-LE-MOUTIER-95280-Jouy-le-Moutier | 151501 | Gendarmerie Jouy-le-Moutier - OCCUPATION POLICE | 23, rue des Valanchards | 95 | 95280 | Jouy-le-Moutier | Second_Œuvre | Murs intérieurs
Lot 2 | 113488 | OCCUPATION POLICE ET GENDARMERIE JOUY-LE-MOUTIER | 113488-OCCUPATION POLICE ET GENDARMERIE JOUY-LE-MOUTIER-95280-Jouy-le-Moutier | 151501 | Gendarmerie Jouy-le-Moutier - OCCUPATION POLICE | 23, rue des Valanchards | 95 | 95280 | Jouy-le-Moutier | Second_Œuvre | Plafonds intérieurs
Lot 2 | 113488 | OCCUPATION POLICE ET GENDARMERIE JOUY-LE-MOUTIER | 113488-OCCUPATION POLICE ET GENDARMERIE JOUY-LE-MOUTIER-95280-Jouy-le-Moutier | 151501 | Gendarmerie Jouy-le-Moutier - OCCUPATION POLICE | 23, rue des Valanchards | 95 | 95280 | Jouy-le-Moutier | Second_Œuvre | Ouvertures intérieures
Lot 2 | 113488 | OCCUPATION POLICE ET GENDARMERIE JOUY-LE-MOUTIER | 113488-OCCUPATION POLICE ET GENDARMERIE JOUY-LE-MOUTIER-95280-Jouy-le-Moutier | 151501 | Gendarmerie Jouy-le-Moutier - OCCUPATION POLICE | 23, rue des Valanchards | 95 | 95280 | Jouy-le-Moutier | Second_Œuvre | Signalétique
Lot 2 | 113488 | OCCUPATION POLICE ET GENDARMERIE JOUY-LE-MOUTIER | 113488-OCCUPATION POLICE ET GENDARMERIE JOUY-LE-MOUTIER-95280-Jouy-le-Moutier | 153405 | cour de service | 23, rue des Valanchards | 95 | 95280 | Jouy-le-Moutier | Clos_et_Couvert | Structure
Lot 2 | 113488 | OCCUPATION POLICE ET GENDARMERIE JOUY-LE-MOUTIER | 113488-OCCUPATION POLICE ET GENDARMERIE JOUY-LE-MOUTIER-95280-Jouy-le-Moutier | 153405 | cour de service | 23, rue des Valanchards | 95 | 95280 | Jouy-le-Moutier | Clos_et_Couvert | Couverture extérieure
Lot 2 | 113488 | OCCUPATION POLICE ET GENDARMERIE JOUY-LE-MOUTIER | 113488-OCCUPATION POLICE ET GENDARMERIE JOUY-LE-MOUTIER-95280-Jouy-le-Moutier | 153405 | cour de service | 23, rue des Valanchards | 95 | 95280 | Jouy-le-Moutier | Clos_et_Couvert | Façade
Lot 2 | 113488 | OCCUPATION POLICE ET GENDARMERIE JOUY-LE-MOUTIER | 113488-OCCUPATION POLICE ET GENDARMERIE JOUY-LE-MOUTIER-95280-Jouy-le-Moutier | 153405 | cour de service | 23, rue des Valanchards | 95 | 95280 | Jouy-le-Moutier | Clos_et_Couvert | Ouvertures extérieures
Lot 2 | 113488 | OCCUPATION POLICE ET GENDARMERIE JOUY-LE-MOUTIER | 113488-OCCUPATION POLICE ET GENDARMERIE JOUY-LE-MOUTIER-95280-Jouy-le-Moutier | 153405 | cour de service | 23, rue des Valanchards | 95 | 95280 | Jouy-le-Moutier | Clos_et_Couvert | Couverture-Charpente
Lot 2 | 113488 | OCCUPATION POLICE ET GENDARMERIE JOUY-LE-MOUTIER | 113488-OCCUPATION POLICE ET GENDARMERIE JOUY-LE-MOUTIER-95280-Jouy-le-Moutier | 153405 | cour de service | 23, rue des Valanchards | 95 | 95280 | Jouy-le-Moutier | Clos_et_Couvert | Structure
Lot 2 | 113488 | OCCUPATION POLICE ET GENDARMERIE JOUY-LE-MOUTIER | 113488-OCCUPATION POLICE ET GENDARMERIE JOUY-LE-MOUTIER-95280-Jouy-le-Moutier | 153405 | cour de service | 23, rue des Valanchards | 95 | 95280 | Jouy-le-Moutier | Clos_et_Couvert | couverture extérieure
Lot 2 | 113488 | OCCUPATION POLICE ET GENDARMERIE JOUY-LE-MOUTIER | 113488-OCCUPATION POLICE ET GENDARMERIE JOUY-LE-MOUTIER-95280-Jouy-le-Moutier | 153405 | cour de service | 23, rue des Valanchards | 95 | 95280 | Jouy-le-Moutier | Clos_et_Couvert | Façade
Lot 2 | 113488 | OCCUPATION POLICE ET GENDARMERIE JOUY-LE-MOUTIER | 113488-OCCUPATION POLICE ET GENDARMERIE JOUY-LE-MOUTIER-95280-Jouy-le-Moutier | 153405 | cour de service | 23, rue des Valanchards | 95 | 95280 | Jouy-le-Moutier | Clos_et_Couvert | Ouvertures extérieures
Lot 2 | 113488 | OCCUPATION POLICE ET GENDARMERIE JOUY-LE-MOUTIER | 113488-OCCUPATION POLICE ET GENDARMERIE JOUY-LE-MOUTIER-95280-Jouy-le-Moutier | 153405 | cour de service | 23, rue des Valanchards | 95 | 95280 | Jouy-le-Moutier | Clos_et_Couvert | Couverture-Charpente
Lot 2 | 113488 | OCCUPATION POLICE ET GENDARMERIE JOUY-LE-MOUTIER | 113488-OCCUPATION POLICE ET GENDARMERIE JOUY-LE-MOUTIER-95280-Jouy-le-Moutier | 153405 | cour de service | 23, rue des Valanchards | 95 | 95280 | Jouy-le-Moutier | Second_Œuvre | Sols
Lot 2 | 113488 | OCCUPATION POLICE ET GENDARMERIE JOUY-LE-MOUTIER | 113488-OCCUPATION POLICE ET GENDARMERIE JOUY-LE-MOUTIER-95280-Jouy-le-Moutier | 153405 | cour de service | 23, rue des Valanchards | 95 | 95280 | Jouy-le-Moutier | Second_Œuvre | Murs intérieurs
Lot 2 | 113488 | OCCUPATION POLICE ET GENDARMERIE JOUY-LE-MOUTIER | 113488-OCCUPATION POLICE ET GENDARMERIE JOUY-LE-MOUTIER-95280-Jouy-le-Moutier | 153405 | cour de service | 23, rue des Valanchards | 95 | 95280 | Jouy-le-Moutier | Second_Œuvre | Plafonds intérieurs
Lot 2 | 113488 | OCCUPATION POLICE ET GENDARMERIE JOUY-LE-MOUTIER | 113488-OCCUPATION POLICE ET GENDARMERIE JOUY-LE-MOUTIER-95280-Jouy-le-Moutier | 153405 | cour de service | 23, rue des Valanchards | 95 | 95280 | Jouy-le-Moutier | Second_Œuvre | Ouvertures intérieures
Lot 2 | 113488 | OCCUPATION POLICE ET GENDARMERIE JOUY-LE-MOUTIER | 113488-OCCUPATION POLICE ET GENDARMERIE JOUY-LE-MOUTIER-95280-Jouy-le-Moutier | 153405 | cour de service | 23, rue des Valanchards | 95 | 95280 | Jouy-le-Moutier | Second_Œuvre | Signalétique
Lot 2 | 113488 | OCCUPATION POLICE ET GENDARMERIE JOUY-LE-MOUTIER | 113488-OCCUPATION POLICE ET GENDARMERIE JOUY-LE-MOUTIER-95280-Jouy-le-Moutier | 153405 | cour de service | 23, rue des Valanchards | 95 | 95280 | Jouy-le-Moutier | Second_Œuvre | Sols
Lot 2 | 113488 | OCCUPATION POLICE ET GENDARMERIE JOUY-LE-MOUTIER | 113488-OCCUPATION POLICE ET GENDARMERIE JOUY-LE-MOUTIER-95280-Jouy-le-Moutier | 153405 | cour de service | 23, rue des Valanchards | 95 | 95280 | Jouy-le-Moutier | Second_Œuvre | Murs intérieurs
Lot 2 | 113488 | OCCUPATION POLICE ET GENDARMERIE JOUY-LE-MOUTIER | 113488-OCCUPATION POLICE ET GENDARMERIE JOUY-LE-MOUTIER-95280-Jouy-le-Moutier | 153405 | cour de service | 23, rue des Valanchards | 95 | 95280 | Jouy-le-Moutier | Second_Œuvre | Plafonds intérieurs
Lot 2 | 113488 | OCCUPATION POLICE ET GENDARMERIE JOUY-LE-MOUTIER | 113488-OCCUPATION POLICE ET GENDARMERIE JOUY-LE-MOUTIER-95280-Jouy-le-Moutier | 153405 | cour de service | 23, rue des Valanchards | 95 | 95280 | Jouy-le-Moutier | Second_Œuvre | Ouvertures intérieures
Lot 2 | 113488 | OCCUPATION POLICE ET GENDARMERIE JOUY-LE-MOUTIER | 113488-OCCUPATION POLICE ET GENDARMERIE JOUY-LE-MOUTIER-95280-Jouy-le-Moutier | 153405 | cour de service | 23, rue des Valanchards | 95 | 95280 | Jouy-le-Moutier | Second_Œuvre | Signalétique
Lot 2 | 113488 | OCCUPATION POLICE ET GENDARMERIE JOUY-LE-MOUTIER | 113488-OCCUPATION POLICE ET GENDARMERIE JOUY-LE-MOUTIER-95280-Jouy-le-Moutier | 154775 | aire stat. véh. (parking) | 23, rue des Valanchards | 95 | 95280 | Jouy-le-Moutier | Clos_et_Couvert | Structure
Lot 2 | 113488 | OCCUPATION POLICE ET GENDARMERIE JOUY-LE-MOUTIER | 113488-OCCUPATION POLICE ET GENDARMERIE JOUY-LE-MOUTIER-95280-Jouy-le-Moutier | 154775 | aire stat. véh. (parking) | 23, rue des Valanchards | 95 | 95280 | Jouy-le-Moutier | Clos_et_Couvert | Couverture extérieure
Lot 2 | 113488 | OCCUPATION POLICE ET GENDARMERIE JOUY-LE-MOUTIER | 113488-OCCUPATION POLICE ET GENDARMERIE JOUY-LE-MOUTIER-95280-Jouy-le-Moutier | 154775 | aire stat. véh. (parking) | 23, rue des Valanchards | 95 | 95280 | Jouy-le-Moutier | Clos_et_Couvert | Façade
Lot 2 | 113488 | OCCUPATION POLICE ET GENDARMERIE JOUY-LE-MOUTIER | 113488-OCCUPATION POLICE ET GENDARMERIE JOUY-LE-MOUTIER-95280-Jouy-le-Moutier | 154775 | aire stat. véh. (parking) | 23, rue des Valanchards | 95 | 95280 | Jouy-le-Moutier | Clos_et_Couvert | Ouvertures extérieures
Lot 2 | 113488 | OCCUPATION POLICE ET GENDARMERIE JOUY-LE-MOUTIER | 113488-OCCUPATION POLICE ET GENDARMERIE JOUY-LE-MOUTIER-95280-Jouy-le-Moutier | 154775 | aire stat. véh. (parking) | 23, rue des Valanchards | 95 | 95280 | Jouy-le-Moutier | Clos_et_Couvert | Couverture-Charpente
Lot 2 | 113488 | OCCUPATION POLICE ET GENDARMERIE JOUY-LE-MOUTIER | 113488-OCCUPATION POLICE ET GENDARMERIE JOUY-LE-MOUTIER-95280-Jouy-le-Moutier | 154775 | aire stat. véh. (parking) | 23, rue des Valanchards | 95 | 95280 | Jouy-le-Moutier | Clos_et_Couvert | Structure
Lot 2 | 113488 | OCCUPATION POLICE ET GENDARMERIE JOUY-LE-MOUTIER | 113488-OCCUPATION POLICE ET GENDARMERIE JOUY-LE-MOUTIER-95280-Jouy-le-Moutier | 154775 | aire stat. véh. (parking) | 23, rue des Valanchards | 95 | 95280 | Jouy-le-Moutier | Clos_et_Couvert | couverture extérieure
Lot 2 | 113488 | OCCUPATION POLICE ET GENDARMERIE JOUY-LE-MOUTIER | 113488-OCCUPATION POLICE ET GENDARMERIE JOUY-LE-MOUTIER-95280-Jouy-le-Moutier | 154775 | aire stat. véh. (parking) | 23, rue des Valanchards | 95 | 95280 | Jouy-le-Moutier | Clos_et_Couvert | Façade
Lot 2 | 113488 | OCCUPATION POLICE ET GENDARMERIE JOUY-LE-MOUTIER | 113488-OCCUPATION POLICE ET GENDARMERIE JOUY-LE-MOUTIER-95280-Jouy-le-Moutier | 154775 | aire stat. véh. (parking) | 23, rue des Valanchards | 95 | 95280 | Jouy-le-Moutier | Clos_et_Couvert | Ouvertures extérieures
Lot 2 | 113488 | OCCUPATION POLICE ET GENDARMERIE JOUY-LE-MOUTIER | 113488-OCCUPATION POLICE ET GENDARMERIE JOUY-LE-MOUTIER-95280-Jouy-le-Moutier | 154775 | aire stat. véh. (parking) | 23, rue des Valanchards | 95 | 95280 | Jouy-le-Moutier | Clos_et_Couvert | Couverture-Charpente
Lot 2 | 113488 | OCCUPATION POLICE ET GENDARMERIE JOUY-LE-MOUTIER | 113488-OCCUPATION POLICE ET GENDARMERIE JOUY-LE-MOUTIER-95280-Jouy-le-Moutier | 154775 | aire stat. véh. (parking) | 23, rue des Valanchards | 95 | 95280 | Jouy-le-Moutier | Second_Œuvre | Sols
Lot 2 | 113488 | OCCUPATION POLICE ET GENDARMERIE JOUY-LE-MOUTIER | 113488-OCCUPATION POLICE ET GENDARMERIE JOUY-LE-MOUTIER-95280-Jouy-le-Moutier | 154775 | aire stat. véh. (parking) | 23, rue des Valanchards | 95 | 95280 | Jouy-le-Moutier | Second_Œuvre | Murs intérieurs
Lot 2 | 113488 | OCCUPATION POLICE ET GENDARMERIE JOUY-LE-MOUTIER | 113488-OCCUPATION POLICE ET GENDARMERIE JOUY-LE-MOUTIER-95280-Jouy-le-Moutier | 154775 | aire stat. véh. (parking) | 23, rue des Valanchards | 95 | 95280 | Jouy-le-Moutier | Second_Œuvre | Plafonds intérieurs
Lot 2 | 113488 | OCCUPATION POLICE ET GENDARMERIE JOUY-LE-MOUTIER | 113488-OCCUPATION POLICE ET GENDARMERIE JOUY-LE-MOUTIER-95280-Jouy-le-Moutier | 154775 | aire stat. véh. (parking) | 23, rue des Valanchards | 95 | 95280 | Jouy-le-Moutier | Second_Œuvre | Ouvertures intérieures
Lot 2 | 113488 | OCCUPATION POLICE ET GENDARMERIE JOUY-LE-MOUTIER | 113488-OCCUPATION POLICE ET GENDARMERIE JOUY-LE-MOUTIER-95280-Jouy-le-Moutier | 154775 | aire stat. véh. (parking) | 23, rue des Valanchards | 95 | 95280 | Jouy-le-Moutier | Second_Œuvre | Signalétique
Lot 2 | 113488 | OCCUPATION POLICE ET GENDARMERIE JOUY-LE-MOUTIER | 113488-OCCUPATION POLICE ET GENDARMERIE JOUY-LE-MOUTIER-95280-Jouy-le-Moutier | 154775 | aire stat. véh. (parking) | 23, rue des Valanchards | 95 | 95280 | Jouy-le-Moutier | Second_Œuvre | Sols
Lot 2 | 113488 | OCCUPATION POLICE ET GENDARMERIE JOUY-LE-MOUTIER | 113488-OCCUPATION POLICE ET GENDARMERIE JOUY-LE-MOUTIER-95280-Jouy-le-Moutier | 154775 | aire stat. véh. (parking) | 23, rue des Valanchards | 95 | 95280 | Jouy-le-Moutier | Second_Œuvre | Murs intérieurs
Lot 2 | 113488 | OCCUPATION POLICE ET GENDARMERIE JOUY-LE-MOUTIER | 113488-OCCUPATION POLICE ET GENDARMERIE JOUY-LE-MOUTIER-95280-Jouy-le-Moutier | 154775 | aire stat. véh. (parking) | 23, rue des Valanchards | 95 | 95280 | Jouy-le-Moutier | Second_Œuvre | Plafonds intérieurs
Lot 2 | 113488 | OCCUPATION POLICE ET GENDARMERIE JOUY-LE-MOUTIER | 113488-OCCUPATION POLICE ET GENDARMERIE JOUY-LE-MOUTIER-95280-Jouy-le-Moutier | 154775 | aire stat. véh. (parking) | 23, rue des Valanchards | 95 | 95280 | Jouy-le-Moutier | Second_Œuvre | Ouvertures intérieures
Lot 2 | 113488 | OCCUPATION POLICE ET GENDARMERIE JOUY-LE-MOUTIER | 113488-OCCUPATION POLICE ET GENDARMERIE JOUY-LE-MOUTIER-95280-Jouy-le-Moutier | 154775 | aire stat. véh. (parking) | 23, rue des Valanchards | 95 | 95280 | Jouy-le-Moutier | Second_Œuvre | Signalétique
Lot 2 | 113488 | OCCUPATION POLICE ET GENDARMERIE JOUY-LE-MOUTIER | 113488-OCCUPATION POLICE ET GENDARMERIE JOUY-LE-MOUTIER-95280-Jouy-le-Moutier | 155827 | Gendarmerie Jouy-le-Moutier - OCCUPATION POLICE | 23, rue des Valanchards | 95 | 95280 | Jouy-le-Moutier | Clos_et_Couvert | Structure
Lot 2 | 113488 | OCCUPATION POLICE ET GENDARMERIE JOUY-LE-MOUTIER | 113488-OCCUPATION POLICE ET GENDARMERIE JOUY-LE-MOUTIER-95280-Jouy-le-Moutier | 155827 | Gendarmerie Jouy-le-Moutier - OCCUPATION POLICE | 23, rue des Valanchards | 95 | 95280 | Jouy-le-Moutier | Clos_et_Couvert | Couverture extérieure
Lot 2 | 113488 | OCCUPATION POLICE ET GENDARMERIE JOUY-LE-MOUTIER | 113488-OCCUPATION POLICE ET GENDARMERIE JOUY-LE-MOUTIER-95280-Jouy-le-Moutier | 155827 | Gendarmerie Jouy-le-Moutier - OCCUPATION POLICE | 23, rue des Valanchards | 95 | 95280 | Jouy-le-Moutier | Clos_et_Couvert | Façade
Lot 2 | 113488 | OCCUPATION POLICE ET GENDARMERIE JOUY-LE-MOUTIER | 113488-OCCUPATION POLICE ET GENDARMERIE JOUY-LE-MOUTIER-95280-Jouy-le-Moutier | 155827 | Gendarmerie Jouy-le-Moutier - OCCUPATION POLICE | 23, rue des Valanchards | 95 | 95280 | Jouy-le-Moutier | Clos_et_Couvert | Ouvertures extérieures
Lot 2 | 113488 | OCCUPATION POLICE ET GENDARMERIE JOUY-LE-MOUTIER | 113488-OCCUPATION POLICE ET GENDARMERIE JOUY-LE-MOUTIER-95280-Jouy-le-Moutier | 155827 | Gendarmerie Jouy-le-Moutier - OCCUPATION POLICE | 23, rue des Valanchards | 95 | 95280 | Jouy-le-Moutier | Clos_et_Couvert | Couverture-Charpente
Lot 2 | 113488 | OCCUPATION POLICE ET GENDARMERIE JOUY-LE-MOUTIER | 113488-OCCUPATION POLICE ET GENDARMERIE JOUY-LE-MOUTIER-95280-Jouy-le-Moutier | 155827 | Gendarmerie Jouy-le-Moutier - OCCUPATION POLICE | 23, rue des Valanchards | 95 | 95280 | Jouy-le-Moutier | Clos_et_Couvert | Structure
Lot 2 | 113488 | OCCUPATION POLICE ET GENDARMERIE JOUY-LE-MOUTIER | 113488-OCCUPATION POLICE ET GENDARMERIE JOUY-LE-MOUTIER-95280-Jouy-le-Moutier | 155827 | Gendarmerie Jouy-le-Moutier - OCCUPATION POLICE | 23, rue des Valanchards | 95 | 95280 | Jouy-le-Moutier | Clos_et_Couvert | couverture extérieure
Lot 2 | 113488 | OCCUPATION POLICE ET GENDARMERIE JOUY-LE-MOUTIER | 113488-OCCUPATION POLICE ET GENDARMERIE JOUY-LE-MOUTIER-95280-Jouy-le-Moutier | 155827 | Gendarmerie Jouy-le-Moutier - OCCUPATION POLICE | 23, rue des Valanchards | 95 | 95280 | Jouy-le-Moutier | Clos_et_Couvert | Façade
Lot 2 | 113488 | OCCUPATION POLICE ET GENDARMERIE JOUY-LE-MOUTIER | 113488-OCCUPATION POLICE ET GENDARMERIE JOUY-LE-MOUTIER-95280-Jouy-le-Moutier | 155827 | Gendarmerie Jouy-le-Moutier - OCCUPATION POLICE | 23, rue des Valanchards | 95 | 95280 | Jouy-le-Moutier | Clos_et_Couvert | Ouvertures extérieures
Lot 2 | 113488 | OCCUPATION POLICE ET GENDARMERIE JOUY-LE-MOUTIER | 113488-OCCUPATION POLICE ET GENDARMERIE JOUY-LE-MOUTIER-95280-Jouy-le-Moutier | 155827 | Gendarmerie Jouy-le-Moutier - OCCUPATION POLICE | 23, rue des Valanchards | 95 | 95280 | Jouy-le-Moutier | Clos_et_Couvert | Couverture-Charpente
Lot 2 | 113488 | OCCUPATION POLICE ET GENDARMERIE JOUY-LE-MOUTIER | 113488-OCCUPATION POLICE ET GENDARMERIE JOUY-LE-MOUTIER-95280-Jouy-le-Moutier | 155827 | Gendarmerie Jouy-le-Moutier - OCCUPATION POLICE | 23, rue des Valanchards | 95 | 95280 | Jouy-le-Moutier | Second_Œuvre | Sols
Lot 2 | 113488 | OCCUPATION POLICE ET GENDARMERIE JOUY-LE-MOUTIER | 113488-OCCUPATION POLICE ET GENDARMERIE JOUY-LE-MOUTIER-95280-Jouy-le-Moutier | 155827 | Gendarmerie Jouy-le-Moutier - OCCUPATION POLICE | 23, rue des Valanchards | 95 | 95280 | Jouy-le-Moutier | Second_Œuvre | Murs intérieurs
Lot 2 | 113488 | OCCUPATION POLICE ET GENDARMERIE JOUY-LE-MOUTIER | 113488-OCCUPATION POLICE ET GENDARMERIE JOUY-LE-MOUTIER-95280-Jouy-le-Moutier | 155827 | Gendarmerie Jouy-le-Moutier - OCCUPATION POLICE | 23, rue des Valanchards | 95 | 95280 | Jouy-le-Moutier | Second_Œuvre | Plafonds intérieurs
Lot 2 | 113488 | OCCUPATION POLICE ET GENDARMERIE JOUY-LE-MOUTIER | 113488-OCCUPATION POLICE ET GENDARMERIE JOUY-LE-MOUTIER-95280-Jouy-le-Moutier | 155827 | Gendarmerie Jouy-le-Moutier - OCCUPATION POLICE | 23, rue des Valanchards | 95 | 95280 | Jouy-le-Moutier | Second_Œuvre | Ouvertures intérieures
Lot 2 | 113488 | OCCUPATION POLICE ET GENDARMERIE JOUY-LE-MOUTIER | 113488-OCCUPATION POLICE ET GENDARMERIE JOUY-LE-MOUTIER-95280-Jouy-le-Moutier | 155827 | Gendarmerie Jouy-le-Moutier - OCCUPATION POLICE | 23, rue des Valanchards | 95 | 95280 | Jouy-le-Moutier | Second_Œuvre | Signalétique
Lot 2 | 113488 | OCCUPATION POLICE ET GENDARMERIE JOUY-LE-MOUTIER | 113488-OCCUPATION POLICE ET GENDARMERIE JOUY-LE-MOUTIER-95280-Jouy-le-Moutier | 155827 | Gendarmerie Jouy-le-Moutier - OCCUPATION POLICE | 23, rue des Valanchards | 95 | 95280 | Jouy-le-Moutier | Second_Œuvre | Sols
Lot 2 | 113488 | OCCUPATION POLICE ET GENDARMERIE JOUY-LE-MOUTIER | 113488-OCCUPATION POLICE ET GENDARMERIE JOUY-LE-MOUTIER-95280-Jouy-le-Moutier | 155827 | Gendarmerie Jouy-le-Moutier - OCCUPATION POLICE | 23, rue des Valanchards | 95 | 95280 | Jouy-le-Moutier | Second_Œuvre | Murs intérieurs
Lot 2 | 113488 | OCCUPATION POLICE ET GENDARMERIE JOUY-LE-MOUTIER | 113488-OCCUPATION POLICE ET GENDARMERIE JOUY-LE-MOUTIER-95280-Jouy-le-Moutier | 155827 | Gendarmerie Jouy-le-Moutier - OCCUPATION POLICE | 23, rue des Valanchards | 95 | 95280 | Jouy-le-Moutier | Second_Œuvre | Plafonds intérieurs
Lot 2 | 113488 | OCCUPATION POLICE ET GENDARMERIE JOUY-LE-MOUTIER | 113488-OCCUPATION POLICE ET GENDARMERIE JOUY-LE-MOUTIER-95280-Jouy-le-Moutier | 155827 | Gendarmerie Jouy-le-Moutier - OCCUPATION POLICE | 23, rue des Valanchards | 95 | 95280 | Jouy-le-Moutier | Second_Œuvre | Ouvertures intérieures
Lot 2 | 113488 | OCCUPATION POLICE ET GENDARMERIE JOUY-LE-MOUTIER | 113488-OCCUPATION POLICE ET GENDARMERIE JOUY-LE-MOUTIER-95280-Jouy-le-Moutier | 155827 | Gendarmerie Jouy-le-Moutier - OCCUPATION POLICE | 23, rue des Valanchards | 95 | 95280 | Jouy-le-Moutier | Second_Œuvre | Signalétique
Lot 2 | 113488 | OCCUPATION POLICE ET GENDARMERIE JOUY-LE-MOUTIER | 113488-OCCUPATION POLICE ET GENDARMERIE JOUY-LE-MOUTIER-95280-Jouy-le-Moutier | A préciser |  | 23, rue des Valanchards | 95 | 95280 | Jouy-le-Moutier | Fermetures_Automatiques | Porte sectionnelle | PPA-01025 | 1 | U | NC | Porte sectionnelle lg 2990 x h 2920 mm manuel accès garage droite vue extérieur
Lot 2 | 113488 | OCCUPATION POLICE ET GENDARMERIE JOUY-LE-MOUTIER | 113488-OCCUPATION POLICE ET GENDARMERIE JOUY-LE-MOUTIER-95280-Jouy-le-Moutier | A préciser |  | 23, rue des Valanchards | 95 | 95280 | Jouy-le-Moutier | Fermetures_Automatiques | Porte sectionnelle | PPA-01026 | 1 | U | NC | Porte sectionnelle lg 2990 x h 2920 mm manuel accès garage gauche vue extérieur
Lot 2 | 113488 | OCCUPATION POLICE ET GENDARMERIE JOUY-LE-MOUTIER | 113488-OCCUPATION POLICE ET GENDARMERIE JOUY-LE-MOUTIER-95280-Jouy-le-Moutier | A préciser |  | 23, rue des Valanchards | 95 | 95280 | Jouy-le-Moutier | Fermetures_Automatiques | Portail battant | PPA-01027 | 1 | U | DEA OLI600 | portail 2 vtx lg 2940 x h 1970 mm moteur DEA OLI 600 cde DEA E230N entrée pkg
Lot 2 | 113488 | OCCUPATION POLICE ET GENDARMERIE JOUY-LE-MOUTIER | 113488-OCCUPATION POLICE ET GENDARMERIE JOUY-LE-MOUTIER-95280-Jouy-le-Moutier | #N/A | #N/A | 23, rue des Valanchards | 95 | 95280 | Jouy-le-Moutier | Fermetures_Automatiques | Porte piétonne battante | PPA-01067 | 1 | U
Lot 2 | 114776 | COMMISSARIAT DE POLICE DE CLAMART | 114776-COMMISSARIAT DE POLICE DE CLAMART-92140-Clamart | 188449 | CLAMART COMMISSARIAT DE POLICE | 1/3, avenue Jean Jaurès | 92 | 92140 | Clamart | Clos_et_Couvert | Structure
Lot 2 | 114776 | COMMISSARIAT DE POLICE DE CLAMART | 114776-COMMISSARIAT DE POLICE DE CLAMART-92140-Clamart | 188449 | CLAMART COMMISSARIAT DE POLICE | 1/3, avenue Jean Jaurès | 92 | 92140 | Clamart | Clos_et_Couvert | Couverture extérieure
Lot 2 | 114776 | COMMISSARIAT DE POLICE DE CLAMART | 114776-COMMISSARIAT DE POLICE DE CLAMART-92140-Clamart | 188449 | CLAMART COMMISSARIAT DE POLICE | 1/3, avenue Jean Jaurès | 92 | 92140 | Clamart | Clos_et_Couvert | Façade
Lot 2 | 114776 | COMMISSARIAT DE POLICE DE CLAMART | 114776-COMMISSARIAT DE POLICE DE CLAMART-92140-Clamart | 188449 | CLAMART COMMISSARIAT DE POLICE | 1/3, avenue Jean Jaurès | 92 | 92140 | Clamart | Clos_et_Couvert | Ouvertures extérieures
Lot 2 | 114776 | COMMISSARIAT DE POLICE DE CLAMART | 114776-COMMISSARIAT DE POLICE DE CLAMART-92140-Clamart | 188449 | CLAMART COMMISSARIAT DE POLICE | 1/3, avenue Jean Jaurès | 92 | 92140 | Clamart | Clos_et_Couvert | Couverture-Charpente
Lot 2 | 114776 | COMMISSARIAT DE POLICE DE CLAMART | 114776-COMMISSARIAT DE POLICE DE CLAMART-92140-Clamart | 188449 | CLAMART COMMISSARIAT DE POLICE | 1/3, avenue Jean Jaurès | 92 | 92140 | Clamart | Clos_et_Couvert | Structure
Lot 2 | 114776 | COMMISSARIAT DE POLICE DE CLAMART | 114776-COMMISSARIAT DE POLICE DE CLAMART-92140-Clamart | 188449 | CLAMART COMMISSARIAT DE POLICE | 1/3, avenue Jean Jaurès | 92 | 92140 | Clamart | Clos_et_Couvert | couverture extérieure
Lot 2 | 114776 | COMMISSARIAT DE POLICE DE CLAMART | 114776-COMMISSARIAT DE POLICE DE CLAMART-92140-Clamart | 188449 | CLAMART COMMISSARIAT DE POLICE | 1/3, avenue Jean Jaurès | 92 | 92140 | Clamart | Clos_et_Couvert | Façade
Lot 2 | 114776 | COMMISSARIAT DE POLICE DE CLAMART | 114776-COMMISSARIAT DE POLICE DE CLAMART-92140-Clamart | 188449 | CLAMART COMMISSARIAT DE POLICE | 1/3, avenue Jean Jaurès | 92 | 92140 | Clamart | Clos_et_Couvert | Ouvertures extérieures
Lot 2 | 114776 | COMMISSARIAT DE POLICE DE CLAMART | 114776-COMMISSARIAT DE POLICE DE CLAMART-92140-Clamart | 188449 | CLAMART COMMISSARIAT DE POLICE | 1/3, avenue Jean Jaurès | 92 | 92140 | Clamart | Clos_et_Couvert | Couverture-Charpente
Lot 2 | 114776 | COMMISSARIAT DE POLICE DE CLAMART | 114776-COMMISSARIAT DE POLICE DE CLAMART-92140-Clamart | 188449 | CLAMART COMMISSARIAT DE POLICE | 1/3, avenue Jean Jaurès | 92 | 92140 | Clamart | Fermetures_Automatiques | Rideau métallique | PPA-00654 | 1 | U | NC | Rideau métallique lg 1600 x ht 3000 mm cde pression maintenue accès sas entrée
Lot 2 | 114776 | COMMISSARIAT DE POLICE DE CLAMART | 114776-COMMISSARIAT DE POLICE DE CLAMART-92140-Clamart | 188449 | CLAMART COMMISSARIAT DE POLICE | 1/3, avenue Jean Jaurès | 92 | 92140 | Clamart | Second_Œuvre | Sols
Lot 2 | 114776 | COMMISSARIAT DE POLICE DE CLAMART | 114776-COMMISSARIAT DE POLICE DE CLAMART-92140-Clamart | 188449 | CLAMART COMMISSARIAT DE POLICE | 1/3, avenue Jean Jaurès | 92 | 92140 | Clamart | Second_Œuvre | Murs intérieurs
Lot 2 | 114776 | COMMISSARIAT DE POLICE DE CLAMART | 114776-COMMISSARIAT DE POLICE DE CLAMART-92140-Clamart | 188449 | CLAMART COMMISSARIAT DE POLICE | 1/3, avenue Jean Jaurès | 92 | 92140 | Clamart | Second_Œuvre | Plafonds intérieurs
Lot 2 | 114776 | COMMISSARIAT DE POLICE DE CLAMART | 114776-COMMISSARIAT DE POLICE DE CLAMART-92140-Clamart | 188449 | CLAMART COMMISSARIAT DE POLICE | 1/3, avenue Jean Jaurès | 92 | 92140 | Clamart | Second_Œuvre | Ouvertures intérieures
Lot 2 | 114776 | COMMISSARIAT DE POLICE DE CLAMART | 114776-COMMISSARIAT DE POLICE DE CLAMART-92140-Clamart | 188449 | CLAMART COMMISSARIAT DE POLICE | 1/3, avenue Jean Jaurès | 92 | 92140 | Clamart | Second_Œuvre | Signalétique
Lot 2 | 114776 | COMMISSARIAT DE POLICE DE CLAMART | 114776-COMMISSARIAT DE POLICE DE CLAMART-92140-Clamart | 188449 | CLAMART COMMISSARIAT DE POLICE | 1/3, avenue Jean Jaurès | 92 | 92140 | Clamart | Second_Œuvre | Sols
Lot 2 | 114776 | COMMISSARIAT DE POLICE DE CLAMART | 114776-COMMISSARIAT DE POLICE DE CLAMART-92140-Clamart | 188449 | CLAMART COMMISSARIAT DE POLICE | 1/3, avenue Jean Jaurès | 92 | 92140 | Clamart | Second_Œuvre | Murs intérieurs
Lot 2 | 114776 | COMMISSARIAT DE POLICE DE CLAMART | 114776-COMMISSARIAT DE POLICE DE CLAMART-92140-Clamart | 188449 | CLAMART COMMISSARIAT DE POLICE | 1/3, avenue Jean Jaurès | 92 | 92140 | Clamart | Second_Œuvre | Plafonds intérieurs
Lot 2 | 114776 | COMMISSARIAT DE POLICE DE CLAMART | 114776-COMMISSARIAT DE POLICE DE CLAMART-92140-Clamart | 188449 | CLAMART COMMISSARIAT DE POLICE | 1/3, avenue Jean Jaurès | 92 | 92140 | Clamart | Second_Œuvre | Ouvertures intérieures
Lot 2 | 114776 | COMMISSARIAT DE POLICE DE CLAMART | 114776-COMMISSARIAT DE POLICE DE CLAMART-92140-Clamart | 188449 | CLAMART COMMISSARIAT DE POLICE | 1/3, avenue Jean Jaurès | 92 | 92140 | Clamart | Second_Œuvre | Signalétique
Lot 2 | 115693 | COMMISSARIAT DE POLICE DE COURBEVOIE | 115693-COMMISSARIAT DE POLICE DE COURBEVOIE-92400-Courbevoie | 203523 | COMMISSARIAT DE CIRCONSCRIPTION | 9, rue Auguste Beau | 92 | 92400 | Courbevoie | Assainissement _Relevage des eaux | Pompe de relevage | RLV-00125
Lot 2 | 115693 | COMMISSARIAT DE POLICE DE COURBEVOIE | 115693-COMMISSARIAT DE POLICE DE COURBEVOIE-92400-Courbevoie | 203523 | COMMISSARIAT DE CIRCONSCRIPTION | 9, rue Auguste Beau | 92 | 92400 | Courbevoie | Clos_et_Couvert | Structure |  | 236 | m² |  | La structure du bâtiment est en Parpaing de 25 cm d'épaisseur. soutenu par des poutres de 50cm d'épaisseur. | La structure du bâtiment semble en bon état. Aucune détérioration n'a été constaté.
Lot 2 | 115693 | COMMISSARIAT DE POLICE DE COURBEVOIE | 115693-COMMISSARIAT DE POLICE DE COURBEVOIE-92400-Courbevoie | 203523 | COMMISSARIAT DE CIRCONSCRIPTION | 9, rue Auguste Beau | 92 | 92400 | Courbevoie | Clos_et_Couvert | Couverture extérieure. |  | 1 | m² |  | La couverture extérieure n'appartient pas au commissariat, le bâtiment se prolonge au delà du 1er étage. | /
Lot 2 | 115693 | COMMISSARIAT DE POLICE DE COURBEVOIE | 115693-COMMISSARIAT DE POLICE DE COURBEVOIE-92400-Courbevoie | 203523 | COMMISSARIAT DE CIRCONSCRIPTION | 9, rue Auguste Beau | 92 | 92400 | Courbevoie | Clos_et_Couvert | Façade |  | 236 | m² |  | Les façade sont revêtus d'un enduit type mortier. | Les façades présentent des traces de noircissement dues aux écoulements d'eau pluviales. Un ravalement de façade pourrait être bénéfique.
Lot 2 | 115693 | COMMISSARIAT DE POLICE DE COURBEVOIE | 115693-COMMISSARIAT DE POLICE DE COURBEVOIE-92400-Courbevoie | 203523 | COMMISSARIAT DE CIRCONSCRIPTION | 9, rue Auguste Beau | 92 | 92400 | Courbevoie | Clos_et_Couvert | Ouvertures extérieures |  | 85 | m² |  | Les ouvertures extérieures sont en aluminium double vitrage. L'épaisseur du double vitrage n'est pas le même pour toute les fenêres du bâtiment, il varie de 8mm à 16mm. | Les fenêtres sont en bon état. Des courantes d'air peuvent être perçu à proximité des fenêtres les plus anciennes, pouvant provoquer l’inconfort des occupants en période hivernale.
Lot 2 | 115693 | COMMISSARIAT DE POLICE DE COURBEVOIE | 115693-COMMISSARIAT DE POLICE DE COURBEVOIE-92400-Courbevoie | 203523 | COMMISSARIAT DE CIRCONSCRIPTION | 9, rue Auguste Beau | 92 | 92400 | Courbevoie | Clos_et_Couvert | La couverture charpente n'appartient pas au commissariat, le bâtiment se prolonge au delà du 1er étage. |  | 1 | m² |  | La couverture charpente | La couverture extérieure n'appartient pas au commissariat, le bâtiment se prolonge au delà du 1er étage.
Lot 2 | 115693 | COMMISSARIAT DE POLICE DE COURBEVOIE | 115693-COMMISSARIAT DE POLICE DE COURBEVOIE-92400-Courbevoie | 203523 | COMMISSARIAT DE CIRCONSCRIPTION | 9, rue Auguste Beau | 92 | 92400 | Courbevoie | Fermetures_Automatiques | Porte basculante | PPA-00749 | 1 | U | SINDAUR | porte basculante automatique SINDAUR lg 5000 x h 2800 mm n° 200126 année 2020 moteur came emega e1124 cde sindaur CD030 situé en accès parking
Lot 2 | 115693 | COMMISSARIAT DE POLICE DE COURBEVOIE | 115693-COMMISSARIAT DE POLICE DE COURBEVOIE-92400-Courbevoie | 203523 | COMMISSARIAT DE CIRCONSCRIPTION | 9, rue Auguste Beau | 92 | 92400 | Courbevoie | Second_Œuvre | Sols intérieurs. |  | 1484 | m² |  | Le sol intérieur du commissariat est composé de Lino ou de carrelage selon l'usage des pièces. | Aucune détérioration n'a été constaté concernant les sols du bâtiment. L'usure a pu entrainé des traces de saletés, mais leurs structures même ne sont pas affectées.
Lot 2 | 115693 | COMMISSARIAT DE POLICE DE COURBEVOIE | 115693-COMMISSARIAT DE POLICE DE COURBEVOIE-92400-Courbevoie | 203523 | COMMISSARIAT DE CIRCONSCRIPTION | 9, rue Auguste Beau | 92 | 92400 | Courbevoie | Second_Œuvre | Murs intérieurs |  | 450 | m² |  | Les murs intérieurs sont composés de cloison type plaque de plâtre sur montant métallique revêtu de papier peint ou de peinture. | Les murs intérieurs sont en bon état. Aucune détérioration majeure n'a été constaté le jour de la visite.
Lot 2 | 115693 | COMMISSARIAT DE POLICE DE COURBEVOIE | 115693-COMMISSARIAT DE POLICE DE COURBEVOIE-92400-Courbevoie | 203523 | COMMISSARIAT DE CIRCONSCRIPTION | 9, rue Auguste Beau | 92 | 92400 | Courbevoie | Second_Œuvre | Plafonds intérieurs |  | 1484 | m² |  | Les plafonds intérieurs sont de type dalle de faux plafond ou dalle béton revêtement peinture. | Certaines dalles de faux plafond, notamment dans les sanitaires, présentent des traces de noircissement dues à l'humidité de la pièce.
Lot 2 | 115693 | COMMISSARIAT DE POLICE DE COURBEVOIE | 115693-COMMISSARIAT DE POLICE DE COURBEVOIE-92400-Courbevoie | 203523 | COMMISSARIAT DE CIRCONSCRIPTION | 9, rue Auguste Beau | 92 | 92400 | Courbevoie | Second_Œuvre | Ouvertures intérieures |  | 150 | m² |  | Les ouvertures intérieures sont de type porte pleine en bois. | Les portes du commissariat sont globalement en bon état. Aucune détérioration n'a été constatée.
Lot 2 | 115693 | COMMISSARIAT DE POLICE DE COURBEVOIE | 115693-COMMISSARIAT DE POLICE DE COURBEVOIE-92400-Courbevoie | 203523 | COMMISSARIAT DE CIRCONSCRIPTION | 9, rue Auguste Beau | 92 | 92400 | Courbevoie | Second_Œuvre | Signalétique intérieur |  | 40 | m² |  | Signalétique intérieur comme plan d'évacuation / numéro de bureau etc... | Les éléments de signalétiques sont en bon état.
Lot 2 | 117854 | CRS N°7 DE DEUIL-LA-BARRE | 117854-CRS N°7 DE DEUIL-LA-BARRE-95170-Deuil-la-Barre | 196048 | BATIMENT I CRS 7 | 46, rue Camille Flammarion | 95 | 95170 | Deuil-la-Barre | Clos_et_Couvert | Structure |  | 2985 | m² |  | La façade du commissariat est composée d'une structure béton. | La structure du bâtiment semble ne bonne état.
Lot 2 | 117854 | CRS N°7 DE DEUIL-LA-BARRE | 117854-CRS N°7 DE DEUIL-LA-BARRE-95170-Deuil-la-Barre | 196048 | BATIMENT I CRS 7 | 46, rue Camille Flammarion | 95 | 95170 | Deuil-la-Barre | Clos_et_Couvert | Couverture extérieure |  | 1346 | m² |  | Toiture Terrace bitumineuse | La toiture Terrace a été refaite en 2019.
Lot 2 | 117854 | CRS N°7 DE DEUIL-LA-BARRE | 117854-CRS N°7 DE DEUIL-LA-BARRE-95170-Deuil-la-Barre | 196048 | BATIMENT I CRS 7 | 46, rue Camille Flammarion | 95 | 95170 | Deuil-la-Barre | Clos_et_Couvert | Façade |  | 2985 | m² |  | la Crs est composer de façade en fibre ciment | il n'y a pas de dégradation apparente.
Lot 2 | 117854 | CRS N°7 DE DEUIL-LA-BARRE | 117854-CRS N°7 DE DEUIL-LA-BARRE-95170-Deuil-la-Barre | 196048 | BATIMENT I CRS 7 | 46, rue Camille Flammarion | 95 | 95170 | Deuil-la-Barre | Clos_et_Couvert | Ouvertures extérieures |  | 896 | 0 |  | Ouverture simple vitrage pour les étage et ancien double vitrage pour le rdc. | menuiserie ancienne peu performante.
Lot 2 | 117854 | CRS N°7 DE DEUIL-LA-BARRE | 117854-CRS N°7 DE DEUIL-LA-BARRE-95170-Deuil-la-Barre | 196048 | BATIMENT I CRS 7 | 46, rue Camille Flammarion | 95 | 95170 | Deuil-la-Barre | Clos_et_Couvert | Couverture-Charpente |  | 1346 | m² |  | couverture toiture terrasse | couverture refaite en 2019
Lot 2 | 117854 | CRS N°7 DE DEUIL-LA-BARRE | 117854-CRS N°7 DE DEUIL-LA-BARRE-95170-Deuil-la-Barre | 196048 | BATIMENT I CRS 7 | 46, rue Camille Flammarion | 95 | 95170 | Deuil-la-Barre | Second_Œuvre | Sols intérieurs |  | 4808 | m² |  | Le revêtement du sol est majoritairement composé de revêtement carrelage. | l'état du carrelage semble correct.
Lot 2 | 117854 | CRS N°7 DE DEUIL-LA-BARRE | 117854-CRS N°7 DE DEUIL-LA-BARRE-95170-Deuil-la-Barre | 196048 | BATIMENT I CRS 7 | 46, rue Camille Flammarion | 95 | 95170 | Deuil-la-Barre | Second_Œuvre | Murs intérieurs |  | 2985 | m² |  | mur peint ou tapisser. | Il y a de nombreuses traces de décollement de la tapisserie.
Lot 2 | 117854 | CRS N°7 DE DEUIL-LA-BARRE | 117854-CRS N°7 DE DEUIL-LA-BARRE-95170-Deuil-la-Barre | 196048 | BATIMENT I CRS 7 | 46, rue Camille Flammarion | 95 | 95170 | Deuil-la-Barre | Second_Œuvre | Plafonds intérieurs |  | 1346 | m² |  | La majorité des plafonds sont composé de dalle de faux plafond | dalle de faux plafond en bonne état
Lot 2 | 117854 | CRS N°7 DE DEUIL-LA-BARRE | 117854-CRS N°7 DE DEUIL-LA-BARRE-95170-Deuil-la-Barre | 196048 | BATIMENT I CRS 7 | 46, rue Camille Flammarion | 95 | 95170 | Deuil-la-Barre | Second_Œuvre | Ouvertures intérieures |  | 190 | m² |  | Les menuiseries intérieures sont principalement composées de portes en bois peintes. | Les menuiseries bois sont en bonne état sur les dormants des portes et les battant
Lot 2 | 117854 | CRS N°7 DE DEUIL-LA-BARRE | 117854-CRS N°7 DE DEUIL-LA-BARRE-95170-Deuil-la-Barre | 196048 | BATIMENT I CRS 7 | 46, rue Camille Flammarion | 95 | 95170 | Deuil-la-Barre | Second_Œuvre | Signalétique |  | 20 | m² |  | La signalétique est composé de plans utilisé pour l'évacuation des locaux. | La signalétique est en bon état. D'autres signalétiques sont présents sur site telles que des étiquettes sur les portes de bureaux, des adhésifs au sol à l'accueil, …).
Lot 2 | 117854 | CRS N°7 DE DEUIL-LA-BARRE | 117854-CRS N°7 DE DEUIL-LA-BARRE-95170-Deuil-la-Barre | 353919 | BATIMENT B CRS 7 Deuil bleu | 46, rue Camille Flammarion | 95 | 95170 | Deuil-la-Barre | Clos_et_Couvert | Structure |  | 1425 | m² |  | La façade du commissariat est composée d'une structure béton | La structure du bâtiment semble ne bonne état.
Lot 2 | 117854 | CRS N°7 DE DEUIL-LA-BARRE | 117854-CRS N°7 DE DEUIL-LA-BARRE-95170-Deuil-la-Barre | 353919 | BATIMENT B CRS 7 Deuil bleu | 46, rue Camille Flammarion | 95 | 95170 | Deuil-la-Barre | Clos_et_Couvert | Couverture extérieure |  | 440 | m² |  | Toiture Terrace | La toiture Terrace est en bonne état malgré des trace de végétation.
Lot 2 | 117854 | CRS N°7 DE DEUIL-LA-BARRE | 117854-CRS N°7 DE DEUIL-LA-BARRE-95170-Deuil-la-Barre | 353919 | BATIMENT B CRS 7 Deuil bleu | 46, rue Camille Flammarion | 95 | 95170 | Deuil-la-Barre | Clos_et_Couvert | Façade |  | 440 | m² |  | la Crs est composer de façade en fibre ciment | il n'y a pas de dégradation apparente.
Lot 2 | 117854 | CRS N°7 DE DEUIL-LA-BARRE | 117854-CRS N°7 DE DEUIL-LA-BARRE-95170-Deuil-la-Barre | 353919 | BATIMENT B CRS 7 Deuil bleu | 46, rue Camille Flammarion | 95 | 95170 | Deuil-la-Barre | Clos_et_Couvert | Ouvertures extérieures |  | 428 | m² |  | Ouverture simple vitrage pour les étage et ancien double vitrage pour le rdc. | les menuiseries anciennes sont peu performante.
Lot 2 | 117854 | CRS N°7 DE DEUIL-LA-BARRE | 117854-CRS N°7 DE DEUIL-LA-BARRE-95170-Deuil-la-Barre | 353919 | BATIMENT B CRS 7 Deuil bleu | 46, rue Camille Flammarion | 95 | 95170 | Deuil-la-Barre | Clos_et_Couvert | Couverture-Charpente |  | 440 | m² |  | couverture toiture terrasse | La toiture Terrace est en bonne état malgré des trace de végétation.
Lot 2 | 117854 | CRS N°7 DE DEUIL-LA-BARRE | 117854-CRS N°7 DE DEUIL-LA-BARRE-95170-Deuil-la-Barre | 353919 | BATIMENT B CRS 7 Deuil bleu | 46, rue Camille Flammarion | 95 | 95170 | Deuil-la-Barre | Second_Œuvre | Sols intérieurs |  | 2001 | m² |  | Le revêtement du sol est majoritairement composé de revêtement carrelage. | l'état du carrelage semble correct.
Lot 2 | 117854 | CRS N°7 DE DEUIL-LA-BARRE | 117854-CRS N°7 DE DEUIL-LA-BARRE-95170-Deuil-la-Barre | 353919 | BATIMENT B CRS 7 Deuil bleu | 46, rue Camille Flammarion | 95 | 95170 | Deuil-la-Barre | Second_Œuvre | Murs intérieurs |  | 1425 | m² |  | mur peint. | Les mur semble en état correcte
Lot 2 | 117854 | CRS N°7 DE DEUIL-LA-BARRE | 117854-CRS N°7 DE DEUIL-LA-BARRE-95170-Deuil-la-Barre | 353919 | BATIMENT B CRS 7 Deuil bleu | 46, rue Camille Flammarion | 95 | 95170 | Deuil-la-Barre | Second_Œuvre | Plafonds intérieurs |  | 2001 | m² |  | les faux plafond de plaque de plâtre et au rdc de faux plafond en plastique. | faux plafond en bonne état
Lot 2 | 117854 | CRS N°7 DE DEUIL-LA-BARRE | 117854-CRS N°7 DE DEUIL-LA-BARRE-95170-Deuil-la-Barre | 353919 | BATIMENT B CRS 7 Deuil bleu | 46, rue Camille Flammarion | 95 | 95170 | Deuil-la-Barre | Second_Œuvre | Ouvertures intérieures |  | 190 | m² |  | Les menuiseries intérieures sont principalement composées de portes en bois peintes. | Les menuiseries bois sont en bonne état sur les dormants des portes et les battant
Lot 2 | 117854 | CRS N°7 DE DEUIL-LA-BARRE | 117854-CRS N°7 DE DEUIL-LA-BARRE-95170-Deuil-la-Barre | 353919 | BATIMENT B CRS 7 Deuil bleu | 46, rue Camille Flammarion | 95 | 95170 | Deuil-la-Barre | Second_Œuvre | Signalétique |  | 20 | m² |  | La signalétique est composé de plans utilisé pour l'évacuation des locaux. | La signalétique est en bon état. D'autres signalétiques sont présents sur site telles que des étiquettes sur les portes de bureaux, des adhésifs au sol à l'accueil, …).
Lot 2 | 117854 | CRS N°7 DE DEUIL-LA-BARRE | 117854-CRS N°7 DE DEUIL-LA-BARRE-95170-Deuil-la-Barre | 353925 | BATIMENT C CRS 7 - POSTE DE GARDE | 46, rue Camille Flammarion | 95 | 95170 | Deuil-la-Barre | Clos_et_Couvert | Structure
Lot 2 | 117854 | CRS N°7 DE DEUIL-LA-BARRE | 117854-CRS N°7 DE DEUIL-LA-BARRE-95170-Deuil-la-Barre | 353925 | BATIMENT C CRS 7 - POSTE DE GARDE | 46, rue Camille Flammarion | 95 | 95170 | Deuil-la-Barre | Clos_et_Couvert | Couverture extérieure
Lot 2 | 117854 | CRS N°7 DE DEUIL-LA-BARRE | 117854-CRS N°7 DE DEUIL-LA-BARRE-95170-Deuil-la-Barre | 353925 | BATIMENT C CRS 7 - POSTE DE GARDE | 46, rue Camille Flammarion | 95 | 95170 | Deuil-la-Barre | Clos_et_Couvert | Façade
Lot 2 | 117854 | CRS N°7 DE DEUIL-LA-BARRE | 117854-CRS N°7 DE DEUIL-LA-BARRE-95170-Deuil-la-Barre | 353925 | BATIMENT C CRS 7 - POSTE DE GARDE | 46, rue Camille Flammarion | 95 | 95170 | Deuil-la-Barre | Clos_et_Couvert | Ouvertures extérieures
Lot 2 | 117854 | CRS N°7 DE DEUIL-LA-BARRE | 117854-CRS N°7 DE DEUIL-LA-BARRE-95170-Deuil-la-Barre | 353925 | BATIMENT C CRS 7 - POSTE DE GARDE | 46, rue Camille Flammarion | 95 | 95170 | Deuil-la-Barre | Clos_et_Couvert | Couverture-Charpente
Lot 2 | 117854 | CRS N°7 DE DEUIL-LA-BARRE | 117854-CRS N°7 DE DEUIL-LA-BARRE-95170-Deuil-la-Barre | 353925 | BATIMENT C CRS 7 - POSTE DE GARDE | 46, rue Camille Flammarion | 95 | 95170 | Deuil-la-Barre | Clos_et_Couvert | Structure
Lot 2 | 117854 | CRS N°7 DE DEUIL-LA-BARRE | 117854-CRS N°7 DE DEUIL-LA-BARRE-95170-Deuil-la-Barre | 353925 | BATIMENT C CRS 7 - POSTE DE GARDE | 46, rue Camille Flammarion | 95 | 95170 | Deuil-la-Barre | Clos_et_Couvert | couverture extérieure
Lot 2 | 117854 | CRS N°7 DE DEUIL-LA-BARRE | 117854-CRS N°7 DE DEUIL-LA-BARRE-95170-Deuil-la-Barre | 353925 | BATIMENT C CRS 7 - POSTE DE GARDE | 46, rue Camille Flammarion | 95 | 95170 | Deuil-la-Barre | Clos_et_Couvert | Façade
Lot 2 | 117854 | CRS N°7 DE DEUIL-LA-BARRE | 117854-CRS N°7 DE DEUIL-LA-BARRE-95170-Deuil-la-Barre | 353925 | BATIMENT C CRS 7 - POSTE DE GARDE | 46, rue Camille Flammarion | 95 | 95170 | Deuil-la-Barre | Clos_et_Couvert | Ouvertures extérieures
Lot 2 | 117854 | CRS N°7 DE DEUIL-LA-BARRE | 117854-CRS N°7 DE DEUIL-LA-BARRE-95170-Deuil-la-Barre | 353925 | BATIMENT C CRS 7 - POSTE DE GARDE | 46, rue Camille Flammarion | 95 | 95170 | Deuil-la-Barre | Clos_et_Couvert | Couverture-Charpente
Lot 2 | 117854 | CRS N°7 DE DEUIL-LA-BARRE | 117854-CRS N°7 DE DEUIL-LA-BARRE-95170-Deuil-la-Barre | 353925 | BATIMENT C CRS 7 - POSTE DE GARDE | 46, rue Camille Flammarion | 95 | 95170 | Deuil-la-Barre | Second_Œuvre | Sols
Lot 2 | 117854 | CRS N°7 DE DEUIL-LA-BARRE | 117854-CRS N°7 DE DEUIL-LA-BARRE-95170-Deuil-la-Barre | 353925 | BATIMENT C CRS 7 - POSTE DE GARDE | 46, rue Camille Flammarion | 95 | 95170 | Deuil-la-Barre | Second_Œuvre | Murs intérieurs
Lot 2 | 117854 | CRS N°7 DE DEUIL-LA-BARRE | 117854-CRS N°7 DE DEUIL-LA-BARRE-95170-Deuil-la-Barre | 353925 | BATIMENT C CRS 7 - POSTE DE GARDE | 46, rue Camille Flammarion | 95 | 95170 | Deuil-la-Barre | Second_Œuvre | Plafonds intérieurs
Lot 2 | 117854 | CRS N°7 DE DEUIL-LA-BARRE | 117854-CRS N°7 DE DEUIL-LA-BARRE-95170-Deuil-la-Barre | 353925 | BATIMENT C CRS 7 - POSTE DE GARDE | 46, rue Camille Flammarion | 95 | 95170 | Deuil-la-Barre | Second_Œuvre | Ouvertures intérieures
Lot 2 | 117854 | CRS N°7 DE DEUIL-LA-BARRE | 117854-CRS N°7 DE DEUIL-LA-BARRE-95170-Deuil-la-Barre | 353925 | BATIMENT C CRS 7 - POSTE DE GARDE | 46, rue Camille Flammarion | 95 | 95170 | Deuil-la-Barre | Second_Œuvre | Signalétique
Lot 2 | 117854 | CRS N°7 DE DEUIL-LA-BARRE | 117854-CRS N°7 DE DEUIL-LA-BARRE-95170-Deuil-la-Barre | 353925 | BATIMENT C CRS 7 - POSTE DE GARDE | 46, rue Camille Flammarion | 95 | 95170 | Deuil-la-Barre | Second_Œuvre | Sols
Lot 2 | 117854 | CRS N°7 DE DEUIL-LA-BARRE | 117854-CRS N°7 DE DEUIL-LA-BARRE-95170-Deuil-la-Barre | 353925 | BATIMENT C CRS 7 - POSTE DE GARDE | 46, rue Camille Flammarion | 95 | 95170 | Deuil-la-Barre | Second_Œuvre | Murs intérieurs
Lot 2 | 117854 | CRS N°7 DE DEUIL-LA-BARRE | 117854-CRS N°7 DE DEUIL-LA-BARRE-95170-Deuil-la-Barre | 353925 | BATIMENT C CRS 7 - POSTE DE GARDE | 46, rue Camille Flammarion | 95 | 95170 | Deuil-la-Barre | Second_Œuvre | Plafonds intérieurs
Lot 2 | 117854 | CRS N°7 DE DEUIL-LA-BARRE | 117854-CRS N°7 DE DEUIL-LA-BARRE-95170-Deuil-la-Barre | 353925 | BATIMENT C CRS 7 - POSTE DE GARDE | 46, rue Camille Flammarion | 95 | 95170 | Deuil-la-Barre | Second_Œuvre | Ouvertures intérieures
Lot 2 | 117854 | CRS N°7 DE DEUIL-LA-BARRE | 117854-CRS N°7 DE DEUIL-LA-BARRE-95170-Deuil-la-Barre | 353925 | BATIMENT C CRS 7 - POSTE DE GARDE | 46, rue Camille Flammarion | 95 | 95170 | Deuil-la-Barre | Second_Œuvre | Signalétique
Lot 2 | 117854 | CRS N°7 DE DEUIL-LA-BARRE | 117854-CRS N°7 DE DEUIL-LA-BARRE-95170-Deuil-la-Barre | 353926 | CRS 7 BATIMENT H GARAGE | 46, rue Camille Flammarion | 95 | 95170 | Deuil-la-Barre | Clos_et_Couvert | Structure
Lot 2 | 117854 | CRS N°7 DE DEUIL-LA-BARRE | 117854-CRS N°7 DE DEUIL-LA-BARRE-95170-Deuil-la-Barre | 353926 | CRS 7 BATIMENT H GARAGE | 46, rue Camille Flammarion | 95 | 95170 | Deuil-la-Barre | Clos_et_Couvert | Couverture extérieure
Lot 2 | 117854 | CRS N°7 DE DEUIL-LA-BARRE | 117854-CRS N°7 DE DEUIL-LA-BARRE-95170-Deuil-la-Barre | 353926 | CRS 7 BATIMENT H GARAGE | 46, rue Camille Flammarion | 95 | 95170 | Deuil-la-Barre | Clos_et_Couvert | Façade
Lot 2 | 117854 | CRS N°7 DE DEUIL-LA-BARRE | 117854-CRS N°7 DE DEUIL-LA-BARRE-95170-Deuil-la-Barre | 353926 | CRS 7 BATIMENT H GARAGE | 46, rue Camille Flammarion | 95 | 95170 | Deuil-la-Barre | Clos_et_Couvert | Ouvertures extérieures
Lot 2 | 117854 | CRS N°7 DE DEUIL-LA-BARRE | 117854-CRS N°7 DE DEUIL-LA-BARRE-95170-Deuil-la-Barre | 353926 | CRS 7 BATIMENT H GARAGE | 46, rue Camille Flammarion | 95 | 95170 | Deuil-la-Barre | Clos_et_Couvert | Couverture-Charpente
Lot 2 | 117854 | CRS N°7 DE DEUIL-LA-BARRE | 117854-CRS N°7 DE DEUIL-LA-BARRE-95170-Deuil-la-Barre | 353926 | CRS 7 BATIMENT H GARAGE | 46, rue Camille Flammarion | 95 | 95170 | Deuil-la-Barre | Clos_et_Couvert | Structure
Lot 2 | 117854 | CRS N°7 DE DEUIL-LA-BARRE | 117854-CRS N°7 DE DEUIL-LA-BARRE-95170-Deuil-la-Barre | 353926 | CRS 7 BATIMENT H GARAGE | 46, rue Camille Flammarion | 95 | 95170 | Deuil-la-Barre | Clos_et_Couvert | couverture extérieure
Lot 2 | 117854 | CRS N°7 DE DEUIL-LA-BARRE | 117854-CRS N°7 DE DEUIL-LA-BARRE-95170-Deuil-la-Barre | 353926 | CRS 7 BATIMENT H GARAGE | 46, rue Camille Flammarion | 95 | 95170 | Deuil-la-Barre | Clos_et_Couvert | Façade
Lot 2 | 117854 | CRS N°7 DE DEUIL-LA-BARRE | 117854-CRS N°7 DE DEUIL-LA-BARRE-95170-Deuil-la-Barre | 353926 | CRS 7 BATIMENT H GARAGE | 46, rue Camille Flammarion | 95 | 95170 | Deuil-la-Barre | Clos_et_Couvert | Ouvertures extérieures
Lot 2 | 117854 | CRS N°7 DE DEUIL-LA-BARRE | 117854-CRS N°7 DE DEUIL-LA-BARRE-95170-Deuil-la-Barre | 353926 | CRS 7 BATIMENT H GARAGE | 46, rue Camille Flammarion | 95 | 95170 | Deuil-la-Barre | Clos_et_Couvert | Couverture-Charpente
Lot 2 | 117854 | CRS N°7 DE DEUIL-LA-BARRE | 117854-CRS N°7 DE DEUIL-LA-BARRE-95170-Deuil-la-Barre | 353926 | CRS 7 BATIMENT H GARAGE | 46, rue Camille Flammarion | 95 | 95170 | Deuil-la-Barre | Second_Œuvre | Sols
Lot 2 | 117854 | CRS N°7 DE DEUIL-LA-BARRE | 117854-CRS N°7 DE DEUIL-LA-BARRE-95170-Deuil-la-Barre | 353926 | CRS 7 BATIMENT H GARAGE | 46, rue Camille Flammarion | 95 | 95170 | Deuil-la-Barre | Second_Œuvre | Murs intérieurs
Lot 2 | 117854 | CRS N°7 DE DEUIL-LA-BARRE | 117854-CRS N°7 DE DEUIL-LA-BARRE-95170-Deuil-la-Barre | 353926 | CRS 7 BATIMENT H GARAGE | 46, rue Camille Flammarion | 95 | 95170 | Deuil-la-Barre | Second_Œuvre | Plafonds intérieurs
Lot 2 | 117854 | CRS N°7 DE DEUIL-LA-BARRE | 117854-CRS N°7 DE DEUIL-LA-BARRE-95170-Deuil-la-Barre | 353926 | CRS 7 BATIMENT H GARAGE | 46, rue Camille Flammarion | 95 | 95170 | Deuil-la-Barre | Second_Œuvre | Ouvertures intérieures
Lot 2 | 117854 | CRS N°7 DE DEUIL-LA-BARRE | 117854-CRS N°7 DE DEUIL-LA-BARRE-95170-Deuil-la-Barre | 353926 | CRS 7 BATIMENT H GARAGE | 46, rue Camille Flammarion | 95 | 95170 | Deuil-la-Barre | Second_Œuvre | Signalétique
Lot 2 | 117854 | CRS N°7 DE DEUIL-LA-BARRE | 117854-CRS N°7 DE DEUIL-LA-BARRE-95170-Deuil-la-Barre | 353926 | CRS 7 BATIMENT H GARAGE | 46, rue Camille Flammarion | 95 | 95170 | Deuil-la-Barre | Second_Œuvre | Sols
Lot 2 | 117854 | CRS N°7 DE DEUIL-LA-BARRE | 117854-CRS N°7 DE DEUIL-LA-BARRE-95170-Deuil-la-Barre | 353926 | CRS 7 BATIMENT H GARAGE | 46, rue Camille Flammarion | 95 | 95170 | Deuil-la-Barre | Second_Œuvre | Murs intérieurs
Lot 2 | 117854 | CRS N°7 DE DEUIL-LA-BARRE | 117854-CRS N°7 DE DEUIL-LA-BARRE-95170-Deuil-la-Barre | 353926 | CRS 7 BATIMENT H GARAGE | 46, rue Camille Flammarion | 95 | 95170 | Deuil-la-Barre | Second_Œuvre | Plafonds intérieurs
Lot 2 | 117854 | CRS N°7 DE DEUIL-LA-BARRE | 117854-CRS N°7 DE DEUIL-LA-BARRE-95170-Deuil-la-Barre | 353926 | CRS 7 BATIMENT H GARAGE | 46, rue Camille Flammarion | 95 | 95170 | Deuil-la-Barre | Second_Œuvre | Ouvertures intérieures
Lot 2 | 117854 | CRS N°7 DE DEUIL-LA-BARRE | 117854-CRS N°7 DE DEUIL-LA-BARRE-95170-Deuil-la-Barre | 353926 | CRS 7 BATIMENT H GARAGE | 46, rue Camille Flammarion | 95 | 95170 | Deuil-la-Barre | Second_Œuvre | Signalétique
Lot 2 | 117854 | CRS N°7 DE DEUIL-LA-BARRE | 117854-CRS N°7 DE DEUIL-LA-BARRE-95170-Deuil-la-Barre | 353974 | BATIMENT K CRS 7 | 46, rue Camille Flammarion | 95 | 95170 | Deuil-la-Barre | Clos_et_Couvert | Structure
Lot 2 | 117854 | CRS N°7 DE DEUIL-LA-BARRE | 117854-CRS N°7 DE DEUIL-LA-BARRE-95170-Deuil-la-Barre | 353974 | BATIMENT K CRS 7 | 46, rue Camille Flammarion | 95 | 95170 | Deuil-la-Barre | Clos_et_Couvert | Couverture extérieure
Lot 2 | 117854 | CRS N°7 DE DEUIL-LA-BARRE | 117854-CRS N°7 DE DEUIL-LA-BARRE-95170-Deuil-la-Barre | 353974 | BATIMENT K CRS 7 | 46, rue Camille Flammarion | 95 | 95170 | Deuil-la-Barre | Clos_et_Couvert | Façade
Lot 2 | 117854 | CRS N°7 DE DEUIL-LA-BARRE | 117854-CRS N°7 DE DEUIL-LA-BARRE-95170-Deuil-la-Barre | 353974 | BATIMENT K CRS 7 | 46, rue Camille Flammarion | 95 | 95170 | Deuil-la-Barre | Clos_et_Couvert | Ouvertures extérieures
Lot 2 | 117854 | CRS N°7 DE DEUIL-LA-BARRE | 117854-CRS N°7 DE DEUIL-LA-BARRE-95170-Deuil-la-Barre | 353974 | BATIMENT K CRS 7 | 46, rue Camille Flammarion | 95 | 95170 | Deuil-la-Barre | Clos_et_Couvert | Couverture-Charpente
Lot 2 | 117854 | CRS N°7 DE DEUIL-LA-BARRE | 117854-CRS N°7 DE DEUIL-LA-BARRE-95170-Deuil-la-Barre | 353974 | BATIMENT K CRS 7 | 46, rue Camille Flammarion | 95 | 95170 | Deuil-la-Barre | Clos_et_Couvert | Structure
Lot 2 | 117854 | CRS N°7 DE DEUIL-LA-BARRE | 117854-CRS N°7 DE DEUIL-LA-BARRE-95170-Deuil-la-Barre | 353974 | BATIMENT K CRS 7 | 46, rue Camille Flammarion | 95 | 95170 | Deuil-la-Barre | Clos_et_Couvert | couverture extérieure
Lot 2 | 117854 | CRS N°7 DE DEUIL-LA-BARRE | 117854-CRS N°7 DE DEUIL-LA-BARRE-95170-Deuil-la-Barre | 353974 | BATIMENT K CRS 7 | 46, rue Camille Flammarion | 95 | 95170 | Deuil-la-Barre | Clos_et_Couvert | Façade
Lot 2 | 117854 | CRS N°7 DE DEUIL-LA-BARRE | 117854-CRS N°7 DE DEUIL-LA-BARRE-95170-Deuil-la-Barre | 353974 | BATIMENT K CRS 7 | 46, rue Camille Flammarion | 95 | 95170 | Deuil-la-Barre | Clos_et_Couvert | Ouvertures extérieures
Lot 2 | 117854 | CRS N°7 DE DEUIL-LA-BARRE | 117854-CRS N°7 DE DEUIL-LA-BARRE-95170-Deuil-la-Barre | 353974 | BATIMENT K CRS 7 | 46, rue Camille Flammarion | 95 | 95170 | Deuil-la-Barre | Clos_et_Couvert | Couverture-Charpente
Lot 2 | 117854 | CRS N°7 DE DEUIL-LA-BARRE | 117854-CRS N°7 DE DEUIL-LA-BARRE-95170-Deuil-la-Barre | 353974 | BATIMENT K CRS 7 | 46, rue Camille Flammarion | 95 | 95170 | Deuil-la-Barre | Second_Œuvre | Sols
Lot 2 | 117854 | CRS N°7 DE DEUIL-LA-BARRE | 117854-CRS N°7 DE DEUIL-LA-BARRE-95170-Deuil-la-Barre | 353974 | BATIMENT K CRS 7 | 46, rue Camille Flammarion | 95 | 95170 | Deuil-la-Barre | Second_Œuvre | Murs intérieurs
Lot 2 | 117854 | CRS N°7 DE DEUIL-LA-BARRE | 117854-CRS N°7 DE DEUIL-LA-BARRE-95170-Deuil-la-Barre | 353974 | BATIMENT K CRS 7 | 46, rue Camille Flammarion | 95 | 95170 | Deuil-la-Barre | Second_Œuvre | Plafonds intérieurs
Lot 2 | 117854 | CRS N°7 DE DEUIL-LA-BARRE | 117854-CRS N°7 DE DEUIL-LA-BARRE-95170-Deuil-la-Barre | 353974 | BATIMENT K CRS 7 | 46, rue Camille Flammarion | 95 | 95170 | Deuil-la-Barre | Second_Œuvre | Ouvertures intérieures
Lot 2 | 117854 | CRS N°7 DE DEUIL-LA-BARRE | 117854-CRS N°7 DE DEUIL-LA-BARRE-95170-Deuil-la-Barre | 353974 | BATIMENT K CRS 7 | 46, rue Camille Flammarion | 95 | 95170 | Deuil-la-Barre | Second_Œuvre | Signalétique
Lot 2 | 117854 | CRS N°7 DE DEUIL-LA-BARRE | 117854-CRS N°7 DE DEUIL-LA-BARRE-95170-Deuil-la-Barre | 353974 | BATIMENT K CRS 7 | 46, rue Camille Flammarion | 95 | 95170 | Deuil-la-Barre | Second_Œuvre | Sols
Lot 2 | 117854 | CRS N°7 DE DEUIL-LA-BARRE | 117854-CRS N°7 DE DEUIL-LA-BARRE-95170-Deuil-la-Barre | 353974 | BATIMENT K CRS 7 | 46, rue Camille Flammarion | 95 | 95170 | Deuil-la-Barre | Second_Œuvre | Murs intérieurs
Lot 2 | 117854 | CRS N°7 DE DEUIL-LA-BARRE | 117854-CRS N°7 DE DEUIL-LA-BARRE-95170-Deuil-la-Barre | 353974 | BATIMENT K CRS 7 | 46, rue Camille Flammarion | 95 | 95170 | Deuil-la-Barre | Second_Œuvre | Plafonds intérieurs
Lot 2 | 117854 | CRS N°7 DE DEUIL-LA-BARRE | 117854-CRS N°7 DE DEUIL-LA-BARRE-95170-Deuil-la-Barre | 353974 | BATIMENT K CRS 7 | 46, rue Camille Flammarion | 95 | 95170 | Deuil-la-Barre | Second_Œuvre | Ouvertures intérieures
Lot 2 | 117854 | CRS N°7 DE DEUIL-LA-BARRE | 117854-CRS N°7 DE DEUIL-LA-BARRE-95170-Deuil-la-Barre | 353974 | BATIMENT K CRS 7 | 46, rue Camille Flammarion | 95 | 95170 | Deuil-la-Barre | Second_Œuvre | Signalétique
Lot 2 | 117854 | CRS N°7 DE DEUIL-LA-BARRE | 117854-CRS N°7 DE DEUIL-LA-BARRE-95170-Deuil-la-Barre | 353987 | BATIMENTJ CRS 7 - LOCAL POUBELLE | 46, rue Camille Flammarion | 95 | 95170 | Deuil-la-Barre | Clos_et_Couvert | Structure
Lot 2 | 117854 | CRS N°7 DE DEUIL-LA-BARRE | 117854-CRS N°7 DE DEUIL-LA-BARRE-95170-Deuil-la-Barre | 353987 | BATIMENTJ CRS 7 - LOCAL POUBELLE | 46, rue Camille Flammarion | 95 | 95170 | Deuil-la-Barre | Clos_et_Couvert | Couverture extérieure
Lot 2 | 117854 | CRS N°7 DE DEUIL-LA-BARRE | 117854-CRS N°7 DE DEUIL-LA-BARRE-95170-Deuil-la-Barre | 353987 | BATIMENTJ CRS 7 - LOCAL POUBELLE | 46, rue Camille Flammarion | 95 | 95170 | Deuil-la-Barre | Clos_et_Couvert | Façade
Lot 2 | 117854 | CRS N°7 DE DEUIL-LA-BARRE | 117854-CRS N°7 DE DEUIL-LA-BARRE-95170-Deuil-la-Barre | 353987 | BATIMENTJ CRS 7 - LOCAL POUBELLE | 46, rue Camille Flammarion | 95 | 95170 | Deuil-la-Barre | Clos_et_Couvert | Ouvertures extérieures
Lot 2 | 117854 | CRS N°7 DE DEUIL-LA-BARRE | 117854-CRS N°7 DE DEUIL-LA-BARRE-95170-Deuil-la-Barre | 353987 | BATIMENTJ CRS 7 - LOCAL POUBELLE | 46, rue Camille Flammarion | 95 | 95170 | Deuil-la-Barre | Clos_et_Couvert | Couverture-Charpente
Lot 2 | 117854 | CRS N°7 DE DEUIL-LA-BARRE | 117854-CRS N°7 DE DEUIL-LA-BARRE-95170-Deuil-la-Barre | 353987 | BATIMENTJ CRS 7 - LOCAL POUBELLE | 46, rue Camille Flammarion | 95 | 95170 | Deuil-la-Barre | Clos_et_Couvert | Structure
Lot 2 | 117854 | CRS N°7 DE DEUIL-LA-BARRE | 117854-CRS N°7 DE DEUIL-LA-BARRE-95170-Deuil-la-Barre | 353987 | BATIMENTJ CRS 7 - LOCAL POUBELLE | 46, rue Camille Flammarion | 95 | 95170 | Deuil-la-Barre | Clos_et_Couvert | couverture extérieure
Lot 2 | 117854 | CRS N°7 DE DEUIL-LA-BARRE | 117854-CRS N°7 DE DEUIL-LA-BARRE-95170-Deuil-la-Barre | 353987 | BATIMENTJ CRS 7 - LOCAL POUBELLE | 46, rue Camille Flammarion | 95 | 95170 | Deuil-la-Barre | Clos_et_Couvert | Façade
Lot 2 | 117854 | CRS N°7 DE DEUIL-LA-BARRE | 117854-CRS N°7 DE DEUIL-LA-BARRE-95170-Deuil-la-Barre | 353987 | BATIMENTJ CRS 7 - LOCAL POUBELLE | 46, rue Camille Flammarion | 95 | 95170 | Deuil-la-Barre | Clos_et_Couvert | Ouvertures extérieures
Lot 2 | 117854 | CRS N°7 DE DEUIL-LA-BARRE | 117854-CRS N°7 DE DEUIL-LA-BARRE-95170-Deuil-la-Barre | 353987 | BATIMENTJ CRS 7 - LOCAL POUBELLE | 46, rue Camille Flammarion | 95 | 95170 | Deuil-la-Barre | Clos_et_Couvert | Couverture-Charpente
Lot 2 | 117854 | CRS N°7 DE DEUIL-LA-BARRE | 117854-CRS N°7 DE DEUIL-LA-BARRE-95170-Deuil-la-Barre | 353987 | BATIMENTJ CRS 7 - LOCAL POUBELLE | 46, rue Camille Flammarion | 95 | 95170 | Deuil-la-Barre | Second_Œuvre | Sols
Lot 2 | 117854 | CRS N°7 DE DEUIL-LA-BARRE | 117854-CRS N°7 DE DEUIL-LA-BARRE-95170-Deuil-la-Barre | 353987 | BATIMENTJ CRS 7 - LOCAL POUBELLE | 46, rue Camille Flammarion | 95 | 95170 | Deuil-la-Barre | Second_Œuvre | Murs intérieurs
Lot 2 | 117854 | CRS N°7 DE DEUIL-LA-BARRE | 117854-CRS N°7 DE DEUIL-LA-BARRE-95170-Deuil-la-Barre | 353987 | BATIMENTJ CRS 7 - LOCAL POUBELLE | 46, rue Camille Flammarion | 95 | 95170 | Deuil-la-Barre | Second_Œuvre | Plafonds intérieurs
Lot 2 | 117854 | CRS N°7 DE DEUIL-LA-BARRE | 117854-CRS N°7 DE DEUIL-LA-BARRE-95170-Deuil-la-Barre | 353987 | BATIMENTJ CRS 7 - LOCAL POUBELLE | 46, rue Camille Flammarion | 95 | 95170 | Deuil-la-Barre | Second_Œuvre | Ouvertures intérieures
Lot 2 | 117854 | CRS N°7 DE DEUIL-LA-BARRE | 117854-CRS N°7 DE DEUIL-LA-BARRE-95170-Deuil-la-Barre | 353987 | BATIMENTJ CRS 7 - LOCAL POUBELLE | 46, rue Camille Flammarion | 95 | 95170 | Deuil-la-Barre | Second_Œuvre | Signalétique
Lot 2 | 117854 | CRS N°7 DE DEUIL-LA-BARRE | 117854-CRS N°7 DE DEUIL-LA-BARRE-95170-Deuil-la-Barre | 353987 | BATIMENTJ CRS 7 - LOCAL POUBELLE | 46, rue Camille Flammarion | 95 | 95170 | Deuil-la-Barre | Second_Œuvre | Sols
Lot 2 | 117854 | CRS N°7 DE DEUIL-LA-BARRE | 117854-CRS N°7 DE DEUIL-LA-BARRE-95170-Deuil-la-Barre | 353987 | BATIMENTJ CRS 7 - LOCAL POUBELLE | 46, rue Camille Flammarion | 95 | 95170 | Deuil-la-Barre | Second_Œuvre | Murs intérieurs
Lot 2 | 117854 | CRS N°7 DE DEUIL-LA-BARRE | 117854-CRS N°7 DE DEUIL-LA-BARRE-95170-Deuil-la-Barre | 353987 | BATIMENTJ CRS 7 - LOCAL POUBELLE | 46, rue Camille Flammarion | 95 | 95170 | Deuil-la-Barre | Second_Œuvre | Plafonds intérieurs
Lot 2 | 117854 | CRS N°7 DE DEUIL-LA-BARRE | 117854-CRS N°7 DE DEUIL-LA-BARRE-95170-Deuil-la-Barre | 353987 | BATIMENTJ CRS 7 - LOCAL POUBELLE | 46, rue Camille Flammarion | 95 | 95170 | Deuil-la-Barre | Second_Œuvre | Ouvertures intérieures
Lot 2 | 117854 | CRS N°7 DE DEUIL-LA-BARRE | 117854-CRS N°7 DE DEUIL-LA-BARRE-95170-Deuil-la-Barre | 353987 | BATIMENTJ CRS 7 - LOCAL POUBELLE | 46, rue Camille Flammarion | 95 | 95170 | Deuil-la-Barre | Second_Œuvre | Signalétique
Lot 2 | 117854 | CRS N°7 DE DEUIL-LA-BARRE | 117854-CRS N°7 DE DEUIL-LA-BARRE-95170-Deuil-la-Barre | 354057 | BATIMENT D CRS 7 - LOCAL POUBELLE | 46, rue Camille Flammarion | 95 | 95170 | Deuil-la-Barre | Clos_et_Couvert | Structure
Lot 2 | 117854 | CRS N°7 DE DEUIL-LA-BARRE | 117854-CRS N°7 DE DEUIL-LA-BARRE-95170-Deuil-la-Barre | 354057 | BATIMENT D CRS 7 - LOCAL POUBELLE | 46, rue Camille Flammarion | 95 | 95170 | Deuil-la-Barre | Clos_et_Couvert | Couverture extérieure
Lot 2 | 117854 | CRS N°7 DE DEUIL-LA-BARRE | 117854-CRS N°7 DE DEUIL-LA-BARRE-95170-Deuil-la-Barre | 354057 | BATIMENT D CRS 7 - LOCAL POUBELLE | 46, rue Camille Flammarion | 95 | 95170 | Deuil-la-Barre | Clos_et_Couvert | Façade
Lot 2 | 117854 | CRS N°7 DE DEUIL-LA-BARRE | 117854-CRS N°7 DE DEUIL-LA-BARRE-95170-Deuil-la-Barre | 354057 | BATIMENT D CRS 7 - LOCAL POUBELLE | 46, rue Camille Flammarion | 95 | 95170 | Deuil-la-Barre | Clos_et_Couvert | Ouvertures extérieures
Lot 2 | 117854 | CRS N°7 DE DEUIL-LA-BARRE | 117854-CRS N°7 DE DEUIL-LA-BARRE-95170-Deuil-la-Barre | 354057 | BATIMENT D CRS 7 - LOCAL POUBELLE | 46, rue Camille Flammarion | 95 | 95170 | Deuil-la-Barre | Clos_et_Couvert | Couverture-Charpente
Lot 2 | 117854 | CRS N°7 DE DEUIL-LA-BARRE | 117854-CRS N°7 DE DEUIL-LA-BARRE-95170-Deuil-la-Barre | 354057 | BATIMENT D CRS 7 - LOCAL POUBELLE | 46, rue Camille Flammarion | 95 | 95170 | Deuil-la-Barre | Clos_et_Couvert | Structure
Lot 2 | 117854 | CRS N°7 DE DEUIL-LA-BARRE | 117854-CRS N°7 DE DEUIL-LA-BARRE-95170-Deuil-la-Barre | 354057 | BATIMENT D CRS 7 - LOCAL POUBELLE | 46, rue Camille Flammarion | 95 | 95170 | Deuil-la-Barre | Clos_et_Couvert | couverture extérieure
Lot 2 | 117854 | CRS N°7 DE DEUIL-LA-BARRE | 117854-CRS N°7 DE DEUIL-LA-BARRE-95170-Deuil-la-Barre | 354057 | BATIMENT D CRS 7 - LOCAL POUBELLE | 46, rue Camille Flammarion | 95 | 95170 | Deuil-la-Barre | Clos_et_Couvert | Façade
Lot 2 | 117854 | CRS N°7 DE DEUIL-LA-BARRE | 117854-CRS N°7 DE DEUIL-LA-BARRE-95170-Deuil-la-Barre | 354057 | BATIMENT D CRS 7 - LOCAL POUBELLE | 46, rue Camille Flammarion | 95 | 95170 | Deuil-la-Barre | Clos_et_Couvert | Ouvertures extérieures
Lot 2 | 117854 | CRS N°7 DE DEUIL-LA-BARRE | 117854-CRS N°7 DE DEUIL-LA-BARRE-95170-Deuil-la-Barre | 354057 | BATIMENT D CRS 7 - LOCAL POUBELLE | 46, rue Camille Flammarion | 95 | 95170 | Deuil-la-Barre | Clos_et_Couvert | Couverture-Charpente
Lot 2 | 117854 | CRS N°7 DE DEUIL-LA-BARRE | 117854-CRS N°7 DE DEUIL-LA-BARRE-95170-Deuil-la-Barre | 354057 | BATIMENT D CRS 7 - LOCAL POUBELLE | 46, rue Camille Flammarion | 95 | 95170 | Deuil-la-Barre | Second_Œuvre | Sols
Lot 2 | 117854 | CRS N°7 DE DEUIL-LA-BARRE | 117854-CRS N°7 DE DEUIL-LA-BARRE-95170-Deuil-la-Barre | 354057 | BATIMENT D CRS 7 - LOCAL POUBELLE | 46, rue Camille Flammarion | 95 | 95170 | Deuil-la-Barre | Second_Œuvre | Murs intérieurs
Lot 2 | 117854 | CRS N°7 DE DEUIL-LA-BARRE | 117854-CRS N°7 DE DEUIL-LA-BARRE-95170-Deuil-la-Barre | 354057 | BATIMENT D CRS 7 - LOCAL POUBELLE | 46, rue Camille Flammarion | 95 | 95170 | Deuil-la-Barre | Second_Œuvre | Plafonds intérieurs
Lot 2 | 117854 | CRS N°7 DE DEUIL-LA-BARRE | 117854-CRS N°7 DE DEUIL-LA-BARRE-95170-Deuil-la-Barre | 354057 | BATIMENT D CRS 7 - LOCAL POUBELLE | 46, rue Camille Flammarion | 95 | 95170 | Deuil-la-Barre | Second_Œuvre | Ouvertures intérieures
Lot 2 | 117854 | CRS N°7 DE DEUIL-LA-BARRE | 117854-CRS N°7 DE DEUIL-LA-BARRE-95170-Deuil-la-Barre | 354057 | BATIMENT D CRS 7 - LOCAL POUBELLE | 46, rue Camille Flammarion | 95 | 95170 | Deuil-la-Barre | Second_Œuvre | Signalétique
Lot 2 | 117854 | CRS N°7 DE DEUIL-LA-BARRE | 117854-CRS N°7 DE DEUIL-LA-BARRE-95170-Deuil-la-Barre | 354057 | BATIMENT D CRS 7 - LOCAL POUBELLE | 46, rue Camille Flammarion | 95 | 95170 | Deuil-la-Barre | Second_Œuvre | Sols
Lot 2 | 117854 | CRS N°7 DE DEUIL-LA-BARRE | 117854-CRS N°7 DE DEUIL-LA-BARRE-95170-Deuil-la-Barre | 354057 | BATIMENT D CRS 7 - LOCAL POUBELLE | 46, rue Camille Flammarion | 95 | 95170 | Deuil-la-Barre | Second_Œuvre | Murs intérieurs
Lot 2 | 117854 | CRS N°7 DE DEUIL-LA-BARRE | 117854-CRS N°7 DE DEUIL-LA-BARRE-95170-Deuil-la-Barre | 354057 | BATIMENT D CRS 7 - LOCAL POUBELLE | 46, rue Camille Flammarion | 95 | 95170 | Deuil-la-Barre | Second_Œuvre | Plafonds intérieurs
Lot 2 | 117854 | CRS N°7 DE DEUIL-LA-BARRE | 117854-CRS N°7 DE DEUIL-LA-BARRE-95170-Deuil-la-Barre | 354057 | BATIMENT D CRS 7 - LOCAL POUBELLE | 46, rue Camille Flammarion | 95 | 95170 | Deuil-la-Barre | Second_Œuvre | Ouvertures intérieures
Lot 2 | 117854 | CRS N°7 DE DEUIL-LA-BARRE | 117854-CRS N°7 DE DEUIL-LA-BARRE-95170-Deuil-la-Barre | 354057 | BATIMENT D CRS 7 - LOCAL POUBELLE | 46, rue Camille Flammarion | 95 | 95170 | Deuil-la-Barre | Second_Œuvre | Signalétique
Lot 2 | 117854 | CRS N°7 DE DEUIL-LA-BARRE | 117854-CRS N°7 DE DEUIL-LA-BARRE-95170-Deuil-la-Barre | 354072 | BATIMENT P CRS 7 - GROUPE ELECTROGENE | 46, rue Camille Flammarion | 95 | 95170 | Deuil-la-Barre | Clos_et_Couvert | Structure
Lot 2 | 117854 | CRS N°7 DE DEUIL-LA-BARRE | 117854-CRS N°7 DE DEUIL-LA-BARRE-95170-Deuil-la-Barre | 354072 | BATIMENT P CRS 7 - GROUPE ELECTROGENE | 46, rue Camille Flammarion | 95 | 95170 | Deuil-la-Barre | Clos_et_Couvert | Couverture extérieure
Lot 2 | 117854 | CRS N°7 DE DEUIL-LA-BARRE | 117854-CRS N°7 DE DEUIL-LA-BARRE-95170-Deuil-la-Barre | 354072 | BATIMENT P CRS 7 - GROUPE ELECTROGENE | 46, rue Camille Flammarion | 95 | 95170 | Deuil-la-Barre | Clos_et_Couvert | Façade
Lot 2 | 117854 | CRS N°7 DE DEUIL-LA-BARRE | 117854-CRS N°7 DE DEUIL-LA-BARRE-95170-Deuil-la-Barre | 354072 | BATIMENT P CRS 7 - GROUPE ELECTROGENE | 46, rue Camille Flammarion | 95 | 95170 | Deuil-la-Barre | Clos_et_Couvert | Ouvertures extérieures
Lot 2 | 117854 | CRS N°7 DE DEUIL-LA-BARRE | 117854-CRS N°7 DE DEUIL-LA-BARRE-95170-Deuil-la-Barre | 354072 | BATIMENT P CRS 7 - GROUPE ELECTROGENE | 46, rue Camille Flammarion | 95 | 95170 | Deuil-la-Barre | Clos_et_Couvert | Couverture-Charpente
Lot 2 | 117854 | CRS N°7 DE DEUIL-LA-BARRE | 117854-CRS N°7 DE DEUIL-LA-BARRE-95170-Deuil-la-Barre | 354072 | BATIMENT P CRS 7 - GROUPE ELECTROGENE | 46, rue Camille Flammarion | 95 | 95170 | Deuil-la-Barre | Clos_et_Couvert | Structure
Lot 2 | 117854 | CRS N°7 DE DEUIL-LA-BARRE | 117854-CRS N°7 DE DEUIL-LA-BARRE-95170-Deuil-la-Barre | 354072 | BATIMENT P CRS 7 - GROUPE ELECTROGENE | 46, rue Camille Flammarion | 95 | 95170 | Deuil-la-Barre | Clos_et_Couvert | couverture extérieure
Lot 2 | 117854 | CRS N°7 DE DEUIL-LA-BARRE | 117854-CRS N°7 DE DEUIL-LA-BARRE-95170-Deuil-la-Barre | 354072 | BATIMENT P CRS 7 - GROUPE ELECTROGENE | 46, rue Camille Flammarion | 95 | 95170 | Deuil-la-Barre | Clos_et_Couvert | Façade
Lot 2 | 117854 | CRS N°7 DE DEUIL-LA-BARRE | 117854-CRS N°7 DE DEUIL-LA-BARRE-95170-Deuil-la-Barre | 354072 | BATIMENT P CRS 7 - GROUPE ELECTROGENE | 46, rue Camille Flammarion | 95 | 95170 | Deuil-la-Barre | Clos_et_Couvert | Ouvertures extérieures
Lot 2 | 117854 | CRS N°7 DE DEUIL-LA-BARRE | 117854-CRS N°7 DE DEUIL-LA-BARRE-95170-Deuil-la-Barre | 354072 | BATIMENT P CRS 7 - GROUPE ELECTROGENE | 46, rue Camille Flammarion | 95 | 95170 | Deuil-la-Barre | Clos_et_Couvert | Couverture-Charpente
Lot 2 | 117854 | CRS N°7 DE DEUIL-LA-BARRE | 117854-CRS N°7 DE DEUIL-LA-BARRE-95170-Deuil-la-Barre | 354072 | BATIMENT P CRS 7 - GROUPE ELECTROGENE | 46, rue Camille Flammarion | 95 | 95170 | Deuil-la-Barre | Second_Œuvre | Sols
Lot 2 | 117854 | CRS N°7 DE DEUIL-LA-BARRE | 117854-CRS N°7 DE DEUIL-LA-BARRE-95170-Deuil-la-Barre | 354072 | BATIMENT P CRS 7 - GROUPE ELECTROGENE | 46, rue Camille Flammarion | 95 | 95170 | Deuil-la-Barre | Second_Œuvre | Murs intérieurs
Lot 2 | 117854 | CRS N°7 DE DEUIL-LA-BARRE | 117854-CRS N°7 DE DEUIL-LA-BARRE-95170-Deuil-la-Barre | 354072 | BATIMENT P CRS 7 - GROUPE ELECTROGENE | 46, rue Camille Flammarion | 95 | 95170 | Deuil-la-Barre | Second_Œuvre | Plafonds intérieurs
Lot 2 | 117854 | CRS N°7 DE DEUIL-LA-BARRE | 117854-CRS N°7 DE DEUIL-LA-BARRE-95170-Deuil-la-Barre | 354072 | BATIMENT P CRS 7 - GROUPE ELECTROGENE | 46, rue Camille Flammarion | 95 | 95170 | Deuil-la-Barre | Second_Œuvre | Ouvertures intérieures
Lot 2 | 117854 | CRS N°7 DE DEUIL-LA-BARRE | 117854-CRS N°7 DE DEUIL-LA-BARRE-95170-Deuil-la-Barre | 354072 | BATIMENT P CRS 7 - GROUPE ELECTROGENE | 46, rue Camille Flammarion | 95 | 95170 | Deuil-la-Barre | Second_Œuvre | Signalétique
Lot 2 | 117854 | CRS N°7 DE DEUIL-LA-BARRE | 117854-CRS N°7 DE DEUIL-LA-BARRE-95170-Deuil-la-Barre | 354072 | BATIMENT P CRS 7 - GROUPE ELECTROGENE | 46, rue Camille Flammarion | 95 | 95170 | Deuil-la-Barre | Second_Œuvre | Sols
Lot 2 | 117854 | CRS N°7 DE DEUIL-LA-BARRE | 117854-CRS N°7 DE DEUIL-LA-BARRE-95170-Deuil-la-Barre | 354072 | BATIMENT P CRS 7 - GROUPE ELECTROGENE | 46, rue Camille Flammarion | 95 | 95170 | Deuil-la-Barre | Second_Œuvre | Murs intérieurs
Lot 2 | 117854 | CRS N°7 DE DEUIL-LA-BARRE | 117854-CRS N°7 DE DEUIL-LA-BARRE-95170-Deuil-la-Barre | 354072 | BATIMENT P CRS 7 - GROUPE ELECTROGENE | 46, rue Camille Flammarion | 95 | 95170 | Deuil-la-Barre | Second_Œuvre | Plafonds intérieurs
Lot 2 | 117854 | CRS N°7 DE DEUIL-LA-BARRE | 117854-CRS N°7 DE DEUIL-LA-BARRE-95170-Deuil-la-Barre | 354072 | BATIMENT P CRS 7 - GROUPE ELECTROGENE | 46, rue Camille Flammarion | 95 | 95170 | Deuil-la-Barre | Second_Œuvre | Ouvertures intérieures
Lot 2 | 117854 | CRS N°7 DE DEUIL-LA-BARRE | 117854-CRS N°7 DE DEUIL-LA-BARRE-95170-Deuil-la-Barre | 354072 | BATIMENT P CRS 7 - GROUPE ELECTROGENE | 46, rue Camille Flammarion | 95 | 95170 | Deuil-la-Barre | Second_Œuvre | Signalétique
Lot 2 | 117854 | CRS N°7 DE DEUIL-LA-BARRE | 117854-CRS N°7 DE DEUIL-LA-BARRE-95170-Deuil-la-Barre | 354137 | BATIMENT S CRS 7 | 46, rue Camille Flammarion | 95 | 95170 | Deuil-la-Barre | Clos_et_Couvert | Structure
Lot 2 | 117854 | CRS N°7 DE DEUIL-LA-BARRE | 117854-CRS N°7 DE DEUIL-LA-BARRE-95170-Deuil-la-Barre | 354137 | BATIMENT S CRS 7 | 46, rue Camille Flammarion | 95 | 95170 | Deuil-la-Barre | Clos_et_Couvert | Couverture extérieure
Lot 2 | 117854 | CRS N°7 DE DEUIL-LA-BARRE | 117854-CRS N°7 DE DEUIL-LA-BARRE-95170-Deuil-la-Barre | 354137 | BATIMENT S CRS 7 | 46, rue Camille Flammarion | 95 | 95170 | Deuil-la-Barre | Clos_et_Couvert | Façade
Lot 2 | 117854 | CRS N°7 DE DEUIL-LA-BARRE | 117854-CRS N°7 DE DEUIL-LA-BARRE-95170-Deuil-la-Barre | 354137 | BATIMENT S CRS 7 | 46, rue Camille Flammarion | 95 | 95170 | Deuil-la-Barre | Clos_et_Couvert | Ouvertures extérieures
Lot 2 | 117854 | CRS N°7 DE DEUIL-LA-BARRE | 117854-CRS N°7 DE DEUIL-LA-BARRE-95170-Deuil-la-Barre | 354137 | BATIMENT S CRS 7 | 46, rue Camille Flammarion | 95 | 95170 | Deuil-la-Barre | Clos_et_Couvert | Couverture-Charpente
Lot 2 | 117854 | CRS N°7 DE DEUIL-LA-BARRE | 117854-CRS N°7 DE DEUIL-LA-BARRE-95170-Deuil-la-Barre | 354137 | BATIMENT S CRS 7 | 46, rue Camille Flammarion | 95 | 95170 | Deuil-la-Barre | Clos_et_Couvert | Structure
Lot 2 | 117854 | CRS N°7 DE DEUIL-LA-BARRE | 117854-CRS N°7 DE DEUIL-LA-BARRE-95170-Deuil-la-Barre | 354137 | BATIMENT S CRS 7 | 46, rue Camille Flammarion | 95 | 95170 | Deuil-la-Barre | Clos_et_Couvert | couverture extérieure
Lot 2 | 117854 | CRS N°7 DE DEUIL-LA-BARRE | 117854-CRS N°7 DE DEUIL-LA-BARRE-95170-Deuil-la-Barre | 354137 | BATIMENT S CRS 7 | 46, rue Camille Flammarion | 95 | 95170 | Deuil-la-Barre | Clos_et_Couvert | Façade
Lot 2 | 117854 | CRS N°7 DE DEUIL-LA-BARRE | 117854-CRS N°7 DE DEUIL-LA-BARRE-95170-Deuil-la-Barre | 354137 | BATIMENT S CRS 7 | 46, rue Camille Flammarion | 95 | 95170 | Deuil-la-Barre | Clos_et_Couvert | Ouvertures extérieures
Lot 2 | 117854 | CRS N°7 DE DEUIL-LA-BARRE | 117854-CRS N°7 DE DEUIL-LA-BARRE-95170-Deuil-la-Barre | 354137 | BATIMENT S CRS 7 | 46, rue Camille Flammarion | 95 | 95170 | Deuil-la-Barre | Clos_et_Couvert | Couverture-Charpente
Lot 2 | 117854 | CRS N°7 DE DEUIL-LA-BARRE | 117854-CRS N°7 DE DEUIL-LA-BARRE-95170-Deuil-la-Barre | 354137 | BATIMENT S CRS 7 | 46, rue Camille Flammarion | 95 | 95170 | Deuil-la-Barre | Second_Œuvre | Sols
Lot 2 | 117854 | CRS N°7 DE DEUIL-LA-BARRE | 117854-CRS N°7 DE DEUIL-LA-BARRE-95170-Deuil-la-Barre | 354137 | BATIMENT S CRS 7 | 46, rue Camille Flammarion | 95 | 95170 | Deuil-la-Barre | Second_Œuvre | Murs intérieurs
Lot 2 | 117854 | CRS N°7 DE DEUIL-LA-BARRE | 117854-CRS N°7 DE DEUIL-LA-BARRE-95170-Deuil-la-Barre | 354137 | BATIMENT S CRS 7 | 46, rue Camille Flammarion | 95 | 95170 | Deuil-la-Barre | Second_Œuvre | Plafonds intérieurs
Lot 2 | 117854 | CRS N°7 DE DEUIL-LA-BARRE | 117854-CRS N°7 DE DEUIL-LA-BARRE-95170-Deuil-la-Barre | 354137 | BATIMENT S CRS 7 | 46, rue Camille Flammarion | 95 | 95170 | Deuil-la-Barre | Second_Œuvre | Ouvertures intérieures
Lot 2 | 117854 | CRS N°7 DE DEUIL-LA-BARRE | 117854-CRS N°7 DE DEUIL-LA-BARRE-95170-Deuil-la-Barre | 354137 | BATIMENT S CRS 7 | 46, rue Camille Flammarion | 95 | 95170 | Deuil-la-Barre | Second_Œuvre | Signalétique
Lot 2 | 117854 | CRS N°7 DE DEUIL-LA-BARRE | 117854-CRS N°7 DE DEUIL-LA-BARRE-95170-Deuil-la-Barre | 354137 | BATIMENT S CRS 7 | 46, rue Camille Flammarion | 95 | 95170 | Deuil-la-Barre | Second_Œuvre | Sols
Lot 2 | 117854 | CRS N°7 DE DEUIL-LA-BARRE | 117854-CRS N°7 DE DEUIL-LA-BARRE-95170-Deuil-la-Barre | 354137 | BATIMENT S CRS 7 | 46, rue Camille Flammarion | 95 | 95170 | Deuil-la-Barre | Second_Œuvre | Murs intérieurs
Lot 2 | 117854 | CRS N°7 DE DEUIL-LA-BARRE | 117854-CRS N°7 DE DEUIL-LA-BARRE-95170-Deuil-la-Barre | 354137 | BATIMENT S CRS 7 | 46, rue Camille Flammarion | 95 | 95170 | Deuil-la-Barre | Second_Œuvre | Plafonds intérieurs
Lot 2 | 117854 | CRS N°7 DE DEUIL-LA-BARRE | 117854-CRS N°7 DE DEUIL-LA-BARRE-95170-Deuil-la-Barre | 354137 | BATIMENT S CRS 7 | 46, rue Camille Flammarion | 95 | 95170 | Deuil-la-Barre | Second_Œuvre | Ouvertures intérieures
Lot 2 | 117854 | CRS N°7 DE DEUIL-LA-BARRE | 117854-CRS N°7 DE DEUIL-LA-BARRE-95170-Deuil-la-Barre | 354137 | BATIMENT S CRS 7 | 46, rue Camille Flammarion | 95 | 95170 | Deuil-la-Barre | Second_Œuvre | Signalétique
Lot 2 | 117854 | CRS N°7 DE DEUIL-LA-BARRE | 117854-CRS N°7 DE DEUIL-LA-BARRE-95170-Deuil-la-Barre | A préciser |  | 46, rue Camille Flammarion | 95 | 95170 | Deuil-la-Barre | Assainissement _Relevage des eaux | Pompe de relevage | RLV-00149
Lot 2 | 117854 | CRS N°7 DE DEUIL-LA-BARRE | 117854-CRS N°7 DE DEUIL-LA-BARRE-95170-Deuil-la-Barre | A préciser |  | 46, rue Camille Flammarion | 95 | 95170 | Deuil-la-Barre | Assainissement _Relevage des eaux | Bac à graisse | RLV-00316
Lot 2 | 117854 | CRS N°7 DE DEUIL-LA-BARRE | 117854-CRS N°7 DE DEUIL-LA-BARRE-95170-Deuil-la-Barre | A préciser |  | 46, rue Camille Flammarion | 95 | 95170 | Deuil-la-Barre | Assainissement _Relevage des eaux | Bac à graisse | RLV-00317
Lot 2 | 117854 | CRS N°7 DE DEUIL-LA-BARRE | 117854-CRS N°7 DE DEUIL-LA-BARRE-95170-Deuil-la-Barre | A préciser |  | 46, rue Camille Flammarion | 95 | 95170 | Deuil-la-Barre | Assainissement _Relevage des eaux | Bac à graisse | RLV-00318
Lot 2 | 117854 | CRS N°7 DE DEUIL-LA-BARRE | 117854-CRS N°7 DE DEUIL-LA-BARRE-95170-Deuil-la-Barre | A préciser |  | 46, rue Camille Flammarion | 95 | 95170 | Deuil-la-Barre | Fermetures_Automatiques | Portail coulissant | PPA-01007 | 1 | U | PORTEO 20108217 | portail coulissant PORTEO lg 8000 x h 2100mm n°20108217 manuel entrée rue Balzac
Lot 2 | 117854 | CRS N°7 DE DEUIL-LA-BARRE | 117854-CRS N°7 DE DEUIL-LA-BARRE-95170-Deuil-la-Barre | A préciser |  | 46, rue Camille Flammarion | 95 | 95170 | Deuil-la-Barre | Fermetures_Automatiques | Portail coulissant | PPA-01008 | 1 | U | FAAC 844ERZ16 | portail coulissant lg 8700 x h 2200 mm FAAC 844ERZ16 780D accès rue principale
Lot 2 | 117854 | CRS N°7 DE DEUIL-LA-BARRE | 117854-CRS N°7 DE DEUIL-LA-BARRE-95170-Deuil-la-Barre | A préciser |  | 46, rue Camille Flammarion | 95 | 95170 | Deuil-la-Barre | Fermetures_Automatiques | Rideau métallique | PPA-01009 | 1 | U | NC | Rideau métallique lg 3250 x h 3810 mm moteur tubulaire SIMU 825 8 MF garage
Lot 2 | 117854 | CRS N°7 DE DEUIL-LA-BARRE | 117854-CRS N°7 DE DEUIL-LA-BARRE-95170-Deuil-la-Barre | A préciser |  | 46, rue Camille Flammarion | 95 | 95170 | Deuil-la-Barre | Fermetures_Automatiques | Barrière levante | PPA-01010 | 1 | U | BFT | Barrière levante automatique BFT Lisse de 4000 mm env accès entrée principale
Lot 2 | 117854 | CRS N°7 DE DEUIL-LA-BARRE | 117854-CRS N°7 DE DEUIL-LA-BARRE-95170-Deuil-la-Barre | A préciser |  | 46, rue Camille Flammarion | 95 | 95170 | Deuil-la-Barre | Fermetures_Automatiques | Porte sectionnelle | PPA-01011 | 1 | U | ALBANY | Porte sectionnelle ALBANY lg 5240 x h 3550 mm manuel accès atelier garage
Lot 2 | 118162 | AEROPORT CDG ROISSY | 118162-AEROPORT CDG ROISSY-93290 / 77290-Tremblay-en-France - Mitry-Mory | 467120 | DPT 77- BATIMENT 1232 | 19, rue des Terres Noires | 93 | 93290 / 77290 | Tremblay-en-France - Mitry-Mory | Clos_et_Couvert | Structure
Lot 2 | 118162 | AEROPORT CDG ROISSY | 118162-AEROPORT CDG ROISSY-93290 / 77290-Tremblay-en-France - Mitry-Mory | 467120 | DPT 77- BATIMENT 1232 | 19, rue des Terres Noires | 93 | 93290 / 77290 | Tremblay-en-France - Mitry-Mory | Clos_et_Couvert | Couverture extérieure
Lot 2 | 118162 | AEROPORT CDG ROISSY | 118162-AEROPORT CDG ROISSY-93290 / 77290-Tremblay-en-France - Mitry-Mory | 467120 | DPT 77- BATIMENT 1232 | 19, rue des Terres Noires | 93 | 93290 / 77290 | Tremblay-en-France - Mitry-Mory | Clos_et_Couvert | Façade
Lot 2 | 118162 | AEROPORT CDG ROISSY | 118162-AEROPORT CDG ROISSY-93290 / 77290-Tremblay-en-France - Mitry-Mory | 467120 | DPT 77- BATIMENT 1232 | 19, rue des Terres Noires | 93 | 93290 / 77290 | Tremblay-en-France - Mitry-Mory | Clos_et_Couvert | Ouvertures extérieures
Lot 2 | 118162 | AEROPORT CDG ROISSY | 118162-AEROPORT CDG ROISSY-93290 / 77290-Tremblay-en-France - Mitry-Mory | 467120 | DPT 77- BATIMENT 1232 | 19, rue des Terres Noires | 93 | 93290 / 77290 | Tremblay-en-France - Mitry-Mory | Clos_et_Couvert | Couverture-Charpente
Lot 2 | 118162 | AEROPORT CDG ROISSY | 118162-AEROPORT CDG ROISSY-93290 / 77290-Tremblay-en-France - Mitry-Mory | 467120 | DPT 77- BATIMENT 1232 | 19, rue des Terres Noires | 93 | 93290 / 77290 | Tremblay-en-France - Mitry-Mory | Clos_et_Couvert | Structure
Lot 2 | 118162 | AEROPORT CDG ROISSY | 118162-AEROPORT CDG ROISSY-93290 / 77290-Tremblay-en-France - Mitry-Mory | 467120 | DPT 77- BATIMENT 1232 | 19, rue des Terres Noires | 93 | 93290 / 77290 | Tremblay-en-France - Mitry-Mory | Clos_et_Couvert | couverture extérieure
Lot 2 | 118162 | AEROPORT CDG ROISSY | 118162-AEROPORT CDG ROISSY-93290 / 77290-Tremblay-en-France - Mitry-Mory | 467120 | DPT 77- BATIMENT 1232 | 19, rue des Terres Noires | 93 | 93290 / 77290 | Tremblay-en-France - Mitry-Mory | Clos_et_Couvert | Façade
Lot 2 | 118162 | AEROPORT CDG ROISSY | 118162-AEROPORT CDG ROISSY-93290 / 77290-Tremblay-en-France - Mitry-Mory | 467120 | DPT 77- BATIMENT 1232 | 19, rue des Terres Noires | 93 | 93290 / 77290 | Tremblay-en-France - Mitry-Mory | Clos_et_Couvert | Ouvertures extérieures
Lot 2 | 118162 | AEROPORT CDG ROISSY | 118162-AEROPORT CDG ROISSY-93290 / 77290-Tremblay-en-France - Mitry-Mory | 467120 | DPT 77- BATIMENT 1232 | 19, rue des Terres Noires | 93 | 93290 / 77290 | Tremblay-en-France - Mitry-Mory | Clos_et_Couvert | Couverture-Charpente
Lot 2 | 118162 | AEROPORT CDG ROISSY | 118162-AEROPORT CDG ROISSY-93290 / 77290-Tremblay-en-France - Mitry-Mory | 467120 | DPT 77- BATIMENT 1232 | 19, rue des Terres Noires | 93 | 93290 / 77290 | Tremblay-en-France - Mitry-Mory | Second_Œuvre | Sols
Lot 2 | 118162 | AEROPORT CDG ROISSY | 118162-AEROPORT CDG ROISSY-93290 / 77290-Tremblay-en-France - Mitry-Mory | 467120 | DPT 77- BATIMENT 1232 | 19, rue des Terres Noires | 93 | 93290 / 77290 | Tremblay-en-France - Mitry-Mory | Second_Œuvre | Murs intérieurs
Lot 2 | 118162 | AEROPORT CDG ROISSY | 118162-AEROPORT CDG ROISSY-93290 / 77290-Tremblay-en-France - Mitry-Mory | 467120 | DPT 77- BATIMENT 1232 | 19, rue des Terres Noires | 93 | 93290 / 77290 | Tremblay-en-France - Mitry-Mory | Second_Œuvre | Plafonds intérieurs
Lot 2 | 118162 | AEROPORT CDG ROISSY | 118162-AEROPORT CDG ROISSY-93290 / 77290-Tremblay-en-France - Mitry-Mory | 467120 | DPT 77- BATIMENT 1232 | 19, rue des Terres Noires | 93 | 93290 / 77290 | Tremblay-en-France - Mitry-Mory | Second_Œuvre | Ouvertures intérieures
Lot 2 | 118162 | AEROPORT CDG ROISSY | 118162-AEROPORT CDG ROISSY-93290 / 77290-Tremblay-en-France - Mitry-Mory | 467120 | DPT 77- BATIMENT 1232 | 19, rue des Terres Noires | 93 | 93290 / 77290 | Tremblay-en-France - Mitry-Mory | Second_Œuvre | Signalétique
Lot 2 | 118162 | AEROPORT CDG ROISSY | 118162-AEROPORT CDG ROISSY-93290 / 77290-Tremblay-en-France - Mitry-Mory | 467120 | DPT 77- BATIMENT 1232 | 19, rue des Terres Noires | 93 | 93290 / 77290 | Tremblay-en-France - Mitry-Mory | Second_Œuvre | Sols
Lot 2 | 118162 | AEROPORT CDG ROISSY | 118162-AEROPORT CDG ROISSY-93290 / 77290-Tremblay-en-France - Mitry-Mory | 467120 | DPT 77- BATIMENT 1232 | 19, rue des Terres Noires | 93 | 93290 / 77290 | Tremblay-en-France - Mitry-Mory | Second_Œuvre | Murs intérieurs
Lot 2 | 118162 | AEROPORT CDG ROISSY | 118162-AEROPORT CDG ROISSY-93290 / 77290-Tremblay-en-France - Mitry-Mory | 467120 | DPT 77- BATIMENT 1232 | 19, rue des Terres Noires | 93 | 93290 / 77290 | Tremblay-en-France - Mitry-Mory | Second_Œuvre | Plafonds intérieurs
Lot 2 | 118162 | AEROPORT CDG ROISSY | 118162-AEROPORT CDG ROISSY-93290 / 77290-Tremblay-en-France - Mitry-Mory | 467120 | DPT 77- BATIMENT 1232 | 19, rue des Terres Noires | 93 | 93290 / 77290 | Tremblay-en-France - Mitry-Mory | Second_Œuvre | Ouvertures intérieures
Lot 2 | 118162 | AEROPORT CDG ROISSY | 118162-AEROPORT CDG ROISSY-93290 / 77290-Tremblay-en-France - Mitry-Mory | 467120 | DPT 77- BATIMENT 1232 | 19, rue des Terres Noires | 93 | 93290 / 77290 | Tremblay-en-France - Mitry-Mory | Second_Œuvre | Signalétique
Lot 2 | 118223 | SECURITE DEPARTEMENTALE DU RENSEIGNEMENT TERRITORIAL 95 | 118223-SECURITE DEPARTEMENTALE DU RENSEIGNEMENT TERRITORIAL 95-95230-Soisy-sous-Montmorency | 195337 | SERVICE DE L'INFORMATION GENERALE | 7, allée des Sapins | 95 | 95230 | Soisy-sous-Montmorency | Clos_et_Couvert | Structure
Lot 2 | 118223 | SECURITE DEPARTEMENTALE DU RENSEIGNEMENT TERRITORIAL 95 | 118223-SECURITE DEPARTEMENTALE DU RENSEIGNEMENT TERRITORIAL 95-95230-Soisy-sous-Montmorency | 195337 | SERVICE DE L'INFORMATION GENERALE | 7, allée des Sapins | 95 | 95230 | Soisy-sous-Montmorency | Clos_et_Couvert | Couverture extérieure
Lot 2 | 118223 | SECURITE DEPARTEMENTALE DU RENSEIGNEMENT TERRITORIAL 95 | 118223-SECURITE DEPARTEMENTALE DU RENSEIGNEMENT TERRITORIAL 95-95230-Soisy-sous-Montmorency | 195337 | SERVICE DE L'INFORMATION GENERALE | 7, allée des Sapins | 95 | 95230 | Soisy-sous-Montmorency | Clos_et_Couvert | Façade
Lot 2 | 118223 | SECURITE DEPARTEMENTALE DU RENSEIGNEMENT TERRITORIAL 95 | 118223-SECURITE DEPARTEMENTALE DU RENSEIGNEMENT TERRITORIAL 95-95230-Soisy-sous-Montmorency | 195337 | SERVICE DE L'INFORMATION GENERALE | 7, allée des Sapins | 95 | 95230 | Soisy-sous-Montmorency | Clos_et_Couvert | Ouvertures extérieures
Lot 2 | 118223 | SECURITE DEPARTEMENTALE DU RENSEIGNEMENT TERRITORIAL 95 | 118223-SECURITE DEPARTEMENTALE DU RENSEIGNEMENT TERRITORIAL 95-95230-Soisy-sous-Montmorency | 195337 | SERVICE DE L'INFORMATION GENERALE | 7, allée des Sapins | 95 | 95230 | Soisy-sous-Montmorency | Clos_et_Couvert | Couverture-Charpente
Lot 2 | 118223 | SECURITE DEPARTEMENTALE DU RENSEIGNEMENT TERRITORIAL 95 | 118223-SECURITE DEPARTEMENTALE DU RENSEIGNEMENT TERRITORIAL 95-95230-Soisy-sous-Montmorency | 195337 | SERVICE DE L'INFORMATION GENERALE | 7, allée des Sapins | 95 | 95230 | Soisy-sous-Montmorency | Clos_et_Couvert | Structure
Lot 2 | 118223 | SECURITE DEPARTEMENTALE DU RENSEIGNEMENT TERRITORIAL 95 | 118223-SECURITE DEPARTEMENTALE DU RENSEIGNEMENT TERRITORIAL 95-95230-Soisy-sous-Montmorency | 195337 | SERVICE DE L'INFORMATION GENERALE | 7, allée des Sapins | 95 | 95230 | Soisy-sous-Montmorency | Clos_et_Couvert | couverture extérieure
Lot 2 | 118223 | SECURITE DEPARTEMENTALE DU RENSEIGNEMENT TERRITORIAL 95 | 118223-SECURITE DEPARTEMENTALE DU RENSEIGNEMENT TERRITORIAL 95-95230-Soisy-sous-Montmorency | 195337 | SERVICE DE L'INFORMATION GENERALE | 7, allée des Sapins | 95 | 95230 | Soisy-sous-Montmorency | Clos_et_Couvert | Façade
Lot 2 | 118223 | SECURITE DEPARTEMENTALE DU RENSEIGNEMENT TERRITORIAL 95 | 118223-SECURITE DEPARTEMENTALE DU RENSEIGNEMENT TERRITORIAL 95-95230-Soisy-sous-Montmorency | 195337 | SERVICE DE L'INFORMATION GENERALE | 7, allée des Sapins | 95 | 95230 | Soisy-sous-Montmorency | Clos_et_Couvert | Ouvertures extérieures
Lot 2 | 118223 | SECURITE DEPARTEMENTALE DU RENSEIGNEMENT TERRITORIAL 95 | 118223-SECURITE DEPARTEMENTALE DU RENSEIGNEMENT TERRITORIAL 95-95230-Soisy-sous-Montmorency | 195337 | SERVICE DE L'INFORMATION GENERALE | 7, allée des Sapins | 95 | 95230 | Soisy-sous-Montmorency | Clos_et_Couvert | Couverture-Charpente
Lot 2 | 118223 | SECURITE DEPARTEMENTALE DU RENSEIGNEMENT TERRITORIAL 95 | 118223-SECURITE DEPARTEMENTALE DU RENSEIGNEMENT TERRITORIAL 95-95230-Soisy-sous-Montmorency | 195337 | SERVICE DE L'INFORMATION GENERALE | 7, allée des Sapins | 95 | 95230 | Soisy-sous-Montmorency | Fermetures_Automatiques | Portail battant | PPA-01018 | 1 | U | NICE | Portail 2 vtx lg 3000 x h 2000 mm motorisé NICE cde Nice A6 accès principale
Lot 2 | 118223 | SECURITE DEPARTEMENTALE DU RENSEIGNEMENT TERRITORIAL 95 | 118223-SECURITE DEPARTEMENTALE DU RENSEIGNEMENT TERRITORIAL 95-95230-Soisy-sous-Montmorency | 195337 | SERVICE DE L'INFORMATION GENERALE | 7, allée des Sapins | 95 | 95230 | Soisy-sous-Montmorency | Fermetures_Automatiques | Porte basculante | PPA-01019 | 1 | U | HORMANN | Porte basculante HORMANN lg 2500 x h 2000 mm manuel accès porte garage
Lot 2 | 118223 | SECURITE DEPARTEMENTALE DU RENSEIGNEMENT TERRITORIAL 95 | 118223-SECURITE DEPARTEMENTALE DU RENSEIGNEMENT TERRITORIAL 95-95230-Soisy-sous-Montmorency | 195337 | SERVICE DE L'INFORMATION GENERALE | 7, allée des Sapins | 95 | 95230 | Soisy-sous-Montmorency | Second_Œuvre | Sols
Lot 2 | 118223 | SECURITE DEPARTEMENTALE DU RENSEIGNEMENT TERRITORIAL 95 | 118223-SECURITE DEPARTEMENTALE DU RENSEIGNEMENT TERRITORIAL 95-95230-Soisy-sous-Montmorency | 195337 | SERVICE DE L'INFORMATION GENERALE | 7, allée des Sapins | 95 | 95230 | Soisy-sous-Montmorency | Second_Œuvre | Murs intérieurs
Lot 2 | 118223 | SECURITE DEPARTEMENTALE DU RENSEIGNEMENT TERRITORIAL 95 | 118223-SECURITE DEPARTEMENTALE DU RENSEIGNEMENT TERRITORIAL 95-95230-Soisy-sous-Montmorency | 195337 | SERVICE DE L'INFORMATION GENERALE | 7, allée des Sapins | 95 | 95230 | Soisy-sous-Montmorency | Second_Œuvre | Plafonds intérieurs
Lot 2 | 118223 | SECURITE DEPARTEMENTALE DU RENSEIGNEMENT TERRITORIAL 95 | 118223-SECURITE DEPARTEMENTALE DU RENSEIGNEMENT TERRITORIAL 95-95230-Soisy-sous-Montmorency | 195337 | SERVICE DE L'INFORMATION GENERALE | 7, allée des Sapins | 95 | 95230 | Soisy-sous-Montmorency | Second_Œuvre | Ouvertures intérieures
Lot 2 | 118223 | SECURITE DEPARTEMENTALE DU RENSEIGNEMENT TERRITORIAL 95 | 118223-SECURITE DEPARTEMENTALE DU RENSEIGNEMENT TERRITORIAL 95-95230-Soisy-sous-Montmorency | 195337 | SERVICE DE L'INFORMATION GENERALE | 7, allée des Sapins | 95 | 95230 | Soisy-sous-Montmorency | Second_Œuvre | Signalétique
Lot 2 | 118223 | SECURITE DEPARTEMENTALE DU RENSEIGNEMENT TERRITORIAL 95 | 118223-SECURITE DEPARTEMENTALE DU RENSEIGNEMENT TERRITORIAL 95-95230-Soisy-sous-Montmorency | 195337 | SERVICE DE L'INFORMATION GENERALE | 7, allée des Sapins | 95 | 95230 | Soisy-sous-Montmorency | Second_Œuvre | Sols
Lot 2 | 118223 | SECURITE DEPARTEMENTALE DU RENSEIGNEMENT TERRITORIAL 95 | 118223-SECURITE DEPARTEMENTALE DU RENSEIGNEMENT TERRITORIAL 95-95230-Soisy-sous-Montmorency | 195337 | SERVICE DE L'INFORMATION GENERALE | 7, allée des Sapins | 95 | 95230 | Soisy-sous-Montmorency | Second_Œuvre | Murs intérieurs
Lot 2 | 118223 | SECURITE DEPARTEMENTALE DU RENSEIGNEMENT TERRITORIAL 95 | 118223-SECURITE DEPARTEMENTALE DU RENSEIGNEMENT TERRITORIAL 95-95230-Soisy-sous-Montmorency | 195337 | SERVICE DE L'INFORMATION GENERALE | 7, allée des Sapins | 95 | 95230 | Soisy-sous-Montmorency | Second_Œuvre | Plafonds intérieurs
Lot 2 | 118223 | SECURITE DEPARTEMENTALE DU RENSEIGNEMENT TERRITORIAL 95 | 118223-SECURITE DEPARTEMENTALE DU RENSEIGNEMENT TERRITORIAL 95-95230-Soisy-sous-Montmorency | 195337 | SERVICE DE L'INFORMATION GENERALE | 7, allée des Sapins | 95 | 95230 | Soisy-sous-Montmorency | Second_Œuvre | Ouvertures intérieures
Lot 2 | 118223 | SECURITE DEPARTEMENTALE DU RENSEIGNEMENT TERRITORIAL 95 | 118223-SECURITE DEPARTEMENTALE DU RENSEIGNEMENT TERRITORIAL 95-95230-Soisy-sous-Montmorency | 195337 | SERVICE DE L'INFORMATION GENERALE | 7, allée des Sapins | 95 | 95230 | Soisy-sous-Montmorency | Second_Œuvre | Signalétique
Lot 2 | 119584 | COMPAGNIE REPUBLICAINE DE SECURITE DE VELIZY-VILLACOUBLAY | 119584-COMPAGNIE REPUBLICAINE DE SECURITE DE VELIZY-VILLACOUBLAY-78140-Vélizy-Villacoublay | 206999 | BAT A - ADMINISTRATION | 1, avenue Sadi Lecointe | 78 | 78140 | Vélizy-Villacoublay | Clos_et_Couvert | Structure |  | 100 | m² |  | Structure en béton avec dalles, refends et pignons porteurs. Les façades sont des structures légères vitrées avec remplissage en allège par des plaques rapportées et ossature métallique pour la fixation des éléments (menuiseries et plaques) | Salissure, épaufrures en pignons
Lot 2 | 119584 | COMPAGNIE REPUBLICAINE DE SECURITE DE VELIZY-VILLACOUBLAY | 119584-COMPAGNIE REPUBLICAINE DE SECURITE DE VELIZY-VILLACOUBLAY-78140-Vélizy-Villacoublay | 206999 | BAT A - ADMINISTRATION | 1, avenue Sadi Lecointe | 78 | 78140 | Vélizy-Villacoublay | Clos_et_Couvert | Réfection complète et neuve de l’étanchéité et isolation en toiture |  | 15 | m² |  | Isolation thermique foamglass avec étanchéité bitumineuse | État neuf
Lot 2 | 119584 | COMPAGNIE REPUBLICAINE DE SECURITE DE VELIZY-VILLACOUBLAY | 119584-COMPAGNIE REPUBLICAINE DE SECURITE DE VELIZY-VILLACOUBLAY-78140-Vélizy-Villacoublay | 206999 | BAT A - ADMINISTRATION | 1, avenue Sadi Lecointe | 78 | 78140 | Vélizy-Villacoublay | Clos_et_Couvert | Façade |  | 100 | m² |  | Façades légères non porteuses | Très mauvaise performance thermique des façades.
Lot 2 | 119584 | COMPAGNIE REPUBLICAINE DE SECURITE DE VELIZY-VILLACOUBLAY | 119584-COMPAGNIE REPUBLICAINE DE SECURITE DE VELIZY-VILLACOUBLAY-78140-Vélizy-Villacoublay | 206999 | BAT A - ADMINISTRATION | 1, avenue Sadi Lecointe | 78 | 78140 | Vélizy-Villacoublay | Clos_et_Couvert | Menuiseries en simple vitrage sur châssis acier |  | 100 | m² |  | Menuiseries en simple vitrage sur châssis acier sans système d'occultation Étanchéité à l'air très insuffisante également. | A remplacer
Lot 2 | 119584 | COMPAGNIE REPUBLICAINE DE SECURITE DE VELIZY-VILLACOUBLAY | 119584-COMPAGNIE REPUBLICAINE DE SECURITE DE VELIZY-VILLACOUBLAY-78140-Vélizy-Villacoublay | 206999 | BAT A - ADMINISTRATION | 1, avenue Sadi Lecointe | 78 | 78140 | Vélizy-Villacoublay | Clos_et_Couvert | Dalle béton avec isolation extérieure |  | 100 | m² |  | Dalle béton avec présence d'un faux plafond en sous-face et isolation thermique extérieure très performante en foamglass neuve | Réfection complète de la toiture terrasse très récente (2020 à confirmer).
Lot 2 | 119584 | COMPAGNIE REPUBLICAINE DE SECURITE DE VELIZY-VILLACOUBLAY | 119584-COMPAGNIE REPUBLICAINE DE SECURITE DE VELIZY-VILLACOUBLAY-78140-Vélizy-Villacoublay | 206999 | BAT A - ADMINISTRATION | 1, avenue Sadi Lecointe | 78 | 78140 | Vélizy-Villacoublay | Second_Œuvre | Radier béton |  | 100 | m² |  | Radier béton sans isolation thermique pose sur terre-plein | Revêtement de sols de type peinture de sol dans un état dégradé et absence totale d'isolation thermique.
Lot 2 | 119584 | COMPAGNIE REPUBLICAINE DE SECURITE DE VELIZY-VILLACOUBLAY | 119584-COMPAGNIE REPUBLICAINE DE SECURITE DE VELIZY-VILLACOUBLAY-78140-Vélizy-Villacoublay | 206999 | BAT A - ADMINISTRATION | 1, avenue Sadi Lecointe | 78 | 78140 | Vélizy-Villacoublay | Second_Œuvre | Pignons en béton |  | 100 | m² |  | Pignons en béton enduit avec doublage plâtre en intérieur | Absence d'isolation thermique et dégradations ponctuelles des enduits
Lot 2 | 119584 | COMPAGNIE REPUBLICAINE DE SECURITE DE VELIZY-VILLACOUBLAY | 119584-COMPAGNIE REPUBLICAINE DE SECURITE DE VELIZY-VILLACOUBLAY-78140-Vélizy-Villacoublay | 206999 | BAT A - ADMINISTRATION | 1, avenue Sadi Lecointe | 78 | 78140 | Vélizy-Villacoublay | Second_Œuvre | Présence de faux plafonds |  | 100 | ml |  | Faux plafonds en cours de réfection au RDC et au 1er étage. Présence d'une isolation coupe-feu type fibralith en sous-face du plancher bas du RDC entre le sous-sol et le RDC Les réseaux fluides circulent de manière importante au plafond du sous-sol (chauffage, ECS, électricité). Les réseaux électriques notamment circulent dans les faux plafonds au RDC et 1er étage. | État très satisfaisant des plafonds rénovés au RDC et 1er étage. État insatisfaisant du plafond du sous-sol
Lot 2 | 119584 | COMPAGNIE REPUBLICAINE DE SECURITE DE VELIZY-VILLACOUBLAY | 119584-COMPAGNIE REPUBLICAINE DE SECURITE DE VELIZY-VILLACOUBLAY-78140-Vélizy-Villacoublay | 206999 | BAT A - ADMINISTRATION | 1, avenue Sadi Lecointe | 78 | 78140 | Vélizy-Villacoublay | Second_Œuvre | Portes bois |  | 100 | m² |  | Portes en bois creuses | Traitement phonique peu satisfaisant
Lot 2 | 119584 | COMPAGNIE REPUBLICAINE DE SECURITE DE VELIZY-VILLACOUBLAY | 119584-COMPAGNIE REPUBLICAINE DE SECURITE DE VELIZY-VILLACOUBLAY-78140-Vélizy-Villacoublay | 206999 | BAT A - ADMINISTRATION | 1, avenue Sadi Lecointe | 78 | 78140 | Vélizy-Villacoublay | Second_Œuvre | Signalétique insuffisante |  | -1 | ml |  | Insuffisance de BAES, plans d'évacuation à reprendre, signalétique dans les sous-sols inexistante ou insuffisante. | Signalétique d'évacuation à reprendre
Lot 2 | 119584 | COMPAGNIE REPUBLICAINE DE SECURITE DE VELIZY-VILLACOUBLAY | 119584-COMPAGNIE REPUBLICAINE DE SECURITE DE VELIZY-VILLACOUBLAY-78140-Vélizy-Villacoublay | 354413 | BAT B - CUISINE - FOYER | 1, avenue Sadi Lecointe | 78 | 78140 | Vélizy-Villacoublay | Clos_et_Couvert | Structure |  | 100 | m² |  | La structure porteuse est entièrement en béton par un système porteur composé des refends, dalles et pignons ainsi que poteaux. Les façades sont légères composées principalement de parois verticales vitrées et remplissage par plaques rapportées légères. Structure très propice aux ponts thermiques | L'enduit se détache par plaques. Des corrosions des fers sont visibles notamment au niveau des balcons des chambres
Lot 2 | 119584 | COMPAGNIE REPUBLICAINE DE SECURITE DE VELIZY-VILLACOUBLAY | 119584-COMPAGNIE REPUBLICAINE DE SECURITE DE VELIZY-VILLACOUBLAY-78140-Vélizy-Villacoublay | 354413 | BAT B - CUISINE - FOYER | 1, avenue Sadi Lecointe | 78 | 78140 | Vélizy-Villacoublay | Clos_et_Couvert | Toiture terrasse inaccessible au-dessus du réfectoire et des cuisines ainsi qu'une seconde terrasse au-dessus du dernier étage du bâtiment d'hébergement. |  | 100 | m² |  | Les toitures terrasses inaccessibles présentent d'importantes retenues d'eaux pluviales. Les descentes sont obstruées par des mousses importantes. | Accès à l'ensemble des toitures.
Lot 2 | 119584 | COMPAGNIE REPUBLICAINE DE SECURITE DE VELIZY-VILLACOUBLAY | 119584-COMPAGNIE REPUBLICAINE DE SECURITE DE VELIZY-VILLACOUBLAY-78140-Vélizy-Villacoublay | 354413 | BAT B - CUISINE - FOYER | 1, avenue Sadi Lecointe | 78 | 78140 | Vélizy-Villacoublay | Clos_et_Couvert | Façade |  | 100 | m² |  | Façades légères très majoritairement vitrées | Simple vitrage, absence d'étanchéité et fermeture parfois difficile.
Lot 2 | 119584 | COMPAGNIE REPUBLICAINE DE SECURITE DE VELIZY-VILLACOUBLAY | 119584-COMPAGNIE REPUBLICAINE DE SECURITE DE VELIZY-VILLACOUBLAY-78140-Vélizy-Villacoublay | 354413 | BAT B - CUISINE - FOYER | 1, avenue Sadi Lecointe | 78 | 78140 | Vélizy-Villacoublay | Clos_et_Couvert | Ensemble menuiser peu performant. |  | 100 | m² |  | Châssis acier en simple vitrage dans la majorité du bâtiment. Nous notons l'absence de joint d'étanchéité et la fermeture des menuiseries parfois difficiles. Les menuiseries du réfectoire sont en double vitrage de faible épaisseur. L'ensemble menuiser n'est pas performant. | Nous avons noté également que les menuiseries des blocs sanitaires sont occultées par un mur alvéolé en briques.
Lot 2 | 119584 | COMPAGNIE REPUBLICAINE DE SECURITE DE VELIZY-VILLACOUBLAY | 119584-COMPAGNIE REPUBLICAINE DE SECURITE DE VELIZY-VILLACOUBLAY-78140-Vélizy-Villacoublay | 354413 | BAT B - CUISINE - FOYER | 1, avenue Sadi Lecointe | 78 | 78140 | Vélizy-Villacoublay | Clos_et_Couvert | Toiture terrasse en dalle béton. |  | 100 | m² |  | Les toitures terrasses inaccessibles présentent d'importantes retenues d'eaux pluviales. Les descentes sont obstruées par des mousses importantes. Il existe une isolation probable de faible performance thermique. L'entretien doit être plus régulier. | Les toitures terrasses inaccessibles présentent d'importantes retenues d'eaux pluviales. Les descentes sont obstruées par des mousses importantes. Il existe une isolation probable de faible performance thermique. L'entretien doit être plus régulier.
Lot 2 | 119584 | COMPAGNIE REPUBLICAINE DE SECURITE DE VELIZY-VILLACOUBLAY | 119584-COMPAGNIE REPUBLICAINE DE SECURITE DE VELIZY-VILLACOUBLAY-78140-Vélizy-Villacoublay | 354413 | BAT B - CUISINE - FOYER | 1, avenue Sadi Lecointe | 78 | 78140 | Vélizy-Villacoublay | Second_Œuvre | Dalles bétons |  | 100 | m² |  | Dalle béton sur extérieur, vide sanitaire ou sous-sol. Le revêtement de sols sont en carrelage ou de type linoléum | État d'usage dégradé
Lot 2 | 119584 | COMPAGNIE REPUBLICAINE DE SECURITE DE VELIZY-VILLACOUBLAY | 119584-COMPAGNIE REPUBLICAINE DE SECURITE DE VELIZY-VILLACOUBLAY-78140-Vélizy-Villacoublay | 354413 | BAT B - CUISINE - FOYER | 1, avenue Sadi Lecointe | 78 | 78140 | Vélizy-Villacoublay | Second_Œuvre | Murs extérieurs en béton et refends en béton également ou parpaings |  | 100 | m² |  | Les enduits se dégradent en extérieur, les peintures sont reprises au fur et à mesure dans les chambres. Les fers se corrodent par endroit notamment au niveau des balcons. | Les enduits se dégradent en extérieur, les peintures sont reprises au fur et à mesure dans les chambres. Les fers se corrodent par endroit notamment au niveau des balcons.
Lot 2 | 119584 | COMPAGNIE REPUBLICAINE DE SECURITE DE VELIZY-VILLACOUBLAY | 119584-COMPAGNIE REPUBLICAINE DE SECURITE DE VELIZY-VILLACOUBLAY-78140-Vélizy-Villacoublay | 354413 | BAT B - CUISINE - FOYER | 1, avenue Sadi Lecointe | 78 | 78140 | Vélizy-Villacoublay | Second_Œuvre | Plafonds peints avec faux plafond ou isolant coupe-feu |  | 100 | m² |  | Les plafonds sont peints dans les chambres. Ils présentent un faux plafond dans les parties communes (mess et réfectoire notamment) et le plafond du sous-sol présente un isolant coupe feu de type fibralith | L'état est satisfaisant dans l'ensemble
Lot 2 | 119584 | COMPAGNIE REPUBLICAINE DE SECURITE DE VELIZY-VILLACOUBLAY | 119584-COMPAGNIE REPUBLICAINE DE SECURITE DE VELIZY-VILLACOUBLAY-78140-Vélizy-Villacoublay | 354413 | BAT B - CUISINE - FOYER | 1, avenue Sadi Lecointe | 78 | 78140 | Vélizy-Villacoublay | Second_Œuvre | Porte creuse en bois |  | 100 | m² |  | Les portes sont principalement en bois, creuses sans joint d'étanchéité. Elles sont sécurisées pour chaque accès aux chambres. | État d'usage standard
Lot 2 | 119584 | COMPAGNIE REPUBLICAINE DE SECURITE DE VELIZY-VILLACOUBLAY | 119584-COMPAGNIE REPUBLICAINE DE SECURITE DE VELIZY-VILLACOUBLAY-78140-Vélizy-Villacoublay | 354413 | BAT B - CUISINE - FOYER | 1, avenue Sadi Lecointe | 78 | 78140 | Vélizy-Villacoublay | Second_Œuvre | Signalétique manquante |  | 100 | m² |  | Les plans d'évacuation sont manquants ou à reprendre. Il manque des consignes d'évacuation. Il manque des BAES dans les parties communes. Le poste est à reprendre intégralement. | A reprendre entièrement : un inventaire plus précis des manques est nécessaire.
Lot 2 | 119584 | COMPAGNIE REPUBLICAINE DE SECURITE DE VELIZY-VILLACOUBLAY | 119584-COMPAGNIE REPUBLICAINE DE SECURITE DE VELIZY-VILLACOUBLAY-78140-Vélizy-Villacoublay | 354838 | BAT C - GYMNASE - SALLE DE SPORT | 1, avenue Sadi Lecointe | 78 | 78140 | Vélizy-Villacoublay | Clos_et_Couvert | Structure
Lot 2 | 119584 | COMPAGNIE REPUBLICAINE DE SECURITE DE VELIZY-VILLACOUBLAY | 119584-COMPAGNIE REPUBLICAINE DE SECURITE DE VELIZY-VILLACOUBLAY-78140-Vélizy-Villacoublay | 354838 | BAT C - GYMNASE - SALLE DE SPORT | 1, avenue Sadi Lecointe | 78 | 78140 | Vélizy-Villacoublay | Clos_et_Couvert | Couverture extérieure
Lot 2 | 119584 | COMPAGNIE REPUBLICAINE DE SECURITE DE VELIZY-VILLACOUBLAY | 119584-COMPAGNIE REPUBLICAINE DE SECURITE DE VELIZY-VILLACOUBLAY-78140-Vélizy-Villacoublay | 354838 | BAT C - GYMNASE - SALLE DE SPORT | 1, avenue Sadi Lecointe | 78 | 78140 | Vélizy-Villacoublay | Clos_et_Couvert | Façade
Lot 2 | 119584 | COMPAGNIE REPUBLICAINE DE SECURITE DE VELIZY-VILLACOUBLAY | 119584-COMPAGNIE REPUBLICAINE DE SECURITE DE VELIZY-VILLACOUBLAY-78140-Vélizy-Villacoublay | 354838 | BAT C - GYMNASE - SALLE DE SPORT | 1, avenue Sadi Lecointe | 78 | 78140 | Vélizy-Villacoublay | Clos_et_Couvert | Ouvertures extérieures
Lot 2 | 119584 | COMPAGNIE REPUBLICAINE DE SECURITE DE VELIZY-VILLACOUBLAY | 119584-COMPAGNIE REPUBLICAINE DE SECURITE DE VELIZY-VILLACOUBLAY-78140-Vélizy-Villacoublay | 354838 | BAT C - GYMNASE - SALLE DE SPORT | 1, avenue Sadi Lecointe | 78 | 78140 | Vélizy-Villacoublay | Clos_et_Couvert | Couverture-Charpente
Lot 2 | 119584 | COMPAGNIE REPUBLICAINE DE SECURITE DE VELIZY-VILLACOUBLAY | 119584-COMPAGNIE REPUBLICAINE DE SECURITE DE VELIZY-VILLACOUBLAY-78140-Vélizy-Villacoublay | 354838 | BAT C - GYMNASE - SALLE DE SPORT | 1, avenue Sadi Lecointe | 78 | 78140 | Vélizy-Villacoublay | Clos_et_Couvert | Structure
Lot 2 | 119584 | COMPAGNIE REPUBLICAINE DE SECURITE DE VELIZY-VILLACOUBLAY | 119584-COMPAGNIE REPUBLICAINE DE SECURITE DE VELIZY-VILLACOUBLAY-78140-Vélizy-Villacoublay | 354838 | BAT C - GYMNASE - SALLE DE SPORT | 1, avenue Sadi Lecointe | 78 | 78140 | Vélizy-Villacoublay | Clos_et_Couvert | couverture extérieure
Lot 2 | 119584 | COMPAGNIE REPUBLICAINE DE SECURITE DE VELIZY-VILLACOUBLAY | 119584-COMPAGNIE REPUBLICAINE DE SECURITE DE VELIZY-VILLACOUBLAY-78140-Vélizy-Villacoublay | 354838 | BAT C - GYMNASE - SALLE DE SPORT | 1, avenue Sadi Lecointe | 78 | 78140 | Vélizy-Villacoublay | Clos_et_Couvert | Façade
Lot 2 | 119584 | COMPAGNIE REPUBLICAINE DE SECURITE DE VELIZY-VILLACOUBLAY | 119584-COMPAGNIE REPUBLICAINE DE SECURITE DE VELIZY-VILLACOUBLAY-78140-Vélizy-Villacoublay | 354838 | BAT C - GYMNASE - SALLE DE SPORT | 1, avenue Sadi Lecointe | 78 | 78140 | Vélizy-Villacoublay | Clos_et_Couvert | Ouvertures extérieures
Lot 2 | 119584 | COMPAGNIE REPUBLICAINE DE SECURITE DE VELIZY-VILLACOUBLAY | 119584-COMPAGNIE REPUBLICAINE DE SECURITE DE VELIZY-VILLACOUBLAY-78140-Vélizy-Villacoublay | 354838 | BAT C - GYMNASE - SALLE DE SPORT | 1, avenue Sadi Lecointe | 78 | 78140 | Vélizy-Villacoublay | Clos_et_Couvert | Couverture-Charpente
Lot 2 | 119584 | COMPAGNIE REPUBLICAINE DE SECURITE DE VELIZY-VILLACOUBLAY | 119584-COMPAGNIE REPUBLICAINE DE SECURITE DE VELIZY-VILLACOUBLAY-78140-Vélizy-Villacoublay | 354838 | BAT C - GYMNASE - SALLE DE SPORT | 1, avenue Sadi Lecointe | 78 | 78140 | Vélizy-Villacoublay | Second_Œuvre | Sols
Lot 2 | 119584 | COMPAGNIE REPUBLICAINE DE SECURITE DE VELIZY-VILLACOUBLAY | 119584-COMPAGNIE REPUBLICAINE DE SECURITE DE VELIZY-VILLACOUBLAY-78140-Vélizy-Villacoublay | 354838 | BAT C - GYMNASE - SALLE DE SPORT | 1, avenue Sadi Lecointe | 78 | 78140 | Vélizy-Villacoublay | Second_Œuvre | Murs intérieurs
Lot 2 | 119584 | COMPAGNIE REPUBLICAINE DE SECURITE DE VELIZY-VILLACOUBLAY | 119584-COMPAGNIE REPUBLICAINE DE SECURITE DE VELIZY-VILLACOUBLAY-78140-Vélizy-Villacoublay | 354838 | BAT C - GYMNASE - SALLE DE SPORT | 1, avenue Sadi Lecointe | 78 | 78140 | Vélizy-Villacoublay | Second_Œuvre | Plafonds intérieurs
Lot 2 | 119584 | COMPAGNIE REPUBLICAINE DE SECURITE DE VELIZY-VILLACOUBLAY | 119584-COMPAGNIE REPUBLICAINE DE SECURITE DE VELIZY-VILLACOUBLAY-78140-Vélizy-Villacoublay | 354838 | BAT C - GYMNASE - SALLE DE SPORT | 1, avenue Sadi Lecointe | 78 | 78140 | Vélizy-Villacoublay | Second_Œuvre | Ouvertures intérieures
Lot 2 | 119584 | COMPAGNIE REPUBLICAINE DE SECURITE DE VELIZY-VILLACOUBLAY | 119584-COMPAGNIE REPUBLICAINE DE SECURITE DE VELIZY-VILLACOUBLAY-78140-Vélizy-Villacoublay | 354838 | BAT C - GYMNASE - SALLE DE SPORT | 1, avenue Sadi Lecointe | 78 | 78140 | Vélizy-Villacoublay | Second_Œuvre | Signalétique
Lot 2 | 119584 | COMPAGNIE REPUBLICAINE DE SECURITE DE VELIZY-VILLACOUBLAY | 119584-COMPAGNIE REPUBLICAINE DE SECURITE DE VELIZY-VILLACOUBLAY-78140-Vélizy-Villacoublay | 354838 | BAT C - GYMNASE - SALLE DE SPORT | 1, avenue Sadi Lecointe | 78 | 78140 | Vélizy-Villacoublay | Second_Œuvre | Sols
Lot 2 | 119584 | COMPAGNIE REPUBLICAINE DE SECURITE DE VELIZY-VILLACOUBLAY | 119584-COMPAGNIE REPUBLICAINE DE SECURITE DE VELIZY-VILLACOUBLAY-78140-Vélizy-Villacoublay | 354838 | BAT C - GYMNASE - SALLE DE SPORT | 1, avenue Sadi Lecointe | 78 | 78140 | Vélizy-Villacoublay | Second_Œuvre | Murs intérieurs
Lot 2 | 119584 | COMPAGNIE REPUBLICAINE DE SECURITE DE VELIZY-VILLACOUBLAY | 119584-COMPAGNIE REPUBLICAINE DE SECURITE DE VELIZY-VILLACOUBLAY-78140-Vélizy-Villacoublay | 354838 | BAT C - GYMNASE - SALLE DE SPORT | 1, avenue Sadi Lecointe | 78 | 78140 | Vélizy-Villacoublay | Second_Œuvre | Plafonds intérieurs
Lot 2 | 119584 | COMPAGNIE REPUBLICAINE DE SECURITE DE VELIZY-VILLACOUBLAY | 119584-COMPAGNIE REPUBLICAINE DE SECURITE DE VELIZY-VILLACOUBLAY-78140-Vélizy-Villacoublay | 354838 | BAT C - GYMNASE - SALLE DE SPORT | 1, avenue Sadi Lecointe | 78 | 78140 | Vélizy-Villacoublay | Second_Œuvre | Ouvertures intérieures
Lot 2 | 119584 | COMPAGNIE REPUBLICAINE DE SECURITE DE VELIZY-VILLACOUBLAY | 119584-COMPAGNIE REPUBLICAINE DE SECURITE DE VELIZY-VILLACOUBLAY-78140-Vélizy-Villacoublay | 354838 | BAT C - GYMNASE - SALLE DE SPORT | 1, avenue Sadi Lecointe | 78 | 78140 | Vélizy-Villacoublay | Second_Œuvre | Signalétique
Lot 2 | 119584 | COMPAGNIE REPUBLICAINE DE SECURITE DE VELIZY-VILLACOUBLAY | 119584-COMPAGNIE REPUBLICAINE DE SECURITE DE VELIZY-VILLACOUBLAY-78140-Vélizy-Villacoublay | 354843 | BAT D - FORMATION - MEDECINE PREVENTIVE | 1, avenue Sadi Lecointe | 78 | 78140 | Vélizy-Villacoublay | Clos_et_Couvert | Structure
Lot 2 | 119584 | COMPAGNIE REPUBLICAINE DE SECURITE DE VELIZY-VILLACOUBLAY | 119584-COMPAGNIE REPUBLICAINE DE SECURITE DE VELIZY-VILLACOUBLAY-78140-Vélizy-Villacoublay | 354843 | BAT D - FORMATION - MEDECINE PREVENTIVE | 1, avenue Sadi Lecointe | 78 | 78140 | Vélizy-Villacoublay | Clos_et_Couvert | Couverture extérieure
Lot 2 | 119584 | COMPAGNIE REPUBLICAINE DE SECURITE DE VELIZY-VILLACOUBLAY | 119584-COMPAGNIE REPUBLICAINE DE SECURITE DE VELIZY-VILLACOUBLAY-78140-Vélizy-Villacoublay | 354843 | BAT D - FORMATION - MEDECINE PREVENTIVE | 1, avenue Sadi Lecointe | 78 | 78140 | Vélizy-Villacoublay | Clos_et_Couvert | Façade
Lot 2 | 119584 | COMPAGNIE REPUBLICAINE DE SECURITE DE VELIZY-VILLACOUBLAY | 119584-COMPAGNIE REPUBLICAINE DE SECURITE DE VELIZY-VILLACOUBLAY-78140-Vélizy-Villacoublay | 354843 | BAT D - FORMATION - MEDECINE PREVENTIVE | 1, avenue Sadi Lecointe | 78 | 78140 | Vélizy-Villacoublay | Clos_et_Couvert | Ouvertures extérieures
Lot 2 | 119584 | COMPAGNIE REPUBLICAINE DE SECURITE DE VELIZY-VILLACOUBLAY | 119584-COMPAGNIE REPUBLICAINE DE SECURITE DE VELIZY-VILLACOUBLAY-78140-Vélizy-Villacoublay | 354843 | BAT D - FORMATION - MEDECINE PREVENTIVE | 1, avenue Sadi Lecointe | 78 | 78140 | Vélizy-Villacoublay | Clos_et_Couvert | Couverture-Charpente
Lot 2 | 119584 | COMPAGNIE REPUBLICAINE DE SECURITE DE VELIZY-VILLACOUBLAY | 119584-COMPAGNIE REPUBLICAINE DE SECURITE DE VELIZY-VILLACOUBLAY-78140-Vélizy-Villacoublay | 354843 | BAT D - FORMATION - MEDECINE PREVENTIVE | 1, avenue Sadi Lecointe | 78 | 78140 | Vélizy-Villacoublay | Clos_et_Couvert | Structure
Lot 2 | 119584 | COMPAGNIE REPUBLICAINE DE SECURITE DE VELIZY-VILLACOUBLAY | 119584-COMPAGNIE REPUBLICAINE DE SECURITE DE VELIZY-VILLACOUBLAY-78140-Vélizy-Villacoublay | 354843 | BAT D - FORMATION - MEDECINE PREVENTIVE | 1, avenue Sadi Lecointe | 78 | 78140 | Vélizy-Villacoublay | Clos_et_Couvert | couverture extérieure
Lot 2 | 119584 | COMPAGNIE REPUBLICAINE DE SECURITE DE VELIZY-VILLACOUBLAY | 119584-COMPAGNIE REPUBLICAINE DE SECURITE DE VELIZY-VILLACOUBLAY-78140-Vélizy-Villacoublay | 354843 | BAT D - FORMATION - MEDECINE PREVENTIVE | 1, avenue Sadi Lecointe | 78 | 78140 | Vélizy-Villacoublay | Clos_et_Couvert | Façade
Lot 2 | 119584 | COMPAGNIE REPUBLICAINE DE SECURITE DE VELIZY-VILLACOUBLAY | 119584-COMPAGNIE REPUBLICAINE DE SECURITE DE VELIZY-VILLACOUBLAY-78140-Vélizy-Villacoublay | 354843 | BAT D - FORMATION - MEDECINE PREVENTIVE | 1, avenue Sadi Lecointe | 78 | 78140 | Vélizy-Villacoublay | Clos_et_Couvert | Ouvertures extérieures
Lot 2 | 119584 | COMPAGNIE REPUBLICAINE DE SECURITE DE VELIZY-VILLACOUBLAY | 119584-COMPAGNIE REPUBLICAINE DE SECURITE DE VELIZY-VILLACOUBLAY-78140-Vélizy-Villacoublay | 354843 | BAT D - FORMATION - MEDECINE PREVENTIVE | 1, avenue Sadi Lecointe | 78 | 78140 | Vélizy-Villacoublay | Clos_et_Couvert | Couverture-Charpente
Lot 2 | 119584 | COMPAGNIE REPUBLICAINE DE SECURITE DE VELIZY-VILLACOUBLAY | 119584-COMPAGNIE REPUBLICAINE DE SECURITE DE VELIZY-VILLACOUBLAY-78140-Vélizy-Villacoublay | 354843 | BAT D - FORMATION - MEDECINE PREVENTIVE | 1, avenue Sadi Lecointe | 78 | 78140 | Vélizy-Villacoublay | Second_Œuvre | Sols
Lot 2 | 119584 | COMPAGNIE REPUBLICAINE DE SECURITE DE VELIZY-VILLACOUBLAY | 119584-COMPAGNIE REPUBLICAINE DE SECURITE DE VELIZY-VILLACOUBLAY-78140-Vélizy-Villacoublay | 354843 | BAT D - FORMATION - MEDECINE PREVENTIVE | 1, avenue Sadi Lecointe | 78 | 78140 | Vélizy-Villacoublay | Second_Œuvre | Murs intérieurs
Lot 2 | 119584 | COMPAGNIE REPUBLICAINE DE SECURITE DE VELIZY-VILLACOUBLAY | 119584-COMPAGNIE REPUBLICAINE DE SECURITE DE VELIZY-VILLACOUBLAY-78140-Vélizy-Villacoublay | 354843 | BAT D - FORMATION - MEDECINE PREVENTIVE | 1, avenue Sadi Lecointe | 78 | 78140 | Vélizy-Villacoublay | Second_Œuvre | Plafonds intérieurs
Lot 2 | 119584 | COMPAGNIE REPUBLICAINE DE SECURITE DE VELIZY-VILLACOUBLAY | 119584-COMPAGNIE REPUBLICAINE DE SECURITE DE VELIZY-VILLACOUBLAY-78140-Vélizy-Villacoublay | 354843 | BAT D - FORMATION - MEDECINE PREVENTIVE | 1, avenue Sadi Lecointe | 78 | 78140 | Vélizy-Villacoublay | Second_Œuvre | Ouvertures intérieures
Lot 2 | 119584 | COMPAGNIE REPUBLICAINE DE SECURITE DE VELIZY-VILLACOUBLAY | 119584-COMPAGNIE REPUBLICAINE DE SECURITE DE VELIZY-VILLACOUBLAY-78140-Vélizy-Villacoublay | 354843 | BAT D - FORMATION - MEDECINE PREVENTIVE | 1, avenue Sadi Lecointe | 78 | 78140 | Vélizy-Villacoublay | Second_Œuvre | Signalétique
Lot 2 | 119584 | COMPAGNIE REPUBLICAINE DE SECURITE DE VELIZY-VILLACOUBLAY | 119584-COMPAGNIE REPUBLICAINE DE SECURITE DE VELIZY-VILLACOUBLAY-78140-Vélizy-Villacoublay | 354843 | BAT D - FORMATION - MEDECINE PREVENTIVE | 1, avenue Sadi Lecointe | 78 | 78140 | Vélizy-Villacoublay | Second_Œuvre | Sols
Lot 2 | 119584 | COMPAGNIE REPUBLICAINE DE SECURITE DE VELIZY-VILLACOUBLAY | 119584-COMPAGNIE REPUBLICAINE DE SECURITE DE VELIZY-VILLACOUBLAY-78140-Vélizy-Villacoublay | 354843 | BAT D - FORMATION - MEDECINE PREVENTIVE | 1, avenue Sadi Lecointe | 78 | 78140 | Vélizy-Villacoublay | Second_Œuvre | Murs intérieurs
Lot 2 | 119584 | COMPAGNIE REPUBLICAINE DE SECURITE DE VELIZY-VILLACOUBLAY | 119584-COMPAGNIE REPUBLICAINE DE SECURITE DE VELIZY-VILLACOUBLAY-78140-Vélizy-Villacoublay | 354843 | BAT D - FORMATION - MEDECINE PREVENTIVE | 1, avenue Sadi Lecointe | 78 | 78140 | Vélizy-Villacoublay | Second_Œuvre | Plafonds intérieurs
Lot 2 | 119584 | COMPAGNIE REPUBLICAINE DE SECURITE DE VELIZY-VILLACOUBLAY | 119584-COMPAGNIE REPUBLICAINE DE SECURITE DE VELIZY-VILLACOUBLAY-78140-Vélizy-Villacoublay | 354843 | BAT D - FORMATION - MEDECINE PREVENTIVE | 1, avenue Sadi Lecointe | 78 | 78140 | Vélizy-Villacoublay | Second_Œuvre | Ouvertures intérieures
Lot 2 | 119584 | COMPAGNIE REPUBLICAINE DE SECURITE DE VELIZY-VILLACOUBLAY | 119584-COMPAGNIE REPUBLICAINE DE SECURITE DE VELIZY-VILLACOUBLAY-78140-Vélizy-Villacoublay | 354843 | BAT D - FORMATION - MEDECINE PREVENTIVE | 1, avenue Sadi Lecointe | 78 | 78140 | Vélizy-Villacoublay | Second_Œuvre | Signalétique
Lot 2 | 119584 | COMPAGNIE REPUBLICAINE DE SECURITE DE VELIZY-VILLACOUBLAY | 119584-COMPAGNIE REPUBLICAINE DE SECURITE DE VELIZY-VILLACOUBLAY-78140-Vélizy-Villacoublay | 354844 | BAT E - GARAGE - ATELIERS | 1, avenue Sadi Lecointe | 78 | 78140 | Vélizy-Villacoublay | Clos_et_Couvert | Structure |  | 100 | m² |  | Ossature métallique en toiture et bacs aciers et systèmes de poteaux bétons en façade avec une travée centrale en béton probablement. | Salissure, épaufrures en pignons
Lot 2 | 119584 | COMPAGNIE REPUBLICAINE DE SECURITE DE VELIZY-VILLACOUBLAY | 119584-COMPAGNIE REPUBLICAINE DE SECURITE DE VELIZY-VILLACOUBLAY-78140-Vélizy-Villacoublay | 354844 | BAT E - GARAGE - ATELIERS | 1, avenue Sadi Lecointe | 78 | 78140 | Vélizy-Villacoublay | Clos_et_Couvert | Toiture plane bitumineuse |  | 100 | m² |  | Présence probable d'une faible isolation thermique en sous face Présence importante de mousses Retenues d'eaux pluviales importantes du fait de la présence de mousses (crapaudines obturées) notamment sur la partie centrale en dalle béton Les deux parties centrales sont en bacs aciers avec étanchéité bitumineuse | A rénover
Lot 2 | 119584 | COMPAGNIE REPUBLICAINE DE SECURITE DE VELIZY-VILLACOUBLAY | 119584-COMPAGNIE REPUBLICAINE DE SECURITE DE VELIZY-VILLACOUBLAY-78140-Vélizy-Villacoublay | 354844 | BAT E - GARAGE - ATELIERS | 1, avenue Sadi Lecointe | 78 | 78140 | Vélizy-Villacoublay | Clos_et_Couvert | Façade |  | 100 | m² |  | Façades avec portes sectionnelles tout le long | Très mauvaise performance thermique des façades.
Lot 2 | 119584 | COMPAGNIE REPUBLICAINE DE SECURITE DE VELIZY-VILLACOUBLAY | 119584-COMPAGNIE REPUBLICAINE DE SECURITE DE VELIZY-VILLACOUBLAY-78140-Vélizy-Villacoublay | 354844 | BAT E - GARAGE - ATELIERS | 1, avenue Sadi Lecointe | 78 | 78140 | Vélizy-Villacoublay | Clos_et_Couvert | Portes sectionnelles et fenêtres de toit |  | 100 | m² |  | Portes sectionnelles non isolées ou faiblement et fenêtres de toit partiellement rénovées et toujours peu performantes | A remplacer
Lot 2 | 119584 | COMPAGNIE REPUBLICAINE DE SECURITE DE VELIZY-VILLACOUBLAY | 119584-COMPAGNIE REPUBLICAINE DE SECURITE DE VELIZY-VILLACOUBLAY-78140-Vélizy-Villacoublay | 354844 | BAT E - GARAGE - ATELIERS | 1, avenue Sadi Lecointe | 78 | 78140 | Vélizy-Villacoublay | Clos_et_Couvert | Dalle béton avec isolation en sous-face dans faux-plafond ou bacs acier avec étanchéité bitumineuse et isolation en sous-face |  | 100 | m² |  | Dalle béton avec isolation en sous-face dans faux-plafond ou bacs acier avec étanchéité bitumineuse et isolation en sous-face | A rénover
Lot 2 | 119584 | COMPAGNIE REPUBLICAINE DE SECURITE DE VELIZY-VILLACOUBLAY | 119584-COMPAGNIE REPUBLICAINE DE SECURITE DE VELIZY-VILLACOUBLAY-78140-Vélizy-Villacoublay | 354844 | BAT E - GARAGE - ATELIERS | 1, avenue Sadi Lecointe | 78 | 78140 | Vélizy-Villacoublay | Second_Œuvre | Radier béton non isolé |  | 100 | m² |  | Dalle béton type radier béton sur terre-plein non isolé Absence de revêtement de sol | Absence de revêtement de sol
Lot 2 | 119584 | COMPAGNIE REPUBLICAINE DE SECURITE DE VELIZY-VILLACOUBLAY | 119584-COMPAGNIE REPUBLICAINE DE SECURITE DE VELIZY-VILLACOUBLAY-78140-Vélizy-Villacoublay | 354844 | BAT E - GARAGE - ATELIERS | 1, avenue Sadi Lecointe | 78 | 78140 | Vélizy-Villacoublay | Second_Œuvre | Pignons en briques ou parpaings |  | 100 | m² |  | Pignons en briques ou parpaings Système de poteaux/poutres en façade travée centrale en béton armé dans toute la longeur du bâtiment qui sépare notamment des zones chauffées de zones non chauffées | Absence d'isolation thermique et dégradations ponctuelles des enduits
Lot 2 | 119584 | COMPAGNIE REPUBLICAINE DE SECURITE DE VELIZY-VILLACOUBLAY | 119584-COMPAGNIE REPUBLICAINE DE SECURITE DE VELIZY-VILLACOUBLAY-78140-Vélizy-Villacoublay | 354844 | BAT E - GARAGE - ATELIERS | 1, avenue Sadi Lecointe | 78 | 78140 | Vélizy-Villacoublay | Second_Œuvre | Présence de faux plafonds |  | 100 | ml |  | Présence de faux plafonds avec isolation probable en laine minérale de faible performance | A rénover
Lot 2 | 119584 | COMPAGNIE REPUBLICAINE DE SECURITE DE VELIZY-VILLACOUBLAY | 119584-COMPAGNIE REPUBLICAINE DE SECURITE DE VELIZY-VILLACOUBLAY-78140-Vélizy-Villacoublay | 354844 | BAT E - GARAGE - ATELIERS | 1, avenue Sadi Lecointe | 78 | 78140 | Vélizy-Villacoublay | Second_Œuvre | Portes sectionnelles en PVC |  | 100 | m² |  | Portes sectionnelles en PVC (40 au total) sur toutes les travées Fenêtres de toit de type skydôme (100 comptabilisées) | Traitement phonique peu satisfaisant
Lot 2 | 119584 | COMPAGNIE REPUBLICAINE DE SECURITE DE VELIZY-VILLACOUBLAY | 119584-COMPAGNIE REPUBLICAINE DE SECURITE DE VELIZY-VILLACOUBLAY-78140-Vélizy-Villacoublay | 354844 | BAT E - GARAGE - ATELIERS | 1, avenue Sadi Lecointe | 78 | 78140 | Vélizy-Villacoublay | Second_Œuvre | Signalétique insuffisante |  | 0 | ml |  | Insuffisance de BAES, plans d'évacuation à reprendre, signalétique inexistante ou insuffisante. | Signalétique à reprendre
Lot 2 | 119584 | COMPAGNIE REPUBLICAINE DE SECURITE DE VELIZY-VILLACOUBLAY | 119584-COMPAGNIE REPUBLICAINE DE SECURITE DE VELIZY-VILLACOUBLAY-78140-Vélizy-Villacoublay | 354845 | BAT F - GARAGES - TRANSFORMATEUR - TGBT | 1, avenue Sadi Lecointe | 78 | 78140 | Vélizy-Villacoublay | Clos_et_Couvert | Structure |  | 100 | ml |  | La structure est en béton armé pour les façades et dallage béton en planchers bas et haut | La corrosion des fers est visible à de nombreux endroits. L'évacuation des eaux pluviales en toiture est insuffisante.
Lot 2 | 119584 | COMPAGNIE REPUBLICAINE DE SECURITE DE VELIZY-VILLACOUBLAY | 119584-COMPAGNIE REPUBLICAINE DE SECURITE DE VELIZY-VILLACOUBLAY-78140-Vélizy-Villacoublay | 354845 | BAT F - GARAGES - TRANSFORMATEUR - TGBT | 1, avenue Sadi Lecointe | 78 | 78140 | Vélizy-Villacoublay | Clos_et_Couvert | Hourdis béton |  | 100 | m² |  | Hourdis béton avec isolation probable en PSE de quelques centimètres et une étanchéité bitumineuse | L'évacuation des eaux pluviales est insuffisante en toiture par la présence de végétations et de retenues d'eaux naturelles.
Lot 2 | 119584 | COMPAGNIE REPUBLICAINE DE SECURITE DE VELIZY-VILLACOUBLAY | 119584-COMPAGNIE REPUBLICAINE DE SECURITE DE VELIZY-VILLACOUBLAY-78140-Vélizy-Villacoublay | 354845 | BAT F - GARAGES - TRANSFORMATEUR - TGBT | 1, avenue Sadi Lecointe | 78 | 78140 | Vélizy-Villacoublay | Clos_et_Couvert | Façades en béton armé |  | 100 | m² |  | Façade | Corrosion apparente visible de fers à béton à plusieurs endroits
Lot 2 | 119584 | COMPAGNIE REPUBLICAINE DE SECURITE DE VELIZY-VILLACOUBLAY | 119584-COMPAGNIE REPUBLICAINE DE SECURITE DE VELIZY-VILLACOUBLAY-78140-Vélizy-Villacoublay | 354845 | BAT F - GARAGES - TRANSFORMATEUR - TGBT | 1, avenue Sadi Lecointe | 78 | 78140 | Vélizy-Villacoublay | Clos_et_Couvert | Fenêtres en acier et portes coulissantes en bois |  | 100 | m² |  | Les portes des boxs sont en bois plein coulissantes sans aucune étanchéité à l'air. Les menuiseries sont en acier simple vitrage de mauvaise qualité thermique. | Les portes des boxs sont en bois plein coulissantes sans aucune étanchéité à l'air. Les menuiseries sont en acier simple vitrage de mauvaise qualité thermique.
Lot 2 | 119584 | COMPAGNIE REPUBLICAINE DE SECURITE DE VELIZY-VILLACOUBLAY | 119584-COMPAGNIE REPUBLICAINE DE SECURITE DE VELIZY-VILLACOUBLAY-78140-Vélizy-Villacoublay | 354845 | BAT F - GARAGES - TRANSFORMATEUR - TGBT | 1, avenue Sadi Lecointe | 78 | 78140 | Vélizy-Villacoublay | Clos_et_Couvert | Hourdis béton |  | 100 | m² |  | Hourdis béton avec isolation probable en PSE de quelques centimètres et une étanchéité bitumineuse | L'évacuation des eaux pluviales est insuffisante en toiture par la présence de végétations et de retenues d'eaux naturelles.
Lot 2 | 119584 | COMPAGNIE REPUBLICAINE DE SECURITE DE VELIZY-VILLACOUBLAY | 119584-COMPAGNIE REPUBLICAINE DE SECURITE DE VELIZY-VILLACOUBLAY-78140-Vélizy-Villacoublay | 354845 | BAT F - GARAGES - TRANSFORMATEUR - TGBT | 1, avenue Sadi Lecointe | 78 | 78140 | Vélizy-Villacoublay | Second_Œuvre | Absence de revêtement de sol |  | 0 | m² |  | Sans objet | Absence de revêtement de sol
Lot 2 | 119584 | COMPAGNIE REPUBLICAINE DE SECURITE DE VELIZY-VILLACOUBLAY | 119584-COMPAGNIE REPUBLICAINE DE SECURITE DE VELIZY-VILLACOUBLAY-78140-Vélizy-Villacoublay | 354845 | BAT F - GARAGES - TRANSFORMATEUR - TGBT | 1, avenue Sadi Lecointe | 78 | 78140 | Vélizy-Villacoublay | Second_Œuvre | Second œuvre à reprendre |  | 100 | m² |  | Les zones des boxs comme les zones de stockage sont fortement encombrées. Le second oeuvre est dans un état d'usage avancé | Les zones des boxs comme les zones de stockage sont fortement encombrées. Le second oeuvre est dans un état d'usage avancé
Lot 2 | 119584 | COMPAGNIE REPUBLICAINE DE SECURITE DE VELIZY-VILLACOUBLAY | 119584-COMPAGNIE REPUBLICAINE DE SECURITE DE VELIZY-VILLACOUBLAY-78140-Vélizy-Villacoublay | 354845 | BAT F - GARAGES - TRANSFORMATEUR - TGBT | 1, avenue Sadi Lecointe | 78 | 78140 | Vélizy-Villacoublay | Second_Œuvre | Absence de second oeuvre |  | 100 | m² |  | Les poutres bétons sont visibles. | Absence de second oeuvre
Lot 2 | 119584 | COMPAGNIE REPUBLICAINE DE SECURITE DE VELIZY-VILLACOUBLAY | 119584-COMPAGNIE REPUBLICAINE DE SECURITE DE VELIZY-VILLACOUBLAY-78140-Vélizy-Villacoublay | 354845 | BAT F - GARAGES - TRANSFORMATEUR - TGBT | 1, avenue Sadi Lecointe | 78 | 78140 | Vélizy-Villacoublay | Second_Œuvre | Portes en bois pleines |  | 100 | m² |  | Les portes sont en bois pleines et sécurisées par un doublage pour les zones de stockage dangereuses. | Les portes sont en bois pleines et sécurisées par un doublage pour les zones de stockage dangereuses.
Lot 2 | 119584 | COMPAGNIE REPUBLICAINE DE SECURITE DE VELIZY-VILLACOUBLAY | 119584-COMPAGNIE REPUBLICAINE DE SECURITE DE VELIZY-VILLACOUBLAY-78140-Vélizy-Villacoublay | 354845 | BAT F - GARAGES - TRANSFORMATEUR - TGBT | 1, avenue Sadi Lecointe | 78 | 78140 | Vélizy-Villacoublay | Second_Œuvre | Absence ou insuffisance de signalétique |  | 100 | m² |  | Absence de plans d'évacuation, de consignes de sécurité et de BAES | Absence de plans d'évacuation, de consignes de sécurité et de BAES
Lot 2 | 119584 | COMPAGNIE REPUBLICAINE DE SECURITE DE VELIZY-VILLACOUBLAY | 119584-COMPAGNIE REPUBLICAINE DE SECURITE DE VELIZY-VILLACOUBLAY-78140-Vélizy-Villacoublay | 354866 | BAT G - POSTE DE GARDE - TRANSMISSIONS | 1, avenue Sadi Lecointe | 78 | 78140 | Vélizy-Villacoublay | Clos_et_Couvert | Structure
Lot 2 | 119584 | COMPAGNIE REPUBLICAINE DE SECURITE DE VELIZY-VILLACOUBLAY | 119584-COMPAGNIE REPUBLICAINE DE SECURITE DE VELIZY-VILLACOUBLAY-78140-Vélizy-Villacoublay | 354866 | BAT G - POSTE DE GARDE - TRANSMISSIONS | 1, avenue Sadi Lecointe | 78 | 78140 | Vélizy-Villacoublay | Clos_et_Couvert | Couverture extérieure
Lot 2 | 119584 | COMPAGNIE REPUBLICAINE DE SECURITE DE VELIZY-VILLACOUBLAY | 119584-COMPAGNIE REPUBLICAINE DE SECURITE DE VELIZY-VILLACOUBLAY-78140-Vélizy-Villacoublay | 354866 | BAT G - POSTE DE GARDE - TRANSMISSIONS | 1, avenue Sadi Lecointe | 78 | 78140 | Vélizy-Villacoublay | Clos_et_Couvert | Façade
Lot 2 | 119584 | COMPAGNIE REPUBLICAINE DE SECURITE DE VELIZY-VILLACOUBLAY | 119584-COMPAGNIE REPUBLICAINE DE SECURITE DE VELIZY-VILLACOUBLAY-78140-Vélizy-Villacoublay | 354866 | BAT G - POSTE DE GARDE - TRANSMISSIONS | 1, avenue Sadi Lecointe | 78 | 78140 | Vélizy-Villacoublay | Clos_et_Couvert | Ouvertures extérieures
Lot 2 | 119584 | COMPAGNIE REPUBLICAINE DE SECURITE DE VELIZY-VILLACOUBLAY | 119584-COMPAGNIE REPUBLICAINE DE SECURITE DE VELIZY-VILLACOUBLAY-78140-Vélizy-Villacoublay | 354866 | BAT G - POSTE DE GARDE - TRANSMISSIONS | 1, avenue Sadi Lecointe | 78 | 78140 | Vélizy-Villacoublay | Clos_et_Couvert | Couverture-Charpente
Lot 2 | 119584 | COMPAGNIE REPUBLICAINE DE SECURITE DE VELIZY-VILLACOUBLAY | 119584-COMPAGNIE REPUBLICAINE DE SECURITE DE VELIZY-VILLACOUBLAY-78140-Vélizy-Villacoublay | 354866 | BAT G - POSTE DE GARDE - TRANSMISSIONS | 1, avenue Sadi Lecointe | 78 | 78140 | Vélizy-Villacoublay | Clos_et_Couvert | Structure
Lot 2 | 119584 | COMPAGNIE REPUBLICAINE DE SECURITE DE VELIZY-VILLACOUBLAY | 119584-COMPAGNIE REPUBLICAINE DE SECURITE DE VELIZY-VILLACOUBLAY-78140-Vélizy-Villacoublay | 354866 | BAT G - POSTE DE GARDE - TRANSMISSIONS | 1, avenue Sadi Lecointe | 78 | 78140 | Vélizy-Villacoublay | Clos_et_Couvert | couverture extérieure
Lot 2 | 119584 | COMPAGNIE REPUBLICAINE DE SECURITE DE VELIZY-VILLACOUBLAY | 119584-COMPAGNIE REPUBLICAINE DE SECURITE DE VELIZY-VILLACOUBLAY-78140-Vélizy-Villacoublay | 354866 | BAT G - POSTE DE GARDE - TRANSMISSIONS | 1, avenue Sadi Lecointe | 78 | 78140 | Vélizy-Villacoublay | Clos_et_Couvert | Façade
Lot 2 | 119584 | COMPAGNIE REPUBLICAINE DE SECURITE DE VELIZY-VILLACOUBLAY | 119584-COMPAGNIE REPUBLICAINE DE SECURITE DE VELIZY-VILLACOUBLAY-78140-Vélizy-Villacoublay | 354866 | BAT G - POSTE DE GARDE - TRANSMISSIONS | 1, avenue Sadi Lecointe | 78 | 78140 | Vélizy-Villacoublay | Clos_et_Couvert | Ouvertures extérieures
Lot 2 | 119584 | COMPAGNIE REPUBLICAINE DE SECURITE DE VELIZY-VILLACOUBLAY | 119584-COMPAGNIE REPUBLICAINE DE SECURITE DE VELIZY-VILLACOUBLAY-78140-Vélizy-Villacoublay | 354866 | BAT G - POSTE DE GARDE - TRANSMISSIONS | 1, avenue Sadi Lecointe | 78 | 78140 | Vélizy-Villacoublay | Clos_et_Couvert | Couverture-Charpente
Lot 2 | 119584 | COMPAGNIE REPUBLICAINE DE SECURITE DE VELIZY-VILLACOUBLAY | 119584-COMPAGNIE REPUBLICAINE DE SECURITE DE VELIZY-VILLACOUBLAY-78140-Vélizy-Villacoublay | 354866 | BAT G - POSTE DE GARDE - TRANSMISSIONS | 1, avenue Sadi Lecointe | 78 | 78140 | Vélizy-Villacoublay | Second_Œuvre | Sols
Lot 2 | 119584 | COMPAGNIE REPUBLICAINE DE SECURITE DE VELIZY-VILLACOUBLAY | 119584-COMPAGNIE REPUBLICAINE DE SECURITE DE VELIZY-VILLACOUBLAY-78140-Vélizy-Villacoublay | 354866 | BAT G - POSTE DE GARDE - TRANSMISSIONS | 1, avenue Sadi Lecointe | 78 | 78140 | Vélizy-Villacoublay | Second_Œuvre | Murs intérieurs
Lot 2 | 119584 | COMPAGNIE REPUBLICAINE DE SECURITE DE VELIZY-VILLACOUBLAY | 119584-COMPAGNIE REPUBLICAINE DE SECURITE DE VELIZY-VILLACOUBLAY-78140-Vélizy-Villacoublay | 354866 | BAT G - POSTE DE GARDE - TRANSMISSIONS | 1, avenue Sadi Lecointe | 78 | 78140 | Vélizy-Villacoublay | Second_Œuvre | Plafonds intérieurs
Lot 2 | 119584 | COMPAGNIE REPUBLICAINE DE SECURITE DE VELIZY-VILLACOUBLAY | 119584-COMPAGNIE REPUBLICAINE DE SECURITE DE VELIZY-VILLACOUBLAY-78140-Vélizy-Villacoublay | 354866 | BAT G - POSTE DE GARDE - TRANSMISSIONS | 1, avenue Sadi Lecointe | 78 | 78140 | Vélizy-Villacoublay | Second_Œuvre | Ouvertures intérieures
Lot 2 | 119584 | COMPAGNIE REPUBLICAINE DE SECURITE DE VELIZY-VILLACOUBLAY | 119584-COMPAGNIE REPUBLICAINE DE SECURITE DE VELIZY-VILLACOUBLAY-78140-Vélizy-Villacoublay | 354866 | BAT G - POSTE DE GARDE - TRANSMISSIONS | 1, avenue Sadi Lecointe | 78 | 78140 | Vélizy-Villacoublay | Second_Œuvre | Signalétique
Lot 2 | 119584 | COMPAGNIE REPUBLICAINE DE SECURITE DE VELIZY-VILLACOUBLAY | 119584-COMPAGNIE REPUBLICAINE DE SECURITE DE VELIZY-VILLACOUBLAY-78140-Vélizy-Villacoublay | 354866 | BAT G - POSTE DE GARDE - TRANSMISSIONS | 1, avenue Sadi Lecointe | 78 | 78140 | Vélizy-Villacoublay | Second_Œuvre | Sols
Lot 2 | 119584 | COMPAGNIE REPUBLICAINE DE SECURITE DE VELIZY-VILLACOUBLAY | 119584-COMPAGNIE REPUBLICAINE DE SECURITE DE VELIZY-VILLACOUBLAY-78140-Vélizy-Villacoublay | 354866 | BAT G - POSTE DE GARDE - TRANSMISSIONS | 1, avenue Sadi Lecointe | 78 | 78140 | Vélizy-Villacoublay | Second_Œuvre | Murs intérieurs
Lot 2 | 119584 | COMPAGNIE REPUBLICAINE DE SECURITE DE VELIZY-VILLACOUBLAY | 119584-COMPAGNIE REPUBLICAINE DE SECURITE DE VELIZY-VILLACOUBLAY-78140-Vélizy-Villacoublay | 354866 | BAT G - POSTE DE GARDE - TRANSMISSIONS | 1, avenue Sadi Lecointe | 78 | 78140 | Vélizy-Villacoublay | Second_Œuvre | Plafonds intérieurs
Lot 2 | 119584 | COMPAGNIE REPUBLICAINE DE SECURITE DE VELIZY-VILLACOUBLAY | 119584-COMPAGNIE REPUBLICAINE DE SECURITE DE VELIZY-VILLACOUBLAY-78140-Vélizy-Villacoublay | 354866 | BAT G - POSTE DE GARDE - TRANSMISSIONS | 1, avenue Sadi Lecointe | 78 | 78140 | Vélizy-Villacoublay | Second_Œuvre | Ouvertures intérieures
Lot 2 | 119584 | COMPAGNIE REPUBLICAINE DE SECURITE DE VELIZY-VILLACOUBLAY | 119584-COMPAGNIE REPUBLICAINE DE SECURITE DE VELIZY-VILLACOUBLAY-78140-Vélizy-Villacoublay | 354866 | BAT G - POSTE DE GARDE - TRANSMISSIONS | 1, avenue Sadi Lecointe | 78 | 78140 | Vélizy-Villacoublay | Second_Œuvre | Signalétique
Lot 2 | 119584 | COMPAGNIE REPUBLICAINE DE SECURITE DE VELIZY-VILLACOUBLAY | 119584-COMPAGNIE REPUBLICAINE DE SECURITE DE VELIZY-VILLACOUBLAY-78140-Vélizy-Villacoublay | 354869 | BAT K - RESTAURANT - CUISINE - FOYER - MESS | 1, avenue Sadi Lecointe | 78 | 78140 | Vélizy-Villacoublay | Clos_et_Couvert | Structure |  | 0 | m² |  | Les murs et dallage sont en béton, seule la charpente sous rampants est une ossature métallique. | Bon état visuel apparent
Lot 2 | 119584 | COMPAGNIE REPUBLICAINE DE SECURITE DE VELIZY-VILLACOUBLAY | 119584-COMPAGNIE REPUBLICAINE DE SECURITE DE VELIZY-VILLACOUBLAY-78140-Vélizy-Villacoublay | 354869 | BAT K - RESTAURANT - CUISINE - FOYER - MESS | 1, avenue Sadi Lecointe | 78 | 78140 | Vélizy-Villacoublay | Clos_et_Couvert | Toiture terrasse et rampants |  | 0 | m² |  | Il existe trois types de toiture : - toiture terrasse accessible avec étanchéité bitumineuse et protection mécanique par dalles sur plots - toiture terrasse inaccessible avec étanchéité bitumineuse et protection gravillonnée - ossature métallique avec couverture en ardoise | Absence de problème constaté
Lot 2 | 119584 | COMPAGNIE REPUBLICAINE DE SECURITE DE VELIZY-VILLACOUBLAY | 119584-COMPAGNIE REPUBLICAINE DE SECURITE DE VELIZY-VILLACOUBLAY-78140-Vélizy-Villacoublay | 354869 | BAT K - RESTAURANT - CUISINE - FOYER - MESS | 1, avenue Sadi Lecointe | 78 | 78140 | Vélizy-Villacoublay | Clos_et_Couvert | Façade en béton |  | 0 | m² |  |  | Bon état visuel constaté
Lot 2 | 119584 | COMPAGNIE REPUBLICAINE DE SECURITE DE VELIZY-VILLACOUBLAY | 119584-COMPAGNIE REPUBLICAINE DE SECURITE DE VELIZY-VILLACOUBLAY-78140-Vélizy-Villacoublay | 354869 | BAT K - RESTAURANT - CUISINE - FOYER - MESS | 1, avenue Sadi Lecointe | 78 | 78140 | Vélizy-Villacoublay | Clos_et_Couvert | Menuiseries en aluminium ou PVC |  | 0 | m² |  | Plusieurs types de menuiseries - aluminium - PVC - verrière - groupe porte en aluminium - puits de lumière | Des fuites existent au niveau des joints des puits de lumière notamment.
Lot 2 | 119584 | COMPAGNIE REPUBLICAINE DE SECURITE DE VELIZY-VILLACOUBLAY | 119584-COMPAGNIE REPUBLICAINE DE SECURITE DE VELIZY-VILLACOUBLAY-78140-Vélizy-Villacoublay | 354869 | BAT K - RESTAURANT - CUISINE - FOYER - MESS | 1, avenue Sadi Lecointe | 78 | 78140 | Vélizy-Villacoublay | Clos_et_Couvert | Toiture terrasse et rampants |  | 0 | m² |  | Il existe trois types de toiture : - toiture terrasse accessible avec étanchéité bitumineuse et protection mécanique par dalles sur plots - toiture terrasse inaccessible avec étanchéité bitumineuse et protection gravillonnée - ossature métallique avec couverture en ardoise | Pas de pathologie constatée
Lot 2 | 119584 | COMPAGNIE REPUBLICAINE DE SECURITE DE VELIZY-VILLACOUBLAY | 119584-COMPAGNIE REPUBLICAINE DE SECURITE DE VELIZY-VILLACOUBLAY-78140-Vélizy-Villacoublay | 354869 | BAT K - RESTAURANT - CUISINE - FOYER - MESS | 1, avenue Sadi Lecointe | 78 | 78140 | Vélizy-Villacoublay | Second_Œuvre | Carrelage ou sols PVC |  | 0 | m² |  | Le revêtement des sols favorise l'entretien dans ce bâtiment qui est dédié à des espaces communs et des espaces de restauration. | Pas de pathologie constatée
Lot 2 | 119584 | COMPAGNIE REPUBLICAINE DE SECURITE DE VELIZY-VILLACOUBLAY | 119584-COMPAGNIE REPUBLICAINE DE SECURITE DE VELIZY-VILLACOUBLAY-78140-Vélizy-Villacoublay | 354869 | BAT K - RESTAURANT - CUISINE - FOYER - MESS | 1, avenue Sadi Lecointe | 78 | 78140 | Vélizy-Villacoublay | Second_Œuvre | Murs en béton |  | 0 | m² |  | Les façades sont en béton armé avec enduit extérieur et doublage intérieur probablement en PSE (80 mm) et finition par BA13 Les murs sont peints ou carrelés | Pas de difficulté constatée
Lot 2 | 119584 | COMPAGNIE REPUBLICAINE DE SECURITE DE VELIZY-VILLACOUBLAY | 119584-COMPAGNIE REPUBLICAINE DE SECURITE DE VELIZY-VILLACOUBLAY-78140-Vélizy-Villacoublay | 354869 | BAT K - RESTAURANT - CUISINE - FOYER - MESS | 1, avenue Sadi Lecointe | 78 | 78140 | Vélizy-Villacoublay | Second_Œuvre | Charpente métallique ou faux plafond sous dallage |  | 0 | m² |  | Charpente métallique visible sous le hall cathédral ou faux plafond sous dallage dans les pièces techniques (cuisine) | Rien à signaler de particulier
Lot 2 | 119584 | COMPAGNIE REPUBLICAINE DE SECURITE DE VELIZY-VILLACOUBLAY | 119584-COMPAGNIE REPUBLICAINE DE SECURITE DE VELIZY-VILLACOUBLAY-78140-Vélizy-Villacoublay | 354869 | BAT K - RESTAURANT - CUISINE - FOYER - MESS | 1, avenue Sadi Lecointe | 78 | 78140 | Vélizy-Villacoublay | Second_Œuvre | Porte pleine en bois |  | 0 | m² |  | Porte pleine en bon état apparent | Aucune pathologie constatée
Lot 2 | 119584 | COMPAGNIE REPUBLICAINE DE SECURITE DE VELIZY-VILLACOUBLAY | 119584-COMPAGNIE REPUBLICAINE DE SECURITE DE VELIZY-VILLACOUBLAY-78140-Vélizy-Villacoublay | 354869 | BAT K - RESTAURANT - CUISINE - FOYER - MESS | 1, avenue Sadi Lecointe | 78 | 78140 | Vélizy-Villacoublay | Second_Œuvre | Signalétique existante |  | 0 | m² |  | BAES présents, absence de plans d'évacuation. | La conformité sera à contrôler.
Lot 2 | 119584 | COMPAGNIE REPUBLICAINE DE SECURITE DE VELIZY-VILLACOUBLAY | 119584-COMPAGNIE REPUBLICAINE DE SECURITE DE VELIZY-VILLACOUBLAY-78140-Vélizy-Villacoublay | 354872 | BAT L - CANTONNEMENT DE PASSAGE | 1, avenue Sadi Lecointe | 78 | 78140 | Vélizy-Villacoublay | Clos_et_Couvert | Structure |  | 0 | m² |  | L'ensemble de la structure porteuse est en béton. Le site est construit a priori sur terre-plein. | Bon état visuel de la structure.
Lot 2 | 119584 | COMPAGNIE REPUBLICAINE DE SECURITE DE VELIZY-VILLACOUBLAY | 119584-COMPAGNIE REPUBLICAINE DE SECURITE DE VELIZY-VILLACOUBLAY-78140-Vélizy-Villacoublay | 354872 | BAT L - CANTONNEMENT DE PASSAGE | 1, avenue Sadi Lecointe | 78 | 78140 | Vélizy-Villacoublay | Clos_et_Couvert | Couverture bitumineuse et ardoise |  | 0 | m² |  | Les deux ailles du bâtiment présentent une toiture terrasse avec une couverture bitumeuse et une protection mécanique gravillonnée. Les cages d'escaliers présentent une couverture sur rampants en ardoise avec pare-pluie probable. | Aucune pathologie constatée
Lot 2 | 119584 | COMPAGNIE REPUBLICAINE DE SECURITE DE VELIZY-VILLACOUBLAY | 119584-COMPAGNIE REPUBLICAINE DE SECURITE DE VELIZY-VILLACOUBLAY-78140-Vélizy-Villacoublay | 354872 | BAT L - CANTONNEMENT DE PASSAGE | 1, avenue Sadi Lecointe | 78 | 78140 | Vélizy-Villacoublay | Clos_et_Couvert | Façades en béton |  | 0 | m² |  |  | Aucune pathologie constatée
Lot 2 | 119584 | COMPAGNIE REPUBLICAINE DE SECURITE DE VELIZY-VILLACOUBLAY | 119584-COMPAGNIE REPUBLICAINE DE SECURITE DE VELIZY-VILLACOUBLAY-78140-Vélizy-Villacoublay | 354872 | BAT L - CANTONNEMENT DE PASSAGE | 1, avenue Sadi Lecointe | 78 | 78140 | Vélizy-Villacoublay | Clos_et_Couvert | Ouvertures majoritairement en PVC |  | 0 | m² |  | L'ensemble des chambres du cantonnement est équipé de menuiseries en double vitrage sur châssis PVC avec un ouvrant à la française et la présence de volets roulants PVC. Le reste des ouvrants est constitué de puits de lumière, de fenêtres de toit et d'accès sur châssis en aluminium. | Aucune pathologie constatée si ce n'est une très mauvaise étanchéité à l'air des portes d'accès.
Lot 2 | 119584 | COMPAGNIE REPUBLICAINE DE SECURITE DE VELIZY-VILLACOUBLAY | 119584-COMPAGNIE REPUBLICAINE DE SECURITE DE VELIZY-VILLACOUBLAY-78140-Vélizy-Villacoublay | 354872 | BAT L - CANTONNEMENT DE PASSAGE | 1, avenue Sadi Lecointe | 78 | 78140 | Vélizy-Villacoublay | Clos_et_Couvert | Dallage béton et charpente métallique |  | 0 | m² |  | Les deux ailles du bâtiment présentent une toiture terrasse en dallage béton. Les cages d'escaliers présentent une couverture sous rampant avec charpente métallique. | Aucune pathologie constatée
Lot 2 | 119584 | COMPAGNIE REPUBLICAINE DE SECURITE DE VELIZY-VILLACOUBLAY | 119584-COMPAGNIE REPUBLICAINE DE SECURITE DE VELIZY-VILLACOUBLAY-78140-Vélizy-Villacoublay | 354872 | BAT L - CANTONNEMENT DE PASSAGE | 1, avenue Sadi Lecointe | 78 | 78140 | Vélizy-Villacoublay | Second_Œuvre | Sols PVC et carrelage |  | 0 | m² |  | Les sols sont recouverts de sols PVC et de carrelage dans les pièces d'eau des chambres. | Aucune pathologie constatée
Lot 2 | 119584 | COMPAGNIE REPUBLICAINE DE SECURITE DE VELIZY-VILLACOUBLAY | 119584-COMPAGNIE REPUBLICAINE DE SECURITE DE VELIZY-VILLACOUBLAY-78140-Vélizy-Villacoublay | 354872 | BAT L - CANTONNEMENT DE PASSAGE | 1, avenue Sadi Lecointe | 78 | 78140 | Vélizy-Villacoublay | Second_Œuvre | Murs peints |  | 0 | m² |  | Les murs sont peints et chaque chambre est reprise intégralement au fur et à mesure des dégradations. | Les chambres sont reprises intégralement en cas de dégradations trop importantes.
Lot 2 | 119584 | COMPAGNIE REPUBLICAINE DE SECURITE DE VELIZY-VILLACOUBLAY | 119584-COMPAGNIE REPUBLICAINE DE SECURITE DE VELIZY-VILLACOUBLAY-78140-Vélizy-Villacoublay | 354872 | BAT L - CANTONNEMENT DE PASSAGE | 1, avenue Sadi Lecointe | 78 | 78140 | Vélizy-Villacoublay | Second_Œuvre | Faux-plafond plâtre |  | 0 | m² |  | Les plafonds sont en plâtre enduit puis peint. Dans les circulations, la charpente métallique est visible et apporte un certain esthétisme aux communs | Aucune pathologie constatée
Lot 2 | 119584 | COMPAGNIE REPUBLICAINE DE SECURITE DE VELIZY-VILLACOUBLAY | 119584-COMPAGNIE REPUBLICAINE DE SECURITE DE VELIZY-VILLACOUBLAY-78140-Vélizy-Villacoublay | 354872 | BAT L - CANTONNEMENT DE PASSAGE | 1, avenue Sadi Lecointe | 78 | 78140 | Vélizy-Villacoublay | Second_Œuvre | Portes des chambres sont en bois creux sécurisées |  | 0 | m² |  | L'accès à chaque chambre est sécurisé et les portes sont en bois creux. | Aucune pathologie constatée
Lot 2 | 119584 | COMPAGNIE REPUBLICAINE DE SECURITE DE VELIZY-VILLACOUBLAY | 119584-COMPAGNIE REPUBLICAINE DE SECURITE DE VELIZY-VILLACOUBLAY-78140-Vélizy-Villacoublay | 354872 | BAT L - CANTONNEMENT DE PASSAGE | 1, avenue Sadi Lecointe | 78 | 78140 | Vélizy-Villacoublay | Second_Œuvre | Présence de plans d'évacuation |  | 0 | m² |  | Nous avons noté la présence de plans d'évacuation et de BAES. Les plans doivent cependant être contrôlés et les BAES entretenues. | Maintenance à prévoir des BAES et plans d'évacuation à réviser
Lot 2 | 119584 | COMPAGNIE REPUBLICAINE DE SECURITE DE VELIZY-VILLACOUBLAY | 119584-COMPAGNIE REPUBLICAINE DE SECURITE DE VELIZY-VILLACOUBLAY-78140-Vélizy-Villacoublay | 354881 | BAT M - MUSIQUE NATIONALE | 1, avenue Sadi Lecointe | 78 | 78140 | Vélizy-Villacoublay | Clos_et_Couvert | Structure
Lot 2 | 119584 | COMPAGNIE REPUBLICAINE DE SECURITE DE VELIZY-VILLACOUBLAY | 119584-COMPAGNIE REPUBLICAINE DE SECURITE DE VELIZY-VILLACOUBLAY-78140-Vélizy-Villacoublay | 354881 | BAT M - MUSIQUE NATIONALE | 1, avenue Sadi Lecointe | 78 | 78140 | Vélizy-Villacoublay | Clos_et_Couvert | Couverture extérieure
Lot 2 | 119584 | COMPAGNIE REPUBLICAINE DE SECURITE DE VELIZY-VILLACOUBLAY | 119584-COMPAGNIE REPUBLICAINE DE SECURITE DE VELIZY-VILLACOUBLAY-78140-Vélizy-Villacoublay | 354881 | BAT M - MUSIQUE NATIONALE | 1, avenue Sadi Lecointe | 78 | 78140 | Vélizy-Villacoublay | Clos_et_Couvert | Façade
Lot 2 | 119584 | COMPAGNIE REPUBLICAINE DE SECURITE DE VELIZY-VILLACOUBLAY | 119584-COMPAGNIE REPUBLICAINE DE SECURITE DE VELIZY-VILLACOUBLAY-78140-Vélizy-Villacoublay | 354881 | BAT M - MUSIQUE NATIONALE | 1, avenue Sadi Lecointe | 78 | 78140 | Vélizy-Villacoublay | Clos_et_Couvert | Ouvertures extérieures
Lot 2 | 119584 | COMPAGNIE REPUBLICAINE DE SECURITE DE VELIZY-VILLACOUBLAY | 119584-COMPAGNIE REPUBLICAINE DE SECURITE DE VELIZY-VILLACOUBLAY-78140-Vélizy-Villacoublay | 354881 | BAT M - MUSIQUE NATIONALE | 1, avenue Sadi Lecointe | 78 | 78140 | Vélizy-Villacoublay | Clos_et_Couvert | Couverture-Charpente
Lot 2 | 119584 | COMPAGNIE REPUBLICAINE DE SECURITE DE VELIZY-VILLACOUBLAY | 119584-COMPAGNIE REPUBLICAINE DE SECURITE DE VELIZY-VILLACOUBLAY-78140-Vélizy-Villacoublay | 354881 | BAT M - MUSIQUE NATIONALE | 1, avenue Sadi Lecointe | 78 | 78140 | Vélizy-Villacoublay | Clos_et_Couvert | Structure
Lot 2 | 119584 | COMPAGNIE REPUBLICAINE DE SECURITE DE VELIZY-VILLACOUBLAY | 119584-COMPAGNIE REPUBLICAINE DE SECURITE DE VELIZY-VILLACOUBLAY-78140-Vélizy-Villacoublay | 354881 | BAT M - MUSIQUE NATIONALE | 1, avenue Sadi Lecointe | 78 | 78140 | Vélizy-Villacoublay | Clos_et_Couvert | couverture extérieure
Lot 2 | 119584 | COMPAGNIE REPUBLICAINE DE SECURITE DE VELIZY-VILLACOUBLAY | 119584-COMPAGNIE REPUBLICAINE DE SECURITE DE VELIZY-VILLACOUBLAY-78140-Vélizy-Villacoublay | 354881 | BAT M - MUSIQUE NATIONALE | 1, avenue Sadi Lecointe | 78 | 78140 | Vélizy-Villacoublay | Clos_et_Couvert | Façade
Lot 2 | 119584 | COMPAGNIE REPUBLICAINE DE SECURITE DE VELIZY-VILLACOUBLAY | 119584-COMPAGNIE REPUBLICAINE DE SECURITE DE VELIZY-VILLACOUBLAY-78140-Vélizy-Villacoublay | 354881 | BAT M - MUSIQUE NATIONALE | 1, avenue Sadi Lecointe | 78 | 78140 | Vélizy-Villacoublay | Clos_et_Couvert | Ouvertures extérieures
Lot 2 | 119584 | COMPAGNIE REPUBLICAINE DE SECURITE DE VELIZY-VILLACOUBLAY | 119584-COMPAGNIE REPUBLICAINE DE SECURITE DE VELIZY-VILLACOUBLAY-78140-Vélizy-Villacoublay | 354881 | BAT M - MUSIQUE NATIONALE | 1, avenue Sadi Lecointe | 78 | 78140 | Vélizy-Villacoublay | Clos_et_Couvert | Couverture-Charpente
Lot 2 | 119584 | COMPAGNIE REPUBLICAINE DE SECURITE DE VELIZY-VILLACOUBLAY | 119584-COMPAGNIE REPUBLICAINE DE SECURITE DE VELIZY-VILLACOUBLAY-78140-Vélizy-Villacoublay | 354881 | BAT M - MUSIQUE NATIONALE | 1, avenue Sadi Lecointe | 78 | 78140 | Vélizy-Villacoublay | Second_Œuvre | Sols
Lot 2 | 119584 | COMPAGNIE REPUBLICAINE DE SECURITE DE VELIZY-VILLACOUBLAY | 119584-COMPAGNIE REPUBLICAINE DE SECURITE DE VELIZY-VILLACOUBLAY-78140-Vélizy-Villacoublay | 354881 | BAT M - MUSIQUE NATIONALE | 1, avenue Sadi Lecointe | 78 | 78140 | Vélizy-Villacoublay | Second_Œuvre | Murs intérieurs
Lot 2 | 119584 | COMPAGNIE REPUBLICAINE DE SECURITE DE VELIZY-VILLACOUBLAY | 119584-COMPAGNIE REPUBLICAINE DE SECURITE DE VELIZY-VILLACOUBLAY-78140-Vélizy-Villacoublay | 354881 | BAT M - MUSIQUE NATIONALE | 1, avenue Sadi Lecointe | 78 | 78140 | Vélizy-Villacoublay | Second_Œuvre | Plafonds intérieurs
Lot 2 | 119584 | COMPAGNIE REPUBLICAINE DE SECURITE DE VELIZY-VILLACOUBLAY | 119584-COMPAGNIE REPUBLICAINE DE SECURITE DE VELIZY-VILLACOUBLAY-78140-Vélizy-Villacoublay | 354881 | BAT M - MUSIQUE NATIONALE | 1, avenue Sadi Lecointe | 78 | 78140 | Vélizy-Villacoublay | Second_Œuvre | Ouvertures intérieures
Lot 2 | 119584 | COMPAGNIE REPUBLICAINE DE SECURITE DE VELIZY-VILLACOUBLAY | 119584-COMPAGNIE REPUBLICAINE DE SECURITE DE VELIZY-VILLACOUBLAY-78140-Vélizy-Villacoublay | 354881 | BAT M - MUSIQUE NATIONALE | 1, avenue Sadi Lecointe | 78 | 78140 | Vélizy-Villacoublay | Second_Œuvre | Signalétique
Lot 2 | 119584 | COMPAGNIE REPUBLICAINE DE SECURITE DE VELIZY-VILLACOUBLAY | 119584-COMPAGNIE REPUBLICAINE DE SECURITE DE VELIZY-VILLACOUBLAY-78140-Vélizy-Villacoublay | 354881 | BAT M - MUSIQUE NATIONALE | 1, avenue Sadi Lecointe | 78 | 78140 | Vélizy-Villacoublay | Second_Œuvre | Sols
Lot 2 | 119584 | COMPAGNIE REPUBLICAINE DE SECURITE DE VELIZY-VILLACOUBLAY | 119584-COMPAGNIE REPUBLICAINE DE SECURITE DE VELIZY-VILLACOUBLAY-78140-Vélizy-Villacoublay | 354881 | BAT M - MUSIQUE NATIONALE | 1, avenue Sadi Lecointe | 78 | 78140 | Vélizy-Villacoublay | Second_Œuvre | Murs intérieurs
Lot 2 | 119584 | COMPAGNIE REPUBLICAINE DE SECURITE DE VELIZY-VILLACOUBLAY | 119584-COMPAGNIE REPUBLICAINE DE SECURITE DE VELIZY-VILLACOUBLAY-78140-Vélizy-Villacoublay | 354881 | BAT M - MUSIQUE NATIONALE | 1, avenue Sadi Lecointe | 78 | 78140 | Vélizy-Villacoublay | Second_Œuvre | Plafonds intérieurs
Lot 2 | 119584 | COMPAGNIE REPUBLICAINE DE SECURITE DE VELIZY-VILLACOUBLAY | 119584-COMPAGNIE REPUBLICAINE DE SECURITE DE VELIZY-VILLACOUBLAY-78140-Vélizy-Villacoublay | 354881 | BAT M - MUSIQUE NATIONALE | 1, avenue Sadi Lecointe | 78 | 78140 | Vélizy-Villacoublay | Second_Œuvre | Ouvertures intérieures
Lot 2 | 119584 | COMPAGNIE REPUBLICAINE DE SECURITE DE VELIZY-VILLACOUBLAY | 119584-COMPAGNIE REPUBLICAINE DE SECURITE DE VELIZY-VILLACOUBLAY-78140-Vélizy-Villacoublay | 354881 | BAT M - MUSIQUE NATIONALE | 1, avenue Sadi Lecointe | 78 | 78140 | Vélizy-Villacoublay | Second_Œuvre | Signalétique
Lot 2 | 119584 | COMPAGNIE REPUBLICAINE DE SECURITE DE VELIZY-VILLACOUBLAY | 119584-COMPAGNIE REPUBLICAINE DE SECURITE DE VELIZY-VILLACOUBLAY-78140-Vélizy-Villacoublay | 354882 | BAT N - LOCAL POUBELLES | 1, avenue Sadi Lecointe | 78 | 78140 | Vélizy-Villacoublay | Clos_et_Couvert | Structure
Lot 2 | 119584 | COMPAGNIE REPUBLICAINE DE SECURITE DE VELIZY-VILLACOUBLAY | 119584-COMPAGNIE REPUBLICAINE DE SECURITE DE VELIZY-VILLACOUBLAY-78140-Vélizy-Villacoublay | 354882 | BAT N - LOCAL POUBELLES | 1, avenue Sadi Lecointe | 78 | 78140 | Vélizy-Villacoublay | Clos_et_Couvert | Couverture extérieure
Lot 2 | 119584 | COMPAGNIE REPUBLICAINE DE SECURITE DE VELIZY-VILLACOUBLAY | 119584-COMPAGNIE REPUBLICAINE DE SECURITE DE VELIZY-VILLACOUBLAY-78140-Vélizy-Villacoublay | 354882 | BAT N - LOCAL POUBELLES | 1, avenue Sadi Lecointe | 78 | 78140 | Vélizy-Villacoublay | Clos_et_Couvert | Façade
Lot 2 | 119584 | COMPAGNIE REPUBLICAINE DE SECURITE DE VELIZY-VILLACOUBLAY | 119584-COMPAGNIE REPUBLICAINE DE SECURITE DE VELIZY-VILLACOUBLAY-78140-Vélizy-Villacoublay | 354882 | BAT N - LOCAL POUBELLES | 1, avenue Sadi Lecointe | 78 | 78140 | Vélizy-Villacoublay | Clos_et_Couvert | Ouvertures extérieures
Lot 2 | 119584 | COMPAGNIE REPUBLICAINE DE SECURITE DE VELIZY-VILLACOUBLAY | 119584-COMPAGNIE REPUBLICAINE DE SECURITE DE VELIZY-VILLACOUBLAY-78140-Vélizy-Villacoublay | 354882 | BAT N - LOCAL POUBELLES | 1, avenue Sadi Lecointe | 78 | 78140 | Vélizy-Villacoublay | Clos_et_Couvert | Couverture-Charpente
Lot 2 | 119584 | COMPAGNIE REPUBLICAINE DE SECURITE DE VELIZY-VILLACOUBLAY | 119584-COMPAGNIE REPUBLICAINE DE SECURITE DE VELIZY-VILLACOUBLAY-78140-Vélizy-Villacoublay | 354882 | BAT N - LOCAL POUBELLES | 1, avenue Sadi Lecointe | 78 | 78140 | Vélizy-Villacoublay | Clos_et_Couvert | Structure
Lot 2 | 119584 | COMPAGNIE REPUBLICAINE DE SECURITE DE VELIZY-VILLACOUBLAY | 119584-COMPAGNIE REPUBLICAINE DE SECURITE DE VELIZY-VILLACOUBLAY-78140-Vélizy-Villacoublay | 354882 | BAT N - LOCAL POUBELLES | 1, avenue Sadi Lecointe | 78 | 78140 | Vélizy-Villacoublay | Clos_et_Couvert | couverture extérieure
Lot 2 | 119584 | COMPAGNIE REPUBLICAINE DE SECURITE DE VELIZY-VILLACOUBLAY | 119584-COMPAGNIE REPUBLICAINE DE SECURITE DE VELIZY-VILLACOUBLAY-78140-Vélizy-Villacoublay | 354882 | BAT N - LOCAL POUBELLES | 1, avenue Sadi Lecointe | 78 | 78140 | Vélizy-Villacoublay | Clos_et_Couvert | Façade
Lot 2 | 119584 | COMPAGNIE REPUBLICAINE DE SECURITE DE VELIZY-VILLACOUBLAY | 119584-COMPAGNIE REPUBLICAINE DE SECURITE DE VELIZY-VILLACOUBLAY-78140-Vélizy-Villacoublay | 354882 | BAT N - LOCAL POUBELLES | 1, avenue Sadi Lecointe | 78 | 78140 | Vélizy-Villacoublay | Clos_et_Couvert | Ouvertures extérieures
Lot 2 | 119584 | COMPAGNIE REPUBLICAINE DE SECURITE DE VELIZY-VILLACOUBLAY | 119584-COMPAGNIE REPUBLICAINE DE SECURITE DE VELIZY-VILLACOUBLAY-78140-Vélizy-Villacoublay | 354882 | BAT N - LOCAL POUBELLES | 1, avenue Sadi Lecointe | 78 | 78140 | Vélizy-Villacoublay | Clos_et_Couvert | Couverture-Charpente
Lot 2 | 119584 | COMPAGNIE REPUBLICAINE DE SECURITE DE VELIZY-VILLACOUBLAY | 119584-COMPAGNIE REPUBLICAINE DE SECURITE DE VELIZY-VILLACOUBLAY-78140-Vélizy-Villacoublay | 354882 | BAT N - LOCAL POUBELLES | 1, avenue Sadi Lecointe | 78 | 78140 | Vélizy-Villacoublay | Second_Œuvre | Sols
Lot 2 | 119584 | COMPAGNIE REPUBLICAINE DE SECURITE DE VELIZY-VILLACOUBLAY | 119584-COMPAGNIE REPUBLICAINE DE SECURITE DE VELIZY-VILLACOUBLAY-78140-Vélizy-Villacoublay | 354882 | BAT N - LOCAL POUBELLES | 1, avenue Sadi Lecointe | 78 | 78140 | Vélizy-Villacoublay | Second_Œuvre | Murs intérieurs
Lot 2 | 119584 | COMPAGNIE REPUBLICAINE DE SECURITE DE VELIZY-VILLACOUBLAY | 119584-COMPAGNIE REPUBLICAINE DE SECURITE DE VELIZY-VILLACOUBLAY-78140-Vélizy-Villacoublay | 354882 | BAT N - LOCAL POUBELLES | 1, avenue Sadi Lecointe | 78 | 78140 | Vélizy-Villacoublay | Second_Œuvre | Plafonds intérieurs
Lot 2 | 119584 | COMPAGNIE REPUBLICAINE DE SECURITE DE VELIZY-VILLACOUBLAY | 119584-COMPAGNIE REPUBLICAINE DE SECURITE DE VELIZY-VILLACOUBLAY-78140-Vélizy-Villacoublay | 354882 | BAT N - LOCAL POUBELLES | 1, avenue Sadi Lecointe | 78 | 78140 | Vélizy-Villacoublay | Second_Œuvre | Ouvertures intérieures
Lot 2 | 119584 | COMPAGNIE REPUBLICAINE DE SECURITE DE VELIZY-VILLACOUBLAY | 119584-COMPAGNIE REPUBLICAINE DE SECURITE DE VELIZY-VILLACOUBLAY-78140-Vélizy-Villacoublay | 354882 | BAT N - LOCAL POUBELLES | 1, avenue Sadi Lecointe | 78 | 78140 | Vélizy-Villacoublay | Second_Œuvre | Signalétique
Lot 2 | 119584 | COMPAGNIE REPUBLICAINE DE SECURITE DE VELIZY-VILLACOUBLAY | 119584-COMPAGNIE REPUBLICAINE DE SECURITE DE VELIZY-VILLACOUBLAY-78140-Vélizy-Villacoublay | 354882 | BAT N - LOCAL POUBELLES | 1, avenue Sadi Lecointe | 78 | 78140 | Vélizy-Villacoublay | Second_Œuvre | Sols
Lot 2 | 119584 | COMPAGNIE REPUBLICAINE DE SECURITE DE VELIZY-VILLACOUBLAY | 119584-COMPAGNIE REPUBLICAINE DE SECURITE DE VELIZY-VILLACOUBLAY-78140-Vélizy-Villacoublay | 354882 | BAT N - LOCAL POUBELLES | 1, avenue Sadi Lecointe | 78 | 78140 | Vélizy-Villacoublay | Second_Œuvre | Murs intérieurs
Lot 2 | 119584 | COMPAGNIE REPUBLICAINE DE SECURITE DE VELIZY-VILLACOUBLAY | 119584-COMPAGNIE REPUBLICAINE DE SECURITE DE VELIZY-VILLACOUBLAY-78140-Vélizy-Villacoublay | 354882 | BAT N - LOCAL POUBELLES | 1, avenue Sadi Lecointe | 78 | 78140 | Vélizy-Villacoublay | Second_Œuvre | Plafonds intérieurs
Lot 2 | 119584 | COMPAGNIE REPUBLICAINE DE SECURITE DE VELIZY-VILLACOUBLAY | 119584-COMPAGNIE REPUBLICAINE DE SECURITE DE VELIZY-VILLACOUBLAY-78140-Vélizy-Villacoublay | 354882 | BAT N - LOCAL POUBELLES | 1, avenue Sadi Lecointe | 78 | 78140 | Vélizy-Villacoublay | Second_Œuvre | Ouvertures intérieures
Lot 2 | 119584 | COMPAGNIE REPUBLICAINE DE SECURITE DE VELIZY-VILLACOUBLAY | 119584-COMPAGNIE REPUBLICAINE DE SECURITE DE VELIZY-VILLACOUBLAY-78140-Vélizy-Villacoublay | 354882 | BAT N - LOCAL POUBELLES | 1, avenue Sadi Lecointe | 78 | 78140 | Vélizy-Villacoublay | Second_Œuvre | Signalétique
Lot 2 | 119584 | COMPAGNIE REPUBLICAINE DE SECURITE DE VELIZY-VILLACOUBLAY | 119584-COMPAGNIE REPUBLICAINE DE SECURITE DE VELIZY-VILLACOUBLAY-78140-Vélizy-Villacoublay | 369656 | BAT H - FORMATION SECTION ENTRAINEMENT OPERATIONNEL - CRS 61 | 1, avenue Sadi Lecointe | 78 | 78140 | Vélizy-Villacoublay | Clos_et_Couvert | Structure |  | 100 | m² |  | Structure en béton avec dalles, refends et pignons porteurs. Les façades sont des structures légères vitrées avec remplissage en allège par des plaques rapportées et ossature métallique pour la fixation des éléments (menuiseries et plaques) | Salissure, épaufrures en pignons
Lot 2 | 119584 | COMPAGNIE REPUBLICAINE DE SECURITE DE VELIZY-VILLACOUBLAY | 119584-COMPAGNIE REPUBLICAINE DE SECURITE DE VELIZY-VILLACOUBLAY-78140-Vélizy-Villacoublay | 369656 | BAT H - FORMATION SECTION ENTRAINEMENT OPERATIONNEL - CRS 61 | 1, avenue Sadi Lecointe | 78 | 78140 | Vélizy-Villacoublay | Clos_et_Couvert | Toiture plane bitumineuse |  | 100 | m² |  | Présence probable d'une faible isolation thermique Présence importante de mousses Retenues d'eaux pluviales importantes du fait de la présence de mousses (crapaudines obturées) | A rénover
Lot 2 | 119584 | COMPAGNIE REPUBLICAINE DE SECURITE DE VELIZY-VILLACOUBLAY | 119584-COMPAGNIE REPUBLICAINE DE SECURITE DE VELIZY-VILLACOUBLAY-78140-Vélizy-Villacoublay | 369656 | BAT H - FORMATION SECTION ENTRAINEMENT OPERATIONNEL - CRS 61 | 1, avenue Sadi Lecointe | 78 | 78140 | Vélizy-Villacoublay | Clos_et_Couvert | Façades légères non porteuses |  | 100 | m² |  | Façade | Très mauvaise performance thermique des façades.
Lot 2 | 119584 | COMPAGNIE REPUBLICAINE DE SECURITE DE VELIZY-VILLACOUBLAY | 119584-COMPAGNIE REPUBLICAINE DE SECURITE DE VELIZY-VILLACOUBLAY-78140-Vélizy-Villacoublay | 369656 | BAT H - FORMATION SECTION ENTRAINEMENT OPERATIONNEL - CRS 61 | 1, avenue Sadi Lecointe | 78 | 78140 | Vélizy-Villacoublay | Clos_et_Couvert | Menuiseries en simple vitrage sur châssis acier |  | 100 | m² |  | Menuiseries en simple vitrage sur châssis acier sans système d'occultation Étanchéité à l'air très insuffisante également. | A remplacer
Lot 2 | 119584 | COMPAGNIE REPUBLICAINE DE SECURITE DE VELIZY-VILLACOUBLAY | 119584-COMPAGNIE REPUBLICAINE DE SECURITE DE VELIZY-VILLACOUBLAY-78140-Vélizy-Villacoublay | 369656 | BAT H - FORMATION SECTION ENTRAINEMENT OPERATIONNEL - CRS 61 | 1, avenue Sadi Lecointe | 78 | 78140 | Vélizy-Villacoublay | Clos_et_Couvert | Dalle béton avec isolation extérieure |  | 100 | m² |  | Dalle béton avec présence d'un faux plafond en sous-face et isolation thermique extérieure légère | A rénover
Lot 2 | 119584 | COMPAGNIE REPUBLICAINE DE SECURITE DE VELIZY-VILLACOUBLAY | 119584-COMPAGNIE REPUBLICAINE DE SECURITE DE VELIZY-VILLACOUBLAY-78140-Vélizy-Villacoublay | 369656 | BAT H - FORMATION SECTION ENTRAINEMENT OPERATIONNEL - CRS 61 | 1, avenue Sadi Lecointe | 78 | 78140 | Vélizy-Villacoublay | Second_Œuvre | Dalle béton sur terre-plein |  | 100 | m² |  | Dalle béton sur terre-plein sans aucune isolation | Revêtement de sols de type peinture de sol dans un état dégradé et absence totale d'isolation thermique.
Lot 2 | 119584 | COMPAGNIE REPUBLICAINE DE SECURITE DE VELIZY-VILLACOUBLAY | 119584-COMPAGNIE REPUBLICAINE DE SECURITE DE VELIZY-VILLACOUBLAY-78140-Vélizy-Villacoublay | 369656 | BAT H - FORMATION SECTION ENTRAINEMENT OPERATIONNEL - CRS 61 | 1, avenue Sadi Lecointe | 78 | 78140 | Vélizy-Villacoublay | Second_Œuvre | Pignons en béton |  | 100 | m² |  | Pignons en béton enduit avec doublage plâtre en intérieur | Absence d'isolation thermique et dégradations ponctuelles des enduits
Lot 2 | 119584 | COMPAGNIE REPUBLICAINE DE SECURITE DE VELIZY-VILLACOUBLAY | 119584-COMPAGNIE REPUBLICAINE DE SECURITE DE VELIZY-VILLACOUBLAY-78140-Vélizy-Villacoublay | 369656 | BAT H - FORMATION SECTION ENTRAINEMENT OPERATIONNEL - CRS 61 | 1, avenue Sadi Lecointe | 78 | 78140 | Vélizy-Villacoublay | Second_Œuvre | Présence de faux plafonds |  | 100 | ml |  | Présence de faux plafonds | A rénover
Lot 2 | 119584 | COMPAGNIE REPUBLICAINE DE SECURITE DE VELIZY-VILLACOUBLAY | 119584-COMPAGNIE REPUBLICAINE DE SECURITE DE VELIZY-VILLACOUBLAY-78140-Vélizy-Villacoublay | 369656 | BAT H - FORMATION SECTION ENTRAINEMENT OPERATIONNEL - CRS 61 | 1, avenue Sadi Lecointe | 78 | 78140 | Vélizy-Villacoublay | Second_Œuvre | Portes bois |  | 100 | m² |  | Portes en bois creuses | Traitement phonique peu satisfaisant
Lot 2 | 119584 | COMPAGNIE REPUBLICAINE DE SECURITE DE VELIZY-VILLACOUBLAY | 119584-COMPAGNIE REPUBLICAINE DE SECURITE DE VELIZY-VILLACOUBLAY-78140-Vélizy-Villacoublay | 369656 | BAT H - FORMATION SECTION ENTRAINEMENT OPERATIONNEL - CRS 61 | 1, avenue Sadi Lecointe | 78 | 78140 | Vélizy-Villacoublay | Second_Œuvre | Signalétique insuffisante |  | -1 | ml |  | Insuffisance de BAES, plans d'évacuation à reprendre, signalétique dans les sous-sols inexistante ou insuffisante. | Signalétique d'évacuation à reprendre
Lot 2 | 119584 | COMPAGNIE REPUBLICAINE DE SECURITE DE VELIZY-VILLACOUBLAY | 119584-COMPAGNIE REPUBLICAINE DE SECURITE DE VELIZY-VILLACOUBLAY-78140-Vélizy-Villacoublay | 369657 | BAT J - CASERNEMENT CRS N°61 | 1, avenue Sadi Lecointe | 78 | 78140 | Vélizy-Villacoublay | Clos_et_Couvert | Structure |  | 0 | m² |  | L'ensemble de la structure est en béton plein armé. | Aucun problème constaté.
Lot 2 | 119584 | COMPAGNIE REPUBLICAINE DE SECURITE DE VELIZY-VILLACOUBLAY | 119584-COMPAGNIE REPUBLICAINE DE SECURITE DE VELIZY-VILLACOUBLAY-78140-Vélizy-Villacoublay | 369657 | BAT J - CASERNEMENT CRS N°61 | 1, avenue Sadi Lecointe | 78 | 78140 | Vélizy-Villacoublay | Clos_et_Couvert | Ardoises et dalle béton avec étanchéité bitumineuse. |  | 0 | m² |  | La couverture extérieure est en ardoises pour les parties escaliers et salles de formation. La couverture est bitumineuse sur les deux ailes avec une protection mécanique gravillonnée. | Des fuites sont signalés au niveau de la salle de formation notamment.
Lot 2 | 119584 | COMPAGNIE REPUBLICAINE DE SECURITE DE VELIZY-VILLACOUBLAY | 119584-COMPAGNIE REPUBLICAINE DE SECURITE DE VELIZY-VILLACOUBLAY-78140-Vélizy-Villacoublay | 369657 | BAT J - CASERNEMENT CRS N°61 | 1, avenue Sadi Lecointe | 78 | 78140 | Vélizy-Villacoublay | Clos_et_Couvert | Façades en béton |  | 0 | m² |  |  | Pas de problème constaté
Lot 2 | 119584 | COMPAGNIE REPUBLICAINE DE SECURITE DE VELIZY-VILLACOUBLAY | 119584-COMPAGNIE REPUBLICAINE DE SECURITE DE VELIZY-VILLACOUBLAY-78140-Vélizy-Villacoublay | 369657 | BAT J - CASERNEMENT CRS N°61 | 1, avenue Sadi Lecointe | 78 | 78140 | Vélizy-Villacoublay | Clos_et_Couvert | Menuiseries en PVC et aluminium |  | 0 | m² |  | Les menuiseries sont en PVC dans les chambres - double vitrage 4-12-4 avec un système de volets roulants PVC. Toutes les autres menuiseries sont sur des châssis aluminium avec rupteur de ponts thermiques de qualité thermique équivalente. | Pas de problème constaté.
Lot 2 | 119584 | COMPAGNIE REPUBLICAINE DE SECURITE DE VELIZY-VILLACOUBLAY | 119584-COMPAGNIE REPUBLICAINE DE SECURITE DE VELIZY-VILLACOUBLAY-78140-Vélizy-Villacoublay | 369657 | BAT J - CASERNEMENT CRS N°61 | 1, avenue Sadi Lecointe | 78 | 78140 | Vélizy-Villacoublay | Clos_et_Couvert | Ossature métallique et dalle béton. |  | 0 | m² |  | La couverture extérieure est en ardoises sous charpente métallique pour les parties escaliers et salles de formation. La couverture est bitumineuse sur les deux ailes avec une protection mécanique gravillonnée sous un dallage béton. | Des fuites existeraient au niveau des toitures en charpente métallique.
Lot 2 | 119584 | COMPAGNIE REPUBLICAINE DE SECURITE DE VELIZY-VILLACOUBLAY | 119584-COMPAGNIE REPUBLICAINE DE SECURITE DE VELIZY-VILLACOUBLAY-78140-Vélizy-Villacoublay | 369657 | BAT J - CASERNEMENT CRS N°61 | 1, avenue Sadi Lecointe | 78 | 78140 | Vélizy-Villacoublay | Second_Œuvre | Carrelage et revêtements souples PVC |  | 0 | m² |  | Les sols sont majoritairement en revêtements souples PVC et carrelage dans les pièces d'eau. | Pas de problème constaté
Lot 2 | 119584 | COMPAGNIE REPUBLICAINE DE SECURITE DE VELIZY-VILLACOUBLAY | 119584-COMPAGNIE REPUBLICAINE DE SECURITE DE VELIZY-VILLACOUBLAY-78140-Vélizy-Villacoublay | 369657 | BAT J - CASERNEMENT CRS N°61 | 1, avenue Sadi Lecointe | 78 | 78140 | Vélizy-Villacoublay | Second_Œuvre | Murs peints |  | 0 | m² |  | Le doublage BA est enduit et peint majoritairement | Pas de problème constaté
Lot 2 | 119584 | COMPAGNIE REPUBLICAINE DE SECURITE DE VELIZY-VILLACOUBLAY | 119584-COMPAGNIE REPUBLICAINE DE SECURITE DE VELIZY-VILLACOUBLAY-78140-Vélizy-Villacoublay | 369657 | BAT J - CASERNEMENT CRS N°61 | 1, avenue Sadi Lecointe | 78 | 78140 | Vélizy-Villacoublay | Second_Œuvre | Plafonds acoustiques ou plâtre. |  | 0 | m² |  | Plafonds acoustiques dans les salles de formation et plafonds plâtre dans le reste du bâti | Pas de problème constaté
Lot 2 | 119584 | COMPAGNIE REPUBLICAINE DE SECURITE DE VELIZY-VILLACOUBLAY | 119584-COMPAGNIE REPUBLICAINE DE SECURITE DE VELIZY-VILLACOUBLAY-78140-Vélizy-Villacoublay | 369657 | BAT J - CASERNEMENT CRS N°61 | 1, avenue Sadi Lecointe | 78 | 78140 | Vélizy-Villacoublay | Second_Œuvre | Porte pleine |  | 0 | m² |  | Porte creuse en bois avec sécurité par clé pour les chambres. | Pas de problème constaté
Lot 2 | 119584 | COMPAGNIE REPUBLICAINE DE SECURITE DE VELIZY-VILLACOUBLAY | 119584-COMPAGNIE REPUBLICAINE DE SECURITE DE VELIZY-VILLACOUBLAY-78140-Vélizy-Villacoublay | 369657 | BAT J - CASERNEMENT CRS N°61 | 1, avenue Sadi Lecointe | 78 | 78140 | Vélizy-Villacoublay | Second_Œuvre | Plans d'évacuation et BAES présents |  | 0 | m² |  | Plans d'évacuation et BAES présents mais à contrôler. | A contrôler
Lot 2 | 119584 | COMPAGNIE REPUBLICAINE DE SECURITE DE VELIZY-VILLACOUBLAY | 119584-COMPAGNIE REPUBLICAINE DE SECURITE DE VELIZY-VILLACOUBLAY-78140-Vélizy-Villacoublay | 369659 | BAT I - CENTRE ENSEIGNEMENT TECHNIQUES TRANSMISSION - CRS 61 | 1, avenue Sadi Lecointe | 78 | 78140 | Vélizy-Villacoublay | Clos_et_Couvert | Structure |  | 100 | m² |  | Structure en béton avec dalles, refends et pignons porteurs. Les façades sont des structures légères vitrées avec remplissage en allège par des plaques rapportées et ossature métallique pour la fixation des éléments (menuiseries et plaques) | Salissure, épaufrures en pignons
Lot 2 | 119584 | COMPAGNIE REPUBLICAINE DE SECURITE DE VELIZY-VILLACOUBLAY | 119584-COMPAGNIE REPUBLICAINE DE SECURITE DE VELIZY-VILLACOUBLAY-78140-Vélizy-Villacoublay | 369659 | BAT I - CENTRE ENSEIGNEMENT TECHNIQUES TRANSMISSION - CRS 61 | 1, avenue Sadi Lecointe | 78 | 78140 | Vélizy-Villacoublay | Clos_et_Couvert | Toiture plane bitumineuse |  | 100 | m² |  | Présence probable d'une faible isolation thermique Présence importante de mousses Retenues d'eaux pluviales importantes du fait de la présence de mousses (crapaudines obturées) | A rénover
Lot 2 | 119584 | COMPAGNIE REPUBLICAINE DE SECURITE DE VELIZY-VILLACOUBLAY | 119584-COMPAGNIE REPUBLICAINE DE SECURITE DE VELIZY-VILLACOUBLAY-78140-Vélizy-Villacoublay | 369659 | BAT I - CENTRE ENSEIGNEMENT TECHNIQUES TRANSMISSION - CRS 61 | 1, avenue Sadi Lecointe | 78 | 78140 | Vélizy-Villacoublay | Clos_et_Couvert | Façade |  | 100 | m² |  | Façades légères non porteuses | Très mauvaise performance thermique des façades.
Lot 2 | 119584 | COMPAGNIE REPUBLICAINE DE SECURITE DE VELIZY-VILLACOUBLAY | 119584-COMPAGNIE REPUBLICAINE DE SECURITE DE VELIZY-VILLACOUBLAY-78140-Vélizy-Villacoublay | 369659 | BAT I - CENTRE ENSEIGNEMENT TECHNIQUES TRANSMISSION - CRS 61 | 1, avenue Sadi Lecointe | 78 | 78140 | Vélizy-Villacoublay | Clos_et_Couvert | Menuiseries en simple vitrage sur châssis acier |  | 100 | m² |  | Menuiseries en simple vitrage sur châssis acier sans système d'occultation Étanchéité à l'air très insuffisante également. | A remplacer
Lot 2 | 119584 | COMPAGNIE REPUBLICAINE DE SECURITE DE VELIZY-VILLACOUBLAY | 119584-COMPAGNIE REPUBLICAINE DE SECURITE DE VELIZY-VILLACOUBLAY-78140-Vélizy-Villacoublay | 369659 | BAT I - CENTRE ENSEIGNEMENT TECHNIQUES TRANSMISSION - CRS 61 | 1, avenue Sadi Lecointe | 78 | 78140 | Vélizy-Villacoublay | Clos_et_Couvert | Dalle béton avec isolation extérieure |  | 100 | m² |  | Dalle béton avec présence d'un faux plafond en sous-face et isolation thermique extérieure légère | A rénover
Lot 2 | 119584 | COMPAGNIE REPUBLICAINE DE SECURITE DE VELIZY-VILLACOUBLAY | 119584-COMPAGNIE REPUBLICAINE DE SECURITE DE VELIZY-VILLACOUBLAY-78140-Vélizy-Villacoublay | 369659 | BAT I - CENTRE ENSEIGNEMENT TECHNIQUES TRANSMISSION - CRS 61 | 1, avenue Sadi Lecointe | 78 | 78140 | Vélizy-Villacoublay | Second_Œuvre | Dalle béton sur vide sanitaire |  | 100 | m² |  | Dalle béton sur vide sanitaire avec fibralith en sous-face du plancher bas | Revêtement de sols de type peinture de sol dans un état dégradé et absence totale d'isolation thermique.
Lot 2 | 119584 | COMPAGNIE REPUBLICAINE DE SECURITE DE VELIZY-VILLACOUBLAY | 119584-COMPAGNIE REPUBLICAINE DE SECURITE DE VELIZY-VILLACOUBLAY-78140-Vélizy-Villacoublay | 369659 | BAT I - CENTRE ENSEIGNEMENT TECHNIQUES TRANSMISSION - CRS 61 | 1, avenue Sadi Lecointe | 78 | 78140 | Vélizy-Villacoublay | Second_Œuvre | Pignons en béton |  | 100 | m² |  | Pignons en béton enduit avec doublage plâtre en intérieur | Absence d'isolation thermique et dégradations ponctuelles des enduits
Lot 2 | 119584 | COMPAGNIE REPUBLICAINE DE SECURITE DE VELIZY-VILLACOUBLAY | 119584-COMPAGNIE REPUBLICAINE DE SECURITE DE VELIZY-VILLACOUBLAY-78140-Vélizy-Villacoublay | 369659 | BAT I - CENTRE ENSEIGNEMENT TECHNIQUES TRANSMISSION - CRS 61 | 1, avenue Sadi Lecointe | 78 | 78140 | Vélizy-Villacoublay | Second_Œuvre | Présence de faux plafonds |  | 100 | ml |  | Présence de faux plafonds | A rénover
Lot 2 | 119584 | COMPAGNIE REPUBLICAINE DE SECURITE DE VELIZY-VILLACOUBLAY | 119584-COMPAGNIE REPUBLICAINE DE SECURITE DE VELIZY-VILLACOUBLAY-78140-Vélizy-Villacoublay | 369659 | BAT I - CENTRE ENSEIGNEMENT TECHNIQUES TRANSMISSION - CRS 61 | 1, avenue Sadi Lecointe | 78 | 78140 | Vélizy-Villacoublay | Second_Œuvre | Portes bois |  | 100 | m² |  | Portes en bois creuses | Traitement phonique peu satisfaisant
Lot 2 | 119584 | COMPAGNIE REPUBLICAINE DE SECURITE DE VELIZY-VILLACOUBLAY | 119584-COMPAGNIE REPUBLICAINE DE SECURITE DE VELIZY-VILLACOUBLAY-78140-Vélizy-Villacoublay | 369659 | BAT I - CENTRE ENSEIGNEMENT TECHNIQUES TRANSMISSION - CRS 61 | 1, avenue Sadi Lecointe | 78 | 78140 | Vélizy-Villacoublay | Second_Œuvre | Signalétique insuffisante |  | -1 | ml |  | Insuffisance de BAES, plans d'évacuation à reprendre, signalétique dans les sous-sols inexistante ou insuffisante. | Signalétique d'évacuation à reprendre
Lot 2 | 119584 | COMPAGNIE REPUBLICAINE DE SECURITE DE VELIZY-VILLACOUBLAY | 119584-COMPAGNIE REPUBLICAINE DE SECURITE DE VELIZY-VILLACOUBLAY-78140-Vélizy-Villacoublay | A préciser |  | 1, avenue Sadi Lecointe | 78 | 78140 | Vélizy-Villacoublay | Assainissement _Relevage des eaux | Pompe de relevage | RLV-00116
Lot 2 | 119584 | COMPAGNIE REPUBLICAINE DE SECURITE DE VELIZY-VILLACOUBLAY | 119584-COMPAGNIE REPUBLICAINE DE SECURITE DE VELIZY-VILLACOUBLAY-78140-Vélizy-Villacoublay | A préciser |  | 1, avenue Sadi Lecointe | 78 | 78140 | Vélizy-Villacoublay | Assainissement _Relevage des eaux | Pompe de relevage | RLV-00117
Lot 2 | 119584 | COMPAGNIE REPUBLICAINE DE SECURITE DE VELIZY-VILLACOUBLAY | 119584-COMPAGNIE REPUBLICAINE DE SECURITE DE VELIZY-VILLACOUBLAY-78140-Vélizy-Villacoublay | A préciser |  | 1, avenue Sadi Lecointe | 78 | 78140 | Vélizy-Villacoublay | Assainissement _Relevage des eaux | Pompe de relevage | RLV-00118
Lot 2 | 119584 | COMPAGNIE REPUBLICAINE DE SECURITE DE VELIZY-VILLACOUBLAY | 119584-COMPAGNIE REPUBLICAINE DE SECURITE DE VELIZY-VILLACOUBLAY-78140-Vélizy-Villacoublay | A préciser |  | 1, avenue Sadi Lecointe | 78 | 78140 | Vélizy-Villacoublay | Assainissement _Relevage des eaux | Pompe de relevage | RLV-00119
Lot 2 | 119584 | COMPAGNIE REPUBLICAINE DE SECURITE DE VELIZY-VILLACOUBLAY | 119584-COMPAGNIE REPUBLICAINE DE SECURITE DE VELIZY-VILLACOUBLAY-78140-Vélizy-Villacoublay | A préciser |  | 1, avenue Sadi Lecointe | 78 | 78140 | Vélizy-Villacoublay | Assainissement _Relevage des eaux | Bac à graisse | RLV-00308
Lot 2 | 119584 | COMPAGNIE REPUBLICAINE DE SECURITE DE VELIZY-VILLACOUBLAY | 119584-COMPAGNIE REPUBLICAINE DE SECURITE DE VELIZY-VILLACOUBLAY-78140-Vélizy-Villacoublay | A préciser |  | 1, avenue Sadi Lecointe | 78 | 78140 | Vélizy-Villacoublay | Assainissement _Relevage des eaux | Bac à graisse | RLV-00309
Lot 2 | 119584 | COMPAGNIE REPUBLICAINE DE SECURITE DE VELIZY-VILLACOUBLAY | 119584-COMPAGNIE REPUBLICAINE DE SECURITE DE VELIZY-VILLACOUBLAY-78140-Vélizy-Villacoublay | A préciser |  | 1, avenue Sadi Lecointe | 78 | 78140 | Vélizy-Villacoublay | Assainissement _Relevage des eaux | Bac à graisse | RLV-00310
Lot 2 | 119584 | COMPAGNIE REPUBLICAINE DE SECURITE DE VELIZY-VILLACOUBLAY | 119584-COMPAGNIE REPUBLICAINE DE SECURITE DE VELIZY-VILLACOUBLAY-78140-Vélizy-Villacoublay | A préciser |  | 1, avenue Sadi Lecointe | 78 | 78140 | Vélizy-Villacoublay | Assainissement _Relevage des eaux | Réseau EV | RLV-00311
Lot 2 | 119584 | COMPAGNIE REPUBLICAINE DE SECURITE DE VELIZY-VILLACOUBLAY | 119584-COMPAGNIE REPUBLICAINE DE SECURITE DE VELIZY-VILLACOUBLAY-78140-Vélizy-Villacoublay | A préciser |  | 1, avenue Sadi Lecointe | 78 | 78140 | Vélizy-Villacoublay | Assainissement _Relevage des eaux | Réseau EV | RLV-00312
Lot 2 | 119584 | COMPAGNIE REPUBLICAINE DE SECURITE DE VELIZY-VILLACOUBLAY | 119584-COMPAGNIE REPUBLICAINE DE SECURITE DE VELIZY-VILLACOUBLAY-78140-Vélizy-Villacoublay | A préciser |  | 1, avenue Sadi Lecointe | 78 | 78140 | Vélizy-Villacoublay | Assainissement _Relevage des eaux | Réseau EV | RLV-00313
Lot 2 | 119584 | COMPAGNIE REPUBLICAINE DE SECURITE DE VELIZY-VILLACOUBLAY | 119584-COMPAGNIE REPUBLICAINE DE SECURITE DE VELIZY-VILLACOUBLAY-78140-Vélizy-Villacoublay | A préciser |  | 1, avenue Sadi Lecointe | 78 | 78140 | Vélizy-Villacoublay | Assainissement _Relevage des eaux | Réseau EV | RLV-00314
Lot 2 | 119584 | COMPAGNIE REPUBLICAINE DE SECURITE DE VELIZY-VILLACOUBLAY | 119584-COMPAGNIE REPUBLICAINE DE SECURITE DE VELIZY-VILLACOUBLAY-78140-Vélizy-Villacoublay | 354844 | Bâtement E | 1, avenue Sadi Lecointe | 78 | 78140 | Vélizy-Villacoublay | Fermetures_Automatiques | Porte sectionnelle | PPA-00379 | 1 | U | GAROG | porte sectionnelle lg 5240 x h 4000 mm moteur Garog n°03 Bât E Sud
Lot 2 | 119584 | COMPAGNIE REPUBLICAINE DE SECURITE DE VELIZY-VILLACOUBLAY | 119584-COMPAGNIE REPUBLICAINE DE SECURITE DE VELIZY-VILLACOUBLAY-78140-Vélizy-Villacoublay | 354844 | Bâtement E | 1, avenue Sadi Lecointe | 78 | 78140 | Vélizy-Villacoublay | Fermetures_Automatiques | Porte sectionnelle | PPA-00380 | 1 | U | CRAWFORD | Porte sectionnelle CRAWFORD motorisé lg 5350 x h 3730 mm n°11 Bât E Sud
Lot 2 | 119584 | COMPAGNIE REPUBLICAINE DE SECURITE DE VELIZY-VILLACOUBLAY | 119584-COMPAGNIE REPUBLICAINE DE SECURITE DE VELIZY-VILLACOUBLAY-78140-Vélizy-Villacoublay | 354844 | Bâtement E | 1, avenue Sadi Lecointe | 78 | 78140 | Vélizy-Villacoublay | Fermetures_Automatiques | Porte sectionnelle | PPA-00381 | 1 | U | NC | Porte sectionnelle manuelle lg 5350 x h 37300 mm garage véhicule n°03 Bât E Sud
Lot 2 | 119584 | COMPAGNIE REPUBLICAINE DE SECURITE DE VELIZY-VILLACOUBLAY | 119584-COMPAGNIE REPUBLICAINE DE SECURITE DE VELIZY-VILLACOUBLAY-78140-Vélizy-Villacoublay | 354844 | Bâtement E | 1, avenue Sadi Lecointe | 78 | 78140 | Vélizy-Villacoublay | Fermetures_Automatiques | Porte sectionnelle | PPA-00382 | 1 | U | NC | Porte sectionnelle manuelle lg 5300 x h 3730 mm garage véhicule n°04 Bât E Sud
Lot 2 | 119584 | COMPAGNIE REPUBLICAINE DE SECURITE DE VELIZY-VILLACOUBLAY | 119584-COMPAGNIE REPUBLICAINE DE SECURITE DE VELIZY-VILLACOUBLAY-78140-Vélizy-Villacoublay | 354844 | Bâtement E | 1, avenue Sadi Lecointe | 78 | 78140 | Vélizy-Villacoublay | Fermetures_Automatiques | Porte sectionnelle | PPA-00383 | 1 | U | NC | Porte sectionnelle manuelle accès garage véhicule n°05 Bât E Sud
Lot 2 | 119584 | COMPAGNIE REPUBLICAINE DE SECURITE DE VELIZY-VILLACOUBLAY | 119584-COMPAGNIE REPUBLICAINE DE SECURITE DE VELIZY-VILLACOUBLAY-78140-Vélizy-Villacoublay | 354844 | Bâtement E | 1, avenue Sadi Lecointe | 78 | 78140 | Vélizy-Villacoublay | Fermetures_Automatiques | Porte sectionnelle | PPA-00384 | 1 | U | FERMETAL | Porte sectionnelle FERMETAL manuelle accès garage véhicule n°06 Bât E Sud
Lot 2 | 119584 | COMPAGNIE REPUBLICAINE DE SECURITE DE VELIZY-VILLACOUBLAY | 119584-COMPAGNIE REPUBLICAINE DE SECURITE DE VELIZY-VILLACOUBLAY-78140-Vélizy-Villacoublay | 354844 | Bâtement E | 1, avenue Sadi Lecointe | 78 | 78140 | Vélizy-Villacoublay | Fermetures_Automatiques | Porte sectionnelle | PPA-00385 | 1 | U | CRAWFORD | Porte sectionnelle CRAWFORD lg 5350 x h 3750 mm manuelle garage n°07 Bât E Sud
Lot 2 | 119584 | COMPAGNIE REPUBLICAINE DE SECURITE DE VELIZY-VILLACOUBLAY | 119584-COMPAGNIE REPUBLICAINE DE SECURITE DE VELIZY-VILLACOUBLAY-78140-Vélizy-Villacoublay | 354844 | Bâtement E | 1, avenue Sadi Lecointe | 78 | 78140 | Vélizy-Villacoublay | Fermetures_Automatiques | Porte sectionnelle | PPA-00386 | 1 | U | FERMETAL | Porte sectionnelle FERMETAL manuelle lg 5300 x h 3730 mm garage n°08 Bât E Sud
Lot 2 | 119584 | COMPAGNIE REPUBLICAINE DE SECURITE DE VELIZY-VILLACOUBLAY | 119584-COMPAGNIE REPUBLICAINE DE SECURITE DE VELIZY-VILLACOUBLAY-78140-Vélizy-Villacoublay | 354844 | Bâtement E | 1, avenue Sadi Lecointe | 78 | 78140 | Vélizy-Villacoublay | Fermetures_Automatiques | Porte sectionnelle | PPA-00387 | 1 | U | CRAWFORD | Porte sectionnelle CRAWFORD manuelle lg 5350 x h 3750 mm garage N°21 Bât E N
Lot 2 | 119584 | COMPAGNIE REPUBLICAINE DE SECURITE DE VELIZY-VILLACOUBLAY | 119584-COMPAGNIE REPUBLICAINE DE SECURITE DE VELIZY-VILLACOUBLAY-78140-Vélizy-Villacoublay | 354844 | Bâtement E | 1, avenue Sadi Lecointe | 78 | 78140 | Vélizy-Villacoublay | Fermetures_Automatiques | Porte sectionnelle | PPA-00388 | 1 | U | CRAWFORD | Porte sectionnelle CRAWFORD manuelle lg 5350 x h 3750 mm garage N°20 Bât E N
Lot 2 | 119584 | COMPAGNIE REPUBLICAINE DE SECURITE DE VELIZY-VILLACOUBLAY | 119584-COMPAGNIE REPUBLICAINE DE SECURITE DE VELIZY-VILLACOUBLAY-78140-Vélizy-Villacoublay | 354844 | Bâtement E | 1, avenue Sadi Lecointe | 78 | 78140 | Vélizy-Villacoublay | Fermetures_Automatiques | Porte sectionnelle | PPA-00389 | 1 | U | CRAWFORD | Porte sectionnelle CRAWFORD manuelle lg 5350 x h 3750 mm garage N°19 Bât E N
Lot 2 | 119584 | COMPAGNIE REPUBLICAINE DE SECURITE DE VELIZY-VILLACOUBLAY | 119584-COMPAGNIE REPUBLICAINE DE SECURITE DE VELIZY-VILLACOUBLAY-78140-Vélizy-Villacoublay | 354844 | Bâtement E | 1, avenue Sadi Lecointe | 78 | 78140 | Vélizy-Villacoublay | Fermetures_Automatiques | Porte sectionnelle | PPA-00390 | 1 | U | CRAWFORD | Porte sectionnelle CRAWFORD manuelle lg 5350 x h 3750 mm garage N°18 Bât E N
Lot 2 | 119584 | COMPAGNIE REPUBLICAINE DE SECURITE DE VELIZY-VILLACOUBLAY | 119584-COMPAGNIE REPUBLICAINE DE SECURITE DE VELIZY-VILLACOUBLAY-78140-Vélizy-Villacoublay | 354844 | Bâtement E | 1, avenue Sadi Lecointe | 78 | 78140 | Vélizy-Villacoublay | Fermetures_Automatiques | Porte sectionnelle | PPA-00391 | 1 | U | CRAWFORD | Porte sectionnelle CRAWFORD manuelle lg 5350 x h 3750 mm garage N°17 Bât E N
Lot 2 | 119584 | COMPAGNIE REPUBLICAINE DE SECURITE DE VELIZY-VILLACOUBLAY | 119584-COMPAGNIE REPUBLICAINE DE SECURITE DE VELIZY-VILLACOUBLAY-78140-Vélizy-Villacoublay | 354844 | Bâtement E | 1, avenue Sadi Lecointe | 78 | 78140 | Vélizy-Villacoublay | Fermetures_Automatiques | Porte sectionnelle | PPA-00392 | 1 | U | CRAWFORD | porte sectionnelle CRAWFORD manuelle lg 5350 x h 3750 mm garage CRS N°14 Bât E N
Lot 2 | 119584 | COMPAGNIE REPUBLICAINE DE SECURITE DE VELIZY-VILLACOUBLAY | 119584-COMPAGNIE REPUBLICAINE DE SECURITE DE VELIZY-VILLACOUBLAY-78140-Vélizy-Villacoublay | 354844 | Bâtement E | 1, avenue Sadi Lecointe | 78 | 78140 | Vélizy-Villacoublay | Fermetures_Automatiques | Porte sectionnelle | PPA-00393 | 1 | U | CRAWFORD | porte sectionnelle CRAWFORD manuelle lg 5350 x h 3750 mm garage CRS N°15 Bât E N
Lot 2 | 119584 | COMPAGNIE REPUBLICAINE DE SECURITE DE VELIZY-VILLACOUBLAY | 119584-COMPAGNIE REPUBLICAINE DE SECURITE DE VELIZY-VILLACOUBLAY-78140-Vélizy-Villacoublay | 354844 | Bâtement E | 1, avenue Sadi Lecointe | 78 | 78140 | Vélizy-Villacoublay | Fermetures_Automatiques | Porte sectionnelle | PPA-00394 | 1 | U | CRAWFORD | porte sectionnelle CRAWFORD lg 5370 x h 3750 mm motorisé 400 garage N°16 Bât E N
Lot 2 | 119584 | COMPAGNIE REPUBLICAINE DE SECURITE DE VELIZY-VILLACOUBLAY | 119584-COMPAGNIE REPUBLICAINE DE SECURITE DE VELIZY-VILLACOUBLAY-78140-Vélizy-Villacoublay | 354844 | Bâtement E | 1, avenue Sadi Lecointe | 78 | 78140 | Vélizy-Villacoublay | Fermetures_Automatiques | Porte sectionnelle | PPA-00395 | 1 | U | CRAWFORD | porte sectionnelle CRAWFORD manuelle lg 5350 x h 3750 mm garage CRS N°13 Bât E N
Lot 2 | 119584 | COMPAGNIE REPUBLICAINE DE SECURITE DE VELIZY-VILLACOUBLAY | 119584-COMPAGNIE REPUBLICAINE DE SECURITE DE VELIZY-VILLACOUBLAY-78140-Vélizy-Villacoublay | 354844 | Bâtement E | 1, avenue Sadi Lecointe | 78 | 78140 | Vélizy-Villacoublay | Fermetures_Automatiques | Porte sectionnelle | PPA-00396 | 1 | U | CRAWFORD | porte sectionnelle CRAWFORD manuelle lg 5350 x h 3750 mm garage CRS N°12 Bât E N
Lot 2 | 119584 | COMPAGNIE REPUBLICAINE DE SECURITE DE VELIZY-VILLACOUBLAY | 119584-COMPAGNIE REPUBLICAINE DE SECURITE DE VELIZY-VILLACOUBLAY-78140-Vélizy-Villacoublay | A préciser | entrée site | 1, avenue Sadi Lecointe | 78 | 78140 | Vélizy-Villacoublay | Fermetures_Automatiques | Barrière levante | PPA-00397 | 1 | U | BCA MIAMI SR | Barrière levante BCA MIAMI SR n°24721 lisse ronde Ø 75 lg 3730 mm poste de garde
Lot 2 | 119584 | COMPAGNIE REPUBLICAINE DE SECURITE DE VELIZY-VILLACOUBLAY | 119584-COMPAGNIE REPUBLICAINE DE SECURITE DE VELIZY-VILLACOUBLAY-78140-Vélizy-Villacoublay | A préciser | entrée site | 1, avenue Sadi Lecointe | 78 | 78140 | Vélizy-Villacoublay | Fermetures_Automatiques | Portail coulissant | PPA-00398 | 1 | U | FAAC 844ERZ16 | Portail coulissant lg 6030 x h 1750 mm FAAC 844ERZ16 poste de garde
Lot 2 | 119584 | COMPAGNIE REPUBLICAINE DE SECURITE DE VELIZY-VILLACOUBLAY | 119584-COMPAGNIE REPUBLICAINE DE SECURITE DE VELIZY-VILLACOUBLAY-78140-Vélizy-Villacoublay | 354869 | Bâtiment K | 1, avenue Sadi Lecointe | 78 | 78140 | Vélizy-Villacoublay | Fermetures_Automatiques | Porte basculante | PPA-00399 | 1 | U | SAFIR 400 | porte basculante SAFIR S400 Aéro lg 5000 x h 2150 mm SAF.43849 pkg ssol bât K-L
Lot 2 | 119584 | COMPAGNIE REPUBLICAINE DE SECURITE DE VELIZY-VILLACOUBLAY | 119584-COMPAGNIE REPUBLICAINE DE SECURITE DE VELIZY-VILLACOUBLAY-78140-Vélizy-Villacoublay | 354844 | Bâtiment E | 1, avenue Sadi Lecointe | 78 | 78140 | Vélizy-Villacoublay | Fermetures_Automatiques | Porte sectionnelle | PPA-00400 | 1 | U | CRAWFORD | porte sectionnelle CRAWFORD manuelle lg 5350 x h 3750 mm garage CRS N°11 Bât E N
Lot 2 | 119584 | COMPAGNIE REPUBLICAINE DE SECURITE DE VELIZY-VILLACOUBLAY | 119584-COMPAGNIE REPUBLICAINE DE SECURITE DE VELIZY-VILLACOUBLAY-78140-Vélizy-Villacoublay | 354844 | Bâtiment E | 1, avenue Sadi Lecointe | 78 | 78140 | Vélizy-Villacoublay | Fermetures_Automatiques | Porte sectionnelle | PPA-00401 | 1 | U | CRAWFORD | porte sectionnelle CRAWFORD manuelle lg 5350 x h 3750 mm garage CRS N°10 Bât E N
Lot 2 | 119584 | COMPAGNIE REPUBLICAINE DE SECURITE DE VELIZY-VILLACOUBLAY | 119584-COMPAGNIE REPUBLICAINE DE SECURITE DE VELIZY-VILLACOUBLAY-78140-Vélizy-Villacoublay | 354844 | Bâtiment E | 1, avenue Sadi Lecointe | 78 | 78140 | Vélizy-Villacoublay | Fermetures_Automatiques | Porte sectionnelle | PPA-00402 | 1 | U | CRAWFORD | porte sectionnelle CRAWFORD manuelle lg 5350 x h 3750 mm garage CRS N°08 Bât E N
Lot 2 | 119584 | COMPAGNIE REPUBLICAINE DE SECURITE DE VELIZY-VILLACOUBLAY | 119584-COMPAGNIE REPUBLICAINE DE SECURITE DE VELIZY-VILLACOUBLAY-78140-Vélizy-Villacoublay | 354844 | Bâtiment E | 1, avenue Sadi Lecointe | 78 | 78140 | Vélizy-Villacoublay | Fermetures_Automatiques | Porte sectionnelle | PPA-00403 | 1 | U | CRAWFORD | porte sectionnelle CRAWFORD manuelle lg 5350 x h 3750 mm garage CRS N°07 Bât E N
Lot 2 | 119584 | COMPAGNIE REPUBLICAINE DE SECURITE DE VELIZY-VILLACOUBLAY | 119584-COMPAGNIE REPUBLICAINE DE SECURITE DE VELIZY-VILLACOUBLAY-78140-Vélizy-Villacoublay | 354844 | Bâtiment E | 1, avenue Sadi Lecointe | 78 | 78140 | Vélizy-Villacoublay | Fermetures_Automatiques | Porte sectionnelle | PPA-00404 | 1 | U | CRAWFORD | porte sectionnelle CRAWFORD manuelle lg 5350 x h 3750 mm garage CRS N°06 Bât E N
Lot 2 | 119584 | COMPAGNIE REPUBLICAINE DE SECURITE DE VELIZY-VILLACOUBLAY | 119584-COMPAGNIE REPUBLICAINE DE SECURITE DE VELIZY-VILLACOUBLAY-78140-Vélizy-Villacoublay | 354844 | Bâtiment E | 1, avenue Sadi Lecointe | 78 | 78140 | Vélizy-Villacoublay | Fermetures_Automatiques | Porte sectionnelle | PPA-00405 | 1 | U | CRAWFORD | porte sectionnelle CRAWFORD manuelle lg 5350 x h 3750 mm garage CRS N°05 Bât E N
Lot 2 | 119584 | COMPAGNIE REPUBLICAINE DE SECURITE DE VELIZY-VILLACOUBLAY | 119584-COMPAGNIE REPUBLICAINE DE SECURITE DE VELIZY-VILLACOUBLAY-78140-Vélizy-Villacoublay | A préciser |  | 1, avenue Sadi Lecointe | 78 | 78140 | Vélizy-Villacoublay | Fermetures_Automatiques | Porte sectionnelle | PPA-00406 | 1 | U | HORMANN | porte sectionnelle HORMANN manuelle lg 2820 x h 2500 mm atelier n°xx bat F Est
Lot 2 | 119584 | COMPAGNIE REPUBLICAINE DE SECURITE DE VELIZY-VILLACOUBLAY | 119584-COMPAGNIE REPUBLICAINE DE SECURITE DE VELIZY-VILLACOUBLAY-78140-Vélizy-Villacoublay | A préciser |  | 1, avenue Sadi Lecointe | 78 | 78140 | Vélizy-Villacoublay | Fermetures_Automatiques | Rideau métallique | PPA-00407 | 1 | U | NC | rideau métallique manuel enroulement lg 3000 x h 3100mm atelier n°08 Bât F Ouest
Lot 2 | 119584 | COMPAGNIE REPUBLICAINE DE SECURITE DE VELIZY-VILLACOUBLAY | 119584-COMPAGNIE REPUBLICAINE DE SECURITE DE VELIZY-VILLACOUBLAY-78140-Vélizy-Villacoublay | A préciser |  | 1, avenue Sadi Lecointe | 78 | 78140 | Vélizy-Villacoublay | Fermetures_Automatiques | Rideau métallique | PPA-00408 | 1 | U | NC | rideau métallique manuel enroulement lg 3000 x h 3100mm atelier n°07 Bât F Ouest
Lot 2 | 119584 | COMPAGNIE REPUBLICAINE DE SECURITE DE VELIZY-VILLACOUBLAY | 119584-COMPAGNIE REPUBLICAINE DE SECURITE DE VELIZY-VILLACOUBLAY-78140-Vélizy-Villacoublay | A préciser |  | 1, avenue Sadi Lecointe | 78 | 78140 | Vélizy-Villacoublay | Fermetures_Automatiques | Rideau métallique | PPA-00409 | 1 | U | NC | rideau métallique manuel enroulement lg 3000 x h 3100mm atelier n°10 Bât F Ouest
Lot 2 | 119584 | COMPAGNIE REPUBLICAINE DE SECURITE DE VELIZY-VILLACOUBLAY | 119584-COMPAGNIE REPUBLICAINE DE SECURITE DE VELIZY-VILLACOUBLAY-78140-Vélizy-Villacoublay | 354881 | Bâtiment M | 1, avenue Sadi Lecointe | 78 | 78140 | Vélizy-Villacoublay | Fermetures_Automatiques | Porte sectionnelle | PPA-00410 | 1 | U | EUROPANEL | porte sectionnelle EUROPANEL manuel lg 2240 x h 3100 mm accès bâtiment M
Lot 2 | 119584 | COMPAGNIE REPUBLICAINE DE SECURITE DE VELIZY-VILLACOUBLAY | 119584-COMPAGNIE REPUBLICAINE DE SECURITE DE VELIZY-VILLACOUBLAY-78140-Vélizy-Villacoublay | 354844 | Bâtiment E | 1, avenue Sadi Lecointe | 78 | 78140 | Vélizy-Villacoublay | Fermetures_Automatiques | Porte sectionnelle | PPA-00411 | 1 | U | NC | porte sectionnelle Manuel accès garage véhicule CRS N°01 Bât E N
Lot 2 | 119584 | COMPAGNIE REPUBLICAINE DE SECURITE DE VELIZY-VILLACOUBLAY | 119584-COMPAGNIE REPUBLICAINE DE SECURITE DE VELIZY-VILLACOUBLAY-78140-Vélizy-Villacoublay | 354844 | Bâtiment E | 1, avenue Sadi Lecointe | 78 | 78140 | Vélizy-Villacoublay | Fermetures_Automatiques | Porte sectionnelle | PPA-00412 | 1 | U | CRAWFORD | porte sectionnelle CRAWFORD manuelle lg 5350 x h 3750 mm garage CRS N°03 Bât E N
Lot 2 | 119584 | COMPAGNIE REPUBLICAINE DE SECURITE DE VELIZY-VILLACOUBLAY | 119584-COMPAGNIE REPUBLICAINE DE SECURITE DE VELIZY-VILLACOUBLAY-78140-Vélizy-Villacoublay | 354844 | Bâtiment E | 1, avenue Sadi Lecointe | 78 | 78140 | Vélizy-Villacoublay | Fermetures_Automatiques | Porte sectionnelle | PPA-00413 | 1 | U | CRAWFORD | porte sectionnelle CRAWFORD manuelle lg 5340 x h 3800 mm garage CRS N°02 Bât E N
Lot 2 | 119584 | COMPAGNIE REPUBLICAINE DE SECURITE DE VELIZY-VILLACOUBLAY | 119584-COMPAGNIE REPUBLICAINE DE SECURITE DE VELIZY-VILLACOUBLAY-78140-Vélizy-Villacoublay | 354844 | Bâtiment E | 1, avenue Sadi Lecointe | 78 | 78140 | Vélizy-Villacoublay | Fermetures_Automatiques | Porte sectionnelle | PPA-00414 | 1 | U | CRAWFORD | porte sectionnelle CRAWFORD manuelle lg 5340 x h 3800 mm garage CRS N°04 Bât E N
Lot 2 | 119584 | COMPAGNIE REPUBLICAINE DE SECURITE DE VELIZY-VILLACOUBLAY | 119584-COMPAGNIE REPUBLICAINE DE SECURITE DE VELIZY-VILLACOUBLAY-78140-Vélizy-Villacoublay | A préciser |  | 1, avenue Sadi Lecointe | 78 | 78140 | Vélizy-Villacoublay | Fermetures_Automatiques | Rideau métallique | PPA-00415 | 1 | U | NC | rideau métallique manuel enroulement lg 3000 x h 3100mm atelier n°04 Bât F Ouest
Lot 2 | 119584 | COMPAGNIE REPUBLICAINE DE SECURITE DE VELIZY-VILLACOUBLAY | 119584-COMPAGNIE REPUBLICAINE DE SECURITE DE VELIZY-VILLACOUBLAY-78140-Vélizy-Villacoublay | A préciser |  | 1, avenue Sadi Lecointe | 78 | 78140 | Vélizy-Villacoublay | Fermetures_Automatiques | Rideau métallique | PPA-00416 | 1 | U | NC | rideau métallique manuel enroulement lg 3000 x h 3100mm atelier n°09 Bât F Ouest
Lot 2 | 119584 | COMPAGNIE REPUBLICAINE DE SECURITE DE VELIZY-VILLACOUBLAY | 119584-COMPAGNIE REPUBLICAINE DE SECURITE DE VELIZY-VILLACOUBLAY-78140-Vélizy-Villacoublay | A préciser |  | 1, avenue Sadi Lecointe | 78 | 78140 | Vélizy-Villacoublay | Fermetures_Automatiques | Rideau métallique | PPA-00417 | 1 | U | NC | rideau métallique manuel enroulement lg 3000 x h 3100mm atelier n°02 Bât F Ouest
Lot 2 | 119584 | COMPAGNIE REPUBLICAINE DE SECURITE DE VELIZY-VILLACOUBLAY | 119584-COMPAGNIE REPUBLICAINE DE SECURITE DE VELIZY-VILLACOUBLAY-78140-Vélizy-Villacoublay | A préciser |  | 1, avenue Sadi Lecointe | 78 | 78140 | Vélizy-Villacoublay | Fermetures_Automatiques | Rideau métallique | PPA-00418 | 1 | U | NC | rideau métallique manuel enroulement lg 3000 x h 3100mm atelier n°01 Bât F Ouest
Lot 2 | 119584 | COMPAGNIE REPUBLICAINE DE SECURITE DE VELIZY-VILLACOUBLAY | 119584-COMPAGNIE REPUBLICAINE DE SECURITE DE VELIZY-VILLACOUBLAY-78140-Vélizy-Villacoublay | A préciser |  | 1, avenue Sadi Lecointe | 78 | 78140 | Vélizy-Villacoublay | Fermetures_Automatiques | Rideau métallique | PPA-00419 | 1 | U | NC | rideau métallique manuel enroulement lg 3000 x h 3100mm atelier n°04 Bât F Ouest
Lot 2 | 119584 | COMPAGNIE REPUBLICAINE DE SECURITE DE VELIZY-VILLACOUBLAY | 119584-COMPAGNIE REPUBLICAINE DE SECURITE DE VELIZY-VILLACOUBLAY-78140-Vélizy-Villacoublay | A préciser |  | 1, avenue Sadi Lecointe | 78 | 78140 | Vélizy-Villacoublay | Fermetures_Automatiques | Rideau métallique | PPA-00420 | 1 | U | NC | rideau métallique manuel enroulement lg 3000 x h 3100mm atelier n°03 Bât F Ouest
Lot 2 | 119584 | COMPAGNIE REPUBLICAINE DE SECURITE DE VELIZY-VILLACOUBLAY | 119584-COMPAGNIE REPUBLICAINE DE SECURITE DE VELIZY-VILLACOUBLAY-78140-Vélizy-Villacoublay | A préciser |  | 1, avenue Sadi Lecointe | 78 | 78140 | Vélizy-Villacoublay | Fermetures_Automatiques | Rideau métallique | PPA-00421 | 1 | U | NC | rideau métallique manuel enroulement lg 3000 x h 3100 mm atelier N°xx Bât F Est
Lot 2 | 119584 | COMPAGNIE REPUBLICAINE DE SECURITE DE VELIZY-VILLACOUBLAY | 119584-COMPAGNIE REPUBLICAINE DE SECURITE DE VELIZY-VILLACOUBLAY-78140-Vélizy-Villacoublay | A préciser |  | 1, avenue Sadi Lecointe | 78 | 78140 | Vélizy-Villacoublay | Fermetures_Automatiques | Rideau métallique | PPA-00422 | 1 | U | NC | rideau métallique manuel enroulement lg 3000 x h 3100 mm atelier n°xx Bât F Est
Lot 2 | 119584 | COMPAGNIE REPUBLICAINE DE SECURITE DE VELIZY-VILLACOUBLAY | 119584-COMPAGNIE REPUBLICAINE DE SECURITE DE VELIZY-VILLACOUBLAY-78140-Vélizy-Villacoublay | A préciser |  | 1, avenue Sadi Lecointe | 78 | 78140 | Vélizy-Villacoublay | Fermetures_Automatiques | Rideau métallique | PPA-00423 | 1 | U | NC | rideau métallique manuel enroulement lg 3000 x h 3100 mm atelier n°xx Bât F Est
Lot 2 | 119584 | COMPAGNIE REPUBLICAINE DE SECURITE DE VELIZY-VILLACOUBLAY | 119584-COMPAGNIE REPUBLICAINE DE SECURITE DE VELIZY-VILLACOUBLAY-78140-Vélizy-Villacoublay | A préciser |  | 1, avenue Sadi Lecointe | 78 | 78140 | Vélizy-Villacoublay | Fermetures_Automatiques | Rideau métallique | PPA-00424 | 1 | U | NC | rideau métallique manuel enroulement lg 3000 x h 3100 mm atelier n°xx Bât F Est
Lot 2 | 119584 | COMPAGNIE REPUBLICAINE DE SECURITE DE VELIZY-VILLACOUBLAY | 119584-COMPAGNIE REPUBLICAINE DE SECURITE DE VELIZY-VILLACOUBLAY-78140-Vélizy-Villacoublay | A préciser |  | 1, avenue Sadi Lecointe | 78 | 78140 | Vélizy-Villacoublay | Fermetures_Automatiques | Rideau métallique | PPA-00425 | 1 | U | NC | rideau métallique manuel enroulement lg 3000 x h 3100 mm atelier n°xx Bât F Est
Lot 2 | 119584 | COMPAGNIE REPUBLICAINE DE SECURITE DE VELIZY-VILLACOUBLAY | 119584-COMPAGNIE REPUBLICAINE DE SECURITE DE VELIZY-VILLACOUBLAY-78140-Vélizy-Villacoublay | 354844 | Bâtiment E | 1, avenue Sadi Lecointe | 78 | 78140 | Vélizy-Villacoublay | Fermetures_Automatiques | Porte sectionnelle | PPA-00426 | 1 | U | NC | porte sectionnelle manuelle lg 5300 x h 3730 mm garage n°02 Bât E Sud
Lot 2 | 119584 | COMPAGNIE REPUBLICAINE DE SECURITE DE VELIZY-VILLACOUBLAY | 119584-COMPAGNIE REPUBLICAINE DE SECURITE DE VELIZY-VILLACOUBLAY-78140-Vélizy-Villacoublay | 354844 | Bâtiment E | 1, avenue Sadi Lecointe | 78 | 78140 | Vélizy-Villacoublay | Fermetures_Automatiques | Porte sectionnelle | PPA-00427 | 1 | U | NC | porte sectionnelle manuelle lg 5300 x h 3730 mm garage n°01 Bât E Sud
Lot 2 | 119584 | COMPAGNIE REPUBLICAINE DE SECURITE DE VELIZY-VILLACOUBLAY | 119584-COMPAGNIE REPUBLICAINE DE SECURITE DE VELIZY-VILLACOUBLAY-78140-Vélizy-Villacoublay | 354844 | Bâtiment E | 1, avenue Sadi Lecointe | 78 | 78140 | Vélizy-Villacoublay | Fermetures_Automatiques | Porte sectionnelle | PPA-00428 | 1 | U | NC | porte sectionnelle manuelle lg 5300 x h 3730 mm garage n°10 Bât E Sud
Lot 2 | 119584 | COMPAGNIE REPUBLICAINE DE SECURITE DE VELIZY-VILLACOUBLAY | 119584-COMPAGNIE REPUBLICAINE DE SECURITE DE VELIZY-VILLACOUBLAY-78140-Vélizy-Villacoublay | 354844 | Bâtiment E | 1, avenue Sadi Lecointe | 78 | 78140 | Vélizy-Villacoublay | Fermetures_Automatiques | Porte sectionnelle | PPA-00429 | 1 | U | NC | porte sectionnelle manuelle lg 5300 x h 3730 mm garage N°21 Bât E Sud
Lot 2 | 119584 | COMPAGNIE REPUBLICAINE DE SECURITE DE VELIZY-VILLACOUBLAY | 119584-COMPAGNIE REPUBLICAINE DE SECURITE DE VELIZY-VILLACOUBLAY-78140-Vélizy-Villacoublay | 354844 | Bâtiment E | 1, avenue Sadi Lecointe | 78 | 78140 | Vélizy-Villacoublay | Fermetures_Automatiques | Porte sectionnelle | PPA-00430 | 1 | U | NC | porte sectionnelle manuelle lg 5300 x h 3730 mm garage N°20 Bât E Sud
Lot 2 | 119584 | COMPAGNIE REPUBLICAINE DE SECURITE DE VELIZY-VILLACOUBLAY | 119584-COMPAGNIE REPUBLICAINE DE SECURITE DE VELIZY-VILLACOUBLAY-78140-Vélizy-Villacoublay | 354844 | Bâtiment E | 1, avenue Sadi Lecointe | 78 | 78140 | Vélizy-Villacoublay | Fermetures_Automatiques | Porte sectionnelle | PPA-00431 | 1 | U | NC | porte sectionnelle manuelle lg 5300 x h 3730 mm garage n°15 Bât E Sud
Lot 2 | 119584 | COMPAGNIE REPUBLICAINE DE SECURITE DE VELIZY-VILLACOUBLAY | 119584-COMPAGNIE REPUBLICAINE DE SECURITE DE VELIZY-VILLACOUBLAY-78140-Vélizy-Villacoublay | 354844 | Bâtiment E | 1, avenue Sadi Lecointe | 78 | 78140 | Vélizy-Villacoublay | Fermetures_Automatiques | Porte sectionnelle | PPA-00432 | 1 | U | NC | porte sectionnelle manuelle lg 5300 x h 3730 mm garage n°18 Bât E Sud
Lot 2 | 119584 | COMPAGNIE REPUBLICAINE DE SECURITE DE VELIZY-VILLACOUBLAY | 119584-COMPAGNIE REPUBLICAINE DE SECURITE DE VELIZY-VILLACOUBLAY-78140-Vélizy-Villacoublay | 354844 | Bâtiment E | 1, avenue Sadi Lecointe | 78 | 78140 | Vélizy-Villacoublay | Fermetures_Automatiques | Porte sectionnelle | PPA-00433 | 1 | U | NC | porte sectionnelle manuelle lg 5300 x h 3730 mm garage n°19 Bât E Sud
Lot 2 | 119584 | COMPAGNIE REPUBLICAINE DE SECURITE DE VELIZY-VILLACOUBLAY | 119584-COMPAGNIE REPUBLICAINE DE SECURITE DE VELIZY-VILLACOUBLAY-78140-Vélizy-Villacoublay | 354844 | Bâtiment E | 1, avenue Sadi Lecointe | 78 | 78140 | Vélizy-Villacoublay | Fermetures_Automatiques | Porte sectionnelle | PPA-00434 | 1 | U | NC | porte sectionnelle manuelle lg 5300 x h 3730 mm garage n°16 Bât E Sud
Lot 2 | 119584 | COMPAGNIE REPUBLICAINE DE SECURITE DE VELIZY-VILLACOUBLAY | 119584-COMPAGNIE REPUBLICAINE DE SECURITE DE VELIZY-VILLACOUBLAY-78140-Vélizy-Villacoublay | 354844 | Bâtiment E | 1, avenue Sadi Lecointe | 78 | 78140 | Vélizy-Villacoublay | Fermetures_Automatiques | Porte sectionnelle | PPA-00435 | 1 | U | NC | porte sectionnelle manuelle lg 5300 x h 3730 mm garage n°14 Bât E Sud
Lot 2 | 119584 | COMPAGNIE REPUBLICAINE DE SECURITE DE VELIZY-VILLACOUBLAY | 119584-COMPAGNIE REPUBLICAINE DE SECURITE DE VELIZY-VILLACOUBLAY-78140-Vélizy-Villacoublay | 354844 | Bâtiment E | 1, avenue Sadi Lecointe | 78 | 78140 | Vélizy-Villacoublay | Fermetures_Automatiques | Porte sectionnelle | PPA-00436 | 1 | U | NC | porte sectionnelle manuelle lg 5300 x h 3730 mm garage n°17 Bât E Sud
Lot 2 | 119584 | COMPAGNIE REPUBLICAINE DE SECURITE DE VELIZY-VILLACOUBLAY | 119584-COMPAGNIE REPUBLICAINE DE SECURITE DE VELIZY-VILLACOUBLAY-78140-Vélizy-Villacoublay | 354844 | Bâtiment E | 1, avenue Sadi Lecointe | 78 | 78140 | Vélizy-Villacoublay | Fermetures_Automatiques | Porte sectionnelle | PPA-00437 | 1 | U | NC | porte sectionnelle CRAWFORD lg 5300 x h 3730 mm motorisé garage n°13 Bât E Sud
Lot 2 | 119584 | COMPAGNIE REPUBLICAINE DE SECURITE DE VELIZY-VILLACOUBLAY | 119584-COMPAGNIE REPUBLICAINE DE SECURITE DE VELIZY-VILLACOUBLAY-78140-Vélizy-Villacoublay | 354844 | Bâtiment E | 1, avenue Sadi Lecointe | 78 | 78140 | Vélizy-Villacoublay | Fermetures_Automatiques | Porte sectionnelle | PPA-00438 | 1 | U | NC | porte sectionnelle lg 5300 x h 3730 mm motorisé garage n°09 Bât E Sud
Lot 2 | 119584 | COMPAGNIE REPUBLICAINE DE SECURITE DE VELIZY-VILLACOUBLAY | 119584-COMPAGNIE REPUBLICAINE DE SECURITE DE VELIZY-VILLACOUBLAY-78140-Vélizy-Villacoublay | A préciser | entrée site | 1, avenue Sadi Lecointe | 78 | 78140 | Vélizy-Villacoublay | Fermetures_Automatiques | Porte piétonne battante | PPA-00439 | 1 | U | NC | portillon acier lg 1105 x h 2500 mm, ferme-porte, ventouses, serrure, couleur blanc RAL 9010.
Lot 2 | 119933 | COMMISSARIAT DE POLICE DE SAINT-CLOUD | 119933-COMMISSARIAT DE POLICE DE SAINT-CLOUD-92210-Saint-Cloud | 204243 | COMMMISSARIAT DE CIRCONSCRIPTION - LOT 2 | 27, rue Dailly | 92 | 92210 | Saint-Cloud | Clos_et_Couvert | Structure
Lot 2 | 119933 | COMMISSARIAT DE POLICE DE SAINT-CLOUD | 119933-COMMISSARIAT DE POLICE DE SAINT-CLOUD-92210-Saint-Cloud | 204243 | COMMMISSARIAT DE CIRCONSCRIPTION - LOT 2 | 27, rue Dailly | 92 | 92210 | Saint-Cloud | Clos_et_Couvert | Couverture extérieure
Lot 2 | 119933 | COMMISSARIAT DE POLICE DE SAINT-CLOUD | 119933-COMMISSARIAT DE POLICE DE SAINT-CLOUD-92210-Saint-Cloud | 204243 | COMMMISSARIAT DE CIRCONSCRIPTION - LOT 2 | 27, rue Dailly | 92 | 92210 | Saint-Cloud | Clos_et_Couvert | Façade
Lot 2 | 119933 | COMMISSARIAT DE POLICE DE SAINT-CLOUD | 119933-COMMISSARIAT DE POLICE DE SAINT-CLOUD-92210-Saint-Cloud | 204243 | COMMMISSARIAT DE CIRCONSCRIPTION - LOT 2 | 27, rue Dailly | 92 | 92210 | Saint-Cloud | Clos_et_Couvert | Ouvertures extérieures
Lot 2 | 119933 | COMMISSARIAT DE POLICE DE SAINT-CLOUD | 119933-COMMISSARIAT DE POLICE DE SAINT-CLOUD-92210-Saint-Cloud | 204243 | COMMMISSARIAT DE CIRCONSCRIPTION - LOT 2 | 27, rue Dailly | 92 | 92210 | Saint-Cloud | Clos_et_Couvert | Couverture-Charpente
Lot 2 | 119933 | COMMISSARIAT DE POLICE DE SAINT-CLOUD | 119933-COMMISSARIAT DE POLICE DE SAINT-CLOUD-92210-Saint-Cloud | 204243 | COMMMISSARIAT DE CIRCONSCRIPTION - LOT 2 | 27, rue Dailly | 92 | 92210 | Saint-Cloud | Clos_et_Couvert | Structure
Lot 2 | 119933 | COMMISSARIAT DE POLICE DE SAINT-CLOUD | 119933-COMMISSARIAT DE POLICE DE SAINT-CLOUD-92210-Saint-Cloud | 204243 | COMMMISSARIAT DE CIRCONSCRIPTION - LOT 2 | 27, rue Dailly | 92 | 92210 | Saint-Cloud | Clos_et_Couvert | couverture extérieure
Lot 2 | 119933 | COMMISSARIAT DE POLICE DE SAINT-CLOUD | 119933-COMMISSARIAT DE POLICE DE SAINT-CLOUD-92210-Saint-Cloud | 204243 | COMMMISSARIAT DE CIRCONSCRIPTION - LOT 2 | 27, rue Dailly | 92 | 92210 | Saint-Cloud | Clos_et_Couvert | Façade
Lot 2 | 119933 | COMMISSARIAT DE POLICE DE SAINT-CLOUD | 119933-COMMISSARIAT DE POLICE DE SAINT-CLOUD-92210-Saint-Cloud | 204243 | COMMMISSARIAT DE CIRCONSCRIPTION - LOT 2 | 27, rue Dailly | 92 | 92210 | Saint-Cloud | Clos_et_Couvert | Ouvertures extérieures
Lot 2 | 119933 | COMMISSARIAT DE POLICE DE SAINT-CLOUD | 119933-COMMISSARIAT DE POLICE DE SAINT-CLOUD-92210-Saint-Cloud | 204243 | COMMMISSARIAT DE CIRCONSCRIPTION - LOT 2 | 27, rue Dailly | 92 | 92210 | Saint-Cloud | Clos_et_Couvert | Couverture-Charpente
Lot 2 | 119933 | COMMISSARIAT DE POLICE DE SAINT-CLOUD | 119933-COMMISSARIAT DE POLICE DE SAINT-CLOUD-92210-Saint-Cloud | 204243 | COMMMISSARIAT DE CIRCONSCRIPTION - LOT 2 | 27, rue Dailly | 92 | 92210 | Saint-Cloud | Fermetures_Automatiques | Porte piétonne coulissante | PPA-00669 | 1 | U | TORMAX | porte piétonne coulissante 2 volumes TORMAX lg 1500 x h 2400 mm accès public extérieur SAS
Lot 2 | 119933 | COMMISSARIAT DE POLICE DE SAINT-CLOUD | 119933-COMMISSARIAT DE POLICE DE SAINT-CLOUD-92210-Saint-Cloud | 204243 | COMMMISSARIAT DE CIRCONSCRIPTION - LOT 2 | 27, rue Dailly | 92 | 92210 | Saint-Cloud | Fermetures_Automatiques | Porte sectionnelle | PPA-00670 | 1 | U | EASY PORTE PORTAS E AUTOMATISMOS | Porte sectionnelle EASY PORTE lg 3540 x h 3300 mm n°22-5099 de 07/2022 automatique motorisation BFT sur l'arbre, cellule BFT, accès parking
Lot 2 | 119933 | COMMISSARIAT DE POLICE DE SAINT-CLOUD | 119933-COMMISSARIAT DE POLICE DE SAINT-CLOUD-92210-Saint-Cloud | 204243 | COMMMISSARIAT DE CIRCONSCRIPTION - LOT 2 | 27, rue Dailly | 92 | 92210 | Saint-Cloud | Fermetures_Automatiques | Porte piétonne coulissante | PPA-00671 | 1 | U | TORMAX | porte piétonne coulissante 2 volumes TORMAX lg 1500 x h 2400 mm accès public intérieur SAS
Lot 2 | 119933 | COMMISSARIAT DE POLICE DE SAINT-CLOUD | 119933-COMMISSARIAT DE POLICE DE SAINT-CLOUD-92210-Saint-Cloud | 204243 | COMMMISSARIAT DE CIRCONSCRIPTION - LOT 2 | 27, rue Dailly | 92 | 92210 | Saint-Cloud | Fermetures_Automatiques | Rideau métallique | PPA-00672 | 1 | U | NC | volet roulant lg 870 x h 1400 mm automatique bouton monté et descente
Lot 2 | 119933 | COMMISSARIAT DE POLICE DE SAINT-CLOUD | 119933-COMMISSARIAT DE POLICE DE SAINT-CLOUD-92210-Saint-Cloud | 204243 | COMMMISSARIAT DE CIRCONSCRIPTION - LOT 2 | 27, rue Dailly | 92 | 92210 | Saint-Cloud | Fermetures_Automatiques | Rideau métallique | PPA-00673 | 1 | U | NC | volet roulant lg 870 x h 1400 mm automatique bouton monté et descente
Lot 2 | 119933 | COMMISSARIAT DE POLICE DE SAINT-CLOUD | 119933-COMMISSARIAT DE POLICE DE SAINT-CLOUD-92210-Saint-Cloud | 204243 | COMMMISSARIAT DE CIRCONSCRIPTION - LOT 2 | 27, rue Dailly | 92 | 92210 | Saint-Cloud | Fermetures_Automatiques | Rideau métallique | PPA-00674 | 1 | U | NC | volet roulant lg 870 x h 1400 mm automatique bouton monté et descente
Lot 2 | 119933 | COMMISSARIAT DE POLICE DE SAINT-CLOUD | 119933-COMMISSARIAT DE POLICE DE SAINT-CLOUD-92210-Saint-Cloud | 204243 | COMMMISSARIAT DE CIRCONSCRIPTION - LOT 2 | 27, rue Dailly | 92 | 92210 | Saint-Cloud | Fermetures_Automatiques | Rideau métallique | PPA-00675 | 1 | U | NC | volet roulant lg 870 x h 1400 mm automatique bouton monté et descente
Lot 2 | 119933 | COMMISSARIAT DE POLICE DE SAINT-CLOUD | 119933-COMMISSARIAT DE POLICE DE SAINT-CLOUD-92210-Saint-Cloud | 204243 | COMMMISSARIAT DE CIRCONSCRIPTION - LOT 2 | 27, rue Dailly | 92 | 92210 | Saint-Cloud | Fermetures_Automatiques | Rideau métallique | PPA-00676 | 1 | U | NC | volet roulant lg 870 x h 1400 mm automatique bouton monté et descente
Lot 2 | 119933 | COMMISSARIAT DE POLICE DE SAINT-CLOUD | 119933-COMMISSARIAT DE POLICE DE SAINT-CLOUD-92210-Saint-Cloud | 204243 | COMMMISSARIAT DE CIRCONSCRIPTION - LOT 2 | 27, rue Dailly | 92 | 92210 | Saint-Cloud | Fermetures_Automatiques | Rideau métallique | PPA-00677 | 1 | U | NC | volet roulant lg 870 x h 1400 mm automatique bouton monté et descente
Lot 2 | 119933 | COMMISSARIAT DE POLICE DE SAINT-CLOUD | 119933-COMMISSARIAT DE POLICE DE SAINT-CLOUD-92210-Saint-Cloud | 204243 | COMMMISSARIAT DE CIRCONSCRIPTION - LOT 2 | 27, rue Dailly | 92 | 92210 | Saint-Cloud | Fermetures_Automatiques | Rideau métallique | PPA-00678 | 1 | U | NC | volet roulant lg 870 x h 1400 mm automatique bouton monté et descente
Lot 2 | 119933 | COMMISSARIAT DE POLICE DE SAINT-CLOUD | 119933-COMMISSARIAT DE POLICE DE SAINT-CLOUD-92210-Saint-Cloud | 204243 | COMMMISSARIAT DE CIRCONSCRIPTION - LOT 2 | 27, rue Dailly | 92 | 92210 | Saint-Cloud | Fermetures_Automatiques | Rideau métallique | PPA-00679 | 1 | U | NC | volet roulant lg 870 x h 1400 mm automatique bouton monté et descente
Lot 2 | 119933 | COMMISSARIAT DE POLICE DE SAINT-CLOUD | 119933-COMMISSARIAT DE POLICE DE SAINT-CLOUD-92210-Saint-Cloud | 204243 | COMMMISSARIAT DE CIRCONSCRIPTION - LOT 2 | 27, rue Dailly | 92 | 92210 | Saint-Cloud | Fermetures_Automatiques | Rideau métallique | PPA-00680 | 1 | U | NC | volet roulant lg 870 x h 1400 mm automatique bouton monté et descente
Lot 2 | 119933 | COMMISSARIAT DE POLICE DE SAINT-CLOUD | 119933-COMMISSARIAT DE POLICE DE SAINT-CLOUD-92210-Saint-Cloud | 204243 | COMMMISSARIAT DE CIRCONSCRIPTION - LOT 2 | 27, rue Dailly | 92 | 92210 | Saint-Cloud | Fermetures_Automatiques | Rideau métallique | PPA-00681 | 1 | U | NC | volet roulant lg 870 x h 1400 mm automatique bouton monté et descente
Lot 2 | 119933 | COMMISSARIAT DE POLICE DE SAINT-CLOUD | 119933-COMMISSARIAT DE POLICE DE SAINT-CLOUD-92210-Saint-Cloud | 204243 | COMMMISSARIAT DE CIRCONSCRIPTION - LOT 2 | 27, rue Dailly | 92 | 92210 | Saint-Cloud | Fermetures_Automatiques | Rideau métallique | PPA-00682 | 1 | U | NC | volet roulant lg 870 x h 1400 mm automatique bouton monté et descente
Lot 2 | 119933 | COMMISSARIAT DE POLICE DE SAINT-CLOUD | 119933-COMMISSARIAT DE POLICE DE SAINT-CLOUD-92210-Saint-Cloud | 204243 | COMMMISSARIAT DE CIRCONSCRIPTION - LOT 2 | 27, rue Dailly | 92 | 92210 | Saint-Cloud | Fermetures_Automatiques | Rideau métallique | PPA-00683 | 1 | U | NC | volet roulant lg 870 x h 1400 mm automatique bouton monté et descente
Lot 2 | 119933 | COMMISSARIAT DE POLICE DE SAINT-CLOUD | 119933-COMMISSARIAT DE POLICE DE SAINT-CLOUD-92210-Saint-Cloud | 204243 | COMMMISSARIAT DE CIRCONSCRIPTION - LOT 2 | 27, rue Dailly | 92 | 92210 | Saint-Cloud | Fermetures_Automatiques | Rideau métallique | PPA-00684 | 1 | U | NC | volet roulant lg 870 x h 1400 mm automatique bouton monté et descente
Lot 2 | 119933 | COMMISSARIAT DE POLICE DE SAINT-CLOUD | 119933-COMMISSARIAT DE POLICE DE SAINT-CLOUD-92210-Saint-Cloud | 204243 | COMMMISSARIAT DE CIRCONSCRIPTION - LOT 2 | 27, rue Dailly | 92 | 92210 | Saint-Cloud | Fermetures_Automatiques | Rideau métallique | PPA-00685 | 1 | U | NC | volet roulant lg 870 x h 1400 mm automatique bouton monté et descente
Lot 2 | 119933 | COMMISSARIAT DE POLICE DE SAINT-CLOUD | 119933-COMMISSARIAT DE POLICE DE SAINT-CLOUD-92210-Saint-Cloud | 204243 | COMMMISSARIAT DE CIRCONSCRIPTION - LOT 2 | 27, rue Dailly | 92 | 92210 | Saint-Cloud | Fermetures_Automatiques | Rideau métallique | PPA-00686 | 1 | U | NC | volet roulant lg 870 x h 1400 mm automatique bouton monté et descente
Lot 2 | 119933 | COMMISSARIAT DE POLICE DE SAINT-CLOUD | 119933-COMMISSARIAT DE POLICE DE SAINT-CLOUD-92210-Saint-Cloud | 204243 | COMMMISSARIAT DE CIRCONSCRIPTION - LOT 2 | 27, rue Dailly | 92 | 92210 | Saint-Cloud | Fermetures_Automatiques | Rideau métallique | PPA-00687 | 1 | U | NC | volet roulant lg 870 x h 1400 mm automatique bouton monté et descente
Lot 2 | 119933 | COMMISSARIAT DE POLICE DE SAINT-CLOUD | 119933-COMMISSARIAT DE POLICE DE SAINT-CLOUD-92210-Saint-Cloud | 204243 | COMMMISSARIAT DE CIRCONSCRIPTION - LOT 2 | 27, rue Dailly | 92 | 92210 | Saint-Cloud | Fermetures_Automatiques | Rideau métallique | PPA-00688 | 1 | U | NC | volet roulant lg 870 x h 1400 mm automatique bouton monté et descente
Lot 2 | 119933 | COMMISSARIAT DE POLICE DE SAINT-CLOUD | 119933-COMMISSARIAT DE POLICE DE SAINT-CLOUD-92210-Saint-Cloud | 204243 | COMMMISSARIAT DE CIRCONSCRIPTION - LOT 2 | 27, rue Dailly | 92 | 92210 | Saint-Cloud | Fermetures_Automatiques | Rideau métallique | PPA-00689 | 1 | U | NC | volet roulant lg 870 x h 1400 mm automatique bouton monté et descente
Lot 2 | 119933 | COMMISSARIAT DE POLICE DE SAINT-CLOUD | 119933-COMMISSARIAT DE POLICE DE SAINT-CLOUD-92210-Saint-Cloud | 204243 | COMMMISSARIAT DE CIRCONSCRIPTION - LOT 2 | 27, rue Dailly | 92 | 92210 | Saint-Cloud | Fermetures_Automatiques | Rideau métallique | PPA-00690 | 1 | U | NC | volet roulant lg 870 x h 1400 mm automatique bouton monté et descente
Lot 2 | 119933 | COMMISSARIAT DE POLICE DE SAINT-CLOUD | 119933-COMMISSARIAT DE POLICE DE SAINT-CLOUD-92210-Saint-Cloud | 204243 | COMMMISSARIAT DE CIRCONSCRIPTION - LOT 2 | 27, rue Dailly | 92 | 92210 | Saint-Cloud | Fermetures_Automatiques | Rideau métallique | PPA-00691 | 1 | U | NC | volet roulant lg 870 x h 1400 mm automatique bouton monté et descente
Lot 2 | 119933 | COMMISSARIAT DE POLICE DE SAINT-CLOUD | 119933-COMMISSARIAT DE POLICE DE SAINT-CLOUD-92210-Saint-Cloud | 204243 | COMMMISSARIAT DE CIRCONSCRIPTION - LOT 2 | 27, rue Dailly | 92 | 92210 | Saint-Cloud | Fermetures_Automatiques | Rideau métallique | PPA-00692 | 1 | U | NC | volet roulant lg 870 x h 1400 mm automatique bouton monté et descente
Lot 2 | 119933 | COMMISSARIAT DE POLICE DE SAINT-CLOUD | 119933-COMMISSARIAT DE POLICE DE SAINT-CLOUD-92210-Saint-Cloud | 204243 | COMMMISSARIAT DE CIRCONSCRIPTION - LOT 2 | 27, rue Dailly | 92 | 92210 | Saint-Cloud | Fermetures_Automatiques | Rideau métallique | PPA-00693 | 1 | U | NC | volet roulant lg 870 x h 1400 mm automatique bouton monté et descente
Lot 2 | 119933 | COMMISSARIAT DE POLICE DE SAINT-CLOUD | 119933-COMMISSARIAT DE POLICE DE SAINT-CLOUD-92210-Saint-Cloud | 204243 | COMMMISSARIAT DE CIRCONSCRIPTION - LOT 2 | 27, rue Dailly | 92 | 92210 | Saint-Cloud | Fermetures_Automatiques | Rideau métallique | PPA-00694 | 1 | U | NC | volet roulant lg 870 x h 1400 mm automatique bouton monté et descente
Lot 2 | 119933 | COMMISSARIAT DE POLICE DE SAINT-CLOUD | 119933-COMMISSARIAT DE POLICE DE SAINT-CLOUD-92210-Saint-Cloud | 204243 | COMMMISSARIAT DE CIRCONSCRIPTION - LOT 2 | 27, rue Dailly | 92 | 92210 | Saint-Cloud | Fermetures_Automatiques | Rideau métallique | PPA-00695 | 1 | U | NC | volet roulant lg 870 x h 1400 mm automatique bouton monté et descente
Lot 2 | 119933 | COMMISSARIAT DE POLICE DE SAINT-CLOUD | 119933-COMMISSARIAT DE POLICE DE SAINT-CLOUD-92210-Saint-Cloud | 204243 | COMMMISSARIAT DE CIRCONSCRIPTION - LOT 2 | 27, rue Dailly | 92 | 92210 | Saint-Cloud | Second_Œuvre | Sols
Lot 2 | 119933 | COMMISSARIAT DE POLICE DE SAINT-CLOUD | 119933-COMMISSARIAT DE POLICE DE SAINT-CLOUD-92210-Saint-Cloud | 204243 | COMMMISSARIAT DE CIRCONSCRIPTION - LOT 2 | 27, rue Dailly | 92 | 92210 | Saint-Cloud | Second_Œuvre | Murs intérieurs
Lot 2 | 119933 | COMMISSARIAT DE POLICE DE SAINT-CLOUD | 119933-COMMISSARIAT DE POLICE DE SAINT-CLOUD-92210-Saint-Cloud | 204243 | COMMMISSARIAT DE CIRCONSCRIPTION - LOT 2 | 27, rue Dailly | 92 | 92210 | Saint-Cloud | Second_Œuvre | Plafonds intérieurs
Lot 2 | 119933 | COMMISSARIAT DE POLICE DE SAINT-CLOUD | 119933-COMMISSARIAT DE POLICE DE SAINT-CLOUD-92210-Saint-Cloud | 204243 | COMMMISSARIAT DE CIRCONSCRIPTION - LOT 2 | 27, rue Dailly | 92 | 92210 | Saint-Cloud | Second_Œuvre | Ouvertures intérieures
Lot 2 | 119933 | COMMISSARIAT DE POLICE DE SAINT-CLOUD | 119933-COMMISSARIAT DE POLICE DE SAINT-CLOUD-92210-Saint-Cloud | 204243 | COMMMISSARIAT DE CIRCONSCRIPTION - LOT 2 | 27, rue Dailly | 92 | 92210 | Saint-Cloud | Second_Œuvre | Signalétique
Lot 2 | 119933 | COMMISSARIAT DE POLICE DE SAINT-CLOUD | 119933-COMMISSARIAT DE POLICE DE SAINT-CLOUD-92210-Saint-Cloud | 204243 | COMMMISSARIAT DE CIRCONSCRIPTION - LOT 2 | 27, rue Dailly | 92 | 92210 | Saint-Cloud | Second_Œuvre | Sols
Lot 2 | 119933 | COMMISSARIAT DE POLICE DE SAINT-CLOUD | 119933-COMMISSARIAT DE POLICE DE SAINT-CLOUD-92210-Saint-Cloud | 204243 | COMMMISSARIAT DE CIRCONSCRIPTION - LOT 2 | 27, rue Dailly | 92 | 92210 | Saint-Cloud | Second_Œuvre | Murs intérieurs
Lot 2 | 119933 | COMMISSARIAT DE POLICE DE SAINT-CLOUD | 119933-COMMISSARIAT DE POLICE DE SAINT-CLOUD-92210-Saint-Cloud | 204243 | COMMMISSARIAT DE CIRCONSCRIPTION - LOT 2 | 27, rue Dailly | 92 | 92210 | Saint-Cloud | Second_Œuvre | Plafonds intérieurs
Lot 2 | 119933 | COMMISSARIAT DE POLICE DE SAINT-CLOUD | 119933-COMMISSARIAT DE POLICE DE SAINT-CLOUD-92210-Saint-Cloud | 204243 | COMMMISSARIAT DE CIRCONSCRIPTION - LOT 2 | 27, rue Dailly | 92 | 92210 | Saint-Cloud | Second_Œuvre | Ouvertures intérieures
Lot 2 | 119933 | COMMISSARIAT DE POLICE DE SAINT-CLOUD | 119933-COMMISSARIAT DE POLICE DE SAINT-CLOUD-92210-Saint-Cloud | 204243 | COMMMISSARIAT DE CIRCONSCRIPTION - LOT 2 | 27, rue Dailly | 92 | 92210 | Saint-Cloud | Second_Œuvre | Signalétique
Lot 2 | 119933 | COMMISSARIAT DE POLICE DE SAINT-CLOUD | 119933-COMMISSARIAT DE POLICE DE SAINT-CLOUD-92210-Saint-Cloud | 208829 | SAINT CLOUD COMMISSARIAT DE POLICE | 27, rue Dailly | 92 | 92210 | Saint-Cloud | Clos_et_Couvert | Structure
Lot 2 | 119933 | COMMISSARIAT DE POLICE DE SAINT-CLOUD | 119933-COMMISSARIAT DE POLICE DE SAINT-CLOUD-92210-Saint-Cloud | 208829 | SAINT CLOUD COMMISSARIAT DE POLICE | 27, rue Dailly | 92 | 92210 | Saint-Cloud | Clos_et_Couvert | Couverture extérieure
Lot 2 | 119933 | COMMISSARIAT DE POLICE DE SAINT-CLOUD | 119933-COMMISSARIAT DE POLICE DE SAINT-CLOUD-92210-Saint-Cloud | 208829 | SAINT CLOUD COMMISSARIAT DE POLICE | 27, rue Dailly | 92 | 92210 | Saint-Cloud | Clos_et_Couvert | Façade
Lot 2 | 119933 | COMMISSARIAT DE POLICE DE SAINT-CLOUD | 119933-COMMISSARIAT DE POLICE DE SAINT-CLOUD-92210-Saint-Cloud | 208829 | SAINT CLOUD COMMISSARIAT DE POLICE | 27, rue Dailly | 92 | 92210 | Saint-Cloud | Clos_et_Couvert | Ouvertures extérieures
Lot 2 | 119933 | COMMISSARIAT DE POLICE DE SAINT-CLOUD | 119933-COMMISSARIAT DE POLICE DE SAINT-CLOUD-92210-Saint-Cloud | 208829 | SAINT CLOUD COMMISSARIAT DE POLICE | 27, rue Dailly | 92 | 92210 | Saint-Cloud | Clos_et_Couvert | Couverture-Charpente
Lot 2 | 119933 | COMMISSARIAT DE POLICE DE SAINT-CLOUD | 119933-COMMISSARIAT DE POLICE DE SAINT-CLOUD-92210-Saint-Cloud | 208829 | SAINT CLOUD COMMISSARIAT DE POLICE | 27, rue Dailly | 92 | 92210 | Saint-Cloud | Clos_et_Couvert | Structure
Lot 2 | 119933 | COMMISSARIAT DE POLICE DE SAINT-CLOUD | 119933-COMMISSARIAT DE POLICE DE SAINT-CLOUD-92210-Saint-Cloud | 208829 | SAINT CLOUD COMMISSARIAT DE POLICE | 27, rue Dailly | 92 | 92210 | Saint-Cloud | Clos_et_Couvert | couverture extérieure
Lot 2 | 119933 | COMMISSARIAT DE POLICE DE SAINT-CLOUD | 119933-COMMISSARIAT DE POLICE DE SAINT-CLOUD-92210-Saint-Cloud | 208829 | SAINT CLOUD COMMISSARIAT DE POLICE | 27, rue Dailly | 92 | 92210 | Saint-Cloud | Clos_et_Couvert | Façade
Lot 2 | 119933 | COMMISSARIAT DE POLICE DE SAINT-CLOUD | 119933-COMMISSARIAT DE POLICE DE SAINT-CLOUD-92210-Saint-Cloud | 208829 | SAINT CLOUD COMMISSARIAT DE POLICE | 27, rue Dailly | 92 | 92210 | Saint-Cloud | Clos_et_Couvert | Ouvertures extérieures
Lot 2 | 119933 | COMMISSARIAT DE POLICE DE SAINT-CLOUD | 119933-COMMISSARIAT DE POLICE DE SAINT-CLOUD-92210-Saint-Cloud | 208829 | SAINT CLOUD COMMISSARIAT DE POLICE | 27, rue Dailly | 92 | 92210 | Saint-Cloud | Clos_et_Couvert | Couverture-Charpente
Lot 2 | 119933 | COMMISSARIAT DE POLICE DE SAINT-CLOUD | 119933-COMMISSARIAT DE POLICE DE SAINT-CLOUD-92210-Saint-Cloud | 208829 | SAINT CLOUD COMMISSARIAT DE POLICE | 27, rue Dailly | 92 | 92210 | Saint-Cloud | Second_Œuvre | Sols
Lot 2 | 119933 | COMMISSARIAT DE POLICE DE SAINT-CLOUD | 119933-COMMISSARIAT DE POLICE DE SAINT-CLOUD-92210-Saint-Cloud | 208829 | SAINT CLOUD COMMISSARIAT DE POLICE | 27, rue Dailly | 92 | 92210 | Saint-Cloud | Second_Œuvre | Murs intérieurs
Lot 2 | 119933 | COMMISSARIAT DE POLICE DE SAINT-CLOUD | 119933-COMMISSARIAT DE POLICE DE SAINT-CLOUD-92210-Saint-Cloud | 208829 | SAINT CLOUD COMMISSARIAT DE POLICE | 27, rue Dailly | 92 | 92210 | Saint-Cloud | Second_Œuvre | Plafonds intérieurs
Lot 2 | 119933 | COMMISSARIAT DE POLICE DE SAINT-CLOUD | 119933-COMMISSARIAT DE POLICE DE SAINT-CLOUD-92210-Saint-Cloud | 208829 | SAINT CLOUD COMMISSARIAT DE POLICE | 27, rue Dailly | 92 | 92210 | Saint-Cloud | Second_Œuvre | Ouvertures intérieures
Lot 2 | 119933 | COMMISSARIAT DE POLICE DE SAINT-CLOUD | 119933-COMMISSARIAT DE POLICE DE SAINT-CLOUD-92210-Saint-Cloud | 208829 | SAINT CLOUD COMMISSARIAT DE POLICE | 27, rue Dailly | 92 | 92210 | Saint-Cloud | Second_Œuvre | Signalétique
Lot 2 | 119933 | COMMISSARIAT DE POLICE DE SAINT-CLOUD | 119933-COMMISSARIAT DE POLICE DE SAINT-CLOUD-92210-Saint-Cloud | 208829 | SAINT CLOUD COMMISSARIAT DE POLICE | 27, rue Dailly | 92 | 92210 | Saint-Cloud | Second_Œuvre | Sols
Lot 2 | 119933 | COMMISSARIAT DE POLICE DE SAINT-CLOUD | 119933-COMMISSARIAT DE POLICE DE SAINT-CLOUD-92210-Saint-Cloud | 208829 | SAINT CLOUD COMMISSARIAT DE POLICE | 27, rue Dailly | 92 | 92210 | Saint-Cloud | Second_Œuvre | Murs intérieurs
Lot 2 | 119933 | COMMISSARIAT DE POLICE DE SAINT-CLOUD | 119933-COMMISSARIAT DE POLICE DE SAINT-CLOUD-92210-Saint-Cloud | 208829 | SAINT CLOUD COMMISSARIAT DE POLICE | 27, rue Dailly | 92 | 92210 | Saint-Cloud | Second_Œuvre | Plafonds intérieurs
Lot 2 | 119933 | COMMISSARIAT DE POLICE DE SAINT-CLOUD | 119933-COMMISSARIAT DE POLICE DE SAINT-CLOUD-92210-Saint-Cloud | 208829 | SAINT CLOUD COMMISSARIAT DE POLICE | 27, rue Dailly | 92 | 92210 | Saint-Cloud | Second_Œuvre | Ouvertures intérieures
Lot 2 | 119933 | COMMISSARIAT DE POLICE DE SAINT-CLOUD | 119933-COMMISSARIAT DE POLICE DE SAINT-CLOUD-92210-Saint-Cloud | 208829 | SAINT CLOUD COMMISSARIAT DE POLICE | 27, rue Dailly | 92 | 92210 | Saint-Cloud | Second_Œuvre | Signalétique
Lot 2 | 120016 | DDPAF - SAINT CYR L'ECOLE | 120016-DDPAF - SAINT CYR L'ECOLE-78210-Saint-Cyr-l'Ecole | 206747 | BATIMENT 1 - SAINT CYR L'ECOLE - DDPAF | 79, avenue Pierre Curie | 78 | 78210 | Saint-Cyr-l'Ecole | Clos_et_Couvert | Structure
Lot 2 | 120016 | DDPAF - SAINT CYR L'ECOLE | 120016-DDPAF - SAINT CYR L'ECOLE-78210-Saint-Cyr-l'Ecole | 206747 | BATIMENT 1 - SAINT CYR L'ECOLE - DDPAF | 79, avenue Pierre Curie | 78 | 78210 | Saint-Cyr-l'Ecole | Clos_et_Couvert | Couverture extérieure
Lot 2 | 120016 | DDPAF - SAINT CYR L'ECOLE | 120016-DDPAF - SAINT CYR L'ECOLE-78210-Saint-Cyr-l'Ecole | 206747 | BATIMENT 1 - SAINT CYR L'ECOLE - DDPAF | 79, avenue Pierre Curie | 78 | 78210 | Saint-Cyr-l'Ecole | Clos_et_Couvert | Façade
Lot 2 | 120016 | DDPAF - SAINT CYR L'ECOLE | 120016-DDPAF - SAINT CYR L'ECOLE-78210-Saint-Cyr-l'Ecole | 206747 | BATIMENT 1 - SAINT CYR L'ECOLE - DDPAF | 79, avenue Pierre Curie | 78 | 78210 | Saint-Cyr-l'Ecole | Clos_et_Couvert | Ouvertures extérieures
Lot 2 | 120016 | DDPAF - SAINT CYR L'ECOLE | 120016-DDPAF - SAINT CYR L'ECOLE-78210-Saint-Cyr-l'Ecole | 206747 | BATIMENT 1 - SAINT CYR L'ECOLE - DDPAF | 79, avenue Pierre Curie | 78 | 78210 | Saint-Cyr-l'Ecole | Clos_et_Couvert | Couverture-Charpente
Lot 2 | 120016 | DDPAF - SAINT CYR L'ECOLE | 120016-DDPAF - SAINT CYR L'ECOLE-78210-Saint-Cyr-l'Ecole | 206747 | BATIMENT 1 - SAINT CYR L'ECOLE - DDPAF | 79, avenue Pierre Curie | 78 | 78210 | Saint-Cyr-l'Ecole | Clos_et_Couvert | Structure
Lot 2 | 120016 | DDPAF - SAINT CYR L'ECOLE | 120016-DDPAF - SAINT CYR L'ECOLE-78210-Saint-Cyr-l'Ecole | 206747 | BATIMENT 1 - SAINT CYR L'ECOLE - DDPAF | 79, avenue Pierre Curie | 78 | 78210 | Saint-Cyr-l'Ecole | Clos_et_Couvert | couverture extérieure
Lot 2 | 120016 | DDPAF - SAINT CYR L'ECOLE | 120016-DDPAF - SAINT CYR L'ECOLE-78210-Saint-Cyr-l'Ecole | 206747 | BATIMENT 1 - SAINT CYR L'ECOLE - DDPAF | 79, avenue Pierre Curie | 78 | 78210 | Saint-Cyr-l'Ecole | Clos_et_Couvert | Façade
Lot 2 | 120016 | DDPAF - SAINT CYR L'ECOLE | 120016-DDPAF - SAINT CYR L'ECOLE-78210-Saint-Cyr-l'Ecole | 206747 | BATIMENT 1 - SAINT CYR L'ECOLE - DDPAF | 79, avenue Pierre Curie | 78 | 78210 | Saint-Cyr-l'Ecole | Clos_et_Couvert | Ouvertures extérieures
Lot 2 | 120016 | DDPAF - SAINT CYR L'ECOLE | 120016-DDPAF - SAINT CYR L'ECOLE-78210-Saint-Cyr-l'Ecole | 206747 | BATIMENT 1 - SAINT CYR L'ECOLE - DDPAF | 79, avenue Pierre Curie | 78 | 78210 | Saint-Cyr-l'Ecole | Clos_et_Couvert | Couverture-Charpente
Lot 2 | 120016 | DDPAF - SAINT CYR L'ECOLE | 120016-DDPAF - SAINT CYR L'ECOLE-78210-Saint-Cyr-l'Ecole | 206747 | BATIMENT 1 - SAINT CYR L'ECOLE - DDPAF | 79, avenue Pierre Curie | 78 | 78210 | Saint-Cyr-l'Ecole | Fermetures_Automatiques | Portail battant | PPA-00486 | 1 | U | FAAC 770N 230V | portail double vantaux ouverture vers l'extérieur lg 4500 x h 2500 mm automatique moteur FAAC 770N 230v cde FAAC 452mps, boucle magnétique, situé à l'entrée du site
Lot 2 | 120016 | DDPAF - SAINT CYR L'ECOLE | 120016-DDPAF - SAINT CYR L'ECOLE-78210-Saint-Cyr-l'Ecole | 206747 | BATIMENT 1 - SAINT CYR L'ECOLE - DDPAF | 79, avenue Pierre Curie | 78 | 78210 | Saint-Cyr-l'Ecole | Second_Œuvre | Sols
Lot 2 | 120016 | DDPAF - SAINT CYR L'ECOLE | 120016-DDPAF - SAINT CYR L'ECOLE-78210-Saint-Cyr-l'Ecole | 206747 | BATIMENT 1 - SAINT CYR L'ECOLE - DDPAF | 79, avenue Pierre Curie | 78 | 78210 | Saint-Cyr-l'Ecole | Second_Œuvre | Murs intérieurs
Lot 2 | 120016 | DDPAF - SAINT CYR L'ECOLE | 120016-DDPAF - SAINT CYR L'ECOLE-78210-Saint-Cyr-l'Ecole | 206747 | BATIMENT 1 - SAINT CYR L'ECOLE - DDPAF | 79, avenue Pierre Curie | 78 | 78210 | Saint-Cyr-l'Ecole | Second_Œuvre | Plafonds intérieurs
Lot 2 | 120016 | DDPAF - SAINT CYR L'ECOLE | 120016-DDPAF - SAINT CYR L'ECOLE-78210-Saint-Cyr-l'Ecole | 206747 | BATIMENT 1 - SAINT CYR L'ECOLE - DDPAF | 79, avenue Pierre Curie | 78 | 78210 | Saint-Cyr-l'Ecole | Second_Œuvre | Ouvertures intérieures
Lot 2 | 120016 | DDPAF - SAINT CYR L'ECOLE | 120016-DDPAF - SAINT CYR L'ECOLE-78210-Saint-Cyr-l'Ecole | 206747 | BATIMENT 1 - SAINT CYR L'ECOLE - DDPAF | 79, avenue Pierre Curie | 78 | 78210 | Saint-Cyr-l'Ecole | Second_Œuvre | Signalétique
Lot 2 | 120016 | DDPAF - SAINT CYR L'ECOLE | 120016-DDPAF - SAINT CYR L'ECOLE-78210-Saint-Cyr-l'Ecole | 206747 | BATIMENT 1 - SAINT CYR L'ECOLE - DDPAF | 79, avenue Pierre Curie | 78 | 78210 | Saint-Cyr-l'Ecole | Second_Œuvre | Sols
Lot 2 | 120016 | DDPAF - SAINT CYR L'ECOLE | 120016-DDPAF - SAINT CYR L'ECOLE-78210-Saint-Cyr-l'Ecole | 206747 | BATIMENT 1 - SAINT CYR L'ECOLE - DDPAF | 79, avenue Pierre Curie | 78 | 78210 | Saint-Cyr-l'Ecole | Second_Œuvre | Murs intérieurs
Lot 2 | 120016 | DDPAF - SAINT CYR L'ECOLE | 120016-DDPAF - SAINT CYR L'ECOLE-78210-Saint-Cyr-l'Ecole | 206747 | BATIMENT 1 - SAINT CYR L'ECOLE - DDPAF | 79, avenue Pierre Curie | 78 | 78210 | Saint-Cyr-l'Ecole | Second_Œuvre | Plafonds intérieurs
Lot 2 | 120016 | DDPAF - SAINT CYR L'ECOLE | 120016-DDPAF - SAINT CYR L'ECOLE-78210-Saint-Cyr-l'Ecole | 206747 | BATIMENT 1 - SAINT CYR L'ECOLE - DDPAF | 79, avenue Pierre Curie | 78 | 78210 | Saint-Cyr-l'Ecole | Second_Œuvre | Ouvertures intérieures
Lot 2 | 120016 | DDPAF - SAINT CYR L'ECOLE | 120016-DDPAF - SAINT CYR L'ECOLE-78210-Saint-Cyr-l'Ecole | 206747 | BATIMENT 1 - SAINT CYR L'ECOLE - DDPAF | 79, avenue Pierre Curie | 78 | 78210 | Saint-Cyr-l'Ecole | Second_Œuvre | Signalétique
Lot 2 | 120016 | DDPAF - SAINT CYR L'ECOLE | 120016-DDPAF - SAINT CYR L'ECOLE-78210-Saint-Cyr-l'Ecole | 354650 | BATIMENT 3 - SAINT CYR L'ECOLE - DDPAF | 79, avenue Pierre Curie | 78 | 78210 | Saint-Cyr-l'Ecole | Clos_et_Couvert | Structure
Lot 2 | 120016 | DDPAF - SAINT CYR L'ECOLE | 120016-DDPAF - SAINT CYR L'ECOLE-78210-Saint-Cyr-l'Ecole | 354650 | BATIMENT 3 - SAINT CYR L'ECOLE - DDPAF | 79, avenue Pierre Curie | 78 | 78210 | Saint-Cyr-l'Ecole | Clos_et_Couvert | Couverture extérieure
Lot 2 | 120016 | DDPAF - SAINT CYR L'ECOLE | 120016-DDPAF - SAINT CYR L'ECOLE-78210-Saint-Cyr-l'Ecole | 354650 | BATIMENT 3 - SAINT CYR L'ECOLE - DDPAF | 79, avenue Pierre Curie | 78 | 78210 | Saint-Cyr-l'Ecole | Clos_et_Couvert | Façade
Lot 2 | 120016 | DDPAF - SAINT CYR L'ECOLE | 120016-DDPAF - SAINT CYR L'ECOLE-78210-Saint-Cyr-l'Ecole | 354650 | BATIMENT 3 - SAINT CYR L'ECOLE - DDPAF | 79, avenue Pierre Curie | 78 | 78210 | Saint-Cyr-l'Ecole | Clos_et_Couvert | Ouvertures extérieures
Lot 2 | 120016 | DDPAF - SAINT CYR L'ECOLE | 120016-DDPAF - SAINT CYR L'ECOLE-78210-Saint-Cyr-l'Ecole | 354650 | BATIMENT 3 - SAINT CYR L'ECOLE - DDPAF | 79, avenue Pierre Curie | 78 | 78210 | Saint-Cyr-l'Ecole | Clos_et_Couvert | Couverture-Charpente
Lot 2 | 120016 | DDPAF - SAINT CYR L'ECOLE | 120016-DDPAF - SAINT CYR L'ECOLE-78210-Saint-Cyr-l'Ecole | 354650 | BATIMENT 3 - SAINT CYR L'ECOLE - DDPAF | 79, avenue Pierre Curie | 78 | 78210 | Saint-Cyr-l'Ecole | Clos_et_Couvert | Structure
Lot 2 | 120016 | DDPAF - SAINT CYR L'ECOLE | 120016-DDPAF - SAINT CYR L'ECOLE-78210-Saint-Cyr-l'Ecole | 354650 | BATIMENT 3 - SAINT CYR L'ECOLE - DDPAF | 79, avenue Pierre Curie | 78 | 78210 | Saint-Cyr-l'Ecole | Clos_et_Couvert | couverture extérieure
Lot 2 | 120016 | DDPAF - SAINT CYR L'ECOLE | 120016-DDPAF - SAINT CYR L'ECOLE-78210-Saint-Cyr-l'Ecole | 354650 | BATIMENT 3 - SAINT CYR L'ECOLE - DDPAF | 79, avenue Pierre Curie | 78 | 78210 | Saint-Cyr-l'Ecole | Clos_et_Couvert | Façade
Lot 2 | 120016 | DDPAF - SAINT CYR L'ECOLE | 120016-DDPAF - SAINT CYR L'ECOLE-78210-Saint-Cyr-l'Ecole | 354650 | BATIMENT 3 - SAINT CYR L'ECOLE - DDPAF | 79, avenue Pierre Curie | 78 | 78210 | Saint-Cyr-l'Ecole | Clos_et_Couvert | Ouvertures extérieures
Lot 2 | 120016 | DDPAF - SAINT CYR L'ECOLE | 120016-DDPAF - SAINT CYR L'ECOLE-78210-Saint-Cyr-l'Ecole | 354650 | BATIMENT 3 - SAINT CYR L'ECOLE - DDPAF | 79, avenue Pierre Curie | 78 | 78210 | Saint-Cyr-l'Ecole | Clos_et_Couvert | Couverture-Charpente
Lot 2 | 120016 | DDPAF - SAINT CYR L'ECOLE | 120016-DDPAF - SAINT CYR L'ECOLE-78210-Saint-Cyr-l'Ecole | 354650 | BATIMENT 3 - SAINT CYR L'ECOLE - DDPAF | 79, avenue Pierre Curie | 78 | 78210 | Saint-Cyr-l'Ecole | Second_Œuvre | Sols
Lot 2 | 120016 | DDPAF - SAINT CYR L'ECOLE | 120016-DDPAF - SAINT CYR L'ECOLE-78210-Saint-Cyr-l'Ecole | 354650 | BATIMENT 3 - SAINT CYR L'ECOLE - DDPAF | 79, avenue Pierre Curie | 78 | 78210 | Saint-Cyr-l'Ecole | Second_Œuvre | Murs intérieurs
Lot 2 | 120016 | DDPAF - SAINT CYR L'ECOLE | 120016-DDPAF - SAINT CYR L'ECOLE-78210-Saint-Cyr-l'Ecole | 354650 | BATIMENT 3 - SAINT CYR L'ECOLE - DDPAF | 79, avenue Pierre Curie | 78 | 78210 | Saint-Cyr-l'Ecole | Second_Œuvre | Plafonds intérieurs
Lot 2 | 120016 | DDPAF - SAINT CYR L'ECOLE | 120016-DDPAF - SAINT CYR L'ECOLE-78210-Saint-Cyr-l'Ecole | 354650 | BATIMENT 3 - SAINT CYR L'ECOLE - DDPAF | 79, avenue Pierre Curie | 78 | 78210 | Saint-Cyr-l'Ecole | Second_Œuvre | Ouvertures intérieures
Lot 2 | 120016 | DDPAF - SAINT CYR L'ECOLE | 120016-DDPAF - SAINT CYR L'ECOLE-78210-Saint-Cyr-l'Ecole | 354650 | BATIMENT 3 - SAINT CYR L'ECOLE - DDPAF | 79, avenue Pierre Curie | 78 | 78210 | Saint-Cyr-l'Ecole | Second_Œuvre | Signalétique
Lot 2 | 120016 | DDPAF - SAINT CYR L'ECOLE | 120016-DDPAF - SAINT CYR L'ECOLE-78210-Saint-Cyr-l'Ecole | 354650 | BATIMENT 3 - SAINT CYR L'ECOLE - DDPAF | 79, avenue Pierre Curie | 78 | 78210 | Saint-Cyr-l'Ecole | Second_Œuvre | Sols
Lot 2 | 120016 | DDPAF - SAINT CYR L'ECOLE | 120016-DDPAF - SAINT CYR L'ECOLE-78210-Saint-Cyr-l'Ecole | 354650 | BATIMENT 3 - SAINT CYR L'ECOLE - DDPAF | 79, avenue Pierre Curie | 78 | 78210 | Saint-Cyr-l'Ecole | Second_Œuvre | Murs intérieurs
Lot 2 | 120016 | DDPAF - SAINT CYR L'ECOLE | 120016-DDPAF - SAINT CYR L'ECOLE-78210-Saint-Cyr-l'Ecole | 354650 | BATIMENT 3 - SAINT CYR L'ECOLE - DDPAF | 79, avenue Pierre Curie | 78 | 78210 | Saint-Cyr-l'Ecole | Second_Œuvre | Plafonds intérieurs
Lot 2 | 120016 | DDPAF - SAINT CYR L'ECOLE | 120016-DDPAF - SAINT CYR L'ECOLE-78210-Saint-Cyr-l'Ecole | 354650 | BATIMENT 3 - SAINT CYR L'ECOLE - DDPAF | 79, avenue Pierre Curie | 78 | 78210 | Saint-Cyr-l'Ecole | Second_Œuvre | Ouvertures intérieures
Lot 2 | 120016 | DDPAF - SAINT CYR L'ECOLE | 120016-DDPAF - SAINT CYR L'ECOLE-78210-Saint-Cyr-l'Ecole | 354650 | BATIMENT 3 - SAINT CYR L'ECOLE - DDPAF | 79, avenue Pierre Curie | 78 | 78210 | Saint-Cyr-l'Ecole | Second_Œuvre | Signalétique
Lot 2 | 120016 | DDPAF - SAINT CYR L'ECOLE | 120016-DDPAF - SAINT CYR L'ECOLE-78210-Saint-Cyr-l'Ecole | 354652 | BATIMENT 4 - SAINT CYR L'ECOLE - DDPAF | 79, avenue Pierre Curie | 78 | 78210 | Saint-Cyr-l'Ecole | Clos_et_Couvert | Structure
Lot 2 | 120016 | DDPAF - SAINT CYR L'ECOLE | 120016-DDPAF - SAINT CYR L'ECOLE-78210-Saint-Cyr-l'Ecole | 354652 | BATIMENT 4 - SAINT CYR L'ECOLE - DDPAF | 79, avenue Pierre Curie | 78 | 78210 | Saint-Cyr-l'Ecole | Clos_et_Couvert | Couverture extérieure
Lot 2 | 120016 | DDPAF - SAINT CYR L'ECOLE | 120016-DDPAF - SAINT CYR L'ECOLE-78210-Saint-Cyr-l'Ecole | 354652 | BATIMENT 4 - SAINT CYR L'ECOLE - DDPAF | 79, avenue Pierre Curie | 78 | 78210 | Saint-Cyr-l'Ecole | Clos_et_Couvert | Façade
Lot 2 | 120016 | DDPAF - SAINT CYR L'ECOLE | 120016-DDPAF - SAINT CYR L'ECOLE-78210-Saint-Cyr-l'Ecole | 354652 | BATIMENT 4 - SAINT CYR L'ECOLE - DDPAF | 79, avenue Pierre Curie | 78 | 78210 | Saint-Cyr-l'Ecole | Clos_et_Couvert | Ouvertures extérieures
Lot 2 | 120016 | DDPAF - SAINT CYR L'ECOLE | 120016-DDPAF - SAINT CYR L'ECOLE-78210-Saint-Cyr-l'Ecole | 354652 | BATIMENT 4 - SAINT CYR L'ECOLE - DDPAF | 79, avenue Pierre Curie | 78 | 78210 | Saint-Cyr-l'Ecole | Clos_et_Couvert | Couverture-Charpente
Lot 2 | 120016 | DDPAF - SAINT CYR L'ECOLE | 120016-DDPAF - SAINT CYR L'ECOLE-78210-Saint-Cyr-l'Ecole | 354652 | BATIMENT 4 - SAINT CYR L'ECOLE - DDPAF | 79, avenue Pierre Curie | 78 | 78210 | Saint-Cyr-l'Ecole | Clos_et_Couvert | Structure
Lot 2 | 120016 | DDPAF - SAINT CYR L'ECOLE | 120016-DDPAF - SAINT CYR L'ECOLE-78210-Saint-Cyr-l'Ecole | 354652 | BATIMENT 4 - SAINT CYR L'ECOLE - DDPAF | 79, avenue Pierre Curie | 78 | 78210 | Saint-Cyr-l'Ecole | Clos_et_Couvert | couverture extérieure
Lot 2 | 120016 | DDPAF - SAINT CYR L'ECOLE | 120016-DDPAF - SAINT CYR L'ECOLE-78210-Saint-Cyr-l'Ecole | 354652 | BATIMENT 4 - SAINT CYR L'ECOLE - DDPAF | 79, avenue Pierre Curie | 78 | 78210 | Saint-Cyr-l'Ecole | Clos_et_Couvert | Façade
Lot 2 | 120016 | DDPAF - SAINT CYR L'ECOLE | 120016-DDPAF - SAINT CYR L'ECOLE-78210-Saint-Cyr-l'Ecole | 354652 | BATIMENT 4 - SAINT CYR L'ECOLE - DDPAF | 79, avenue Pierre Curie | 78 | 78210 | Saint-Cyr-l'Ecole | Clos_et_Couvert | Ouvertures extérieures
Lot 2 | 120016 | DDPAF - SAINT CYR L'ECOLE | 120016-DDPAF - SAINT CYR L'ECOLE-78210-Saint-Cyr-l'Ecole | 354652 | BATIMENT 4 - SAINT CYR L'ECOLE - DDPAF | 79, avenue Pierre Curie | 78 | 78210 | Saint-Cyr-l'Ecole | Clos_et_Couvert | Couverture-Charpente
Lot 2 | 120016 | DDPAF - SAINT CYR L'ECOLE | 120016-DDPAF - SAINT CYR L'ECOLE-78210-Saint-Cyr-l'Ecole | 354652 | BATIMENT 4 - SAINT CYR L'ECOLE - DDPAF | 79, avenue Pierre Curie | 78 | 78210 | Saint-Cyr-l'Ecole | Second_Œuvre | Sols
Lot 2 | 120016 | DDPAF - SAINT CYR L'ECOLE | 120016-DDPAF - SAINT CYR L'ECOLE-78210-Saint-Cyr-l'Ecole | 354652 | BATIMENT 4 - SAINT CYR L'ECOLE - DDPAF | 79, avenue Pierre Curie | 78 | 78210 | Saint-Cyr-l'Ecole | Second_Œuvre | Murs intérieurs
Lot 2 | 120016 | DDPAF - SAINT CYR L'ECOLE | 120016-DDPAF - SAINT CYR L'ECOLE-78210-Saint-Cyr-l'Ecole | 354652 | BATIMENT 4 - SAINT CYR L'ECOLE - DDPAF | 79, avenue Pierre Curie | 78 | 78210 | Saint-Cyr-l'Ecole | Second_Œuvre | Plafonds intérieurs
Lot 2 | 120016 | DDPAF - SAINT CYR L'ECOLE | 120016-DDPAF - SAINT CYR L'ECOLE-78210-Saint-Cyr-l'Ecole | 354652 | BATIMENT 4 - SAINT CYR L'ECOLE - DDPAF | 79, avenue Pierre Curie | 78 | 78210 | Saint-Cyr-l'Ecole | Second_Œuvre | Ouvertures intérieures
Lot 2 | 120016 | DDPAF - SAINT CYR L'ECOLE | 120016-DDPAF - SAINT CYR L'ECOLE-78210-Saint-Cyr-l'Ecole | 354652 | BATIMENT 4 - SAINT CYR L'ECOLE - DDPAF | 79, avenue Pierre Curie | 78 | 78210 | Saint-Cyr-l'Ecole | Second_Œuvre | Signalétique
Lot 2 | 120016 | DDPAF - SAINT CYR L'ECOLE | 120016-DDPAF - SAINT CYR L'ECOLE-78210-Saint-Cyr-l'Ecole | 354652 | BATIMENT 4 - SAINT CYR L'ECOLE - DDPAF | 79, avenue Pierre Curie | 78 | 78210 | Saint-Cyr-l'Ecole | Second_Œuvre | Sols
Lot 2 | 120016 | DDPAF - SAINT CYR L'ECOLE | 120016-DDPAF - SAINT CYR L'ECOLE-78210-Saint-Cyr-l'Ecole | 354652 | BATIMENT 4 - SAINT CYR L'ECOLE - DDPAF | 79, avenue Pierre Curie | 78 | 78210 | Saint-Cyr-l'Ecole | Second_Œuvre | Murs intérieurs
Lot 2 | 120016 | DDPAF - SAINT CYR L'ECOLE | 120016-DDPAF - SAINT CYR L'ECOLE-78210-Saint-Cyr-l'Ecole | 354652 | BATIMENT 4 - SAINT CYR L'ECOLE - DDPAF | 79, avenue Pierre Curie | 78 | 78210 | Saint-Cyr-l'Ecole | Second_Œuvre | Plafonds intérieurs
Lot 2 | 120016 | DDPAF - SAINT CYR L'ECOLE | 120016-DDPAF - SAINT CYR L'ECOLE-78210-Saint-Cyr-l'Ecole | 354652 | BATIMENT 4 - SAINT CYR L'ECOLE - DDPAF | 79, avenue Pierre Curie | 78 | 78210 | Saint-Cyr-l'Ecole | Second_Œuvre | Ouvertures intérieures
Lot 2 | 120016 | DDPAF - SAINT CYR L'ECOLE | 120016-DDPAF - SAINT CYR L'ECOLE-78210-Saint-Cyr-l'Ecole | 354652 | BATIMENT 4 - SAINT CYR L'ECOLE - DDPAF | 79, avenue Pierre Curie | 78 | 78210 | Saint-Cyr-l'Ecole | Second_Œuvre | Signalétique
Lot 2 | 120092 | COMMISSARIAT DE POLICE DE HOUILLES | 120092-COMMISSARIAT DE POLICE DE HOUILLES-78800-Houilles | 208594 | COMMISSARIAT DE POLICE | 80, rue Hoche | 78 | 78800 | Houilles | Assainissement _Relevage des eaux | Pompe de relevage | RLV-00099
Lot 2 | 120092 | COMMISSARIAT DE POLICE DE HOUILLES | 120092-COMMISSARIAT DE POLICE DE HOUILLES-78800-Houilles | 208594 | COMMISSARIAT DE POLICE | 80, rue Hoche | 78 | 78800 | Houilles | Assainissement _Relevage des eaux | Pompe de relevage | RLV-00100
Lot 2 | 120092 | COMMISSARIAT DE POLICE DE HOUILLES | 120092-COMMISSARIAT DE POLICE DE HOUILLES-78800-Houilles | 208594 | COMMISSARIAT DE POLICE | 80, rue Hoche | 78 | 78800 | Houilles | Clos_et_Couvert | Structure |  | 1125 | m² |  | La structure du bâtiment est de type poteaux-poutre. | Aucun problème lié à la structure du bâtiment n'a été observé. Quelques revêtements de peinture sur les poteaux présents sur le site sont dégradés.
Lot 2 | 120092 | COMMISSARIAT DE POLICE DE HOUILLES | 120092-COMMISSARIAT DE POLICE DE HOUILLES-78800-Houilles | 208594 | COMMISSARIAT DE POLICE | 80, rue Hoche | 78 | 78800 | Houilles | Clos_et_Couvert | Toiture bac acier et terrasse |  | 611 | m² |  | Les toitures sont de type rampant en bac acier ou toiture terrasse inaccessible. | Aucun contrat d'entretien n'a été passé pour les toitures ce qui engendre un développement important de mousse en toiture. De plus, la toiture en bac acier présentes des traces de saleté dû à des stagnations d'eau.
Lot 2 | 120092 | COMMISSARIAT DE POLICE DE HOUILLES | 120092-COMMISSARIAT DE POLICE DE HOUILLES-78800-Houilles | 208594 | COMMISSARIAT DE POLICE | 80, rue Hoche | 78 | 78800 | Houilles | Clos_et_Couvert | Façade |  | 814 | m² |  | Façade | Des décollements de peintures et quelques fissures ont été observées sur les façades en plus de traces de salissures notamment au niveau des décrochés architecturaux.
Lot 2 | 120092 | COMMISSARIAT DE POLICE DE HOUILLES | 120092-COMMISSARIAT DE POLICE DE HOUILLES-78800-Houilles | 208594 | COMMISSARIAT DE POLICE | 80, rue Hoche | 78 | 78800 | Houilles | Clos_et_Couvert | Menuiseries |  | 123 | m² |  | L'ensemble des menuiseries du sites sont de type double-vitrage en aluminium. | Les menuiseries du site sont dans un bon état général.
Lot 2 | 120092 | COMMISSARIAT DE POLICE DE HOUILLES | 120092-COMMISSARIAT DE POLICE DE HOUILLES-78800-Houilles | 208594 | COMMISSARIAT DE POLICE | 80, rue Hoche | 78 | 78800 | Houilles | Clos_et_Couvert | Couverture-Charpente |  | 0 | 0 |  | 0 | 0
Lot 2 | 120092 | COMMISSARIAT DE POLICE DE HOUILLES | 120092-COMMISSARIAT DE POLICE DE HOUILLES-78800-Houilles | 208594 | COMMISSARIAT DE POLICE | 80, rue Hoche | 78 | 78800 | Houilles | Fermetures_Automatiques | Portail coulissant | PPA-00510 | 1 | U | HYDOM | portal 2 vtx lg 3600 x h 3500 mm motorisé HYDOM Barcelona FAAC 455D entrée pkg
Lot 2 | 120092 | COMMISSARIAT DE POLICE DE HOUILLES | 120092-COMMISSARIAT DE POLICE DE HOUILLES-78800-Houilles | 208594 | COMMISSARIAT DE POLICE | 80, rue Hoche | 78 | 78800 | Houilles | Fermetures_Automatiques | Rideau métallique | PPA-00511 | 1 | U | NC | Rideau métallique maille cobra lg 1700 x h 2500 mm motorisé accueil public
Lot 2 | 120092 | COMMISSARIAT DE POLICE DE HOUILLES | 120092-COMMISSARIAT DE POLICE DE HOUILLES-78800-Houilles | 208594 | COMMISSARIAT DE POLICE | 80, rue Hoche | 78 | 78800 | Houilles | Second_Œuvre | Carrelage |  | 1226 | m² |  | Les sols du bâtiment sont principalement carrelés. | Les sols sont dans un bon état général.
Lot 2 | 120092 | COMMISSARIAT DE POLICE DE HOUILLES | 120092-COMMISSARIAT DE POLICE DE HOUILLES-78800-Houilles | 208594 | COMMISSARIAT DE POLICE | 80, rue Hoche | 78 | 78800 | Houilles | Second_Œuvre | Murs peints |  | 0 | 0 |  | Les murs ont un revêtement de type peinture. | L'ensemble des murs peints sont dans un bon état général.
Lot 2 | 120092 | COMMISSARIAT DE POLICE DE HOUILLES | 120092-COMMISSARIAT DE POLICE DE HOUILLES-78800-Houilles | 208594 | COMMISSARIAT DE POLICE | 80, rue Hoche | 78 | 78800 | Houilles | Second_Œuvre | Faux-plafond |  | 1226 | m² |  | Les revêtements de plafond sont de type dalle de faux-plafond. | Les dalles de faux-plafond sont globalement en bon état.
Lot 2 | 120092 | COMMISSARIAT DE POLICE DE HOUILLES | 120092-COMMISSARIAT DE POLICE DE HOUILLES-78800-Houilles | 208594 | COMMISSARIAT DE POLICE | 80, rue Hoche | 78 | 78800 | Houilles | Second_Œuvre | Portes intérieures |  | 0 | 0 |  | Les ouvertures intérieures sont de type porte en bois. | Les portes intérieures sont globalement en bon état.
Lot 2 | 120092 | COMMISSARIAT DE POLICE DE HOUILLES | 120092-COMMISSARIAT DE POLICE DE HOUILLES-78800-Houilles | 208594 | COMMISSARIAT DE POLICE | 80, rue Hoche | 78 | 78800 | Houilles | Second_Œuvre | Signalétique |  | 0 | 0 |  | 0 | 0
Lot 2 | 120186 | COMMISSARIAT DE POLICE D'ENGHEIN-LES-BAINS | 120186-COMMISSARIAT DE POLICE D'ENGHEIN-LES-BAINS-95880-Enghien-les-Bains | 209135 | COMMISSARIAT DE POLICE | 20, rue de Malleville | 95 | 95880 | Enghien-les-Bains | Assainissement _Relevage des eaux | Pompe de relevage | RLV-00146
Lot 2 | 120186 | COMMISSARIAT DE POLICE D'ENGHEIN-LES-BAINS | 120186-COMMISSARIAT DE POLICE D'ENGHEIN-LES-BAINS-95880-Enghien-les-Bains | 209135 | COMMISSARIAT DE POLICE | 20, rue de Malleville | 95 | 95880 | Enghien-les-Bains | Clos_et_Couvert | Structure
Lot 2 | 120186 | COMMISSARIAT DE POLICE D'ENGHEIN-LES-BAINS | 120186-COMMISSARIAT DE POLICE D'ENGHEIN-LES-BAINS-95880-Enghien-les-Bains | 209135 | COMMISSARIAT DE POLICE | 20, rue de Malleville | 95 | 95880 | Enghien-les-Bains | Clos_et_Couvert | Couverture extérieure
Lot 2 | 120186 | COMMISSARIAT DE POLICE D'ENGHEIN-LES-BAINS | 120186-COMMISSARIAT DE POLICE D'ENGHEIN-LES-BAINS-95880-Enghien-les-Bains | 209135 | COMMISSARIAT DE POLICE | 20, rue de Malleville | 95 | 95880 | Enghien-les-Bains | Clos_et_Couvert | Façade
Lot 2 | 120186 | COMMISSARIAT DE POLICE D'ENGHEIN-LES-BAINS | 120186-COMMISSARIAT DE POLICE D'ENGHEIN-LES-BAINS-95880-Enghien-les-Bains | 209135 | COMMISSARIAT DE POLICE | 20, rue de Malleville | 95 | 95880 | Enghien-les-Bains | Clos_et_Couvert | Ouvertures extérieures
Lot 2 | 120186 | COMMISSARIAT DE POLICE D'ENGHEIN-LES-BAINS | 120186-COMMISSARIAT DE POLICE D'ENGHEIN-LES-BAINS-95880-Enghien-les-Bains | 209135 | COMMISSARIAT DE POLICE | 20, rue de Malleville | 95 | 95880 | Enghien-les-Bains | Clos_et_Couvert | Couverture-Charpente
Lot 2 | 120186 | COMMISSARIAT DE POLICE D'ENGHEIN-LES-BAINS | 120186-COMMISSARIAT DE POLICE D'ENGHEIN-LES-BAINS-95880-Enghien-les-Bains | 209135 | COMMISSARIAT DE POLICE | 20, rue de Malleville | 95 | 95880 | Enghien-les-Bains | Clos_et_Couvert | Structure
Lot 2 | 120186 | COMMISSARIAT DE POLICE D'ENGHEIN-LES-BAINS | 120186-COMMISSARIAT DE POLICE D'ENGHEIN-LES-BAINS-95880-Enghien-les-Bains | 209135 | COMMISSARIAT DE POLICE | 20, rue de Malleville | 95 | 95880 | Enghien-les-Bains | Clos_et_Couvert | couverture extérieure
Lot 2 | 120186 | COMMISSARIAT DE POLICE D'ENGHEIN-LES-BAINS | 120186-COMMISSARIAT DE POLICE D'ENGHEIN-LES-BAINS-95880-Enghien-les-Bains | 209135 | COMMISSARIAT DE POLICE | 20, rue de Malleville | 95 | 95880 | Enghien-les-Bains | Clos_et_Couvert | Façade
Lot 2 | 120186 | COMMISSARIAT DE POLICE D'ENGHEIN-LES-BAINS | 120186-COMMISSARIAT DE POLICE D'ENGHEIN-LES-BAINS-95880-Enghien-les-Bains | 209135 | COMMISSARIAT DE POLICE | 20, rue de Malleville | 95 | 95880 | Enghien-les-Bains | Clos_et_Couvert | Ouvertures extérieures
Lot 2 | 120186 | COMMISSARIAT DE POLICE D'ENGHEIN-LES-BAINS | 120186-COMMISSARIAT DE POLICE D'ENGHEIN-LES-BAINS-95880-Enghien-les-Bains | 209135 | COMMISSARIAT DE POLICE | 20, rue de Malleville | 95 | 95880 | Enghien-les-Bains | Clos_et_Couvert | Couverture-Charpente
Lot 2 | 120186 | COMMISSARIAT DE POLICE D'ENGHEIN-LES-BAINS | 120186-COMMISSARIAT DE POLICE D'ENGHEIN-LES-BAINS-95880-Enghien-les-Bains | 209135 | COMMISSARIAT DE POLICE | 20, rue de Malleville | 95 | 95880 | Enghien-les-Bains | Fermetures_Automatiques | Portail coulissant | PPA-01062 | 1 | U | FAAC 844ERZ16 | portail coulissant lg 5540 x h 2870 mm FAAC 844ERZ16 cde 780D entrée principale
Lot 2 | 120186 | COMMISSARIAT DE POLICE D'ENGHEIN-LES-BAINS | 120186-COMMISSARIAT DE POLICE D'ENGHEIN-LES-BAINS-95880-Enghien-les-Bains | 209135 | COMMISSARIAT DE POLICE | 20, rue de Malleville | 95 | 95880 | Enghien-les-Bains | Fermetures_Automatiques | Rideau métallique | PPA-01063 | 1 | U | DMY ( 166x345) | rideau métallique compensé lg 1660 x h 3450 mm moteur centrale entrée piéton
Lot 2 | 120186 | COMMISSARIAT DE POLICE D'ENGHEIN-LES-BAINS | 120186-COMMISSARIAT DE POLICE D'ENGHEIN-LES-BAINS-95880-Enghien-les-Bains | 209135 | COMMISSARIAT DE POLICE | 20, rue de Malleville | 95 | 95880 | Enghien-les-Bains | Second_Œuvre | Sols
Lot 2 | 120186 | COMMISSARIAT DE POLICE D'ENGHEIN-LES-BAINS | 120186-COMMISSARIAT DE POLICE D'ENGHEIN-LES-BAINS-95880-Enghien-les-Bains | 209135 | COMMISSARIAT DE POLICE | 20, rue de Malleville | 95 | 95880 | Enghien-les-Bains | Second_Œuvre | Murs intérieurs
Lot 2 | 120186 | COMMISSARIAT DE POLICE D'ENGHEIN-LES-BAINS | 120186-COMMISSARIAT DE POLICE D'ENGHEIN-LES-BAINS-95880-Enghien-les-Bains | 209135 | COMMISSARIAT DE POLICE | 20, rue de Malleville | 95 | 95880 | Enghien-les-Bains | Second_Œuvre | Plafonds intérieurs
Lot 2 | 120186 | COMMISSARIAT DE POLICE D'ENGHEIN-LES-BAINS | 120186-COMMISSARIAT DE POLICE D'ENGHEIN-LES-BAINS-95880-Enghien-les-Bains | 209135 | COMMISSARIAT DE POLICE | 20, rue de Malleville | 95 | 95880 | Enghien-les-Bains | Second_Œuvre | Ouvertures intérieures
Lot 2 | 120186 | COMMISSARIAT DE POLICE D'ENGHEIN-LES-BAINS | 120186-COMMISSARIAT DE POLICE D'ENGHEIN-LES-BAINS-95880-Enghien-les-Bains | 209135 | COMMISSARIAT DE POLICE | 20, rue de Malleville | 95 | 95880 | Enghien-les-Bains | Second_Œuvre | Signalétique
Lot 2 | 120186 | COMMISSARIAT DE POLICE D'ENGHEIN-LES-BAINS | 120186-COMMISSARIAT DE POLICE D'ENGHEIN-LES-BAINS-95880-Enghien-les-Bains | 209135 | COMMISSARIAT DE POLICE | 20, rue de Malleville | 95 | 95880 | Enghien-les-Bains | Second_Œuvre | Sols
Lot 2 | 120186 | COMMISSARIAT DE POLICE D'ENGHEIN-LES-BAINS | 120186-COMMISSARIAT DE POLICE D'ENGHEIN-LES-BAINS-95880-Enghien-les-Bains | 209135 | COMMISSARIAT DE POLICE | 20, rue de Malleville | 95 | 95880 | Enghien-les-Bains | Second_Œuvre | Murs intérieurs
Lot 2 | 120186 | COMMISSARIAT DE POLICE D'ENGHEIN-LES-BAINS | 120186-COMMISSARIAT DE POLICE D'ENGHEIN-LES-BAINS-95880-Enghien-les-Bains | 209135 | COMMISSARIAT DE POLICE | 20, rue de Malleville | 95 | 95880 | Enghien-les-Bains | Second_Œuvre | Plafonds intérieurs
Lot 2 | 120186 | COMMISSARIAT DE POLICE D'ENGHEIN-LES-BAINS | 120186-COMMISSARIAT DE POLICE D'ENGHEIN-LES-BAINS-95880-Enghien-les-Bains | 209135 | COMMISSARIAT DE POLICE | 20, rue de Malleville | 95 | 95880 | Enghien-les-Bains | Second_Œuvre | Ouvertures intérieures
Lot 2 | 120186 | COMMISSARIAT DE POLICE D'ENGHEIN-LES-BAINS | 120186-COMMISSARIAT DE POLICE D'ENGHEIN-LES-BAINS-95880-Enghien-les-Bains | 209135 | COMMISSARIAT DE POLICE | 20, rue de Malleville | 95 | 95880 | Enghien-les-Bains | Second_Œuvre | Signalétique
Lot 2 | 120203 | COMMISSARIAT DE POLICE DE MONTROUGE | 120203-COMMISSARIAT DE POLICE DE MONTROUGE-92120-Montrouge | 204891 | COMMISSARIAT DE CIRCONSCRIPTION | 4/6, rue Guillot | 92 | 92120 | Montrouge | Assainissement _Relevage des eaux | Pompe de relevage | RLV-00133
Lot 2 | 120203 | COMMISSARIAT DE POLICE DE MONTROUGE | 120203-COMMISSARIAT DE POLICE DE MONTROUGE-92120-Montrouge | 204891 | COMMISSARIAT DE CIRCONSCRIPTION | 4/6, rue Guillot | 92 | 92120 | Montrouge | Clos_et_Couvert | Structure |  | 1200 | m² |  | Planchers intermédiaire | Les planchers intermédiaires sont dans état d'usage.
Lot 2 | 120203 | COMMISSARIAT DE POLICE DE MONTROUGE | 120203-COMMISSARIAT DE POLICE DE MONTROUGE-92120-Montrouge | 204891 | COMMISSARIAT DE CIRCONSCRIPTION | 4/6, rue Guillot | 92 | 92120 | Montrouge | Clos_et_Couvert | Couverture extérieure |  | 144 | m² |  | Toiture-terrasse en béton, située au premier étage. | Etat d'usage de la toiture-terrasse, on note la présence de salissures et moisissures sur celle-ci.
Lot 2 | 120203 | COMMISSARIAT DE POLICE DE MONTROUGE | 120203-COMMISSARIAT DE POLICE DE MONTROUGE-92120-Montrouge | 204891 | COMMISSARIAT DE CIRCONSCRIPTION | 4/6, rue Guillot | 92 | 92120 | Montrouge | Clos_et_Couvert | Façade |  | 175 | m² |  | Mur ancien en pierre | Certaines façades du site comportent des fissures et des plantes grimpantes sont visible sur des parties côté cours. Fissure visible notamment sur le côté gauche du mur extérieur donnant sur la rue.
Lot 2 | 120203 | COMMISSARIAT DE POLICE DE MONTROUGE | 120203-COMMISSARIAT DE POLICE DE MONTROUGE-92120-Montrouge | 204891 | COMMISSARIAT DE CIRCONSCRIPTION | 4/6, rue Guillot | 92 | 92120 | Montrouge | Clos_et_Couvert | Ouvertures extérieures |  | 10 | m² |  | Ouverture double vitrage en aluminium. | Le vitrage sur site est à 50% du double vitrage Aluminium et à 50% du double vitrage PVC. L'étanchéité de ces derniers n'est plus optimale.
Lot 2 | 120203 | COMMISSARIAT DE POLICE DE MONTROUGE | 120203-COMMISSARIAT DE POLICE DE MONTROUGE-92120-Montrouge | 204891 | COMMISSARIAT DE CIRCONSCRIPTION | 4/6, rue Guillot | 92 | 92120 | Montrouge | Clos_et_Couvert | Couverture-Charpente |  | 360 | m² |  | Toiture dalle de béton. | Couverture dalle de béton, isolée, l'étanchéité est à surveiller.
Lot 2 | 120203 | COMMISSARIAT DE POLICE DE MONTROUGE | 120203-COMMISSARIAT DE POLICE DE MONTROUGE-92120-Montrouge | 204891 | COMMISSARIAT DE CIRCONSCRIPTION | 4/6, rue Guillot | 92 | 92120 | Montrouge | Fermetures_Automatiques | Rideau métallique | PPA-00649 | 1 | U | VENDOMOISE DE FERMETURES | rideau métallique lg 2790 x h 3380 mm automatique CENTRIS 75 accès RDC cour
Lot 2 | 120203 | COMMISSARIAT DE POLICE DE MONTROUGE | 120203-COMMISSARIAT DE POLICE DE MONTROUGE-92120-Montrouge | 204891 | COMMISSARIAT DE CIRCONSCRIPTION | 4/6, rue Guillot | 92 | 92120 | Montrouge | Fermetures_Automatiques | Portail battant | PPA-00650 | 1 | U | NC | portail 2 vtx portillon intégrée lg 3000 x h 3000 mm manuel ventouse accès ext
Lot 2 | 120203 | COMMISSARIAT DE POLICE DE MONTROUGE | 120203-COMMISSARIAT DE POLICE DE MONTROUGE-92120-Montrouge | 204891 | COMMISSARIAT DE CIRCONSCRIPTION | 4/6, rue Guillot | 92 | 92120 | Montrouge | Second_Œuvre | Sols |  | 1200 | m² |  | Sol carrelage | Le sol est en état d'usage.
Lot 2 | 120203 | COMMISSARIAT DE POLICE DE MONTROUGE | 120203-COMMISSARIAT DE POLICE DE MONTROUGE-92120-Montrouge | 204891 | COMMISSARIAT DE CIRCONSCRIPTION | 4/6, rue Guillot | 92 | 92120 | Montrouge | Second_Œuvre | Murs |  | 175 | m² |  | Mur carrelage | Les murs sont en bon état sur le site.
Lot 2 | 120203 | COMMISSARIAT DE POLICE DE MONTROUGE | 120203-COMMISSARIAT DE POLICE DE MONTROUGE-92120-Montrouge | 204891 | COMMISSARIAT DE CIRCONSCRIPTION | 4/6, rue Guillot | 92 | 92120 | Montrouge | Second_Œuvre | Plafonds |  | 1200 | m² |  | Faux plafonds | Des infiltration sont visible au niveau du faux-plafond dans plusieurs pièces, traces d'anciennes fuites.
Lot 2 | 120203 | COMMISSARIAT DE POLICE DE MONTROUGE | 120203-COMMISSARIAT DE POLICE DE MONTROUGE-92120-Montrouge | 204891 | COMMISSARIAT DE CIRCONSCRIPTION | 4/6, rue Guillot | 92 | 92120 | Montrouge | Second_Œuvre | Ouvertures intérieures |  | 30 | m² |  | Portes bois | Les portes sont dans un bon état général.
Lot 2 | 120203 | COMMISSARIAT DE POLICE DE MONTROUGE | 120203-COMMISSARIAT DE POLICE DE MONTROUGE-92120-Montrouge | 204891 | COMMISSARIAT DE CIRCONSCRIPTION | 4/6, rue Guillot | 92 | 92120 | Montrouge | Second_Œuvre | Signalétique |  | 0 | m² |  | Plans incendie | Les plans incendie sont présents à chaque étage, signalisation des issues de secours.
Lot 2 | 120343 | COMMISSARIAT DE POLICE DE BAGNEUX | 120343-COMMISSARIAT DE POLICE DE BAGNEUX-92220-Bagneux | 202493 | COMMISSARIAT DE CIRCONSCRIPTION | 1, rue des Mathurins | 92 | 92220 | Bagneux | Assainissement _Relevage des eaux | Pompe de relevage | RLV-00123
Lot 2 | 120343 | COMMISSARIAT DE POLICE DE BAGNEUX | 120343-COMMISSARIAT DE POLICE DE BAGNEUX-92220-Bagneux | 202493 | COMMISSARIAT DE CIRCONSCRIPTION | 1, rue des Mathurins | 92 | 92220 | Bagneux | Assainissement _Relevage des eaux | Pompe de relevage | RLV-00124
Lot 2 | 120343 | COMMISSARIAT DE POLICE DE BAGNEUX | 120343-COMMISSARIAT DE POLICE DE BAGNEUX-92220-Bagneux | 202493 | COMMISSARIAT DE CIRCONSCRIPTION | 1, rue des Mathurins | 92 | 92220 | Bagneux | Clos_et_Couvert | Structure |  | 0 | 0 |  | - | 0
Lot 2 | 120343 | COMMISSARIAT DE POLICE DE BAGNEUX | 120343-COMMISSARIAT DE POLICE DE BAGNEUX-92220-Bagneux | 202493 | COMMISSARIAT DE CIRCONSCRIPTION | 1, rue des Mathurins | 92 | 92220 | Bagneux | Clos_et_Couvert | Couverture exérieure |  | 0 | m² |  | - | 0
Lot 2 | 120343 | COMMISSARIAT DE POLICE DE BAGNEUX | 120343-COMMISSARIAT DE POLICE DE BAGNEUX-92220-Bagneux | 202493 | COMMISSARIAT DE CIRCONSCRIPTION | 1, rue des Mathurins | 92 | 92220 | Bagneux | Clos_et_Couvert | Façade |  | 0 | m² |  | - | -
Lot 2 | 120343 | COMMISSARIAT DE POLICE DE BAGNEUX | 120343-COMMISSARIAT DE POLICE DE BAGNEUX-92220-Bagneux | 202493 | COMMISSARIAT DE CIRCONSCRIPTION | 1, rue des Mathurins | 92 | 92220 | Bagneux | Clos_et_Couvert | ​ Ouvertures extérieures |  | 0 | m² |  | - | -
Lot 2 | 120343 | COMMISSARIAT DE POLICE DE BAGNEUX | 120343-COMMISSARIAT DE POLICE DE BAGNEUX-92220-Bagneux | 202493 | COMMISSARIAT DE CIRCONSCRIPTION | 1, rue des Mathurins | 92 | 92220 | Bagneux | Clos_et_Couvert | Couverture-Charpente |  | 0 | m² |  | - | 0
Lot 2 | 120343 | COMMISSARIAT DE POLICE DE BAGNEUX | 120343-COMMISSARIAT DE POLICE DE BAGNEUX-92220-Bagneux | 202493 | COMMISSARIAT DE CIRCONSCRIPTION | 1, rue des Mathurins | 92 | 92220 | Bagneux | Fermetures_Automatiques | Portail coulissant | PPA-00729 | 1 | U | FAAC 844ERZ16 | portail coulissant lg 4000 x h 2000 mm FAAC 844ERZ16 cde 780D acces cour
Lot 2 | 120343 | COMMISSARIAT DE POLICE DE BAGNEUX | 120343-COMMISSARIAT DE POLICE DE BAGNEUX-92220-Bagneux | 202493 | COMMISSARIAT DE CIRCONSCRIPTION | 1, rue des Mathurins | 92 | 92220 | Bagneux | Fermetures_Automatiques | Porte basculante | PPA-00730 | 1 | U | SAFIR 400 | Porte basculante SAFIR 400 lg 2900 x h 1900 mm année 2011 n°26129 pkg sous-sol
Lot 2 | 120343 | COMMISSARIAT DE POLICE DE BAGNEUX | 120343-COMMISSARIAT DE POLICE DE BAGNEUX-92220-Bagneux | 202493 | COMMISSARIAT DE CIRCONSCRIPTION | 1, rue des Mathurins | 92 | 92220 | Bagneux | Fermetures_Automatiques | Portail battant | PPA-00731 | 1 | U | NC | porte 2 vtx lg 1500 x h 2400 mm manuel ferme porte verrou motorisé issue secours
Lot 2 | 120343 | COMMISSARIAT DE POLICE DE BAGNEUX | 120343-COMMISSARIAT DE POLICE DE BAGNEUX-92220-Bagneux | 202493 | COMMISSARIAT DE CIRCONSCRIPTION | 1, rue des Mathurins | 92 | 92220 | Bagneux | Second_Œuvre | Sols |  | 0 | m² |  | - | -
Lot 2 | 120343 | COMMISSARIAT DE POLICE DE BAGNEUX | 120343-COMMISSARIAT DE POLICE DE BAGNEUX-92220-Bagneux | 202493 | COMMISSARIAT DE CIRCONSCRIPTION | 1, rue des Mathurins | 92 | 92220 | Bagneux | Second_Œuvre | Murs |  | 0 | m² |  | - | -
Lot 2 | 120343 | COMMISSARIAT DE POLICE DE BAGNEUX | 120343-COMMISSARIAT DE POLICE DE BAGNEUX-92220-Bagneux | 202493 | COMMISSARIAT DE CIRCONSCRIPTION | 1, rue des Mathurins | 92 | 92220 | Bagneux | Second_Œuvre | Plafonds |  | 0 | m² |  | - | 0
Lot 2 | 120343 | COMMISSARIAT DE POLICE DE BAGNEUX | 120343-COMMISSARIAT DE POLICE DE BAGNEUX-92220-Bagneux | 202493 | COMMISSARIAT DE CIRCONSCRIPTION | 1, rue des Mathurins | 92 | 92220 | Bagneux | Second_Œuvre | Ouvertures intérieures |  | 0 | m² |  | - | -
Lot 2 | 120343 | COMMISSARIAT DE POLICE DE BAGNEUX | 120343-COMMISSARIAT DE POLICE DE BAGNEUX-92220-Bagneux | 202493 | COMMISSARIAT DE CIRCONSCRIPTION | 1, rue des Mathurins | 92 | 92220 | Bagneux | Second_Œuvre | Signalétique |  | 0 | m² |  | - | -
Lot 2 | 120458 | COMMISSARIAT DE POLICE DE PUTEAUX | 120458-COMMISSARIAT DE POLICE DE PUTEAUX-92800-Puteaux | 209084 | COMMISSARIAT DE CIRCONSCRIPTION | 2, rue Chantecoq | 92 | 92800 | Puteaux | Assainissement _Relevage des eaux | Pompe de relevage | RLV-00134
Lot 2 | 120458 | COMMISSARIAT DE POLICE DE PUTEAUX | 120458-COMMISSARIAT DE POLICE DE PUTEAUX-92800-Puteaux | 209084 | COMMISSARIAT DE CIRCONSCRIPTION | 2, rue Chantecoq | 92 | 92800 | Puteaux | Assainissement _Relevage des eaux | Pompe de relevage | RLV-00135
Lot 2 | 120458 | COMMISSARIAT DE POLICE DE PUTEAUX | 120458-COMMISSARIAT DE POLICE DE PUTEAUX-92800-Puteaux | 209084 | COMMISSARIAT DE CIRCONSCRIPTION | 2, rue Chantecoq | 92 | 92800 | Puteaux | Clos_et_Couvert | Structure
Lot 2 | 120458 | COMMISSARIAT DE POLICE DE PUTEAUX | 120458-COMMISSARIAT DE POLICE DE PUTEAUX-92800-Puteaux | 209084 | COMMISSARIAT DE CIRCONSCRIPTION | 2, rue Chantecoq | 92 | 92800 | Puteaux | Clos_et_Couvert | Couverture extérieure
Lot 2 | 120458 | COMMISSARIAT DE POLICE DE PUTEAUX | 120458-COMMISSARIAT DE POLICE DE PUTEAUX-92800-Puteaux | 209084 | COMMISSARIAT DE CIRCONSCRIPTION | 2, rue Chantecoq | 92 | 92800 | Puteaux | Clos_et_Couvert | Façade
Lot 2 | 120458 | COMMISSARIAT DE POLICE DE PUTEAUX | 120458-COMMISSARIAT DE POLICE DE PUTEAUX-92800-Puteaux | 209084 | COMMISSARIAT DE CIRCONSCRIPTION | 2, rue Chantecoq | 92 | 92800 | Puteaux | Clos_et_Couvert | Ouvertures extérieures
Lot 2 | 120458 | COMMISSARIAT DE POLICE DE PUTEAUX | 120458-COMMISSARIAT DE POLICE DE PUTEAUX-92800-Puteaux | 209084 | COMMISSARIAT DE CIRCONSCRIPTION | 2, rue Chantecoq | 92 | 92800 | Puteaux | Clos_et_Couvert | Couverture-Charpente
Lot 2 | 120458 | COMMISSARIAT DE POLICE DE PUTEAUX | 120458-COMMISSARIAT DE POLICE DE PUTEAUX-92800-Puteaux | 209084 | COMMISSARIAT DE CIRCONSCRIPTION | 2, rue Chantecoq | 92 | 92800 | Puteaux | Clos_et_Couvert | Structure
Lot 2 | 120458 | COMMISSARIAT DE POLICE DE PUTEAUX | 120458-COMMISSARIAT DE POLICE DE PUTEAUX-92800-Puteaux | 209084 | COMMISSARIAT DE CIRCONSCRIPTION | 2, rue Chantecoq | 92 | 92800 | Puteaux | Clos_et_Couvert | couverture extérieure
Lot 2 | 120458 | COMMISSARIAT DE POLICE DE PUTEAUX | 120458-COMMISSARIAT DE POLICE DE PUTEAUX-92800-Puteaux | 209084 | COMMISSARIAT DE CIRCONSCRIPTION | 2, rue Chantecoq | 92 | 92800 | Puteaux | Clos_et_Couvert | Façade
Lot 2 | 120458 | COMMISSARIAT DE POLICE DE PUTEAUX | 120458-COMMISSARIAT DE POLICE DE PUTEAUX-92800-Puteaux | 209084 | COMMISSARIAT DE CIRCONSCRIPTION | 2, rue Chantecoq | 92 | 92800 | Puteaux | Clos_et_Couvert | Ouvertures extérieures
Lot 2 | 120458 | COMMISSARIAT DE POLICE DE PUTEAUX | 120458-COMMISSARIAT DE POLICE DE PUTEAUX-92800-Puteaux | 209084 | COMMISSARIAT DE CIRCONSCRIPTION | 2, rue Chantecoq | 92 | 92800 | Puteaux | Clos_et_Couvert | Couverture-Charpente
Lot 2 | 120458 | COMMISSARIAT DE POLICE DE PUTEAUX | 120458-COMMISSARIAT DE POLICE DE PUTEAUX-92800-Puteaux | 209084 | COMMISSARIAT DE CIRCONSCRIPTION | 2, rue Chantecoq | 92 | 92800 | Puteaux | Second_Œuvre | Sols
Lot 2 | 120458 | COMMISSARIAT DE POLICE DE PUTEAUX | 120458-COMMISSARIAT DE POLICE DE PUTEAUX-92800-Puteaux | 209084 | COMMISSARIAT DE CIRCONSCRIPTION | 2, rue Chantecoq | 92 | 92800 | Puteaux | Second_Œuvre | Murs intérieurs
Lot 2 | 120458 | COMMISSARIAT DE POLICE DE PUTEAUX | 120458-COMMISSARIAT DE POLICE DE PUTEAUX-92800-Puteaux | 209084 | COMMISSARIAT DE CIRCONSCRIPTION | 2, rue Chantecoq | 92 | 92800 | Puteaux | Second_Œuvre | Plafonds intérieurs
Lot 2 | 120458 | COMMISSARIAT DE POLICE DE PUTEAUX | 120458-COMMISSARIAT DE POLICE DE PUTEAUX-92800-Puteaux | 209084 | COMMISSARIAT DE CIRCONSCRIPTION | 2, rue Chantecoq | 92 | 92800 | Puteaux | Second_Œuvre | Ouvertures intérieures
Lot 2 | 120458 | COMMISSARIAT DE POLICE DE PUTEAUX | 120458-COMMISSARIAT DE POLICE DE PUTEAUX-92800-Puteaux | 209084 | COMMISSARIAT DE CIRCONSCRIPTION | 2, rue Chantecoq | 92 | 92800 | Puteaux | Second_Œuvre | Signalétique
Lot 2 | 120458 | COMMISSARIAT DE POLICE DE PUTEAUX | 120458-COMMISSARIAT DE POLICE DE PUTEAUX-92800-Puteaux | 209084 | COMMISSARIAT DE CIRCONSCRIPTION | 2, rue Chantecoq | 92 | 92800 | Puteaux | Second_Œuvre | Sols
Lot 2 | 120458 | COMMISSARIAT DE POLICE DE PUTEAUX | 120458-COMMISSARIAT DE POLICE DE PUTEAUX-92800-Puteaux | 209084 | COMMISSARIAT DE CIRCONSCRIPTION | 2, rue Chantecoq | 92 | 92800 | Puteaux | Second_Œuvre | Murs intérieurs
Lot 2 | 120458 | COMMISSARIAT DE POLICE DE PUTEAUX | 120458-COMMISSARIAT DE POLICE DE PUTEAUX-92800-Puteaux | 209084 | COMMISSARIAT DE CIRCONSCRIPTION | 2, rue Chantecoq | 92 | 92800 | Puteaux | Second_Œuvre | Plafonds intérieurs
Lot 2 | 120458 | COMMISSARIAT DE POLICE DE PUTEAUX | 120458-COMMISSARIAT DE POLICE DE PUTEAUX-92800-Puteaux | 209084 | COMMISSARIAT DE CIRCONSCRIPTION | 2, rue Chantecoq | 92 | 92800 | Puteaux | Second_Œuvre | Ouvertures intérieures
Lot 2 | 120458 | COMMISSARIAT DE POLICE DE PUTEAUX | 120458-COMMISSARIAT DE POLICE DE PUTEAUX-92800-Puteaux | 209084 | COMMISSARIAT DE CIRCONSCRIPTION | 2, rue Chantecoq | 92 | 92800 | Puteaux | Second_Œuvre | Signalétique
Lot 2 | 120608 | COMMISSARIAT DE POLICE DE BOULOGNE-BILLANCOURT | 120608-COMMISSARIAT DE POLICE DE BOULOGNE-BILLANCOURT-92100-Boulogne-Billancourt | 189876 | COMMISSARIAT DE CIRCONSCRIPTION | 24, avenue André Morizet | 92 | 92100 | Boulogne-Billancourt | Clos_et_Couvert | Structure |  | 735 | m² |  | Eléments porteurs verticaux | Le bâtiment est dans un état satisfaisant dans l'ensemble, quelques défauts de peintures sont visibles.
Lot 2 | 120608 | COMMISSARIAT DE POLICE DE BOULOGNE-BILLANCOURT | 120608-COMMISSARIAT DE POLICE DE BOULOGNE-BILLANCOURT-92100-Boulogne-Billancourt | 189876 | COMMISSARIAT DE CIRCONSCRIPTION | 24, avenue André Morizet | 92 | 92100 | Boulogne-Billancourt | Clos_et_Couvert | ​Couverture extérieure |  | 655 | m² |  | Toiture-terrasse | La toiture terrasse est dans un état satisfaisant.
Lot 2 | 120608 | COMMISSARIAT DE POLICE DE BOULOGNE-BILLANCOURT | 120608-COMMISSARIAT DE POLICE DE BOULOGNE-BILLANCOURT-92100-Boulogne-Billancourt | 189876 | COMMISSARIAT DE CIRCONSCRIPTION | 24, avenue André Morizet | 92 | 92100 | Boulogne-Billancourt | Clos_et_Couvert | ​Façade |  | 735 | m² |  | Mur en béton | Les façades sont dans un bon état pas de fissures ni de dégradation constatées, quelques traces de salissures sont visible de l'extérieur.
Lot 2 | 120608 | COMMISSARIAT DE POLICE DE BOULOGNE-BILLANCOURT | 120608-COMMISSARIAT DE POLICE DE BOULOGNE-BILLANCOURT-92100-Boulogne-Billancourt | 189876 | COMMISSARIAT DE CIRCONSCRIPTION | 24, avenue André Morizet | 92 | 92100 | Boulogne-Billancourt | Clos_et_Couvert | Ouvertures extérieures |  | 315 | m² |  | Simple vitrage aluminium | Les vitrages sont dans un état d'usage avancé, ils ne sont plus étanches et présentent des fissures par endroit. La fermeture et l'ouverture sont souvent difficiles.
Lot 2 | 120608 | COMMISSARIAT DE POLICE DE BOULOGNE-BILLANCOURT | 120608-COMMISSARIAT DE POLICE DE BOULOGNE-BILLANCOURT-92100-Boulogne-Billancourt | 189876 | COMMISSARIAT DE CIRCONSCRIPTION | 24, avenue André Morizet | 92 | 92100 | Boulogne-Billancourt | Clos_et_Couvert | Couverture-Charpente |  | 655 | m² |  | Toiture terrasse | La toiture terrasse est dans un état satisfaisant.
Lot 2 | 120608 | COMMISSARIAT DE POLICE DE BOULOGNE-BILLANCOURT | 120608-COMMISSARIAT DE POLICE DE BOULOGNE-BILLANCOURT-92100-Boulogne-Billancourt | 189876 | COMMISSARIAT DE CIRCONSCRIPTION | 24, avenue André Morizet | 92 | 92100 | Boulogne-Billancourt | Fermetures_Automatiques | Portail coulissant | PPA-00629 | 1 | U | NC | portail coulissant lg 5000 x h 2200 mm motorisé ETME PEGAZE cde PIC ext pkg
Lot 2 | 120608 | COMMISSARIAT DE POLICE DE BOULOGNE-BILLANCOURT | 120608-COMMISSARIAT DE POLICE DE BOULOGNE-BILLANCOURT-92100-Boulogne-Billancourt | 189876 | COMMISSARIAT DE CIRCONSCRIPTION | 24, avenue André Morizet | 92 | 92100 | Boulogne-Billancourt | Fermetures_Automatiques | Rideau métallique | PPA-00630 | 1 | U | NC | Rideau métallique manuel accès niveau RDC inexistant
Lot 2 | 120608 | COMMISSARIAT DE POLICE DE BOULOGNE-BILLANCOURT | 120608-COMMISSARIAT DE POLICE DE BOULOGNE-BILLANCOURT-92100-Boulogne-Billancourt | 189876 | COMMISSARIAT DE CIRCONSCRIPTION | 24, avenue André Morizet | 92 | 92100 | Boulogne-Billancourt | Fermetures_Automatiques | Rideau métallique | PPA-00631 | 1 | U | NC | Rideau métallique manuel accès niveau RDC n°01 de gauche à droite
Lot 2 | 120608 | COMMISSARIAT DE POLICE DE BOULOGNE-BILLANCOURT | 120608-COMMISSARIAT DE POLICE DE BOULOGNE-BILLANCOURT-92100-Boulogne-Billancourt | 189876 | COMMISSARIAT DE CIRCONSCRIPTION | 24, avenue André Morizet | 92 | 92100 | Boulogne-Billancourt | Fermetures_Automatiques | Rideau métallique | PPA-00632 | 1 | U | NC | Rideau métallique manuel accès niveau RDC n°02 de gauche à droite
Lot 2 | 120608 | COMMISSARIAT DE POLICE DE BOULOGNE-BILLANCOURT | 120608-COMMISSARIAT DE POLICE DE BOULOGNE-BILLANCOURT-92100-Boulogne-Billancourt | 189876 | COMMISSARIAT DE CIRCONSCRIPTION | 24, avenue André Morizet | 92 | 92100 | Boulogne-Billancourt | Fermetures_Automatiques | Rideau métallique | PPA-00633 | 1 | U | NC | Rideau métallique manuel niveau RDC n°03 de gauche à droite machine à boisson
Lot 2 | 120608 | COMMISSARIAT DE POLICE DE BOULOGNE-BILLANCOURT | 120608-COMMISSARIAT DE POLICE DE BOULOGNE-BILLANCOURT-92100-Boulogne-Billancourt | 189876 | COMMISSARIAT DE CIRCONSCRIPTION | 24, avenue André Morizet | 92 | 92100 | Boulogne-Billancourt | Fermetures_Automatiques | Rideau métallique | PPA-00634 | 1 | U | NC | Rideau métallique manuel niveau RDC n°04 de gauche à droite angle mur (standard)
Lot 2 | 120608 | COMMISSARIAT DE POLICE DE BOULOGNE-BILLANCOURT | 120608-COMMISSARIAT DE POLICE DE BOULOGNE-BILLANCOURT-92100-Boulogne-Billancourt | 189876 | COMMISSARIAT DE CIRCONSCRIPTION | 24, avenue André Morizet | 92 | 92100 | Boulogne-Billancourt | Fermetures_Automatiques | Rideau métallique | PPA-00635 | 1 | U | NC | Rideau métallique manuel accès niveau RDC n°05 de gauche à droite (accueil)
Lot 2 | 120608 | COMMISSARIAT DE POLICE DE BOULOGNE-BILLANCOURT | 120608-COMMISSARIAT DE POLICE DE BOULOGNE-BILLANCOURT-92100-Boulogne-Billancourt | 189876 | COMMISSARIAT DE CIRCONSCRIPTION | 24, avenue André Morizet | 92 | 92100 | Boulogne-Billancourt | Fermetures_Automatiques | Rideau métallique | PPA-00636 | 1 | U | NC | Rideau métallique manuel accès niveau RDC n°06 de gauche à droite (accueil)
Lot 2 | 120608 | COMMISSARIAT DE POLICE DE BOULOGNE-BILLANCOURT | 120608-COMMISSARIAT DE POLICE DE BOULOGNE-BILLANCOURT-92100-Boulogne-Billancourt | 189876 | COMMISSARIAT DE CIRCONSCRIPTION | 24, avenue André Morizet | 92 | 92100 | Boulogne-Billancourt | Fermetures_Automatiques | Rideau métallique | PPA-00637 | 1 | U | NC | Rideau métallique manuel accès niveau RDC n°07 de gauche à droite (accueil)
Lot 2 | 120608 | COMMISSARIAT DE POLICE DE BOULOGNE-BILLANCOURT | 120608-COMMISSARIAT DE POLICE DE BOULOGNE-BILLANCOURT-92100-Boulogne-Billancourt | 189876 | COMMISSARIAT DE CIRCONSCRIPTION | 24, avenue André Morizet | 92 | 92100 | Boulogne-Billancourt | Fermetures_Automatiques | Rideau métallique | PPA-00638 | 1 | U | NC | Rideau métallique manuel accès niveau RDC n°08 de gauche à droite
Lot 2 | 120608 | COMMISSARIAT DE POLICE DE BOULOGNE-BILLANCOURT | 120608-COMMISSARIAT DE POLICE DE BOULOGNE-BILLANCOURT-92100-Boulogne-Billancourt | 189876 | COMMISSARIAT DE CIRCONSCRIPTION | 24, avenue André Morizet | 92 | 92100 | Boulogne-Billancourt | Fermetures_Automatiques | Rideau métallique | PPA-00639 | 1 | U | NC | Rideau métallique manuel accès niveau RDC n°09 de gauche à droite
Lot 2 | 120608 | COMMISSARIAT DE POLICE DE BOULOGNE-BILLANCOURT | 120608-COMMISSARIAT DE POLICE DE BOULOGNE-BILLANCOURT-92100-Boulogne-Billancourt | 189876 | COMMISSARIAT DE CIRCONSCRIPTION | 24, avenue André Morizet | 92 | 92100 | Boulogne-Billancourt | Fermetures_Automatiques | Rideau métallique | PPA-00640 | 1 | U | NC | Rideau métallique manuel accès niveau RDC n°10 de gauche à droite (bureau)
Lot 2 | 120608 | COMMISSARIAT DE POLICE DE BOULOGNE-BILLANCOURT | 120608-COMMISSARIAT DE POLICE DE BOULOGNE-BILLANCOURT-92100-Boulogne-Billancourt | 189876 | COMMISSARIAT DE CIRCONSCRIPTION | 24, avenue André Morizet | 92 | 92100 | Boulogne-Billancourt | Fermetures_Automatiques | Rideau métallique | PPA-00641 | 1 | U | NC | Rideau métallique manuel accès niveau RDC n°11 de gauche à droite (bureau)
Lot 2 | 120608 | COMMISSARIAT DE POLICE DE BOULOGNE-BILLANCOURT | 120608-COMMISSARIAT DE POLICE DE BOULOGNE-BILLANCOURT-92100-Boulogne-Billancourt | 189876 | COMMISSARIAT DE CIRCONSCRIPTION | 24, avenue André Morizet | 92 | 92100 | Boulogne-Billancourt | Fermetures_Automatiques | Rideau métallique | PPA-00642 | 1 | U | NC | Rideau métallique manuel accès niveau RDC n°12 de gauche à droite
Lot 2 | 120608 | COMMISSARIAT DE POLICE DE BOULOGNE-BILLANCOURT | 120608-COMMISSARIAT DE POLICE DE BOULOGNE-BILLANCOURT-92100-Boulogne-Billancourt | 189876 | COMMISSARIAT DE CIRCONSCRIPTION | 24, avenue André Morizet | 92 | 92100 | Boulogne-Billancourt | Fermetures_Automatiques | Rideau métallique | PPA-00643 | 1 | U | NC | Rideau métallique manuel niveau RDC n°13 de gauche à droite (bureau matériel)
Lot 2 | 120608 | COMMISSARIAT DE POLICE DE BOULOGNE-BILLANCOURT | 120608-COMMISSARIAT DE POLICE DE BOULOGNE-BILLANCOURT-92100-Boulogne-Billancourt | 189876 | COMMISSARIAT DE CIRCONSCRIPTION | 24, avenue André Morizet | 92 | 92100 | Boulogne-Billancourt | Fermetures_Automatiques | Rideau métallique | PPA-00644 | 1 | U | NC | Rideau métallique manuel niveau RDC n°14 de gauche à droite (bureau matériel)
Lot 2 | 120608 | COMMISSARIAT DE POLICE DE BOULOGNE-BILLANCOURT | 120608-COMMISSARIAT DE POLICE DE BOULOGNE-BILLANCOURT-92100-Boulogne-Billancourt | 189876 | COMMISSARIAT DE CIRCONSCRIPTION | 24, avenue André Morizet | 92 | 92100 | Boulogne-Billancourt | Fermetures_Automatiques | Rideau métallique | PPA-00645 | 1 | U | NC | Rideau métallique manuel niveau RDC n°15 de gauche à droite (salle de rédaction)
Lot 2 | 120608 | COMMISSARIAT DE POLICE DE BOULOGNE-BILLANCOURT | 120608-COMMISSARIAT DE POLICE DE BOULOGNE-BILLANCOURT-92100-Boulogne-Billancourt | 189876 | COMMISSARIAT DE CIRCONSCRIPTION | 24, avenue André Morizet | 92 | 92100 | Boulogne-Billancourt | Fermetures_Automatiques | Rideau métallique | PPA-00646 | 1 | U | NC | Rideau métallique manuel niveau RDC n°16 de gauche à droite (salle de rédaction)
Lot 2 | 120608 | COMMISSARIAT DE POLICE DE BOULOGNE-BILLANCOURT | 120608-COMMISSARIAT DE POLICE DE BOULOGNE-BILLANCOURT-92100-Boulogne-Billancourt | 189876 | COMMISSARIAT DE CIRCONSCRIPTION | 24, avenue André Morizet | 92 | 92100 | Boulogne-Billancourt | Fermetures_Automatiques | Rideau métallique | PPA-00647 | 1 | U | NC | Rideau métallique manuel niveau RDC n°17 de gauche à droite (salle de rédaction)
Lot 2 | 120608 | COMMISSARIAT DE POLICE DE BOULOGNE-BILLANCOURT | 120608-COMMISSARIAT DE POLICE DE BOULOGNE-BILLANCOURT-92100-Boulogne-Billancourt | 189876 | COMMISSARIAT DE CIRCONSCRIPTION | 24, avenue André Morizet | 92 | 92100 | Boulogne-Billancourt | Fermetures_Automatiques | Rideau métallique | PPA-00648 | 1 | U | NC | Rideau métallique manuel accès niveau RDC n°18 de gauche à droite (cuisine)
Lot 2 | 120608 | COMMISSARIAT DE POLICE DE BOULOGNE-BILLANCOURT | 120608-COMMISSARIAT DE POLICE DE BOULOGNE-BILLANCOURT-92100-Boulogne-Billancourt | 189876 | COMMISSARIAT DE CIRCONSCRIPTION | 24, avenue André Morizet | 92 | 92100 | Boulogne-Billancourt | Second_Œuvre | Sols |  | 916 | m² |  | Sol carrelage | Les sols présentent des fissures et des tâches au niveau du carrelage par endroit
Lot 2 | 120608 | COMMISSARIAT DE POLICE DE BOULOGNE-BILLANCOURT | 120608-COMMISSARIAT DE POLICE DE BOULOGNE-BILLANCOURT-92100-Boulogne-Billancourt | 189876 | COMMISSARIAT DE CIRCONSCRIPTION | 24, avenue André Morizet | 92 | 92100 | Boulogne-Billancourt | Second_Œuvre | Murs |  | 735 | m² |  | Placo | Les murs présentent des défauts de peinture, de larges trous sont aussi présents ainsi que des traces de salissures.
Lot 2 | 120608 | COMMISSARIAT DE POLICE DE BOULOGNE-BILLANCOURT | 120608-COMMISSARIAT DE POLICE DE BOULOGNE-BILLANCOURT-92100-Boulogne-Billancourt | 189876 | COMMISSARIAT DE CIRCONSCRIPTION | 24, avenue André Morizet | 92 | 92100 | Boulogne-Billancourt | Second_Œuvre | Plafonds |  | 0 | 0 |  | 0 | 0
Lot 2 | 120608 | COMMISSARIAT DE POLICE DE BOULOGNE-BILLANCOURT | 120608-COMMISSARIAT DE POLICE DE BOULOGNE-BILLANCOURT-92100-Boulogne-Billancourt | 189876 | COMMISSARIAT DE CIRCONSCRIPTION | 24, avenue André Morizet | 92 | 92100 | Boulogne-Billancourt | Second_Œuvre | Ouvertures intérieures |  | 0 | 0 |  | 0 | 0
Lot 2 | 120608 | COMMISSARIAT DE POLICE DE BOULOGNE-BILLANCOURT | 120608-COMMISSARIAT DE POLICE DE BOULOGNE-BILLANCOURT-92100-Boulogne-Billancourt | 189876 | COMMISSARIAT DE CIRCONSCRIPTION | 24, avenue André Morizet | 92 | 92100 | Boulogne-Billancourt | Second_Œuvre | Signalétique |  | 0 | 0 |  | 0 | 0
Lot 2 | 120681 | COMMISSARIAT DE POLICE DE SARCELLES | 120681-COMMISSARIAT DE POLICE DE SARCELLES-95200-Sarcelles | 209308 | COMMISSARIAT DE POLICE | 41, avenue du 8 Mai 1945 | 95 | 95200 | Sarcelles | Assainissement _Relevage des eaux | Pompe de relevage | RLV-00160
Lot 2 | 120681 | COMMISSARIAT DE POLICE DE SARCELLES | 120681-COMMISSARIAT DE POLICE DE SARCELLES-95200-Sarcelles | 209308 | COMMISSARIAT DE POLICE | 41, avenue du 8 Mai 1945 | 95 | 95200 | Sarcelles | Assainissement _Relevage des eaux | Pompe de relevage | RLV-00161
Lot 2 | 120681 | COMMISSARIAT DE POLICE DE SARCELLES | 120681-COMMISSARIAT DE POLICE DE SARCELLES-95200-Sarcelles | 209308 | COMMISSARIAT DE POLICE | 41, avenue du 8 Mai 1945 | 95 | 95200 | Sarcelles | Clos_et_Couvert | Structure |  | 799 | m² |  | La structure du bâtiment est faite de parpaing. Une partie des murs sont enterrés, le bâtiment possédant deux étages de sous-sol. | La structure du bâtiment constatée le jour de la visite est en bon état.
Lot 2 | 120681 | COMMISSARIAT DE POLICE DE SARCELLES | 120681-COMMISSARIAT DE POLICE DE SARCELLES-95200-Sarcelles | 209308 | COMMISSARIAT DE POLICE | 41, avenue du 8 Mai 1945 | 95 | 95200 | Sarcelles | Clos_et_Couvert | Couverture extérieure |  | 506 | m² |  | La couverture extérieure n'a pas pu être constaté le jour de la visite. | La couverture extérieure n'a pas pu être constaté le jour de la visite.
Lot 2 | 120681 | COMMISSARIAT DE POLICE DE SARCELLES | 120681-COMMISSARIAT DE POLICE DE SARCELLES-95200-Sarcelles | 209308 | COMMISSARIAT DE POLICE | 41, avenue du 8 Mai 1945 | 95 | 95200 | Sarcelles | Clos_et_Couvert | Façade |  | 400 | m² |  | Les façades du bâtiments sont principalement revêtues d'enduit extérieur. Une partie du bâtiment est quant à elle revêtu de bac acier. | Les façades sont en excellent état. Aucune détérioration n'a été constatée le jour de la visite.
Lot 2 | 120681 | COMMISSARIAT DE POLICE DE SARCELLES | 120681-COMMISSARIAT DE POLICE DE SARCELLES-95200-Sarcelles | 209308 | COMMISSARIAT DE POLICE | 41, avenue du 8 Mai 1945 | 95 | 95200 | Sarcelles | Clos_et_Couvert | Ouvertures extérieures |  | 281 | m² |  | Les fenêtres et portes du RDC au R+2 ont été remplacées en 2013 par des modèles en PVC double vitrage 16mm. Les ouvertures du R-1 n'ont pas été remplacé et présente un simple vitrage sur châssis aluminium. | Les fenêtres ayant fait l'objet d'une rénovation en 2013 présentent encore aujourd'hui des caractéristiques performantes. Les fenêtres du R-1 gagneraient à être remplacées.
Lot 2 | 120681 | COMMISSARIAT DE POLICE DE SARCELLES | 120681-COMMISSARIAT DE POLICE DE SARCELLES-95200-Sarcelles | 209308 | COMMISSARIAT DE POLICE | 41, avenue du 8 Mai 1945 | 95 | 95200 | Sarcelles | Clos_et_Couvert | Couverture Charpente |  | 506 | m² |  | La couverture-charpente n'a pas pu être constatée le jour de la visite | -
Lot 2 | 120681 | COMMISSARIAT DE POLICE DE SARCELLES | 120681-COMMISSARIAT DE POLICE DE SARCELLES-95200-Sarcelles | 209308 | COMMISSARIAT DE POLICE | 41, avenue du 8 Mai 1945 | 95 | 95200 | Sarcelles | Fermetures_Automatiques | Portail coulissant | PPA-01016 | 1 | U | FAAC 844R | Portail coulissant lg 4990 x h 2500 mm ral 7016 FAAC 844R 780D pkg extérieur
Lot 2 | 120681 | COMMISSARIAT DE POLICE DE SARCELLES | 120681-COMMISSARIAT DE POLICE DE SARCELLES-95200-Sarcelles | 209308 | COMMISSARIAT DE POLICE | 41, avenue du 8 Mai 1945 | 95 | 95200 | Sarcelles | Fermetures_Automatiques | Porte basculante | PPA-01017 | 1 | U | SAFIR 400 | porte basculante lg 3500 x h 3000 mm SAFIR 400 n°34549 pkg intérieur
Lot 2 | 120681 | COMMISSARIAT DE POLICE DE SARCELLES | 120681-COMMISSARIAT DE POLICE DE SARCELLES-95200-Sarcelles | 209308 | COMMISSARIAT DE POLICE | 41, avenue du 8 Mai 1945 | 95 | 95200 | Sarcelles | Second_Œuvre | Sols intérieurs |  | 1687 | m² |  | Les sols du bâtiment sont composés de plusieurs matériaux. Ceux des sous-sols sont en béton lissé tandis que les 3 étages RDC R+1 et R+2 sont revêtus de carrelage. | Les sols intérieurs sont globalement en bon état.
Lot 2 | 120681 | COMMISSARIAT DE POLICE DE SARCELLES | 120681-COMMISSARIAT DE POLICE DE SARCELLES-95200-Sarcelles | 209308 | COMMISSARIAT DE POLICE | 41, avenue du 8 Mai 1945 | 95 | 95200 | Sarcelles | Second_Œuvre | Murs intérieurs |  | 560 | m² |  | Les murs intérieurs sont de type plaque de plâtre sur montant métallique. | Aucun dégradation ou détérioration n'a été constaté le jour de la visite. Des traces de salissures peuvent être aperçus à divers endroit, n'affectant pas l’intégrité des murs.
Lot 2 | 120681 | COMMISSARIAT DE POLICE DE SARCELLES | 120681-COMMISSARIAT DE POLICE DE SARCELLES-95200-Sarcelles | 209308 | COMMISSARIAT DE POLICE | 41, avenue du 8 Mai 1945 | 95 | 95200 | Sarcelles | Second_Œuvre | Plafonds intérieurs |  | 1687 | m² |  | Les plafonds intérieurs sont de type dalle en béton avec revêtement intérieur type faux plafond. | Les plafonds intérieurs sont en bon état, aucune détérioration n'est à déplorée.
Lot 2 | 120681 | COMMISSARIAT DE POLICE DE SARCELLES | 120681-COMMISSARIAT DE POLICE DE SARCELLES-95200-Sarcelles | 209308 | COMMISSARIAT DE POLICE | 41, avenue du 8 Mai 1945 | 95 | 95200 | Sarcelles | Second_Œuvre | Ouvertures intérieures |  | 180 | m² |  | Les ouvertures intérieures sont de type porte pleine en bois | Les porte intérieures sont en bon état, aucune détérioration n'a été constatée le jour de la visite.
Lot 2 | 120681 | COMMISSARIAT DE POLICE DE SARCELLES | 120681-COMMISSARIAT DE POLICE DE SARCELLES-95200-Sarcelles | 209308 | COMMISSARIAT DE POLICE | 41, avenue du 8 Mai 1945 | 95 | 95200 | Sarcelles | Second_Œuvre | Signalétique |  | 20 | m² |  | Les éléments de signalétiques concernent les plan d'évacuation, les numéros des étages ou encore les numéros des bureaux. | Les différents éléments de signalétique sont en excellent état.
Lot 2 | 120731 | HOTEL DE POLICE D'ARGENTEUIL | 120731-HOTEL DE POLICE D'ARGENTEUIL-95100-Argenteuil | 209327 | HOTEL DE POLICE | 21, avenue du Maréchal Foch | 95 | 95100 | Argenteuil | Assainissement _Relevage des eaux | Pompe de relevage | RLV-00141
Lot 2 | 120731 | HOTEL DE POLICE D'ARGENTEUIL | 120731-HOTEL DE POLICE D'ARGENTEUIL-95100-Argenteuil | 209327 | HOTEL DE POLICE | 21, avenue du Maréchal Foch | 95 | 95100 | Argenteuil | Clos_et_Couvert | Structure |  | 2110 | m² |  | Eléments porteurs béton | La structure est en excellent état.
Lot 2 | 120731 | HOTEL DE POLICE D'ARGENTEUIL | 120731-HOTEL DE POLICE D'ARGENTEUIL-95100-Argenteuil | 209327 | HOTEL DE POLICE | 21, avenue du Maréchal Foch | 95 | 95100 | Argenteuil | Clos_et_Couvert | Couverture extérieure |  | 1494 | m² |  | La couverture extérieure est un toit Terrace en bon état. | très bonne état.
Lot 2 | 120731 | HOTEL DE POLICE D'ARGENTEUIL | 120731-HOTEL DE POLICE D'ARGENTEUIL-95100-Argenteuil | 209327 | HOTEL DE POLICE | 21, avenue du Maréchal Foch | 95 | 95100 | Argenteuil | Clos_et_Couvert | Façade |  | 2110 | m² |  | façades vitré 60%, et façades en enduit 40%. | très bonne état
Lot 2 | 120731 | HOTEL DE POLICE D'ARGENTEUIL | 120731-HOTEL DE POLICE D'ARGENTEUIL-95100-Argenteuil | 209327 | HOTEL DE POLICE | 21, avenue du Maréchal Foch | 95 | 95100 | Argenteuil | Clos_et_Couvert | Ouvertures extérieures |  | 400 | m² |  | Menuiseries double vitrage en aluminium. | Les menuiseries sont en excellent état.
Lot 2 | 120731 | HOTEL DE POLICE D'ARGENTEUIL | 120731-HOTEL DE POLICE D'ARGENTEUIL-95100-Argenteuil | 209327 | HOTEL DE POLICE | 21, avenue du Maréchal Foch | 95 | 95100 | Argenteuil | Clos_et_Couvert | Couverture-Charpente |  | 1494 | m² |  | La couverture-charpente est une toiture Terrace. | très bonne état
Lot 2 | 120731 | HOTEL DE POLICE D'ARGENTEUIL | 120731-HOTEL DE POLICE D'ARGENTEUIL-95100-Argenteuil | 209327 | HOTEL DE POLICE | 21, avenue du Maréchal Foch | 95 | 95100 | Argenteuil | Fermetures_Automatiques | Portail coulissant | PPA-00981 | 1 | U | MONSEIGNEUR CHAMBORD 750 | Portail 2 vtx lg 4485 x h 4356 mm CHAMBORD 750tr Modulis3 entrée principal
Lot 2 | 120731 | HOTEL DE POLICE D'ARGENTEUIL | 120731-HOTEL DE POLICE D'ARGENTEUIL-95100-Argenteuil | 209327 | HOTEL DE POLICE | 21, avenue du Maréchal Foch | 95 | 95100 | Argenteuil | Fermetures_Automatiques | Porte sectionnelle | PPA-00982 | 1 | U | MISCHEL 11 384 | Porte sectionnelle MISCHEL 11 384 lg 4180 x h 3000 mm manuel accès garage
Lot 2 | 120731 | HOTEL DE POLICE D'ARGENTEUIL | 120731-HOTEL DE POLICE D'ARGENTEUIL-95100-Argenteuil | 209327 | HOTEL DE POLICE | 21, avenue du Maréchal Foch | 95 | 95100 | Argenteuil | Fermetures_Automatiques | Rideau métallique | PPA-00983 | 1 | U | France Fermeture | Rideau métallique France Fermeture lg 3000 x h 2000 mm env manuel ext droit
Lot 2 | 120731 | HOTEL DE POLICE D'ARGENTEUIL | 120731-HOTEL DE POLICE D'ARGENTEUIL-95100-Argenteuil | 209327 | HOTEL DE POLICE | 21, avenue du Maréchal Foch | 95 | 95100 | Argenteuil | Fermetures_Automatiques | Rideau métallique | PPA-00984 | 1 | U | France Fermeture | Rideau métallique France Fermeture lg 3000 x h 2000 mm env manuel ext gauche
Lot 2 | 120731 | HOTEL DE POLICE D'ARGENTEUIL | 120731-HOTEL DE POLICE D'ARGENTEUIL-95100-Argenteuil | 209327 | HOTEL DE POLICE | 21, avenue du Maréchal Foch | 95 | 95100 | Argenteuil | Fermetures_Automatiques | Portail coulissant | PPA-00985 | 1 | U | RECORD | porte coulissante 2V RECORD lg 1600 x h 2200 mm accès service
Lot 2 | 120731 | HOTEL DE POLICE D'ARGENTEUIL | 120731-HOTEL DE POLICE D'ARGENTEUIL-95100-Argenteuil | 209327 | HOTEL DE POLICE | 21, avenue du Maréchal Foch | 95 | 95100 | Argenteuil | Fermetures_Automatiques | Porte piétonne battante | PPA-01066 | 1 | U
Lot 2 | 120731 | HOTEL DE POLICE D'ARGENTEUIL | 120731-HOTEL DE POLICE D'ARGENTEUIL-95100-Argenteuil | 209327 | HOTEL DE POLICE | 21, avenue du Maréchal Foch | 95 | 95100 | Argenteuil | Second_Œuvre | Sols intérieur |  | 4527 | m² |  | Sols de type carrelage et lino | Très bonne état.
Lot 2 | 120731 | HOTEL DE POLICE D'ARGENTEUIL | 120731-HOTEL DE POLICE D'ARGENTEUIL-95100-Argenteuil | 209327 | HOTEL DE POLICE | 21, avenue du Maréchal Foch | 95 | 95100 | Argenteuil | Second_Œuvre | Murs intérieurs |  | 1925 | m² |  | mur peint et papier de verre | très bonne état
Lot 2 | 120731 | HOTEL DE POLICE D'ARGENTEUIL | 120731-HOTEL DE POLICE D'ARGENTEUIL-95100-Argenteuil | 209327 | HOTEL DE POLICE | 21, avenue du Maréchal Foch | 95 | 95100 | Argenteuil | Second_Œuvre | Plafonds intérieurs |  | 4527 | m² |  | Dalle de faux plafond dans les bureaux et circulation | Bon état général des plafonds,
Lot 2 | 120731 | HOTEL DE POLICE D'ARGENTEUIL | 120731-HOTEL DE POLICE D'ARGENTEUIL-95100-Argenteuil | 209327 | HOTEL DE POLICE | 21, avenue du Maréchal Foch | 95 | 95100 | Argenteuil | Second_Œuvre | Ouvertures intérieures |  | 190 | m² |  | La majorité des portes intérieures sont en bois. Les portes des cellules GAV sont métalliques. | Les ouvertures intérieures sont en excellent état.
Lot 2 | 120731 | HOTEL DE POLICE D'ARGENTEUIL | 120731-HOTEL DE POLICE D'ARGENTEUIL-95100-Argenteuil | 209327 | HOTEL DE POLICE | 21, avenue du Maréchal Foch | 95 | 95100 | Argenteuil | Second_Œuvre | Signalétique |  | 30 | m² |  | Eléments de signalétique intérieur tels que plans d'incendie, numéros des étages et correspondance, numéros des bureaux | Les éléments de signalétique sont en excellent état.
Lot 2 | 120731 | HOTEL DE POLICE D'ARGENTEUIL | 120731-HOTEL DE POLICE D'ARGENTEUIL-95100-Argenteuil | BTEMP204 |  | 5, rue Jorand | 95 | 95100 | Argenteuil | Fermetures_Automatiques | Portail coulissant | PPA-00986 | 1 | U | FAAC 844R | portail coulissant lg 3200 x h 2000 mm moteur FAAC 844R cde E145 21 rue jorand ar pers
Lot 2 | 120780 | COMMISSARIAT DE POLICE DE GOUSSAINVILLE | 120780-COMMISSARIAT DE POLICE DE GOUSSAINVILLE-95190-Goussainville | 195053 | COMMISSARIAT SUBDIVISIONNAIRE | 1, avenue de Montmorency | 95 | 95190 | Goussainville | Clos_et_Couvert | Structure
Lot 2 | 120780 | COMMISSARIAT DE POLICE DE GOUSSAINVILLE | 120780-COMMISSARIAT DE POLICE DE GOUSSAINVILLE-95190-Goussainville | 195053 | COMMISSARIAT SUBDIVISIONNAIRE | 1, avenue de Montmorency | 95 | 95190 | Goussainville | Clos_et_Couvert | Couverture extérieure
Lot 2 | 120780 | COMMISSARIAT DE POLICE DE GOUSSAINVILLE | 120780-COMMISSARIAT DE POLICE DE GOUSSAINVILLE-95190-Goussainville | 195053 | COMMISSARIAT SUBDIVISIONNAIRE | 1, avenue de Montmorency | 95 | 95190 | Goussainville | Clos_et_Couvert | Façade
Lot 2 | 120780 | COMMISSARIAT DE POLICE DE GOUSSAINVILLE | 120780-COMMISSARIAT DE POLICE DE GOUSSAINVILLE-95190-Goussainville | 195053 | COMMISSARIAT SUBDIVISIONNAIRE | 1, avenue de Montmorency | 95 | 95190 | Goussainville | Clos_et_Couvert | Ouvertures extérieures
Lot 2 | 120780 | COMMISSARIAT DE POLICE DE GOUSSAINVILLE | 120780-COMMISSARIAT DE POLICE DE GOUSSAINVILLE-95190-Goussainville | 195053 | COMMISSARIAT SUBDIVISIONNAIRE | 1, avenue de Montmorency | 95 | 95190 | Goussainville | Clos_et_Couvert | Couverture-Charpente
Lot 2 | 120780 | COMMISSARIAT DE POLICE DE GOUSSAINVILLE | 120780-COMMISSARIAT DE POLICE DE GOUSSAINVILLE-95190-Goussainville | 195053 | COMMISSARIAT SUBDIVISIONNAIRE | 1, avenue de Montmorency | 95 | 95190 | Goussainville | Clos_et_Couvert | Structure
Lot 2 | 120780 | COMMISSARIAT DE POLICE DE GOUSSAINVILLE | 120780-COMMISSARIAT DE POLICE DE GOUSSAINVILLE-95190-Goussainville | 195053 | COMMISSARIAT SUBDIVISIONNAIRE | 1, avenue de Montmorency | 95 | 95190 | Goussainville | Clos_et_Couvert | couverture extérieure
Lot 2 | 120780 | COMMISSARIAT DE POLICE DE GOUSSAINVILLE | 120780-COMMISSARIAT DE POLICE DE GOUSSAINVILLE-95190-Goussainville | 195053 | COMMISSARIAT SUBDIVISIONNAIRE | 1, avenue de Montmorency | 95 | 95190 | Goussainville | Clos_et_Couvert | Façade
Lot 2 | 120780 | COMMISSARIAT DE POLICE DE GOUSSAINVILLE | 120780-COMMISSARIAT DE POLICE DE GOUSSAINVILLE-95190-Goussainville | 195053 | COMMISSARIAT SUBDIVISIONNAIRE | 1, avenue de Montmorency | 95 | 95190 | Goussainville | Clos_et_Couvert | Ouvertures extérieures
Lot 2 | 120780 | COMMISSARIAT DE POLICE DE GOUSSAINVILLE | 120780-COMMISSARIAT DE POLICE DE GOUSSAINVILLE-95190-Goussainville | 195053 | COMMISSARIAT SUBDIVISIONNAIRE | 1, avenue de Montmorency | 95 | 95190 | Goussainville | Clos_et_Couvert | Couverture-Charpente
Lot 2 | 120780 | COMMISSARIAT DE POLICE DE GOUSSAINVILLE | 120780-COMMISSARIAT DE POLICE DE GOUSSAINVILLE-95190-Goussainville | 195053 | COMMISSARIAT SUBDIVISIONNAIRE | 1, avenue de Montmorency | 95 | 95190 | Goussainville | Fermetures_Automatiques | Portail coulissant | PPA-01012 | 1 | U | FAAC 844ERZ16 | portail coulissant lg 3000 x h 1940 mm motorisé FAAC 844ERZ16 cde 780D entrée
Lot 2 | 120780 | COMMISSARIAT DE POLICE DE GOUSSAINVILLE | 120780-COMMISSARIAT DE POLICE DE GOUSSAINVILLE-95190-Goussainville | 195053 | COMMISSARIAT SUBDIVISIONNAIRE | 1, avenue de Montmorency | 95 | 95190 | Goussainville | Fermetures_Automatiques | Portail coulissant | PPA-01013 | 1 | U | CAME BK | portail coulissant lg 3050 x h 2000 mm CAME BK cde ZBK accèe arrière
Lot 2 | 120780 | COMMISSARIAT DE POLICE DE GOUSSAINVILLE | 120780-COMMISSARIAT DE POLICE DE GOUSSAINVILLE-95190-Goussainville | 195053 | COMMISSARIAT SUBDIVISIONNAIRE | 1, avenue de Montmorency | 95 | 95190 | Goussainville | Fermetures_Automatiques | Porte basculante | PPA-01014 | 1 | U | NC | Porte basculante lg 2900 x h 3000 mm manuel accès garage gauche ext
Lot 2 | 120780 | COMMISSARIAT DE POLICE DE GOUSSAINVILLE | 120780-COMMISSARIAT DE POLICE DE GOUSSAINVILLE-95190-Goussainville | 195053 | COMMISSARIAT SUBDIVISIONNAIRE | 1, avenue de Montmorency | 95 | 95190 | Goussainville | Fermetures_Automatiques | Porte basculante | PPA-01015 | 1 | U | NC | Porte basculante lg 2900 x h 3000 mm manuel accès garage droite ext
Lot 2 | 120780 | COMMISSARIAT DE POLICE DE GOUSSAINVILLE | 120780-COMMISSARIAT DE POLICE DE GOUSSAINVILLE-95190-Goussainville | 195053 | COMMISSARIAT SUBDIVISIONNAIRE | 1, avenue de Montmorency | 95 | 95190 | Goussainville | Second_Œuvre | Sols
Lot 2 | 120780 | COMMISSARIAT DE POLICE DE GOUSSAINVILLE | 120780-COMMISSARIAT DE POLICE DE GOUSSAINVILLE-95190-Goussainville | 195053 | COMMISSARIAT SUBDIVISIONNAIRE | 1, avenue de Montmorency | 95 | 95190 | Goussainville | Second_Œuvre | Murs intérieurs
Lot 2 | 120780 | COMMISSARIAT DE POLICE DE GOUSSAINVILLE | 120780-COMMISSARIAT DE POLICE DE GOUSSAINVILLE-95190-Goussainville | 195053 | COMMISSARIAT SUBDIVISIONNAIRE | 1, avenue de Montmorency | 95 | 95190 | Goussainville | Second_Œuvre | Plafonds intérieurs
Lot 2 | 120780 | COMMISSARIAT DE POLICE DE GOUSSAINVILLE | 120780-COMMISSARIAT DE POLICE DE GOUSSAINVILLE-95190-Goussainville | 195053 | COMMISSARIAT SUBDIVISIONNAIRE | 1, avenue de Montmorency | 95 | 95190 | Goussainville | Second_Œuvre | Ouvertures intérieures
Lot 2 | 120780 | COMMISSARIAT DE POLICE DE GOUSSAINVILLE | 120780-COMMISSARIAT DE POLICE DE GOUSSAINVILLE-95190-Goussainville | 195053 | COMMISSARIAT SUBDIVISIONNAIRE | 1, avenue de Montmorency | 95 | 95190 | Goussainville | Second_Œuvre | Signalétique
Lot 2 | 120780 | COMMISSARIAT DE POLICE DE GOUSSAINVILLE | 120780-COMMISSARIAT DE POLICE DE GOUSSAINVILLE-95190-Goussainville | 195053 | COMMISSARIAT SUBDIVISIONNAIRE | 1, avenue de Montmorency | 95 | 95190 | Goussainville | Second_Œuvre | Sols
Lot 2 | 120780 | COMMISSARIAT DE POLICE DE GOUSSAINVILLE | 120780-COMMISSARIAT DE POLICE DE GOUSSAINVILLE-95190-Goussainville | 195053 | COMMISSARIAT SUBDIVISIONNAIRE | 1, avenue de Montmorency | 95 | 95190 | Goussainville | Second_Œuvre | Murs intérieurs
Lot 2 | 120780 | COMMISSARIAT DE POLICE DE GOUSSAINVILLE | 120780-COMMISSARIAT DE POLICE DE GOUSSAINVILLE-95190-Goussainville | 195053 | COMMISSARIAT SUBDIVISIONNAIRE | 1, avenue de Montmorency | 95 | 95190 | Goussainville | Second_Œuvre | Plafonds intérieurs
Lot 2 | 120780 | COMMISSARIAT DE POLICE DE GOUSSAINVILLE | 120780-COMMISSARIAT DE POLICE DE GOUSSAINVILLE-95190-Goussainville | 195053 | COMMISSARIAT SUBDIVISIONNAIRE | 1, avenue de Montmorency | 95 | 95190 | Goussainville | Second_Œuvre | Ouvertures intérieures
Lot 2 | 120780 | COMMISSARIAT DE POLICE DE GOUSSAINVILLE | 120780-COMMISSARIAT DE POLICE DE GOUSSAINVILLE-95190-Goussainville | 195053 | COMMISSARIAT SUBDIVISIONNAIRE | 1, avenue de Montmorency | 95 | 95190 | Goussainville | Second_Œuvre | Signalétique
Lot 2 | 120798 | LOCAUX OMP 92 | 120798-LOCAUX OMP 92-92210-Saint-Cloud | 203967 | SAINT CLOUD CENTRE DES FINANCES PUBLIQUES | 20, boulevard de la République | 92 | 92210 | Saint-Cloud | Assainissement _Relevage des eaux | Pompe de relevage | RLV-00156
Lot 2 | 120798 | LOCAUX OMP 92 | 120798-LOCAUX OMP 92-92210-Saint-Cloud | 203967 | SAINT CLOUD CENTRE DES FINANCES PUBLIQUES | 20, boulevard de la République | 92 | 92210 | Saint-Cloud | Assainissement _Relevage des eaux | Pompe de relevage | RLV-00157
Lot 2 | 120798 | LOCAUX OMP 92 | 120798-LOCAUX OMP 92-92210-Saint-Cloud | 203967 | SAINT CLOUD CENTRE DES FINANCES PUBLIQUES | 20, boulevard de la République | 92 | 92210 | Saint-Cloud | Clos_et_Couvert | Structure
Lot 2 | 120798 | LOCAUX OMP 92 | 120798-LOCAUX OMP 92-92210-Saint-Cloud | 203967 | SAINT CLOUD CENTRE DES FINANCES PUBLIQUES | 20, boulevard de la République | 92 | 92210 | Saint-Cloud | Clos_et_Couvert | Couverture extérieure
Lot 2 | 120798 | LOCAUX OMP 92 | 120798-LOCAUX OMP 92-92210-Saint-Cloud | 203967 | SAINT CLOUD CENTRE DES FINANCES PUBLIQUES | 20, boulevard de la République | 92 | 92210 | Saint-Cloud | Clos_et_Couvert | Façade
Lot 2 | 120798 | LOCAUX OMP 92 | 120798-LOCAUX OMP 92-92210-Saint-Cloud | 203967 | SAINT CLOUD CENTRE DES FINANCES PUBLIQUES | 20, boulevard de la République | 92 | 92210 | Saint-Cloud | Clos_et_Couvert | Ouvertures extérieures
Lot 2 | 120798 | LOCAUX OMP 92 | 120798-LOCAUX OMP 92-92210-Saint-Cloud | 203967 | SAINT CLOUD CENTRE DES FINANCES PUBLIQUES | 20, boulevard de la République | 92 | 92210 | Saint-Cloud | Clos_et_Couvert | Couverture-Charpente
Lot 2 | 120798 | LOCAUX OMP 92 | 120798-LOCAUX OMP 92-92210-Saint-Cloud | 203967 | SAINT CLOUD CENTRE DES FINANCES PUBLIQUES | 20, boulevard de la République | 92 | 92210 | Saint-Cloud | Fermetures_Automatiques | Porte piétonne coulissante | PPA-00696 | 1 | U | PORTALP DIVA04 | porte piétonne télescopique 2 volumes PORTALP DIVA04 lg 1400 x h 2400 mm n°0904
Lot 2 | 120798 | LOCAUX OMP 92 | 120798-LOCAUX OMP 92-92210-Saint-Cloud | 203967 | SAINT CLOUD CENTRE DES FINANCES PUBLIQUES | 20, boulevard de la République | 92 | 92210 | Saint-Cloud | Fermetures_Automatiques | Rideau métallique | PPA-00697 | 1 | U | NC | rideau métallique gris lames perforées lg 2300 x h 2500 mm motorisé enroulement intérieur dans faux plafond
Lot 2 | 120798 | LOCAUX OMP 92 | 120798-LOCAUX OMP 92-92210-Saint-Cloud | 203967 | SAINT CLOUD CENTRE DES FINANCES PUBLIQUES | 20, boulevard de la République | 92 | 92210 | Saint-Cloud | Fermetures_Automatiques | Rideau métallique | PPA-00698 | 1 | U | NC | volet roulant lg 700 x h 1600 mm motorisé
Lot 2 | 120798 | LOCAUX OMP 92 | 120798-LOCAUX OMP 92-92210-Saint-Cloud | 203967 | SAINT CLOUD CENTRE DES FINANCES PUBLIQUES | 20, boulevard de la République | 92 | 92210 | Saint-Cloud | Fermetures_Automatiques | Rideau métallique | PPA-00699 | 1 | U | NC | volet roulant lg 700 x h 1600 mm motorisé
Lot 2 | 120798 | LOCAUX OMP 92 | 120798-LOCAUX OMP 92-92210-Saint-Cloud | 203967 | SAINT CLOUD CENTRE DES FINANCES PUBLIQUES | 20, boulevard de la République | 92 | 92210 | Saint-Cloud | Fermetures_Automatiques | Rideau métallique | PPA-00700 | 1 | U | NC | volet roulant lg 700 x h 1600 mm motorisé
Lot 2 | 120798 | LOCAUX OMP 92 | 120798-LOCAUX OMP 92-92210-Saint-Cloud | 203967 | SAINT CLOUD CENTRE DES FINANCES PUBLIQUES | 20, boulevard de la République | 92 | 92210 | Saint-Cloud | Fermetures_Automatiques | Rideau métallique | PPA-00701 | 1 | U | NC | volet roulant lg 700 x h 1600 mm motorisé
Lot 2 | 120798 | LOCAUX OMP 92 | 120798-LOCAUX OMP 92-92210-Saint-Cloud | 203967 | SAINT CLOUD CENTRE DES FINANCES PUBLIQUES | 20, boulevard de la République | 92 | 92210 | Saint-Cloud | Fermetures_Automatiques | Rideau métallique | PPA-00702 | 1 | U | NC | volet roulant lg 700 x h 1600 mm motorisé
Lot 2 | 120798 | LOCAUX OMP 92 | 120798-LOCAUX OMP 92-92210-Saint-Cloud | 203967 | SAINT CLOUD CENTRE DES FINANCES PUBLIQUES | 20, boulevard de la République | 92 | 92210 | Saint-Cloud | Fermetures_Automatiques | Rideau métallique | PPA-00703 | 1 | U | NC | volet roulant lg 700 x h 1600 mm motorisé
Lot 2 | 120798 | LOCAUX OMP 92 | 120798-LOCAUX OMP 92-92210-Saint-Cloud | 203967 | SAINT CLOUD CENTRE DES FINANCES PUBLIQUES | 20, boulevard de la République | 92 | 92210 | Saint-Cloud | Fermetures_Automatiques | Rideau métallique | PPA-00704 | 1 | U | NC | volet roulant lg 700 x h 1600 mm motorisé
Lot 2 | 120798 | LOCAUX OMP 92 | 120798-LOCAUX OMP 92-92210-Saint-Cloud | 203967 | SAINT CLOUD CENTRE DES FINANCES PUBLIQUES | 20, boulevard de la République | 92 | 92210 | Saint-Cloud | Fermetures_Automatiques | Rideau métallique | PPA-00705 | 1 | U | NC | volet roulant lg 700 x h 1600 mm motorisé
Lot 2 | 120798 | LOCAUX OMP 92 | 120798-LOCAUX OMP 92-92210-Saint-Cloud | 203967 | SAINT CLOUD CENTRE DES FINANCES PUBLIQUES | 20, boulevard de la République | 92 | 92210 | Saint-Cloud | Fermetures_Automatiques | Rideau métallique | PPA-00706 | 1 | U | NC | volet roulant lg 700 x h 1600 mm motorisé
Lot 2 | 120798 | LOCAUX OMP 92 | 120798-LOCAUX OMP 92-92210-Saint-Cloud | 203967 | SAINT CLOUD CENTRE DES FINANCES PUBLIQUES | 20, boulevard de la République | 92 | 92210 | Saint-Cloud | Fermetures_Automatiques | Rideau métallique | PPA-00707 | 1 | U | NC | volet roulant lg 700 x h 1600 mm motorisé
Lot 2 | 120798 | LOCAUX OMP 92 | 120798-LOCAUX OMP 92-92210-Saint-Cloud | 203967 | SAINT CLOUD CENTRE DES FINANCES PUBLIQUES | 20, boulevard de la République | 92 | 92210 | Saint-Cloud | Fermetures_Automatiques | Rideau métallique | PPA-00708 | 1 | U | NC | volet roulant lg 2200 x h 1600 mm motorisé
Lot 2 | 120798 | LOCAUX OMP 92 | 120798-LOCAUX OMP 92-92210-Saint-Cloud | 203967 | SAINT CLOUD CENTRE DES FINANCES PUBLIQUES | 20, boulevard de la République | 92 | 92210 | Saint-Cloud | Fermetures_Automatiques | Rideau métallique | PPA-00709 | 1 | U | NC | volet roulant lg 2200 x h 1600 mm motorisé
Lot 2 | 120798 | LOCAUX OMP 92 | 120798-LOCAUX OMP 92-92210-Saint-Cloud | 203967 | SAINT CLOUD CENTRE DES FINANCES PUBLIQUES | 20, boulevard de la République | 92 | 92210 | Saint-Cloud | Fermetures_Automatiques | Rideau métallique | PPA-00710 | 1 | U | NC | volet roulant lg 2200 x h 1600 mm motorisé
Lot 2 | 120798 | LOCAUX OMP 92 | 120798-LOCAUX OMP 92-92210-Saint-Cloud | 203967 | SAINT CLOUD CENTRE DES FINANCES PUBLIQUES | 20, boulevard de la République | 92 | 92210 | Saint-Cloud | Fermetures_Automatiques | Rideau métallique | PPA-00711 | 1 | U | NC | volet roulant lg 2200 x h 1600 mm motorisé
Lot 2 | 120798 | LOCAUX OMP 92 | 120798-LOCAUX OMP 92-92210-Saint-Cloud | 203967 | SAINT CLOUD CENTRE DES FINANCES PUBLIQUES | 20, boulevard de la République | 92 | 92210 | Saint-Cloud | Fermetures_Automatiques | Rideau métallique | PPA-00712 | 1 | U | NC | volet roulant lg 2200 x h 1600 mm motorisé
Lot 2 | 120798 | LOCAUX OMP 92 | 120798-LOCAUX OMP 92-92210-Saint-Cloud | 203967 | SAINT CLOUD CENTRE DES FINANCES PUBLIQUES | 20, boulevard de la République | 92 | 92210 | Saint-Cloud | Fermetures_Automatiques | Rideau métallique | PPA-00713 | 1 | U | NC | volet roulant lg 2200 x h 1600 mm motorisé
Lot 2 | 120798 | LOCAUX OMP 92 | 120798-LOCAUX OMP 92-92210-Saint-Cloud | 203967 | SAINT CLOUD CENTRE DES FINANCES PUBLIQUES | 20, boulevard de la République | 92 | 92210 | Saint-Cloud | Fermetures_Automatiques | Rideau métallique | PPA-00714 | 1 | U | NC | volet roulant lg 1200 x h 1600 mm motorisé
Lot 2 | 120798 | LOCAUX OMP 92 | 120798-LOCAUX OMP 92-92210-Saint-Cloud | 203967 | SAINT CLOUD CENTRE DES FINANCES PUBLIQUES | 20, boulevard de la République | 92 | 92210 | Saint-Cloud | Fermetures_Automatiques | Rideau métallique | PPA-00715 | 1 | U | NC | volet roulant lg 1600 x h 1600 mm motorisé
Lot 2 | 120798 | LOCAUX OMP 92 | 120798-LOCAUX OMP 92-92210-Saint-Cloud | 203967 | SAINT CLOUD CENTRE DES FINANCES PUBLIQUES | 20, boulevard de la République | 92 | 92210 | Saint-Cloud | Fermetures_Automatiques | Rideau métallique | PPA-00716 | 1 | U | NC | volet roulant lg 2200 x h 1600 mm motorisé
Lot 2 | 120798 | LOCAUX OMP 92 | 120798-LOCAUX OMP 92-92210-Saint-Cloud | 203967 | SAINT CLOUD CENTRE DES FINANCES PUBLIQUES | 20, boulevard de la République | 92 | 92210 | Saint-Cloud | Fermetures_Automatiques | Rideau métallique | PPA-00717 | 1 | U | NC | volet roulant lg 1400 x h 1600 mm motorisé
Lot 2 | 120798 | LOCAUX OMP 92 | 120798-LOCAUX OMP 92-92210-Saint-Cloud | 203967 | SAINT CLOUD CENTRE DES FINANCES PUBLIQUES | 20, boulevard de la République | 92 | 92210 | Saint-Cloud | Fermetures_Automatiques | Rideau métallique | PPA-00718 | 1 | U | NC | volet roulant lg 2200 x h 1600 mm motorisé
Lot 2 | 120798 | LOCAUX OMP 92 | 120798-LOCAUX OMP 92-92210-Saint-Cloud | 203967 | SAINT CLOUD CENTRE DES FINANCES PUBLIQUES | 20, boulevard de la République | 92 | 92210 | Saint-Cloud | Fermetures_Automatiques | Rideau métallique | PPA-00719 | 1 | U | NC | volet roulant lg 1400 x h 1600 mm motorisé
Lot 2 | 120798 | LOCAUX OMP 92 | 120798-LOCAUX OMP 92-92210-Saint-Cloud | 203967 | SAINT CLOUD CENTRE DES FINANCES PUBLIQUES | 20, boulevard de la République | 92 | 92210 | Saint-Cloud | Fermetures_Automatiques | Rideau métallique | PPA-00720 | 1 | U | NC | volet roulant lg 2200 x h 1600 mm motorisé
Lot 2 | 120798 | LOCAUX OMP 92 | 120798-LOCAUX OMP 92-92210-Saint-Cloud | 203967 | SAINT CLOUD CENTRE DES FINANCES PUBLIQUES | 20, boulevard de la République | 92 | 92210 | Saint-Cloud | Fermetures_Automatiques | Rideau métallique | PPA-00721 | 1 | U | NC | volet roulant lg 2200 x h 1600 mm motorisé
Lot 2 | 120798 | LOCAUX OMP 92 | 120798-LOCAUX OMP 92-92210-Saint-Cloud | 203967 | SAINT CLOUD CENTRE DES FINANCES PUBLIQUES | 20, boulevard de la République | 92 | 92210 | Saint-Cloud | Fermetures_Automatiques | Rideau métallique | PPA-00722 | 1 | U | NC | volet roulant lg 2200 x h 1600 mm motorisé
Lot 2 | 120798 | LOCAUX OMP 92 | 120798-LOCAUX OMP 92-92210-Saint-Cloud | 203967 | SAINT CLOUD CENTRE DES FINANCES PUBLIQUES | 20, boulevard de la République | 92 | 92210 | Saint-Cloud | Fermetures_Automatiques | Rideau métallique | PPA-00723 | 1 | U | NC | volet roulant lg 2200 x h 1600 mm motorisé
Lot 2 | 120798 | LOCAUX OMP 92 | 120798-LOCAUX OMP 92-92210-Saint-Cloud | 203967 | SAINT CLOUD CENTRE DES FINANCES PUBLIQUES | 20, boulevard de la République | 92 | 92210 | Saint-Cloud | Fermetures_Automatiques | Rideau métallique | PPA-00724 | 1 | U | NC | volet roulant lg 2200 x h 1600 mm motorisé
Lot 2 | 120798 | LOCAUX OMP 92 | 120798-LOCAUX OMP 92-92210-Saint-Cloud | 203967 | SAINT CLOUD CENTRE DES FINANCES PUBLIQUES | 20, boulevard de la République | 92 | 92210 | Saint-Cloud | Fermetures_Automatiques | Rideau métallique | PPA-00725 | 1 | U | NC | volet roulant lg 2200 x h 1600 mm motorisé
Lot 2 | 120798 | LOCAUX OMP 92 | 120798-LOCAUX OMP 92-92210-Saint-Cloud | 203967 | SAINT CLOUD CENTRE DES FINANCES PUBLIQUES | 20, boulevard de la République | 92 | 92210 | Saint-Cloud | Fermetures_Automatiques | Rideau métallique | PPA-00726 | 1 | U | NC | volet roulant lg 2200 x h 1600 mm motorisé
Lot 2 | 120798 | LOCAUX OMP 92 | 120798-LOCAUX OMP 92-92210-Saint-Cloud | 203967 | SAINT CLOUD CENTRE DES FINANCES PUBLIQUES | 20, boulevard de la République | 92 | 92210 | Saint-Cloud | Fermetures_Automatiques | Rideau métallique | PPA-00727 | 1 | U | NC | volet roulant lg 2200 x h 1600 mm motorisé
Lot 2 | 120798 | LOCAUX OMP 92 | 120798-LOCAUX OMP 92-92210-Saint-Cloud | 203967 | SAINT CLOUD CENTRE DES FINANCES PUBLIQUES | 20, boulevard de la République | 92 | 92210 | Saint-Cloud | Fermetures_Automatiques | Rideau métallique | PPA-00728 | 1 | U | NC | volet roulant lg 1400 x h 1600 mm motorisé
Lot 2 | 120798 | LOCAUX OMP 92 | 120798-LOCAUX OMP 92-92210-Saint-Cloud | 203967 | SAINT CLOUD CENTRE DES FINANCES PUBLIQUES | 20, boulevard de la République | 92 | 92210 | Saint-Cloud | Second_Œuvre | Sols
Lot 2 | 120798 | LOCAUX OMP 92 | 120798-LOCAUX OMP 92-92210-Saint-Cloud | 203967 | SAINT CLOUD CENTRE DES FINANCES PUBLIQUES | 20, boulevard de la République | 92 | 92210 | Saint-Cloud | Second_Œuvre | Murs intérieurs
Lot 2 | 120798 | LOCAUX OMP 92 | 120798-LOCAUX OMP 92-92210-Saint-Cloud | 203967 | SAINT CLOUD CENTRE DES FINANCES PUBLIQUES | 20, boulevard de la République | 92 | 92210 | Saint-Cloud | Second_Œuvre | Plafonds intérieurs
Lot 2 | 120798 | LOCAUX OMP 92 | 120798-LOCAUX OMP 92-92210-Saint-Cloud | 203967 | SAINT CLOUD CENTRE DES FINANCES PUBLIQUES | 20, boulevard de la République | 92 | 92210 | Saint-Cloud | Second_Œuvre | Ouvertures intérieures
Lot 2 | 120798 | LOCAUX OMP 92 | 120798-LOCAUX OMP 92-92210-Saint-Cloud | 203967 | SAINT CLOUD CENTRE DES FINANCES PUBLIQUES | 20, boulevard de la République | 92 | 92210 | Saint-Cloud | Second_Œuvre | Signalétique
Lot 2 | 125268 | HOTEL DE POLICE DE CERGY | 125268-HOTEL DE POLICE DE CERGY-95000-Cergy | 209228 | HOTEL DE POLICE | 4, rue de la Croix des Maheux | 95 | 95000 | Cergy | Assainissement _Relevage des eaux | Pompe de relevage | RLV-00142
Lot 2 | 125268 | HOTEL DE POLICE DE CERGY | 125268-HOTEL DE POLICE DE CERGY-95000-Cergy | 209228 | HOTEL DE POLICE | 4, rue de la Croix des Maheux | 95 | 95000 | Cergy | Assainissement _Relevage des eaux | Pompe de relevage | RLV-00143
Lot 2 | 125268 | HOTEL DE POLICE DE CERGY | 125268-HOTEL DE POLICE DE CERGY-95000-Cergy | 209228 | HOTEL DE POLICE | 4, rue de la Croix des Maheux | 95 | 95000 | Cergy | Assainissement _Relevage des eaux | Pompe de relevage | RLV-00144
Lot 2 | 125268 | HOTEL DE POLICE DE CERGY | 125268-HOTEL DE POLICE DE CERGY-95000-Cergy | 209228 | HOTEL DE POLICE | 4, rue de la Croix des Maheux | 95 | 95000 | Cergy | Assainissement _Relevage des eaux | Pompe de relevage | RLV-00145
Lot 2 | 125268 | HOTEL DE POLICE DE CERGY | 125268-HOTEL DE POLICE DE CERGY-95000-Cergy | 209228 | HOTEL DE POLICE | 4, rue de la Croix des Maheux | 95 | 95000 | Cergy | Clos_et_Couvert | Structure |  | 0 | 0 |  | 0 | 0
Lot 2 | 125268 | HOTEL DE POLICE DE CERGY | 125268-HOTEL DE POLICE DE CERGY-95000-Cergy | 209228 | HOTEL DE POLICE | 4, rue de la Croix des Maheux | 95 | 95000 | Cergy | Clos_et_Couvert | couverture extérieure |  | 0 | 0 |  | 0 | 0
Lot 2 | 125268 | HOTEL DE POLICE DE CERGY | 125268-HOTEL DE POLICE DE CERGY-95000-Cergy | 209228 | HOTEL DE POLICE | 4, rue de la Croix des Maheux | 95 | 95000 | Cergy | Clos_et_Couvert | Façade |  | 0 | 0 |  | 0 | 0
Lot 2 | 125268 | HOTEL DE POLICE DE CERGY | 125268-HOTEL DE POLICE DE CERGY-95000-Cergy | 209228 | HOTEL DE POLICE | 4, rue de la Croix des Maheux | 95 | 95000 | Cergy | Clos_et_Couvert | Ouvertures extérieures |  | 0 | 0 |  | 0 | 0
Lot 2 | 125268 | HOTEL DE POLICE DE CERGY | 125268-HOTEL DE POLICE DE CERGY-95000-Cergy | 209228 | HOTEL DE POLICE | 4, rue de la Croix des Maheux | 95 | 95000 | Cergy | Clos_et_Couvert | Couverture-Charpente |  | 0 | 0 |  | 0 | 0
Lot 2 | 125268 | HOTEL DE POLICE DE CERGY | 125268-HOTEL DE POLICE DE CERGY-95000-Cergy | 209228 | HOTEL DE POLICE | 4, rue de la Croix des Maheux | 95 | 95000 | Cergy | Fermetures_Automatiques | Porte sectionnelle | PPA-00974 | 1 | U | ASSA ABLOY | porte rapide a enroulement lg 5000 x h 4000mm ASSA ABLOY MCC entrée cour porte A
Lot 2 | 125268 | HOTEL DE POLICE DE CERGY | 125268-HOTEL DE POLICE DE CERGY-95000-Cergy | 209228 | HOTEL DE POLICE | 4, rue de la Croix des Maheux | 95 | 95000 | Cergy | Fermetures_Automatiques | Porte sectionnelle | PPA-00975 | 1 | U | HORMANN SPU F42 | porte sectionnelle Hörmann SPUF42 lg 4600 x h 3180 mm WA400 A460 pkg porte B
Lot 2 | 125268 | HOTEL DE POLICE DE CERGY | 125268-HOTEL DE POLICE DE CERGY-95000-Cergy | 209228 | HOTEL DE POLICE | 4, rue de la Croix des Maheux | 95 | 95000 | Cergy | Fermetures_Automatiques | Rideau métallique | PPA-00976 | 1 | U | NC | Rideau métallique lg 5050 x h 3270 mm motorisé rampe accès parking
Lot 2 | 125268 | HOTEL DE POLICE DE CERGY | 125268-HOTEL DE POLICE DE CERGY-95000-Cergy | 209228 | HOTEL DE POLICE | 4, rue de la Croix des Maheux | 95 | 95000 | Cergy | Fermetures_Automatiques | Rideau métallique | PPA-00977 | 1 | U | NC | Rideau métallique lg 1180 x h 2400 mm motorisation centrale Sortie CDSF
Lot 2 | 125268 | HOTEL DE POLICE DE CERGY | 125268-HOTEL DE POLICE DE CERGY-95000-Cergy | 209228 | HOTEL DE POLICE | 4, rue de la Croix des Maheux | 95 | 95000 | Cergy | Fermetures_Automatiques | Barrière levante | PPA-00978 | 1 | U | LBA 6 | barrière levante LBA 6 lisse lg 4230 mm n°183973 année 08/18 entrée pkg ext
Lot 2 | 125268 | HOTEL DE POLICE DE CERGY | 125268-HOTEL DE POLICE DE CERGY-95000-Cergy | 209228 | HOTEL DE POLICE | 4, rue de la Croix des Maheux | 95 | 95000 | Cergy | Fermetures_Automatiques | Barrière levante | PPA-00979 | 1 | U | LBA 6 | barrière levante LBA 6R lisse lg 5080 mm n°183948 année 08/18 sortie pkg ext
Lot 2 | 125268 | HOTEL DE POLICE DE CERGY | 125268-HOTEL DE POLICE DE CERGY-95000-Cergy | 209228 | HOTEL DE POLICE | 4, rue de la Croix des Maheux | 95 | 95000 | Cergy | Fermetures_Automatiques | Portail coulissant | PPA-00980 | 1 | U | TGO | portail coulissant TGO lg 6000 x h2000 mm SEW cde automate pk 3ftn long A15
Lot 2 | 125268 | HOTEL DE POLICE DE CERGY | 125268-HOTEL DE POLICE DE CERGY-95000-Cergy | 209228 | HOTEL DE POLICE | 4, rue de la Croix des Maheux | 95 | 95000 | Cergy | Second_Œuvre | Sols |  | 0 | 0 |  | 0 | 0
Lot 2 | 125268 | HOTEL DE POLICE DE CERGY | 125268-HOTEL DE POLICE DE CERGY-95000-Cergy | 209228 | HOTEL DE POLICE | 4, rue de la Croix des Maheux | 95 | 95000 | Cergy | Second_Œuvre | Murs intérieurs |  | 0 | 0 |  | 0 | 0
Lot 2 | 125268 | HOTEL DE POLICE DE CERGY | 125268-HOTEL DE POLICE DE CERGY-95000-Cergy | 209228 | HOTEL DE POLICE | 4, rue de la Croix des Maheux | 95 | 95000 | Cergy | Second_Œuvre | Plafonds intérieurs |  | 0 | 0 |  | 0 | 0
Lot 2 | 125268 | HOTEL DE POLICE DE CERGY | 125268-HOTEL DE POLICE DE CERGY-95000-Cergy | 209228 | HOTEL DE POLICE | 4, rue de la Croix des Maheux | 95 | 95000 | Cergy | Second_Œuvre | Ouvertures intérieures |  | 0 | 0 |  | 0 | 0
Lot 2 | 125268 | HOTEL DE POLICE DE CERGY | 125268-HOTEL DE POLICE DE CERGY-95000-Cergy | 209228 | HOTEL DE POLICE | 4, rue de la Croix des Maheux | 95 | 95000 | Cergy | Second_Œuvre | Signalétique |  | 0 | 0 |  | 0 | 0
Lot 2 | 125282 | COMMISSARIAT DE POLICE DE MONTIGNY-LÈS-CORMEILLES | 125282-COMMISSARIAT DE POLICE DE MONTIGNY-LÈS-CORMEILLES-95370-Montigny-Lès-Cormeilles | 195185 | COMMISSARIAT DE POLICE | Avenue Aristide Maillol | 95 | 95370 | Montigny-Lès-Cormeilles | Clos_et_Couvert | Structure
Lot 2 | 125282 | COMMISSARIAT DE POLICE DE MONTIGNY-LÈS-CORMEILLES | 125282-COMMISSARIAT DE POLICE DE MONTIGNY-LÈS-CORMEILLES-95370-Montigny-Lès-Cormeilles | 195185 | COMMISSARIAT DE POLICE | Avenue Aristide Maillol | 95 | 95370 | Montigny-Lès-Cormeilles | Clos_et_Couvert | Couverture extérieure
Lot 2 | 125282 | COMMISSARIAT DE POLICE DE MONTIGNY-LÈS-CORMEILLES | 125282-COMMISSARIAT DE POLICE DE MONTIGNY-LÈS-CORMEILLES-95370-Montigny-Lès-Cormeilles | 195185 | COMMISSARIAT DE POLICE | Avenue Aristide Maillol | 95 | 95370 | Montigny-Lès-Cormeilles | Clos_et_Couvert | Façade
Lot 2 | 125282 | COMMISSARIAT DE POLICE DE MONTIGNY-LÈS-CORMEILLES | 125282-COMMISSARIAT DE POLICE DE MONTIGNY-LÈS-CORMEILLES-95370-Montigny-Lès-Cormeilles | 195185 | COMMISSARIAT DE POLICE | Avenue Aristide Maillol | 95 | 95370 | Montigny-Lès-Cormeilles | Clos_et_Couvert | Ouvertures extérieures
Lot 2 | 125282 | COMMISSARIAT DE POLICE DE MONTIGNY-LÈS-CORMEILLES | 125282-COMMISSARIAT DE POLICE DE MONTIGNY-LÈS-CORMEILLES-95370-Montigny-Lès-Cormeilles | 195185 | COMMISSARIAT DE POLICE | Avenue Aristide Maillol | 95 | 95370 | Montigny-Lès-Cormeilles | Clos_et_Couvert | Couverture-Charpente
Lot 2 | 125282 | COMMISSARIAT DE POLICE DE MONTIGNY-LÈS-CORMEILLES | 125282-COMMISSARIAT DE POLICE DE MONTIGNY-LÈS-CORMEILLES-95370-Montigny-Lès-Cormeilles | 195185 | COMMISSARIAT DE POLICE | Avenue Aristide Maillol | 95 | 95370 | Montigny-Lès-Cormeilles | Clos_et_Couvert | Structure
Lot 2 | 125282 | COMMISSARIAT DE POLICE DE MONTIGNY-LÈS-CORMEILLES | 125282-COMMISSARIAT DE POLICE DE MONTIGNY-LÈS-CORMEILLES-95370-Montigny-Lès-Cormeilles | 195185 | COMMISSARIAT DE POLICE | Avenue Aristide Maillol | 95 | 95370 | Montigny-Lès-Cormeilles | Clos_et_Couvert | couverture extérieure
Lot 2 | 125282 | COMMISSARIAT DE POLICE DE MONTIGNY-LÈS-CORMEILLES | 125282-COMMISSARIAT DE POLICE DE MONTIGNY-LÈS-CORMEILLES-95370-Montigny-Lès-Cormeilles | 195185 | COMMISSARIAT DE POLICE | Avenue Aristide Maillol | 95 | 95370 | Montigny-Lès-Cormeilles | Clos_et_Couvert | Façade
Lot 2 | 125282 | COMMISSARIAT DE POLICE DE MONTIGNY-LÈS-CORMEILLES | 125282-COMMISSARIAT DE POLICE DE MONTIGNY-LÈS-CORMEILLES-95370-Montigny-Lès-Cormeilles | 195185 | COMMISSARIAT DE POLICE | Avenue Aristide Maillol | 95 | 95370 | Montigny-Lès-Cormeilles | Clos_et_Couvert | Ouvertures extérieures
Lot 2 | 125282 | COMMISSARIAT DE POLICE DE MONTIGNY-LÈS-CORMEILLES | 125282-COMMISSARIAT DE POLICE DE MONTIGNY-LÈS-CORMEILLES-95370-Montigny-Lès-Cormeilles | 195185 | COMMISSARIAT DE POLICE | Avenue Aristide Maillol | 95 | 95370 | Montigny-Lès-Cormeilles | Clos_et_Couvert | Couverture-Charpente
Lot 2 | 125282 | COMMISSARIAT DE POLICE DE MONTIGNY-LÈS-CORMEILLES | 125282-COMMISSARIAT DE POLICE DE MONTIGNY-LÈS-CORMEILLES-95370-Montigny-Lès-Cormeilles | 195185 | COMMISSARIAT DE POLICE | Avenue Aristide Maillol | 95 | 95370 | Montigny-Lès-Cormeilles | Fermetures_Automatiques | Rideau métallique | PPA-01034 | 1 | U | NC | Rideau métallique maille cobra lg 3150 x h 3070 mm moteur centrale accès entrée
Lot 2 | 125282 | COMMISSARIAT DE POLICE DE MONTIGNY-LÈS-CORMEILLES | 125282-COMMISSARIAT DE POLICE DE MONTIGNY-LÈS-CORMEILLES-95370-Montigny-Lès-Cormeilles | 195185 | COMMISSARIAT DE POLICE | Avenue Aristide Maillol | 95 | 95370 | Montigny-Lès-Cormeilles | Second_Œuvre | Sols
Lot 2 | 125282 | COMMISSARIAT DE POLICE DE MONTIGNY-LÈS-CORMEILLES | 125282-COMMISSARIAT DE POLICE DE MONTIGNY-LÈS-CORMEILLES-95370-Montigny-Lès-Cormeilles | 195185 | COMMISSARIAT DE POLICE | Avenue Aristide Maillol | 95 | 95370 | Montigny-Lès-Cormeilles | Second_Œuvre | Murs intérieurs
Lot 2 | 125282 | COMMISSARIAT DE POLICE DE MONTIGNY-LÈS-CORMEILLES | 125282-COMMISSARIAT DE POLICE DE MONTIGNY-LÈS-CORMEILLES-95370-Montigny-Lès-Cormeilles | 195185 | COMMISSARIAT DE POLICE | Avenue Aristide Maillol | 95 | 95370 | Montigny-Lès-Cormeilles | Second_Œuvre | Plafonds intérieurs
Lot 2 | 125282 | COMMISSARIAT DE POLICE DE MONTIGNY-LÈS-CORMEILLES | 125282-COMMISSARIAT DE POLICE DE MONTIGNY-LÈS-CORMEILLES-95370-Montigny-Lès-Cormeilles | 195185 | COMMISSARIAT DE POLICE | Avenue Aristide Maillol | 95 | 95370 | Montigny-Lès-Cormeilles | Second_Œuvre | Ouvertures intérieures
Lot 2 | 125282 | COMMISSARIAT DE POLICE DE MONTIGNY-LÈS-CORMEILLES | 125282-COMMISSARIAT DE POLICE DE MONTIGNY-LÈS-CORMEILLES-95370-Montigny-Lès-Cormeilles | 195185 | COMMISSARIAT DE POLICE | Avenue Aristide Maillol | 95 | 95370 | Montigny-Lès-Cormeilles | Second_Œuvre | Signalétique
Lot 2 | 125282 | COMMISSARIAT DE POLICE DE MONTIGNY-LÈS-CORMEILLES | 125282-COMMISSARIAT DE POLICE DE MONTIGNY-LÈS-CORMEILLES-95370-Montigny-Lès-Cormeilles | 195185 | COMMISSARIAT DE POLICE | Avenue Aristide Maillol | 95 | 95370 | Montigny-Lès-Cormeilles | Second_Œuvre | Sols
Lot 2 | 125282 | COMMISSARIAT DE POLICE DE MONTIGNY-LÈS-CORMEILLES | 125282-COMMISSARIAT DE POLICE DE MONTIGNY-LÈS-CORMEILLES-95370-Montigny-Lès-Cormeilles | 195185 | COMMISSARIAT DE POLICE | Avenue Aristide Maillol | 95 | 95370 | Montigny-Lès-Cormeilles | Second_Œuvre | Murs intérieurs
Lot 2 | 125282 | COMMISSARIAT DE POLICE DE MONTIGNY-LÈS-CORMEILLES | 125282-COMMISSARIAT DE POLICE DE MONTIGNY-LÈS-CORMEILLES-95370-Montigny-Lès-Cormeilles | 195185 | COMMISSARIAT DE POLICE | Avenue Aristide Maillol | 95 | 95370 | Montigny-Lès-Cormeilles | Second_Œuvre | Plafonds intérieurs
Lot 2 | 125282 | COMMISSARIAT DE POLICE DE MONTIGNY-LÈS-CORMEILLES | 125282-COMMISSARIAT DE POLICE DE MONTIGNY-LÈS-CORMEILLES-95370-Montigny-Lès-Cormeilles | 195185 | COMMISSARIAT DE POLICE | Avenue Aristide Maillol | 95 | 95370 | Montigny-Lès-Cormeilles | Second_Œuvre | Ouvertures intérieures
Lot 2 | 125282 | COMMISSARIAT DE POLICE DE MONTIGNY-LÈS-CORMEILLES | 125282-COMMISSARIAT DE POLICE DE MONTIGNY-LÈS-CORMEILLES-95370-Montigny-Lès-Cormeilles | 195185 | COMMISSARIAT DE POLICE | Avenue Aristide Maillol | 95 | 95370 | Montigny-Lès-Cormeilles | Second_Œuvre | Signalétique
Lot 2 | 125373 | COMMISSARIAT DE POLICE DE TAVERNY | 125373-COMMISSARIAT DE POLICE DE TAVERNY-95150-Taverny | 209429 | COMMISSARIAT DE POLICE | 6, place de Vaucelles | 95 | 95150 | Taverny | Clos_et_Couvert | Structure
Lot 2 | 125373 | COMMISSARIAT DE POLICE DE TAVERNY | 125373-COMMISSARIAT DE POLICE DE TAVERNY-95150-Taverny | 209429 | COMMISSARIAT DE POLICE | 6, place de Vaucelles | 95 | 95150 | Taverny | Clos_et_Couvert | Couverture extérieure
Lot 2 | 125373 | COMMISSARIAT DE POLICE DE TAVERNY | 125373-COMMISSARIAT DE POLICE DE TAVERNY-95150-Taverny | 209429 | COMMISSARIAT DE POLICE | 6, place de Vaucelles | 95 | 95150 | Taverny | Clos_et_Couvert | Façade
Lot 2 | 125373 | COMMISSARIAT DE POLICE DE TAVERNY | 125373-COMMISSARIAT DE POLICE DE TAVERNY-95150-Taverny | 209429 | COMMISSARIAT DE POLICE | 6, place de Vaucelles | 95 | 95150 | Taverny | Clos_et_Couvert | Ouvertures extérieures
Lot 2 | 125373 | COMMISSARIAT DE POLICE DE TAVERNY | 125373-COMMISSARIAT DE POLICE DE TAVERNY-95150-Taverny | 209429 | COMMISSARIAT DE POLICE | 6, place de Vaucelles | 95 | 95150 | Taverny | Clos_et_Couvert | Couverture-Charpente
Lot 2 | 125373 | COMMISSARIAT DE POLICE DE TAVERNY | 125373-COMMISSARIAT DE POLICE DE TAVERNY-95150-Taverny | 209429 | COMMISSARIAT DE POLICE | 6, place de Vaucelles | 95 | 95150 | Taverny | Clos_et_Couvert | Structure
Lot 2 | 125373 | COMMISSARIAT DE POLICE DE TAVERNY | 125373-COMMISSARIAT DE POLICE DE TAVERNY-95150-Taverny | 209429 | COMMISSARIAT DE POLICE | 6, place de Vaucelles | 95 | 95150 | Taverny | Clos_et_Couvert | couverture extérieure
Lot 2 | 125373 | COMMISSARIAT DE POLICE DE TAVERNY | 125373-COMMISSARIAT DE POLICE DE TAVERNY-95150-Taverny | 209429 | COMMISSARIAT DE POLICE | 6, place de Vaucelles | 95 | 95150 | Taverny | Clos_et_Couvert | Façade
Lot 2 | 125373 | COMMISSARIAT DE POLICE DE TAVERNY | 125373-COMMISSARIAT DE POLICE DE TAVERNY-95150-Taverny | 209429 | COMMISSARIAT DE POLICE | 6, place de Vaucelles | 95 | 95150 | Taverny | Clos_et_Couvert | Ouvertures extérieures
Lot 2 | 125373 | COMMISSARIAT DE POLICE DE TAVERNY | 125373-COMMISSARIAT DE POLICE DE TAVERNY-95150-Taverny | 209429 | COMMISSARIAT DE POLICE | 6, place de Vaucelles | 95 | 95150 | Taverny | Clos_et_Couvert | Couverture-Charpente
Lot 2 | 125373 | COMMISSARIAT DE POLICE DE TAVERNY | 125373-COMMISSARIAT DE POLICE DE TAVERNY-95150-Taverny | 209429 | COMMISSARIAT DE POLICE | 6, place de Vaucelles | 95 | 95150 | Taverny | Fermetures_Automatiques | Portail battant | PPA-01004 | 1 | U | BENINCA BOB | portail 2 vtx lg 3000 x h 3000 mm BENINCA BOB cde CARDIN P811 entrée pkg
Lot 2 | 125373 | COMMISSARIAT DE POLICE DE TAVERNY | 125373-COMMISSARIAT DE POLICE DE TAVERNY-95150-Taverny | 209429 | COMMISSARIAT DE POLICE | 6, place de Vaucelles | 95 | 95150 | Taverny | Second_Œuvre | Sols
Lot 2 | 125373 | COMMISSARIAT DE POLICE DE TAVERNY | 125373-COMMISSARIAT DE POLICE DE TAVERNY-95150-Taverny | 209429 | COMMISSARIAT DE POLICE | 6, place de Vaucelles | 95 | 95150 | Taverny | Second_Œuvre | Murs intérieurs
Lot 2 | 125373 | COMMISSARIAT DE POLICE DE TAVERNY | 125373-COMMISSARIAT DE POLICE DE TAVERNY-95150-Taverny | 209429 | COMMISSARIAT DE POLICE | 6, place de Vaucelles | 95 | 95150 | Taverny | Second_Œuvre | Plafonds intérieurs
Lot 2 | 125373 | COMMISSARIAT DE POLICE DE TAVERNY | 125373-COMMISSARIAT DE POLICE DE TAVERNY-95150-Taverny | 209429 | COMMISSARIAT DE POLICE | 6, place de Vaucelles | 95 | 95150 | Taverny | Second_Œuvre | Ouvertures intérieures
Lot 2 | 125373 | COMMISSARIAT DE POLICE DE TAVERNY | 125373-COMMISSARIAT DE POLICE DE TAVERNY-95150-Taverny | 209429 | COMMISSARIAT DE POLICE | 6, place de Vaucelles | 95 | 95150 | Taverny | Second_Œuvre | Signalétique
Lot 2 | 125373 | COMMISSARIAT DE POLICE DE TAVERNY | 125373-COMMISSARIAT DE POLICE DE TAVERNY-95150-Taverny | 209429 | COMMISSARIAT DE POLICE | 6, place de Vaucelles | 95 | 95150 | Taverny | Second_Œuvre | Sols
Lot 2 | 125373 | COMMISSARIAT DE POLICE DE TAVERNY | 125373-COMMISSARIAT DE POLICE DE TAVERNY-95150-Taverny | 209429 | COMMISSARIAT DE POLICE | 6, place de Vaucelles | 95 | 95150 | Taverny | Second_Œuvre | Murs intérieurs
Lot 2 | 125373 | COMMISSARIAT DE POLICE DE TAVERNY | 125373-COMMISSARIAT DE POLICE DE TAVERNY-95150-Taverny | 209429 | COMMISSARIAT DE POLICE | 6, place de Vaucelles | 95 | 95150 | Taverny | Second_Œuvre | Plafonds intérieurs
Lot 2 | 125373 | COMMISSARIAT DE POLICE DE TAVERNY | 125373-COMMISSARIAT DE POLICE DE TAVERNY-95150-Taverny | 209429 | COMMISSARIAT DE POLICE | 6, place de Vaucelles | 95 | 95150 | Taverny | Second_Œuvre | Ouvertures intérieures
Lot 2 | 125373 | COMMISSARIAT DE POLICE DE TAVERNY | 125373-COMMISSARIAT DE POLICE DE TAVERNY-95150-Taverny | 209429 | COMMISSARIAT DE POLICE | 6, place de Vaucelles | 95 | 95150 | Taverny | Second_Œuvre | Signalétique
Lot 2 | 125403 | COMMISSARIAT DE POLICE DE MARLY-LE-ROI | 125403-COMMISSARIAT DE POLICE DE MARLY-LE-ROI-78160-Marly-le-Roi | 207128 | COMMISSARIAT DE POLICE | 1 bis, rue de Port Marly | 78 | 78160 | Marly-le-Roi | Clos_et_Couvert | Structure
Lot 2 | 125403 | COMMISSARIAT DE POLICE DE MARLY-LE-ROI | 125403-COMMISSARIAT DE POLICE DE MARLY-LE-ROI-78160-Marly-le-Roi | 207128 | COMMISSARIAT DE POLICE | 1 bis, rue de Port Marly | 78 | 78160 | Marly-le-Roi | Clos_et_Couvert | Couverture extérieure
Lot 2 | 125403 | COMMISSARIAT DE POLICE DE MARLY-LE-ROI | 125403-COMMISSARIAT DE POLICE DE MARLY-LE-ROI-78160-Marly-le-Roi | 207128 | COMMISSARIAT DE POLICE | 1 bis, rue de Port Marly | 78 | 78160 | Marly-le-Roi | Clos_et_Couvert | Façade
Lot 2 | 125403 | COMMISSARIAT DE POLICE DE MARLY-LE-ROI | 125403-COMMISSARIAT DE POLICE DE MARLY-LE-ROI-78160-Marly-le-Roi | 207128 | COMMISSARIAT DE POLICE | 1 bis, rue de Port Marly | 78 | 78160 | Marly-le-Roi | Clos_et_Couvert | Ouvertures extérieures
Lot 2 | 125403 | COMMISSARIAT DE POLICE DE MARLY-LE-ROI | 125403-COMMISSARIAT DE POLICE DE MARLY-LE-ROI-78160-Marly-le-Roi | 207128 | COMMISSARIAT DE POLICE | 1 bis, rue de Port Marly | 78 | 78160 | Marly-le-Roi | Clos_et_Couvert | Couverture-Charpente
Lot 2 | 125403 | COMMISSARIAT DE POLICE DE MARLY-LE-ROI | 125403-COMMISSARIAT DE POLICE DE MARLY-LE-ROI-78160-Marly-le-Roi | 207128 | COMMISSARIAT DE POLICE | 1 bis, rue de Port Marly | 78 | 78160 | Marly-le-Roi | Clos_et_Couvert | Structure
Lot 2 | 125403 | COMMISSARIAT DE POLICE DE MARLY-LE-ROI | 125403-COMMISSARIAT DE POLICE DE MARLY-LE-ROI-78160-Marly-le-Roi | 207128 | COMMISSARIAT DE POLICE | 1 bis, rue de Port Marly | 78 | 78160 | Marly-le-Roi | Clos_et_Couvert | couverture extérieure
Lot 2 | 125403 | COMMISSARIAT DE POLICE DE MARLY-LE-ROI | 125403-COMMISSARIAT DE POLICE DE MARLY-LE-ROI-78160-Marly-le-Roi | 207128 | COMMISSARIAT DE POLICE | 1 bis, rue de Port Marly | 78 | 78160 | Marly-le-Roi | Clos_et_Couvert | Façade
Lot 2 | 125403 | COMMISSARIAT DE POLICE DE MARLY-LE-ROI | 125403-COMMISSARIAT DE POLICE DE MARLY-LE-ROI-78160-Marly-le-Roi | 207128 | COMMISSARIAT DE POLICE | 1 bis, rue de Port Marly | 78 | 78160 | Marly-le-Roi | Clos_et_Couvert | Ouvertures extérieures
Lot 2 | 125403 | COMMISSARIAT DE POLICE DE MARLY-LE-ROI | 125403-COMMISSARIAT DE POLICE DE MARLY-LE-ROI-78160-Marly-le-Roi | 207128 | COMMISSARIAT DE POLICE | 1 bis, rue de Port Marly | 78 | 78160 | Marly-le-Roi | Clos_et_Couvert | Couverture-Charpente
Lot 2 | 125403 | COMMISSARIAT DE POLICE DE MARLY-LE-ROI | 125403-COMMISSARIAT DE POLICE DE MARLY-LE-ROI-78160-Marly-le-Roi | 207128 | COMMISSARIAT DE POLICE | 1 bis, rue de Port Marly | 78 | 78160 | Marly-le-Roi | Fermetures_Automatiques | Portail coulissant | PPA-00476 | 1 | U | FAAC 844ERZ16 | portail coulissantlg 4400 x h 1850 mm motorisé Faac 844ERZ16 cde 780D entrée pkg
Lot 2 | 125403 | COMMISSARIAT DE POLICE DE MARLY-LE-ROI | 125403-COMMISSARIAT DE POLICE DE MARLY-LE-ROI-78160-Marly-le-Roi | 207128 | COMMISSARIAT DE POLICE | 1 bis, rue de Port Marly | 78 | 78160 | Marly-le-Roi | Second_Œuvre | Sols
Lot 2 | 125403 | COMMISSARIAT DE POLICE DE MARLY-LE-ROI | 125403-COMMISSARIAT DE POLICE DE MARLY-LE-ROI-78160-Marly-le-Roi | 207128 | COMMISSARIAT DE POLICE | 1 bis, rue de Port Marly | 78 | 78160 | Marly-le-Roi | Second_Œuvre | Murs intérieurs
Lot 2 | 125403 | COMMISSARIAT DE POLICE DE MARLY-LE-ROI | 125403-COMMISSARIAT DE POLICE DE MARLY-LE-ROI-78160-Marly-le-Roi | 207128 | COMMISSARIAT DE POLICE | 1 bis, rue de Port Marly | 78 | 78160 | Marly-le-Roi | Second_Œuvre | Plafonds intérieurs
Lot 2 | 125403 | COMMISSARIAT DE POLICE DE MARLY-LE-ROI | 125403-COMMISSARIAT DE POLICE DE MARLY-LE-ROI-78160-Marly-le-Roi | 207128 | COMMISSARIAT DE POLICE | 1 bis, rue de Port Marly | 78 | 78160 | Marly-le-Roi | Second_Œuvre | Ouvertures intérieures
Lot 2 | 125403 | COMMISSARIAT DE POLICE DE MARLY-LE-ROI | 125403-COMMISSARIAT DE POLICE DE MARLY-LE-ROI-78160-Marly-le-Roi | 207128 | COMMISSARIAT DE POLICE | 1 bis, rue de Port Marly | 78 | 78160 | Marly-le-Roi | Second_Œuvre | Signalétique
Lot 2 | 125403 | COMMISSARIAT DE POLICE DE MARLY-LE-ROI | 125403-COMMISSARIAT DE POLICE DE MARLY-LE-ROI-78160-Marly-le-Roi | 207128 | COMMISSARIAT DE POLICE | 1 bis, rue de Port Marly | 78 | 78160 | Marly-le-Roi | Second_Œuvre | Sols
Lot 2 | 125403 | COMMISSARIAT DE POLICE DE MARLY-LE-ROI | 125403-COMMISSARIAT DE POLICE DE MARLY-LE-ROI-78160-Marly-le-Roi | 207128 | COMMISSARIAT DE POLICE | 1 bis, rue de Port Marly | 78 | 78160 | Marly-le-Roi | Second_Œuvre | Murs intérieurs
Lot 2 | 125403 | COMMISSARIAT DE POLICE DE MARLY-LE-ROI | 125403-COMMISSARIAT DE POLICE DE MARLY-LE-ROI-78160-Marly-le-Roi | 207128 | COMMISSARIAT DE POLICE | 1 bis, rue de Port Marly | 78 | 78160 | Marly-le-Roi | Second_Œuvre | Plafonds intérieurs
Lot 2 | 125403 | COMMISSARIAT DE POLICE DE MARLY-LE-ROI | 125403-COMMISSARIAT DE POLICE DE MARLY-LE-ROI-78160-Marly-le-Roi | 207128 | COMMISSARIAT DE POLICE | 1 bis, rue de Port Marly | 78 | 78160 | Marly-le-Roi | Second_Œuvre | Ouvertures intérieures
Lot 2 | 125403 | COMMISSARIAT DE POLICE DE MARLY-LE-ROI | 125403-COMMISSARIAT DE POLICE DE MARLY-LE-ROI-78160-Marly-le-Roi | 207128 | COMMISSARIAT DE POLICE | 1 bis, rue de Port Marly | 78 | 78160 | Marly-le-Roi | Second_Œuvre | Signalétique
Lot 2 | 125523 | COMMISSARIAT DE POLICE DE FONTENAY-LE-FLEURY | 125523-COMMISSARIAT DE POLICE DE FONTENAY-LE-FLEURY-78330-Fontenay-le-Fleury | 208492 | COMMISSARIAT DE POLICE | 3, avenue Jean Lurçat | 78 | 78330 | Fontenay-le-Fleury | Clos_et_Couvert | Structure |  | 460 | m² |  | - | Satisfaisant mais dégradation du bardage bois
Lot 2 | 125523 | COMMISSARIAT DE POLICE DE FONTENAY-LE-FLEURY | 125523-COMMISSARIAT DE POLICE DE FONTENAY-LE-FLEURY-78330-Fontenay-le-Fleury | 208492 | COMMISSARIAT DE POLICE | 3, avenue Jean Lurçat | 78 | 78330 | Fontenay-le-Fleury | Clos_et_Couvert | couverture extérieure |  | 652 | m² |  | - | -
Lot 2 | 125523 | COMMISSARIAT DE POLICE DE FONTENAY-LE-FLEURY | 125523-COMMISSARIAT DE POLICE DE FONTENAY-LE-FLEURY-78330-Fontenay-le-Fleury | 208492 | COMMISSARIAT DE POLICE | 3, avenue Jean Lurçat | 78 | 78330 | Fontenay-le-Fleury | Clos_et_Couvert | Façade |  | 460 | m² |  | Façade | -
Lot 2 | 125523 | COMMISSARIAT DE POLICE DE FONTENAY-LE-FLEURY | 125523-COMMISSARIAT DE POLICE DE FONTENAY-LE-FLEURY-78330-Fontenay-le-Fleury | 208492 | COMMISSARIAT DE POLICE | 3, avenue Jean Lurçat | 78 | 78330 | Fontenay-le-Fleury | Clos_et_Couvert | Ouvertures extérieures |  | 247 | m² |  | - | -
Lot 2 | 125523 | COMMISSARIAT DE POLICE DE FONTENAY-LE-FLEURY | 125523-COMMISSARIAT DE POLICE DE FONTENAY-LE-FLEURY-78330-Fontenay-le-Fleury | 208492 | COMMISSARIAT DE POLICE | 3, avenue Jean Lurçat | 78 | 78330 | Fontenay-le-Fleury | Clos_et_Couvert | Couverture-Charpente |  | 456 | m² |  | - | -
Lot 2 | 125523 | COMMISSARIAT DE POLICE DE FONTENAY-LE-FLEURY | 125523-COMMISSARIAT DE POLICE DE FONTENAY-LE-FLEURY-78330-Fontenay-le-Fleury | 208492 | COMMISSARIAT DE POLICE | 3, avenue Jean Lurçat | 78 | 78330 | Fontenay-le-Fleury | Fermetures_Automatiques | Rideau métallique | PPA-00496 | 1 | U | LA TOULOUSAINE | Rideau métallique LA TOULOUSAINE maille cobra lg 1500 x h 2600 mm accueil public
Lot 2 | 125523 | COMMISSARIAT DE POLICE DE FONTENAY-LE-FLEURY | 125523-COMMISSARIAT DE POLICE DE FONTENAY-LE-FLEURY-78330-Fontenay-le-Fleury | 208492 | COMMISSARIAT DE POLICE | 3, avenue Jean Lurçat | 78 | 78330 | Fontenay-le-Fleury | Fermetures_Automatiques | Portail coulissant | PPA-00497 | 1 | U | FAAC 844ERZ16 | portail coulissant lg 6000 x h 2580 mm FAAC 844 cde 780D entrée pkg
Lot 2 | 125523 | COMMISSARIAT DE POLICE DE FONTENAY-LE-FLEURY | 125523-COMMISSARIAT DE POLICE DE FONTENAY-LE-FLEURY-78330-Fontenay-le-Fleury | 208492 | COMMISSARIAT DE POLICE | 3, avenue Jean Lurçat | 78 | 78330 | Fontenay-le-Fleury | Second_Œuvre | Sols |  | 635 | m² |  | - | -
Lot 2 | 125523 | COMMISSARIAT DE POLICE DE FONTENAY-LE-FLEURY | 125523-COMMISSARIAT DE POLICE DE FONTENAY-LE-FLEURY-78330-Fontenay-le-Fleury | 208492 | COMMISSARIAT DE POLICE | 3, avenue Jean Lurçat | 78 | 78330 | Fontenay-le-Fleury | Second_Œuvre | Murs intérieurs |  | 460 | m² |  | - | Décollement du revêtement intérieur mur.
Lot 2 | 125523 | COMMISSARIAT DE POLICE DE FONTENAY-LE-FLEURY | 125523-COMMISSARIAT DE POLICE DE FONTENAY-LE-FLEURY-78330-Fontenay-le-Fleury | 208492 | COMMISSARIAT DE POLICE | 3, avenue Jean Lurçat | 78 | 78330 | Fontenay-le-Fleury | Second_Œuvre | Plafonds intérieurs |  | 652 | m² |  | - | Traces sur plafond dues aux problèmes d'infiltration.
Lot 2 | 125523 | COMMISSARIAT DE POLICE DE FONTENAY-LE-FLEURY | 125523-COMMISSARIAT DE POLICE DE FONTENAY-LE-FLEURY-78330-Fontenay-le-Fleury | 208492 | COMMISSARIAT DE POLICE | 3, avenue Jean Lurçat | 78 | 78330 | Fontenay-le-Fleury | Second_Œuvre | Ouvertures intérieures |  | 0 | m² |  | - | -
Lot 2 | 125523 | COMMISSARIAT DE POLICE DE FONTENAY-LE-FLEURY | 125523-COMMISSARIAT DE POLICE DE FONTENAY-LE-FLEURY-78330-Fontenay-le-Fleury | 208492 | COMMISSARIAT DE POLICE | 3, avenue Jean Lurçat | 78 | 78330 | Fontenay-le-Fleury | Second_Œuvre | Signalétique |  | 20 | m² |  | - | -
Lot 2 | 125604 | COMMISSARIAT DE POLICE D'ELANCOURT | 125604-COMMISSARIAT DE POLICE D'ELANCOURT-78990-Elancourt | 208622 | COMMISSARIAT DE POLICE | 1, allée du Théâtre | 78 | 78990 | Elancourt | Clos_et_Couvert | Structure
Lot 2 | 125604 | COMMISSARIAT DE POLICE D'ELANCOURT | 125604-COMMISSARIAT DE POLICE D'ELANCOURT-78990-Elancourt | 208622 | COMMISSARIAT DE POLICE | 1, allée du Théâtre | 78 | 78990 | Elancourt | Clos_et_Couvert | Couverture extérieure
Lot 2 | 125604 | COMMISSARIAT DE POLICE D'ELANCOURT | 125604-COMMISSARIAT DE POLICE D'ELANCOURT-78990-Elancourt | 208622 | COMMISSARIAT DE POLICE | 1, allée du Théâtre | 78 | 78990 | Elancourt | Clos_et_Couvert | Façade
Lot 2 | 125604 | COMMISSARIAT DE POLICE D'ELANCOURT | 125604-COMMISSARIAT DE POLICE D'ELANCOURT-78990-Elancourt | 208622 | COMMISSARIAT DE POLICE | 1, allée du Théâtre | 78 | 78990 | Elancourt | Clos_et_Couvert | Ouvertures extérieures
Lot 2 | 125604 | COMMISSARIAT DE POLICE D'ELANCOURT | 125604-COMMISSARIAT DE POLICE D'ELANCOURT-78990-Elancourt | 208622 | COMMISSARIAT DE POLICE | 1, allée du Théâtre | 78 | 78990 | Elancourt | Clos_et_Couvert | Couverture-Charpente
Lot 2 | 125604 | COMMISSARIAT DE POLICE D'ELANCOURT | 125604-COMMISSARIAT DE POLICE D'ELANCOURT-78990-Elancourt | 208622 | COMMISSARIAT DE POLICE | 1, allée du Théâtre | 78 | 78990 | Elancourt | Clos_et_Couvert | Structure
Lot 2 | 125604 | COMMISSARIAT DE POLICE D'ELANCOURT | 125604-COMMISSARIAT DE POLICE D'ELANCOURT-78990-Elancourt | 208622 | COMMISSARIAT DE POLICE | 1, allée du Théâtre | 78 | 78990 | Elancourt | Clos_et_Couvert | couverture extérieure
Lot 2 | 125604 | COMMISSARIAT DE POLICE D'ELANCOURT | 125604-COMMISSARIAT DE POLICE D'ELANCOURT-78990-Elancourt | 208622 | COMMISSARIAT DE POLICE | 1, allée du Théâtre | 78 | 78990 | Elancourt | Clos_et_Couvert | Façade
Lot 2 | 125604 | COMMISSARIAT DE POLICE D'ELANCOURT | 125604-COMMISSARIAT DE POLICE D'ELANCOURT-78990-Elancourt | 208622 | COMMISSARIAT DE POLICE | 1, allée du Théâtre | 78 | 78990 | Elancourt | Clos_et_Couvert | Ouvertures extérieures
Lot 2 | 125604 | COMMISSARIAT DE POLICE D'ELANCOURT | 125604-COMMISSARIAT DE POLICE D'ELANCOURT-78990-Elancourt | 208622 | COMMISSARIAT DE POLICE | 1, allée du Théâtre | 78 | 78990 | Elancourt | Clos_et_Couvert | Couverture-Charpente
Lot 2 | 125604 | COMMISSARIAT DE POLICE D'ELANCOURT | 125604-COMMISSARIAT DE POLICE D'ELANCOURT-78990-Elancourt | 208622 | COMMISSARIAT DE POLICE | 1, allée du Théâtre | 78 | 78990 | Elancourt | Fermetures_Automatiques | Rideau métallique | PPA-00512 | 1 | U | NC | Rideau métallique lg 2100 x h 2820 mm passage motorisé entrée accueil public
Lot 2 | 125604 | COMMISSARIAT DE POLICE D'ELANCOURT | 125604-COMMISSARIAT DE POLICE D'ELANCOURT-78990-Elancourt | 208622 | COMMISSARIAT DE POLICE | 1, allée du Théâtre | 78 | 78990 | Elancourt | Fermetures_Automatiques | Portail coulissant | PPA-00513 | 1 | U | FAAC 400SB | Portail battant acier 1 vantail automatique lg 3160 x h 2100 mm motorisé FAAC 400SB cde FAAC
Lot 2 | 125604 | COMMISSARIAT DE POLICE D'ELANCOURT | 125604-COMMISSARIAT DE POLICE D'ELANCOURT-78990-Elancourt | 208622 | COMMISSARIAT DE POLICE | 1, allée du Théâtre | 78 | 78990 | Elancourt | Second_Œuvre | Sols
Lot 2 | 125604 | COMMISSARIAT DE POLICE D'ELANCOURT | 125604-COMMISSARIAT DE POLICE D'ELANCOURT-78990-Elancourt | 208622 | COMMISSARIAT DE POLICE | 1, allée du Théâtre | 78 | 78990 | Elancourt | Second_Œuvre | Murs intérieurs
Lot 2 | 125604 | COMMISSARIAT DE POLICE D'ELANCOURT | 125604-COMMISSARIAT DE POLICE D'ELANCOURT-78990-Elancourt | 208622 | COMMISSARIAT DE POLICE | 1, allée du Théâtre | 78 | 78990 | Elancourt | Second_Œuvre | Plafonds intérieurs
Lot 2 | 125604 | COMMISSARIAT DE POLICE D'ELANCOURT | 125604-COMMISSARIAT DE POLICE D'ELANCOURT-78990-Elancourt | 208622 | COMMISSARIAT DE POLICE | 1, allée du Théâtre | 78 | 78990 | Elancourt | Second_Œuvre | Ouvertures intérieures
Lot 2 | 125604 | COMMISSARIAT DE POLICE D'ELANCOURT | 125604-COMMISSARIAT DE POLICE D'ELANCOURT-78990-Elancourt | 208622 | COMMISSARIAT DE POLICE | 1, allée du Théâtre | 78 | 78990 | Elancourt | Second_Œuvre | Signalétique
Lot 2 | 125604 | COMMISSARIAT DE POLICE D'ELANCOURT | 125604-COMMISSARIAT DE POLICE D'ELANCOURT-78990-Elancourt | 208622 | COMMISSARIAT DE POLICE | 1, allée du Théâtre | 78 | 78990 | Elancourt | Second_Œuvre | Sols
Lot 2 | 125604 | COMMISSARIAT DE POLICE D'ELANCOURT | 125604-COMMISSARIAT DE POLICE D'ELANCOURT-78990-Elancourt | 208622 | COMMISSARIAT DE POLICE | 1, allée du Théâtre | 78 | 78990 | Elancourt | Second_Œuvre | Murs intérieurs
Lot 2 | 125604 | COMMISSARIAT DE POLICE D'ELANCOURT | 125604-COMMISSARIAT DE POLICE D'ELANCOURT-78990-Elancourt | 208622 | COMMISSARIAT DE POLICE | 1, allée du Théâtre | 78 | 78990 | Elancourt | Second_Œuvre | Plafonds intérieurs
Lot 2 | 125604 | COMMISSARIAT DE POLICE D'ELANCOURT | 125604-COMMISSARIAT DE POLICE D'ELANCOURT-78990-Elancourt | 208622 | COMMISSARIAT DE POLICE | 1, allée du Théâtre | 78 | 78990 | Elancourt | Second_Œuvre | Ouvertures intérieures
Lot 2 | 125604 | COMMISSARIAT DE POLICE D'ELANCOURT | 125604-COMMISSARIAT DE POLICE D'ELANCOURT-78990-Elancourt | 208622 | COMMISSARIAT DE POLICE | 1, allée du Théâtre | 78 | 78990 | Elancourt | Second_Œuvre | Signalétique
Lot 2 | 125652 | HOTEL DE POLICE DE RAMBOUILLET | 125652-HOTEL DE POLICE DE RAMBOUILLET-78320-Rambouillet | 208124 | HOTEL DE POLICE | 4, rue Pasteur | 78 | 78320 | Rambouillet | Assainissement _Relevage des eaux | Pompe de relevage | RLV-00110
Lot 2 | 125652 | HOTEL DE POLICE DE RAMBOUILLET | 125652-HOTEL DE POLICE DE RAMBOUILLET-78320-Rambouillet | 208124 | HOTEL DE POLICE | 4, rue Pasteur | 78 | 78320 | Rambouillet | Assainissement _Relevage des eaux | Pompe de relevage | RLV-00111
Lot 2 | 125652 | HOTEL DE POLICE DE RAMBOUILLET | 125652-HOTEL DE POLICE DE RAMBOUILLET-78120-Rambouillet | 208124 | HOTEL DE POLICE | 4, rue Pasteur | 78 | 78120 | Rambouillet | Clos_et_Couvert | Structure |  | 984 | m² |  | - | -
Lot 2 | 125652 | HOTEL DE POLICE DE RAMBOUILLET | 125652-HOTEL DE POLICE DE RAMBOUILLET-78120-Rambouillet | 208124 | HOTEL DE POLICE | 4, rue Pasteur | 78 | 78120 | Rambouillet | Clos_et_Couvert | couverture extérieure |  | 622 | m² |  | - | --
Lot 2 | 125652 | HOTEL DE POLICE DE RAMBOUILLET | 125652-HOTEL DE POLICE DE RAMBOUILLET-78120-Rambouillet | 208124 | HOTEL DE POLICE | 4, rue Pasteur | 78 | 78120 | Rambouillet | Clos_et_Couvert | Façade |  | 984 | m² |  | Façade | -
Lot 2 | 125652 | HOTEL DE POLICE DE RAMBOUILLET | 125652-HOTEL DE POLICE DE RAMBOUILLET-78120-Rambouillet | 208124 | HOTEL DE POLICE | 4, rue Pasteur | 78 | 78120 | Rambouillet | Clos_et_Couvert | Ouvertures extérieures |  | 374 | m² |  | - | -
Lot 2 | 125652 | HOTEL DE POLICE DE RAMBOUILLET | 125652-HOTEL DE POLICE DE RAMBOUILLET-78120-Rambouillet | 208124 | HOTEL DE POLICE | 4, rue Pasteur | 78 | 78120 | Rambouillet | Clos_et_Couvert | Couverture-Charpente |  | 435 | m² |  | - | -
Lot 2 | 125652 | HOTEL DE POLICE DE RAMBOUILLET | 125652-HOTEL DE POLICE DE RAMBOUILLET-78120-Rambouillet | 208124 | HOTEL DE POLICE | 4, rue Pasteur | 78 | 78120 | Rambouillet | Fermetures_Automatiques | Portail battant | PPA-00373 | 1 | U | FAAC 400SB | portail 1 vantail lg 2940 x h 2300 mm FAAC 400SB cde PIC 2800 entrée site
Lot 2 | 125652 | HOTEL DE POLICE DE RAMBOUILLET | 125652-HOTEL DE POLICE DE RAMBOUILLET-78120-Rambouillet | 208124 | HOTEL DE POLICE | 4, rue Pasteur | 78 | 78120 | Rambouillet | Fermetures_Automatiques | Porte basculante | PPA-00374 | 1 | U | SAFIR 400 | porte basculante lg 2510 x h 2030 mm auto SAFIR S400 AERO N°SAF.42589 pk 2 roues
Lot 2 | 125652 | HOTEL DE POLICE DE RAMBOUILLET | 125652-HOTEL DE POLICE DE RAMBOUILLET-78120-Rambouillet | 208124 | HOTEL DE POLICE | 4, rue Pasteur | 78 | 78120 | Rambouillet | Fermetures_Automatiques | Porte basculante | PPA-00375 | 1 | U | SAFIR 400 | porte basculante lg 2700 x h 2010mm SAFIR S400 AERO n° SAF.42590 acces voiture
Lot 2 | 125652 | HOTEL DE POLICE DE RAMBOUILLET | 125652-HOTEL DE POLICE DE RAMBOUILLET-78120-Rambouillet | 208124 | HOTEL DE POLICE | 4, rue Pasteur | 78 | 78120 | Rambouillet | Second_Œuvre | Sols |  | 593 | m² |  | - | -
Lot 2 | 125652 | HOTEL DE POLICE DE RAMBOUILLET | 125652-HOTEL DE POLICE DE RAMBOUILLET-78120-Rambouillet | 208124 | HOTEL DE POLICE | 4, rue Pasteur | 78 | 78120 | Rambouillet | Second_Œuvre | Murs intérieurs |  | 984 | m² |  | - | -
Lot 2 | 125652 | HOTEL DE POLICE DE RAMBOUILLET | 125652-HOTEL DE POLICE DE RAMBOUILLET-78120-Rambouillet | 208124 | HOTEL DE POLICE | 4, rue Pasteur | 78 | 78120 | Rambouillet | Second_Œuvre | Plafonds intérieurs |  | 622 | m² |  | - | 6
Lot 2 | 125652 | HOTEL DE POLICE DE RAMBOUILLET | 125652-HOTEL DE POLICE DE RAMBOUILLET-78120-Rambouillet | 208124 | HOTEL DE POLICE | 4, rue Pasteur | 78 | 78120 | Rambouillet | Second_Œuvre | Ouvertures intérieures |  | 0 | m² |  | - | -
Lot 2 | 125652 | HOTEL DE POLICE DE RAMBOUILLET | 125652-HOTEL DE POLICE DE RAMBOUILLET-78120-Rambouillet | 208124 | HOTEL DE POLICE | 4, rue Pasteur | 78 | 78120 | Rambouillet | Second_Œuvre | Signalétique |  | 20 | m² |  | - | -
Lot 2 | 133719 | CENTRE ADMINISTRATIF DEPARTEMENTAL | 133719-CENTRE ADMINISTRATIF DEPARTEMENTAL-92000-Nanterre | 167030 | CENTRE ADMINISTRATIF DEPARTEMENTAL | 167, avenue Frédéric et Irène Joliot Curie | 92 | 92000 | Nanterre | Clos_et_Couvert | Structure
Lot 2 | 133719 | CENTRE ADMINISTRATIF DEPARTEMENTAL | 133719-CENTRE ADMINISTRATIF DEPARTEMENTAL-92000-Nanterre | 167030 | CENTRE ADMINISTRATIF DEPARTEMENTAL | 167, avenue Frédéric et Irène Joliot Curie | 92 | 92000 | Nanterre | Clos_et_Couvert | Couverture extérieure
Lot 2 | 133719 | CENTRE ADMINISTRATIF DEPARTEMENTAL | 133719-CENTRE ADMINISTRATIF DEPARTEMENTAL-92000-Nanterre | 167030 | CENTRE ADMINISTRATIF DEPARTEMENTAL | 167, avenue Frédéric et Irène Joliot Curie | 92 | 92000 | Nanterre | Clos_et_Couvert | Façade
Lot 2 | 133719 | CENTRE ADMINISTRATIF DEPARTEMENTAL | 133719-CENTRE ADMINISTRATIF DEPARTEMENTAL-92000-Nanterre | 167030 | CENTRE ADMINISTRATIF DEPARTEMENTAL | 167, avenue Frédéric et Irène Joliot Curie | 92 | 92000 | Nanterre | Clos_et_Couvert | Ouvertures extérieures
Lot 2 | 133719 | CENTRE ADMINISTRATIF DEPARTEMENTAL | 133719-CENTRE ADMINISTRATIF DEPARTEMENTAL-92000-Nanterre | 167030 | CENTRE ADMINISTRATIF DEPARTEMENTAL | 167, avenue Frédéric et Irène Joliot Curie | 92 | 92000 | Nanterre | Clos_et_Couvert | Couverture-Charpente
Lot 2 | 133719 | CENTRE ADMINISTRATIF DEPARTEMENTAL | 133719-CENTRE ADMINISTRATIF DEPARTEMENTAL-92000-Nanterre | 167030 | CENTRE ADMINISTRATIF DEPARTEMENTAL | 167, avenue Frédéric et Irène Joliot Curie | 92 | 92000 | Nanterre | Fermetures_Automatiques | Porte sectionnelle | PPA-00615 | 1 | U | HORMANN | porte sectionnelle HORMANN lg 2800 x h 2500 mm auto accès ancien garage moto
Lot 2 | 133719 | CENTRE ADMINISTRATIF DEPARTEMENTAL | 133719-CENTRE ADMINISTRATIF DEPARTEMENTAL-92000-Nanterre | 167030 | CENTRE ADMINISTRATIF DEPARTEMENTAL | 167, avenue Frédéric et Irène Joliot Curie | 92 | 92000 | Nanterre | Fermetures_Automatiques | Rideau métallique | PPA-00616 | 1 | U | NC | Rideau métallique maille cobra lg x h mm motorisé accès cafétéria
Lot 2 | 133719 | CENTRE ADMINISTRATIF DEPARTEMENTAL | 133719-CENTRE ADMINISTRATIF DEPARTEMENTAL-92000-Nanterre | 167030 | CENTRE ADMINISTRATIF DEPARTEMENTAL | 167, avenue Frédéric et Irène Joliot Curie | 92 | 92000 | Nanterre | Fermetures_Automatiques | Rideau métallique | PPA-00617 | 1 | U | NC | Rideau métallique lg 1000 x h 2000 mm motorisation tubulaire armurerie rep G
Lot 2 | 133719 | CENTRE ADMINISTRATIF DEPARTEMENTAL | 133719-CENTRE ADMINISTRATIF DEPARTEMENTAL-92000-Nanterre | 167030 | CENTRE ADMINISTRATIF DEPARTEMENTAL | 167, avenue Frédéric et Irène Joliot Curie | 92 | 92000 | Nanterre | Fermetures_Automatiques | Rideau métallique | PPA-00618 | 1 | U | NC | Rideau métallique 2x lg 2000 x h 2000 mm armurerie n°2 rep H
Lot 2 | 133719 | CENTRE ADMINISTRATIF DEPARTEMENTAL | 133719-CENTRE ADMINISTRATIF DEPARTEMENTAL-92000-Nanterre | 167030 | CENTRE ADMINISTRATIF DEPARTEMENTAL | 167, avenue Frédéric et Irène Joliot Curie | 92 | 92000 | Nanterre | Fermetures_Automatiques | Rideau métallique | PPA-00619 | 1 | U | NC | Rideau métallique lg 2000 x h 2000 mm motorisation tubulaire armurerie rep F
Lot 2 | 133719 | CENTRE ADMINISTRATIF DEPARTEMENTAL | 133719-CENTRE ADMINISTRATIF DEPARTEMENTAL-92000-Nanterre | 167030 | CENTRE ADMINISTRATIF DEPARTEMENTAL | 167, avenue Frédéric et Irène Joliot Curie | 92 | 92000 | Nanterre | Second_Œuvre | Sols
Lot 2 | 133719 | CENTRE ADMINISTRATIF DEPARTEMENTAL | 133719-CENTRE ADMINISTRATIF DEPARTEMENTAL-92000-Nanterre | 167030 | CENTRE ADMINISTRATIF DEPARTEMENTAL | 167, avenue Frédéric et Irène Joliot Curie | 92 | 92000 | Nanterre | Second_Œuvre | Murs intérieurs
Lot 2 | 133719 | CENTRE ADMINISTRATIF DEPARTEMENTAL | 133719-CENTRE ADMINISTRATIF DEPARTEMENTAL-92000-Nanterre | 167030 | CENTRE ADMINISTRATIF DEPARTEMENTAL | 167, avenue Frédéric et Irène Joliot Curie | 92 | 92000 | Nanterre | Second_Œuvre | Plafonds intérieurs
Lot 2 | 133719 | CENTRE ADMINISTRATIF DEPARTEMENTAL | 133719-CENTRE ADMINISTRATIF DEPARTEMENTAL-92000-Nanterre | 167030 | CENTRE ADMINISTRATIF DEPARTEMENTAL | 167, avenue Frédéric et Irène Joliot Curie | 92 | 92000 | Nanterre | Second_Œuvre | Ouvertures intérieures
Lot 2 | 133719 | CENTRE ADMINISTRATIF DEPARTEMENTAL | 133719-CENTRE ADMINISTRATIF DEPARTEMENTAL-92000-Nanterre | 167030 | CENTRE ADMINISTRATIF DEPARTEMENTAL | 167, avenue Frédéric et Irène Joliot Curie | 92 | 92000 | Nanterre | Second_Œuvre | Signalétique
Lot 2 | 137900 | COMMISSARIAT DE POLICE DE VILLIERS-LE-BEL | 137900-COMMISSARIAT DE POLICE DE VILLIERS-LE-BEL-95400-Villiers-le-Bel | 374783 | Commissariat de Police de villiers le Bel | 45, avenue Pierre Semard | 95 | 95400 | Villiers-le-Bel | Clos_et_Couvert | Structure |  | 718 | m² |  | La structure est en parpaing revêtu de plâtre. | La structure du bâtiment est en excellent état.
Lot 2 | 137900 | COMMISSARIAT DE POLICE DE VILLIERS-LE-BEL | 137900-COMMISSARIAT DE POLICE DE VILLIERS-LE-BEL-95400-Villiers-le-Bel | 374783 | Commissariat de Police de villiers le Bel | 45, avenue Pierre Semard | 95 | 95400 | Villiers-le-Bel | Clos_et_Couvert | Couverture extérieure |  | 533 | m² |  | La couverture extérieure de a majeure partie du bâtiment est en zinc. Une autre petite partie est revêtue de bitume. | Une partie de l'étanchéité de la couverture extérieure du RDC est à reprendre. Une zone d'évacuation d'eau pluvial a été mal conçue de façon à ce qu'une accumulation d'eau provoque des infiltrations au sein du bâtiment.
Lot 2 | 137900 | COMMISSARIAT DE POLICE DE VILLIERS-LE-BEL | 137900-COMMISSARIAT DE POLICE DE VILLIERS-LE-BEL-95400-Villiers-le-Bel | 374783 | Commissariat de Police de villiers le Bel | 45, avenue Pierre Semard | 95 | 95400 | Villiers-le-Bel | Clos_et_Couvert | Façade |  | 718 | m² |  | Les façades sont revêtues de plaque de parement sombre, de bac acier et d'enduit. | Les façades sont en très bon état.
Lot 2 | 137900 | COMMISSARIAT DE POLICE DE VILLIERS-LE-BEL | 137900-COMMISSARIAT DE POLICE DE VILLIERS-LE-BEL-95400-Villiers-le-Bel | 374783 | Commissariat de Police de villiers le Bel | 45, avenue Pierre Semard | 95 | 95400 | Villiers-le-Bel | Clos_et_Couvert | Ouvertures extérieures |  | 370 | m² |  | Les ouvertures extérieures du bâtiment sont de type double vitrage aluminium. | Les ouvertures extérieures sont en bon état. Aucune détérioration n'a été constaté le jour de la visite.
Lot 2 | 137900 | COMMISSARIAT DE POLICE DE VILLIERS-LE-BEL | 137900-COMMISSARIAT DE POLICE DE VILLIERS-LE-BEL-95400-Villiers-le-Bel | 374783 | Commissariat de Police de villiers le Bel | 45, avenue Pierre Semard | 95 | 95400 | Villiers-le-Bel | Clos_et_Couvert | Couverture charpente |  | 533 | m² |  | La charpente du bâtiment est en bois. | Au R+1 et R+2, l'état de la charpente est bon, cependant, une réfection de l'étanchéité au niveau de la charpente / toiture du RDC est à prévoir.
Lot 2 | 137900 | COMMISSARIAT DE POLICE DE VILLIERS-LE-BEL | 137900-COMMISSARIAT DE POLICE DE VILLIERS-LE-BEL-95400-Villiers-le-Bel | 374783 | Commissariat de Police de villiers le Bel | 45, avenue Pierre Semard | 95 | 95400 | Villiers-le-Bel | Fermetures_Automatiques | Portail battant | PPA-01035 | 1 | U | BFT LUXGV2B | Portail 2 vtx lg 4000 x h 2500mm motorisé BFT LUXGV2B cde RIGEL4 accès principal
Lot 2 | 137900 | COMMISSARIAT DE POLICE DE VILLIERS-LE-BEL | 137900-COMMISSARIAT DE POLICE DE VILLIERS-LE-BEL-95400-Villiers-le-Bel | 374783 | Commissariat de Police de villiers le Bel | 45, avenue Pierre Semard | 95 | 95400 | Villiers-le-Bel | Fermetures_Automatiques | Portail battant | PPA-01036 | 1 | U | NC | Portail 2 vtx acier tolé lg 2500 x h 2500 mm manuel sortie secours
Lot 2 | 137900 | COMMISSARIAT DE POLICE DE VILLIERS-LE-BEL | 137900-COMMISSARIAT DE POLICE DE VILLIERS-LE-BEL-95400-Villiers-le-Bel | 374783 | Commissariat de Police de villiers le Bel | 45, avenue Pierre Semard | 95 | 95400 | Villiers-le-Bel | Fermetures_Automatiques | Rideau métallique | PPA-01037 | 1 | U | LA TOULOUSAINE | Rideau métallique LA TOULOUSAINE lg 2130 x h 2870 mm moteur central porte entrée
Lot 2 | 137900 | COMMISSARIAT DE POLICE DE VILLIERS-LE-BEL | 137900-COMMISSARIAT DE POLICE DE VILLIERS-LE-BEL-95400-Villiers-le-Bel | 374783 | Commissariat de Police de villiers le Bel | 45, avenue Pierre Semard | 95 | 95400 | Villiers-le-Bel | Fermetures_Automatiques | Rideau métallique | PPA-01038 | 1 | U | NC | Rideau métallique lame pleine lg 3500 x h 3500 moteur central accès parking int
Lot 2 | 137900 | COMMISSARIAT DE POLICE DE VILLIERS-LE-BEL | 137900-COMMISSARIAT DE POLICE DE VILLIERS-LE-BEL-95400-Villiers-le-Bel | 374783 | Commissariat de Police de villiers le Bel | 45, avenue Pierre Semard | 95 | 95400 | Villiers-le-Bel | Second_Œuvre | Sols intérieurs |  | 1300 | m² |  | Les sols du bâtiment sont composés de carrelage. | Les sols intérieurs sont en excellent état.
Lot 2 | 137900 | COMMISSARIAT DE POLICE DE VILLIERS-LE-BEL | 137900-COMMISSARIAT DE POLICE DE VILLIERS-LE-BEL-95400-Villiers-le-Bel | 374783 | Commissariat de Police de villiers le Bel | 45, avenue Pierre Semard | 95 | 95400 | Villiers-le-Bel | Second_Œuvre | Murs intérieurs |  | 700 | m² |  | Les murs intérieurs sont constitué de plaque de plâtre sur montant métalliques ou de parpaing. | Les murs intérieurs sont en excellent état. Aucune détérioration n'a été constatée le jour de la visite.
Lot 2 | 137900 | COMMISSARIAT DE POLICE DE VILLIERS-LE-BEL | 137900-COMMISSARIAT DE POLICE DE VILLIERS-LE-BEL-95400-Villiers-le-Bel | 374783 | Commissariat de Police de villiers le Bel | 45, avenue Pierre Semard | 95 | 95400 | Villiers-le-Bel | Second_Œuvre | Plafonds intérieurs |  | 1300 | m² |  | Les plafonds intérieurs sont de type dalle de faux plafond ou dalle béton avec revêtement intérieur en peinture. | Les dalles de faux plafonds présent des traces d'humidité régulière causées par le manque d'étanchéité de la toiture.
Lot 2 | 137900 | COMMISSARIAT DE POLICE DE VILLIERS-LE-BEL | 137900-COMMISSARIAT DE POLICE DE VILLIERS-LE-BEL-95400-Villiers-le-Bel | 374783 | Commissariat de Police de villiers le Bel | 45, avenue Pierre Semard | 95 | 95400 | Villiers-le-Bel | Second_Œuvre | Ouvertures intérieures |  | 200 | m² |  | Les ouvertures intérieures sont de type porte en bois, double vitrage et porte métallique pour la zone carcérale. | Les différentes ouvertures intérieures sont en excellent état.
Lot 2 | 137900 | COMMISSARIAT DE POLICE DE VILLIERS-LE-BEL | 137900-COMMISSARIAT DE POLICE DE VILLIERS-LE-BEL-95400-Villiers-le-Bel | 374783 | Commissariat de Police de villiers le Bel | 45, avenue Pierre Semard | 95 | 95400 | Villiers-le-Bel | Second_Œuvre | Signalétique |  | 40 | m² |  | Éléments de signalétique comme plan d'évacuation, numéro d'étage, numéro de bureau etc... | Les éléments de signalétique sont en bon état. Aucune détérioration n'a été constatée.
Lot 2 | 138264 | COMMISSARIAT DE POLICE DE LA DEFENSE | 138264-COMMISSARIAT DE POLICE DE LA DEFENSE-92400-Courbevoie | 205245 | COMMISSARIAT DE CIRCONSCRIPTION COURBEVOIE | 9, avenue André Prothin | 92 | 92400 | Courbevoie | Assainissement _Relevage des eaux | Fosse de décantation | RLV-00303
Lot 2 | 138264 | COMMISSARIAT DE POLICE DE LA DEFENSE | 138264-COMMISSARIAT DE POLICE DE LA DEFENSE-92400-Courbevoie | 205245 | COMMISSARIAT DE CIRCONSCRIPTION COURBEVOIE | 9, avenue André Prothin | 92 | 92400 | Courbevoie | Clos_et_Couvert | Structure
Lot 2 | 138264 | COMMISSARIAT DE POLICE DE LA DEFENSE | 138264-COMMISSARIAT DE POLICE DE LA DEFENSE-92400-Courbevoie | 205245 | COMMISSARIAT DE CIRCONSCRIPTION COURBEVOIE | 9, avenue André Prothin | 92 | 92400 | Courbevoie | Clos_et_Couvert | Couverture extérieure
Lot 2 | 138264 | COMMISSARIAT DE POLICE DE LA DEFENSE | 138264-COMMISSARIAT DE POLICE DE LA DEFENSE-92400-Courbevoie | 205245 | COMMISSARIAT DE CIRCONSCRIPTION COURBEVOIE | 9, avenue André Prothin | 92 | 92400 | Courbevoie | Clos_et_Couvert | Façade
Lot 2 | 138264 | COMMISSARIAT DE POLICE DE LA DEFENSE | 138264-COMMISSARIAT DE POLICE DE LA DEFENSE-92400-Courbevoie | 205245 | COMMISSARIAT DE CIRCONSCRIPTION COURBEVOIE | 9, avenue André Prothin | 92 | 92400 | Courbevoie | Clos_et_Couvert | Ouvertures extérieures
Lot 2 | 138264 | COMMISSARIAT DE POLICE DE LA DEFENSE | 138264-COMMISSARIAT DE POLICE DE LA DEFENSE-92400-Courbevoie | 205245 | COMMISSARIAT DE CIRCONSCRIPTION COURBEVOIE | 9, avenue André Prothin | 92 | 92400 | Courbevoie | Clos_et_Couvert | Couverture-Charpente
Lot 2 | 138264 | COMMISSARIAT DE POLICE DE LA DEFENSE | 138264-COMMISSARIAT DE POLICE DE LA DEFENSE-92400-Courbevoie | 205245 | COMMISSARIAT DE CIRCONSCRIPTION COURBEVOIE | 9, avenue André Prothin | 92 | 92400 | Courbevoie | Clos_et_Couvert | Structure
Lot 2 | 138264 | COMMISSARIAT DE POLICE DE LA DEFENSE | 138264-COMMISSARIAT DE POLICE DE LA DEFENSE-92400-Courbevoie | 205245 | COMMISSARIAT DE CIRCONSCRIPTION COURBEVOIE | 9, avenue André Prothin | 92 | 92400 | Courbevoie | Clos_et_Couvert | couverture extérieure
Lot 2 | 138264 | COMMISSARIAT DE POLICE DE LA DEFENSE | 138264-COMMISSARIAT DE POLICE DE LA DEFENSE-92400-Courbevoie | 205245 | COMMISSARIAT DE CIRCONSCRIPTION COURBEVOIE | 9, avenue André Prothin | 92 | 92400 | Courbevoie | Clos_et_Couvert | Façade
Lot 2 | 138264 | COMMISSARIAT DE POLICE DE LA DEFENSE | 138264-COMMISSARIAT DE POLICE DE LA DEFENSE-92400-Courbevoie | 205245 | COMMISSARIAT DE CIRCONSCRIPTION COURBEVOIE | 9, avenue André Prothin | 92 | 92400 | Courbevoie | Clos_et_Couvert | Ouvertures extérieures
Lot 2 | 138264 | COMMISSARIAT DE POLICE DE LA DEFENSE | 138264-COMMISSARIAT DE POLICE DE LA DEFENSE-92400-Courbevoie | 205245 | COMMISSARIAT DE CIRCONSCRIPTION COURBEVOIE | 9, avenue André Prothin | 92 | 92400 | Courbevoie | Clos_et_Couvert | Couverture-Charpente
Lot 2 | 138264 | COMMISSARIAT DE POLICE DE LA DEFENSE | 138264-COMMISSARIAT DE POLICE DE LA DEFENSE-92400-Courbevoie | 205245 | COMMISSARIAT DE CIRCONSCRIPTION COURBEVOIE | 9, avenue André Prothin | 92 | 92400 | Courbevoie | Fermetures_Automatiques | Portail coulissant | PPA-00750 | 1 | U | DEA REV 24F | portail coulissant lg 4000 x h 2200 mm motorisé DEA REV 24F accès cour RDC
Lot 2 | 138264 | COMMISSARIAT DE POLICE DE LA DEFENSE | 138264-COMMISSARIAT DE POLICE DE LA DEFENSE-92400-Courbevoie | 205245 | COMMISSARIAT DE CIRCONSCRIPTION COURBEVOIE | 9, avenue André Prothin | 92 | 92400 | Courbevoie | Fermetures_Automatiques | Rideau métallique | PPA-00751 | 1 | U | TORMAX iMotion 2401 | porte piétonne télescopique lg 1600 x h 2100 mm TORMAX type iMotion accès ext
Lot 2 | 138264 | COMMISSARIAT DE POLICE DE LA DEFENSE | 138264-COMMISSARIAT DE POLICE DE LA DEFENSE-92400-Courbevoie | 205245 | COMMISSARIAT DE CIRCONSCRIPTION COURBEVOIE | 9, avenue André Prothin | 92 | 92400 | Courbevoie | Fermetures_Automatiques | Rideau métallique | PPA-00752 | 1 | U | TORMAX iMotion 2401 | porte télescopique 2 vtx pare balle iMotion 2401 lg 1690 x h 2175 mm accès int
Lot 2 | 138264 | COMMISSARIAT DE POLICE DE LA DEFENSE | 138264-COMMISSARIAT DE POLICE DE LA DEFENSE-92400-Courbevoie | 205245 | COMMISSARIAT DE CIRCONSCRIPTION COURBEVOIE | 9, avenue André Prothin | 92 | 92400 | Courbevoie | Second_Œuvre | Sols
Lot 2 | 138264 | COMMISSARIAT DE POLICE DE LA DEFENSE | 138264-COMMISSARIAT DE POLICE DE LA DEFENSE-92400-Courbevoie | 205245 | COMMISSARIAT DE CIRCONSCRIPTION COURBEVOIE | 9, avenue André Prothin | 92 | 92400 | Courbevoie | Second_Œuvre | Murs intérieurs
Lot 2 | 138264 | COMMISSARIAT DE POLICE DE LA DEFENSE | 138264-COMMISSARIAT DE POLICE DE LA DEFENSE-92400-Courbevoie | 205245 | COMMISSARIAT DE CIRCONSCRIPTION COURBEVOIE | 9, avenue André Prothin | 92 | 92400 | Courbevoie | Second_Œuvre | Plafonds intérieurs
Lot 2 | 138264 | COMMISSARIAT DE POLICE DE LA DEFENSE | 138264-COMMISSARIAT DE POLICE DE LA DEFENSE-92400-Courbevoie | 205245 | COMMISSARIAT DE CIRCONSCRIPTION COURBEVOIE | 9, avenue André Prothin | 92 | 92400 | Courbevoie | Second_Œuvre | Ouvertures intérieures
Lot 2 | 138264 | COMMISSARIAT DE POLICE DE LA DEFENSE | 138264-COMMISSARIAT DE POLICE DE LA DEFENSE-92400-Courbevoie | 205245 | COMMISSARIAT DE CIRCONSCRIPTION COURBEVOIE | 9, avenue André Prothin | 92 | 92400 | Courbevoie | Second_Œuvre | Signalétique
Lot 2 | 138264 | COMMISSARIAT DE POLICE DE LA DEFENSE | 138264-COMMISSARIAT DE POLICE DE LA DEFENSE-92400-Courbevoie | 205245 | COMMISSARIAT DE CIRCONSCRIPTION COURBEVOIE | 9, avenue André Prothin | 92 | 92400 | Courbevoie | Second_Œuvre | Sols
Lot 2 | 138264 | COMMISSARIAT DE POLICE DE LA DEFENSE | 138264-COMMISSARIAT DE POLICE DE LA DEFENSE-92400-Courbevoie | 205245 | COMMISSARIAT DE CIRCONSCRIPTION COURBEVOIE | 9, avenue André Prothin | 92 | 92400 | Courbevoie | Second_Œuvre | Murs intérieurs
Lot 2 | 138264 | COMMISSARIAT DE POLICE DE LA DEFENSE | 138264-COMMISSARIAT DE POLICE DE LA DEFENSE-92400-Courbevoie | 205245 | COMMISSARIAT DE CIRCONSCRIPTION COURBEVOIE | 9, avenue André Prothin | 92 | 92400 | Courbevoie | Second_Œuvre | Plafonds intérieurs
Lot 2 | 138264 | COMMISSARIAT DE POLICE DE LA DEFENSE | 138264-COMMISSARIAT DE POLICE DE LA DEFENSE-92400-Courbevoie | 205245 | COMMISSARIAT DE CIRCONSCRIPTION COURBEVOIE | 9, avenue André Prothin | 92 | 92400 | Courbevoie | Second_Œuvre | Ouvertures intérieures
Lot 2 | 138264 | COMMISSARIAT DE POLICE DE LA DEFENSE | 138264-COMMISSARIAT DE POLICE DE LA DEFENSE-92400-Courbevoie | 205245 | COMMISSARIAT DE CIRCONSCRIPTION COURBEVOIE | 9, avenue André Prothin | 92 | 92400 | Courbevoie | Second_Œuvre | Signalétique
Lot 2 | 138264 | COMMISSARIAT DE POLICE DE LA DEFENSE | 138264-COMMISSARIAT DE POLICE DE LA DEFENSE-92400-Courbevoie | 430898 | Extension commissariat à COURBEVOIE | 9, avenue André Prothin | 92 | 92400 | Courbevoie | Clos_et_Couvert | Structure
Lot 2 | 138264 | COMMISSARIAT DE POLICE DE LA DEFENSE | 138264-COMMISSARIAT DE POLICE DE LA DEFENSE-92400-Courbevoie | 430898 | Extension commissariat à COURBEVOIE | 9, avenue André Prothin | 92 | 92400 | Courbevoie | Clos_et_Couvert | Couverture extérieure
Lot 2 | 138264 | COMMISSARIAT DE POLICE DE LA DEFENSE | 138264-COMMISSARIAT DE POLICE DE LA DEFENSE-92400-Courbevoie | 430898 | Extension commissariat à COURBEVOIE | 9, avenue André Prothin | 92 | 92400 | Courbevoie | Clos_et_Couvert | Façade
Lot 2 | 138264 | COMMISSARIAT DE POLICE DE LA DEFENSE | 138264-COMMISSARIAT DE POLICE DE LA DEFENSE-92400-Courbevoie | 430898 | Extension commissariat à COURBEVOIE | 9, avenue André Prothin | 92 | 92400 | Courbevoie | Clos_et_Couvert | Ouvertures extérieures
Lot 2 | 138264 | COMMISSARIAT DE POLICE DE LA DEFENSE | 138264-COMMISSARIAT DE POLICE DE LA DEFENSE-92400-Courbevoie | 430898 | Extension commissariat à COURBEVOIE | 9, avenue André Prothin | 92 | 92400 | Courbevoie | Clos_et_Couvert | Couverture-Charpente
Lot 2 | 138264 | COMMISSARIAT DE POLICE DE LA DEFENSE | 138264-COMMISSARIAT DE POLICE DE LA DEFENSE-92400-Courbevoie | 430898 | Extension commissariat à COURBEVOIE | 9, avenue André Prothin | 92 | 92400 | Courbevoie | Clos_et_Couvert | Structure
Lot 2 | 138264 | COMMISSARIAT DE POLICE DE LA DEFENSE | 138264-COMMISSARIAT DE POLICE DE LA DEFENSE-92400-Courbevoie | 430898 | Extension commissariat à COURBEVOIE | 9, avenue André Prothin | 92 | 92400 | Courbevoie | Clos_et_Couvert | couverture extérieure
Lot 2 | 138264 | COMMISSARIAT DE POLICE DE LA DEFENSE | 138264-COMMISSARIAT DE POLICE DE LA DEFENSE-92400-Courbevoie | 430898 | Extension commissariat à COURBEVOIE | 9, avenue André Prothin | 92 | 92400 | Courbevoie | Clos_et_Couvert | Façade
Lot 2 | 138264 | COMMISSARIAT DE POLICE DE LA DEFENSE | 138264-COMMISSARIAT DE POLICE DE LA DEFENSE-92400-Courbevoie | 430898 | Extension commissariat à COURBEVOIE | 9, avenue André Prothin | 92 | 92400 | Courbevoie | Clos_et_Couvert | Ouvertures extérieures
Lot 2 | 138264 | COMMISSARIAT DE POLICE DE LA DEFENSE | 138264-COMMISSARIAT DE POLICE DE LA DEFENSE-92400-Courbevoie | 430898 | Extension commissariat à COURBEVOIE | 9, avenue André Prothin | 92 | 92400 | Courbevoie | Clos_et_Couvert | Couverture-Charpente
Lot 2 | 138264 | COMMISSARIAT DE POLICE DE LA DEFENSE | 138264-COMMISSARIAT DE POLICE DE LA DEFENSE-92400-Courbevoie | 430898 | Extension commissariat à COURBEVOIE | 9, avenue André Prothin | 92 | 92400 | Courbevoie | Second_Œuvre | Sols
Lot 2 | 138264 | COMMISSARIAT DE POLICE DE LA DEFENSE | 138264-COMMISSARIAT DE POLICE DE LA DEFENSE-92400-Courbevoie | 430898 | Extension commissariat à COURBEVOIE | 9, avenue André Prothin | 92 | 92400 | Courbevoie | Second_Œuvre | Murs intérieurs
Lot 2 | 138264 | COMMISSARIAT DE POLICE DE LA DEFENSE | 138264-COMMISSARIAT DE POLICE DE LA DEFENSE-92400-Courbevoie | 430898 | Extension commissariat à COURBEVOIE | 9, avenue André Prothin | 92 | 92400 | Courbevoie | Second_Œuvre | Plafonds intérieurs
Lot 2 | 138264 | COMMISSARIAT DE POLICE DE LA DEFENSE | 138264-COMMISSARIAT DE POLICE DE LA DEFENSE-92400-Courbevoie | 430898 | Extension commissariat à COURBEVOIE | 9, avenue André Prothin | 92 | 92400 | Courbevoie | Second_Œuvre | Ouvertures intérieures
Lot 2 | 138264 | COMMISSARIAT DE POLICE DE LA DEFENSE | 138264-COMMISSARIAT DE POLICE DE LA DEFENSE-92400-Courbevoie | 430898 | Extension commissariat à COURBEVOIE | 9, avenue André Prothin | 92 | 92400 | Courbevoie | Second_Œuvre | Signalétique
Lot 2 | 138264 | COMMISSARIAT DE POLICE DE LA DEFENSE | 138264-COMMISSARIAT DE POLICE DE LA DEFENSE-92400-Courbevoie | 430898 | Extension commissariat à COURBEVOIE | 9, avenue André Prothin | 92 | 92400 | Courbevoie | Second_Œuvre | Sols
Lot 2 | 138264 | COMMISSARIAT DE POLICE DE LA DEFENSE | 138264-COMMISSARIAT DE POLICE DE LA DEFENSE-92400-Courbevoie | 430898 | Extension commissariat à COURBEVOIE | 9, avenue André Prothin | 92 | 92400 | Courbevoie | Second_Œuvre | Murs intérieurs
Lot 2 | 138264 | COMMISSARIAT DE POLICE DE LA DEFENSE | 138264-COMMISSARIAT DE POLICE DE LA DEFENSE-92400-Courbevoie | 430898 | Extension commissariat à COURBEVOIE | 9, avenue André Prothin | 92 | 92400 | Courbevoie | Second_Œuvre | Plafonds intérieurs
Lot 2 | 138264 | COMMISSARIAT DE POLICE DE LA DEFENSE | 138264-COMMISSARIAT DE POLICE DE LA DEFENSE-92400-Courbevoie | 430898 | Extension commissariat à COURBEVOIE | 9, avenue André Prothin | 92 | 92400 | Courbevoie | Second_Œuvre | Ouvertures intérieures
Lot 2 | 138264 | COMMISSARIAT DE POLICE DE LA DEFENSE | 138264-COMMISSARIAT DE POLICE DE LA DEFENSE-92400-Courbevoie | 430898 | Extension commissariat à COURBEVOIE | 9, avenue André Prothin | 92 | 92400 | Courbevoie | Second_Œuvre | Signalétique
Lot 2 | 138269 | PCPP GENNEVILLIERS | 138269-PCPP GENNEVILLIERS-92230-Gennevilliers | 205058 | PCPP GENNEVILLIERS | 37, route principale du Port | 92 | 92230 | Gennevilliers | Clos_et_Couvert | Structure
Lot 2 | 138269 | PCPP GENNEVILLIERS | 138269-PCPP GENNEVILLIERS-92230-Gennevilliers | 205058 | PCPP GENNEVILLIERS | 37, route principale du Port | 92 | 92230 | Gennevilliers | Clos_et_Couvert | Couverture extérieure
Lot 2 | 138269 | PCPP GENNEVILLIERS | 138269-PCPP GENNEVILLIERS-92230-Gennevilliers | 205058 | PCPP GENNEVILLIERS | 37, route principale du Port | 92 | 92230 | Gennevilliers | Clos_et_Couvert | Façade
Lot 2 | 138269 | PCPP GENNEVILLIERS | 138269-PCPP GENNEVILLIERS-92230-Gennevilliers | 205058 | PCPP GENNEVILLIERS | 37, route principale du Port | 92 | 92230 | Gennevilliers | Clos_et_Couvert | Ouvertures extérieures
Lot 2 | 138269 | PCPP GENNEVILLIERS | 138269-PCPP GENNEVILLIERS-92230-Gennevilliers | 205058 | PCPP GENNEVILLIERS | 37, route principale du Port | 92 | 92230 | Gennevilliers | Clos_et_Couvert | Couverture-Charpente
Lot 2 | 138269 | PCPP GENNEVILLIERS | 138269-PCPP GENNEVILLIERS-92230-Gennevilliers | 205058 | PCPP GENNEVILLIERS | 37, route principale du Port | 92 | 92230 | Gennevilliers | Second_Œuvre | Sols
Lot 2 | 138269 | PCPP GENNEVILLIERS | 138269-PCPP GENNEVILLIERS-92230-Gennevilliers | 205058 | PCPP GENNEVILLIERS | 37, route principale du Port | 92 | 92230 | Gennevilliers | Second_Œuvre | Murs intérieurs
Lot 2 | 138269 | PCPP GENNEVILLIERS | 138269-PCPP GENNEVILLIERS-92230-Gennevilliers | 205058 | PCPP GENNEVILLIERS | 37, route principale du Port | 92 | 92230 | Gennevilliers | Second_Œuvre | Plafonds intérieurs
Lot 2 | 138269 | PCPP GENNEVILLIERS | 138269-PCPP GENNEVILLIERS-92230-Gennevilliers | 205058 | PCPP GENNEVILLIERS | 37, route principale du Port | 92 | 92230 | Gennevilliers | Second_Œuvre | Ouvertures intérieures
Lot 2 | 138269 | PCPP GENNEVILLIERS | 138269-PCPP GENNEVILLIERS-92230-Gennevilliers | 205058 | PCPP GENNEVILLIERS | 37, route principale du Port | 92 | 92230 | Gennevilliers | Second_Œuvre | Signalétique
Lot 2 | 138285 | COMMISSARIAT DE POLICE DE LA CELLE-SAINT-CLOUD | 138285-COMMISSARIAT DE POLICE DE LA CELLE-SAINT-CLOUD-78170-La Celle-Saint-Cloud | 208515 | COMMISSARIAT DE POLICE | 8, avenue Charles de Gaulle | 78 | 78170 | La Celle-Saint-Cloud | Clos_et_Couvert | Structure
Lot 2 | 138285 | COMMISSARIAT DE POLICE DE LA CELLE-SAINT-CLOUD | 138285-COMMISSARIAT DE POLICE DE LA CELLE-SAINT-CLOUD-78170-La Celle-Saint-Cloud | 208515 | COMMISSARIAT DE POLICE | 8, avenue Charles de Gaulle | 78 | 78170 | La Celle-Saint-Cloud | Clos_et_Couvert | Couverture extérieure
Lot 2 | 138285 | COMMISSARIAT DE POLICE DE LA CELLE-SAINT-CLOUD | 138285-COMMISSARIAT DE POLICE DE LA CELLE-SAINT-CLOUD-78170-La Celle-Saint-Cloud | 208515 | COMMISSARIAT DE POLICE | 8, avenue Charles de Gaulle | 78 | 78170 | La Celle-Saint-Cloud | Clos_et_Couvert | Façade
Lot 2 | 138285 | COMMISSARIAT DE POLICE DE LA CELLE-SAINT-CLOUD | 138285-COMMISSARIAT DE POLICE DE LA CELLE-SAINT-CLOUD-78170-La Celle-Saint-Cloud | 208515 | COMMISSARIAT DE POLICE | 8, avenue Charles de Gaulle | 78 | 78170 | La Celle-Saint-Cloud | Clos_et_Couvert | Ouvertures extérieures
Lot 2 | 138285 | COMMISSARIAT DE POLICE DE LA CELLE-SAINT-CLOUD | 138285-COMMISSARIAT DE POLICE DE LA CELLE-SAINT-CLOUD-78170-La Celle-Saint-Cloud | 208515 | COMMISSARIAT DE POLICE | 8, avenue Charles de Gaulle | 78 | 78170 | La Celle-Saint-Cloud | Clos_et_Couvert | Couverture-Charpente
Lot 2 | 138285 | COMMISSARIAT DE POLICE DE LA CELLE-SAINT-CLOUD | 138285-COMMISSARIAT DE POLICE DE LA CELLE-SAINT-CLOUD-78170-La Celle-Saint-Cloud | 208515 | COMMISSARIAT DE POLICE | 8, avenue Charles de Gaulle | 78 | 78170 | La Celle-Saint-Cloud | Clos_et_Couvert | Structure
Lot 2 | 138285 | COMMISSARIAT DE POLICE DE LA CELLE-SAINT-CLOUD | 138285-COMMISSARIAT DE POLICE DE LA CELLE-SAINT-CLOUD-78170-La Celle-Saint-Cloud | 208515 | COMMISSARIAT DE POLICE | 8, avenue Charles de Gaulle | 78 | 78170 | La Celle-Saint-Cloud | Clos_et_Couvert | couverture extérieure
Lot 2 | 138285 | COMMISSARIAT DE POLICE DE LA CELLE-SAINT-CLOUD | 138285-COMMISSARIAT DE POLICE DE LA CELLE-SAINT-CLOUD-78170-La Celle-Saint-Cloud | 208515 | COMMISSARIAT DE POLICE | 8, avenue Charles de Gaulle | 78 | 78170 | La Celle-Saint-Cloud | Clos_et_Couvert | Façade
Lot 2 | 138285 | COMMISSARIAT DE POLICE DE LA CELLE-SAINT-CLOUD | 138285-COMMISSARIAT DE POLICE DE LA CELLE-SAINT-CLOUD-78170-La Celle-Saint-Cloud | 208515 | COMMISSARIAT DE POLICE | 8, avenue Charles de Gaulle | 78 | 78170 | La Celle-Saint-Cloud | Clos_et_Couvert | Ouvertures extérieures
Lot 2 | 138285 | COMMISSARIAT DE POLICE DE LA CELLE-SAINT-CLOUD | 138285-COMMISSARIAT DE POLICE DE LA CELLE-SAINT-CLOUD-78170-La Celle-Saint-Cloud | 208515 | COMMISSARIAT DE POLICE | 8, avenue Charles de Gaulle | 78 | 78170 | La Celle-Saint-Cloud | Clos_et_Couvert | Couverture-Charpente
Lot 2 | 138285 | COMMISSARIAT DE POLICE DE LA CELLE-SAINT-CLOUD | 138285-COMMISSARIAT DE POLICE DE LA CELLE-SAINT-CLOUD-78170-La Celle-Saint-Cloud | 208515 | COMMISSARIAT DE POLICE | 8, avenue Charles de Gaulle | 78 | 78170 | La Celle-Saint-Cloud | Fermetures_Automatiques | Rideau métallique | PPA-00477 | 1 | U | LA TOULOUSAINE | porte sectionnelle lg 4700 x h 2200 mm la toulousaine INTELIDRIVE pkg int d
Lot 2 | 138285 | COMMISSARIAT DE POLICE DE LA CELLE-SAINT-CLOUD | 138285-COMMISSARIAT DE POLICE DE LA CELLE-SAINT-CLOUD-78170-La Celle-Saint-Cloud | 208515 | COMMISSARIAT DE POLICE | 8, avenue Charles de Gaulle | 78 | 78170 | La Celle-Saint-Cloud | Fermetures_Automatiques | Rideau métallique | PPA-00478 | 1 | U | NC | rideau métallique compense h 2500 x l 1530 mm motorisé situé a l'accueil public
Lot 2 | 138285 | COMMISSARIAT DE POLICE DE LA CELLE-SAINT-CLOUD | 138285-COMMISSARIAT DE POLICE DE LA CELLE-SAINT-CLOUD-78170-La Celle-Saint-Cloud | 208515 | COMMISSARIAT DE POLICE | 8, avenue Charles de Gaulle | 78 | 78170 | La Celle-Saint-Cloud | Fermetures_Automatiques | Rideau métallique | PPA-00479 | 1 | U | NC | Rideau métallique lg 4800 x h 2640 mm moteur tubulaire parking sous sol
Lot 2 | 138285 | COMMISSARIAT DE POLICE DE LA CELLE-SAINT-CLOUD | 138285-COMMISSARIAT DE POLICE DE LA CELLE-SAINT-CLOUD-78170-La Celle-Saint-Cloud | 208515 | COMMISSARIAT DE POLICE | 8, avenue Charles de Gaulle | 78 | 78170 | La Celle-Saint-Cloud | Second_Œuvre | Sols
Lot 2 | 138285 | COMMISSARIAT DE POLICE DE LA CELLE-SAINT-CLOUD | 138285-COMMISSARIAT DE POLICE DE LA CELLE-SAINT-CLOUD-78170-La Celle-Saint-Cloud | 208515 | COMMISSARIAT DE POLICE | 8, avenue Charles de Gaulle | 78 | 78170 | La Celle-Saint-Cloud | Second_Œuvre | Murs intérieurs
Lot 2 | 138285 | COMMISSARIAT DE POLICE DE LA CELLE-SAINT-CLOUD | 138285-COMMISSARIAT DE POLICE DE LA CELLE-SAINT-CLOUD-78170-La Celle-Saint-Cloud | 208515 | COMMISSARIAT DE POLICE | 8, avenue Charles de Gaulle | 78 | 78170 | La Celle-Saint-Cloud | Second_Œuvre | Plafonds intérieurs
Lot 2 | 138285 | COMMISSARIAT DE POLICE DE LA CELLE-SAINT-CLOUD | 138285-COMMISSARIAT DE POLICE DE LA CELLE-SAINT-CLOUD-78170-La Celle-Saint-Cloud | 208515 | COMMISSARIAT DE POLICE | 8, avenue Charles de Gaulle | 78 | 78170 | La Celle-Saint-Cloud | Second_Œuvre | Ouvertures intérieures
Lot 2 | 138285 | COMMISSARIAT DE POLICE DE LA CELLE-SAINT-CLOUD | 138285-COMMISSARIAT DE POLICE DE LA CELLE-SAINT-CLOUD-78170-La Celle-Saint-Cloud | 208515 | COMMISSARIAT DE POLICE | 8, avenue Charles de Gaulle | 78 | 78170 | La Celle-Saint-Cloud | Second_Œuvre | Signalétique
Lot 2 | 138285 | COMMISSARIAT DE POLICE DE LA CELLE-SAINT-CLOUD | 138285-COMMISSARIAT DE POLICE DE LA CELLE-SAINT-CLOUD-78170-La Celle-Saint-Cloud | 208515 | COMMISSARIAT DE POLICE | 8, avenue Charles de Gaulle | 78 | 78170 | La Celle-Saint-Cloud | Second_Œuvre | Sols
Lot 2 | 138285 | COMMISSARIAT DE POLICE DE LA CELLE-SAINT-CLOUD | 138285-COMMISSARIAT DE POLICE DE LA CELLE-SAINT-CLOUD-78170-La Celle-Saint-Cloud | 208515 | COMMISSARIAT DE POLICE | 8, avenue Charles de Gaulle | 78 | 78170 | La Celle-Saint-Cloud | Second_Œuvre | Murs intérieurs
Lot 2 | 138285 | COMMISSARIAT DE POLICE DE LA CELLE-SAINT-CLOUD | 138285-COMMISSARIAT DE POLICE DE LA CELLE-SAINT-CLOUD-78170-La Celle-Saint-Cloud | 208515 | COMMISSARIAT DE POLICE | 8, avenue Charles de Gaulle | 78 | 78170 | La Celle-Saint-Cloud | Second_Œuvre | Plafonds intérieurs
Lot 2 | 138285 | COMMISSARIAT DE POLICE DE LA CELLE-SAINT-CLOUD | 138285-COMMISSARIAT DE POLICE DE LA CELLE-SAINT-CLOUD-78170-La Celle-Saint-Cloud | 208515 | COMMISSARIAT DE POLICE | 8, avenue Charles de Gaulle | 78 | 78170 | La Celle-Saint-Cloud | Second_Œuvre | Ouvertures intérieures
Lot 2 | 138285 | COMMISSARIAT DE POLICE DE LA CELLE-SAINT-CLOUD | 138285-COMMISSARIAT DE POLICE DE LA CELLE-SAINT-CLOUD-78170-La Celle-Saint-Cloud | 208515 | COMMISSARIAT DE POLICE | 8, avenue Charles de Gaulle | 78 | 78170 | La Celle-Saint-Cloud | Second_Œuvre | Signalétique
Lot 2 | 138289 | COMMISSARIAT DE POLICE DE PLAISIR | 138289-COMMISSARIAT DE POLICE DE PLAISIR-78370-Plaisir | 208039 | COMMISSARIAT DE POLICE | 889, avenue François Mitterrand | 78 | 78370 | Plaisir | Clos_et_Couvert | Structure |  | 2383 | m² |  | - | -
Lot 2 | 138289 | COMMISSARIAT DE POLICE DE PLAISIR | 138289-COMMISSARIAT DE POLICE DE PLAISIR-78370-Plaisir | 208039 | COMMISSARIAT DE POLICE | 889, avenue François Mitterrand | 78 | 78370 | Plaisir | Clos_et_Couvert | couverture extérieure |  | 639 | m² |  | - | -
Lot 2 | 138289 | COMMISSARIAT DE POLICE DE PLAISIR | 138289-COMMISSARIAT DE POLICE DE PLAISIR-78370-Plaisir | 208039 | COMMISSARIAT DE POLICE | 889, avenue François Mitterrand | 78 | 78370 | Plaisir | Clos_et_Couvert | Façade |  | 2382 | m² |  | Façade | -
Lot 2 | 138289 | COMMISSARIAT DE POLICE DE PLAISIR | 138289-COMMISSARIAT DE POLICE DE PLAISIR-78370-Plaisir | 208039 | COMMISSARIAT DE POLICE | 889, avenue François Mitterrand | 78 | 78370 | Plaisir | Clos_et_Couvert | Ouvertures extérieures |  | 207 | m² |  | - | -
Lot 2 | 138289 | COMMISSARIAT DE POLICE DE PLAISIR | 138289-COMMISSARIAT DE POLICE DE PLAISIR-78370-Plaisir | 208039 | COMMISSARIAT DE POLICE | 889, avenue François Mitterrand | 78 | 78370 | Plaisir | Clos_et_Couvert | Couverture-Charpente |  | 447 | m² |  | - | -
Lot 2 | 138289 | COMMISSARIAT DE POLICE DE PLAISIR | 138289-COMMISSARIAT DE POLICE DE PLAISIR-78370-Plaisir | 208039 | COMMISSARIAT DE POLICE | 889, avenue François Mitterrand | 78 | 78370 | Plaisir | Fermetures_Automatiques | Portail coulissant | PPA-00498 | 1 | U | FADINI FIBO300 | portail coulissant lg 6000 x h 3500 mm moteur FIBO300 cde MODULIS 3V au 37 Bd Léon Blum
Lot 2 | 138289 | COMMISSARIAT DE POLICE DE PLAISIR | 138289-COMMISSARIAT DE POLICE DE PLAISIR-78370-Plaisir | 208039 | COMMISSARIAT DE POLICE | 889, avenue François Mitterrand | 78 | 78370 | Plaisir | Second_Œuvre | Sols |  | 639 | m² |  | - | -
Lot 2 | 138289 | COMMISSARIAT DE POLICE DE PLAISIR | 138289-COMMISSARIAT DE POLICE DE PLAISIR-78370-Plaisir | 208039 | COMMISSARIAT DE POLICE | 889, avenue François Mitterrand | 78 | 78370 | Plaisir | Second_Œuvre | Murs intérieurs |  | 2383 | m² |  | - | -
Lot 2 | 138289 | COMMISSARIAT DE POLICE DE PLAISIR | 138289-COMMISSARIAT DE POLICE DE PLAISIR-78370-Plaisir | 208039 | COMMISSARIAT DE POLICE | 889, avenue François Mitterrand | 78 | 78370 | Plaisir | Second_Œuvre | Plafonds intérieurs |  | 639 | m² |  | - | 0
Lot 2 | 138289 | COMMISSARIAT DE POLICE DE PLAISIR | 138289-COMMISSARIAT DE POLICE DE PLAISIR-78370-Plaisir | 208039 | COMMISSARIAT DE POLICE | 889, avenue François Mitterrand | 78 | 78370 | Plaisir | Second_Œuvre | Ouvertures intérieures |  | 0 | m² |  | - | -
Lot 2 | 138289 | COMMISSARIAT DE POLICE DE PLAISIR | 138289-COMMISSARIAT DE POLICE DE PLAISIR-78370-Plaisir | 208039 | COMMISSARIAT DE POLICE | 889, avenue François Mitterrand | 78 | 78370 | Plaisir | Second_Œuvre | Signalétique |  | 20 | m² |  | - | -
Lot 2 | 138289 | COMMISSARIAT DE POLICE DE PLAISIR | 138289-COMMISSARIAT DE POLICE DE PLAISIR-78370-Plaisir | 376875 | COMMISSARIAT DE POLICE DE PLAISIR + CRA | 889, avenue François Mitterrand | 78 | 78370 | Plaisir | Clos_et_Couvert | Structure
Lot 2 | 138289 | COMMISSARIAT DE POLICE DE PLAISIR | 138289-COMMISSARIAT DE POLICE DE PLAISIR-78370-Plaisir | 376875 | COMMISSARIAT DE POLICE DE PLAISIR + CRA | 889, avenue François Mitterrand | 78 | 78370 | Plaisir | Clos_et_Couvert | Couverture extérieure
Lot 2 | 138289 | COMMISSARIAT DE POLICE DE PLAISIR | 138289-COMMISSARIAT DE POLICE DE PLAISIR-78370-Plaisir | 376875 | COMMISSARIAT DE POLICE DE PLAISIR + CRA | 889, avenue François Mitterrand | 78 | 78370 | Plaisir | Clos_et_Couvert | Façade
Lot 2 | 138289 | COMMISSARIAT DE POLICE DE PLAISIR | 138289-COMMISSARIAT DE POLICE DE PLAISIR-78370-Plaisir | 376875 | COMMISSARIAT DE POLICE DE PLAISIR + CRA | 889, avenue François Mitterrand | 78 | 78370 | Plaisir | Clos_et_Couvert | Ouvertures extérieures
Lot 2 | 138289 | COMMISSARIAT DE POLICE DE PLAISIR | 138289-COMMISSARIAT DE POLICE DE PLAISIR-78370-Plaisir | 376875 | COMMISSARIAT DE POLICE DE PLAISIR + CRA | 889, avenue François Mitterrand | 78 | 78370 | Plaisir | Clos_et_Couvert | Couverture-Charpente
Lot 2 | 138289 | COMMISSARIAT DE POLICE DE PLAISIR | 138289-COMMISSARIAT DE POLICE DE PLAISIR-78370-Plaisir | 376875 | COMMISSARIAT DE POLICE DE PLAISIR + CRA | 889, avenue François Mitterrand | 78 | 78370 | Plaisir | Clos_et_Couvert | Structure
Lot 2 | 138289 | COMMISSARIAT DE POLICE DE PLAISIR | 138289-COMMISSARIAT DE POLICE DE PLAISIR-78370-Plaisir | 376875 | COMMISSARIAT DE POLICE DE PLAISIR + CRA | 889, avenue François Mitterrand | 78 | 78370 | Plaisir | Clos_et_Couvert | couverture extérieure
Lot 2 | 138289 | COMMISSARIAT DE POLICE DE PLAISIR | 138289-COMMISSARIAT DE POLICE DE PLAISIR-78370-Plaisir | 376875 | COMMISSARIAT DE POLICE DE PLAISIR + CRA | 889, avenue François Mitterrand | 78 | 78370 | Plaisir | Clos_et_Couvert | Façade
Lot 2 | 138289 | COMMISSARIAT DE POLICE DE PLAISIR | 138289-COMMISSARIAT DE POLICE DE PLAISIR-78370-Plaisir | 376875 | COMMISSARIAT DE POLICE DE PLAISIR + CRA | 889, avenue François Mitterrand | 78 | 78370 | Plaisir | Clos_et_Couvert | Ouvertures extérieures
Lot 2 | 138289 | COMMISSARIAT DE POLICE DE PLAISIR | 138289-COMMISSARIAT DE POLICE DE PLAISIR-78370-Plaisir | 376875 | COMMISSARIAT DE POLICE DE PLAISIR + CRA | 889, avenue François Mitterrand | 78 | 78370 | Plaisir | Clos_et_Couvert | Couverture-Charpente
Lot 2 | 138289 | COMMISSARIAT DE POLICE DE PLAISIR | 138289-COMMISSARIAT DE POLICE DE PLAISIR-78370-Plaisir | 376875 | COMMISSARIAT DE POLICE DE PLAISIR + CRA | 889, avenue François Mitterrand | 78 | 78370 | Plaisir | Second_Œuvre | Sols
Lot 2 | 138289 | COMMISSARIAT DE POLICE DE PLAISIR | 138289-COMMISSARIAT DE POLICE DE PLAISIR-78370-Plaisir | 376875 | COMMISSARIAT DE POLICE DE PLAISIR + CRA | 889, avenue François Mitterrand | 78 | 78370 | Plaisir | Second_Œuvre | Murs intérieurs
Lot 2 | 138289 | COMMISSARIAT DE POLICE DE PLAISIR | 138289-COMMISSARIAT DE POLICE DE PLAISIR-78370-Plaisir | 376875 | COMMISSARIAT DE POLICE DE PLAISIR + CRA | 889, avenue François Mitterrand | 78 | 78370 | Plaisir | Second_Œuvre | Plafonds intérieurs
Lot 2 | 138289 | COMMISSARIAT DE POLICE DE PLAISIR | 138289-COMMISSARIAT DE POLICE DE PLAISIR-78370-Plaisir | 376875 | COMMISSARIAT DE POLICE DE PLAISIR + CRA | 889, avenue François Mitterrand | 78 | 78370 | Plaisir | Second_Œuvre | Ouvertures intérieures
Lot 2 | 138289 | COMMISSARIAT DE POLICE DE PLAISIR | 138289-COMMISSARIAT DE POLICE DE PLAISIR-78370-Plaisir | 376875 | COMMISSARIAT DE POLICE DE PLAISIR + CRA | 889, avenue François Mitterrand | 78 | 78370 | Plaisir | Second_Œuvre | Signalétique
Lot 2 | 138289 | COMMISSARIAT DE POLICE DE PLAISIR | 138289-COMMISSARIAT DE POLICE DE PLAISIR-78370-Plaisir | 376875 | COMMISSARIAT DE POLICE DE PLAISIR + CRA | 889, avenue François Mitterrand | 78 | 78370 | Plaisir | Second_Œuvre | Sols
Lot 2 | 138289 | COMMISSARIAT DE POLICE DE PLAISIR | 138289-COMMISSARIAT DE POLICE DE PLAISIR-78370-Plaisir | 376875 | COMMISSARIAT DE POLICE DE PLAISIR + CRA | 889, avenue François Mitterrand | 78 | 78370 | Plaisir | Second_Œuvre | Murs intérieurs
Lot 2 | 138289 | COMMISSARIAT DE POLICE DE PLAISIR | 138289-COMMISSARIAT DE POLICE DE PLAISIR-78370-Plaisir | 376875 | COMMISSARIAT DE POLICE DE PLAISIR + CRA | 889, avenue François Mitterrand | 78 | 78370 | Plaisir | Second_Œuvre | Plafonds intérieurs
Lot 2 | 138289 | COMMISSARIAT DE POLICE DE PLAISIR | 138289-COMMISSARIAT DE POLICE DE PLAISIR-78370-Plaisir | 376875 | COMMISSARIAT DE POLICE DE PLAISIR + CRA | 889, avenue François Mitterrand | 78 | 78370 | Plaisir | Second_Œuvre | Ouvertures intérieures
Lot 2 | 138289 | COMMISSARIAT DE POLICE DE PLAISIR | 138289-COMMISSARIAT DE POLICE DE PLAISIR-78370-Plaisir | 376875 | COMMISSARIAT DE POLICE DE PLAISIR + CRA | 889, avenue François Mitterrand | 78 | 78370 | Plaisir | Second_Œuvre | Signalétique
Lot 2 | 138328 | COMMISSARIAT DE POLICE DE SAINT-GERMAIN-EN-LAYE | 138328-COMMISSARIAT DE POLICE DE SAINT-GERMAIN-EN-LAYE-78100-Saint-Germain-en-Laye | 207371 | COMMISSARIAT DE POLICE | 19, rue de Pontoise | 78 | 78100 | Saint-Germain-en-Laye | Clos_et_Couvert | Structure |  | 0 | 0 |  | 0 | 0
Lot 2 | 138328 | COMMISSARIAT DE POLICE DE SAINT-GERMAIN-EN-LAYE | 138328-COMMISSARIAT DE POLICE DE SAINT-GERMAIN-EN-LAYE-78100-Saint-Germain-en-Laye | 207371 | COMMISSARIAT DE POLICE | 19, rue de Pontoise | 78 | 78100 | Saint-Germain-en-Laye | Clos_et_Couvert | couverture extérieure |  | 0 | 0 |  | 0 | 0
Lot 2 | 138328 | COMMISSARIAT DE POLICE DE SAINT-GERMAIN-EN-LAYE | 138328-COMMISSARIAT DE POLICE DE SAINT-GERMAIN-EN-LAYE-78100-Saint-Germain-en-Laye | 207371 | COMMISSARIAT DE POLICE | 19, rue de Pontoise | 78 | 78100 | Saint-Germain-en-Laye | Clos_et_Couvert | Façade |  | 0 | 0 |  | 0 | 0
Lot 2 | 138328 | COMMISSARIAT DE POLICE DE SAINT-GERMAIN-EN-LAYE | 138328-COMMISSARIAT DE POLICE DE SAINT-GERMAIN-EN-LAYE-78100-Saint-Germain-en-Laye | 207371 | COMMISSARIAT DE POLICE | 19, rue de Pontoise | 78 | 78100 | Saint-Germain-en-Laye | Clos_et_Couvert | Ouvertures extérieures |  | 0 | 0 |  | 0 | 0
Lot 2 | 138328 | COMMISSARIAT DE POLICE DE SAINT-GERMAIN-EN-LAYE | 138328-COMMISSARIAT DE POLICE DE SAINT-GERMAIN-EN-LAYE-78100-Saint-Germain-en-Laye | 207371 | COMMISSARIAT DE POLICE | 19, rue de Pontoise | 78 | 78100 | Saint-Germain-en-Laye | Clos_et_Couvert | Couverture-Charpente |  | 0 | 0 |  | 0 | 0
Lot 2 | 138328 | COMMISSARIAT DE POLICE DE SAINT-GERMAIN-EN-LAYE | 138328-COMMISSARIAT DE POLICE DE SAINT-GERMAIN-EN-LAYE-78100-Saint-Germain-en-Laye | 207371 | COMMISSARIAT DE POLICE | 19, rue de Pontoise | 78 | 78100 | Saint-Germain-en-Laye | Fermetures_Automatiques | Portail battant | PPA-00371 | 1 | U | FAAC 400CBACR | Portail 2 vtx lg 2650 x h 3040 mm motorisé FAAC 400 CBACR cde E145 entrée site
Lot 2 | 138328 | COMMISSARIAT DE POLICE DE SAINT-GERMAIN-EN-LAYE | 138328-COMMISSARIAT DE POLICE DE SAINT-GERMAIN-EN-LAYE-78100-Saint-Germain-en-Laye | 207371 | COMMISSARIAT DE POLICE | 19, rue de Pontoise | 78 | 78100 | Saint-Germain-en-Laye | Second_Œuvre | Sols |  | 0 | 0 |  | 0 | 0
Lot 2 | 138328 | COMMISSARIAT DE POLICE DE SAINT-GERMAIN-EN-LAYE | 138328-COMMISSARIAT DE POLICE DE SAINT-GERMAIN-EN-LAYE-78100-Saint-Germain-en-Laye | 207371 | COMMISSARIAT DE POLICE | 19, rue de Pontoise | 78 | 78100 | Saint-Germain-en-Laye | Second_Œuvre | Murs intérieurs |  | 0 | 0 |  | 0 | 0
Lot 2 | 138328 | COMMISSARIAT DE POLICE DE SAINT-GERMAIN-EN-LAYE | 138328-COMMISSARIAT DE POLICE DE SAINT-GERMAIN-EN-LAYE-78100-Saint-Germain-en-Laye | 207371 | COMMISSARIAT DE POLICE | 19, rue de Pontoise | 78 | 78100 | Saint-Germain-en-Laye | Second_Œuvre | Plafonds intérieurs |  | 0 | 0 |  | 0 | 0
Lot 2 | 138328 | COMMISSARIAT DE POLICE DE SAINT-GERMAIN-EN-LAYE | 138328-COMMISSARIAT DE POLICE DE SAINT-GERMAIN-EN-LAYE-78100-Saint-Germain-en-Laye | 207371 | COMMISSARIAT DE POLICE | 19, rue de Pontoise | 78 | 78100 | Saint-Germain-en-Laye | Second_Œuvre | Ouvertures intérieures |  | 0 | 0 |  | 0 | 0
Lot 2 | 138328 | COMMISSARIAT DE POLICE DE SAINT-GERMAIN-EN-LAYE | 138328-COMMISSARIAT DE POLICE DE SAINT-GERMAIN-EN-LAYE-78100-Saint-Germain-en-Laye | 207371 | COMMISSARIAT DE POLICE | 19, rue de Pontoise | 78 | 78100 | Saint-Germain-en-Laye | Second_Œuvre | Signalétique |  | 0 | 0 |  | 0 | 0
Lot 2 | 138341 | COMMISSARIAT DE POLICE DE FRANCONVILLE | 138341-COMMISSARIAT DE POLICE DE FRANCONVILLE-95130-Franconville | 194579 | COMMISSARIAT DE POLICE | 10, boulevard Maurice Berteaux | 95 | 95130 | Franconville | Clos_et_Couvert | Structure
Lot 2 | 138341 | COMMISSARIAT DE POLICE DE FRANCONVILLE | 138341-COMMISSARIAT DE POLICE DE FRANCONVILLE-95130-Franconville | 194579 | COMMISSARIAT DE POLICE | 10, boulevard Maurice Berteaux | 95 | 95130 | Franconville | Clos_et_Couvert | Couverture extérieure
Lot 2 | 138341 | COMMISSARIAT DE POLICE DE FRANCONVILLE | 138341-COMMISSARIAT DE POLICE DE FRANCONVILLE-95130-Franconville | 194579 | COMMISSARIAT DE POLICE | 10, boulevard Maurice Berteaux | 95 | 95130 | Franconville | Clos_et_Couvert | Façade
Lot 2 | 138341 | COMMISSARIAT DE POLICE DE FRANCONVILLE | 138341-COMMISSARIAT DE POLICE DE FRANCONVILLE-95130-Franconville | 194579 | COMMISSARIAT DE POLICE | 10, boulevard Maurice Berteaux | 95 | 95130 | Franconville | Clos_et_Couvert | Ouvertures extérieures
Lot 2 | 138341 | COMMISSARIAT DE POLICE DE FRANCONVILLE | 138341-COMMISSARIAT DE POLICE DE FRANCONVILLE-95130-Franconville | 194579 | COMMISSARIAT DE POLICE | 10, boulevard Maurice Berteaux | 95 | 95130 | Franconville | Clos_et_Couvert | Couverture-Charpente
Lot 2 | 138341 | COMMISSARIAT DE POLICE DE FRANCONVILLE | 138341-COMMISSARIAT DE POLICE DE FRANCONVILLE-95130-Franconville | 194579 | COMMISSARIAT DE POLICE | 10, boulevard Maurice Berteaux | 95 | 95130 | Franconville | Clos_et_Couvert | Structure
Lot 2 | 138341 | COMMISSARIAT DE POLICE DE FRANCONVILLE | 138341-COMMISSARIAT DE POLICE DE FRANCONVILLE-95130-Franconville | 194579 | COMMISSARIAT DE POLICE | 10, boulevard Maurice Berteaux | 95 | 95130 | Franconville | Clos_et_Couvert | couverture extérieure
Lot 2 | 138341 | COMMISSARIAT DE POLICE DE FRANCONVILLE | 138341-COMMISSARIAT DE POLICE DE FRANCONVILLE-95130-Franconville | 194579 | COMMISSARIAT DE POLICE | 10, boulevard Maurice Berteaux | 95 | 95130 | Franconville | Clos_et_Couvert | Façade
Lot 2 | 138341 | COMMISSARIAT DE POLICE DE FRANCONVILLE | 138341-COMMISSARIAT DE POLICE DE FRANCONVILLE-95130-Franconville | 194579 | COMMISSARIAT DE POLICE | 10, boulevard Maurice Berteaux | 95 | 95130 | Franconville | Clos_et_Couvert | Ouvertures extérieures
Lot 2 | 138341 | COMMISSARIAT DE POLICE DE FRANCONVILLE | 138341-COMMISSARIAT DE POLICE DE FRANCONVILLE-95130-Franconville | 194579 | COMMISSARIAT DE POLICE | 10, boulevard Maurice Berteaux | 95 | 95130 | Franconville | Clos_et_Couvert | Couverture-Charpente
Lot 2 | 138341 | COMMISSARIAT DE POLICE DE FRANCONVILLE | 138341-COMMISSARIAT DE POLICE DE FRANCONVILLE-95130-Franconville | 194579 | COMMISSARIAT DE POLICE | 10, boulevard Maurice Berteaux | 95 | 95130 | Franconville | Fermetures_Automatiques | Rideau métallique | PPA-00994 | 1 | U | JAEY R7196 | Rideau métallique JAEY R7196 lg 2300 x h 2400 mm motorisé accès principale
Lot 2 | 138341 | COMMISSARIAT DE POLICE DE FRANCONVILLE | 138341-COMMISSARIAT DE POLICE DE FRANCONVILLE-95130-Franconville | 194579 | COMMISSARIAT DE POLICE | 10, boulevard Maurice Berteaux | 95 | 95130 | Franconville | Fermetures_Automatiques | Portail battant | PPA-00995 | 1 | U | NICE | Portail 2 vtx lg 4800 x h 2000 mm NICE TOONA cde TO4006 entrée principale
Lot 2 | 138341 | COMMISSARIAT DE POLICE DE FRANCONVILLE | 138341-COMMISSARIAT DE POLICE DE FRANCONVILLE-95130-Franconville | 194579 | COMMISSARIAT DE POLICE | 10, boulevard Maurice Berteaux | 95 | 95130 | Franconville | Fermetures_Automatiques | Porte basculante | PPA-00996 | 1 | U | NC | porte basculante débordante manuelle portillon lg 2400 x h 2060 mm garage
Lot 2 | 138341 | COMMISSARIAT DE POLICE DE FRANCONVILLE | 138341-COMMISSARIAT DE POLICE DE FRANCONVILLE-95130-Franconville | 194579 | COMMISSARIAT DE POLICE | 10, boulevard Maurice Berteaux | 95 | 95130 | Franconville | Fermetures_Automatiques | Porte piétonne battante | PPA-00997 | 1 | U | NC | portillon acier manuel lg 1500 x h 2000 mm gâche électrique cour int
Lot 2 | 138341 | COMMISSARIAT DE POLICE DE FRANCONVILLE | 138341-COMMISSARIAT DE POLICE DE FRANCONVILLE-95130-Franconville | 194579 | COMMISSARIAT DE POLICE | 10, boulevard Maurice Berteaux | 95 | 95130 | Franconville | Second_Œuvre | Sols
Lot 2 | 138341 | COMMISSARIAT DE POLICE DE FRANCONVILLE | 138341-COMMISSARIAT DE POLICE DE FRANCONVILLE-95130-Franconville | 194579 | COMMISSARIAT DE POLICE | 10, boulevard Maurice Berteaux | 95 | 95130 | Franconville | Second_Œuvre | Murs intérieurs
Lot 2 | 138341 | COMMISSARIAT DE POLICE DE FRANCONVILLE | 138341-COMMISSARIAT DE POLICE DE FRANCONVILLE-95130-Franconville | 194579 | COMMISSARIAT DE POLICE | 10, boulevard Maurice Berteaux | 95 | 95130 | Franconville | Second_Œuvre | Plafonds intérieurs
Lot 2 | 138341 | COMMISSARIAT DE POLICE DE FRANCONVILLE | 138341-COMMISSARIAT DE POLICE DE FRANCONVILLE-95130-Franconville | 194579 | COMMISSARIAT DE POLICE | 10, boulevard Maurice Berteaux | 95 | 95130 | Franconville | Second_Œuvre | Ouvertures intérieures
Lot 2 | 138341 | COMMISSARIAT DE POLICE DE FRANCONVILLE | 138341-COMMISSARIAT DE POLICE DE FRANCONVILLE-95130-Franconville | 194579 | COMMISSARIAT DE POLICE | 10, boulevard Maurice Berteaux | 95 | 95130 | Franconville | Second_Œuvre | Signalétique
Lot 2 | 138341 | COMMISSARIAT DE POLICE DE FRANCONVILLE | 138341-COMMISSARIAT DE POLICE DE FRANCONVILLE-95130-Franconville | 194579 | COMMISSARIAT DE POLICE | 10, boulevard Maurice Berteaux | 95 | 95130 | Franconville | Second_Œuvre | Sols
Lot 2 | 138341 | COMMISSARIAT DE POLICE DE FRANCONVILLE | 138341-COMMISSARIAT DE POLICE DE FRANCONVILLE-95130-Franconville | 194579 | COMMISSARIAT DE POLICE | 10, boulevard Maurice Berteaux | 95 | 95130 | Franconville | Second_Œuvre | Murs intérieurs
Lot 2 | 138341 | COMMISSARIAT DE POLICE DE FRANCONVILLE | 138341-COMMISSARIAT DE POLICE DE FRANCONVILLE-95130-Franconville | 194579 | COMMISSARIAT DE POLICE | 10, boulevard Maurice Berteaux | 95 | 95130 | Franconville | Second_Œuvre | Plafonds intérieurs
Lot 2 | 138341 | COMMISSARIAT DE POLICE DE FRANCONVILLE | 138341-COMMISSARIAT DE POLICE DE FRANCONVILLE-95130-Franconville | 194579 | COMMISSARIAT DE POLICE | 10, boulevard Maurice Berteaux | 95 | 95130 | Franconville | Second_Œuvre | Ouvertures intérieures
Lot 2 | 138341 | COMMISSARIAT DE POLICE DE FRANCONVILLE | 138341-COMMISSARIAT DE POLICE DE FRANCONVILLE-95130-Franconville | 194579 | COMMISSARIAT DE POLICE | 10, boulevard Maurice Berteaux | 95 | 95130 | Franconville | Second_Œuvre | Signalétique
Lot 2 | 138342 | COMMISSARIAT DE POLICE DE COLOMBES | 138342-COMMISSARIAT DE POLICE DE COLOMBES-92700-Colombes | 185739 | COMMISSARIAT DE CIRCONSCRIPTION | 5, rue du 8 Mai 1945 | 92 | 92700 | Colombes | Assainissement _Relevage des eaux | Fosse de décantation | RLV-00302
Lot 2 | 138342 | COMMISSARIAT DE POLICE DE COLOMBES | 138342-COMMISSARIAT DE POLICE DE COLOMBES-92700-Colombes | 185739 | COMMISSARIAT DE CIRCONSCRIPTION | 5, rue du 8 Mai 1945 | 92 | 92700 | Colombes | Clos_et_Couvert | Structure
Lot 2 | 138342 | COMMISSARIAT DE POLICE DE COLOMBES | 138342-COMMISSARIAT DE POLICE DE COLOMBES-92700-Colombes | 185739 | COMMISSARIAT DE CIRCONSCRIPTION | 5, rue du 8 Mai 1945 | 92 | 92700 | Colombes | Clos_et_Couvert | Couverture extérieure
Lot 2 | 138342 | COMMISSARIAT DE POLICE DE COLOMBES | 138342-COMMISSARIAT DE POLICE DE COLOMBES-92700-Colombes | 185739 | COMMISSARIAT DE CIRCONSCRIPTION | 5, rue du 8 Mai 1945 | 92 | 92700 | Colombes | Clos_et_Couvert | Façade
Lot 2 | 138342 | COMMISSARIAT DE POLICE DE COLOMBES | 138342-COMMISSARIAT DE POLICE DE COLOMBES-92700-Colombes | 185739 | COMMISSARIAT DE CIRCONSCRIPTION | 5, rue du 8 Mai 1945 | 92 | 92700 | Colombes | Clos_et_Couvert | Ouvertures extérieures
Lot 2 | 138342 | COMMISSARIAT DE POLICE DE COLOMBES | 138342-COMMISSARIAT DE POLICE DE COLOMBES-92700-Colombes | 185739 | COMMISSARIAT DE CIRCONSCRIPTION | 5, rue du 8 Mai 1945 | 92 | 92700 | Colombes | Clos_et_Couvert | Couverture-Charpente
Lot 2 | 138342 | COMMISSARIAT DE POLICE DE COLOMBES | 138342-COMMISSARIAT DE POLICE DE COLOMBES-92700-Colombes | 185739 | COMMISSARIAT DE CIRCONSCRIPTION | 5, rue du 8 Mai 1945 | 92 | 92700 | Colombes | Clos_et_Couvert | Structure
Lot 2 | 138342 | COMMISSARIAT DE POLICE DE COLOMBES | 138342-COMMISSARIAT DE POLICE DE COLOMBES-92700-Colombes | 185739 | COMMISSARIAT DE CIRCONSCRIPTION | 5, rue du 8 Mai 1945 | 92 | 92700 | Colombes | Clos_et_Couvert | couverture extérieure
Lot 2 | 138342 | COMMISSARIAT DE POLICE DE COLOMBES | 138342-COMMISSARIAT DE POLICE DE COLOMBES-92700-Colombes | 185739 | COMMISSARIAT DE CIRCONSCRIPTION | 5, rue du 8 Mai 1945 | 92 | 92700 | Colombes | Clos_et_Couvert | Façade
Lot 2 | 138342 | COMMISSARIAT DE POLICE DE COLOMBES | 138342-COMMISSARIAT DE POLICE DE COLOMBES-92700-Colombes | 185739 | COMMISSARIAT DE CIRCONSCRIPTION | 5, rue du 8 Mai 1945 | 92 | 92700 | Colombes | Clos_et_Couvert | Ouvertures extérieures
Lot 2 | 138342 | COMMISSARIAT DE POLICE DE COLOMBES | 138342-COMMISSARIAT DE POLICE DE COLOMBES-92700-Colombes | 185739 | COMMISSARIAT DE CIRCONSCRIPTION | 5, rue du 8 Mai 1945 | 92 | 92700 | Colombes | Clos_et_Couvert | Couverture-Charpente
Lot 2 | 138342 | COMMISSARIAT DE POLICE DE COLOMBES | 138342-COMMISSARIAT DE POLICE DE COLOMBES-92700-Colombes | 185739 | COMMISSARIAT DE CIRCONSCRIPTION | 5, rue du 8 Mai 1945 | 92 | 92700 | Colombes | Fermetures_Automatiques | Portail battant | PPA-00767 | 1 | U | NC | Portail battant 2 vtx lg 3600 h 2100 mm manuel accès cour
Lot 2 | 138342 | COMMISSARIAT DE POLICE DE COLOMBES | 138342-COMMISSARIAT DE POLICE DE COLOMBES-92700-Colombes | 185739 | COMMISSARIAT DE CIRCONSCRIPTION | 5, rue du 8 Mai 1945 | 92 | 92700 | Colombes | Fermetures_Automatiques | Porte piétonne battante | PPA-00768 | 1 | U | NC | portillon piéton lg 1000 x h 2100 mm avec ferme porte mab située entrée visiteurs
Lot 2 | 138342 | COMMISSARIAT DE POLICE DE COLOMBES | 138342-COMMISSARIAT DE POLICE DE COLOMBES-92700-Colombes | 185739 | COMMISSARIAT DE CIRCONSCRIPTION | 5, rue du 8 Mai 1945 | 92 | 92700 | Colombes | Second_Œuvre | Sols
Lot 2 | 138342 | COMMISSARIAT DE POLICE DE COLOMBES | 138342-COMMISSARIAT DE POLICE DE COLOMBES-92700-Colombes | 185739 | COMMISSARIAT DE CIRCONSCRIPTION | 5, rue du 8 Mai 1945 | 92 | 92700 | Colombes | Second_Œuvre | Murs intérieurs
Lot 2 | 138342 | COMMISSARIAT DE POLICE DE COLOMBES | 138342-COMMISSARIAT DE POLICE DE COLOMBES-92700-Colombes | 185739 | COMMISSARIAT DE CIRCONSCRIPTION | 5, rue du 8 Mai 1945 | 92 | 92700 | Colombes | Second_Œuvre | Plafonds intérieurs
Lot 2 | 138342 | COMMISSARIAT DE POLICE DE COLOMBES | 138342-COMMISSARIAT DE POLICE DE COLOMBES-92700-Colombes | 185739 | COMMISSARIAT DE CIRCONSCRIPTION | 5, rue du 8 Mai 1945 | 92 | 92700 | Colombes | Second_Œuvre | Ouvertures intérieures
Lot 2 | 138342 | COMMISSARIAT DE POLICE DE COLOMBES | 138342-COMMISSARIAT DE POLICE DE COLOMBES-92700-Colombes | 185739 | COMMISSARIAT DE CIRCONSCRIPTION | 5, rue du 8 Mai 1945 | 92 | 92700 | Colombes | Second_Œuvre | Signalétique
Lot 2 | 138342 | COMMISSARIAT DE POLICE DE COLOMBES | 138342-COMMISSARIAT DE POLICE DE COLOMBES-92700-Colombes | 185739 | COMMISSARIAT DE CIRCONSCRIPTION | 5, rue du 8 Mai 1945 | 92 | 92700 | Colombes | Second_Œuvre | Sols
Lot 2 | 138342 | COMMISSARIAT DE POLICE DE COLOMBES | 138342-COMMISSARIAT DE POLICE DE COLOMBES-92700-Colombes | 185739 | COMMISSARIAT DE CIRCONSCRIPTION | 5, rue du 8 Mai 1945 | 92 | 92700 | Colombes | Second_Œuvre | Murs intérieurs
Lot 2 | 138342 | COMMISSARIAT DE POLICE DE COLOMBES | 138342-COMMISSARIAT DE POLICE DE COLOMBES-92700-Colombes | 185739 | COMMISSARIAT DE CIRCONSCRIPTION | 5, rue du 8 Mai 1945 | 92 | 92700 | Colombes | Second_Œuvre | Plafonds intérieurs
Lot 2 | 138342 | COMMISSARIAT DE POLICE DE COLOMBES | 138342-COMMISSARIAT DE POLICE DE COLOMBES-92700-Colombes | 185739 | COMMISSARIAT DE CIRCONSCRIPTION | 5, rue du 8 Mai 1945 | 92 | 92700 | Colombes | Second_Œuvre | Ouvertures intérieures
Lot 2 | 138342 | COMMISSARIAT DE POLICE DE COLOMBES | 138342-COMMISSARIAT DE POLICE DE COLOMBES-92700-Colombes | 185739 | COMMISSARIAT DE CIRCONSCRIPTION | 5, rue du 8 Mai 1945 | 92 | 92700 | Colombes | Second_Œuvre | Signalétique
Lot 2 | 138351 | COMMISSARIAT DE POLICE DE MONTMORENCY | 138351-COMMISSARIAT DE POLICE DE MONTMORENCY-95160-Montmorency | 209299 | COMMISSARIAT DE POLICE | 6, rue de Valmy | 95 | 95160 | Montmorency | Clos_et_Couvert | Structure
Lot 2 | 138351 | COMMISSARIAT DE POLICE DE MONTMORENCY | 138351-COMMISSARIAT DE POLICE DE MONTMORENCY-95160-Montmorency | 209299 | COMMISSARIAT DE POLICE | 6, rue de Valmy | 95 | 95160 | Montmorency | Clos_et_Couvert | Couverture extérieure
Lot 2 | 138351 | COMMISSARIAT DE POLICE DE MONTMORENCY | 138351-COMMISSARIAT DE POLICE DE MONTMORENCY-95160-Montmorency | 209299 | COMMISSARIAT DE POLICE | 6, rue de Valmy | 95 | 95160 | Montmorency | Clos_et_Couvert | Façade
Lot 2 | 138351 | COMMISSARIAT DE POLICE DE MONTMORENCY | 138351-COMMISSARIAT DE POLICE DE MONTMORENCY-95160-Montmorency | 209299 | COMMISSARIAT DE POLICE | 6, rue de Valmy | 95 | 95160 | Montmorency | Clos_et_Couvert | Ouvertures extérieures
Lot 2 | 138351 | COMMISSARIAT DE POLICE DE MONTMORENCY | 138351-COMMISSARIAT DE POLICE DE MONTMORENCY-95160-Montmorency | 209299 | COMMISSARIAT DE POLICE | 6, rue de Valmy | 95 | 95160 | Montmorency | Clos_et_Couvert | Couverture-Charpente
Lot 2 | 138351 | COMMISSARIAT DE POLICE DE MONTMORENCY | 138351-COMMISSARIAT DE POLICE DE MONTMORENCY-95160-Montmorency | 209299 | COMMISSARIAT DE POLICE | 6, rue de Valmy | 95 | 95160 | Montmorency | Clos_et_Couvert | Structure
Lot 2 | 138351 | COMMISSARIAT DE POLICE DE MONTMORENCY | 138351-COMMISSARIAT DE POLICE DE MONTMORENCY-95160-Montmorency | 209299 | COMMISSARIAT DE POLICE | 6, rue de Valmy | 95 | 95160 | Montmorency | Clos_et_Couvert | couverture extérieure
Lot 2 | 138351 | COMMISSARIAT DE POLICE DE MONTMORENCY | 138351-COMMISSARIAT DE POLICE DE MONTMORENCY-95160-Montmorency | 209299 | COMMISSARIAT DE POLICE | 6, rue de Valmy | 95 | 95160 | Montmorency | Clos_et_Couvert | Façade
Lot 2 | 138351 | COMMISSARIAT DE POLICE DE MONTMORENCY | 138351-COMMISSARIAT DE POLICE DE MONTMORENCY-95160-Montmorency | 209299 | COMMISSARIAT DE POLICE | 6, rue de Valmy | 95 | 95160 | Montmorency | Clos_et_Couvert | Ouvertures extérieures
Lot 2 | 138351 | COMMISSARIAT DE POLICE DE MONTMORENCY | 138351-COMMISSARIAT DE POLICE DE MONTMORENCY-95160-Montmorency | 209299 | COMMISSARIAT DE POLICE | 6, rue de Valmy | 95 | 95160 | Montmorency | Clos_et_Couvert | Couverture-Charpente
Lot 2 | 138351 | COMMISSARIAT DE POLICE DE MONTMORENCY | 138351-COMMISSARIAT DE POLICE DE MONTMORENCY-95160-Montmorency | 209299 | COMMISSARIAT DE POLICE | 6, rue de Valmy | 95 | 95160 | Montmorency | Second_Œuvre | Sols
Lot 2 | 138351 | COMMISSARIAT DE POLICE DE MONTMORENCY | 138351-COMMISSARIAT DE POLICE DE MONTMORENCY-95160-Montmorency | 209299 | COMMISSARIAT DE POLICE | 6, rue de Valmy | 95 | 95160 | Montmorency | Second_Œuvre | Murs intérieurs
Lot 2 | 138351 | COMMISSARIAT DE POLICE DE MONTMORENCY | 138351-COMMISSARIAT DE POLICE DE MONTMORENCY-95160-Montmorency | 209299 | COMMISSARIAT DE POLICE | 6, rue de Valmy | 95 | 95160 | Montmorency | Second_Œuvre | Plafonds intérieurs
Lot 2 | 138351 | COMMISSARIAT DE POLICE DE MONTMORENCY | 138351-COMMISSARIAT DE POLICE DE MONTMORENCY-95160-Montmorency | 209299 | COMMISSARIAT DE POLICE | 6, rue de Valmy | 95 | 95160 | Montmorency | Second_Œuvre | Ouvertures intérieures
Lot 2 | 138351 | COMMISSARIAT DE POLICE DE MONTMORENCY | 138351-COMMISSARIAT DE POLICE DE MONTMORENCY-95160-Montmorency | 209299 | COMMISSARIAT DE POLICE | 6, rue de Valmy | 95 | 95160 | Montmorency | Second_Œuvre | Signalétique
Lot 2 | 138351 | COMMISSARIAT DE POLICE DE MONTMORENCY | 138351-COMMISSARIAT DE POLICE DE MONTMORENCY-95160-Montmorency | 209299 | COMMISSARIAT DE POLICE | 6, rue de Valmy | 95 | 95160 | Montmorency | Second_Œuvre | Sols
Lot 2 | 138351 | COMMISSARIAT DE POLICE DE MONTMORENCY | 138351-COMMISSARIAT DE POLICE DE MONTMORENCY-95160-Montmorency | 209299 | COMMISSARIAT DE POLICE | 6, rue de Valmy | 95 | 95160 | Montmorency | Second_Œuvre | Murs intérieurs
Lot 2 | 138351 | COMMISSARIAT DE POLICE DE MONTMORENCY | 138351-COMMISSARIAT DE POLICE DE MONTMORENCY-95160-Montmorency | 209299 | COMMISSARIAT DE POLICE | 6, rue de Valmy | 95 | 95160 | Montmorency | Second_Œuvre | Plafonds intérieurs
Lot 2 | 138351 | COMMISSARIAT DE POLICE DE MONTMORENCY | 138351-COMMISSARIAT DE POLICE DE MONTMORENCY-95160-Montmorency | 209299 | COMMISSARIAT DE POLICE | 6, rue de Valmy | 95 | 95160 | Montmorency | Second_Œuvre | Ouvertures intérieures
Lot 2 | 138351 | COMMISSARIAT DE POLICE DE MONTMORENCY | 138351-COMMISSARIAT DE POLICE DE MONTMORENCY-95160-Montmorency | 209299 | COMMISSARIAT DE POLICE | 6, rue de Valmy | 95 | 95160 | Montmorency | Second_Œuvre | Signalétique
Lot 2 | 138351 | COMMISSARIAT DE POLICE DE MONTMORENCY | 138351-COMMISSARIAT DE POLICE DE MONTMORENCY-95160-Montmorency | 354138 | BATIMENT A COMMISSARIAT DE POLICE DE MONTMORENCY | 6, rue de Valmy | 95 | 95160 | Montmorency | Clos_et_Couvert | Structure
Lot 2 | 138351 | COMMISSARIAT DE POLICE DE MONTMORENCY | 138351-COMMISSARIAT DE POLICE DE MONTMORENCY-95160-Montmorency | 354138 | BATIMENT A COMMISSARIAT DE POLICE DE MONTMORENCY | 6, rue de Valmy | 95 | 95160 | Montmorency | Clos_et_Couvert | Couverture extérieure
Lot 2 | 138351 | COMMISSARIAT DE POLICE DE MONTMORENCY | 138351-COMMISSARIAT DE POLICE DE MONTMORENCY-95160-Montmorency | 354138 | BATIMENT A COMMISSARIAT DE POLICE DE MONTMORENCY | 6, rue de Valmy | 95 | 95160 | Montmorency | Clos_et_Couvert | Façade
Lot 2 | 138351 | COMMISSARIAT DE POLICE DE MONTMORENCY | 138351-COMMISSARIAT DE POLICE DE MONTMORENCY-95160-Montmorency | 354138 | BATIMENT A COMMISSARIAT DE POLICE DE MONTMORENCY | 6, rue de Valmy | 95 | 95160 | Montmorency | Clos_et_Couvert | Ouvertures extérieures
Lot 2 | 138351 | COMMISSARIAT DE POLICE DE MONTMORENCY | 138351-COMMISSARIAT DE POLICE DE MONTMORENCY-95160-Montmorency | 354138 | BATIMENT A COMMISSARIAT DE POLICE DE MONTMORENCY | 6, rue de Valmy | 95 | 95160 | Montmorency | Clos_et_Couvert | Couverture-Charpente
Lot 2 | 138351 | COMMISSARIAT DE POLICE DE MONTMORENCY | 138351-COMMISSARIAT DE POLICE DE MONTMORENCY-95160-Montmorency | 354138 | BATIMENT A COMMISSARIAT DE POLICE DE MONTMORENCY | 6, rue de Valmy | 95 | 95160 | Montmorency | Clos_et_Couvert | Structure
Lot 2 | 138351 | COMMISSARIAT DE POLICE DE MONTMORENCY | 138351-COMMISSARIAT DE POLICE DE MONTMORENCY-95160-Montmorency | 354138 | BATIMENT A COMMISSARIAT DE POLICE DE MONTMORENCY | 6, rue de Valmy | 95 | 95160 | Montmorency | Clos_et_Couvert | couverture extérieure
Lot 2 | 138351 | COMMISSARIAT DE POLICE DE MONTMORENCY | 138351-COMMISSARIAT DE POLICE DE MONTMORENCY-95160-Montmorency | 354138 | BATIMENT A COMMISSARIAT DE POLICE DE MONTMORENCY | 6, rue de Valmy | 95 | 95160 | Montmorency | Clos_et_Couvert | Façade
Lot 2 | 138351 | COMMISSARIAT DE POLICE DE MONTMORENCY | 138351-COMMISSARIAT DE POLICE DE MONTMORENCY-95160-Montmorency | 354138 | BATIMENT A COMMISSARIAT DE POLICE DE MONTMORENCY | 6, rue de Valmy | 95 | 95160 | Montmorency | Clos_et_Couvert | Ouvertures extérieures
Lot 2 | 138351 | COMMISSARIAT DE POLICE DE MONTMORENCY | 138351-COMMISSARIAT DE POLICE DE MONTMORENCY-95160-Montmorency | 354138 | BATIMENT A COMMISSARIAT DE POLICE DE MONTMORENCY | 6, rue de Valmy | 95 | 95160 | Montmorency | Clos_et_Couvert | Couverture-Charpente
Lot 2 | 138351 | COMMISSARIAT DE POLICE DE MONTMORENCY | 138351-COMMISSARIAT DE POLICE DE MONTMORENCY-95160-Montmorency | 354138 | BATIMENT A COMMISSARIAT DE POLICE DE MONTMORENCY | 6, rue de Valmy | 95 | 95160 | Montmorency | Fermetures_Automatiques | Portail coulissant | PPA-01005 | 1 | U | FADINI MEC200 | portail coulissant h 3200 x l 5500 mm auto MEC200 cde ABMATIC 530 entrée princ
Lot 2 | 138351 | COMMISSARIAT DE POLICE DE MONTMORENCY | 138351-COMMISSARIAT DE POLICE DE MONTMORENCY-95160-Montmorency | 354138 | BATIMENT A COMMISSARIAT DE POLICE DE MONTMORENCY | 6, rue de Valmy | 95 | 95160 | Montmorency | Fermetures_Automatiques | Portail battant | PPA-01006 | 1 | U | HYDOM 3LC | portail 2 vtx lg 3000 x h 3200 mm motorisé HYDOM 3LC-230v cde 455D angle de rue
Lot 2 | 138351 | COMMISSARIAT DE POLICE DE MONTMORENCY | 138351-COMMISSARIAT DE POLICE DE MONTMORENCY-95160-Montmorency | 354138 | BATIMENT A COMMISSARIAT DE POLICE DE MONTMORENCY | 6, rue de Valmy | 95 | 95160 | Montmorency | Fermetures_Automatiques | Porte piétonne battante | PPA-01065 | 1 | U
Lot 2 | 138351 | COMMISSARIAT DE POLICE DE MONTMORENCY | 138351-COMMISSARIAT DE POLICE DE MONTMORENCY-95160-Montmorency | 354138 | BATIMENT A COMMISSARIAT DE POLICE DE MONTMORENCY | 6, rue de Valmy | 95 | 95160 | Montmorency | Second_Œuvre | Sols
Lot 2 | 138351 | COMMISSARIAT DE POLICE DE MONTMORENCY | 138351-COMMISSARIAT DE POLICE DE MONTMORENCY-95160-Montmorency | 354138 | BATIMENT A COMMISSARIAT DE POLICE DE MONTMORENCY | 6, rue de Valmy | 95 | 95160 | Montmorency | Second_Œuvre | Murs intérieurs
Lot 2 | 138351 | COMMISSARIAT DE POLICE DE MONTMORENCY | 138351-COMMISSARIAT DE POLICE DE MONTMORENCY-95160-Montmorency | 354138 | BATIMENT A COMMISSARIAT DE POLICE DE MONTMORENCY | 6, rue de Valmy | 95 | 95160 | Montmorency | Second_Œuvre | Plafonds intérieurs
Lot 2 | 138351 | COMMISSARIAT DE POLICE DE MONTMORENCY | 138351-COMMISSARIAT DE POLICE DE MONTMORENCY-95160-Montmorency | 354138 | BATIMENT A COMMISSARIAT DE POLICE DE MONTMORENCY | 6, rue de Valmy | 95 | 95160 | Montmorency | Second_Œuvre | Ouvertures intérieures
Lot 2 | 138351 | COMMISSARIAT DE POLICE DE MONTMORENCY | 138351-COMMISSARIAT DE POLICE DE MONTMORENCY-95160-Montmorency | 354138 | BATIMENT A COMMISSARIAT DE POLICE DE MONTMORENCY | 6, rue de Valmy | 95 | 95160 | Montmorency | Second_Œuvre | Signalétique
Lot 2 | 138351 | COMMISSARIAT DE POLICE DE MONTMORENCY | 138351-COMMISSARIAT DE POLICE DE MONTMORENCY-95160-Montmorency | 354138 | BATIMENT A COMMISSARIAT DE POLICE DE MONTMORENCY | 6, rue de Valmy | 95 | 95160 | Montmorency | Second_Œuvre | Sols
Lot 2 | 138351 | COMMISSARIAT DE POLICE DE MONTMORENCY | 138351-COMMISSARIAT DE POLICE DE MONTMORENCY-95160-Montmorency | 354138 | BATIMENT A COMMISSARIAT DE POLICE DE MONTMORENCY | 6, rue de Valmy | 95 | 95160 | Montmorency | Second_Œuvre | Murs intérieurs
Lot 2 | 138351 | COMMISSARIAT DE POLICE DE MONTMORENCY | 138351-COMMISSARIAT DE POLICE DE MONTMORENCY-95160-Montmorency | 354138 | BATIMENT A COMMISSARIAT DE POLICE DE MONTMORENCY | 6, rue de Valmy | 95 | 95160 | Montmorency | Second_Œuvre | Plafonds intérieurs
Lot 2 | 138351 | COMMISSARIAT DE POLICE DE MONTMORENCY | 138351-COMMISSARIAT DE POLICE DE MONTMORENCY-95160-Montmorency | 354138 | BATIMENT A COMMISSARIAT DE POLICE DE MONTMORENCY | 6, rue de Valmy | 95 | 95160 | Montmorency | Second_Œuvre | Ouvertures intérieures
Lot 2 | 138351 | COMMISSARIAT DE POLICE DE MONTMORENCY | 138351-COMMISSARIAT DE POLICE DE MONTMORENCY-95160-Montmorency | 354138 | BATIMENT A COMMISSARIAT DE POLICE DE MONTMORENCY | 6, rue de Valmy | 95 | 95160 | Montmorency | Second_Œuvre | Signalétique
Lot 2 | 138351 | COMMISSARIAT DE POLICE DE MONTMORENCY | 138351-COMMISSARIAT DE POLICE DE MONTMORENCY-95160-Montmorency | A préciser |  | 6, rue de Valmy | 95 | 95160 | Montmorency | Assainissement _Relevage des eaux | Pompe de relevage | RLV-00147
Lot 2 | 138351 | COMMISSARIAT DE POLICE DE MONTMORENCY | 138351-COMMISSARIAT DE POLICE DE MONTMORENCY-95160-Montmorency | A préciser |  | 6, rue de Valmy | 95 | 95160 | Montmorency | Assainissement _Relevage des eaux | Pompe de relevage | RLV-00150
Lot 2 | 138351 | COMMISSARIAT DE POLICE DE MONTMORENCY | 138351-COMMISSARIAT DE POLICE DE MONTMORENCY-95160-Montmorency | A préciser |  | 6, rue de Valmy | 95 | 95160 | Montmorency | Assainissement _Relevage des eaux | Pompe de relevage | RLV-00158
Lot 2 | 138351 | COMMISSARIAT DE POLICE DE MONTMORENCY | 138351-COMMISSARIAT DE POLICE DE MONTMORENCY-95160-Montmorency | A préciser |  | 6, rue de Valmy | 95 | 95160 | Montmorency | Assainissement _Relevage des eaux | Pompe de relevage | RLV-00159
Lot 2 | 138360 | BUREAU DE POLICE DE SAINT-OUEN-L'AUMÔNE | 138360-BUREAU DE POLICE DE SAINT-OUEN-L'AUMÔNE-95310-Saint-Ouen-l'Aumône | 194036 | COMMISSARIAT DE SECTEUR | 26, rue du Général Leclerc | 95 | 95310 | Saint-Ouen-l'Aumône | Clos_et_Couvert | Structure
Lot 2 | 138360 | BUREAU DE POLICE DE SAINT-OUEN-L'AUMÔNE | 138360-BUREAU DE POLICE DE SAINT-OUEN-L'AUMÔNE-95310-Saint-Ouen-l'Aumône | 194036 | COMMISSARIAT DE SECTEUR | 26, rue du Général Leclerc | 95 | 95310 | Saint-Ouen-l'Aumône | Clos_et_Couvert | Couverture extérieure
Lot 2 | 138360 | BUREAU DE POLICE DE SAINT-OUEN-L'AUMÔNE | 138360-BUREAU DE POLICE DE SAINT-OUEN-L'AUMÔNE-95310-Saint-Ouen-l'Aumône | 194036 | COMMISSARIAT DE SECTEUR | 26, rue du Général Leclerc | 95 | 95310 | Saint-Ouen-l'Aumône | Clos_et_Couvert | Façade
Lot 2 | 138360 | BUREAU DE POLICE DE SAINT-OUEN-L'AUMÔNE | 138360-BUREAU DE POLICE DE SAINT-OUEN-L'AUMÔNE-95310-Saint-Ouen-l'Aumône | 194036 | COMMISSARIAT DE SECTEUR | 26, rue du Général Leclerc | 95 | 95310 | Saint-Ouen-l'Aumône | Clos_et_Couvert | Ouvertures extérieures
Lot 2 | 138360 | BUREAU DE POLICE DE SAINT-OUEN-L'AUMÔNE | 138360-BUREAU DE POLICE DE SAINT-OUEN-L'AUMÔNE-95310-Saint-Ouen-l'Aumône | 194036 | COMMISSARIAT DE SECTEUR | 26, rue du Général Leclerc | 95 | 95310 | Saint-Ouen-l'Aumône | Clos_et_Couvert | Couverture-Charpente
Lot 2 | 138360 | BUREAU DE POLICE DE SAINT-OUEN-L'AUMÔNE | 138360-BUREAU DE POLICE DE SAINT-OUEN-L'AUMÔNE-95310-Saint-Ouen-l'Aumône | 194036 | COMMISSARIAT DE SECTEUR | 26, rue du Général Leclerc | 95 | 95310 | Saint-Ouen-l'Aumône | Fermetures_Automatiques | Rideau métallique | PPA-01033 | 1 | U | NC | Rideau métallique lg 1840 x h 2820 mm moteur central accès Entrée principale
Lot 2 | 138360 | BUREAU DE POLICE DE SAINT-OUEN-L'AUMÔNE | 138360-BUREAU DE POLICE DE SAINT-OUEN-L'AUMÔNE-95310-Saint-Ouen-l'Aumône | 194036 | COMMISSARIAT DE SECTEUR | 26, rue du Général Leclerc | 95 | 95310 | Saint-Ouen-l'Aumône | Second_Œuvre | Sols
Lot 2 | 138360 | BUREAU DE POLICE DE SAINT-OUEN-L'AUMÔNE | 138360-BUREAU DE POLICE DE SAINT-OUEN-L'AUMÔNE-95310-Saint-Ouen-l'Aumône | 194036 | COMMISSARIAT DE SECTEUR | 26, rue du Général Leclerc | 95 | 95310 | Saint-Ouen-l'Aumône | Second_Œuvre | Murs intérieurs
Lot 2 | 138360 | BUREAU DE POLICE DE SAINT-OUEN-L'AUMÔNE | 138360-BUREAU DE POLICE DE SAINT-OUEN-L'AUMÔNE-95310-Saint-Ouen-l'Aumône | 194036 | COMMISSARIAT DE SECTEUR | 26, rue du Général Leclerc | 95 | 95310 | Saint-Ouen-l'Aumône | Second_Œuvre | Plafonds intérieurs
Lot 2 | 138360 | BUREAU DE POLICE DE SAINT-OUEN-L'AUMÔNE | 138360-BUREAU DE POLICE DE SAINT-OUEN-L'AUMÔNE-95310-Saint-Ouen-l'Aumône | 194036 | COMMISSARIAT DE SECTEUR | 26, rue du Général Leclerc | 95 | 95310 | Saint-Ouen-l'Aumône | Second_Œuvre | Ouvertures intérieures
Lot 2 | 138360 | BUREAU DE POLICE DE SAINT-OUEN-L'AUMÔNE | 138360-BUREAU DE POLICE DE SAINT-OUEN-L'AUMÔNE-95310-Saint-Ouen-l'Aumône | 194036 | COMMISSARIAT DE SECTEUR | 26, rue du Général Leclerc | 95 | 95310 | Saint-Ouen-l'Aumône | Second_Œuvre | Signalétique
Lot 2 | 138373 | COMMISSARIAT DE POLICE DE SARTROUVILLE | 138373-COMMISSARIAT DE POLICE DE SARTROUVILLE-78500-Sartrouville | 207748 | COMMISSARIAT DE POLICE | 36, rue Louise Michel | 78 | 78500 | Sartrouville | Assainissement _Relevage des eaux | Pompe de relevage | RLV-00112
Lot 2 | 138373 | COMMISSARIAT DE POLICE DE SARTROUVILLE | 138373-COMMISSARIAT DE POLICE DE SARTROUVILLE-78500-Sartrouville | 207748 | COMMISSARIAT DE POLICE | 36, rue Louise Michel | 78 | 78500 | Sartrouville | Assainissement _Relevage des eaux | Pompe de relevage | RLV-00113
Lot 2 | 138373 | COMMISSARIAT DE POLICE DE SARTROUVILLE | 138373-COMMISSARIAT DE POLICE DE SARTROUVILLE-78500-Sartrouville | 207748 | COMMISSARIAT DE POLICE | 36, rue Louise Michel | 78 | 78500 | Sartrouville | Assainissement _Relevage des eaux | Pompe de relevage | RLV-00114
Lot 2 | 138373 | COMMISSARIAT DE POLICE DE SARTROUVILLE | 138373-COMMISSARIAT DE POLICE DE SARTROUVILLE-78500-Sartrouville | 207748 | COMMISSARIAT DE POLICE | 36, rue Louise Michel | 78 | 78500 | Sartrouville | Assainissement _Relevage des eaux | Pompe de relevage | RLV-00115
Lot 2 | 138373 | COMMISSARIAT DE POLICE DE SARTROUVILLE | 138373-COMMISSARIAT DE POLICE DE SARTROUVILLE-78500-Sartrouville | 207748 | COMMISSARIAT DE POLICE | 36, rue Louise Michel | 78 | 78500 | Sartrouville | Clos_et_Couvert | Structure |  | 1523 | m² |  | La structure du bâtiment est en béton de type poteau-poutre. | 0
Lot 2 | 138373 | COMMISSARIAT DE POLICE DE SARTROUVILLE | 138373-COMMISSARIAT DE POLICE DE SARTROUVILLE-78500-Sartrouville | 207748 | COMMISSARIAT DE POLICE | 36, rue Louise Michel | 78 | 78500 | Sartrouville | Clos_et_Couvert | La couverture du bâtiment est de type toiture terrasse ou rampant. |  | 648 | m² |  | La toiture terrasse du R+3 est inondée, cela peut venir un problème d'évacuation des eaux pluviales. | 0
Lot 2 | 138373 | COMMISSARIAT DE POLICE DE SARTROUVILLE | 138373-COMMISSARIAT DE POLICE DE SARTROUVILLE-78500-Sartrouville | 207748 | COMMISSARIAT DE POLICE | 36, rue Louise Michel | 78 | 78500 | Sartrouville | Clos_et_Couvert | Façade |  | 698 | m² |  | Les façades sont enduites ou sous bardage. | 0
Lot 2 | 138373 | COMMISSARIAT DE POLICE DE SARTROUVILLE | 138373-COMMISSARIAT DE POLICE DE SARTROUVILLE-78500-Sartrouville | 207748 | COMMISSARIAT DE POLICE | 36, rue Louise Michel | 78 | 78500 | Sartrouville | Clos_et_Couvert | Les menuiseries du bâtiment sont métalliques. |  | 114 | m² |  | Les ouvertures sont dans un état mitigé. Certaines sont en double vitrage d'autre en simple vitrage. Certains système de fermeture sont quelque peu dégradé et des courants d'air ont été reportés. | 0
Lot 2 | 138373 | COMMISSARIAT DE POLICE DE SARTROUVILLE | 138373-COMMISSARIAT DE POLICE DE SARTROUVILLE-78500-Sartrouville | 207748 | COMMISSARIAT DE POLICE | 36, rue Louise Michel | 78 | 78500 | Sartrouville | Clos_et_Couvert | Couverture-Charpente |  | 0 | 0 |  | 0 | 0
Lot 2 | 138373 | COMMISSARIAT DE POLICE DE SARTROUVILLE | 138373-COMMISSARIAT DE POLICE DE SARTROUVILLE-78500-Sartrouville | 207748 | COMMISSARIAT DE POLICE | 36, rue Louise Michel | 78 | 78500 | Sartrouville | Fermetures_Automatiques | Portail battant | PPA-00499 | 1 | U | HYDOM 3LC | portail 2 vtx lg 5000 x h 3450 mm moteur HYDOM 3LC cde PIC4220E entrée parking
Lot 2 | 138373 | COMMISSARIAT DE POLICE DE SARTROUVILLE | 138373-COMMISSARIAT DE POLICE DE SARTROUVILLE-78500-Sartrouville | 207748 | COMMISSARIAT DE POLICE | 36, rue Louise Michel | 78 | 78500 | Sartrouville | Fermetures_Automatiques | Porte basculante | PPA-00500 | 1 | U | DOITRAND DBM | porte basculante DOITRAND DBM accès garage
Lot 2 | 138373 | COMMISSARIAT DE POLICE DE SARTROUVILLE | 138373-COMMISSARIAT DE POLICE DE SARTROUVILLE-78500-Sartrouville | 207748 | COMMISSARIAT DE POLICE | 36, rue Louise Michel | 78 | 78500 | Sartrouville | Fermetures_Automatiques | Porte piétonne battante | PPA-00501 | 1 | U | DORMA ED100 | Porte piétonne battante 1V lg 1000 x h 2000 mm motorisé DORMA ED100 accès ext
Lot 2 | 138373 | COMMISSARIAT DE POLICE DE SARTROUVILLE | 138373-COMMISSARIAT DE POLICE DE SARTROUVILLE-78500-Sartrouville | 207748 | COMMISSARIAT DE POLICE | 36, rue Louise Michel | 78 | 78500 | Sartrouville | Fermetures_Automatiques | Porte piétonne battante | PPA-00502 | 1 | U | DORMA ED100 | Porte piétonne battante 1V lg 1000 x h 2000 mm motorisé DORMA ED100 accès ext
Lot 2 | 138373 | COMMISSARIAT DE POLICE DE SARTROUVILLE | 138373-COMMISSARIAT DE POLICE DE SARTROUVILLE-78500-Sartrouville | 207748 | COMMISSARIAT DE POLICE | 36, rue Louise Michel | 78 | 78500 | Sartrouville | Second_Œuvre | Sols PVC |  | 1523 | m² |  |  | 0
Lot 2 | 138373 | COMMISSARIAT DE POLICE DE SARTROUVILLE | 138373-COMMISSARIAT DE POLICE DE SARTROUVILLE-78500-Sartrouville | 207748 | COMMISSARIAT DE POLICE | 36, rue Louise Michel | 78 | 78500 | Sartrouville | Second_Œuvre | Murs intérieurs |  | 0 | 0 |  |  | 0
Lot 2 | 138373 | COMMISSARIAT DE POLICE DE SARTROUVILLE | 138373-COMMISSARIAT DE POLICE DE SARTROUVILLE-78500-Sartrouville | 207748 | COMMISSARIAT DE POLICE | 36, rue Louise Michel | 78 | 78500 | Sartrouville | Second_Œuvre | Faux-plafond |  | 1523 | m² |  | 0 | 0
Lot 2 | 138373 | COMMISSARIAT DE POLICE DE SARTROUVILLE | 138373-COMMISSARIAT DE POLICE DE SARTROUVILLE-78500-Sartrouville | 207748 | COMMISSARIAT DE POLICE | 36, rue Louise Michel | 78 | 78500 | Sartrouville | Second_Œuvre | Porte bois |  | 0 | 0 |  | 0 | 0
Lot 2 | 138373 | COMMISSARIAT DE POLICE DE SARTROUVILLE | 138373-COMMISSARIAT DE POLICE DE SARTROUVILLE-78500-Sartrouville | 207748 | COMMISSARIAT DE POLICE | 36, rue Louise Michel | 78 | 78500 | Sartrouville | Second_Œuvre | Signalétique |  | 0 | 0 |  | 0 | 0
Lot 2 | 138373 | COMMISSARIAT DE POLICE DE SARTROUVILLE | 138373-COMMISSARIAT DE POLICE DE SARTROUVILLE-78500-Sartrouville | 376879 | COMMISSARIAT DE POLICE (LOCAL TECHNIQUE) | 36, rue Louise Michel | 78 | 78500 | Sartrouville | Clos_et_Couvert | Structure
Lot 2 | 138373 | COMMISSARIAT DE POLICE DE SARTROUVILLE | 138373-COMMISSARIAT DE POLICE DE SARTROUVILLE-78500-Sartrouville | 376879 | COMMISSARIAT DE POLICE (LOCAL TECHNIQUE) | 36, rue Louise Michel | 78 | 78500 | Sartrouville | Clos_et_Couvert | Couverture extérieure
Lot 2 | 138373 | COMMISSARIAT DE POLICE DE SARTROUVILLE | 138373-COMMISSARIAT DE POLICE DE SARTROUVILLE-78500-Sartrouville | 376879 | COMMISSARIAT DE POLICE (LOCAL TECHNIQUE) | 36, rue Louise Michel | 78 | 78500 | Sartrouville | Clos_et_Couvert | Façade
Lot 2 | 138373 | COMMISSARIAT DE POLICE DE SARTROUVILLE | 138373-COMMISSARIAT DE POLICE DE SARTROUVILLE-78500-Sartrouville | 376879 | COMMISSARIAT DE POLICE (LOCAL TECHNIQUE) | 36, rue Louise Michel | 78 | 78500 | Sartrouville | Clos_et_Couvert | Ouvertures extérieures
Lot 2 | 138373 | COMMISSARIAT DE POLICE DE SARTROUVILLE | 138373-COMMISSARIAT DE POLICE DE SARTROUVILLE-78500-Sartrouville | 376879 | COMMISSARIAT DE POLICE (LOCAL TECHNIQUE) | 36, rue Louise Michel | 78 | 78500 | Sartrouville | Clos_et_Couvert | Couverture-Charpente
Lot 2 | 138373 | COMMISSARIAT DE POLICE DE SARTROUVILLE | 138373-COMMISSARIAT DE POLICE DE SARTROUVILLE-78500-Sartrouville | 376879 | COMMISSARIAT DE POLICE (LOCAL TECHNIQUE) | 36, rue Louise Michel | 78 | 78500 | Sartrouville | Clos_et_Couvert | Structure
Lot 2 | 138373 | COMMISSARIAT DE POLICE DE SARTROUVILLE | 138373-COMMISSARIAT DE POLICE DE SARTROUVILLE-78500-Sartrouville | 376879 | COMMISSARIAT DE POLICE (LOCAL TECHNIQUE) | 36, rue Louise Michel | 78 | 78500 | Sartrouville | Clos_et_Couvert | couverture extérieure
Lot 2 | 138373 | COMMISSARIAT DE POLICE DE SARTROUVILLE | 138373-COMMISSARIAT DE POLICE DE SARTROUVILLE-78500-Sartrouville | 376879 | COMMISSARIAT DE POLICE (LOCAL TECHNIQUE) | 36, rue Louise Michel | 78 | 78500 | Sartrouville | Clos_et_Couvert | Façade
Lot 2 | 138373 | COMMISSARIAT DE POLICE DE SARTROUVILLE | 138373-COMMISSARIAT DE POLICE DE SARTROUVILLE-78500-Sartrouville | 376879 | COMMISSARIAT DE POLICE (LOCAL TECHNIQUE) | 36, rue Louise Michel | 78 | 78500 | Sartrouville | Clos_et_Couvert | Ouvertures extérieures
Lot 2 | 138373 | COMMISSARIAT DE POLICE DE SARTROUVILLE | 138373-COMMISSARIAT DE POLICE DE SARTROUVILLE-78500-Sartrouville | 376879 | COMMISSARIAT DE POLICE (LOCAL TECHNIQUE) | 36, rue Louise Michel | 78 | 78500 | Sartrouville | Clos_et_Couvert | Couverture-Charpente
Lot 2 | 138373 | COMMISSARIAT DE POLICE DE SARTROUVILLE | 138373-COMMISSARIAT DE POLICE DE SARTROUVILLE-78500-Sartrouville | 376879 | COMMISSARIAT DE POLICE (LOCAL TECHNIQUE) | 36, rue Louise Michel | 78 | 78500 | Sartrouville | Second_Œuvre | Sols
Lot 2 | 138373 | COMMISSARIAT DE POLICE DE SARTROUVILLE | 138373-COMMISSARIAT DE POLICE DE SARTROUVILLE-78500-Sartrouville | 376879 | COMMISSARIAT DE POLICE (LOCAL TECHNIQUE) | 36, rue Louise Michel | 78 | 78500 | Sartrouville | Second_Œuvre | Murs intérieurs
Lot 2 | 138373 | COMMISSARIAT DE POLICE DE SARTROUVILLE | 138373-COMMISSARIAT DE POLICE DE SARTROUVILLE-78500-Sartrouville | 376879 | COMMISSARIAT DE POLICE (LOCAL TECHNIQUE) | 36, rue Louise Michel | 78 | 78500 | Sartrouville | Second_Œuvre | Plafonds intérieurs
Lot 2 | 138373 | COMMISSARIAT DE POLICE DE SARTROUVILLE | 138373-COMMISSARIAT DE POLICE DE SARTROUVILLE-78500-Sartrouville | 376879 | COMMISSARIAT DE POLICE (LOCAL TECHNIQUE) | 36, rue Louise Michel | 78 | 78500 | Sartrouville | Second_Œuvre | Ouvertures intérieures
Lot 2 | 138373 | COMMISSARIAT DE POLICE DE SARTROUVILLE | 138373-COMMISSARIAT DE POLICE DE SARTROUVILLE-78500-Sartrouville | 376879 | COMMISSARIAT DE POLICE (LOCAL TECHNIQUE) | 36, rue Louise Michel | 78 | 78500 | Sartrouville | Second_Œuvre | Signalétique
Lot 2 | 138373 | COMMISSARIAT DE POLICE DE SARTROUVILLE | 138373-COMMISSARIAT DE POLICE DE SARTROUVILLE-78500-Sartrouville | 376879 | COMMISSARIAT DE POLICE (LOCAL TECHNIQUE) | 36, rue Louise Michel | 78 | 78500 | Sartrouville | Second_Œuvre | Sols
Lot 2 | 138373 | COMMISSARIAT DE POLICE DE SARTROUVILLE | 138373-COMMISSARIAT DE POLICE DE SARTROUVILLE-78500-Sartrouville | 376879 | COMMISSARIAT DE POLICE (LOCAL TECHNIQUE) | 36, rue Louise Michel | 78 | 78500 | Sartrouville | Second_Œuvre | Murs intérieurs
Lot 2 | 138373 | COMMISSARIAT DE POLICE DE SARTROUVILLE | 138373-COMMISSARIAT DE POLICE DE SARTROUVILLE-78500-Sartrouville | 376879 | COMMISSARIAT DE POLICE (LOCAL TECHNIQUE) | 36, rue Louise Michel | 78 | 78500 | Sartrouville | Second_Œuvre | Plafonds intérieurs
Lot 2 | 138373 | COMMISSARIAT DE POLICE DE SARTROUVILLE | 138373-COMMISSARIAT DE POLICE DE SARTROUVILLE-78500-Sartrouville | 376879 | COMMISSARIAT DE POLICE (LOCAL TECHNIQUE) | 36, rue Louise Michel | 78 | 78500 | Sartrouville | Second_Œuvre | Ouvertures intérieures
Lot 2 | 138373 | COMMISSARIAT DE POLICE DE SARTROUVILLE | 138373-COMMISSARIAT DE POLICE DE SARTROUVILLE-78500-Sartrouville | 376879 | COMMISSARIAT DE POLICE (LOCAL TECHNIQUE) | 36, rue Louise Michel | 78 | 78500 | Sartrouville | Second_Œuvre | Signalétique
Lot 2 | 138389 | COMMISSARIAT DE POLICE DE SCEAUX | 138389-COMMISSARIAT DE POLICE DE SCEAUX-92330-Sceaux | 208874 | COMMISSARIAT DE CIRCONSCRIPTION | 48, rue de Bagneux | 92 | 92330 | Sceaux | Assainissement _Relevage des eaux | Pompe de relevage | RLV-00136
Lot 2 | 138389 | COMMISSARIAT DE POLICE DE SCEAUX | 138389-COMMISSARIAT DE POLICE DE SCEAUX-92330-Sceaux | 208874 | COMMISSARIAT DE CIRCONSCRIPTION | 48, rue de Bagneux | 92 | 92330 | Sceaux | Assainissement _Relevage des eaux | Pompe de relevage | RLV-00137
Lot 2 | 138389 | COMMISSARIAT DE POLICE DE SCEAUX | 138389-COMMISSARIAT DE POLICE DE SCEAUX-92330-Sceaux | 208874 | COMMISSARIAT DE CIRCONSCRIPTION | 48, rue de Bagneux | 92 | 92330 | Sceaux | Clos_et_Couvert | Structure
Lot 2 | 138389 | COMMISSARIAT DE POLICE DE SCEAUX | 138389-COMMISSARIAT DE POLICE DE SCEAUX-92330-Sceaux | 208874 | COMMISSARIAT DE CIRCONSCRIPTION | 48, rue de Bagneux | 92 | 92330 | Sceaux | Clos_et_Couvert | Couverture extérieure
Lot 2 | 138389 | COMMISSARIAT DE POLICE DE SCEAUX | 138389-COMMISSARIAT DE POLICE DE SCEAUX-92330-Sceaux | 208874 | COMMISSARIAT DE CIRCONSCRIPTION | 48, rue de Bagneux | 92 | 92330 | Sceaux | Clos_et_Couvert | Façade
Lot 2 | 138389 | COMMISSARIAT DE POLICE DE SCEAUX | 138389-COMMISSARIAT DE POLICE DE SCEAUX-92330-Sceaux | 208874 | COMMISSARIAT DE CIRCONSCRIPTION | 48, rue de Bagneux | 92 | 92330 | Sceaux | Clos_et_Couvert | Ouvertures extérieures
Lot 2 | 138389 | COMMISSARIAT DE POLICE DE SCEAUX | 138389-COMMISSARIAT DE POLICE DE SCEAUX-92330-Sceaux | 208874 | COMMISSARIAT DE CIRCONSCRIPTION | 48, rue de Bagneux | 92 | 92330 | Sceaux | Clos_et_Couvert | Couverture-Charpente
Lot 2 | 138389 | COMMISSARIAT DE POLICE DE SCEAUX | 138389-COMMISSARIAT DE POLICE DE SCEAUX-92330-Sceaux | 208874 | COMMISSARIAT DE CIRCONSCRIPTION | 48, rue de Bagneux | 92 | 92330 | Sceaux | Clos_et_Couvert | Structure
Lot 2 | 138389 | COMMISSARIAT DE POLICE DE SCEAUX | 138389-COMMISSARIAT DE POLICE DE SCEAUX-92330-Sceaux | 208874 | COMMISSARIAT DE CIRCONSCRIPTION | 48, rue de Bagneux | 92 | 92330 | Sceaux | Clos_et_Couvert | couverture extérieure
Lot 2 | 138389 | COMMISSARIAT DE POLICE DE SCEAUX | 138389-COMMISSARIAT DE POLICE DE SCEAUX-92330-Sceaux | 208874 | COMMISSARIAT DE CIRCONSCRIPTION | 48, rue de Bagneux | 92 | 92330 | Sceaux | Clos_et_Couvert | Façade
Lot 2 | 138389 | COMMISSARIAT DE POLICE DE SCEAUX | 138389-COMMISSARIAT DE POLICE DE SCEAUX-92330-Sceaux | 208874 | COMMISSARIAT DE CIRCONSCRIPTION | 48, rue de Bagneux | 92 | 92330 | Sceaux | Clos_et_Couvert | Ouvertures extérieures
Lot 2 | 138389 | COMMISSARIAT DE POLICE DE SCEAUX | 138389-COMMISSARIAT DE POLICE DE SCEAUX-92330-Sceaux | 208874 | COMMISSARIAT DE CIRCONSCRIPTION | 48, rue de Bagneux | 92 | 92330 | Sceaux | Clos_et_Couvert | Couverture-Charpente
Lot 2 | 138389 | COMMISSARIAT DE POLICE DE SCEAUX | 138389-COMMISSARIAT DE POLICE DE SCEAUX-92330-Sceaux | 208874 | COMMISSARIAT DE CIRCONSCRIPTION | 48, rue de Bagneux | 92 | 92330 | Sceaux | Fermetures_Automatiques | Portail battant | PPA-00745 | 1 | U | FAAC 400CBC | portail 2 vtx lg 2983 x h 3110 mm FAAC 400 CBC E145 cour RDC pkg
Lot 2 | 138389 | COMMISSARIAT DE POLICE DE SCEAUX | 138389-COMMISSARIAT DE POLICE DE SCEAUX-92330-Sceaux | 208874 | COMMISSARIAT DE CIRCONSCRIPTION | 48, rue de Bagneux | 92 | 92330 | Sceaux | Second_Œuvre | Sols
Lot 2 | 138389 | COMMISSARIAT DE POLICE DE SCEAUX | 138389-COMMISSARIAT DE POLICE DE SCEAUX-92330-Sceaux | 208874 | COMMISSARIAT DE CIRCONSCRIPTION | 48, rue de Bagneux | 92 | 92330 | Sceaux | Second_Œuvre | Murs intérieurs
Lot 2 | 138389 | COMMISSARIAT DE POLICE DE SCEAUX | 138389-COMMISSARIAT DE POLICE DE SCEAUX-92330-Sceaux | 208874 | COMMISSARIAT DE CIRCONSCRIPTION | 48, rue de Bagneux | 92 | 92330 | Sceaux | Second_Œuvre | Plafonds intérieurs
Lot 2 | 138389 | COMMISSARIAT DE POLICE DE SCEAUX | 138389-COMMISSARIAT DE POLICE DE SCEAUX-92330-Sceaux | 208874 | COMMISSARIAT DE CIRCONSCRIPTION | 48, rue de Bagneux | 92 | 92330 | Sceaux | Second_Œuvre | Ouvertures intérieures
Lot 2 | 138389 | COMMISSARIAT DE POLICE DE SCEAUX | 138389-COMMISSARIAT DE POLICE DE SCEAUX-92330-Sceaux | 208874 | COMMISSARIAT DE CIRCONSCRIPTION | 48, rue de Bagneux | 92 | 92330 | Sceaux | Second_Œuvre | Signalétique
Lot 2 | 138389 | COMMISSARIAT DE POLICE DE SCEAUX | 138389-COMMISSARIAT DE POLICE DE SCEAUX-92330-Sceaux | 208874 | COMMISSARIAT DE CIRCONSCRIPTION | 48, rue de Bagneux | 92 | 92330 | Sceaux | Second_Œuvre | Sols
Lot 2 | 138389 | COMMISSARIAT DE POLICE DE SCEAUX | 138389-COMMISSARIAT DE POLICE DE SCEAUX-92330-Sceaux | 208874 | COMMISSARIAT DE CIRCONSCRIPTION | 48, rue de Bagneux | 92 | 92330 | Sceaux | Second_Œuvre | Murs intérieurs
Lot 2 | 138389 | COMMISSARIAT DE POLICE DE SCEAUX | 138389-COMMISSARIAT DE POLICE DE SCEAUX-92330-Sceaux | 208874 | COMMISSARIAT DE CIRCONSCRIPTION | 48, rue de Bagneux | 92 | 92330 | Sceaux | Second_Œuvre | Plafonds intérieurs
Lot 2 | 138389 | COMMISSARIAT DE POLICE DE SCEAUX | 138389-COMMISSARIAT DE POLICE DE SCEAUX-92330-Sceaux | 208874 | COMMISSARIAT DE CIRCONSCRIPTION | 48, rue de Bagneux | 92 | 92330 | Sceaux | Second_Œuvre | Ouvertures intérieures
Lot 2 | 138389 | COMMISSARIAT DE POLICE DE SCEAUX | 138389-COMMISSARIAT DE POLICE DE SCEAUX-92330-Sceaux | 208874 | COMMISSARIAT DE CIRCONSCRIPTION | 48, rue de Bagneux | 92 | 92330 | Sceaux | Second_Œuvre | Signalétique
Lot 2 | 138404 | HOTEL DE POLICE D'ANTONY | 138404-HOTEL DE POLICE D'ANTONY-92160-Antony | 185598 | HOTEL DE POLICE | 50, avenue Gallieni | 92 | 92160 | Antony | Clos_et_Couvert | Structure |  | 1200 | m² |  | Murs porteurs en béton | Rien à signaler
Lot 2 | 138404 | HOTEL DE POLICE D'ANTONY | 138404-HOTEL DE POLICE D'ANTONY-92160-Antony | 185598 | HOTEL DE POLICE | 50, avenue Gallieni | 92 | 92160 | Antony | Clos_et_Couvert | Couverture extérieure |  | 1775 | m² |  | Terrasse technique en béton avec graviers | Toiture terrasse
Lot 2 | 138404 | HOTEL DE POLICE D'ANTONY | 138404-HOTEL DE POLICE D'ANTONY-92160-Antony | 185598 | HOTEL DE POLICE | 50, avenue Gallieni | 92 | 92160 | Antony | Clos_et_Couvert | Façade |  | 1200 | m² |  | Façades en béton avec enduit et plusieurs parties vitrées mirrorées. | Plusieurs pathologies sur les façades en béton : fissures et détachement de l'enduit
Lot 2 | 138404 | HOTEL DE POLICE D'ANTONY | 138404-HOTEL DE POLICE D'ANTONY-92160-Antony | 185598 | HOTEL DE POLICE | 50, avenue Gallieni | 92 | 92160 | Antony | Clos_et_Couvert | Ouvertures extérieures |  | 204 | m² |  | Ouvertures extérieures double vitrage en Aluminium / Double vitrage lame d'air 10 mm. | Menuiseries vétustes avec plusieurs problèmes d'infiltration d'air
Lot 2 | 138404 | HOTEL DE POLICE D'ANTONY | 138404-HOTEL DE POLICE D'ANTONY-92160-Antony | 185598 | HOTEL DE POLICE | 50, avenue Gallieni | 92 | 92160 | Antony | Clos_et_Couvert | Couverture-Charpente |  | 1775 | m² |  | Toiture terrasse en Béton avec du gravier. | Le bâtiment ne dispose pas de charpente.
Lot 2 | 138404 | HOTEL DE POLICE D'ANTONY | 138404-HOTEL DE POLICE D'ANTONY-92160-Antony | 185598 | HOTEL DE POLICE | 50, avenue Gallieni | 92 | 92160 | Antony | Fermetures_Automatiques | Porte sectionnelle | PPA-00656 | 1 | U | BFT | Porte sectionnelle lg 3000 x h 2000 mm env motorisé BFT accès pkg s ssol
Lot 2 | 138404 | HOTEL DE POLICE D'ANTONY | 138404-HOTEL DE POLICE D'ANTONY-92160-Antony | 185598 | HOTEL DE POLICE | 50, avenue Gallieni | 92 | 92160 | Antony | Fermetures_Automatiques | Portail battant | PPA-00657 | 1 | U | FADINI APROLI 280 | Portail 2 vtx lg 3500 x h 2000 mm FADINI APROLI 280 ABMATIC 503 cour rdj
Lot 2 | 138404 | HOTEL DE POLICE D'ANTONY | 138404-HOTEL DE POLICE D'ANTONY-92160-Antony | 185598 | HOTEL DE POLICE | 50, avenue Gallieni | 92 | 92160 | Antony | Fermetures_Automatiques | Porte sectionnelle | PPA-00658 | 1 | U | NC | Porte sectionnelle lg 4000 x h 3000 mm manuel clever accès garage rez de jardin gauche extérieur
Lot 2 | 138404 | HOTEL DE POLICE D'ANTONY | 138404-HOTEL DE POLICE D'ANTONY-92160-Antony | 185598 | HOTEL DE POLICE | 50, avenue Gallieni | 92 | 92160 | Antony | Fermetures_Automatiques | Porte sectionnelle | PPA-00659 | 1 | U | NC | Porte sectionnelle lg 2000 x h 3000 mm manuel garage rez de jardin droite ext
Lot 2 | 138404 | HOTEL DE POLICE D'ANTONY | 138404-HOTEL DE POLICE D'ANTONY-92160-Antony | 185598 | HOTEL DE POLICE | 50, avenue Gallieni | 92 | 92160 | Antony | Second_Œuvre | Sols |  | 1775 | m² |  | Carrelage 20X20 Carrelage en 5X5 | Carrelage détaché, fissures et salissures
Lot 2 | 138404 | HOTEL DE POLICE D'ANTONY | 138404-HOTEL DE POLICE D'ANTONY-92160-Antony | 185598 | HOTEL DE POLICE | 50, avenue Gallieni | 92 | 92160 | Antony | Second_Œuvre | Murs |  | 1200 | m² |  | Murs en béton | Fissures et salissures sur les murs.
Lot 2 | 138404 | HOTEL DE POLICE D'ANTONY | 138404-HOTEL DE POLICE D'ANTONY-92160-Antony | 185598 | HOTEL DE POLICE | 50, avenue Gallieni | 92 | 92160 | Antony | Second_Œuvre | Plafonds |  | 1775 | m² |  | Faux plafond suspendu Cortega. Faux plafond suspendu en dalle de plâtre perforé. | Plusieurs pathologies.
Lot 2 | 138404 | HOTEL DE POLICE D'ANTONY | 138404-HOTEL DE POLICE D'ANTONY-92160-Antony | 185598 | HOTEL DE POLICE | 50, avenue Gallieni | 92 | 92160 | Antony | Second_Œuvre | Ouvertures intérieures |  | 245 | m² |  | Porte intérieures en bois de taille : largeur 2,5m x Longueur 0,8m | Portes en bois en bon état.
Lot 2 | 138404 | HOTEL DE POLICE D'ANTONY | 138404-HOTEL DE POLICE D'ANTONY-92160-Antony | 185598 | HOTEL DE POLICE | 50, avenue Gallieni | 92 | 92160 | Antony | Second_Œuvre | Signalétique |  | 0 | m² |  | Présence de l'ensemble des signalétique de sécurité sur le bâtiment. | Présence de l'ensemble des signalétique de sécurité sur le bâtiment.
Lot 2 | 138426 | COMMISSARIAT DE POLICE DE GARGES-LÈS-GONESSE | 138426-COMMISSARIAT DE POLICE DE GARGES-LÈS-GONESSE-95140-Garges-lès-Gonesse | 205807 | Commissariat de Police | 1, rue Jean-François Chalgrin | 95 | 95140 | Garges-lès-Gonesse | Clos_et_Couvert | Structure
Lot 2 | 138426 | COMMISSARIAT DE POLICE DE GARGES-LÈS-GONESSE | 138426-COMMISSARIAT DE POLICE DE GARGES-LÈS-GONESSE-95140-Garges-lès-Gonesse | 205807 | Commissariat de Police | 1, rue Jean-François Chalgrin | 95 | 95140 | Garges-lès-Gonesse | Clos_et_Couvert | Couverture extérieure
Lot 2 | 138426 | COMMISSARIAT DE POLICE DE GARGES-LÈS-GONESSE | 138426-COMMISSARIAT DE POLICE DE GARGES-LÈS-GONESSE-95140-Garges-lès-Gonesse | 205807 | Commissariat de Police | 1, rue Jean-François Chalgrin | 95 | 95140 | Garges-lès-Gonesse | Clos_et_Couvert | Façade
Lot 2 | 138426 | COMMISSARIAT DE POLICE DE GARGES-LÈS-GONESSE | 138426-COMMISSARIAT DE POLICE DE GARGES-LÈS-GONESSE-95140-Garges-lès-Gonesse | 205807 | Commissariat de Police | 1, rue Jean-François Chalgrin | 95 | 95140 | Garges-lès-Gonesse | Clos_et_Couvert | Ouvertures extérieures
Lot 2 | 138426 | COMMISSARIAT DE POLICE DE GARGES-LÈS-GONESSE | 138426-COMMISSARIAT DE POLICE DE GARGES-LÈS-GONESSE-95140-Garges-lès-Gonesse | 205807 | Commissariat de Police | 1, rue Jean-François Chalgrin | 95 | 95140 | Garges-lès-Gonesse | Clos_et_Couvert | Couverture-Charpente
Lot 2 | 138426 | COMMISSARIAT DE POLICE DE GARGES-LÈS-GONESSE | 138426-COMMISSARIAT DE POLICE DE GARGES-LÈS-GONESSE-95140-Garges-lès-Gonesse | 205807 | Commissariat de Police | 1, rue Jean-François Chalgrin | 95 | 95140 | Garges-lès-Gonesse | Clos_et_Couvert | Structure
Lot 2 | 138426 | COMMISSARIAT DE POLICE DE GARGES-LÈS-GONESSE | 138426-COMMISSARIAT DE POLICE DE GARGES-LÈS-GONESSE-95140-Garges-lès-Gonesse | 205807 | Commissariat de Police | 1, rue Jean-François Chalgrin | 95 | 95140 | Garges-lès-Gonesse | Clos_et_Couvert | couverture extérieure
Lot 2 | 138426 | COMMISSARIAT DE POLICE DE GARGES-LÈS-GONESSE | 138426-COMMISSARIAT DE POLICE DE GARGES-LÈS-GONESSE-95140-Garges-lès-Gonesse | 205807 | Commissariat de Police | 1, rue Jean-François Chalgrin | 95 | 95140 | Garges-lès-Gonesse | Clos_et_Couvert | Façade
Lot 2 | 138426 | COMMISSARIAT DE POLICE DE GARGES-LÈS-GONESSE | 138426-COMMISSARIAT DE POLICE DE GARGES-LÈS-GONESSE-95140-Garges-lès-Gonesse | 205807 | Commissariat de Police | 1, rue Jean-François Chalgrin | 95 | 95140 | Garges-lès-Gonesse | Clos_et_Couvert | Ouvertures extérieures
Lot 2 | 138426 | COMMISSARIAT DE POLICE DE GARGES-LÈS-GONESSE | 138426-COMMISSARIAT DE POLICE DE GARGES-LÈS-GONESSE-95140-Garges-lès-Gonesse | 205807 | Commissariat de Police | 1, rue Jean-François Chalgrin | 95 | 95140 | Garges-lès-Gonesse | Clos_et_Couvert | Couverture-Charpente
Lot 2 | 138426 | COMMISSARIAT DE POLICE DE GARGES-LÈS-GONESSE | 138426-COMMISSARIAT DE POLICE DE GARGES-LÈS-GONESSE-95140-Garges-lès-Gonesse | 205807 | Commissariat de Police | 1, rue Jean-François Chalgrin | 95 | 95140 | Garges-lès-Gonesse | Fermetures_Automatiques | Porte basculante | PPA-00998 | 1 | U | NC | Porte basculante pliante lg 3000 x h 4000 mm motorisé cde NC garage sous bat
Lot 2 | 138426 | COMMISSARIAT DE POLICE DE GARGES-LÈS-GONESSE | 138426-COMMISSARIAT DE POLICE DE GARGES-LÈS-GONESSE-95140-Garges-lès-Gonesse | 205807 | Commissariat de Police | 1, rue Jean-François Chalgrin | 95 | 95140 | Garges-lès-Gonesse | Fermetures_Automatiques | Porte sectionnelle | PPA-00999 | 1 | U | HORMANN EPU 40 | Porte sectionnelle Hormann EPU 40 manuelle lg 3000 x h 4000 mm accès droite ext
Lot 2 | 138426 | COMMISSARIAT DE POLICE DE GARGES-LÈS-GONESSE | 138426-COMMISSARIAT DE POLICE DE GARGES-LÈS-GONESSE-95140-Garges-lès-Gonesse | 205807 | Commissariat de Police | 1, rue Jean-François Chalgrin | 95 | 95140 | Garges-lès-Gonesse | Fermetures_Automatiques | Porte sectionnelle | PPA-01000 | 1 | U | HORMANN EPU 40 | Porte sectionnelle Hormann EPU 40 manuelle lg 3000 x h 4000 mm accès milieu
Lot 2 | 138426 | COMMISSARIAT DE POLICE DE GARGES-LÈS-GONESSE | 138426-COMMISSARIAT DE POLICE DE GARGES-LÈS-GONESSE-95140-Garges-lès-Gonesse | 205807 | Commissariat de Police | 1, rue Jean-François Chalgrin | 95 | 95140 | Garges-lès-Gonesse | Fermetures_Automatiques | Porte sectionnelle | PPA-01001 | 1 | U | HORMANN EPU 40 | Porte sectionnelle Hormann EPU 40 manuelle lg 3000 x h 4000 mm gauche ext
Lot 2 | 138426 | COMMISSARIAT DE POLICE DE GARGES-LÈS-GONESSE | 138426-COMMISSARIAT DE POLICE DE GARGES-LÈS-GONESSE-95140-Garges-lès-Gonesse | 205807 | Commissariat de Police | 1, rue Jean-François Chalgrin | 95 | 95140 | Garges-lès-Gonesse | Fermetures_Automatiques | Portail coulissant | PPA-01002 | 1 | U | DEA | portail coulissant lg 5000 x h 3000 mm DEA cde ETME PIC4220P parking haut
Lot 2 | 138426 | COMMISSARIAT DE POLICE DE GARGES-LÈS-GONESSE | 138426-COMMISSARIAT DE POLICE DE GARGES-LÈS-GONESSE-95140-Garges-lès-Gonesse | 205807 | Commissariat de Police | 1, rue Jean-François Chalgrin | 95 | 95140 | Garges-lès-Gonesse | Fermetures_Automatiques | Portail coulissant | PPA-01003 | 1 | U | BFT ICARO | Portail coulissant lg 6000 x h 4000 mm BFT Icaro 230V BFT entrée sortie pkg bas
Lot 2 | 138426 | COMMISSARIAT DE POLICE DE GARGES-LÈS-GONESSE | 138426-COMMISSARIAT DE POLICE DE GARGES-LÈS-GONESSE-95140-Garges-lès-Gonesse | 205807 | Commissariat de Police | 1, rue Jean-François Chalgrin | 95 | 95140 | Garges-lès-Gonesse | Second_Œuvre | Sols
Lot 2 | 138426 | COMMISSARIAT DE POLICE DE GARGES-LÈS-GONESSE | 138426-COMMISSARIAT DE POLICE DE GARGES-LÈS-GONESSE-95140-Garges-lès-Gonesse | 205807 | Commissariat de Police | 1, rue Jean-François Chalgrin | 95 | 95140 | Garges-lès-Gonesse | Second_Œuvre | Murs intérieurs
Lot 2 | 138426 | COMMISSARIAT DE POLICE DE GARGES-LÈS-GONESSE | 138426-COMMISSARIAT DE POLICE DE GARGES-LÈS-GONESSE-95140-Garges-lès-Gonesse | 205807 | Commissariat de Police | 1, rue Jean-François Chalgrin | 95 | 95140 | Garges-lès-Gonesse | Second_Œuvre | Plafonds intérieurs
Lot 2 | 138426 | COMMISSARIAT DE POLICE DE GARGES-LÈS-GONESSE | 138426-COMMISSARIAT DE POLICE DE GARGES-LÈS-GONESSE-95140-Garges-lès-Gonesse | 205807 | Commissariat de Police | 1, rue Jean-François Chalgrin | 95 | 95140 | Garges-lès-Gonesse | Second_Œuvre | Ouvertures intérieures
Lot 2 | 138426 | COMMISSARIAT DE POLICE DE GARGES-LÈS-GONESSE | 138426-COMMISSARIAT DE POLICE DE GARGES-LÈS-GONESSE-95140-Garges-lès-Gonesse | 205807 | Commissariat de Police | 1, rue Jean-François Chalgrin | 95 | 95140 | Garges-lès-Gonesse | Second_Œuvre | Signalétique
Lot 2 | 138426 | COMMISSARIAT DE POLICE DE GARGES-LÈS-GONESSE | 138426-COMMISSARIAT DE POLICE DE GARGES-LÈS-GONESSE-95140-Garges-lès-Gonesse | 205807 | Commissariat de Police | 1, rue Jean-François Chalgrin | 95 | 95140 | Garges-lès-Gonesse | Second_Œuvre | Sols
Lot 2 | 138426 | COMMISSARIAT DE POLICE DE GARGES-LÈS-GONESSE | 138426-COMMISSARIAT DE POLICE DE GARGES-LÈS-GONESSE-95140-Garges-lès-Gonesse | 205807 | Commissariat de Police | 1, rue Jean-François Chalgrin | 95 | 95140 | Garges-lès-Gonesse | Second_Œuvre | Murs intérieurs
Lot 2 | 138426 | COMMISSARIAT DE POLICE DE GARGES-LÈS-GONESSE | 138426-COMMISSARIAT DE POLICE DE GARGES-LÈS-GONESSE-95140-Garges-lès-Gonesse | 205807 | Commissariat de Police | 1, rue Jean-François Chalgrin | 95 | 95140 | Garges-lès-Gonesse | Second_Œuvre | Plafonds intérieurs
Lot 2 | 138426 | COMMISSARIAT DE POLICE DE GARGES-LÈS-GONESSE | 138426-COMMISSARIAT DE POLICE DE GARGES-LÈS-GONESSE-95140-Garges-lès-Gonesse | 205807 | Commissariat de Police | 1, rue Jean-François Chalgrin | 95 | 95140 | Garges-lès-Gonesse | Second_Œuvre | Ouvertures intérieures
Lot 2 | 138426 | COMMISSARIAT DE POLICE DE GARGES-LÈS-GONESSE | 138426-COMMISSARIAT DE POLICE DE GARGES-LÈS-GONESSE-95140-Garges-lès-Gonesse | 205807 | Commissariat de Police | 1, rue Jean-François Chalgrin | 95 | 95140 | Garges-lès-Gonesse | Second_Œuvre | Signalétique
Lot 2 | 138427 | COMPAGNIE REPUBLICAINE DE SECURITE DE GOUSSAINVILLE | 138427-COMPAGNIE REPUBLICAINE DE SECURITE DE GOUSSAINVILLE-95190-Goussainville | 194884 | Cantonnement de passage de Goussainville | 22, boulevard Paul Vaillant Couturier | 95 | 95190 | Goussainville | Clos_et_Couvert | Structure
Lot 2 | 138427 | COMPAGNIE REPUBLICAINE DE SECURITE DE GOUSSAINVILLE | 138427-COMPAGNIE REPUBLICAINE DE SECURITE DE GOUSSAINVILLE-95190-Goussainville | 194884 | Cantonnement de passage de Goussainville | 22, boulevard Paul Vaillant Couturier | 95 | 95190 | Goussainville | Clos_et_Couvert | Couverture extérieure
Lot 2 | 138427 | COMPAGNIE REPUBLICAINE DE SECURITE DE GOUSSAINVILLE | 138427-COMPAGNIE REPUBLICAINE DE SECURITE DE GOUSSAINVILLE-95190-Goussainville | 194884 | Cantonnement de passage de Goussainville | 22, boulevard Paul Vaillant Couturier | 95 | 95190 | Goussainville | Clos_et_Couvert | Façade
Lot 2 | 138427 | COMPAGNIE REPUBLICAINE DE SECURITE DE GOUSSAINVILLE | 138427-COMPAGNIE REPUBLICAINE DE SECURITE DE GOUSSAINVILLE-95190-Goussainville | 194884 | Cantonnement de passage de Goussainville | 22, boulevard Paul Vaillant Couturier | 95 | 95190 | Goussainville | Clos_et_Couvert | Ouvertures extérieures
Lot 2 | 138427 | COMPAGNIE REPUBLICAINE DE SECURITE DE GOUSSAINVILLE | 138427-COMPAGNIE REPUBLICAINE DE SECURITE DE GOUSSAINVILLE-95190-Goussainville | 194884 | Cantonnement de passage de Goussainville | 22, boulevard Paul Vaillant Couturier | 95 | 95190 | Goussainville | Clos_et_Couvert | Couverture-Charpente
Lot 2 | 138427 | COMPAGNIE REPUBLICAINE DE SECURITE DE GOUSSAINVILLE | 138427-COMPAGNIE REPUBLICAINE DE SECURITE DE GOUSSAINVILLE-95190-Goussainville | 194884 | Cantonnement de passage de Goussainville | 22, boulevard Paul Vaillant Couturier | 95 | 95190 | Goussainville | Clos_et_Couvert | Structure
Lot 2 | 138427 | COMPAGNIE REPUBLICAINE DE SECURITE DE GOUSSAINVILLE | 138427-COMPAGNIE REPUBLICAINE DE SECURITE DE GOUSSAINVILLE-95190-Goussainville | 194884 | Cantonnement de passage de Goussainville | 22, boulevard Paul Vaillant Couturier | 95 | 95190 | Goussainville | Clos_et_Couvert | couverture extérieure
Lot 2 | 138427 | COMPAGNIE REPUBLICAINE DE SECURITE DE GOUSSAINVILLE | 138427-COMPAGNIE REPUBLICAINE DE SECURITE DE GOUSSAINVILLE-95190-Goussainville | 194884 | Cantonnement de passage de Goussainville | 22, boulevard Paul Vaillant Couturier | 95 | 95190 | Goussainville | Clos_et_Couvert | Façade
Lot 2 | 138427 | COMPAGNIE REPUBLICAINE DE SECURITE DE GOUSSAINVILLE | 138427-COMPAGNIE REPUBLICAINE DE SECURITE DE GOUSSAINVILLE-95190-Goussainville | 194884 | Cantonnement de passage de Goussainville | 22, boulevard Paul Vaillant Couturier | 95 | 95190 | Goussainville | Clos_et_Couvert | Ouvertures extérieures
Lot 2 | 138427 | COMPAGNIE REPUBLICAINE DE SECURITE DE GOUSSAINVILLE | 138427-COMPAGNIE REPUBLICAINE DE SECURITE DE GOUSSAINVILLE-95190-Goussainville | 194884 | Cantonnement de passage de Goussainville | 22, boulevard Paul Vaillant Couturier | 95 | 95190 | Goussainville | Clos_et_Couvert | Couverture-Charpente
Lot 2 | 138427 | COMPAGNIE REPUBLICAINE DE SECURITE DE GOUSSAINVILLE | 138427-COMPAGNIE REPUBLICAINE DE SECURITE DE GOUSSAINVILLE-95190-Goussainville | 194884 | Cantonnement de passage de Goussainville | 22, boulevard Paul Vaillant Couturier | 95 | 95190 | Goussainville | Second_Œuvre | Sols
Lot 2 | 138427 | COMPAGNIE REPUBLICAINE DE SECURITE DE GOUSSAINVILLE | 138427-COMPAGNIE REPUBLICAINE DE SECURITE DE GOUSSAINVILLE-95190-Goussainville | 194884 | Cantonnement de passage de Goussainville | 22, boulevard Paul Vaillant Couturier | 95 | 95190 | Goussainville | Second_Œuvre | Murs intérieurs
Lot 2 | 138427 | COMPAGNIE REPUBLICAINE DE SECURITE DE GOUSSAINVILLE | 138427-COMPAGNIE REPUBLICAINE DE SECURITE DE GOUSSAINVILLE-95190-Goussainville | 194884 | Cantonnement de passage de Goussainville | 22, boulevard Paul Vaillant Couturier | 95 | 95190 | Goussainville | Second_Œuvre | Plafonds intérieurs
Lot 2 | 138427 | COMPAGNIE REPUBLICAINE DE SECURITE DE GOUSSAINVILLE | 138427-COMPAGNIE REPUBLICAINE DE SECURITE DE GOUSSAINVILLE-95190-Goussainville | 194884 | Cantonnement de passage de Goussainville | 22, boulevard Paul Vaillant Couturier | 95 | 95190 | Goussainville | Second_Œuvre | Ouvertures intérieures
Lot 2 | 138427 | COMPAGNIE REPUBLICAINE DE SECURITE DE GOUSSAINVILLE | 138427-COMPAGNIE REPUBLICAINE DE SECURITE DE GOUSSAINVILLE-95190-Goussainville | 194884 | Cantonnement de passage de Goussainville | 22, boulevard Paul Vaillant Couturier | 95 | 95190 | Goussainville | Second_Œuvre | Signalétique
Lot 2 | 138427 | COMPAGNIE REPUBLICAINE DE SECURITE DE GOUSSAINVILLE | 138427-COMPAGNIE REPUBLICAINE DE SECURITE DE GOUSSAINVILLE-95190-Goussainville | 194884 | Cantonnement de passage de Goussainville | 22, boulevard Paul Vaillant Couturier | 95 | 95190 | Goussainville | Second_Œuvre | Sols
Lot 2 | 138427 | COMPAGNIE REPUBLICAINE DE SECURITE DE GOUSSAINVILLE | 138427-COMPAGNIE REPUBLICAINE DE SECURITE DE GOUSSAINVILLE-95190-Goussainville | 194884 | Cantonnement de passage de Goussainville | 22, boulevard Paul Vaillant Couturier | 95 | 95190 | Goussainville | Second_Œuvre | Murs intérieurs
Lot 2 | 138427 | COMPAGNIE REPUBLICAINE DE SECURITE DE GOUSSAINVILLE | 138427-COMPAGNIE REPUBLICAINE DE SECURITE DE GOUSSAINVILLE-95190-Goussainville | 194884 | Cantonnement de passage de Goussainville | 22, boulevard Paul Vaillant Couturier | 95 | 95190 | Goussainville | Second_Œuvre | Plafonds intérieurs
Lot 2 | 138427 | COMPAGNIE REPUBLICAINE DE SECURITE DE GOUSSAINVILLE | 138427-COMPAGNIE REPUBLICAINE DE SECURITE DE GOUSSAINVILLE-95190-Goussainville | 194884 | Cantonnement de passage de Goussainville | 22, boulevard Paul Vaillant Couturier | 95 | 95190 | Goussainville | Second_Œuvre | Ouvertures intérieures
Lot 2 | 138427 | COMPAGNIE REPUBLICAINE DE SECURITE DE GOUSSAINVILLE | 138427-COMPAGNIE REPUBLICAINE DE SECURITE DE GOUSSAINVILLE-95190-Goussainville | 194884 | Cantonnement de passage de Goussainville | 22, boulevard Paul Vaillant Couturier | 95 | 95190 | Goussainville | Second_Œuvre | Signalétique
Lot 2 | 138427 | COMPAGNIE REPUBLICAINE DE SECURITE DE GOUSSAINVILLE | 138427-COMPAGNIE REPUBLICAINE DE SECURITE DE GOUSSAINVILLE-95190-Goussainville | 460838 | GARAGE | 22, boulevard Paul Vaillant Couturier | 95 | 95190 | Goussainville | Clos_et_Couvert | Structure
Lot 2 | 138427 | COMPAGNIE REPUBLICAINE DE SECURITE DE GOUSSAINVILLE | 138427-COMPAGNIE REPUBLICAINE DE SECURITE DE GOUSSAINVILLE-95190-Goussainville | 460838 | GARAGE | 22, boulevard Paul Vaillant Couturier | 95 | 95190 | Goussainville | Clos_et_Couvert | Couverture extérieure
Lot 2 | 138427 | COMPAGNIE REPUBLICAINE DE SECURITE DE GOUSSAINVILLE | 138427-COMPAGNIE REPUBLICAINE DE SECURITE DE GOUSSAINVILLE-95190-Goussainville | 460838 | GARAGE | 22, boulevard Paul Vaillant Couturier | 95 | 95190 | Goussainville | Clos_et_Couvert | Façade
Lot 2 | 138427 | COMPAGNIE REPUBLICAINE DE SECURITE DE GOUSSAINVILLE | 138427-COMPAGNIE REPUBLICAINE DE SECURITE DE GOUSSAINVILLE-95190-Goussainville | 460838 | GARAGE | 22, boulevard Paul Vaillant Couturier | 95 | 95190 | Goussainville | Clos_et_Couvert | Ouvertures extérieures
Lot 2 | 138427 | COMPAGNIE REPUBLICAINE DE SECURITE DE GOUSSAINVILLE | 138427-COMPAGNIE REPUBLICAINE DE SECURITE DE GOUSSAINVILLE-95190-Goussainville | 460838 | GARAGE | 22, boulevard Paul Vaillant Couturier | 95 | 95190 | Goussainville | Clos_et_Couvert | Couverture-Charpente
Lot 2 | 138427 | COMPAGNIE REPUBLICAINE DE SECURITE DE GOUSSAINVILLE | 138427-COMPAGNIE REPUBLICAINE DE SECURITE DE GOUSSAINVILLE-95190-Goussainville | 460838 | GARAGE | 22, boulevard Paul Vaillant Couturier | 95 | 95190 | Goussainville | Clos_et_Couvert | Structure
Lot 2 | 138427 | COMPAGNIE REPUBLICAINE DE SECURITE DE GOUSSAINVILLE | 138427-COMPAGNIE REPUBLICAINE DE SECURITE DE GOUSSAINVILLE-95190-Goussainville | 460838 | GARAGE | 22, boulevard Paul Vaillant Couturier | 95 | 95190 | Goussainville | Clos_et_Couvert | couverture extérieure
Lot 2 | 138427 | COMPAGNIE REPUBLICAINE DE SECURITE DE GOUSSAINVILLE | 138427-COMPAGNIE REPUBLICAINE DE SECURITE DE GOUSSAINVILLE-95190-Goussainville | 460838 | GARAGE | 22, boulevard Paul Vaillant Couturier | 95 | 95190 | Goussainville | Clos_et_Couvert | Façade
Lot 2 | 138427 | COMPAGNIE REPUBLICAINE DE SECURITE DE GOUSSAINVILLE | 138427-COMPAGNIE REPUBLICAINE DE SECURITE DE GOUSSAINVILLE-95190-Goussainville | 460838 | GARAGE | 22, boulevard Paul Vaillant Couturier | 95 | 95190 | Goussainville | Clos_et_Couvert | Ouvertures extérieures
Lot 2 | 138427 | COMPAGNIE REPUBLICAINE DE SECURITE DE GOUSSAINVILLE | 138427-COMPAGNIE REPUBLICAINE DE SECURITE DE GOUSSAINVILLE-95190-Goussainville | 460838 | GARAGE | 22, boulevard Paul Vaillant Couturier | 95 | 95190 | Goussainville | Clos_et_Couvert | Couverture-Charpente
Lot 2 | 138427 | COMPAGNIE REPUBLICAINE DE SECURITE DE GOUSSAINVILLE | 138427-COMPAGNIE REPUBLICAINE DE SECURITE DE GOUSSAINVILLE-95190-Goussainville | 460838 | GARAGE | 22, boulevard Paul Vaillant Couturier | 95 | 95190 | Goussainville | Second_Œuvre | Sols
Lot 2 | 138427 | COMPAGNIE REPUBLICAINE DE SECURITE DE GOUSSAINVILLE | 138427-COMPAGNIE REPUBLICAINE DE SECURITE DE GOUSSAINVILLE-95190-Goussainville | 460838 | GARAGE | 22, boulevard Paul Vaillant Couturier | 95 | 95190 | Goussainville | Second_Œuvre | Murs intérieurs
Lot 2 | 138427 | COMPAGNIE REPUBLICAINE DE SECURITE DE GOUSSAINVILLE | 138427-COMPAGNIE REPUBLICAINE DE SECURITE DE GOUSSAINVILLE-95190-Goussainville | 460838 | GARAGE | 22, boulevard Paul Vaillant Couturier | 95 | 95190 | Goussainville | Second_Œuvre | Plafonds intérieurs
Lot 2 | 138427 | COMPAGNIE REPUBLICAINE DE SECURITE DE GOUSSAINVILLE | 138427-COMPAGNIE REPUBLICAINE DE SECURITE DE GOUSSAINVILLE-95190-Goussainville | 460838 | GARAGE | 22, boulevard Paul Vaillant Couturier | 95 | 95190 | Goussainville | Second_Œuvre | Ouvertures intérieures
Lot 2 | 138427 | COMPAGNIE REPUBLICAINE DE SECURITE DE GOUSSAINVILLE | 138427-COMPAGNIE REPUBLICAINE DE SECURITE DE GOUSSAINVILLE-95190-Goussainville | 460838 | GARAGE | 22, boulevard Paul Vaillant Couturier | 95 | 95190 | Goussainville | Second_Œuvre | Signalétique
Lot 2 | 138427 | COMPAGNIE REPUBLICAINE DE SECURITE DE GOUSSAINVILLE | 138427-COMPAGNIE REPUBLICAINE DE SECURITE DE GOUSSAINVILLE-95190-Goussainville | 460838 | GARAGE | 22, boulevard Paul Vaillant Couturier | 95 | 95190 | Goussainville | Second_Œuvre | Sols
Lot 2 | 138427 | COMPAGNIE REPUBLICAINE DE SECURITE DE GOUSSAINVILLE | 138427-COMPAGNIE REPUBLICAINE DE SECURITE DE GOUSSAINVILLE-95190-Goussainville | 460838 | GARAGE | 22, boulevard Paul Vaillant Couturier | 95 | 95190 | Goussainville | Second_Œuvre | Murs intérieurs
Lot 2 | 138427 | COMPAGNIE REPUBLICAINE DE SECURITE DE GOUSSAINVILLE | 138427-COMPAGNIE REPUBLICAINE DE SECURITE DE GOUSSAINVILLE-95190-Goussainville | 460838 | GARAGE | 22, boulevard Paul Vaillant Couturier | 95 | 95190 | Goussainville | Second_Œuvre | Plafonds intérieurs
Lot 2 | 138427 | COMPAGNIE REPUBLICAINE DE SECURITE DE GOUSSAINVILLE | 138427-COMPAGNIE REPUBLICAINE DE SECURITE DE GOUSSAINVILLE-95190-Goussainville | 460838 | GARAGE | 22, boulevard Paul Vaillant Couturier | 95 | 95190 | Goussainville | Second_Œuvre | Ouvertures intérieures
Lot 2 | 138427 | COMPAGNIE REPUBLICAINE DE SECURITE DE GOUSSAINVILLE | 138427-COMPAGNIE REPUBLICAINE DE SECURITE DE GOUSSAINVILLE-95190-Goussainville | 460838 | GARAGE | 22, boulevard Paul Vaillant Couturier | 95 | 95190 | Goussainville | Second_Œuvre | Signalétique
Lot 2 | 138429 | COMMISSARIAT DE POLICE DE GUYANCOURT | 138429-COMMISSARIAT DE POLICE DE GUYANCOURT-78280-Guyancourt | 208596 | COMMISSARIAT DE POLICE | 1, rue de la Division Leclerc | 78 | 78280 | Guyancourt | Clos_et_Couvert | Structure |  | 1052 | m² |  | - | -
Lot 2 | 138429 | COMMISSARIAT DE POLICE DE GUYANCOURT | 138429-COMMISSARIAT DE POLICE DE GUYANCOURT-78280-Guyancourt | 208596 | COMMISSARIAT DE POLICE | 1, rue de la Division Leclerc | 78 | 78280 | Guyancourt | Clos_et_Couvert | couverture extérieure |  | 177 | m² |  | - | -
Lot 2 | 138429 | COMMISSARIAT DE POLICE DE GUYANCOURT | 138429-COMMISSARIAT DE POLICE DE GUYANCOURT-78280-Guyancourt | 208596 | COMMISSARIAT DE POLICE | 1, rue de la Division Leclerc | 78 | 78280 | Guyancourt | Clos_et_Couvert | Façade |  | 1052 | m² |  | - | -
Lot 2 | 138429 | COMMISSARIAT DE POLICE DE GUYANCOURT | 138429-COMMISSARIAT DE POLICE DE GUYANCOURT-78280-Guyancourt | 208596 | COMMISSARIAT DE POLICE | 1, rue de la Division Leclerc | 78 | 78280 | Guyancourt | Clos_et_Couvert | Ouvertures extérieures |  | 308 | m² |  | - | -
Lot 2 | 138429 | COMMISSARIAT DE POLICE DE GUYANCOURT | 138429-COMMISSARIAT DE POLICE DE GUYANCOURT-78280-Guyancourt | 208596 | COMMISSARIAT DE POLICE | 1, rue de la Division Leclerc | 78 | 78280 | Guyancourt | Clos_et_Couvert | Couverture-Charpente |  | 179 | m² |  | - | -
Lot 2 | 138429 | COMMISSARIAT DE POLICE DE GUYANCOURT | 138429-COMMISSARIAT DE POLICE DE GUYANCOURT-78280-Guyancourt | 208596 | COMMISSARIAT DE POLICE | 1, rue de la Division Leclerc | 78 | 78280 | Guyancourt | Fermetures_Automatiques | Portail coulissant | PPA-00490 | 1 | U | FAAC 400CBC | portail 2 vtx lg 3600 x h 3240 mm moteur FAAC 400CBAC cde 455D accés pkg
Lot 2 | 138429 | COMMISSARIAT DE POLICE DE GUYANCOURT | 138429-COMMISSARIAT DE POLICE DE GUYANCOURT-78280-Guyancourt | 208596 | COMMISSARIAT DE POLICE | 1, rue de la Division Leclerc | 78 | 78280 | Guyancourt | Second_Œuvre | Sols |  | 177 | m² |  | - | -
Lot 2 | 138429 | COMMISSARIAT DE POLICE DE GUYANCOURT | 138429-COMMISSARIAT DE POLICE DE GUYANCOURT-78280-Guyancourt | 208596 | COMMISSARIAT DE POLICE | 1, rue de la Division Leclerc | 78 | 78280 | Guyancourt | Second_Œuvre | Murs intérieurs |  | 1052 | m² |  | - | -
Lot 2 | 138429 | COMMISSARIAT DE POLICE DE GUYANCOURT | 138429-COMMISSARIAT DE POLICE DE GUYANCOURT-78280-Guyancourt | 208596 | COMMISSARIAT DE POLICE | 1, rue de la Division Leclerc | 78 | 78280 | Guyancourt | Second_Œuvre | Plafonds intérieurs |  | 256 | m² |  | - | -
Lot 2 | 138429 | COMMISSARIAT DE POLICE DE GUYANCOURT | 138429-COMMISSARIAT DE POLICE DE GUYANCOURT-78280-Guyancourt | 208596 | COMMISSARIAT DE POLICE | 1, rue de la Division Leclerc | 78 | 78280 | Guyancourt | Second_Œuvre | Ouvertures intérieures |  | 0 | m² |  | - | -
Lot 2 | 138429 | COMMISSARIAT DE POLICE DE GUYANCOURT | 138429-COMMISSARIAT DE POLICE DE GUYANCOURT-78280-Guyancourt | 208596 | COMMISSARIAT DE POLICE | 1, rue de la Division Leclerc | 78 | 78280 | Guyancourt | Second_Œuvre | Signalétique |  | 20 | m² |  | - | -
Lot 2 | 138430 | COMMISSARIAT DE POLICE DE MAISONS-LAFFITTE | 138430-COMMISSARIAT DE POLICE DE MAISONS-LAFFITTE-78600-Maisons-Laffitte | 208598 | COMMISSARIAT DE POLICE - BATIMENT A | 10, rue Jean Mermoz | 78 | 78600 | Maisons-Laffitte | Clos_et_Couvert | Structure
Lot 2 | 138430 | COMMISSARIAT DE POLICE DE MAISONS-LAFFITTE | 138430-COMMISSARIAT DE POLICE DE MAISONS-LAFFITTE-78600-Maisons-Laffitte | 208598 | COMMISSARIAT DE POLICE - BATIMENT A | 10, rue Jean Mermoz | 78 | 78600 | Maisons-Laffitte | Clos_et_Couvert | Couverture extérieure
Lot 2 | 138430 | COMMISSARIAT DE POLICE DE MAISONS-LAFFITTE | 138430-COMMISSARIAT DE POLICE DE MAISONS-LAFFITTE-78600-Maisons-Laffitte | 208598 | COMMISSARIAT DE POLICE - BATIMENT A | 10, rue Jean Mermoz | 78 | 78600 | Maisons-Laffitte | Clos_et_Couvert | Façade
Lot 2 | 138430 | COMMISSARIAT DE POLICE DE MAISONS-LAFFITTE | 138430-COMMISSARIAT DE POLICE DE MAISONS-LAFFITTE-78600-Maisons-Laffitte | 208598 | COMMISSARIAT DE POLICE - BATIMENT A | 10, rue Jean Mermoz | 78 | 78600 | Maisons-Laffitte | Clos_et_Couvert | Ouvertures extérieures
Lot 2 | 138430 | COMMISSARIAT DE POLICE DE MAISONS-LAFFITTE | 138430-COMMISSARIAT DE POLICE DE MAISONS-LAFFITTE-78600-Maisons-Laffitte | 208598 | COMMISSARIAT DE POLICE - BATIMENT A | 10, rue Jean Mermoz | 78 | 78600 | Maisons-Laffitte | Clos_et_Couvert | Couverture-Charpente
Lot 2 | 138430 | COMMISSARIAT DE POLICE DE MAISONS-LAFFITTE | 138430-COMMISSARIAT DE POLICE DE MAISONS-LAFFITTE-78600-Maisons-Laffitte | 208598 | COMMISSARIAT DE POLICE - BATIMENT A | 10, rue Jean Mermoz | 78 | 78600 | Maisons-Laffitte | Clos_et_Couvert | Structure
Lot 2 | 138430 | COMMISSARIAT DE POLICE DE MAISONS-LAFFITTE | 138430-COMMISSARIAT DE POLICE DE MAISONS-LAFFITTE-78600-Maisons-Laffitte | 208598 | COMMISSARIAT DE POLICE - BATIMENT A | 10, rue Jean Mermoz | 78 | 78600 | Maisons-Laffitte | Clos_et_Couvert | couverture extérieure
Lot 2 | 138430 | COMMISSARIAT DE POLICE DE MAISONS-LAFFITTE | 138430-COMMISSARIAT DE POLICE DE MAISONS-LAFFITTE-78600-Maisons-Laffitte | 208598 | COMMISSARIAT DE POLICE - BATIMENT A | 10, rue Jean Mermoz | 78 | 78600 | Maisons-Laffitte | Clos_et_Couvert | Façade
Lot 2 | 138430 | COMMISSARIAT DE POLICE DE MAISONS-LAFFITTE | 138430-COMMISSARIAT DE POLICE DE MAISONS-LAFFITTE-78600-Maisons-Laffitte | 208598 | COMMISSARIAT DE POLICE - BATIMENT A | 10, rue Jean Mermoz | 78 | 78600 | Maisons-Laffitte | Clos_et_Couvert | Ouvertures extérieures
Lot 2 | 138430 | COMMISSARIAT DE POLICE DE MAISONS-LAFFITTE | 138430-COMMISSARIAT DE POLICE DE MAISONS-LAFFITTE-78600-Maisons-Laffitte | 208598 | COMMISSARIAT DE POLICE - BATIMENT A | 10, rue Jean Mermoz | 78 | 78600 | Maisons-Laffitte | Clos_et_Couvert | Couverture-Charpente
Lot 2 | 138430 | COMMISSARIAT DE POLICE DE MAISONS-LAFFITTE | 138430-COMMISSARIAT DE POLICE DE MAISONS-LAFFITTE-78600-Maisons-Laffitte | 208598 | COMMISSARIAT DE POLICE - BATIMENT A | 10, rue Jean Mermoz | 78 | 78600 | Maisons-Laffitte | Fermetures_Automatiques | Porte basculante | PPA-00506 | 1 | U | SAFIR 400 | porte basculante lg 3000 x h 2900 mm Safir 400 aero n° 12238.4656 accès pkg
Lot 2 | 138430 | COMMISSARIAT DE POLICE DE MAISONS-LAFFITTE | 138430-COMMISSARIAT DE POLICE DE MAISONS-LAFFITTE-78600-Maisons-Laffitte | 208598 | COMMISSARIAT DE POLICE - BATIMENT A | 10, rue Jean Mermoz | 78 | 78600 | Maisons-Laffitte | Fermetures_Automatiques | Rideau métallique | PPA-00507 | 1 | U | NC | rideau métallique lg 1445 x h 2310 mm moteur centrale entrée principale
Lot 2 | 138430 | COMMISSARIAT DE POLICE DE MAISONS-LAFFITTE | 138430-COMMISSARIAT DE POLICE DE MAISONS-LAFFITTE-78600-Maisons-Laffitte | 208598 | COMMISSARIAT DE POLICE - BATIMENT A | 10, rue Jean Mermoz | 78 | 78600 | Maisons-Laffitte | Second_Œuvre | Sols
Lot 2 | 138430 | COMMISSARIAT DE POLICE DE MAISONS-LAFFITTE | 138430-COMMISSARIAT DE POLICE DE MAISONS-LAFFITTE-78600-Maisons-Laffitte | 208598 | COMMISSARIAT DE POLICE - BATIMENT A | 10, rue Jean Mermoz | 78 | 78600 | Maisons-Laffitte | Second_Œuvre | Murs intérieurs
Lot 2 | 138430 | COMMISSARIAT DE POLICE DE MAISONS-LAFFITTE | 138430-COMMISSARIAT DE POLICE DE MAISONS-LAFFITTE-78600-Maisons-Laffitte | 208598 | COMMISSARIAT DE POLICE - BATIMENT A | 10, rue Jean Mermoz | 78 | 78600 | Maisons-Laffitte | Second_Œuvre | Plafonds intérieurs
Lot 2 | 138430 | COMMISSARIAT DE POLICE DE MAISONS-LAFFITTE | 138430-COMMISSARIAT DE POLICE DE MAISONS-LAFFITTE-78600-Maisons-Laffitte | 208598 | COMMISSARIAT DE POLICE - BATIMENT A | 10, rue Jean Mermoz | 78 | 78600 | Maisons-Laffitte | Second_Œuvre | Ouvertures intérieures
Lot 2 | 138430 | COMMISSARIAT DE POLICE DE MAISONS-LAFFITTE | 138430-COMMISSARIAT DE POLICE DE MAISONS-LAFFITTE-78600-Maisons-Laffitte | 208598 | COMMISSARIAT DE POLICE - BATIMENT A | 10, rue Jean Mermoz | 78 | 78600 | Maisons-Laffitte | Second_Œuvre | Signalétique
Lot 2 | 138430 | COMMISSARIAT DE POLICE DE MAISONS-LAFFITTE | 138430-COMMISSARIAT DE POLICE DE MAISONS-LAFFITTE-78600-Maisons-Laffitte | 208598 | COMMISSARIAT DE POLICE - BATIMENT A | 10, rue Jean Mermoz | 78 | 78600 | Maisons-Laffitte | Second_Œuvre | Sols
Lot 2 | 138430 | COMMISSARIAT DE POLICE DE MAISONS-LAFFITTE | 138430-COMMISSARIAT DE POLICE DE MAISONS-LAFFITTE-78600-Maisons-Laffitte | 208598 | COMMISSARIAT DE POLICE - BATIMENT A | 10, rue Jean Mermoz | 78 | 78600 | Maisons-Laffitte | Second_Œuvre | Murs intérieurs
Lot 2 | 138430 | COMMISSARIAT DE POLICE DE MAISONS-LAFFITTE | 138430-COMMISSARIAT DE POLICE DE MAISONS-LAFFITTE-78600-Maisons-Laffitte | 208598 | COMMISSARIAT DE POLICE - BATIMENT A | 10, rue Jean Mermoz | 78 | 78600 | Maisons-Laffitte | Second_Œuvre | Plafonds intérieurs
Lot 2 | 138430 | COMMISSARIAT DE POLICE DE MAISONS-LAFFITTE | 138430-COMMISSARIAT DE POLICE DE MAISONS-LAFFITTE-78600-Maisons-Laffitte | 208598 | COMMISSARIAT DE POLICE - BATIMENT A | 10, rue Jean Mermoz | 78 | 78600 | Maisons-Laffitte | Second_Œuvre | Ouvertures intérieures
Lot 2 | 138430 | COMMISSARIAT DE POLICE DE MAISONS-LAFFITTE | 138430-COMMISSARIAT DE POLICE DE MAISONS-LAFFITTE-78600-Maisons-Laffitte | 208598 | COMMISSARIAT DE POLICE - BATIMENT A | 10, rue Jean Mermoz | 78 | 78600 | Maisons-Laffitte | Second_Œuvre | Signalétique
Lot 2 | 138430 | COMMISSARIAT DE POLICE DE MAISONS-LAFFITTE | 138430-COMMISSARIAT DE POLICE DE MAISONS-LAFFITTE-78600-Maisons-Laffitte | 387724 | COMMISSARIAT DE POLICE - BATIMENT B | 10, rue Jean Mermoz | 78 | 78600 | Maisons-Laffitte | Clos_et_Couvert | Structure
Lot 2 | 138430 | COMMISSARIAT DE POLICE DE MAISONS-LAFFITTE | 138430-COMMISSARIAT DE POLICE DE MAISONS-LAFFITTE-78600-Maisons-Laffitte | 387724 | COMMISSARIAT DE POLICE - BATIMENT B | 10, rue Jean Mermoz | 78 | 78600 | Maisons-Laffitte | Clos_et_Couvert | Couverture extérieure
Lot 2 | 138430 | COMMISSARIAT DE POLICE DE MAISONS-LAFFITTE | 138430-COMMISSARIAT DE POLICE DE MAISONS-LAFFITTE-78600-Maisons-Laffitte | 387724 | COMMISSARIAT DE POLICE - BATIMENT B | 10, rue Jean Mermoz | 78 | 78600 | Maisons-Laffitte | Clos_et_Couvert | Façade
Lot 2 | 138430 | COMMISSARIAT DE POLICE DE MAISONS-LAFFITTE | 138430-COMMISSARIAT DE POLICE DE MAISONS-LAFFITTE-78600-Maisons-Laffitte | 387724 | COMMISSARIAT DE POLICE - BATIMENT B | 10, rue Jean Mermoz | 78 | 78600 | Maisons-Laffitte | Clos_et_Couvert | Ouvertures extérieures
Lot 2 | 138430 | COMMISSARIAT DE POLICE DE MAISONS-LAFFITTE | 138430-COMMISSARIAT DE POLICE DE MAISONS-LAFFITTE-78600-Maisons-Laffitte | 387724 | COMMISSARIAT DE POLICE - BATIMENT B | 10, rue Jean Mermoz | 78 | 78600 | Maisons-Laffitte | Clos_et_Couvert | Couverture-Charpente
Lot 2 | 138430 | COMMISSARIAT DE POLICE DE MAISONS-LAFFITTE | 138430-COMMISSARIAT DE POLICE DE MAISONS-LAFFITTE-78600-Maisons-Laffitte | 387724 | COMMISSARIAT DE POLICE - BATIMENT B | 10, rue Jean Mermoz | 78 | 78600 | Maisons-Laffitte | Clos_et_Couvert | Structure
Lot 2 | 138430 | COMMISSARIAT DE POLICE DE MAISONS-LAFFITTE | 138430-COMMISSARIAT DE POLICE DE MAISONS-LAFFITTE-78600-Maisons-Laffitte | 387724 | COMMISSARIAT DE POLICE - BATIMENT B | 10, rue Jean Mermoz | 78 | 78600 | Maisons-Laffitte | Clos_et_Couvert | couverture extérieure
Lot 2 | 138430 | COMMISSARIAT DE POLICE DE MAISONS-LAFFITTE | 138430-COMMISSARIAT DE POLICE DE MAISONS-LAFFITTE-78600-Maisons-Laffitte | 387724 | COMMISSARIAT DE POLICE - BATIMENT B | 10, rue Jean Mermoz | 78 | 78600 | Maisons-Laffitte | Clos_et_Couvert | Façade
Lot 2 | 138430 | COMMISSARIAT DE POLICE DE MAISONS-LAFFITTE | 138430-COMMISSARIAT DE POLICE DE MAISONS-LAFFITTE-78600-Maisons-Laffitte | 387724 | COMMISSARIAT DE POLICE - BATIMENT B | 10, rue Jean Mermoz | 78 | 78600 | Maisons-Laffitte | Clos_et_Couvert | Ouvertures extérieures
Lot 2 | 138430 | COMMISSARIAT DE POLICE DE MAISONS-LAFFITTE | 138430-COMMISSARIAT DE POLICE DE MAISONS-LAFFITTE-78600-Maisons-Laffitte | 387724 | COMMISSARIAT DE POLICE - BATIMENT B | 10, rue Jean Mermoz | 78 | 78600 | Maisons-Laffitte | Clos_et_Couvert | Couverture-Charpente
Lot 2 | 138430 | COMMISSARIAT DE POLICE DE MAISONS-LAFFITTE | 138430-COMMISSARIAT DE POLICE DE MAISONS-LAFFITTE-78600-Maisons-Laffitte | 387724 | COMMISSARIAT DE POLICE - BATIMENT B | 10, rue Jean Mermoz | 78 | 78600 | Maisons-Laffitte | Second_Œuvre | Sols
Lot 2 | 138430 | COMMISSARIAT DE POLICE DE MAISONS-LAFFITTE | 138430-COMMISSARIAT DE POLICE DE MAISONS-LAFFITTE-78600-Maisons-Laffitte | 387724 | COMMISSARIAT DE POLICE - BATIMENT B | 10, rue Jean Mermoz | 78 | 78600 | Maisons-Laffitte | Second_Œuvre | Murs intérieurs
Lot 2 | 138430 | COMMISSARIAT DE POLICE DE MAISONS-LAFFITTE | 138430-COMMISSARIAT DE POLICE DE MAISONS-LAFFITTE-78600-Maisons-Laffitte | 387724 | COMMISSARIAT DE POLICE - BATIMENT B | 10, rue Jean Mermoz | 78 | 78600 | Maisons-Laffitte | Second_Œuvre | Plafonds intérieurs
Lot 2 | 138430 | COMMISSARIAT DE POLICE DE MAISONS-LAFFITTE | 138430-COMMISSARIAT DE POLICE DE MAISONS-LAFFITTE-78600-Maisons-Laffitte | 387724 | COMMISSARIAT DE POLICE - BATIMENT B | 10, rue Jean Mermoz | 78 | 78600 | Maisons-Laffitte | Second_Œuvre | Ouvertures intérieures
Lot 2 | 138430 | COMMISSARIAT DE POLICE DE MAISONS-LAFFITTE | 138430-COMMISSARIAT DE POLICE DE MAISONS-LAFFITTE-78600-Maisons-Laffitte | 387724 | COMMISSARIAT DE POLICE - BATIMENT B | 10, rue Jean Mermoz | 78 | 78600 | Maisons-Laffitte | Second_Œuvre | Signalétique
Lot 2 | 138430 | COMMISSARIAT DE POLICE DE MAISONS-LAFFITTE | 138430-COMMISSARIAT DE POLICE DE MAISONS-LAFFITTE-78600-Maisons-Laffitte | 387724 | COMMISSARIAT DE POLICE - BATIMENT B | 10, rue Jean Mermoz | 78 | 78600 | Maisons-Laffitte | Second_Œuvre | Sols
Lot 2 | 138430 | COMMISSARIAT DE POLICE DE MAISONS-LAFFITTE | 138430-COMMISSARIAT DE POLICE DE MAISONS-LAFFITTE-78600-Maisons-Laffitte | 387724 | COMMISSARIAT DE POLICE - BATIMENT B | 10, rue Jean Mermoz | 78 | 78600 | Maisons-Laffitte | Second_Œuvre | Murs intérieurs
Lot 2 | 138430 | COMMISSARIAT DE POLICE DE MAISONS-LAFFITTE | 138430-COMMISSARIAT DE POLICE DE MAISONS-LAFFITTE-78600-Maisons-Laffitte | 387724 | COMMISSARIAT DE POLICE - BATIMENT B | 10, rue Jean Mermoz | 78 | 78600 | Maisons-Laffitte | Second_Œuvre | Plafonds intérieurs
Lot 2 | 138430 | COMMISSARIAT DE POLICE DE MAISONS-LAFFITTE | 138430-COMMISSARIAT DE POLICE DE MAISONS-LAFFITTE-78600-Maisons-Laffitte | 387724 | COMMISSARIAT DE POLICE - BATIMENT B | 10, rue Jean Mermoz | 78 | 78600 | Maisons-Laffitte | Second_Œuvre | Ouvertures intérieures
Lot 2 | 138430 | COMMISSARIAT DE POLICE DE MAISONS-LAFFITTE | 138430-COMMISSARIAT DE POLICE DE MAISONS-LAFFITTE-78600-Maisons-Laffitte | 387724 | COMMISSARIAT DE POLICE - BATIMENT B | 10, rue Jean Mermoz | 78 | 78600 | Maisons-Laffitte | Second_Œuvre | Signalétique
Lot 2 | 138430 | COMMISSARIAT DE POLICE DE MAISONS-LAFFITTE | 138430-COMMISSARIAT DE POLICE DE MAISONS-LAFFITTE-78600-Maisons-Laffitte | 387725 | COMMISSARIAT DE POLICE - BATIMENT C | 10, rue Jean Mermoz | 78 | 78600 | Maisons-Laffitte | Clos_et_Couvert | Structure
Lot 2 | 138430 | COMMISSARIAT DE POLICE DE MAISONS-LAFFITTE | 138430-COMMISSARIAT DE POLICE DE MAISONS-LAFFITTE-78600-Maisons-Laffitte | 387725 | COMMISSARIAT DE POLICE - BATIMENT C | 10, rue Jean Mermoz | 78 | 78600 | Maisons-Laffitte | Clos_et_Couvert | Couverture extérieure
Lot 2 | 138430 | COMMISSARIAT DE POLICE DE MAISONS-LAFFITTE | 138430-COMMISSARIAT DE POLICE DE MAISONS-LAFFITTE-78600-Maisons-Laffitte | 387725 | COMMISSARIAT DE POLICE - BATIMENT C | 10, rue Jean Mermoz | 78 | 78600 | Maisons-Laffitte | Clos_et_Couvert | Façade
Lot 2 | 138430 | COMMISSARIAT DE POLICE DE MAISONS-LAFFITTE | 138430-COMMISSARIAT DE POLICE DE MAISONS-LAFFITTE-78600-Maisons-Laffitte | 387725 | COMMISSARIAT DE POLICE - BATIMENT C | 10, rue Jean Mermoz | 78 | 78600 | Maisons-Laffitte | Clos_et_Couvert | Ouvertures extérieures
Lot 2 | 138430 | COMMISSARIAT DE POLICE DE MAISONS-LAFFITTE | 138430-COMMISSARIAT DE POLICE DE MAISONS-LAFFITTE-78600-Maisons-Laffitte | 387725 | COMMISSARIAT DE POLICE - BATIMENT C | 10, rue Jean Mermoz | 78 | 78600 | Maisons-Laffitte | Clos_et_Couvert | Couverture-Charpente
Lot 2 | 138430 | COMMISSARIAT DE POLICE DE MAISONS-LAFFITTE | 138430-COMMISSARIAT DE POLICE DE MAISONS-LAFFITTE-78600-Maisons-Laffitte | 387725 | COMMISSARIAT DE POLICE - BATIMENT C | 10, rue Jean Mermoz | 78 | 78600 | Maisons-Laffitte | Clos_et_Couvert | Structure
Lot 2 | 138430 | COMMISSARIAT DE POLICE DE MAISONS-LAFFITTE | 138430-COMMISSARIAT DE POLICE DE MAISONS-LAFFITTE-78600-Maisons-Laffitte | 387725 | COMMISSARIAT DE POLICE - BATIMENT C | 10, rue Jean Mermoz | 78 | 78600 | Maisons-Laffitte | Clos_et_Couvert | couverture extérieure
Lot 2 | 138430 | COMMISSARIAT DE POLICE DE MAISONS-LAFFITTE | 138430-COMMISSARIAT DE POLICE DE MAISONS-LAFFITTE-78600-Maisons-Laffitte | 387725 | COMMISSARIAT DE POLICE - BATIMENT C | 10, rue Jean Mermoz | 78 | 78600 | Maisons-Laffitte | Clos_et_Couvert | Façade
Lot 2 | 138430 | COMMISSARIAT DE POLICE DE MAISONS-LAFFITTE | 138430-COMMISSARIAT DE POLICE DE MAISONS-LAFFITTE-78600-Maisons-Laffitte | 387725 | COMMISSARIAT DE POLICE - BATIMENT C | 10, rue Jean Mermoz | 78 | 78600 | Maisons-Laffitte | Clos_et_Couvert | Ouvertures extérieures
Lot 2 | 138430 | COMMISSARIAT DE POLICE DE MAISONS-LAFFITTE | 138430-COMMISSARIAT DE POLICE DE MAISONS-LAFFITTE-78600-Maisons-Laffitte | 387725 | COMMISSARIAT DE POLICE - BATIMENT C | 10, rue Jean Mermoz | 78 | 78600 | Maisons-Laffitte | Clos_et_Couvert | Couverture-Charpente
Lot 2 | 138430 | COMMISSARIAT DE POLICE DE MAISONS-LAFFITTE | 138430-COMMISSARIAT DE POLICE DE MAISONS-LAFFITTE-78600-Maisons-Laffitte | 387725 | COMMISSARIAT DE POLICE - BATIMENT C | 10, rue Jean Mermoz | 78 | 78600 | Maisons-Laffitte | Second_Œuvre | Sols
Lot 2 | 138430 | COMMISSARIAT DE POLICE DE MAISONS-LAFFITTE | 138430-COMMISSARIAT DE POLICE DE MAISONS-LAFFITTE-78600-Maisons-Laffitte | 387725 | COMMISSARIAT DE POLICE - BATIMENT C | 10, rue Jean Mermoz | 78 | 78600 | Maisons-Laffitte | Second_Œuvre | Murs intérieurs
Lot 2 | 138430 | COMMISSARIAT DE POLICE DE MAISONS-LAFFITTE | 138430-COMMISSARIAT DE POLICE DE MAISONS-LAFFITTE-78600-Maisons-Laffitte | 387725 | COMMISSARIAT DE POLICE - BATIMENT C | 10, rue Jean Mermoz | 78 | 78600 | Maisons-Laffitte | Second_Œuvre | Plafonds intérieurs
Lot 2 | 138430 | COMMISSARIAT DE POLICE DE MAISONS-LAFFITTE | 138430-COMMISSARIAT DE POLICE DE MAISONS-LAFFITTE-78600-Maisons-Laffitte | 387725 | COMMISSARIAT DE POLICE - BATIMENT C | 10, rue Jean Mermoz | 78 | 78600 | Maisons-Laffitte | Second_Œuvre | Ouvertures intérieures
Lot 2 | 138430 | COMMISSARIAT DE POLICE DE MAISONS-LAFFITTE | 138430-COMMISSARIAT DE POLICE DE MAISONS-LAFFITTE-78600-Maisons-Laffitte | 387725 | COMMISSARIAT DE POLICE - BATIMENT C | 10, rue Jean Mermoz | 78 | 78600 | Maisons-Laffitte | Second_Œuvre | Signalétique
Lot 2 | 138430 | COMMISSARIAT DE POLICE DE MAISONS-LAFFITTE | 138430-COMMISSARIAT DE POLICE DE MAISONS-LAFFITTE-78600-Maisons-Laffitte | 387725 | COMMISSARIAT DE POLICE - BATIMENT C | 10, rue Jean Mermoz | 78 | 78600 | Maisons-Laffitte | Second_Œuvre | Sols
Lot 2 | 138430 | COMMISSARIAT DE POLICE DE MAISONS-LAFFITTE | 138430-COMMISSARIAT DE POLICE DE MAISONS-LAFFITTE-78600-Maisons-Laffitte | 387725 | COMMISSARIAT DE POLICE - BATIMENT C | 10, rue Jean Mermoz | 78 | 78600 | Maisons-Laffitte | Second_Œuvre | Murs intérieurs
Lot 2 | 138430 | COMMISSARIAT DE POLICE DE MAISONS-LAFFITTE | 138430-COMMISSARIAT DE POLICE DE MAISONS-LAFFITTE-78600-Maisons-Laffitte | 387725 | COMMISSARIAT DE POLICE - BATIMENT C | 10, rue Jean Mermoz | 78 | 78600 | Maisons-Laffitte | Second_Œuvre | Plafonds intérieurs
Lot 2 | 138430 | COMMISSARIAT DE POLICE DE MAISONS-LAFFITTE | 138430-COMMISSARIAT DE POLICE DE MAISONS-LAFFITTE-78600-Maisons-Laffitte | 387725 | COMMISSARIAT DE POLICE - BATIMENT C | 10, rue Jean Mermoz | 78 | 78600 | Maisons-Laffitte | Second_Œuvre | Ouvertures intérieures
Lot 2 | 138430 | COMMISSARIAT DE POLICE DE MAISONS-LAFFITTE | 138430-COMMISSARIAT DE POLICE DE MAISONS-LAFFITTE-78600-Maisons-Laffitte | 387725 | COMMISSARIAT DE POLICE - BATIMENT C | 10, rue Jean Mermoz | 78 | 78600 | Maisons-Laffitte | Second_Œuvre | Signalétique
Lot 2 | 138578 | HOTEL DE POLICE DE MANTES-LA-JOLIE | 138578-HOTEL DE POLICE DE MANTES-LA-JOLIE-78200-Mantes-la-Jolie | 207305 | HOTEL DE POLICE | 44, rue Pierre Semard | 78 | 78200 | Mantes-la-Jolie | Assainissement _Relevage des eaux | Pompe de relevage | RLV-00104
Lot 2 | 138578 | HOTEL DE POLICE DE MANTES-LA-JOLIE | 138578-HOTEL DE POLICE DE MANTES-LA-JOLIE-78200-Mantes-la-Jolie | 207305 | HOTEL DE POLICE | 44, rue Pierre Semard | 78 | 78200 | Mantes-la-Jolie | Assainissement _Relevage des eaux | Pompe de relevage | RLV-00105
Lot 2 | 138578 | HOTEL DE POLICE DE MANTES-LA-JOLIE | 138578-HOTEL DE POLICE DE MANTES-LA-JOLIE-78200-Mantes-la-Jolie | 207305 | HOTEL DE POLICE | 44, rue Pierre Semard | 78 | 78200 | Mantes-la-Jolie | Clos_et_Couvert | Structure |  | 0 | 0 |  | 0 | 0
Lot 2 | 138578 | HOTEL DE POLICE DE MANTES-LA-JOLIE | 138578-HOTEL DE POLICE DE MANTES-LA-JOLIE-78200-Mantes-la-Jolie | 207305 | HOTEL DE POLICE | 44, rue Pierre Semard | 78 | 78200 | Mantes-la-Jolie | Clos_et_Couvert | couverture extérieure |  | 0 | 0 |  | 0 | 0
Lot 2 | 138578 | HOTEL DE POLICE DE MANTES-LA-JOLIE | 138578-HOTEL DE POLICE DE MANTES-LA-JOLIE-78200-Mantes-la-Jolie | 207305 | HOTEL DE POLICE | 44, rue Pierre Semard | 78 | 78200 | Mantes-la-Jolie | Clos_et_Couvert | Façade |  | 0 | 0 |  | 0 | 0
Lot 2 | 138578 | HOTEL DE POLICE DE MANTES-LA-JOLIE | 138578-HOTEL DE POLICE DE MANTES-LA-JOLIE-78200-Mantes-la-Jolie | 207305 | HOTEL DE POLICE | 44, rue Pierre Semard | 78 | 78200 | Mantes-la-Jolie | Clos_et_Couvert | Ouvertures extérieures |  | 0 | 0 |  | 0 | 0
Lot 2 | 138578 | HOTEL DE POLICE DE MANTES-LA-JOLIE | 138578-HOTEL DE POLICE DE MANTES-LA-JOLIE-78200-Mantes-la-Jolie | 207305 | HOTEL DE POLICE | 44, rue Pierre Semard | 78 | 78200 | Mantes-la-Jolie | Clos_et_Couvert | Couverture-Charpente |  | 0 | 0 |  | 0 | 0
Lot 2 | 138578 | HOTEL DE POLICE DE MANTES-LA-JOLIE | 138578-HOTEL DE POLICE DE MANTES-LA-JOLIE-78200-Mantes-la-Jolie | 207305 | HOTEL DE POLICE | 44, rue Pierre Semard | 78 | 78200 | Mantes-la-Jolie | Fermetures_Automatiques | Rideau métallique | PPA-00483 | 1 | U | NC | Rideau métallique compensé lg 2960 x h 3010 mm accès entrée accueil public
Lot 2 | 138578 | HOTEL DE POLICE DE MANTES-LA-JOLIE | 138578-HOTEL DE POLICE DE MANTES-LA-JOLIE-78200-Mantes-la-Jolie | 207305 | HOTEL DE POLICE | 44, rue Pierre Semard | 78 | 78200 | Mantes-la-Jolie | Fermetures_Automatiques | Portail battant | PPA-00484 | 1 | U | HYDOM 3LC | portail 2 vtx lg 4000 x h 4300 mm HYDOM 3LC-230v cde FAAC 455D entrée pkg
Lot 2 | 138578 | HOTEL DE POLICE DE MANTES-LA-JOLIE | 138578-HOTEL DE POLICE DE MANTES-LA-JOLIE-78200-Mantes-la-Jolie | 207305 | HOTEL DE POLICE | 44, rue Pierre Semard | 78 | 78200 | Mantes-la-Jolie | Fermetures_Automatiques | Portail coulissant | PPA-00485 | 1 | U | TORMAX WINDRIVE | Porte piétonne coulissante 1V lg 1400 x h 2210 mm TORMAX WINDRIVE100+ accès cour
Lot 2 | 138578 | HOTEL DE POLICE DE MANTES-LA-JOLIE | 138578-HOTEL DE POLICE DE MANTES-LA-JOLIE-78200-Mantes-la-Jolie | 207305 | HOTEL DE POLICE | 44, rue Pierre Semard | 78 | 78200 | Mantes-la-Jolie | Second_Œuvre | Sols |  | 0 | 0 |  | 0 | 0
Lot 2 | 138578 | HOTEL DE POLICE DE MANTES-LA-JOLIE | 138578-HOTEL DE POLICE DE MANTES-LA-JOLIE-78200-Mantes-la-Jolie | 207305 | HOTEL DE POLICE | 44, rue Pierre Semard | 78 | 78200 | Mantes-la-Jolie | Second_Œuvre | Murs intérieurs |  | 0 | 0 |  | 0 | 0
Lot 2 | 138578 | HOTEL DE POLICE DE MANTES-LA-JOLIE | 138578-HOTEL DE POLICE DE MANTES-LA-JOLIE-78200-Mantes-la-Jolie | 207305 | HOTEL DE POLICE | 44, rue Pierre Semard | 78 | 78200 | Mantes-la-Jolie | Second_Œuvre | Plafonds intérieurs |  | 0 | 0 |  | 0 | 0
Lot 2 | 138578 | HOTEL DE POLICE DE MANTES-LA-JOLIE | 138578-HOTEL DE POLICE DE MANTES-LA-JOLIE-78200-Mantes-la-Jolie | 207305 | HOTEL DE POLICE | 44, rue Pierre Semard | 78 | 78200 | Mantes-la-Jolie | Second_Œuvre | Ouvertures intérieures |  | 0 | 0 |  | 0 | 0
Lot 2 | 138578 | HOTEL DE POLICE DE MANTES-LA-JOLIE | 138578-HOTEL DE POLICE DE MANTES-LA-JOLIE-78200-Mantes-la-Jolie | 207305 | HOTEL DE POLICE | 44, rue Pierre Semard | 78 | 78200 | Mantes-la-Jolie | Second_Œuvre | Signalétique |  | 0 | 0 |  | 0 | 0
Lot 2 | 138579 | COMPAGNIE DE SECURISATION ET ET D'INTERVENTION - BUREAU DE POLICE DE LIMAY | 138579-COMPAGNIE DE SECURISATION ET ET D'INTERVENTION - BUREAU DE POLICE DE LIMAY-78320-Limay | 208561 | COMMISSARIAT DE SECTEUR | 10, rue Lafarge | 78 | 78320 | Limay | Clos_et_Couvert | Structure
Lot 2 | 138579 | COMPAGNIE DE SECURISATION ET ET D'INTERVENTION - BUREAU DE POLICE DE LIMAY | 138579-COMPAGNIE DE SECURISATION ET ET D'INTERVENTION - BUREAU DE POLICE DE LIMAY-78320-Limay | 208561 | COMMISSARIAT DE SECTEUR | 10, rue Lafarge | 78 | 78320 | Limay | Clos_et_Couvert | Couverture extérieure
Lot 2 | 138579 | COMPAGNIE DE SECURISATION ET ET D'INTERVENTION - BUREAU DE POLICE DE LIMAY | 138579-COMPAGNIE DE SECURISATION ET ET D'INTERVENTION - BUREAU DE POLICE DE LIMAY-78320-Limay | 208561 | COMMISSARIAT DE SECTEUR | 10, rue Lafarge | 78 | 78320 | Limay | Clos_et_Couvert | Façade
Lot 2 | 138579 | COMPAGNIE DE SECURISATION ET ET D'INTERVENTION - BUREAU DE POLICE DE LIMAY | 138579-COMPAGNIE DE SECURISATION ET ET D'INTERVENTION - BUREAU DE POLICE DE LIMAY-78320-Limay | 208561 | COMMISSARIAT DE SECTEUR | 10, rue Lafarge | 78 | 78320 | Limay | Clos_et_Couvert | Ouvertures extérieures
Lot 2 | 138579 | COMPAGNIE DE SECURISATION ET ET D'INTERVENTION - BUREAU DE POLICE DE LIMAY | 138579-COMPAGNIE DE SECURISATION ET ET D'INTERVENTION - BUREAU DE POLICE DE LIMAY-78320-Limay | 208561 | COMMISSARIAT DE SECTEUR | 10, rue Lafarge | 78 | 78320 | Limay | Clos_et_Couvert | Couverture-Charpente
Lot 2 | 138579 | COMPAGNIE DE SECURISATION ET ET D'INTERVENTION - BUREAU DE POLICE DE LIMAY | 138579-COMPAGNIE DE SECURISATION ET ET D'INTERVENTION - BUREAU DE POLICE DE LIMAY-78320-Limay | 208561 | COMMISSARIAT DE SECTEUR | 10, rue Lafarge | 78 | 78320 | Limay | Clos_et_Couvert | Structure
Lot 2 | 138579 | COMPAGNIE DE SECURISATION ET ET D'INTERVENTION - BUREAU DE POLICE DE LIMAY | 138579-COMPAGNIE DE SECURISATION ET ET D'INTERVENTION - BUREAU DE POLICE DE LIMAY-78320-Limay | 208561 | COMMISSARIAT DE SECTEUR | 10, rue Lafarge | 78 | 78320 | Limay | Clos_et_Couvert | couverture extérieure
Lot 2 | 138579 | COMPAGNIE DE SECURISATION ET ET D'INTERVENTION - BUREAU DE POLICE DE LIMAY | 138579-COMPAGNIE DE SECURISATION ET ET D'INTERVENTION - BUREAU DE POLICE DE LIMAY-78320-Limay | 208561 | COMMISSARIAT DE SECTEUR | 10, rue Lafarge | 78 | 78320 | Limay | Clos_et_Couvert | Façade
Lot 2 | 138579 | COMPAGNIE DE SECURISATION ET ET D'INTERVENTION - BUREAU DE POLICE DE LIMAY | 138579-COMPAGNIE DE SECURISATION ET ET D'INTERVENTION - BUREAU DE POLICE DE LIMAY-78320-Limay | 208561 | COMMISSARIAT DE SECTEUR | 10, rue Lafarge | 78 | 78320 | Limay | Clos_et_Couvert | Ouvertures extérieures
Lot 2 | 138579 | COMPAGNIE DE SECURISATION ET ET D'INTERVENTION - BUREAU DE POLICE DE LIMAY | 138579-COMPAGNIE DE SECURISATION ET ET D'INTERVENTION - BUREAU DE POLICE DE LIMAY-78320-Limay | 208561 | COMMISSARIAT DE SECTEUR | 10, rue Lafarge | 78 | 78320 | Limay | Clos_et_Couvert | Couverture-Charpente
Lot 2 | 138579 | COMPAGNIE DE SECURISATION ET ET D'INTERVENTION - BUREAU DE POLICE DE LIMAY | 138579-COMPAGNIE DE SECURISATION ET ET D'INTERVENTION - BUREAU DE POLICE DE LIMAY-78320-Limay | 208561 | COMMISSARIAT DE SECTEUR | 10, rue Lafarge | 78 | 78320 | Limay | Fermetures_Automatiques | Portail battant | PPA-00494 | 1 | U | FAAC 400 CBAC | Portail 2 vtx lg 3000 x h 3000 mm moteur faac 400cbac cde 455D entrée pk
Lot 2 | 138579 | COMPAGNIE DE SECURISATION ET ET D'INTERVENTION - BUREAU DE POLICE DE LIMAY | 138579-COMPAGNIE DE SECURISATION ET ET D'INTERVENTION - BUREAU DE POLICE DE LIMAY-78320-Limay | 208561 | COMMISSARIAT DE SECTEUR | 10, rue Lafarge | 78 | 78320 | Limay | Fermetures_Automatiques | Portail coulissant | PPA-00495 | 1 | U | FAAC 844ERZ16 | portail coulissant lg 4140 x h 2570 mm moteur faac 844ER cde 780D acces princip
Lot 2 | 138579 | COMPAGNIE DE SECURISATION ET ET D'INTERVENTION - BUREAU DE POLICE DE LIMAY | 138579-COMPAGNIE DE SECURISATION ET ET D'INTERVENTION - BUREAU DE POLICE DE LIMAY-78320-Limay | 208561 | COMMISSARIAT DE SECTEUR | 10, rue Lafarge | 78 | 78320 | Limay | Second_Œuvre | Sols
Lot 2 | 138579 | COMPAGNIE DE SECURISATION ET ET D'INTERVENTION - BUREAU DE POLICE DE LIMAY | 138579-COMPAGNIE DE SECURISATION ET ET D'INTERVENTION - BUREAU DE POLICE DE LIMAY-78320-Limay | 208561 | COMMISSARIAT DE SECTEUR | 10, rue Lafarge | 78 | 78320 | Limay | Second_Œuvre | Murs intérieurs
Lot 2 | 138579 | COMPAGNIE DE SECURISATION ET ET D'INTERVENTION - BUREAU DE POLICE DE LIMAY | 138579-COMPAGNIE DE SECURISATION ET ET D'INTERVENTION - BUREAU DE POLICE DE LIMAY-78320-Limay | 208561 | COMMISSARIAT DE SECTEUR | 10, rue Lafarge | 78 | 78320 | Limay | Second_Œuvre | Plafonds intérieurs
Lot 2 | 138579 | COMPAGNIE DE SECURISATION ET ET D'INTERVENTION - BUREAU DE POLICE DE LIMAY | 138579-COMPAGNIE DE SECURISATION ET ET D'INTERVENTION - BUREAU DE POLICE DE LIMAY-78320-Limay | 208561 | COMMISSARIAT DE SECTEUR | 10, rue Lafarge | 78 | 78320 | Limay | Second_Œuvre | Ouvertures intérieures
Lot 2 | 138579 | COMPAGNIE DE SECURISATION ET ET D'INTERVENTION - BUREAU DE POLICE DE LIMAY | 138579-COMPAGNIE DE SECURISATION ET ET D'INTERVENTION - BUREAU DE POLICE DE LIMAY-78320-Limay | 208561 | COMMISSARIAT DE SECTEUR | 10, rue Lafarge | 78 | 78320 | Limay | Second_Œuvre | Signalétique
Lot 2 | 138579 | COMPAGNIE DE SECURISATION ET ET D'INTERVENTION - BUREAU DE POLICE DE LIMAY | 138579-COMPAGNIE DE SECURISATION ET ET D'INTERVENTION - BUREAU DE POLICE DE LIMAY-78320-Limay | 208561 | COMMISSARIAT DE SECTEUR | 10, rue Lafarge | 78 | 78320 | Limay | Second_Œuvre | Sols
Lot 2 | 138579 | COMPAGNIE DE SECURISATION ET ET D'INTERVENTION - BUREAU DE POLICE DE LIMAY | 138579-COMPAGNIE DE SECURISATION ET ET D'INTERVENTION - BUREAU DE POLICE DE LIMAY-78320-Limay | 208561 | COMMISSARIAT DE SECTEUR | 10, rue Lafarge | 78 | 78320 | Limay | Second_Œuvre | Murs intérieurs
Lot 2 | 138579 | COMPAGNIE DE SECURISATION ET ET D'INTERVENTION - BUREAU DE POLICE DE LIMAY | 138579-COMPAGNIE DE SECURISATION ET ET D'INTERVENTION - BUREAU DE POLICE DE LIMAY-78320-Limay | 208561 | COMMISSARIAT DE SECTEUR | 10, rue Lafarge | 78 | 78320 | Limay | Second_Œuvre | Plafonds intérieurs
Lot 2 | 138579 | COMPAGNIE DE SECURISATION ET ET D'INTERVENTION - BUREAU DE POLICE DE LIMAY | 138579-COMPAGNIE DE SECURISATION ET ET D'INTERVENTION - BUREAU DE POLICE DE LIMAY-78320-Limay | 208561 | COMMISSARIAT DE SECTEUR | 10, rue Lafarge | 78 | 78320 | Limay | Second_Œuvre | Ouvertures intérieures
Lot 2 | 138579 | COMPAGNIE DE SECURISATION ET ET D'INTERVENTION - BUREAU DE POLICE DE LIMAY | 138579-COMPAGNIE DE SECURISATION ET ET D'INTERVENTION - BUREAU DE POLICE DE LIMAY-78320-Limay | 208561 | COMMISSARIAT DE SECTEUR | 10, rue Lafarge | 78 | 78320 | Limay | Second_Œuvre | Signalétique
Lot 2 | 138579 | COMPAGNIE DE SECURISATION ET ET D'INTERVENTION - BUREAU DE POLICE DE LIMAY | 138579-COMPAGNIE DE SECURISATION ET ET D'INTERVENTION - BUREAU DE POLICE DE LIMAY-78320-Limay | 376881 | COMPAGNIE DE SECURISATION ET D'INTERVENTION | 10, rue Lafarge | 78 | 78320 | Limay | Clos_et_Couvert | Structure
Lot 2 | 138579 | COMPAGNIE DE SECURISATION ET ET D'INTERVENTION - BUREAU DE POLICE DE LIMAY | 138579-COMPAGNIE DE SECURISATION ET ET D'INTERVENTION - BUREAU DE POLICE DE LIMAY-78320-Limay | 376881 | COMPAGNIE DE SECURISATION ET D'INTERVENTION | 10, rue Lafarge | 78 | 78320 | Limay | Clos_et_Couvert | Couverture extérieure
Lot 2 | 138579 | COMPAGNIE DE SECURISATION ET ET D'INTERVENTION - BUREAU DE POLICE DE LIMAY | 138579-COMPAGNIE DE SECURISATION ET ET D'INTERVENTION - BUREAU DE POLICE DE LIMAY-78320-Limay | 376881 | COMPAGNIE DE SECURISATION ET D'INTERVENTION | 10, rue Lafarge | 78 | 78320 | Limay | Clos_et_Couvert | Façade
Lot 2 | 138579 | COMPAGNIE DE SECURISATION ET ET D'INTERVENTION - BUREAU DE POLICE DE LIMAY | 138579-COMPAGNIE DE SECURISATION ET ET D'INTERVENTION - BUREAU DE POLICE DE LIMAY-78320-Limay | 376881 | COMPAGNIE DE SECURISATION ET D'INTERVENTION | 10, rue Lafarge | 78 | 78320 | Limay | Clos_et_Couvert | Ouvertures extérieures
Lot 2 | 138579 | COMPAGNIE DE SECURISATION ET ET D'INTERVENTION - BUREAU DE POLICE DE LIMAY | 138579-COMPAGNIE DE SECURISATION ET ET D'INTERVENTION - BUREAU DE POLICE DE LIMAY-78320-Limay | 376881 | COMPAGNIE DE SECURISATION ET D'INTERVENTION | 10, rue Lafarge | 78 | 78320 | Limay | Clos_et_Couvert | Couverture-Charpente
Lot 2 | 138579 | COMPAGNIE DE SECURISATION ET ET D'INTERVENTION - BUREAU DE POLICE DE LIMAY | 138579-COMPAGNIE DE SECURISATION ET ET D'INTERVENTION - BUREAU DE POLICE DE LIMAY-78320-Limay | 376881 | COMPAGNIE DE SECURISATION ET D'INTERVENTION | 10, rue Lafarge | 78 | 78320 | Limay | Clos_et_Couvert | Structure
Lot 2 | 138579 | COMPAGNIE DE SECURISATION ET ET D'INTERVENTION - BUREAU DE POLICE DE LIMAY | 138579-COMPAGNIE DE SECURISATION ET ET D'INTERVENTION - BUREAU DE POLICE DE LIMAY-78320-Limay | 376881 | COMPAGNIE DE SECURISATION ET D'INTERVENTION | 10, rue Lafarge | 78 | 78320 | Limay | Clos_et_Couvert | couverture extérieure
Lot 2 | 138579 | COMPAGNIE DE SECURISATION ET ET D'INTERVENTION - BUREAU DE POLICE DE LIMAY | 138579-COMPAGNIE DE SECURISATION ET ET D'INTERVENTION - BUREAU DE POLICE DE LIMAY-78320-Limay | 376881 | COMPAGNIE DE SECURISATION ET D'INTERVENTION | 10, rue Lafarge | 78 | 78320 | Limay | Clos_et_Couvert | Façade
Lot 2 | 138579 | COMPAGNIE DE SECURISATION ET ET D'INTERVENTION - BUREAU DE POLICE DE LIMAY | 138579-COMPAGNIE DE SECURISATION ET ET D'INTERVENTION - BUREAU DE POLICE DE LIMAY-78320-Limay | 376881 | COMPAGNIE DE SECURISATION ET D'INTERVENTION | 10, rue Lafarge | 78 | 78320 | Limay | Clos_et_Couvert | Ouvertures extérieures
Lot 2 | 138579 | COMPAGNIE DE SECURISATION ET ET D'INTERVENTION - BUREAU DE POLICE DE LIMAY | 138579-COMPAGNIE DE SECURISATION ET ET D'INTERVENTION - BUREAU DE POLICE DE LIMAY-78320-Limay | 376881 | COMPAGNIE DE SECURISATION ET D'INTERVENTION | 10, rue Lafarge | 78 | 78320 | Limay | Clos_et_Couvert | Couverture-Charpente
Lot 2 | 138579 | COMPAGNIE DE SECURISATION ET ET D'INTERVENTION - BUREAU DE POLICE DE LIMAY | 138579-COMPAGNIE DE SECURISATION ET ET D'INTERVENTION - BUREAU DE POLICE DE LIMAY-78320-Limay | 376881 | COMPAGNIE DE SECURISATION ET D'INTERVENTION | 10, rue Lafarge | 78 | 78320 | Limay | Second_Œuvre | Sols
Lot 2 | 138579 | COMPAGNIE DE SECURISATION ET ET D'INTERVENTION - BUREAU DE POLICE DE LIMAY | 138579-COMPAGNIE DE SECURISATION ET ET D'INTERVENTION - BUREAU DE POLICE DE LIMAY-78320-Limay | 376881 | COMPAGNIE DE SECURISATION ET D'INTERVENTION | 10, rue Lafarge | 78 | 78320 | Limay | Second_Œuvre | Murs intérieurs
Lot 2 | 138579 | COMPAGNIE DE SECURISATION ET ET D'INTERVENTION - BUREAU DE POLICE DE LIMAY | 138579-COMPAGNIE DE SECURISATION ET ET D'INTERVENTION - BUREAU DE POLICE DE LIMAY-78320-Limay | 376881 | COMPAGNIE DE SECURISATION ET D'INTERVENTION | 10, rue Lafarge | 78 | 78320 | Limay | Second_Œuvre | Plafonds intérieurs
Lot 2 | 138579 | COMPAGNIE DE SECURISATION ET ET D'INTERVENTION - BUREAU DE POLICE DE LIMAY | 138579-COMPAGNIE DE SECURISATION ET ET D'INTERVENTION - BUREAU DE POLICE DE LIMAY-78320-Limay | 376881 | COMPAGNIE DE SECURISATION ET D'INTERVENTION | 10, rue Lafarge | 78 | 78320 | Limay | Second_Œuvre | Ouvertures intérieures
Lot 2 | 138579 | COMPAGNIE DE SECURISATION ET ET D'INTERVENTION - BUREAU DE POLICE DE LIMAY | 138579-COMPAGNIE DE SECURISATION ET ET D'INTERVENTION - BUREAU DE POLICE DE LIMAY-78320-Limay | 376881 | COMPAGNIE DE SECURISATION ET D'INTERVENTION | 10, rue Lafarge | 78 | 78320 | Limay | Second_Œuvre | Signalétique
Lot 2 | 138579 | COMPAGNIE DE SECURISATION ET ET D'INTERVENTION - BUREAU DE POLICE DE LIMAY | 138579-COMPAGNIE DE SECURISATION ET ET D'INTERVENTION - BUREAU DE POLICE DE LIMAY-78320-Limay | 376881 | COMPAGNIE DE SECURISATION ET D'INTERVENTION | 10, rue Lafarge | 78 | 78320 | Limay | Second_Œuvre | Sols
Lot 2 | 138579 | COMPAGNIE DE SECURISATION ET ET D'INTERVENTION - BUREAU DE POLICE DE LIMAY | 138579-COMPAGNIE DE SECURISATION ET ET D'INTERVENTION - BUREAU DE POLICE DE LIMAY-78320-Limay | 376881 | COMPAGNIE DE SECURISATION ET D'INTERVENTION | 10, rue Lafarge | 78 | 78320 | Limay | Second_Œuvre | Murs intérieurs
Lot 2 | 138579 | COMPAGNIE DE SECURISATION ET ET D'INTERVENTION - BUREAU DE POLICE DE LIMAY | 138579-COMPAGNIE DE SECURISATION ET ET D'INTERVENTION - BUREAU DE POLICE DE LIMAY-78320-Limay | 376881 | COMPAGNIE DE SECURISATION ET D'INTERVENTION | 10, rue Lafarge | 78 | 78320 | Limay | Second_Œuvre | Plafonds intérieurs
Lot 2 | 138579 | COMPAGNIE DE SECURISATION ET ET D'INTERVENTION - BUREAU DE POLICE DE LIMAY | 138579-COMPAGNIE DE SECURISATION ET ET D'INTERVENTION - BUREAU DE POLICE DE LIMAY-78320-Limay | 376881 | COMPAGNIE DE SECURISATION ET D'INTERVENTION | 10, rue Lafarge | 78 | 78320 | Limay | Second_Œuvre | Ouvertures intérieures
Lot 2 | 138579 | COMPAGNIE DE SECURISATION ET ET D'INTERVENTION - BUREAU DE POLICE DE LIMAY | 138579-COMPAGNIE DE SECURISATION ET ET D'INTERVENTION - BUREAU DE POLICE DE LIMAY-78320-Limay | 376881 | COMPAGNIE DE SECURISATION ET D'INTERVENTION | 10, rue Lafarge | 78 | 78320 | Limay | Second_Œuvre | Signalétique
Lot 2 | 138647 | COMMISSARIAT DE POLICE DE POISSY | 138647-COMMISSARIAT DE POLICE DE POISSY-78300-Poissy | 169948 | COMMISSARIAT DE POLICE | 16, boulevard Louis Lemelle | 78 | 78300 | Poissy | Clos_et_Couvert | Structure |  | 0 | 0 |  | 0 | 0
Lot 2 | 138647 | COMMISSARIAT DE POLICE DE POISSY | 138647-COMMISSARIAT DE POLICE DE POISSY-78300-Poissy | 169948 | COMMISSARIAT DE POLICE | 16, boulevard Louis Lemelle | 78 | 78300 | Poissy | Clos_et_Couvert | couverture extérieure |  | 0 | 0 |  | 0 | 0
Lot 2 | 138647 | COMMISSARIAT DE POLICE DE POISSY | 138647-COMMISSARIAT DE POLICE DE POISSY-78300-Poissy | 169948 | COMMISSARIAT DE POLICE | 16, boulevard Louis Lemelle | 78 | 78300 | Poissy | Clos_et_Couvert | Façade |  | 0 | 0 |  | 0 | 0
Lot 2 | 138647 | COMMISSARIAT DE POLICE DE POISSY | 138647-COMMISSARIAT DE POLICE DE POISSY-78300-Poissy | 169948 | COMMISSARIAT DE POLICE | 16, boulevard Louis Lemelle | 78 | 78300 | Poissy | Clos_et_Couvert | Ouvertures extérieures |  | 0 | 0 |  | 0 | 0
Lot 2 | 138647 | COMMISSARIAT DE POLICE DE POISSY | 138647-COMMISSARIAT DE POLICE DE POISSY-78300-Poissy | 169948 | COMMISSARIAT DE POLICE | 16, boulevard Louis Lemelle | 78 | 78300 | Poissy | Clos_et_Couvert | Couverture-Charpente |  | 0 | 0 |  | 0 | 0
Lot 2 | 138647 | COMMISSARIAT DE POLICE DE POISSY | 138647-COMMISSARIAT DE POLICE DE POISSY-78300-Poissy | 169948 | COMMISSARIAT DE POLICE | 16, boulevard Louis Lemelle | 78 | 78300 | Poissy | Fermetures_Automatiques | Rideau métallique | PPA-00491 | 1 | U | SEMI | Rideau métallique FERMETURES SEMI lg 3830 x h 2500 mm motorisé accueil public
Lot 2 | 138647 | COMMISSARIAT DE POLICE DE POISSY | 138647-COMMISSARIAT DE POLICE DE POISSY-78300-Poissy | 169948 | COMMISSARIAT DE POLICE | 16, boulevard Louis Lemelle | 78 | 78300 | Poissy | Fermetures_Automatiques | Porte basculante | PPA-00492 | 1 | U | SAFIR 400 | porte basculante h 2900 x l 4300 mm auto SAFIR 400 AERO n° 26958 pk 27 Av du Cep
Lot 2 | 138647 | COMMISSARIAT DE POLICE DE POISSY | 138647-COMMISSARIAT DE POLICE DE POISSY-78300-Poissy | 169948 | COMMISSARIAT DE POLICE | 16, boulevard Louis Lemelle | 78 | 78300 | Poissy | Fermetures_Automatiques | Porte sectionnelle | PPA-00493 | 1 | U | HORMANN SPU F42 | porte sectionnelle HORMANN lg 4500 x h 2550 mm SPU F42 WA400 cde A460 garage
Lot 2 | 138647 | COMMISSARIAT DE POLICE DE POISSY | 138647-COMMISSARIAT DE POLICE DE POISSY-78300-Poissy | 169948 | COMMISSARIAT DE POLICE | 16, boulevard Louis Lemelle | 78 | 78300 | Poissy | Second_Œuvre | Sols |  | 0 | 0 |  | 0 | 0
Lot 2 | 138647 | COMMISSARIAT DE POLICE DE POISSY | 138647-COMMISSARIAT DE POLICE DE POISSY-78300-Poissy | 169948 | COMMISSARIAT DE POLICE | 16, boulevard Louis Lemelle | 78 | 78300 | Poissy | Second_Œuvre | Murs intérieurs |  | 0 | 0 |  | 0 | 0
Lot 2 | 138647 | COMMISSARIAT DE POLICE DE POISSY | 138647-COMMISSARIAT DE POLICE DE POISSY-78300-Poissy | 169948 | COMMISSARIAT DE POLICE | 16, boulevard Louis Lemelle | 78 | 78300 | Poissy | Second_Œuvre | Plafonds intérieurs |  | 0 | 0 |  | 0 | 0
Lot 2 | 138647 | COMMISSARIAT DE POLICE DE POISSY | 138647-COMMISSARIAT DE POLICE DE POISSY-78300-Poissy | 169948 | COMMISSARIAT DE POLICE | 16, boulevard Louis Lemelle | 78 | 78300 | Poissy | Second_Œuvre | Ouvertures intérieures |  | 0 | 0 |  | 0 | 0
Lot 2 | 138647 | COMMISSARIAT DE POLICE DE POISSY | 138647-COMMISSARIAT DE POLICE DE POISSY-78300-Poissy | 169948 | COMMISSARIAT DE POLICE | 16, boulevard Louis Lemelle | 78 | 78300 | Poissy | Second_Œuvre | Signalétique |  | 0 | 0 |  | 0 | 0
Lot 2 | 138726 | COMMISSARIAT DE POLICE DU VESINET | 138726-COMMISSARIAT DE POLICE DU VESINET-78110-Le Vésinet | 207656 | BATIMENT A - COMMISSARIAT DE POLICE DU VESINET | 32, boulevard Carnot | 78 | 78110 | Le Vésinet | Clos_et_Couvert | Structure
Lot 2 | 138726 | COMMISSARIAT DE POLICE DU VESINET | 138726-COMMISSARIAT DE POLICE DU VESINET-78110-Le Vésinet | 207656 | BATIMENT A - COMMISSARIAT DE POLICE DU VESINET | 32, boulevard Carnot | 78 | 78110 | Le Vésinet | Clos_et_Couvert | Couverture extérieure
Lot 2 | 138726 | COMMISSARIAT DE POLICE DU VESINET | 138726-COMMISSARIAT DE POLICE DU VESINET-78110-Le Vésinet | 207656 | BATIMENT A - COMMISSARIAT DE POLICE DU VESINET | 32, boulevard Carnot | 78 | 78110 | Le Vésinet | Clos_et_Couvert | Façade
Lot 2 | 138726 | COMMISSARIAT DE POLICE DU VESINET | 138726-COMMISSARIAT DE POLICE DU VESINET-78110-Le Vésinet | 207656 | BATIMENT A - COMMISSARIAT DE POLICE DU VESINET | 32, boulevard Carnot | 78 | 78110 | Le Vésinet | Clos_et_Couvert | Ouvertures extérieures
Lot 2 | 138726 | COMMISSARIAT DE POLICE DU VESINET | 138726-COMMISSARIAT DE POLICE DU VESINET-78110-Le Vésinet | 207656 | BATIMENT A - COMMISSARIAT DE POLICE DU VESINET | 32, boulevard Carnot | 78 | 78110 | Le Vésinet | Clos_et_Couvert | Couverture-Charpente
Lot 2 | 138726 | COMMISSARIAT DE POLICE DU VESINET | 138726-COMMISSARIAT DE POLICE DU VESINET-78110-Le Vésinet | 207656 | BATIMENT A - COMMISSARIAT DE POLICE DU VESINET | 32, boulevard Carnot | 78 | 78110 | Le Vésinet | Clos_et_Couvert | Structure
Lot 2 | 138726 | COMMISSARIAT DE POLICE DU VESINET | 138726-COMMISSARIAT DE POLICE DU VESINET-78110-Le Vésinet | 207656 | BATIMENT A - COMMISSARIAT DE POLICE DU VESINET | 32, boulevard Carnot | 78 | 78110 | Le Vésinet | Clos_et_Couvert | couverture extérieure
Lot 2 | 138726 | COMMISSARIAT DE POLICE DU VESINET | 138726-COMMISSARIAT DE POLICE DU VESINET-78110-Le Vésinet | 207656 | BATIMENT A - COMMISSARIAT DE POLICE DU VESINET | 32, boulevard Carnot | 78 | 78110 | Le Vésinet | Clos_et_Couvert | Façade
Lot 2 | 138726 | COMMISSARIAT DE POLICE DU VESINET | 138726-COMMISSARIAT DE POLICE DU VESINET-78110-Le Vésinet | 207656 | BATIMENT A - COMMISSARIAT DE POLICE DU VESINET | 32, boulevard Carnot | 78 | 78110 | Le Vésinet | Clos_et_Couvert | Ouvertures extérieures
Lot 2 | 138726 | COMMISSARIAT DE POLICE DU VESINET | 138726-COMMISSARIAT DE POLICE DU VESINET-78110-Le Vésinet | 207656 | BATIMENT A - COMMISSARIAT DE POLICE DU VESINET | 32, boulevard Carnot | 78 | 78110 | Le Vésinet | Clos_et_Couvert | Couverture-Charpente
Lot 2 | 138726 | COMMISSARIAT DE POLICE DU VESINET | 138726-COMMISSARIAT DE POLICE DU VESINET-78110-Le Vésinet | 207656 | BATIMENT A - COMMISSARIAT DE POLICE DU VESINET | 32, boulevard Carnot | 78 | 78110 | Le Vésinet | Fermetures_Automatiques | Portail coulissant | PPA-00372 | 1 | U | HERAS | portail coulissant lg 4700 x h 1900 mm HERAS motorisé CARDIN SLI1024
Lot 2 | 138726 | COMMISSARIAT DE POLICE DU VESINET | 138726-COMMISSARIAT DE POLICE DU VESINET-78110-Le Vésinet | 207656 | BATIMENT A - COMMISSARIAT DE POLICE DU VESINET | 32, boulevard Carnot | 78 | 78110 | Le Vésinet | Second_Œuvre | Sols
Lot 2 | 138726 | COMMISSARIAT DE POLICE DU VESINET | 138726-COMMISSARIAT DE POLICE DU VESINET-78110-Le Vésinet | 207656 | BATIMENT A - COMMISSARIAT DE POLICE DU VESINET | 32, boulevard Carnot | 78 | 78110 | Le Vésinet | Second_Œuvre | Murs intérieurs
Lot 2 | 138726 | COMMISSARIAT DE POLICE DU VESINET | 138726-COMMISSARIAT DE POLICE DU VESINET-78110-Le Vésinet | 207656 | BATIMENT A - COMMISSARIAT DE POLICE DU VESINET | 32, boulevard Carnot | 78 | 78110 | Le Vésinet | Second_Œuvre | Plafonds intérieurs
Lot 2 | 138726 | COMMISSARIAT DE POLICE DU VESINET | 138726-COMMISSARIAT DE POLICE DU VESINET-78110-Le Vésinet | 207656 | BATIMENT A - COMMISSARIAT DE POLICE DU VESINET | 32, boulevard Carnot | 78 | 78110 | Le Vésinet | Second_Œuvre | Ouvertures intérieures
Lot 2 | 138726 | COMMISSARIAT DE POLICE DU VESINET | 138726-COMMISSARIAT DE POLICE DU VESINET-78110-Le Vésinet | 207656 | BATIMENT A - COMMISSARIAT DE POLICE DU VESINET | 32, boulevard Carnot | 78 | 78110 | Le Vésinet | Second_Œuvre | Signalétique
Lot 2 | 138726 | COMMISSARIAT DE POLICE DU VESINET | 138726-COMMISSARIAT DE POLICE DU VESINET-78110-Le Vésinet | 207656 | BATIMENT A - COMMISSARIAT DE POLICE DU VESINET | 32, boulevard Carnot | 78 | 78110 | Le Vésinet | Second_Œuvre | Sols
Lot 2 | 138726 | COMMISSARIAT DE POLICE DU VESINET | 138726-COMMISSARIAT DE POLICE DU VESINET-78110-Le Vésinet | 207656 | BATIMENT A - COMMISSARIAT DE POLICE DU VESINET | 32, boulevard Carnot | 78 | 78110 | Le Vésinet | Second_Œuvre | Murs intérieurs
Lot 2 | 138726 | COMMISSARIAT DE POLICE DU VESINET | 138726-COMMISSARIAT DE POLICE DU VESINET-78110-Le Vésinet | 207656 | BATIMENT A - COMMISSARIAT DE POLICE DU VESINET | 32, boulevard Carnot | 78 | 78110 | Le Vésinet | Second_Œuvre | Plafonds intérieurs
Lot 2 | 138726 | COMMISSARIAT DE POLICE DU VESINET | 138726-COMMISSARIAT DE POLICE DU VESINET-78110-Le Vésinet | 207656 | BATIMENT A - COMMISSARIAT DE POLICE DU VESINET | 32, boulevard Carnot | 78 | 78110 | Le Vésinet | Second_Œuvre | Ouvertures intérieures
Lot 2 | 138726 | COMMISSARIAT DE POLICE DU VESINET | 138726-COMMISSARIAT DE POLICE DU VESINET-78110-Le Vésinet | 207656 | BATIMENT A - COMMISSARIAT DE POLICE DU VESINET | 32, boulevard Carnot | 78 | 78110 | Le Vésinet | Second_Œuvre | Signalétique
Lot 2 | 138726 | COMMISSARIAT DE POLICE DU VESINET | 138726-COMMISSARIAT DE POLICE DU VESINET-78110-Le Vésinet | 354834 | BATIMENT B - COMMISSARIAT DE POLICE DU VESINET | 32, boulevard Carnot | 78 | 78110 | Le Vésinet | Clos_et_Couvert | Structure
Lot 2 | 138726 | COMMISSARIAT DE POLICE DU VESINET | 138726-COMMISSARIAT DE POLICE DU VESINET-78110-Le Vésinet | 354834 | BATIMENT B - COMMISSARIAT DE POLICE DU VESINET | 32, boulevard Carnot | 78 | 78110 | Le Vésinet | Clos_et_Couvert | Couverture extérieure
Lot 2 | 138726 | COMMISSARIAT DE POLICE DU VESINET | 138726-COMMISSARIAT DE POLICE DU VESINET-78110-Le Vésinet | 354834 | BATIMENT B - COMMISSARIAT DE POLICE DU VESINET | 32, boulevard Carnot | 78 | 78110 | Le Vésinet | Clos_et_Couvert | Façade
Lot 2 | 138726 | COMMISSARIAT DE POLICE DU VESINET | 138726-COMMISSARIAT DE POLICE DU VESINET-78110-Le Vésinet | 354834 | BATIMENT B - COMMISSARIAT DE POLICE DU VESINET | 32, boulevard Carnot | 78 | 78110 | Le Vésinet | Clos_et_Couvert | Ouvertures extérieures
Lot 2 | 138726 | COMMISSARIAT DE POLICE DU VESINET | 138726-COMMISSARIAT DE POLICE DU VESINET-78110-Le Vésinet | 354834 | BATIMENT B - COMMISSARIAT DE POLICE DU VESINET | 32, boulevard Carnot | 78 | 78110 | Le Vésinet | Clos_et_Couvert | Couverture-Charpente
Lot 2 | 138726 | COMMISSARIAT DE POLICE DU VESINET | 138726-COMMISSARIAT DE POLICE DU VESINET-78110-Le Vésinet | 354834 | BATIMENT B - COMMISSARIAT DE POLICE DU VESINET | 32, boulevard Carnot | 78 | 78110 | Le Vésinet | Clos_et_Couvert | Structure
Lot 2 | 138726 | COMMISSARIAT DE POLICE DU VESINET | 138726-COMMISSARIAT DE POLICE DU VESINET-78110-Le Vésinet | 354834 | BATIMENT B - COMMISSARIAT DE POLICE DU VESINET | 32, boulevard Carnot | 78 | 78110 | Le Vésinet | Clos_et_Couvert | couverture extérieure
Lot 2 | 138726 | COMMISSARIAT DE POLICE DU VESINET | 138726-COMMISSARIAT DE POLICE DU VESINET-78110-Le Vésinet | 354834 | BATIMENT B - COMMISSARIAT DE POLICE DU VESINET | 32, boulevard Carnot | 78 | 78110 | Le Vésinet | Clos_et_Couvert | Façade
Lot 2 | 138726 | COMMISSARIAT DE POLICE DU VESINET | 138726-COMMISSARIAT DE POLICE DU VESINET-78110-Le Vésinet | 354834 | BATIMENT B - COMMISSARIAT DE POLICE DU VESINET | 32, boulevard Carnot | 78 | 78110 | Le Vésinet | Clos_et_Couvert | Ouvertures extérieures
Lot 2 | 138726 | COMMISSARIAT DE POLICE DU VESINET | 138726-COMMISSARIAT DE POLICE DU VESINET-78110-Le Vésinet | 354834 | BATIMENT B - COMMISSARIAT DE POLICE DU VESINET | 32, boulevard Carnot | 78 | 78110 | Le Vésinet | Clos_et_Couvert | Couverture-Charpente
Lot 2 | 138726 | COMMISSARIAT DE POLICE DU VESINET | 138726-COMMISSARIAT DE POLICE DU VESINET-78110-Le Vésinet | 354834 | BATIMENT B - COMMISSARIAT DE POLICE DU VESINET | 32, boulevard Carnot | 78 | 78110 | Le Vésinet | Second_Œuvre | Sols
Lot 2 | 138726 | COMMISSARIAT DE POLICE DU VESINET | 138726-COMMISSARIAT DE POLICE DU VESINET-78110-Le Vésinet | 354834 | BATIMENT B - COMMISSARIAT DE POLICE DU VESINET | 32, boulevard Carnot | 78 | 78110 | Le Vésinet | Second_Œuvre | Murs intérieurs
Lot 2 | 138726 | COMMISSARIAT DE POLICE DU VESINET | 138726-COMMISSARIAT DE POLICE DU VESINET-78110-Le Vésinet | 354834 | BATIMENT B - COMMISSARIAT DE POLICE DU VESINET | 32, boulevard Carnot | 78 | 78110 | Le Vésinet | Second_Œuvre | Plafonds intérieurs
Lot 2 | 138726 | COMMISSARIAT DE POLICE DU VESINET | 138726-COMMISSARIAT DE POLICE DU VESINET-78110-Le Vésinet | 354834 | BATIMENT B - COMMISSARIAT DE POLICE DU VESINET | 32, boulevard Carnot | 78 | 78110 | Le Vésinet | Second_Œuvre | Ouvertures intérieures
Lot 2 | 138726 | COMMISSARIAT DE POLICE DU VESINET | 138726-COMMISSARIAT DE POLICE DU VESINET-78110-Le Vésinet | 354834 | BATIMENT B - COMMISSARIAT DE POLICE DU VESINET | 32, boulevard Carnot | 78 | 78110 | Le Vésinet | Second_Œuvre | Signalétique
Lot 2 | 138726 | COMMISSARIAT DE POLICE DU VESINET | 138726-COMMISSARIAT DE POLICE DU VESINET-78110-Le Vésinet | 354834 | BATIMENT B - COMMISSARIAT DE POLICE DU VESINET | 32, boulevard Carnot | 78 | 78110 | Le Vésinet | Second_Œuvre | Sols
Lot 2 | 138726 | COMMISSARIAT DE POLICE DU VESINET | 138726-COMMISSARIAT DE POLICE DU VESINET-78110-Le Vésinet | 354834 | BATIMENT B - COMMISSARIAT DE POLICE DU VESINET | 32, boulevard Carnot | 78 | 78110 | Le Vésinet | Second_Œuvre | Murs intérieurs
Lot 2 | 138726 | COMMISSARIAT DE POLICE DU VESINET | 138726-COMMISSARIAT DE POLICE DU VESINET-78110-Le Vésinet | 354834 | BATIMENT B - COMMISSARIAT DE POLICE DU VESINET | 32, boulevard Carnot | 78 | 78110 | Le Vésinet | Second_Œuvre | Plafonds intérieurs
Lot 2 | 138726 | COMMISSARIAT DE POLICE DU VESINET | 138726-COMMISSARIAT DE POLICE DU VESINET-78110-Le Vésinet | 354834 | BATIMENT B - COMMISSARIAT DE POLICE DU VESINET | 32, boulevard Carnot | 78 | 78110 | Le Vésinet | Second_Œuvre | Ouvertures intérieures
Lot 2 | 138726 | COMMISSARIAT DE POLICE DU VESINET | 138726-COMMISSARIAT DE POLICE DU VESINET-78110-Le Vésinet | 354834 | BATIMENT B - COMMISSARIAT DE POLICE DU VESINET | 32, boulevard Carnot | 78 | 78110 | Le Vésinet | Second_Œuvre | Signalétique
Lot 2 | 138726 | COMMISSARIAT DE POLICE DU VESINET | 138726-COMMISSARIAT DE POLICE DU VESINET-78110-Le Vésinet | 354835 | BATIMENT C - COMMISSARIAT DU VESINET | 32, boulevard Carnot | 78 | 78110 | Le Vésinet | Clos_et_Couvert | Structure
Lot 2 | 138726 | COMMISSARIAT DE POLICE DU VESINET | 138726-COMMISSARIAT DE POLICE DU VESINET-78110-Le Vésinet | 354835 | BATIMENT C - COMMISSARIAT DU VESINET | 32, boulevard Carnot | 78 | 78110 | Le Vésinet | Clos_et_Couvert | Couverture extérieure
Lot 2 | 138726 | COMMISSARIAT DE POLICE DU VESINET | 138726-COMMISSARIAT DE POLICE DU VESINET-78110-Le Vésinet | 354835 | BATIMENT C - COMMISSARIAT DU VESINET | 32, boulevard Carnot | 78 | 78110 | Le Vésinet | Clos_et_Couvert | Façade
Lot 2 | 138726 | COMMISSARIAT DE POLICE DU VESINET | 138726-COMMISSARIAT DE POLICE DU VESINET-78110-Le Vésinet | 354835 | BATIMENT C - COMMISSARIAT DU VESINET | 32, boulevard Carnot | 78 | 78110 | Le Vésinet | Clos_et_Couvert | Ouvertures extérieures
Lot 2 | 138726 | COMMISSARIAT DE POLICE DU VESINET | 138726-COMMISSARIAT DE POLICE DU VESINET-78110-Le Vésinet | 354835 | BATIMENT C - COMMISSARIAT DU VESINET | 32, boulevard Carnot | 78 | 78110 | Le Vésinet | Clos_et_Couvert | Couverture-Charpente
Lot 2 | 138726 | COMMISSARIAT DE POLICE DU VESINET | 138726-COMMISSARIAT DE POLICE DU VESINET-78110-Le Vésinet | 354835 | BATIMENT C - COMMISSARIAT DU VESINET | 32, boulevard Carnot | 78 | 78110 | Le Vésinet | Clos_et_Couvert | Structure
Lot 2 | 138726 | COMMISSARIAT DE POLICE DU VESINET | 138726-COMMISSARIAT DE POLICE DU VESINET-78110-Le Vésinet | 354835 | BATIMENT C - COMMISSARIAT DU VESINET | 32, boulevard Carnot | 78 | 78110 | Le Vésinet | Clos_et_Couvert | couverture extérieure
Lot 2 | 138726 | COMMISSARIAT DE POLICE DU VESINET | 138726-COMMISSARIAT DE POLICE DU VESINET-78110-Le Vésinet | 354835 | BATIMENT C - COMMISSARIAT DU VESINET | 32, boulevard Carnot | 78 | 78110 | Le Vésinet | Clos_et_Couvert | Façade
Lot 2 | 138726 | COMMISSARIAT DE POLICE DU VESINET | 138726-COMMISSARIAT DE POLICE DU VESINET-78110-Le Vésinet | 354835 | BATIMENT C - COMMISSARIAT DU VESINET | 32, boulevard Carnot | 78 | 78110 | Le Vésinet | Clos_et_Couvert | Ouvertures extérieures
Lot 2 | 138726 | COMMISSARIAT DE POLICE DU VESINET | 138726-COMMISSARIAT DE POLICE DU VESINET-78110-Le Vésinet | 354835 | BATIMENT C - COMMISSARIAT DU VESINET | 32, boulevard Carnot | 78 | 78110 | Le Vésinet | Clos_et_Couvert | Couverture-Charpente
Lot 2 | 138726 | COMMISSARIAT DE POLICE DU VESINET | 138726-COMMISSARIAT DE POLICE DU VESINET-78110-Le Vésinet | 354835 | BATIMENT C - COMMISSARIAT DU VESINET | 32, boulevard Carnot | 78 | 78110 | Le Vésinet | Second_Œuvre | Sols
Lot 2 | 138726 | COMMISSARIAT DE POLICE DU VESINET | 138726-COMMISSARIAT DE POLICE DU VESINET-78110-Le Vésinet | 354835 | BATIMENT C - COMMISSARIAT DU VESINET | 32, boulevard Carnot | 78 | 78110 | Le Vésinet | Second_Œuvre | Murs intérieurs
Lot 2 | 138726 | COMMISSARIAT DE POLICE DU VESINET | 138726-COMMISSARIAT DE POLICE DU VESINET-78110-Le Vésinet | 354835 | BATIMENT C - COMMISSARIAT DU VESINET | 32, boulevard Carnot | 78 | 78110 | Le Vésinet | Second_Œuvre | Plafonds intérieurs
Lot 2 | 138726 | COMMISSARIAT DE POLICE DU VESINET | 138726-COMMISSARIAT DE POLICE DU VESINET-78110-Le Vésinet | 354835 | BATIMENT C - COMMISSARIAT DU VESINET | 32, boulevard Carnot | 78 | 78110 | Le Vésinet | Second_Œuvre | Ouvertures intérieures
Lot 2 | 138726 | COMMISSARIAT DE POLICE DU VESINET | 138726-COMMISSARIAT DE POLICE DU VESINET-78110-Le Vésinet | 354835 | BATIMENT C - COMMISSARIAT DU VESINET | 32, boulevard Carnot | 78 | 78110 | Le Vésinet | Second_Œuvre | Signalétique
Lot 2 | 138726 | COMMISSARIAT DE POLICE DU VESINET | 138726-COMMISSARIAT DE POLICE DU VESINET-78110-Le Vésinet | 354835 | BATIMENT C - COMMISSARIAT DU VESINET | 32, boulevard Carnot | 78 | 78110 | Le Vésinet | Second_Œuvre | Sols
Lot 2 | 138726 | COMMISSARIAT DE POLICE DU VESINET | 138726-COMMISSARIAT DE POLICE DU VESINET-78110-Le Vésinet | 354835 | BATIMENT C - COMMISSARIAT DU VESINET | 32, boulevard Carnot | 78 | 78110 | Le Vésinet | Second_Œuvre | Murs intérieurs
Lot 2 | 138726 | COMMISSARIAT DE POLICE DU VESINET | 138726-COMMISSARIAT DE POLICE DU VESINET-78110-Le Vésinet | 354835 | BATIMENT C - COMMISSARIAT DU VESINET | 32, boulevard Carnot | 78 | 78110 | Le Vésinet | Second_Œuvre | Plafonds intérieurs
Lot 2 | 138726 | COMMISSARIAT DE POLICE DU VESINET | 138726-COMMISSARIAT DE POLICE DU VESINET-78110-Le Vésinet | 354835 | BATIMENT C - COMMISSARIAT DU VESINET | 32, boulevard Carnot | 78 | 78110 | Le Vésinet | Second_Œuvre | Ouvertures intérieures
Lot 2 | 138726 | COMMISSARIAT DE POLICE DU VESINET | 138726-COMMISSARIAT DE POLICE DU VESINET-78110-Le Vésinet | 354835 | BATIMENT C - COMMISSARIAT DU VESINET | 32, boulevard Carnot | 78 | 78110 | Le Vésinet | Second_Œuvre | Signalétique
Lot 2 | 138729 | COMMISSARIAT DE POLICE DES MUREAUX | 138729-COMMISSARIAT DE POLICE DES MUREAUX-78130-Les Mureaux | 463984 | NOUVEAU POSTE DE POLICE DES MUREAUX | 2, rue Jean Rommeis | 78 | 78130 | Les Mureaux | Assainissement _Relevage des eaux | Pompe de relevage | RLV-00101
Lot 2 | 138729 | COMMISSARIAT DE POLICE DES MUREAUX | 138729-COMMISSARIAT DE POLICE DES MUREAUX-78130-Les Mureaux | 463984 | NOUVEAU POSTE DE POLICE DES MUREAUX | 2, rue Jean Rommeis | 78 | 78130 | Les Mureaux | Assainissement _Relevage des eaux | Pompe de relevage | RLV-00102
Lot 2 | 138729 | COMMISSARIAT DE POLICE DES MUREAUX | 138729-COMMISSARIAT DE POLICE DES MUREAUX-78130-Les Mureaux | 463984 | NOUVEAU POSTE DE POLICE DES MUREAUX | 2, rue Jean Rommeis | 78 | 78130 | Les Mureaux | Clos_et_Couvert | Structure |  | 816 | m² |  | - | -
Lot 2 | 138729 | COMMISSARIAT DE POLICE DES MUREAUX | 138729-COMMISSARIAT DE POLICE DES MUREAUX-78130-Les Mureaux | 463984 | NOUVEAU POSTE DE POLICE DES MUREAUX | 2, rue Jean Rommeis | 78 | 78130 | Les Mureaux | Clos_et_Couvert | couverture extérieure |  | 960 | m² |  | - | -
Lot 2 | 138729 | COMMISSARIAT DE POLICE DES MUREAUX | 138729-COMMISSARIAT DE POLICE DES MUREAUX-78130-Les Mureaux | 463984 | NOUVEAU POSTE DE POLICE DES MUREAUX | 2, rue Jean Rommeis | 78 | 78130 | Les Mureaux | Clos_et_Couvert | Façade |  | 816 | m² |  | - | -
Lot 2 | 138729 | COMMISSARIAT DE POLICE DES MUREAUX | 138729-COMMISSARIAT DE POLICE DES MUREAUX-78130-Les Mureaux | 463984 | NOUVEAU POSTE DE POLICE DES MUREAUX | 2, rue Jean Rommeis | 78 | 78130 | Les Mureaux | Clos_et_Couvert | Ouvertures extérieures |  | 481 | m² |  | - | -
Lot 2 | 138729 | COMMISSARIAT DE POLICE DES MUREAUX | 138729-COMMISSARIAT DE POLICE DES MUREAUX-78130-Les Mureaux | 463984 | NOUVEAU POSTE DE POLICE DES MUREAUX | 2, rue Jean Rommeis | 78 | 78130 | Les Mureaux | Clos_et_Couvert | Couverture-Charpente |  | 672 | m² |  | - | -
Lot 2 | 138729 | COMMISSARIAT DE POLICE DES MUREAUX | 138729-COMMISSARIAT DE POLICE DES MUREAUX-78130-Les Mureaux | 463984 | NOUVEAU POSTE DE POLICE DES MUREAUX | 2, rue Jean Rommeis | 78 | 78130 | Les Mureaux | Fermetures_Automatiques | Rideau métallique | PPA-00376 | 1 | U | SEFERS | Rideau métallique SEFERS lg 3260 x h 1800 mm motorisé accueil public
Lot 2 | 138729 | COMMISSARIAT DE POLICE DES MUREAUX | 138729-COMMISSARIAT DE POLICE DES MUREAUX-78130-Les Mureaux | 463984 | NOUVEAU POSTE DE POLICE DES MUREAUX | 2, rue Jean Rommeis | 78 | 78130 | Les Mureaux | Fermetures_Automatiques | Portail coulissant | PPA-00377 | 1 | U | FAAC 844T | portail coulissant h3150 x l4270 mm auto moteur FAAC 884 TRI cde 884T accès pkg
Lot 2 | 138729 | COMMISSARIAT DE POLICE DES MUREAUX | 138729-COMMISSARIAT DE POLICE DES MUREAUX-78130-Les Mureaux | 463984 | NOUVEAU POSTE DE POLICE DES MUREAUX | 2, rue Jean Rommeis | 78 | 78130 | Les Mureaux | Fermetures_Automatiques | Portail coulissant | PPA-00378 | 1 | U | FAAC 844T | portail coulissant lg 5600 x h 2150 mm FAAC 884 TRI cde 884T sortie secours pkg
Lot 2 | 138729 | COMMISSARIAT DE POLICE DES MUREAUX | 138729-COMMISSARIAT DE POLICE DES MUREAUX-78130-Les Mureaux | 463984 | NOUVEAU POSTE DE POLICE DES MUREAUX | 2, rue Jean Rommeis | 78 | 78130 | Les Mureaux | Second_Œuvre | Sols |  | 1157 | m² |  | - | -
Lot 2 | 138729 | COMMISSARIAT DE POLICE DES MUREAUX | 138729-COMMISSARIAT DE POLICE DES MUREAUX-78130-Les Mureaux | 463984 | NOUVEAU POSTE DE POLICE DES MUREAUX | 2, rue Jean Rommeis | 78 | 78130 | Les Mureaux | Second_Œuvre | Murs intérieurs |  | 816 | m² |  | - | -
Lot 2 | 138729 | COMMISSARIAT DE POLICE DES MUREAUX | 138729-COMMISSARIAT DE POLICE DES MUREAUX-78130-Les Mureaux | 463984 | NOUVEAU POSTE DE POLICE DES MUREAUX | 2, rue Jean Rommeis | 78 | 78130 | Les Mureaux | Second_Œuvre | Plafonds intérieurs |  | 960 | m² |  | - | -
Lot 2 | 138729 | COMMISSARIAT DE POLICE DES MUREAUX | 138729-COMMISSARIAT DE POLICE DES MUREAUX-78130-Les Mureaux | 463984 | NOUVEAU POSTE DE POLICE DES MUREAUX | 2, rue Jean Rommeis | 78 | 78130 | Les Mureaux | Second_Œuvre | Ouvertures intérieures |  | 200 | m² |  | - | -
Lot 2 | 138729 | COMMISSARIAT DE POLICE DES MUREAUX | 138729-COMMISSARIAT DE POLICE DES MUREAUX-78130-Les Mureaux | 463984 | NOUVEAU POSTE DE POLICE DES MUREAUX | 2, rue Jean Rommeis | 78 | 78130 | Les Mureaux | Second_Œuvre | Signalétique |  | 20 | m² |  | - | -
Lot 2 | 138753 | BRIGADE CANINE DE CERGY | 138753-BRIGADE CANINE DE CERGY-95800-Cergy | 209136 | BRIGADE CANINE | Rue des Abysses | 95 | 95800 | Cergy | Clos_et_Couvert | Structure
Lot 2 | 138753 | BRIGADE CANINE DE CERGY | 138753-BRIGADE CANINE DE CERGY-95800-Cergy | 209136 | BRIGADE CANINE | Rue des Abysses | 95 | 95800 | Cergy | Clos_et_Couvert | Couverture extérieure
Lot 2 | 138753 | BRIGADE CANINE DE CERGY | 138753-BRIGADE CANINE DE CERGY-95800-Cergy | 209136 | BRIGADE CANINE | Rue des Abysses | 95 | 95800 | Cergy | Clos_et_Couvert | Façade
Lot 2 | 138753 | BRIGADE CANINE DE CERGY | 138753-BRIGADE CANINE DE CERGY-95800-Cergy | 209136 | BRIGADE CANINE | Rue des Abysses | 95 | 95800 | Cergy | Clos_et_Couvert | Ouvertures extérieures
Lot 2 | 138753 | BRIGADE CANINE DE CERGY | 138753-BRIGADE CANINE DE CERGY-95800-Cergy | 209136 | BRIGADE CANINE | Rue des Abysses | 95 | 95800 | Cergy | Clos_et_Couvert | Couverture-Charpente
Lot 2 | 138753 | BRIGADE CANINE DE CERGY | 138753-BRIGADE CANINE DE CERGY-95800-Cergy | 209136 | BRIGADE CANINE | Rue des Abysses | 95 | 95800 | Cergy | Clos_et_Couvert | Structure
Lot 2 | 138753 | BRIGADE CANINE DE CERGY | 138753-BRIGADE CANINE DE CERGY-95800-Cergy | 209136 | BRIGADE CANINE | Rue des Abysses | 95 | 95800 | Cergy | Clos_et_Couvert | couverture extérieure
Lot 2 | 138753 | BRIGADE CANINE DE CERGY | 138753-BRIGADE CANINE DE CERGY-95800-Cergy | 209136 | BRIGADE CANINE | Rue des Abysses | 95 | 95800 | Cergy | Clos_et_Couvert | Façade
Lot 2 | 138753 | BRIGADE CANINE DE CERGY | 138753-BRIGADE CANINE DE CERGY-95800-Cergy | 209136 | BRIGADE CANINE | Rue des Abysses | 95 | 95800 | Cergy | Clos_et_Couvert | Ouvertures extérieures
Lot 2 | 138753 | BRIGADE CANINE DE CERGY | 138753-BRIGADE CANINE DE CERGY-95800-Cergy | 209136 | BRIGADE CANINE | Rue des Abysses | 95 | 95800 | Cergy | Clos_et_Couvert | Couverture-Charpente
Lot 2 | 138753 | BRIGADE CANINE DE CERGY | 138753-BRIGADE CANINE DE CERGY-95800-Cergy | 209136 | BRIGADE CANINE | Rue des Abysses | 95 | 95800 | Cergy | Fermetures_Automatiques | Portail battant | PPA-01046 | 1 | U | FAAC 400 | Portail 2 vtx lg 3200 x h 3200 mm motorisé FAAC 400 cde 455D accès pricipale
Lot 2 | 138753 | BRIGADE CANINE DE CERGY | 138753-BRIGADE CANINE DE CERGY-95800-Cergy | 209136 | BRIGADE CANINE | Rue des Abysses | 95 | 95800 | Cergy | Fermetures_Automatiques | Porte sectionnelle | PPA-01047 | 1 | U | NC | Porte sectionnelle manuel lg 3000 x h 3500 mm accès garage droite vue extérieur
Lot 2 | 138753 | BRIGADE CANINE DE CERGY | 138753-BRIGADE CANINE DE CERGY-95800-Cergy | 209136 | BRIGADE CANINE | Rue des Abysses | 95 | 95800 | Cergy | Fermetures_Automatiques | Porte sectionnelle | PPA-01048 | 1 | U | NC | Porte sectionnelle manuel lg 3000 x h 3500 mm accès garage gauche vue extérieur
Lot 2 | 138753 | BRIGADE CANINE DE CERGY | 138753-BRIGADE CANINE DE CERGY-95800-Cergy | 209136 | BRIGADE CANINE | Rue des Abysses | 95 | 95800 | Cergy | Fermetures_Automatiques | Portail battant | PPA-01049 | 1 | U | NC | Portail 2 vtx lg 3000 x h 2000 mm manuel bloqué ouvert accès zone d'entrainement
Lot 2 | 138753 | BRIGADE CANINE DE CERGY | 138753-BRIGADE CANINE DE CERGY-95800-Cergy | 209136 | BRIGADE CANINE | Rue des Abysses | 95 | 95800 | Cergy | Fermetures_Automatiques | Porte sectionnelle | PPA-01050 | 1 | U | NC | Porte sectionnelle manuelle lg 2000 x h 2500 mm environ accès stock
Lot 2 | 138753 | BRIGADE CANINE DE CERGY | 138753-BRIGADE CANINE DE CERGY-95800-Cergy | 209136 | BRIGADE CANINE | Rue des Abysses | 95 | 95800 | Cergy | Second_Œuvre | Sols
Lot 2 | 138753 | BRIGADE CANINE DE CERGY | 138753-BRIGADE CANINE DE CERGY-95800-Cergy | 209136 | BRIGADE CANINE | Rue des Abysses | 95 | 95800 | Cergy | Second_Œuvre | Murs intérieurs
Lot 2 | 138753 | BRIGADE CANINE DE CERGY | 138753-BRIGADE CANINE DE CERGY-95800-Cergy | 209136 | BRIGADE CANINE | Rue des Abysses | 95 | 95800 | Cergy | Second_Œuvre | Plafonds intérieurs
Lot 2 | 138753 | BRIGADE CANINE DE CERGY | 138753-BRIGADE CANINE DE CERGY-95800-Cergy | 209136 | BRIGADE CANINE | Rue des Abysses | 95 | 95800 | Cergy | Second_Œuvre | Ouvertures intérieures
Lot 2 | 138753 | BRIGADE CANINE DE CERGY | 138753-BRIGADE CANINE DE CERGY-95800-Cergy | 209136 | BRIGADE CANINE | Rue des Abysses | 95 | 95800 | Cergy | Second_Œuvre | Signalétique
Lot 2 | 138753 | BRIGADE CANINE DE CERGY | 138753-BRIGADE CANINE DE CERGY-95800-Cergy | 209136 | BRIGADE CANINE | Rue des Abysses | 95 | 95800 | Cergy | Second_Œuvre | Sols
Lot 2 | 138753 | BRIGADE CANINE DE CERGY | 138753-BRIGADE CANINE DE CERGY-95800-Cergy | 209136 | BRIGADE CANINE | Rue des Abysses | 95 | 95800 | Cergy | Second_Œuvre | Murs intérieurs
Lot 2 | 138753 | BRIGADE CANINE DE CERGY | 138753-BRIGADE CANINE DE CERGY-95800-Cergy | 209136 | BRIGADE CANINE | Rue des Abysses | 95 | 95800 | Cergy | Second_Œuvre | Plafonds intérieurs
Lot 2 | 138753 | BRIGADE CANINE DE CERGY | 138753-BRIGADE CANINE DE CERGY-95800-Cergy | 209136 | BRIGADE CANINE | Rue des Abysses | 95 | 95800 | Cergy | Second_Œuvre | Ouvertures intérieures
Lot 2 | 138753 | BRIGADE CANINE DE CERGY | 138753-BRIGADE CANINE DE CERGY-95800-Cergy | 209136 | BRIGADE CANINE | Rue des Abysses | 95 | 95800 | Cergy | Second_Œuvre | Signalétique
Lot 2 | 138801 | COMMISSARIAT DE POLICE DE TRAPPES | 138801-COMMISSARIAT DE POLICE DE TRAPPES-78190-Trappes | 207640 | COMMISSARIAT DE POLICE | 1, place des Merisiers | 78 | 78190 | Trappes | Clos_et_Couvert | Structure |  | 0 | 0 |  | 0 | 0
Lot 2 | 138801 | COMMISSARIAT DE POLICE DE TRAPPES | 138801-COMMISSARIAT DE POLICE DE TRAPPES-78190-Trappes | 207640 | COMMISSARIAT DE POLICE | 1, place des Merisiers | 78 | 78190 | Trappes | Clos_et_Couvert | couverture extérieure |  | 0 | 0 |  | 0 | 0
Lot 2 | 138801 | COMMISSARIAT DE POLICE DE TRAPPES | 138801-COMMISSARIAT DE POLICE DE TRAPPES-78190-Trappes | 207640 | COMMISSARIAT DE POLICE | 1, place des Merisiers | 78 | 78190 | Trappes | Clos_et_Couvert | Façade |  | 0 | 0 |  | 0 | 0
Lot 2 | 138801 | COMMISSARIAT DE POLICE DE TRAPPES | 138801-COMMISSARIAT DE POLICE DE TRAPPES-78190-Trappes | 207640 | COMMISSARIAT DE POLICE | 1, place des Merisiers | 78 | 78190 | Trappes | Clos_et_Couvert | Ouvertures extérieures |  | 0 | 0 |  | 0 | 0
Lot 2 | 138801 | COMMISSARIAT DE POLICE DE TRAPPES | 138801-COMMISSARIAT DE POLICE DE TRAPPES-78190-Trappes | 207640 | COMMISSARIAT DE POLICE | 1, place des Merisiers | 78 | 78190 | Trappes | Clos_et_Couvert | Couverture-Charpente |  | 0 | 0 |  | 0 | 0
Lot 2 | 138801 | COMMISSARIAT DE POLICE DE TRAPPES | 138801-COMMISSARIAT DE POLICE DE TRAPPES-78190-Trappes | 207640 | COMMISSARIAT DE POLICE | 1, place des Merisiers | 78 | 78190 | Trappes | Fermetures_Automatiques | Portail battant | PPA-00480 | 1 | U | FAAC 400CBAC | portail 2 vtx lg 3430 x h 3160 mm FAAC 400CBAC cde 455D pkg rue Edouard White
Lot 2 | 138801 | COMMISSARIAT DE POLICE DE TRAPPES | 138801-COMMISSARIAT DE POLICE DE TRAPPES-78190-Trappes | 207640 | COMMISSARIAT DE POLICE | 1, place des Merisiers | 78 | 78190 | Trappes | Fermetures_Automatiques | Rideau métallique | PPA-00481 | 1 | U | LA TOULOUSAINE | Rideau métallique LA TOULOUSAINE lg 3900 x h 3200 mm motorisé entrée public
Lot 2 | 138801 | COMMISSARIAT DE POLICE DE TRAPPES | 138801-COMMISSARIAT DE POLICE DE TRAPPES-78190-Trappes | 207640 | COMMISSARIAT DE POLICE | 1, place des Merisiers | 78 | 78190 | Trappes | Fermetures_Automatiques | Porte basculante | PPA-00482 | 1 | U | HORMANN | Porte basculante lg 3250 x h 2110 mm Manuelle Hormann accès box parking sous sol
Lot 2 | 138801 | COMMISSARIAT DE POLICE DE TRAPPES | 138801-COMMISSARIAT DE POLICE DE TRAPPES-78190-Trappes | 207640 | COMMISSARIAT DE POLICE | 1, place des Merisiers | 78 | 78190 | Trappes | Second_Œuvre | Sols |  | 0 | 0 |  | 0 | 0
Lot 2 | 138801 | COMMISSARIAT DE POLICE DE TRAPPES | 138801-COMMISSARIAT DE POLICE DE TRAPPES-78190-Trappes | 207640 | COMMISSARIAT DE POLICE | 1, place des Merisiers | 78 | 78190 | Trappes | Second_Œuvre | Murs intérieurs |  | 0 | 0 |  | 0 | 0
Lot 2 | 138801 | COMMISSARIAT DE POLICE DE TRAPPES | 138801-COMMISSARIAT DE POLICE DE TRAPPES-78190-Trappes | 207640 | COMMISSARIAT DE POLICE | 1, place des Merisiers | 78 | 78190 | Trappes | Second_Œuvre | Plafonds intérieurs |  | 0 | 0 |  | 0 | 0
Lot 2 | 138801 | COMMISSARIAT DE POLICE DE TRAPPES | 138801-COMMISSARIAT DE POLICE DE TRAPPES-78190-Trappes | 207640 | COMMISSARIAT DE POLICE | 1, place des Merisiers | 78 | 78190 | Trappes | Second_Œuvre | Ouvertures intérieures |  | 0 | 0 |  | 0 | 0
Lot 2 | 138801 | COMMISSARIAT DE POLICE DE TRAPPES | 138801-COMMISSARIAT DE POLICE DE TRAPPES-78190-Trappes | 207640 | COMMISSARIAT DE POLICE | 1, place des Merisiers | 78 | 78190 | Trappes | Second_Œuvre | Signalétique |  | 0 | 0 |  | 0 | 0
Lot 2 | 138805 | COMMISSARIAT DE POLICE DE VILLENEUVE-LA-GARENNE | 138805-COMMISSARIAT DE POLICE DE VILLENEUVE-LA-GARENNE-92390-Villeneuve-la-Garenne | 188185 | COMMISSARIAT DE CIRCONSCRIPTION | 19 bis, rue du Fond de la Noue | 92 | 92390 | Villeneuve-la-Garenne | Assainissement _Relevage des eaux | Pompe de relevage | RLV-00140
Lot 2 | 138805 | COMMISSARIAT DE POLICE DE VILLENEUVE-LA-GARENNE | 138805-COMMISSARIAT DE POLICE DE VILLENEUVE-LA-GARENNE-92390-Villeneuve-la-Garenne | 188185 | COMMISSARIAT DE CIRCONSCRIPTION | 19 bis, rue du Fond de la Noue | 92 | 92390 | Villeneuve-la-Garenne | Clos_et_Couvert | Structure |  | 486 | m² |  | La structure du bâtiment est de type béton plein. | L'état de la structure du bâtiment est satisfaisant.
Lot 2 | 138805 | COMMISSARIAT DE POLICE DE VILLENEUVE-LA-GARENNE | 138805-COMMISSARIAT DE POLICE DE VILLENEUVE-LA-GARENNE-92390-Villeneuve-la-Garenne | 188185 | COMMISSARIAT DE CIRCONSCRIPTION | 19 bis, rue du Fond de la Noue | 92 | 92390 | Villeneuve-la-Garenne | Clos_et_Couvert | Couverture extérieure |  | 545 | m² |  | La couverture extérieure est de type étanchéité bitumineuse avec revêtement en gravillons. | L'état de la couverture extérieure de la toiture-terrasse est satisfaisant, seul quelques traces de végétation ont été partiellement aperçues.
Lot 2 | 138805 | COMMISSARIAT DE POLICE DE VILLENEUVE-LA-GARENNE | 138805-COMMISSARIAT DE POLICE DE VILLENEUVE-LA-GARENNE-92390-Villeneuve-la-Garenne | 188185 | COMMISSARIAT DE CIRCONSCRIPTION | 19 bis, rue du Fond de la Noue | 92 | 92390 | Villeneuve-la-Garenne | Clos_et_Couvert | Façade |  | 545 | m² |  | Les façades du bâtiment sont composées de plaques de parements en béton clair. | Les façades sont globalement en bon état. Des traces de noircissement et de salissures sont observables par endroit.
Lot 2 | 138805 | COMMISSARIAT DE POLICE DE VILLENEUVE-LA-GARENNE | 138805-COMMISSARIAT DE POLICE DE VILLENEUVE-LA-GARENNE-92390-Villeneuve-la-Garenne | 188185 | COMMISSARIAT DE CIRCONSCRIPTION | 19 bis, rue du Fond de la Noue | 92 | 92390 | Villeneuve-la-Garenne | Clos_et_Couvert | Ouvertures extérieures |  | 239 | m² |  | Les ouvertures extérieures sont de type double vitrage sur cadre en aluminium. | Les différents ouvrants du bâtiment sont en très bon état. Aucune détérioration n'a été constaté le jour de la visite.
Lot 2 | 138805 | COMMISSARIAT DE POLICE DE VILLENEUVE-LA-GARENNE | 138805-COMMISSARIAT DE POLICE DE VILLENEUVE-LA-GARENNE-92390-Villeneuve-la-Garenne | 188185 | COMMISSARIAT DE CIRCONSCRIPTION | 19 bis, rue du Fond de la Noue | 92 | 92390 | Villeneuve-la-Garenne | Clos_et_Couvert | Couverture-Charpente |  | 545 | m² |  | La couverture-charpente est de type dalle en béton. | La couverture-charpente du bâtiment est en bon état.
Lot 2 | 138805 | COMMISSARIAT DE POLICE DE VILLENEUVE-LA-GARENNE | 138805-COMMISSARIAT DE POLICE DE VILLENEUVE-LA-GARENNE-92390-Villeneuve-la-Garenne | 188185 | COMMISSARIAT DE CIRCONSCRIPTION | 19 bis, rue du Fond de la Noue | 92 | 92390 | Villeneuve-la-Garenne | Fermetures_Automatiques | Portail coulissant | PPA-00746 | 1 | U | NC | portail coulissant lg 3000 x h 2000 mm manuel accès secours
Lot 2 | 138805 | COMMISSARIAT DE POLICE DE VILLENEUVE-LA-GARENNE | 138805-COMMISSARIAT DE POLICE DE VILLENEUVE-LA-GARENNE-92390-Villeneuve-la-Garenne | 188185 | COMMISSARIAT DE CIRCONSCRIPTION | 19 bis, rue du Fond de la Noue | 92 | 92390 | Villeneuve-la-Garenne | Fermetures_Automatiques | Porte basculante | PPA-00747 | 1 | U | SAFIR 400 | Porte basculante SAFIR 400 BARO SAF.32082 lg 3500 x h 2000 mm pkg s sol
Lot 2 | 138805 | COMMISSARIAT DE POLICE DE VILLENEUVE-LA-GARENNE | 138805-COMMISSARIAT DE POLICE DE VILLENEUVE-LA-GARENNE-92390-Villeneuve-la-Garenne | 188185 | COMMISSARIAT DE CIRCONSCRIPTION | 19 bis, rue du Fond de la Noue | 92 | 92390 | Villeneuve-la-Garenne | Fermetures_Automatiques | Portail coulissant | PPA-00748 | 1 | U | DEA REV.220 | portail coulissant automatique lg 4000 x h 3500 mm moteur DEA REV.220 accès ext
Lot 2 | 138805 | COMMISSARIAT DE POLICE DE VILLENEUVE-LA-GARENNE | 138805-COMMISSARIAT DE POLICE DE VILLENEUVE-LA-GARENNE-92390-Villeneuve-la-Garenne | 188185 | COMMISSARIAT DE CIRCONSCRIPTION | 19 bis, rue du Fond de la Noue | 92 | 92390 | Villeneuve-la-Garenne | Second_Œuvre | Sols intérieurs |  | 545 | m² |  | Les sols intérieurs du bâtiment sont pour la plupart revêtus de carrelage et de lino. | Les sols du bâtiment ont conservés un état très satisfaisant. Aucune détérioration n'a été constatée le jour de la visite.
Lot 2 | 138805 | COMMISSARIAT DE POLICE DE VILLENEUVE-LA-GARENNE | 138805-COMMISSARIAT DE POLICE DE VILLENEUVE-LA-GARENNE-92390-Villeneuve-la-Garenne | 188185 | COMMISSARIAT DE CIRCONSCRIPTION | 19 bis, rue du Fond de la Noue | 92 | 92390 | Villeneuve-la-Garenne | Second_Œuvre | Murs intérieurs |  | 500 | m² |  | Les murs intérieurs sont de type cloisons en plaques de plâtres sur montant métallique murs porteurs en béton. | Le revêtement intérieur type peinture d'une partie des murs du rez-de-chaussée se décolle de façon généralisé. Les murs des autres parties du bâtiment sont en bon état.
Lot 2 | 138805 | COMMISSARIAT DE POLICE DE VILLENEUVE-LA-GARENNE | 138805-COMMISSARIAT DE POLICE DE VILLENEUVE-LA-GARENNE-92390-Villeneuve-la-Garenne | 188185 | COMMISSARIAT DE CIRCONSCRIPTION | 19 bis, rue du Fond de la Noue | 92 | 92390 | Villeneuve-la-Garenne | Second_Œuvre | Plafonds intérieurs |  | 1185 | m² |  | Les plafonds intérieurs du bâtiment sont de type dalle de faux plafond, faux plafond métallique ou plafonds en béton avec revêtement intérieur type peinture. | Les plafonds intérieurs sont globalement en bon état. Seule la peinture du plafonds de l'accès aux vestiaires du R-1 se décolle en tout point. Une réfection du revêtement serait bénéfique.
Lot 2 | 138805 | COMMISSARIAT DE POLICE DE VILLENEUVE-LA-GARENNE | 138805-COMMISSARIAT DE POLICE DE VILLENEUVE-LA-GARENNE-92390-Villeneuve-la-Garenne | 188185 | COMMISSARIAT DE CIRCONSCRIPTION | 19 bis, rue du Fond de la Noue | 92 | 92390 | Villeneuve-la-Garenne | Second_Œuvre | Ouvertures intérieures |  | 250 | m² |  | Les ouvertures intérieures du bâtiment sont de type porte en bois, ou porte en métal pour la zone carcérale. | Les ouvertures intérieures sont en excellent état.
Lot 2 | 138805 | COMMISSARIAT DE POLICE DE VILLENEUVE-LA-GARENNE | 138805-COMMISSARIAT DE POLICE DE VILLENEUVE-LA-GARENNE-92390-Villeneuve-la-Garenne | 188185 | COMMISSARIAT DE CIRCONSCRIPTION | 19 bis, rue du Fond de la Noue | 92 | 92390 | Villeneuve-la-Garenne | Second_Œuvre | Eléments de signalétique |  | 30 | m² |  | Les éléments de signalétique sont de type plan évacuation, numéro d'étage, nom des bureaux etc... | Les éléments de signalétique du bâtiment sont en excellent état.
Lot 2 | 138813 | HOTEL DE POLICE DE VERSAILLES | 138813-HOTEL DE POLICE DE VERSAILLES-78000-Versailles | 170133 | BATIMENT 1 - HOTEL DE POLICE DE VERSAILLES | 19, avenue de Paris | 78 | 78000 | Versailles | Clos_et_Couvert | Structure |  | 0 | 0 |  | 0 | 0
Lot 2 | 138813 | HOTEL DE POLICE DE VERSAILLES | 138813-HOTEL DE POLICE DE VERSAILLES-78000-Versailles | 170133 | BATIMENT 1 - HOTEL DE POLICE DE VERSAILLES | 19, avenue de Paris | 78 | 78000 | Versailles | Clos_et_Couvert | couverture extérieure |  | 0 | 0 |  | 0 | 0
Lot 2 | 138813 | HOTEL DE POLICE DE VERSAILLES | 138813-HOTEL DE POLICE DE VERSAILLES-78000-Versailles | 170133 | BATIMENT 1 - HOTEL DE POLICE DE VERSAILLES | 19, avenue de Paris | 78 | 78000 | Versailles | Clos_et_Couvert | Façade |  | 0 | 0 |  | 0 | 0
Lot 2 | 138813 | HOTEL DE POLICE DE VERSAILLES | 138813-HOTEL DE POLICE DE VERSAILLES-78000-Versailles | 170133 | BATIMENT 1 - HOTEL DE POLICE DE VERSAILLES | 19, avenue de Paris | 78 | 78000 | Versailles | Clos_et_Couvert | Ouvertures extérieures |  | 0 | 0 |  | 0 | 0
Lot 2 | 138813 | HOTEL DE POLICE DE VERSAILLES | 138813-HOTEL DE POLICE DE VERSAILLES-78000-Versailles | 170133 | BATIMENT 1 - HOTEL DE POLICE DE VERSAILLES | 19, avenue de Paris | 78 | 78000 | Versailles | Clos_et_Couvert | Couverture-Charpente |  | 0 | 0 |  | 0 | 0
Lot 2 | 138813 | HOTEL DE POLICE DE VERSAILLES | 138813-HOTEL DE POLICE DE VERSAILLES-78000-Versailles | 170133 | BATIMENT 1 - HOTEL DE POLICE DE VERSAILLES | 19, avenue de Paris | 78 | 78000 | Versailles | Second_Œuvre | Sols |  | 0 | 0 |  | 0 | 0
Lot 2 | 138813 | HOTEL DE POLICE DE VERSAILLES | 138813-HOTEL DE POLICE DE VERSAILLES-78000-Versailles | 170133 | BATIMENT 1 - HOTEL DE POLICE DE VERSAILLES | 19, avenue de Paris | 78 | 78000 | Versailles | Second_Œuvre | Murs intérieurs |  | 0 | 0 |  | 0 | 0
Lot 2 | 138813 | HOTEL DE POLICE DE VERSAILLES | 138813-HOTEL DE POLICE DE VERSAILLES-78000-Versailles | 170133 | BATIMENT 1 - HOTEL DE POLICE DE VERSAILLES | 19, avenue de Paris | 78 | 78000 | Versailles | Second_Œuvre | Plafonds intérieurs |  | 0 | 0 |  | 0 | 0
Lot 2 | 138813 | HOTEL DE POLICE DE VERSAILLES | 138813-HOTEL DE POLICE DE VERSAILLES-78000-Versailles | 170133 | BATIMENT 1 - HOTEL DE POLICE DE VERSAILLES | 19, avenue de Paris | 78 | 78000 | Versailles | Second_Œuvre | Ouvertures intérieures |  | 0 | 0 |  | 0 | 0
Lot 2 | 138813 | HOTEL DE POLICE DE VERSAILLES | 138813-HOTEL DE POLICE DE VERSAILLES-78000-Versailles | 170133 | BATIMENT 1 - HOTEL DE POLICE DE VERSAILLES | 19, avenue de Paris | 78 | 78000 | Versailles | Second_Œuvre | Signalétique |  | 0 | 0 |  | 0 | 0
Lot 2 | 138813 | HOTEL DE POLICE DE VERSAILLES | 138813-HOTEL DE POLICE DE VERSAILLES-78000-Versailles | 354408 | BATIMENT 2 - HP VERSAILLES - GARAGE | 19, avenue de Paris | 78 | 78000 | Versailles | Clos_et_Couvert | Structure
Lot 2 | 138813 | HOTEL DE POLICE DE VERSAILLES | 138813-HOTEL DE POLICE DE VERSAILLES-78000-Versailles | 354408 | BATIMENT 2 - HP VERSAILLES - GARAGE | 19, avenue de Paris | 78 | 78000 | Versailles | Clos_et_Couvert | Couverture extérieure
Lot 2 | 138813 | HOTEL DE POLICE DE VERSAILLES | 138813-HOTEL DE POLICE DE VERSAILLES-78000-Versailles | 354408 | BATIMENT 2 - HP VERSAILLES - GARAGE | 19, avenue de Paris | 78 | 78000 | Versailles | Clos_et_Couvert | Façade
Lot 2 | 138813 | HOTEL DE POLICE DE VERSAILLES | 138813-HOTEL DE POLICE DE VERSAILLES-78000-Versailles | 354408 | BATIMENT 2 - HP VERSAILLES - GARAGE | 19, avenue de Paris | 78 | 78000 | Versailles | Clos_et_Couvert | Ouvertures extérieures
Lot 2 | 138813 | HOTEL DE POLICE DE VERSAILLES | 138813-HOTEL DE POLICE DE VERSAILLES-78000-Versailles | 354408 | BATIMENT 2 - HP VERSAILLES - GARAGE | 19, avenue de Paris | 78 | 78000 | Versailles | Clos_et_Couvert | Couverture-Charpente
Lot 2 | 138813 | HOTEL DE POLICE DE VERSAILLES | 138813-HOTEL DE POLICE DE VERSAILLES-78000-Versailles | 354408 | BATIMENT 2 - HP VERSAILLES - GARAGE | 19, avenue de Paris | 78 | 78000 | Versailles | Clos_et_Couvert | Structure
Lot 2 | 138813 | HOTEL DE POLICE DE VERSAILLES | 138813-HOTEL DE POLICE DE VERSAILLES-78000-Versailles | 354408 | BATIMENT 2 - HP VERSAILLES - GARAGE | 19, avenue de Paris | 78 | 78000 | Versailles | Clos_et_Couvert | couverture extérieure
Lot 2 | 138813 | HOTEL DE POLICE DE VERSAILLES | 138813-HOTEL DE POLICE DE VERSAILLES-78000-Versailles | 354408 | BATIMENT 2 - HP VERSAILLES - GARAGE | 19, avenue de Paris | 78 | 78000 | Versailles | Clos_et_Couvert | Façade
Lot 2 | 138813 | HOTEL DE POLICE DE VERSAILLES | 138813-HOTEL DE POLICE DE VERSAILLES-78000-Versailles | 354408 | BATIMENT 2 - HP VERSAILLES - GARAGE | 19, avenue de Paris | 78 | 78000 | Versailles | Clos_et_Couvert | Ouvertures extérieures
Lot 2 | 138813 | HOTEL DE POLICE DE VERSAILLES | 138813-HOTEL DE POLICE DE VERSAILLES-78000-Versailles | 354408 | BATIMENT 2 - HP VERSAILLES - GARAGE | 19, avenue de Paris | 78 | 78000 | Versailles | Clos_et_Couvert | Couverture-Charpente
Lot 2 | 138813 | HOTEL DE POLICE DE VERSAILLES | 138813-HOTEL DE POLICE DE VERSAILLES-78000-Versailles | 354408 | BATIMENT 2 - HP VERSAILLES - GARAGE | 19, avenue de Paris | 78 | 78000 | Versailles | Second_Œuvre | Sols
Lot 2 | 138813 | HOTEL DE POLICE DE VERSAILLES | 138813-HOTEL DE POLICE DE VERSAILLES-78000-Versailles | 354408 | BATIMENT 2 - HP VERSAILLES - GARAGE | 19, avenue de Paris | 78 | 78000 | Versailles | Second_Œuvre | Murs intérieurs
Lot 2 | 138813 | HOTEL DE POLICE DE VERSAILLES | 138813-HOTEL DE POLICE DE VERSAILLES-78000-Versailles | 354408 | BATIMENT 2 - HP VERSAILLES - GARAGE | 19, avenue de Paris | 78 | 78000 | Versailles | Second_Œuvre | Plafonds intérieurs
Lot 2 | 138813 | HOTEL DE POLICE DE VERSAILLES | 138813-HOTEL DE POLICE DE VERSAILLES-78000-Versailles | 354408 | BATIMENT 2 - HP VERSAILLES - GARAGE | 19, avenue de Paris | 78 | 78000 | Versailles | Second_Œuvre | Ouvertures intérieures
Lot 2 | 138813 | HOTEL DE POLICE DE VERSAILLES | 138813-HOTEL DE POLICE DE VERSAILLES-78000-Versailles | 354408 | BATIMENT 2 - HP VERSAILLES - GARAGE | 19, avenue de Paris | 78 | 78000 | Versailles | Second_Œuvre | Signalétique
Lot 2 | 138813 | HOTEL DE POLICE DE VERSAILLES | 138813-HOTEL DE POLICE DE VERSAILLES-78000-Versailles | 354408 | BATIMENT 2 - HP VERSAILLES - GARAGE | 19, avenue de Paris | 78 | 78000 | Versailles | Second_Œuvre | Sols
Lot 2 | 138813 | HOTEL DE POLICE DE VERSAILLES | 138813-HOTEL DE POLICE DE VERSAILLES-78000-Versailles | 354408 | BATIMENT 2 - HP VERSAILLES - GARAGE | 19, avenue de Paris | 78 | 78000 | Versailles | Second_Œuvre | Murs intérieurs
Lot 2 | 138813 | HOTEL DE POLICE DE VERSAILLES | 138813-HOTEL DE POLICE DE VERSAILLES-78000-Versailles | 354408 | BATIMENT 2 - HP VERSAILLES - GARAGE | 19, avenue de Paris | 78 | 78000 | Versailles | Second_Œuvre | Plafonds intérieurs
Lot 2 | 138813 | HOTEL DE POLICE DE VERSAILLES | 138813-HOTEL DE POLICE DE VERSAILLES-78000-Versailles | 354408 | BATIMENT 2 - HP VERSAILLES - GARAGE | 19, avenue de Paris | 78 | 78000 | Versailles | Second_Œuvre | Ouvertures intérieures
Lot 2 | 138813 | HOTEL DE POLICE DE VERSAILLES | 138813-HOTEL DE POLICE DE VERSAILLES-78000-Versailles | 354408 | BATIMENT 2 - HP VERSAILLES - GARAGE | 19, avenue de Paris | 78 | 78000 | Versailles | Second_Œuvre | Signalétique
Lot 2 | 138813 | HOTEL DE POLICE DE VERSAILLES | 138813-HOTEL DE POLICE DE VERSAILLES-78000-Versailles | 354409 | BATIMENT 3 - HP VERSAILLES - GUERITE | 19, avenue de Paris | 78 | 78000 | Versailles | Clos_et_Couvert | Structure
Lot 2 | 138813 | HOTEL DE POLICE DE VERSAILLES | 138813-HOTEL DE POLICE DE VERSAILLES-78000-Versailles | 354409 | BATIMENT 3 - HP VERSAILLES - GUERITE | 19, avenue de Paris | 78 | 78000 | Versailles | Clos_et_Couvert | Couverture extérieure
Lot 2 | 138813 | HOTEL DE POLICE DE VERSAILLES | 138813-HOTEL DE POLICE DE VERSAILLES-78000-Versailles | 354409 | BATIMENT 3 - HP VERSAILLES - GUERITE | 19, avenue de Paris | 78 | 78000 | Versailles | Clos_et_Couvert | Façade
Lot 2 | 138813 | HOTEL DE POLICE DE VERSAILLES | 138813-HOTEL DE POLICE DE VERSAILLES-78000-Versailles | 354409 | BATIMENT 3 - HP VERSAILLES - GUERITE | 19, avenue de Paris | 78 | 78000 | Versailles | Clos_et_Couvert | Ouvertures extérieures
Lot 2 | 138813 | HOTEL DE POLICE DE VERSAILLES | 138813-HOTEL DE POLICE DE VERSAILLES-78000-Versailles | 354409 | BATIMENT 3 - HP VERSAILLES - GUERITE | 19, avenue de Paris | 78 | 78000 | Versailles | Clos_et_Couvert | Couverture-Charpente
Lot 2 | 138813 | HOTEL DE POLICE DE VERSAILLES | 138813-HOTEL DE POLICE DE VERSAILLES-78000-Versailles | 354409 | BATIMENT 3 - HP VERSAILLES - GUERITE | 19, avenue de Paris | 78 | 78000 | Versailles | Clos_et_Couvert | Structure
Lot 2 | 138813 | HOTEL DE POLICE DE VERSAILLES | 138813-HOTEL DE POLICE DE VERSAILLES-78000-Versailles | 354409 | BATIMENT 3 - HP VERSAILLES - GUERITE | 19, avenue de Paris | 78 | 78000 | Versailles | Clos_et_Couvert | couverture extérieure
Lot 2 | 138813 | HOTEL DE POLICE DE VERSAILLES | 138813-HOTEL DE POLICE DE VERSAILLES-78000-Versailles | 354409 | BATIMENT 3 - HP VERSAILLES - GUERITE | 19, avenue de Paris | 78 | 78000 | Versailles | Clos_et_Couvert | Façade
Lot 2 | 138813 | HOTEL DE POLICE DE VERSAILLES | 138813-HOTEL DE POLICE DE VERSAILLES-78000-Versailles | 354409 | BATIMENT 3 - HP VERSAILLES - GUERITE | 19, avenue de Paris | 78 | 78000 | Versailles | Clos_et_Couvert | Ouvertures extérieures
Lot 2 | 138813 | HOTEL DE POLICE DE VERSAILLES | 138813-HOTEL DE POLICE DE VERSAILLES-78000-Versailles | 354409 | BATIMENT 3 - HP VERSAILLES - GUERITE | 19, avenue de Paris | 78 | 78000 | Versailles | Clos_et_Couvert | Couverture-Charpente
Lot 2 | 138813 | HOTEL DE POLICE DE VERSAILLES | 138813-HOTEL DE POLICE DE VERSAILLES-78000-Versailles | 354409 | BATIMENT 3 - HP VERSAILLES - GUERITE | 19, avenue de Paris | 78 | 78000 | Versailles | Second_Œuvre | Sols
Lot 2 | 138813 | HOTEL DE POLICE DE VERSAILLES | 138813-HOTEL DE POLICE DE VERSAILLES-78000-Versailles | 354409 | BATIMENT 3 - HP VERSAILLES - GUERITE | 19, avenue de Paris | 78 | 78000 | Versailles | Second_Œuvre | Murs intérieurs
Lot 2 | 138813 | HOTEL DE POLICE DE VERSAILLES | 138813-HOTEL DE POLICE DE VERSAILLES-78000-Versailles | 354409 | BATIMENT 3 - HP VERSAILLES - GUERITE | 19, avenue de Paris | 78 | 78000 | Versailles | Second_Œuvre | Plafonds intérieurs
Lot 2 | 138813 | HOTEL DE POLICE DE VERSAILLES | 138813-HOTEL DE POLICE DE VERSAILLES-78000-Versailles | 354409 | BATIMENT 3 - HP VERSAILLES - GUERITE | 19, avenue de Paris | 78 | 78000 | Versailles | Second_Œuvre | Ouvertures intérieures
Lot 2 | 138813 | HOTEL DE POLICE DE VERSAILLES | 138813-HOTEL DE POLICE DE VERSAILLES-78000-Versailles | 354409 | BATIMENT 3 - HP VERSAILLES - GUERITE | 19, avenue de Paris | 78 | 78000 | Versailles | Second_Œuvre | Signalétique
Lot 2 | 138813 | HOTEL DE POLICE DE VERSAILLES | 138813-HOTEL DE POLICE DE VERSAILLES-78000-Versailles | 354409 | BATIMENT 3 - HP VERSAILLES - GUERITE | 19, avenue de Paris | 78 | 78000 | Versailles | Second_Œuvre | Sols
Lot 2 | 138813 | HOTEL DE POLICE DE VERSAILLES | 138813-HOTEL DE POLICE DE VERSAILLES-78000-Versailles | 354409 | BATIMENT 3 - HP VERSAILLES - GUERITE | 19, avenue de Paris | 78 | 78000 | Versailles | Second_Œuvre | Murs intérieurs
Lot 2 | 138813 | HOTEL DE POLICE DE VERSAILLES | 138813-HOTEL DE POLICE DE VERSAILLES-78000-Versailles | 354409 | BATIMENT 3 - HP VERSAILLES - GUERITE | 19, avenue de Paris | 78 | 78000 | Versailles | Second_Œuvre | Plafonds intérieurs
Lot 2 | 138813 | HOTEL DE POLICE DE VERSAILLES | 138813-HOTEL DE POLICE DE VERSAILLES-78000-Versailles | 354409 | BATIMENT 3 - HP VERSAILLES - GUERITE | 19, avenue de Paris | 78 | 78000 | Versailles | Second_Œuvre | Ouvertures intérieures
Lot 2 | 138813 | HOTEL DE POLICE DE VERSAILLES | 138813-HOTEL DE POLICE DE VERSAILLES-78000-Versailles | 354409 | BATIMENT 3 - HP VERSAILLES - GUERITE | 19, avenue de Paris | 78 | 78000 | Versailles | Second_Œuvre | Signalétique
Lot 2 | 138813 | HOTEL DE POLICE DE VERSAILLES | 138813-HOTEL DE POLICE DE VERSAILLES-78000-Versailles | BTEMP149 |  | 19, avenue de Paris | 78 | 78000 | Versailles | Fermetures_Automatiques | Porte rapide | PPA-00370 | 1 | U | HORMANN HS5012PU42 S | porte à enroulement spirale Hörmann HS5012PU42 S lg 2960 x h 4300 mm AK 500 FUE
Lot 2 | 138818 | COMMISSARIAT DE POLICE DE SURESNES | 138818-COMMISSARIAT DE POLICE DE SURESNES-92150-Suresnes | 193261 | SURESNES COMMISSARIAT DE POLICE | 1, place du Moutier | 92 | 92150 | Suresnes | Clos_et_Couvert | Structure |  | 440.79 | m² |  | Plancher bas | Les plancher bas présentent des espaces non entretenus, des partie du revêtements des sols sont manquants.
Lot 2 | 138818 | COMMISSARIAT DE POLICE DE SURESNES | 138818-COMMISSARIAT DE POLICE DE SURESNES-92150-Suresnes | 193261 | SURESNES COMMISSARIAT DE POLICE | 1, place du Moutier | 92 | 92150 | Suresnes | Clos_et_Couvert | Couverture extérieure |  | 269.1 | m² |  | Toiture terrasse | Toiture terrasse non accessible lors de la visite.
Lot 2 | 138818 | COMMISSARIAT DE POLICE DE SURESNES | 138818-COMMISSARIAT DE POLICE DE SURESNES-92150-Suresnes | 193261 | SURESNES COMMISSARIAT DE POLICE | 1, place du Moutier | 92 | 92150 | Suresnes | Clos_et_Couvert | Façade |  | 267.84 | m² |  | Maçonnerie enduite | La façade comporte des fissures, la peinture s'écaille par endroit.
Lot 2 | 138818 | COMMISSARIAT DE POLICE DE SURESNES | 138818-COMMISSARIAT DE POLICE DE SURESNES-92150-Suresnes | 193261 | SURESNES COMMISSARIAT DE POLICE | 1, place du Moutier | 92 | 92150 | Suresnes | Clos_et_Couvert | Ouvertures extérieures |  | 170 | m² |  | Les fenêtres sont dans un état d'usage avancé, l'étanchéité n'est plus assurée. Certains des ouvrants ne dispose plus de protection solaire intérieures ou celles-ci sont défectueuses (impossible de les remonter). | 0
Lot 2 | 138818 | COMMISSARIAT DE POLICE DE SURESNES | 138818-COMMISSARIAT DE POLICE DE SURESNES-92150-Suresnes | 193261 | SURESNES COMMISSARIAT DE POLICE | 1, place du Moutier | 92 | 92150 | Suresnes | Clos_et_Couvert | Couverture-Charpente |  | 269.1 | m² |  | Toiture-terrasse | Toiture terrasse non accessible lors de la visite. Celle-ci semble en bon état.
Lot 2 | 138818 | COMMISSARIAT DE POLICE DE SURESNES | 138818-COMMISSARIAT DE POLICE DE SURESNES-92150-Suresnes | 193261 | SURESNES COMMISSARIAT DE POLICE | 1, place du Moutier | 92 | 92150 | Suresnes | Fermetures_Automatiques | Porte sectionnelle | PPA-00655 | 1 | U | NC | Porte sectionnelle automatique lg 3500 x h 3000 mm motorisé env pkg s sol
Lot 2 | 138818 | COMMISSARIAT DE POLICE DE SURESNES | 138818-COMMISSARIAT DE POLICE DE SURESNES-92150-Suresnes | 193261 | SURESNES COMMISSARIAT DE POLICE | 1, place du Moutier | 92 | 92150 | Suresnes | Second_Œuvre | Sols |  | 269 | m² |  | Sol carrelage | Présence de dégradation localisé (manque de carreaux) à certains endroits.
Lot 2 | 138818 | COMMISSARIAT DE POLICE DE SURESNES | 138818-COMMISSARIAT DE POLICE DE SURESNES-92150-Suresnes | 193261 | SURESNES COMMISSARIAT DE POLICE | 1, place du Moutier | 92 | 92150 | Suresnes | Second_Œuvre | Murs |  | 268 | m² |  | Béton | Les murs présentent des tâches, présence de trou sur certains murs notamment dans l'espace pause où des travaux ont été commencé sans être complet.
Lot 2 | 138818 | COMMISSARIAT DE POLICE DE SURESNES | 138818-COMMISSARIAT DE POLICE DE SURESNES-92150-Suresnes | 193261 | SURESNES COMMISSARIAT DE POLICE | 1, place du Moutier | 92 | 92150 | Suresnes | Second_Œuvre | Plafonds |  | 268 | m² |  | Béton | Plafonds dans un état général satisfaisant, peinture à refaire à certains endroits.
Lot 2 | 138818 | COMMISSARIAT DE POLICE DE SURESNES | 138818-COMMISSARIAT DE POLICE DE SURESNES-92150-Suresnes | 193261 | SURESNES COMMISSARIAT DE POLICE | 1, place du Moutier | 92 | 92150 | Suresnes | Second_Œuvre | Ouvertures intérieures |  | 20 | m² |  | Portes bois | Portes dans un état d'usage, présence d'humidité sur certaines d'entre elles.
Lot 2 | 138818 | COMMISSARIAT DE POLICE DE SURESNES | 138818-COMMISSARIAT DE POLICE DE SURESNES-92150-Suresnes | 193261 | SURESNES COMMISSARIAT DE POLICE | 1, place du Moutier | 92 | 92150 | Suresnes | Second_Œuvre | Signalétique |  | 10 | m² |  | Plans | Présence de plan incendie à chaque étage.
Lot 2 | 138827 | COMMISSARIAT DE POLICE DE VANVES | 138827-COMMISSARIAT DE POLICE DE VANVES-92170-Vanves | 188530 | COMMISSARIAT DE CIRCONSCRIPTION | 28, rue Raymond Marcheron | 92 | 92170 | Vanves | Assainissement _Relevage des eaux | Pompe de relevage | RLV-00138
Lot 2 | 138827 | COMMISSARIAT DE POLICE DE VANVES | 138827-COMMISSARIAT DE POLICE DE VANVES-92170-Vanves | 188530 | COMMISSARIAT DE CIRCONSCRIPTION | 28, rue Raymond Marcheron | 92 | 92170 | Vanves | Assainissement _Relevage des eaux | Pompe de relevage | RLV-00139
Lot 2 | 138827 | COMMISSARIAT DE POLICE DE VANVES | 138827-COMMISSARIAT DE POLICE DE VANVES-92170-Vanves | 188530 | COMMISSARIAT DE CIRCONSCRIPTION | 28, rue Raymond Marcheron | 92 | 92170 | Vanves | Assainissement _Relevage des eaux | Fosse de décantation | RLV-00305
Lot 2 | 138827 | COMMISSARIAT DE POLICE DE VANVES | 138827-COMMISSARIAT DE POLICE DE VANVES-92170-Vanves | 188530 | COMMISSARIAT DE CIRCONSCRIPTION | 28, rue Raymond Marcheron | 92 | 92170 | Vanves | Clos_et_Couvert | Structure |  | 990 | m² |  | Eléments porteurs verticaux | Le bâtiment est dans un état satisfaisant dans l'ensemble.
Lot 2 | 138827 | COMMISSARIAT DE POLICE DE VANVES | 138827-COMMISSARIAT DE POLICE DE VANVES-92170-Vanves | 188530 | COMMISSARIAT DE CIRCONSCRIPTION | 28, rue Raymond Marcheron | 92 | 92170 | Vanves | Clos_et_Couvert | ​Couverture extérieure |  | 333 | m² |  | Toiture-terrasse | La toiture terrasse est dans un état satisfaisant, la partie végétalisée est régulièrement entretenue.
Lot 2 | 138827 | COMMISSARIAT DE POLICE DE VANVES | 138827-COMMISSARIAT DE POLICE DE VANVES-92170-Vanves | 188530 | COMMISSARIAT DE CIRCONSCRIPTION | 28, rue Raymond Marcheron | 92 | 92170 | Vanves | Clos_et_Couvert | ​Façade |  | 990 | m² |  | Mur en béton | Les façades sont dans un bon état pas de fissures ni de dégradation constatées.
Lot 2 | 138827 | COMMISSARIAT DE POLICE DE VANVES | 138827-COMMISSARIAT DE POLICE DE VANVES-92170-Vanves | 188530 | COMMISSARIAT DE CIRCONSCRIPTION | 28, rue Raymond Marcheron | 92 | 92170 | Vanves | Clos_et_Couvert | Ouvertures extérieures |  | 400 | m² |  | Double vitrage en aluminium | Le vitrage est dans un bon état et l'étanchéité est encore optimale.
Lot 2 | 138827 | COMMISSARIAT DE POLICE DE VANVES | 138827-COMMISSARIAT DE POLICE DE VANVES-92170-Vanves | 188530 | COMMISSARIAT DE CIRCONSCRIPTION | 28, rue Raymond Marcheron | 92 | 92170 | Vanves | Clos_et_Couvert | Couverture-Charpente |  | 333 | m² |  | Toiture terrasse | La toiture terrasse est dans un état satisfaisant, la partie végétalisée est régulièrement entretenue.
Lot 2 | 138827 | COMMISSARIAT DE POLICE DE VANVES | 138827-COMMISSARIAT DE POLICE DE VANVES-92170-Vanves | 188530 | COMMISSARIAT DE CIRCONSCRIPTION | 28, rue Raymond Marcheron | 92 | 92170 | Vanves | Fermetures_Automatiques | Portail battant | PPA-00660 | 1 | U | BFT | Portail 2 vtx lg 3400 x h 3300 mm BFT long PIC1332EN pkg rue Villa de la Gare
Lot 2 | 138827 | COMMISSARIAT DE POLICE DE VANVES | 138827-COMMISSARIAT DE POLICE DE VANVES-92170-Vanves | 188530 | COMMISSARIAT DE CIRCONSCRIPTION | 28, rue Raymond Marcheron | 92 | 92170 | Vanves | Fermetures_Automatiques | Portail battant | PPA-00661 | 1 | U | BFT Lux 2B | Portail 2 vtx lg 4900 x h 3300 mm BFT Lux 2B cde faac e145 pkg rue Marcheron
Lot 2 | 138827 | COMMISSARIAT DE POLICE DE VANVES | 138827-COMMISSARIAT DE POLICE DE VANVES-92170-Vanves | 188530 | COMMISSARIAT DE CIRCONSCRIPTION | 28, rue Raymond Marcheron | 92 | 92170 | Vanves | Second_Œuvre | Sols |  | 1129 | m² |  | Sol carrelage | Bon état des sols.
Lot 2 | 138827 | COMMISSARIAT DE POLICE DE VANVES | 138827-COMMISSARIAT DE POLICE DE VANVES-92170-Vanves | 188530 | COMMISSARIAT DE CIRCONSCRIPTION | 28, rue Raymond Marcheron | 92 | 92170 | Vanves | Second_Œuvre | Murs |  | 660 | m² |  | Parpaing + placo | Sur la majorité du bâtiment bon état des murs, trace de légères salissures par endroit lié aux ouverture de portes.
Lot 2 | 138827 | COMMISSARIAT DE POLICE DE VANVES | 138827-COMMISSARIAT DE POLICE DE VANVES-92170-Vanves | 188530 | COMMISSARIAT DE CIRCONSCRIPTION | 28, rue Raymond Marcheron | 92 | 92170 | Vanves | Second_Œuvre | Plafonds |  | 1100 | m² |  | Faux plafonds | Faux-plafonds en bon état sur le site.
Lot 2 | 138827 | COMMISSARIAT DE POLICE DE VANVES | 138827-COMMISSARIAT DE POLICE DE VANVES-92170-Vanves | 188530 | COMMISSARIAT DE CIRCONSCRIPTION | 28, rue Raymond Marcheron | 92 | 92170 | Vanves | Second_Œuvre | Ouvertures intérieures |  | 50 | m² |  | Portes bois | Portes en état d'usage.
Lot 2 | 138827 | COMMISSARIAT DE POLICE DE VANVES | 138827-COMMISSARIAT DE POLICE DE VANVES-92170-Vanves | 188530 | COMMISSARIAT DE CIRCONSCRIPTION | 28, rue Raymond Marcheron | 92 | 92170 | Vanves | Second_Œuvre | Signalétique |  | 10 | m² |  | Plans | Présence de plans incendie à chaque étages.
Lot 2 | 138831 | COMMISSARIAT DE POLICE DE NEUILLY-SUR-SEINE | 138831-COMMISSARIAT DE POLICE DE NEUILLY-SUR-SEINE-92200-Neuilly-sur-Seine | 209961 | COMMISSARIAT DE CIRCONSCRIPTION | 34, rue du Pont | 92 | 92200 | Neuilly-sur-Seine | Clos_et_Couvert | Structure |  | 0 | 0 |  | 0 | 0
Lot 2 | 138831 | COMMISSARIAT DE POLICE DE NEUILLY-SUR-SEINE | 138831-COMMISSARIAT DE POLICE DE NEUILLY-SUR-SEINE-92200-Neuilly-sur-Seine | 209961 | COMMISSARIAT DE CIRCONSCRIPTION | 34, rue du Pont | 92 | 92200 | Neuilly-sur-Seine | Clos_et_Couvert | couverture extérieure |  | 0 | 0 |  | 0 | 0
Lot 2 | 138831 | COMMISSARIAT DE POLICE DE NEUILLY-SUR-SEINE | 138831-COMMISSARIAT DE POLICE DE NEUILLY-SUR-SEINE-92200-Neuilly-sur-Seine | 209961 | COMMISSARIAT DE CIRCONSCRIPTION | 34, rue du Pont | 92 | 92200 | Neuilly-sur-Seine | Clos_et_Couvert | Façade |  | 0 | 0 |  | 0 | 0
Lot 2 | 138831 | COMMISSARIAT DE POLICE DE NEUILLY-SUR-SEINE | 138831-COMMISSARIAT DE POLICE DE NEUILLY-SUR-SEINE-92200-Neuilly-sur-Seine | 209961 | COMMISSARIAT DE CIRCONSCRIPTION | 34, rue du Pont | 92 | 92200 | Neuilly-sur-Seine | Clos_et_Couvert | Ouvertures extérieures |  | 0 | 0 |  | 0 | 0
Lot 2 | 138831 | COMMISSARIAT DE POLICE DE NEUILLY-SUR-SEINE | 138831-COMMISSARIAT DE POLICE DE NEUILLY-SUR-SEINE-92200-Neuilly-sur-Seine | 209961 | COMMISSARIAT DE CIRCONSCRIPTION | 34, rue du Pont | 92 | 92200 | Neuilly-sur-Seine | Clos_et_Couvert | Couverture-Charpente |  | 0 | 0 |  | 0 | 0
Lot 2 | 138831 | COMMISSARIAT DE POLICE DE NEUILLY-SUR-SEINE | 138831-COMMISSARIAT DE POLICE DE NEUILLY-SUR-SEINE-92200-Neuilly-sur-Seine | 209961 | COMMISSARIAT DE CIRCONSCRIPTION | 34, rue du Pont | 92 | 92200 | Neuilly-sur-Seine | Fermetures_Automatiques | Portail coulissant | PPA-00666 | 1 | U | DITEC EL31R | portail coulissant lg 3000 x h 2500 mm env DITEC EL31R accès pkg s sol
Lot 2 | 138831 | COMMISSARIAT DE POLICE DE NEUILLY-SUR-SEINE | 138831-COMMISSARIAT DE POLICE DE NEUILLY-SUR-SEINE-92200-Neuilly-sur-Seine | 209961 | COMMISSARIAT DE CIRCONSCRIPTION | 34, rue du Pont | 92 | 92200 | Neuilly-sur-Seine | Fermetures_Automatiques | Porte piétonne battante | PPA-00667 | 1 | U | TORMAX iMotion 1201 | porte battante lg 1823 x h 2080 mm TORMAX iMotion 1201 ext SAS
Lot 2 | 138831 | COMMISSARIAT DE POLICE DE NEUILLY-SUR-SEINE | 138831-COMMISSARIAT DE POLICE DE NEUILLY-SUR-SEINE-92200-Neuilly-sur-Seine | 209961 | COMMISSARIAT DE CIRCONSCRIPTION | 34, rue du Pont | 92 | 92200 | Neuilly-sur-Seine | Fermetures_Automatiques | Porte piétonne battante | PPA-00668 | 1 | U | TORMAX iMotion 1201 | porte battante lg 1823 x h 2080 mm TORMAX iMotion 1201 int SAS
Lot 2 | 138831 | COMMISSARIAT DE POLICE DE NEUILLY-SUR-SEINE | 138831-COMMISSARIAT DE POLICE DE NEUILLY-SUR-SEINE-92200-Neuilly-sur-Seine | 209961 | COMMISSARIAT DE CIRCONSCRIPTION | 34, rue du Pont | 92 | 92200 | Neuilly-sur-Seine | Second_Œuvre | Sols |  | 0 | 0 |  | 0 | 0
Lot 2 | 138831 | COMMISSARIAT DE POLICE DE NEUILLY-SUR-SEINE | 138831-COMMISSARIAT DE POLICE DE NEUILLY-SUR-SEINE-92200-Neuilly-sur-Seine | 209961 | COMMISSARIAT DE CIRCONSCRIPTION | 34, rue du Pont | 92 | 92200 | Neuilly-sur-Seine | Second_Œuvre | Murs intérieurs |  | 0 | 0 |  | 0 | 0
Lot 2 | 138831 | COMMISSARIAT DE POLICE DE NEUILLY-SUR-SEINE | 138831-COMMISSARIAT DE POLICE DE NEUILLY-SUR-SEINE-92200-Neuilly-sur-Seine | 209961 | COMMISSARIAT DE CIRCONSCRIPTION | 34, rue du Pont | 92 | 92200 | Neuilly-sur-Seine | Second_Œuvre | Plafonds intérieurs |  | 0 | 0 |  | 0 | 0
Lot 2 | 138831 | COMMISSARIAT DE POLICE DE NEUILLY-SUR-SEINE | 138831-COMMISSARIAT DE POLICE DE NEUILLY-SUR-SEINE-92200-Neuilly-sur-Seine | 209961 | COMMISSARIAT DE CIRCONSCRIPTION | 34, rue du Pont | 92 | 92200 | Neuilly-sur-Seine | Second_Œuvre | Ouvertures intérieures |  | 0 | 0 |  | 0 | 0
Lot 2 | 138831 | COMMISSARIAT DE POLICE DE NEUILLY-SUR-SEINE | 138831-COMMISSARIAT DE POLICE DE NEUILLY-SUR-SEINE-92200-Neuilly-sur-Seine | 209961 | COMMISSARIAT DE CIRCONSCRIPTION | 34, rue du Pont | 92 | 92200 | Neuilly-sur-Seine | Second_Œuvre | Signalétique |  | 0 | 0 |  | 0 | 0
Lot 2 | 138834 | COMMISSARIAT DE POLICE DE LEVALLOIS-PERRET | 138834-COMMISSARIAT DE POLICE DE LEVALLOIS-PERRET-92300-Levallois-Perret | 209023 | COMMISSARIAT DE CIRCONSCRIPTION | 36, rue Rivay | 92 | 92300 | Levallois-Perret | Clos_et_Couvert | Structure |  | 553 | m² |  | Les murs extérieurs sont en parpaing isolés par l'intérieur. | La structure du bâtiment est en bon état.
Lot 2 | 138834 | COMMISSARIAT DE POLICE DE LEVALLOIS-PERRET | 138834-COMMISSARIAT DE POLICE DE LEVALLOIS-PERRET-92300-Levallois-Perret | 209023 | COMMISSARIAT DE CIRCONSCRIPTION | 36, rue Rivay | 92 | 92300 | Levallois-Perret | Clos_et_Couvert | Couverture extérieure |  | 1 | ml |  | La couverture extérieure n'as pas pu être observé le jour de la visite car le bâtiment se prolonge au delà du 1er étage sous la forme de logement. | L'état de santé n'a pas pu être constaté.
Lot 2 | 138834 | COMMISSARIAT DE POLICE DE LEVALLOIS-PERRET | 138834-COMMISSARIAT DE POLICE DE LEVALLOIS-PERRET-92300-Levallois-Perret | 209023 | COMMISSARIAT DE CIRCONSCRIPTION | 36, rue Rivay | 92 | 92300 | Levallois-Perret | Clos_et_Couvert | Façade |  | 464 | m² |  | La façade sur rue est revêtue de plaques de parements. Les façades donnant sur la cours sont revêtues d'un enduit type mortier. | Les façades sont en bon état. Des légères traces de noircissement on été
Lot 2 | 138834 | COMMISSARIAT DE POLICE DE LEVALLOIS-PERRET | 138834-COMMISSARIAT DE POLICE DE LEVALLOIS-PERRET-92300-Levallois-Perret | 209023 | COMMISSARIAT DE CIRCONSCRIPTION | 36, rue Rivay | 92 | 92300 | Levallois-Perret | Clos_et_Couvert | Ouverture extérieures |  | 90 | m² |  | Les ouvertures extérieures sont en aluminium double vitrage. | Les différentes ouvertures sur extérieures sont en excellent état. Les fenêtres ne présentent aucun problème d'étanchéité.
Lot 2 | 138834 | COMMISSARIAT DE POLICE DE LEVALLOIS-PERRET | 138834-COMMISSARIAT DE POLICE DE LEVALLOIS-PERRET-92300-Levallois-Perret | 209023 | COMMISSARIAT DE CIRCONSCRIPTION | 36, rue Rivay | 92 | 92300 | Levallois-Perret | Clos_et_Couvert | Couverture charpente |  | 1 | m² |  | La couverture charpente n'a pas pu être observé car elle n'appartient pas au commissariat. | La couverture charpente n'a pas pu être observé car elle n'appartient pas au commissariat.
Lot 2 | 138834 | COMMISSARIAT DE POLICE DE LEVALLOIS-PERRET | 138834-COMMISSARIAT DE POLICE DE LEVALLOIS-PERRET-92300-Levallois-Perret | 209023 | COMMISSARIAT DE CIRCONSCRIPTION | 36, rue Rivay | 92 | 92300 | Levallois-Perret | Fermetures_Automatiques | Portail battant | PPA-00743 | 1 | U | CAME ATI | portail 2 vtx lg 3500 x h 4000 mm motorisé CAME ATI 24V cde ZL19 cour service
Lot 2 | 138834 | COMMISSARIAT DE POLICE DE LEVALLOIS-PERRET | 138834-COMMISSARIAT DE POLICE DE LEVALLOIS-PERRET-92300-Levallois-Perret | 209023 | COMMISSARIAT DE CIRCONSCRIPTION | 36, rue Rivay | 92 | 92300 | Levallois-Perret | Fermetures_Automatiques | Porte basculante | PPA-00744 | 1 | U | NC | Porte basculante lg 3000 x h 3000 mm motorisé cde SIMINOR accès sous sol
Lot 2 | 138834 | COMMISSARIAT DE POLICE DE LEVALLOIS-PERRET | 138834-COMMISSARIAT DE POLICE DE LEVALLOIS-PERRET-92300-Levallois-Perret | 209023 | COMMISSARIAT DE CIRCONSCRIPTION | 36, rue Rivay | 92 | 92300 | Levallois-Perret | Second_Œuvre | Sols intérieurs |  | 1214 | m² |  | Les sols intérieurs sont revêtus irrégulièrement. Le sol de la salle de pause et des vestiaires est en carrelage, celui des bureaux sont en lino imitation parquet ou en moquette, et les circulations sont en plaque de lino imitation carrelage. | Les nouveaux parquets sont en excellents état. Les revêtements de sols des bureaux sont amenés à être remplacé par des installations en lino imitation parquet.
Lot 2 | 138834 | COMMISSARIAT DE POLICE DE LEVALLOIS-PERRET | 138834-COMMISSARIAT DE POLICE DE LEVALLOIS-PERRET-92300-Levallois-Perret | 209023 | COMMISSARIAT DE CIRCONSCRIPTION | 36, rue Rivay | 92 | 92300 | Levallois-Perret | Second_Œuvre | Murs intérieurs |  | 450 | m² |  | Les murs intérieurs sont de type cloison standard en plaques de plâtres sur montants métalliques. Certains murs sont composés de parpaing avec revêtement plâtre. | Les murs intérieures sont en bon état. Le papier peint se décolle partiellement par endroit.
Lot 2 | 138834 | COMMISSARIAT DE POLICE DE LEVALLOIS-PERRET | 138834-COMMISSARIAT DE POLICE DE LEVALLOIS-PERRET-92300-Levallois-Perret | 209023 | COMMISSARIAT DE CIRCONSCRIPTION | 36, rue Rivay | 92 | 92300 | Levallois-Perret | Second_Œuvre | Plafonds intérieur |  | 1213 | m² |  | Les plafonds intérieurs sont de type faux plafond pour le premier étage et plancher peint pour le 1er étage. | Les plafonds intérieurs sont globalement en bon état. Certaines dalles présentent des craquement et d'autres des traces d'humidités.
Lot 2 | 138834 | COMMISSARIAT DE POLICE DE LEVALLOIS-PERRET | 138834-COMMISSARIAT DE POLICE DE LEVALLOIS-PERRET-92300-Levallois-Perret | 209023 | COMMISSARIAT DE CIRCONSCRIPTION | 36, rue Rivay | 92 | 92300 | Levallois-Perret | Second_Œuvre | Ouvertures intérieures |  | 100 | m² |  | Les ouvertures intérieures sont de type porte en bois. | Les ouvertures intérieures sont en bon état.
Lot 2 | 138834 | COMMISSARIAT DE POLICE DE LEVALLOIS-PERRET | 138834-COMMISSARIAT DE POLICE DE LEVALLOIS-PERRET-92300-Levallois-Perret | 209023 | COMMISSARIAT DE CIRCONSCRIPTION | 36, rue Rivay | 92 | 92300 | Levallois-Perret | Second_Œuvre | Signalétique |  | 40 | m² |  | Les équipements de signalétique sont de type plan d'évacuation ou numéro de bureau. | Les éléments de signalétique sont en bon état.
Lot 2 | 138861 | COMMISSARIAT DE POLICE DE RUEIL-MALMAISON | 138861-COMMISSARIAT DE POLICE DE RUEIL-MALMAISON-92500-Rueil-Malmaison | 204870 | COMMISSARIAT DE CIRCONSCRIPTION | 13, rue Charles Floquet | 92 | 92500 | Rueil-Malmaison | Assainissement _Relevage des eaux | Pompe de relevage | RLV-00153
Lot 2 | 138861 | COMMISSARIAT DE POLICE DE RUEIL-MALMAISON | 138861-COMMISSARIAT DE POLICE DE RUEIL-MALMAISON-92500-Rueil-Malmaison | 204870 | COMMISSARIAT DE CIRCONSCRIPTION | 13, rue Charles Floquet | 92 | 92500 | Rueil-Malmaison | Clos_et_Couvert | Structure |  | 558 | m² |  | Les murs extérieurs sont composés de béton creux (parpaing) | Les murs du bâtiment sont en excellent état.
Lot 2 | 138861 | COMMISSARIAT DE POLICE DE RUEIL-MALMAISON | 138861-COMMISSARIAT DE POLICE DE RUEIL-MALMAISON-92500-Rueil-Malmaison | 204870 | COMMISSARIAT DE CIRCONSCRIPTION | 13, rue Charles Floquet | 92 | 92500 | Rueil-Malmaison | Clos_et_Couvert | Couverture extérieure |  | 925 | m² |  | La couverture extérieure n'a pas pu être constaté le jour de la visite car aucun accès sécurisé n'a été trouvé. | Couverture non observé. Caractère récent du bâtiment.
Lot 2 | 138861 | COMMISSARIAT DE POLICE DE RUEIL-MALMAISON | 138861-COMMISSARIAT DE POLICE DE RUEIL-MALMAISON-92500-Rueil-Malmaison | 204870 | COMMISSARIAT DE CIRCONSCRIPTION | 13, rue Charles Floquet | 92 | 92500 | Rueil-Malmaison | Clos_et_Couvert | Façade |  | 558 | m² |  | Les façades sont revêtues d'enduit et de panneaux métalliques. | Les façades ne présentent pas de signes de détérioration majeurs. On peut observer quelques traces de noircissement par endroit.
Lot 2 | 138861 | COMMISSARIAT DE POLICE DE RUEIL-MALMAISON | 138861-COMMISSARIAT DE POLICE DE RUEIL-MALMAISON-92500-Rueil-Malmaison | 204870 | COMMISSARIAT DE CIRCONSCRIPTION | 13, rue Charles Floquet | 92 | 92500 | Rueil-Malmaison | Clos_et_Couvert | Ouvertures extérieures |  | 275 | m² |  | Les différentes ouvertures extérieures sont en aluminium double vitrage. | Les ouvertures extérieurs sont en excellent état. Seul une porte au niveau de la salle de repos de l'étage présente des difficultés pour l'ouverture et la fermeture.
Lot 2 | 138861 | COMMISSARIAT DE POLICE DE RUEIL-MALMAISON | 138861-COMMISSARIAT DE POLICE DE RUEIL-MALMAISON-92500-Rueil-Malmaison | 204870 | COMMISSARIAT DE CIRCONSCRIPTION | 13, rue Charles Floquet | 92 | 92500 | Rueil-Malmaison | Clos_et_Couvert | Couverture-Charpente |  | 925 | m² |  | La charpente n'a pas pu être observé le jour de la visite. | La couverture/charpente n'a pas pu être observé le jour de la visite.
Lot 2 | 138861 | COMMISSARIAT DE POLICE DE RUEIL-MALMAISON | 138861-COMMISSARIAT DE POLICE DE RUEIL-MALMAISON-92500-Rueil-Malmaison | 204870 | COMMISSARIAT DE CIRCONSCRIPTION | 13, rue Charles Floquet | 92 | 92500 | Rueil-Malmaison | Fermetures_Automatiques | Portail battant | PPA-00761 | 1 | U | FAAC 400CBAC | Portail 2 vtx 3497 x h 2000 mm FAAC 400CBAC E145 accès int labiche
Lot 2 | 138861 | COMMISSARIAT DE POLICE DE RUEIL-MALMAISON | 138861-COMMISSARIAT DE POLICE DE RUEIL-MALMAISON-92500-Rueil-Malmaison | 204870 | COMMISSARIAT DE CIRCONSCRIPTION | 13, rue Charles Floquet | 92 | 92500 | Rueil-Malmaison | Fermetures_Automatiques | Portail battant | PPA-00762 | 1 | U | FAAC 400CBAC | Portail 2 vtx 3497 x h 2000 mm FAAC 400CBAC E145 accès ext labiche coté rue
Lot 2 | 138861 | COMMISSARIAT DE POLICE DE RUEIL-MALMAISON | 138861-COMMISSARIAT DE POLICE DE RUEIL-MALMAISON-92500-Rueil-Malmaison | 204870 | COMMISSARIAT DE CIRCONSCRIPTION | 13, rue Charles Floquet | 92 | 92500 | Rueil-Malmaison | Fermetures_Automatiques | Porte piétonne coulissante | PPA-00763 | 1 | U | PORTALP | porte coulissante simple vantail automatique PORTALP accès porte int accueil
Lot 2 | 138861 | COMMISSARIAT DE POLICE DE RUEIL-MALMAISON | 138861-COMMISSARIAT DE POLICE DE RUEIL-MALMAISON-92500-Rueil-Malmaison | 204870 | COMMISSARIAT DE CIRCONSCRIPTION | 13, rue Charles Floquet | 92 | 92500 | Rueil-Malmaison | Fermetures_Automatiques | Porte piétonne coulissante | PPA-00764 | 1 | U | FAAC 400CBAC | porte coulissante simple vantail automatique PORTALP accès porte ext accueil
Lot 2 | 138861 | COMMISSARIAT DE POLICE DE RUEIL-MALMAISON | 138861-COMMISSARIAT DE POLICE DE RUEIL-MALMAISON-92500-Rueil-Malmaison | 204870 | COMMISSARIAT DE CIRCONSCRIPTION | 13, rue Charles Floquet | 92 | 92500 | Rueil-Malmaison | Fermetures_Automatiques | Portail battant | PPA-00765 | 1 | U | PORTALP | portail 2 vtx lg 4900 x h 2150 mm FAAC 400 CBAC cde PIC 4220 principal pkg
Lot 2 | 138861 | COMMISSARIAT DE POLICE DE RUEIL-MALMAISON | 138861-COMMISSARIAT DE POLICE DE RUEIL-MALMAISON-92500-Rueil-Malmaison | 204870 | COMMISSARIAT DE CIRCONSCRIPTION | 13, rue Charles Floquet | 92 | 92500 | Rueil-Malmaison | Second_Œuvre | Sols intérieurs |  | 757 | m² |  | Les sols intérieurs sont de type sols souples en lino et carrelage. | Les différents revêtements de sol intérieurs sont en excellent état.
Lot 2 | 138861 | COMMISSARIAT DE POLICE DE RUEIL-MALMAISON | 138861-COMMISSARIAT DE POLICE DE RUEIL-MALMAISON-92500-Rueil-Malmaison | 204870 | COMMISSARIAT DE CIRCONSCRIPTION | 13, rue Charles Floquet | 92 | 92500 | Rueil-Malmaison | Second_Œuvre | Murs intérieurs |  | 500 | m² |  | Les murs intérieurs sont composés de parpaing pour certains, et de structure cloison en plaque de plâtre pour d'autre. | Les murs intérieurs sont en excellent état.
Lot 2 | 138861 | COMMISSARIAT DE POLICE DE RUEIL-MALMAISON | 138861-COMMISSARIAT DE POLICE DE RUEIL-MALMAISON-92500-Rueil-Malmaison | 204870 | COMMISSARIAT DE CIRCONSCRIPTION | 13, rue Charles Floquet | 92 | 92500 | Rueil-Malmaison | Second_Œuvre | Plafonds intérieurs |  | 1682 | m² |  | Les plafonds intérieur sont en dalles de faux plafond. | Les faux plafonds sont en bon état. Les traces d'humidité à l'étage témoignent d'un manque d'étanchéité au niveau de la toiture.
Lot 2 | 138861 | COMMISSARIAT DE POLICE DE RUEIL-MALMAISON | 138861-COMMISSARIAT DE POLICE DE RUEIL-MALMAISON-92500-Rueil-Malmaison | 204870 | COMMISSARIAT DE CIRCONSCRIPTION | 13, rue Charles Floquet | 92 | 92500 | Rueil-Malmaison | Second_Œuvre | Ouverture intérieures. |  | 350 | m² |  | Les ouvertures intérieures sont de type porte pleine en bois ou menuiseries double vitrage pour le chef de poste. | Les ouvertures intérieures sont en excellent état.
Lot 2 | 138861 | COMMISSARIAT DE POLICE DE RUEIL-MALMAISON | 138861-COMMISSARIAT DE POLICE DE RUEIL-MALMAISON-92500-Rueil-Malmaison | 204870 | COMMISSARIAT DE CIRCONSCRIPTION | 13, rue Charles Floquet | 92 | 92500 | Rueil-Malmaison | Second_Œuvre | Signalétique |  | 15 | m² |  | Elements de signalétique comme plan d'évacuation, numéro des bureaux etc... | Les éléments de signalétique sont en bon état. Les plans d'évacuation ont été changés récemment.
Lot 2 | 138863 | COMMISSARIAT DE POLICE DE NANTERRE | 138863-COMMISSARIAT DE POLICE DE NANTERRE-92000-Nanterre | 209096 | COMMISSARIAT DE CIRCONSCRIPTION | 54/56, rue du 19 Mars 1962 | 92 | 92000 | Nanterre | Clos_et_Couvert | Structure
Lot 2 | 138863 | COMMISSARIAT DE POLICE DE NANTERRE | 138863-COMMISSARIAT DE POLICE DE NANTERRE-92000-Nanterre | 209096 | COMMISSARIAT DE CIRCONSCRIPTION | 54/56, rue du 19 Mars 1962 | 92 | 92000 | Nanterre | Clos_et_Couvert | Couverture extérieure
Lot 2 | 138863 | COMMISSARIAT DE POLICE DE NANTERRE | 138863-COMMISSARIAT DE POLICE DE NANTERRE-92000-Nanterre | 209096 | COMMISSARIAT DE CIRCONSCRIPTION | 54/56, rue du 19 Mars 1962 | 92 | 92000 | Nanterre | Clos_et_Couvert | Façade
Lot 2 | 138863 | COMMISSARIAT DE POLICE DE NANTERRE | 138863-COMMISSARIAT DE POLICE DE NANTERRE-92000-Nanterre | 209096 | COMMISSARIAT DE CIRCONSCRIPTION | 54/56, rue du 19 Mars 1962 | 92 | 92000 | Nanterre | Clos_et_Couvert | Ouvertures extérieures
Lot 2 | 138863 | COMMISSARIAT DE POLICE DE NANTERRE | 138863-COMMISSARIAT DE POLICE DE NANTERRE-92000-Nanterre | 209096 | COMMISSARIAT DE CIRCONSCRIPTION | 54/56, rue du 19 Mars 1962 | 92 | 92000 | Nanterre | Clos_et_Couvert | Couverture-Charpente
Lot 2 | 138863 | COMMISSARIAT DE POLICE DE NANTERRE | 138863-COMMISSARIAT DE POLICE DE NANTERRE-92000-Nanterre | 209096 | COMMISSARIAT DE CIRCONSCRIPTION | 54/56, rue du 19 Mars 1962 | 92 | 92000 | Nanterre | Clos_et_Couvert | Structure
Lot 2 | 138863 | COMMISSARIAT DE POLICE DE NANTERRE | 138863-COMMISSARIAT DE POLICE DE NANTERRE-92000-Nanterre | 209096 | COMMISSARIAT DE CIRCONSCRIPTION | 54/56, rue du 19 Mars 1962 | 92 | 92000 | Nanterre | Clos_et_Couvert | couverture extérieure
Lot 2 | 138863 | COMMISSARIAT DE POLICE DE NANTERRE | 138863-COMMISSARIAT DE POLICE DE NANTERRE-92000-Nanterre | 209096 | COMMISSARIAT DE CIRCONSCRIPTION | 54/56, rue du 19 Mars 1962 | 92 | 92000 | Nanterre | Clos_et_Couvert | Façade
Lot 2 | 138863 | COMMISSARIAT DE POLICE DE NANTERRE | 138863-COMMISSARIAT DE POLICE DE NANTERRE-92000-Nanterre | 209096 | COMMISSARIAT DE CIRCONSCRIPTION | 54/56, rue du 19 Mars 1962 | 92 | 92000 | Nanterre | Clos_et_Couvert | Ouvertures extérieures
Lot 2 | 138863 | COMMISSARIAT DE POLICE DE NANTERRE | 138863-COMMISSARIAT DE POLICE DE NANTERRE-92000-Nanterre | 209096 | COMMISSARIAT DE CIRCONSCRIPTION | 54/56, rue du 19 Mars 1962 | 92 | 92000 | Nanterre | Clos_et_Couvert | Couverture-Charpente
Lot 2 | 138863 | COMMISSARIAT DE POLICE DE NANTERRE | 138863-COMMISSARIAT DE POLICE DE NANTERRE-92000-Nanterre | 209096 | COMMISSARIAT DE CIRCONSCRIPTION | 54/56, rue du 19 Mars 1962 | 92 | 92000 | Nanterre | Fermetures_Automatiques | Portail coulissant | PPA-00620 | 1 | U | FAAC 844EZ16 | portail coulissant autoportant lg 5000 x h 2600m FAAC844ERZ 780D cour de service
Lot 2 | 138863 | COMMISSARIAT DE POLICE DE NANTERRE | 138863-COMMISSARIAT DE POLICE DE NANTERRE-92000-Nanterre | 209096 | COMMISSARIAT DE CIRCONSCRIPTION | 54/56, rue du 19 Mars 1962 | 92 | 92000 | Nanterre | Fermetures_Automatiques | Porte sectionnelle | PPA-00621 | 1 | U | HORMANN | Porte sectionnelle Automatique HORMANN lg x h mm cde A460 pkg sous sol
Lot 2 | 138863 | COMMISSARIAT DE POLICE DE NANTERRE | 138863-COMMISSARIAT DE POLICE DE NANTERRE-92000-Nanterre | 209096 | COMMISSARIAT DE CIRCONSCRIPTION | 54/56, rue du 19 Mars 1962 | 92 | 92000 | Nanterre | Fermetures_Automatiques | Portail coulissant | PPA-00622 | 1 | U | FADINI FIBO300 | portail coulissant lg 3626 x 3800 mm FADINI FIBO 300 MODULIS 3V cour d'honneur
Lot 2 | 138863 | COMMISSARIAT DE POLICE DE NANTERRE | 138863-COMMISSARIAT DE POLICE DE NANTERRE-92000-Nanterre | 209096 | COMMISSARIAT DE CIRCONSCRIPTION | 54/56, rue du 19 Mars 1962 | 92 | 92000 | Nanterre | Fermetures_Automatiques | Portail coulissant | PPA-00623 | 1 | U | NC | portail coulissant lg 2000 x h 3000 mm manuel accès pompiers
Lot 2 | 138863 | COMMISSARIAT DE POLICE DE NANTERRE | 138863-COMMISSARIAT DE POLICE DE NANTERRE-92000-Nanterre | 209096 | COMMISSARIAT DE CIRCONSCRIPTION | 54/56, rue du 19 Mars 1962 | 92 | 92000 | Nanterre | Second_Œuvre | Sols
Lot 2 | 138863 | COMMISSARIAT DE POLICE DE NANTERRE | 138863-COMMISSARIAT DE POLICE DE NANTERRE-92000-Nanterre | 209096 | COMMISSARIAT DE CIRCONSCRIPTION | 54/56, rue du 19 Mars 1962 | 92 | 92000 | Nanterre | Second_Œuvre | Murs intérieurs
Lot 2 | 138863 | COMMISSARIAT DE POLICE DE NANTERRE | 138863-COMMISSARIAT DE POLICE DE NANTERRE-92000-Nanterre | 209096 | COMMISSARIAT DE CIRCONSCRIPTION | 54/56, rue du 19 Mars 1962 | 92 | 92000 | Nanterre | Second_Œuvre | Plafonds intérieurs
Lot 2 | 138863 | COMMISSARIAT DE POLICE DE NANTERRE | 138863-COMMISSARIAT DE POLICE DE NANTERRE-92000-Nanterre | 209096 | COMMISSARIAT DE CIRCONSCRIPTION | 54/56, rue du 19 Mars 1962 | 92 | 92000 | Nanterre | Second_Œuvre | Ouvertures intérieures
Lot 2 | 138863 | COMMISSARIAT DE POLICE DE NANTERRE | 138863-COMMISSARIAT DE POLICE DE NANTERRE-92000-Nanterre | 209096 | COMMISSARIAT DE CIRCONSCRIPTION | 54/56, rue du 19 Mars 1962 | 92 | 92000 | Nanterre | Second_Œuvre | Signalétique
Lot 2 | 138863 | COMMISSARIAT DE POLICE DE NANTERRE | 138863-COMMISSARIAT DE POLICE DE NANTERRE-92000-Nanterre | 209096 | COMMISSARIAT DE CIRCONSCRIPTION | 54/56, rue du 19 Mars 1962 | 92 | 92000 | Nanterre | Second_Œuvre | Sols
Lot 2 | 138863 | COMMISSARIAT DE POLICE DE NANTERRE | 138863-COMMISSARIAT DE POLICE DE NANTERRE-92000-Nanterre | 209096 | COMMISSARIAT DE CIRCONSCRIPTION | 54/56, rue du 19 Mars 1962 | 92 | 92000 | Nanterre | Second_Œuvre | Murs intérieurs
Lot 2 | 138863 | COMMISSARIAT DE POLICE DE NANTERRE | 138863-COMMISSARIAT DE POLICE DE NANTERRE-92000-Nanterre | 209096 | COMMISSARIAT DE CIRCONSCRIPTION | 54/56, rue du 19 Mars 1962 | 92 | 92000 | Nanterre | Second_Œuvre | Plafonds intérieurs
Lot 2 | 138863 | COMMISSARIAT DE POLICE DE NANTERRE | 138863-COMMISSARIAT DE POLICE DE NANTERRE-92000-Nanterre | 209096 | COMMISSARIAT DE CIRCONSCRIPTION | 54/56, rue du 19 Mars 1962 | 92 | 92000 | Nanterre | Second_Œuvre | Ouvertures intérieures
Lot 2 | 138863 | COMMISSARIAT DE POLICE DE NANTERRE | 138863-COMMISSARIAT DE POLICE DE NANTERRE-92000-Nanterre | 209096 | COMMISSARIAT DE CIRCONSCRIPTION | 54/56, rue du 19 Mars 1962 | 92 | 92000 | Nanterre | Second_Œuvre | Signalétique
Lot 2 | 138893 | COMMISSARIAT DE POLICE DE CHATENAY-MALABRY | 138893-COMMISSARIAT DE POLICE DE CHATENAY-MALABRY-92290-Châtenay-Malabry | 191514 | COMMISSARIAT DE CIRCONSCRIPTION | 28, rue du Docteur le Savoureux | 92 | 92290 | Châtenay-Malabry | Clos_et_Couvert | Structure |  | 636 | m² |  | - | -
Lot 2 | 138893 | COMMISSARIAT DE POLICE DE CHATENAY-MALABRY | 138893-COMMISSARIAT DE POLICE DE CHATENAY-MALABRY-92290-Châtenay-Malabry | 191514 | COMMISSARIAT DE CIRCONSCRIPTION | 28, rue du Docteur le Savoureux | 92 | 92290 | Châtenay-Malabry | Clos_et_Couvert | Couverture exérieure |  | 690 | m² |  | - | 0
Lot 2 | 138893 | COMMISSARIAT DE POLICE DE CHATENAY-MALABRY | 138893-COMMISSARIAT DE POLICE DE CHATENAY-MALABRY-92290-Châtenay-Malabry | 191514 | COMMISSARIAT DE CIRCONSCRIPTION | 28, rue du Docteur le Savoureux | 92 | 92290 | Châtenay-Malabry | Clos_et_Couvert | Façade |  | 0 | 0 |  | 0 | -
Lot 2 | 138893 | COMMISSARIAT DE POLICE DE CHATENAY-MALABRY | 138893-COMMISSARIAT DE POLICE DE CHATENAY-MALABRY-92290-Châtenay-Malabry | 191514 | COMMISSARIAT DE CIRCONSCRIPTION | 28, rue du Docteur le Savoureux | 92 | 92290 | Châtenay-Malabry | Clos_et_Couvert | Ouverture extérieur |  | 690 | m² |  | - | -
Lot 2 | 138893 | COMMISSARIAT DE POLICE DE CHATENAY-MALABRY | 138893-COMMISSARIAT DE POLICE DE CHATENAY-MALABRY-92290-Châtenay-Malabry | 191514 | COMMISSARIAT DE CIRCONSCRIPTION | 28, rue du Docteur le Savoureux | 92 | 92290 | Châtenay-Malabry | Clos_et_Couvert | Couverture-Charpente |  | 207 | m² |  | - | -
Lot 2 | 138893 | COMMISSARIAT DE POLICE DE CHATENAY-MALABRY | 138893-COMMISSARIAT DE POLICE DE CHATENAY-MALABRY-92290-Châtenay-Malabry | 191514 | COMMISSARIAT DE CIRCONSCRIPTION | 28, rue du Docteur le Savoureux | 92 | 92290 | Châtenay-Malabry | Fermetures_Automatiques | Porte sectionnelle | PPA-00742 | 1 | U | SAFIR INDUSTRIE ISOTEC | porte sectionnelle SAFIR INDUSTRIE ISOTEC lg 4800 x h 3500 mm n° NOR191205000039 cde SAFIR ELECTROMATEN situé accès parking 1er sous sol
Lot 2 | 138893 | COMMISSARIAT DE POLICE DE CHATENAY-MALABRY | 138893-COMMISSARIAT DE POLICE DE CHATENAY-MALABRY-92290-Châtenay-Malabry | 191514 | COMMISSARIAT DE CIRCONSCRIPTION | 28, rue du Docteur le Savoureux | 92 | 92290 | Châtenay-Malabry | Second_Œuvre | Sols- |  | 524 | m² |  | - | -
Lot 2 | 138893 | COMMISSARIAT DE POLICE DE CHATENAY-MALABRY | 138893-COMMISSARIAT DE POLICE DE CHATENAY-MALABRY-92290-Châtenay-Malabry | 191514 | COMMISSARIAT DE CIRCONSCRIPTION | 28, rue du Docteur le Savoureux | 92 | 92290 | Châtenay-Malabry | Second_Œuvre | Murs |  | 636 | m² |  | ​- | Fissures sur mur du sous-soll
Lot 2 | 138893 | COMMISSARIAT DE POLICE DE CHATENAY-MALABRY | 138893-COMMISSARIAT DE POLICE DE CHATENAY-MALABRY-92290-Châtenay-Malabry | 191514 | COMMISSARIAT DE CIRCONSCRIPTION | 28, rue du Docteur le Savoureux | 92 | 92290 | Châtenay-Malabry | Second_Œuvre | Plafonds |  | 553 | m² |  | - | -
Lot 2 | 138893 | COMMISSARIAT DE POLICE DE CHATENAY-MALABRY | 138893-COMMISSARIAT DE POLICE DE CHATENAY-MALABRY-92290-Châtenay-Malabry | 191514 | COMMISSARIAT DE CIRCONSCRIPTION | 28, rue du Docteur le Savoureux | 92 | 92290 | Châtenay-Malabry | Second_Œuvre | Ouvertures intérieures |  | 0 | m² |  | - | -
Lot 2 | 138893 | COMMISSARIAT DE POLICE DE CHATENAY-MALABRY | 138893-COMMISSARIAT DE POLICE DE CHATENAY-MALABRY-92290-Châtenay-Malabry | 191514 | COMMISSARIAT DE CIRCONSCRIPTION | 28, rue du Docteur le Savoureux | 92 | 92290 | Châtenay-Malabry | Second_Œuvre | Signalétique |  | 20 | m² |  | - | -
Lot 2 | 138895 | COMMISSARIAT DE POLICE DE SEVRES | 138895-COMMISSARIAT DE POLICE DE SEVRES-92310-Sèvres | 189774 | COMMISSARIAT DE CIRCONSCRIPTION | 4, avenue de l'Europe | 92 | 92310 | Sèvres | Clos_et_Couvert | Structure
Lot 2 | 138895 | COMMISSARIAT DE POLICE DE SEVRES | 138895-COMMISSARIAT DE POLICE DE SEVRES-92310-Sèvres | 189774 | COMMISSARIAT DE CIRCONSCRIPTION | 4, avenue de l'Europe | 92 | 92310 | Sèvres | Clos_et_Couvert | Couverture extérieure
Lot 2 | 138895 | COMMISSARIAT DE POLICE DE SEVRES | 138895-COMMISSARIAT DE POLICE DE SEVRES-92310-Sèvres | 189774 | COMMISSARIAT DE CIRCONSCRIPTION | 4, avenue de l'Europe | 92 | 92310 | Sèvres | Clos_et_Couvert | Façade
Lot 2 | 138895 | COMMISSARIAT DE POLICE DE SEVRES | 138895-COMMISSARIAT DE POLICE DE SEVRES-92310-Sèvres | 189774 | COMMISSARIAT DE CIRCONSCRIPTION | 4, avenue de l'Europe | 92 | 92310 | Sèvres | Clos_et_Couvert | Ouvertures extérieures
Lot 2 | 138895 | COMMISSARIAT DE POLICE DE SEVRES | 138895-COMMISSARIAT DE POLICE DE SEVRES-92310-Sèvres | 189774 | COMMISSARIAT DE CIRCONSCRIPTION | 4, avenue de l'Europe | 92 | 92310 | Sèvres | Clos_et_Couvert | Couverture-Charpente
Lot 2 | 138895 | COMMISSARIAT DE POLICE DE SEVRES | 138895-COMMISSARIAT DE POLICE DE SEVRES-92310-Sèvres | 189774 | COMMISSARIAT DE CIRCONSCRIPTION | 4, avenue de l'Europe | 92 | 92310 | Sèvres | Clos_et_Couvert | Structure
Lot 2 | 138895 | COMMISSARIAT DE POLICE DE SEVRES | 138895-COMMISSARIAT DE POLICE DE SEVRES-92310-Sèvres | 189774 | COMMISSARIAT DE CIRCONSCRIPTION | 4, avenue de l'Europe | 92 | 92310 | Sèvres | Clos_et_Couvert | couverture extérieure
Lot 2 | 138895 | COMMISSARIAT DE POLICE DE SEVRES | 138895-COMMISSARIAT DE POLICE DE SEVRES-92310-Sèvres | 189774 | COMMISSARIAT DE CIRCONSCRIPTION | 4, avenue de l'Europe | 92 | 92310 | Sèvres | Clos_et_Couvert | Façade
Lot 2 | 138895 | COMMISSARIAT DE POLICE DE SEVRES | 138895-COMMISSARIAT DE POLICE DE SEVRES-92310-Sèvres | 189774 | COMMISSARIAT DE CIRCONSCRIPTION | 4, avenue de l'Europe | 92 | 92310 | Sèvres | Clos_et_Couvert | Ouvertures extérieures
Lot 2 | 138895 | COMMISSARIAT DE POLICE DE SEVRES | 138895-COMMISSARIAT DE POLICE DE SEVRES-92310-Sèvres | 189774 | COMMISSARIAT DE CIRCONSCRIPTION | 4, avenue de l'Europe | 92 | 92310 | Sèvres | Clos_et_Couvert | Couverture-Charpente
Lot 2 | 138895 | COMMISSARIAT DE POLICE DE SEVRES | 138895-COMMISSARIAT DE POLICE DE SEVRES-92310-Sèvres | 189774 | COMMISSARIAT DE CIRCONSCRIPTION | 4, avenue de l'Europe | 92 | 92310 | Sèvres | Second_Œuvre | Sols
Lot 2 | 138895 | COMMISSARIAT DE POLICE DE SEVRES | 138895-COMMISSARIAT DE POLICE DE SEVRES-92310-Sèvres | 189774 | COMMISSARIAT DE CIRCONSCRIPTION | 4, avenue de l'Europe | 92 | 92310 | Sèvres | Second_Œuvre | Murs intérieurs
Lot 2 | 138895 | COMMISSARIAT DE POLICE DE SEVRES | 138895-COMMISSARIAT DE POLICE DE SEVRES-92310-Sèvres | 189774 | COMMISSARIAT DE CIRCONSCRIPTION | 4, avenue de l'Europe | 92 | 92310 | Sèvres | Second_Œuvre | Plafonds intérieurs
Lot 2 | 138895 | COMMISSARIAT DE POLICE DE SEVRES | 138895-COMMISSARIAT DE POLICE DE SEVRES-92310-Sèvres | 189774 | COMMISSARIAT DE CIRCONSCRIPTION | 4, avenue de l'Europe | 92 | 92310 | Sèvres | Second_Œuvre | Ouvertures intérieures
Lot 2 | 138895 | COMMISSARIAT DE POLICE DE SEVRES | 138895-COMMISSARIAT DE POLICE DE SEVRES-92310-Sèvres | 189774 | COMMISSARIAT DE CIRCONSCRIPTION | 4, avenue de l'Europe | 92 | 92310 | Sèvres | Second_Œuvre | Signalétique
Lot 2 | 138895 | COMMISSARIAT DE POLICE DE SEVRES | 138895-COMMISSARIAT DE POLICE DE SEVRES-92310-Sèvres | 189774 | COMMISSARIAT DE CIRCONSCRIPTION | 4, avenue de l'Europe | 92 | 92310 | Sèvres | Second_Œuvre | Sols
Lot 2 | 138895 | COMMISSARIAT DE POLICE DE SEVRES | 138895-COMMISSARIAT DE POLICE DE SEVRES-92310-Sèvres | 189774 | COMMISSARIAT DE CIRCONSCRIPTION | 4, avenue de l'Europe | 92 | 92310 | Sèvres | Second_Œuvre | Murs intérieurs
Lot 2 | 138895 | COMMISSARIAT DE POLICE DE SEVRES | 138895-COMMISSARIAT DE POLICE DE SEVRES-92310-Sèvres | 189774 | COMMISSARIAT DE CIRCONSCRIPTION | 4, avenue de l'Europe | 92 | 92310 | Sèvres | Second_Œuvre | Plafonds intérieurs
Lot 2 | 138895 | COMMISSARIAT DE POLICE DE SEVRES | 138895-COMMISSARIAT DE POLICE DE SEVRES-92310-Sèvres | 189774 | COMMISSARIAT DE CIRCONSCRIPTION | 4, avenue de l'Europe | 92 | 92310 | Sèvres | Second_Œuvre | Ouvertures intérieures
Lot 2 | 138895 | COMMISSARIAT DE POLICE DE SEVRES | 138895-COMMISSARIAT DE POLICE DE SEVRES-92310-Sèvres | 189774 | COMMISSARIAT DE CIRCONSCRIPTION | 4, avenue de l'Europe | 92 | 92310 | Sèvres | Second_Œuvre | Signalétique
Lot 2 | 138897 | COMPAGNIE REPUBLICAINE DE SECURITE N° 2 DE VAUCRESSON | 138897-COMPAGNIE REPUBLICAINE DE SECURITE N° 2 DE VAUCRESSON-92420-Vaucresson | 192754 | CASERNE CRS | Avenue Foch | 92 | 92420 | Vaucresson | Assainissement _Relevage des eaux | Bac à graisse | RLV-00315
Lot 2 | 138897 | COMPAGNIE REPUBLICAINE DE SECURITE N° 2 DE VAUCRESSON | 138897-COMPAGNIE REPUBLICAINE DE SECURITE N° 2 DE VAUCRESSON-92420-Vaucresson | 192754 | CASERNE CRS | Avenue Foch | 92 | 92420 | Vaucresson | Clos_et_Couvert | Structure |  | 688 | m² |  | La structure du bâtiment est en pierre. | La structure du bâtiment reste en bon état malgré quelques dégradations au niveau du revêtement des murs extérieurs.
Lot 2 | 138897 | COMPAGNIE REPUBLICAINE DE SECURITE N° 2 DE VAUCRESSON | 138897-COMPAGNIE REPUBLICAINE DE SECURITE N° 2 DE VAUCRESSON-92420-Vaucresson | 192754 | CASERNE CRS | Avenue Foch | 92 | 92420 | Vaucresson | Clos_et_Couvert | Couverture extérieure |  | 350 | m² |  | Couverture extérieure en zinc typique revêtement brisis. | La structure extérieure n'a pas pu être constaté le jour de la visite.
Lot 2 | 138897 | COMPAGNIE REPUBLICAINE DE SECURITE N° 2 DE VAUCRESSON | 138897-COMPAGNIE REPUBLICAINE DE SECURITE N° 2 DE VAUCRESSON-92420-Vaucresson | 192754 | CASERNE CRS | Avenue Foch | 92 | 92420 | Vaucresson | Clos_et_Couvert | Façade |  | 688 | m² |  | Le revêtement des façades du rez-de-chaussée et du premier étage est composé d'un enduit type mortier. La façade du deuxième étage présent un revêtement en zinc typique d'une toiture en brisis. | Les façades présentent des détériorations importantes. Par endroit l'enduit se décolle et laisse apparaitre la structure même des murs.
Lot 2 | 138897 | COMPAGNIE REPUBLICAINE DE SECURITE N° 2 DE VAUCRESSON | 138897-COMPAGNIE REPUBLICAINE DE SECURITE N° 2 DE VAUCRESSON-92420-Vaucresson | 192754 | CASERNE CRS | Avenue Foch | 92 | 92420 | Vaucresson | Clos_et_Couvert | Ouvertures extérieures |  | 121 | m² |  | Les ouvertures extérieures sont en simple vitrage sur cadre en bois. | Des courants d'air peuvent être perçu aux abords des ouvrants. De plus, certaines fenêtres présentent des détériorations plus importantes comme le décollement de leur revêtement.
Lot 2 | 138897 | COMPAGNIE REPUBLICAINE DE SECURITE N° 2 DE VAUCRESSON | 138897-COMPAGNIE REPUBLICAINE DE SECURITE N° 2 DE VAUCRESSON-92420-Vaucresson | 192754 | CASERNE CRS | Avenue Foch | 92 | 92420 | Vaucresson | Clos_et_Couvert | Couverture charpente |  | 350 | m² |  | la couverture/charpente du bâtiment est en bois. La toiture est de type brisis, la charpente bois se prolonge pour constituer les murs du dernier étage. | Le charpente n'a pas pu être directement observé le jour de la visite. On considérera son état comme correct.
Lot 2 | 138897 | COMPAGNIE REPUBLICAINE DE SECURITE N° 2 DE VAUCRESSON | 138897-COMPAGNIE REPUBLICAINE DE SECURITE N° 2 DE VAUCRESSON-92420-Vaucresson | 192754 | CASERNE CRS | Avenue Foch | 92 | 92420 | Vaucresson | Fermetures_Automatiques | Portail battant | PPA-00753 | 1 | U | NC | Portail battant 2 vantaux lg 3000 x h 4000 mm manuel accès entrée principale
Lot 2 | 138897 | COMPAGNIE REPUBLICAINE DE SECURITE N° 2 DE VAUCRESSON | 138897-COMPAGNIE REPUBLICAINE DE SECURITE N° 2 DE VAUCRESSON-92420-Vaucresson | 192754 | CASERNE CRS | Avenue Foch | 92 | 92420 | Vaucresson | Fermetures_Automatiques | Borne escamotable | PPA-00754 | 1 | U | FADINI TALOS | Borne BEA TALOS h700 hyd pompe integré cde ELPRO S20 deporté acces int gauche
Lot 2 | 138897 | COMPAGNIE REPUBLICAINE DE SECURITE N° 2 DE VAUCRESSON | 138897-COMPAGNIE REPUBLICAINE DE SECURITE N° 2 DE VAUCRESSON-92420-Vaucresson | 192754 | CASERNE CRS | Avenue Foch | 92 | 92420 | Vaucresson | Fermetures_Automatiques | Barrière levante | PPA-00755 | 1 | U | LBA 7 | barrière levante LBA 7 lisse alu ovale droite 57x84 mm 4.60 m accès poste garde
Lot 2 | 138897 | COMPAGNIE REPUBLICAINE DE SECURITE N° 2 DE VAUCRESSON | 138897-COMPAGNIE REPUBLICAINE DE SECURITE N° 2 DE VAUCRESSON-92420-Vaucresson | 192754 | CASERNE CRS | Avenue Foch | 92 | 92420 | Vaucresson | Fermetures_Automatiques | Portail battant | PPA-00756 | 1 | U | NC | Portail 2 vtx lg 3000 x h 2000 mm env manuel accès côté avenue de Villeneuve
Lot 2 | 138897 | COMPAGNIE REPUBLICAINE DE SECURITE N° 2 DE VAUCRESSON | 138897-COMPAGNIE REPUBLICAINE DE SECURITE N° 2 DE VAUCRESSON-92420-Vaucresson | 192754 | CASERNE CRS | Avenue Foch | 92 | 92420 | Vaucresson | Fermetures_Automatiques | Porte sectionnelle | PPA-00757 | 1 | U | HORMANN SPU F42 | porte sectionnelle Hörmann SPUF42 lg 4000 x h 3400 mm WA400 A460 garage
Lot 2 | 138897 | COMPAGNIE REPUBLICAINE DE SECURITE N° 2 DE VAUCRESSON | 138897-COMPAGNIE REPUBLICAINE DE SECURITE N° 2 DE VAUCRESSON-92420-Vaucresson | 192754 | CASERNE CRS | Avenue Foch | 92 | 92420 | Vaucresson | Fermetures_Automatiques | Portail coulissant | PPA-00758 | 1 | U | NC | volet roulant pvc blanc lg 2600 x 2060 mm cde BP accès atelier mécanique moto
Lot 2 | 138897 | COMPAGNIE REPUBLICAINE DE SECURITE N° 2 DE VAUCRESSON | 138897-COMPAGNIE REPUBLICAINE DE SECURITE N° 2 DE VAUCRESSON-92420-Vaucresson | 192754 | CASERNE CRS | Avenue Foch | 92 | 92420 | Vaucresson | Fermetures_Automatiques | Borne escamotable | PPA-00759 | 1 | U | FADINI TALOS | Borne BEA TALOS h700 hyd pompe integré cde ELPRO S20 deporté acces int droit
Lot 2 | 138897 | COMPAGNIE REPUBLICAINE DE SECURITE N° 2 DE VAUCRESSON | 138897-COMPAGNIE REPUBLICAINE DE SECURITE N° 2 DE VAUCRESSON-92420-Vaucresson | 192754 | CASERNE CRS | Avenue Foch | 92 | 92420 | Vaucresson | Fermetures_Automatiques | Barrière levante | PPA-00760 | 1 | U | FAAC 640 | barrière levante FAAC 640 DX lisse rectangulaire100x50 lg 7000 mm secu route
Lot 2 | 138897 | COMPAGNIE REPUBLICAINE DE SECURITE N° 2 DE VAUCRESSON | 138897-COMPAGNIE REPUBLICAINE DE SECURITE N° 2 DE VAUCRESSON-92420-Vaucresson | 192754 | CASERNE CRS | Avenue Foch | 92 | 92420 | Vaucresson | Second_Œuvre | Sols intérieurs |  | 1060 | m² |  | Les sols intérieurs sont de différents types : parquet / Lino / carrelage | Certains revêtements de sol se décolle. Les jointures entre les différents revêtement de sol sont parfois négligées et laisse apparaitre la chape.
Lot 2 | 138897 | COMPAGNIE REPUBLICAINE DE SECURITE N° 2 DE VAUCRESSON | 138897-COMPAGNIE REPUBLICAINE DE SECURITE N° 2 DE VAUCRESSON-92420-Vaucresson | 192754 | CASERNE CRS | Avenue Foch | 92 | 92420 | Vaucresson | Second_Œuvre | Murs intérieurs |  | 450 | m² |  | Les murs intérieurs sont en pierre. Certaines cloisons sont de type plaque de plâtres sur montant métallique | Les murs sont revêtus de papier peint avec moulure. Certain pan de mur présente des dégradation comme un décollement du revêtement ou des traces de noircissement.
Lot 2 | 138897 | COMPAGNIE REPUBLICAINE DE SECURITE N° 2 DE VAUCRESSON | 138897-COMPAGNIE REPUBLICAINE DE SECURITE N° 2 DE VAUCRESSON-92420-Vaucresson | 192754 | CASERNE CRS | Avenue Foch | 92 | 92420 | Vaucresson | Second_Œuvre | Plafonds intérieurs |  | 1060 | m² |  | Les plafonds intérieurs sont en papier peint. | Le revêtement intérieur de la réserve du rez-de-chaussée se décolle aux aborde de la dalle LED.
Lot 2 | 138897 | COMPAGNIE REPUBLICAINE DE SECURITE N° 2 DE VAUCRESSON | 138897-COMPAGNIE REPUBLICAINE DE SECURITE N° 2 DE VAUCRESSON-92420-Vaucresson | 192754 | CASERNE CRS | Avenue Foch | 92 | 92420 | Vaucresson | Second_Œuvre | Ouvertures intérieures |  | 80 | m² |  | Les ouvertures intérieures sont de type porte en bois ou porte vitrée en simple vitrage. | Les ouvertures intérieures sont en bon état.
Lot 2 | 138897 | COMPAGNIE REPUBLICAINE DE SECURITE N° 2 DE VAUCRESSON | 138897-COMPAGNIE REPUBLICAINE DE SECURITE N° 2 DE VAUCRESSON-92420-Vaucresson | 192754 | CASERNE CRS | Avenue Foch | 92 | 92420 | Vaucresson | Second_Œuvre | Signalétique |  | 20 | m² |  | Eléments de signalétique comme numéro d'étage, de bureaux, ou plan d'évacuation incendie. | Les éléments de signalétiques sont en bon état.
Lot 2 | 138942 | HOTEL DE POLICE DE GENNEVILLIERS | 138942-HOTEL DE POLICE DE GENNEVILLIERS-92230-Gennevilliers | 205079 | HOTEL DE POLICE | 21/27, avenue de la Libération | 92 | 92230 | Gennevilliers | Assainissement _Relevage des eaux | Pompe de relevage | RLV-00126
Lot 2 | 138942 | HOTEL DE POLICE DE GENNEVILLIERS | 138942-HOTEL DE POLICE DE GENNEVILLIERS-92230-Gennevilliers | 205079 | HOTEL DE POLICE | 21/27, avenue de la Libération | 92 | 92230 | Gennevilliers | Assainissement _Relevage des eaux | Pompe de relevage | RLV-00127
Lot 2 | 138942 | HOTEL DE POLICE DE GENNEVILLIERS | 138942-HOTEL DE POLICE DE GENNEVILLIERS-92230-Gennevilliers | 205079 | HOTEL DE POLICE | 21/27, avenue de la Libération | 92 | 92230 | Gennevilliers | Clos_et_Couvert | Structure |  | 0 | 0 |  | Le bâtiment présente une structure mixte de type poteaux-dalles et murs porteurs. | 0
Lot 2 | 138942 | HOTEL DE POLICE DE GENNEVILLIERS | 138942-HOTEL DE POLICE DE GENNEVILLIERS-92230-Gennevilliers | 205079 | HOTEL DE POLICE | 21/27, avenue de la Libération | 92 | 92230 | Gennevilliers | Clos_et_Couvert | Couverture extérieure |  | 0 | 0 |  | Les toitures du bâtiment sont de type toiture terrasse. | Les toitures terrasses n'ont pas pu être visitées lors de la visite du site.
Lot 2 | 138942 | HOTEL DE POLICE DE GENNEVILLIERS | 138942-HOTEL DE POLICE DE GENNEVILLIERS-92230-Gennevilliers | 205079 | HOTEL DE POLICE | 21/27, avenue de la Libération | 92 | 92230 | Gennevilliers | Clos_et_Couvert | Façade |  | 0 | 0 |  | Les façades du bâtiment sont en béton. Les murs présentent différents types de revêtement : PVC, béton peint et parement en béton. | 0
Lot 2 | 138942 | HOTEL DE POLICE DE GENNEVILLIERS | 138942-HOTEL DE POLICE DE GENNEVILLIERS-92230-Gennevilliers | 205079 | HOTEL DE POLICE | 21/27, avenue de la Libération | 92 | 92230 | Gennevilliers | Clos_et_Couvert | Ouvertures extérieures |  | 0 | 0 |  | Le bâtiment présente des fenêtres de type double vitrage fin et simple vitrage sur cadre aluminium. | 0
Lot 2 | 138942 | HOTEL DE POLICE DE GENNEVILLIERS | 138942-HOTEL DE POLICE DE GENNEVILLIERS-92230-Gennevilliers | 205079 | HOTEL DE POLICE | 21/27, avenue de la Libération | 92 | 92230 | Gennevilliers | Clos_et_Couvert | Couverture - Charpente |  | 0 | 0 |  | La couverture du bâtiment ne présente pas de défauts d'étanchéité. | Les toitures terrasses n'ont pas pu être visitées lors de la visite du site.
Lot 2 | 138942 | HOTEL DE POLICE DE GENNEVILLIERS | 138942-HOTEL DE POLICE DE GENNEVILLIERS-92230-Gennevilliers | 205079 | HOTEL DE POLICE | 21/27, avenue de la Libération | 92 | 92230 | Gennevilliers | Fermetures_Automatiques | Porte basculante | PPA-00732 | 1 | U | SAFIR 400 | Porte basculante h 2200 X L 3500 mm auto SAFIR 400 accès pkg
Lot 2 | 138942 | HOTEL DE POLICE DE GENNEVILLIERS | 138942-HOTEL DE POLICE DE GENNEVILLIERS-92230-Gennevilliers | 205079 | HOTEL DE POLICE | 21/27, avenue de la Libération | 92 | 92230 | Gennevilliers | Fermetures_Automatiques | Rideau métallique | PPA-00733 | 1 | U | NC | Rideau maille cobra manuelle située accès grille entrée
Lot 2 | 138942 | HOTEL DE POLICE DE GENNEVILLIERS | 138942-HOTEL DE POLICE DE GENNEVILLIERS-92230-Gennevilliers | 205079 | HOTEL DE POLICE | 21/27, avenue de la Libération | 92 | 92230 | Gennevilliers | Second_Œuvre | Sols |  | 0 | 0 |  | Le bâtiment présente des revêtements de sols de type carrelage, peinture et linoléum. | 0
Lot 2 | 138942 | HOTEL DE POLICE DE GENNEVILLIERS | 138942-HOTEL DE POLICE DE GENNEVILLIERS-92230-Gennevilliers | 205079 | HOTEL DE POLICE | 21/27, avenue de la Libération | 92 | 92230 | Gennevilliers | Second_Œuvre | Murs |  | 0 | 0 |  | Les murs du bâtiment présentent des revêtements de type papier peint, peinture et carrelage. | Certains murs présentent des décollements de peinture et de papier peint.
Lot 2 | 138942 | HOTEL DE POLICE DE GENNEVILLIERS | 138942-HOTEL DE POLICE DE GENNEVILLIERS-92230-Gennevilliers | 205079 | HOTEL DE POLICE | 21/27, avenue de la Libération | 92 | 92230 | Gennevilliers | Second_Œuvre | Plafonds |  | 0 | 0 |  | Les plafonds du bâtiment présentent des revêtements de type dalles de faux plafond, peinture et revêtement coupe-feu. | 0
Lot 2 | 138942 | HOTEL DE POLICE DE GENNEVILLIERS | 138942-HOTEL DE POLICE DE GENNEVILLIERS-92230-Gennevilliers | 205079 | HOTEL DE POLICE | 21/27, avenue de la Libération | 92 | 92230 | Gennevilliers | Second_Œuvre | Ouvertures intérieures |  | 0 | 0 |  | Le bâtiment présente des portes intérieures en bois. | 0
Lot 2 | 138942 | HOTEL DE POLICE DE GENNEVILLIERS | 138942-HOTEL DE POLICE DE GENNEVILLIERS-92230-Gennevilliers | 205079 | HOTEL DE POLICE | 21/27, avenue de la Libération | 92 | 92230 | Gennevilliers | Second_Œuvre | Signalétique |  | 0 | 0 |  | Les plans d'évacuation et BAES sont bien présents. | 0
Lot 2 | 138948 | COMMISSARIAT DE POLICE D'ASNIERES-SUR-SEINE | 138948-COMMISSARIAT DE POLICE D'ASNIERES-SUR-SEINE-92600-Asnières-sur-Seine | 199141 | COMMISSARIAT DE CIRCONSCRIPTION | 12, rue du Château | 92 | 92600 | Asnières-sur-Seine | Assainissement _Relevage des eaux | Pompe de relevage | RLV-00120
Lot 2 | 138948 | COMMISSARIAT DE POLICE D'ASNIERES-SUR-SEINE | 138948-COMMISSARIAT DE POLICE D'ASNIERES-SUR-SEINE-92600-Asnières-sur-Seine | 199141 | COMMISSARIAT DE CIRCONSCRIPTION | 12, rue du Château | 92 | 92600 | Asnières-sur-Seine | Assainissement _Relevage des eaux | Pompe de relevage | RLV-00121
Lot 2 | 138948 | COMMISSARIAT DE POLICE D'ASNIERES-SUR-SEINE | 138948-COMMISSARIAT DE POLICE D'ASNIERES-SUR-SEINE-92600-Asnières-sur-Seine | 199141 | COMMISSARIAT DE CIRCONSCRIPTION | 12, rue du Château | 92 | 92600 | Asnières-sur-Seine | Assainissement _Relevage des eaux | Pompe de relevage | RLV-00122
Lot 2 | 138948 | COMMISSARIAT DE POLICE D'ASNIERES-SUR-SEINE | 138948-COMMISSARIAT DE POLICE D'ASNIERES-SUR-SEINE-92600-Asnières-sur-Seine | 199141 | COMMISSARIAT DE CIRCONSCRIPTION | 12, rue du Château | 92 | 92600 | Asnières-sur-Seine | Clos_et_Couvert | Structure |  | 0 | 0 |  | Le bâtiment présente une structure de type poteaux-dalles. | 0
Lot 2 | 138948 | COMMISSARIAT DE POLICE D'ASNIERES-SUR-SEINE | 138948-COMMISSARIAT DE POLICE D'ASNIERES-SUR-SEINE-92600-Asnières-sur-Seine | 199141 | COMMISSARIAT DE CIRCONSCRIPTION | 12, rue du Château | 92 | 92600 | Asnières-sur-Seine | Clos_et_Couvert | Couverture extérieure |  | 0 | 0 |  | Les toitures du bâtiment sont de type toiture terrasse. | La toiture terrasse accessible ne semble pas présenter de système d'étanchéité.
Lot 2 | 138948 | COMMISSARIAT DE POLICE D'ASNIERES-SUR-SEINE | 138948-COMMISSARIAT DE POLICE D'ASNIERES-SUR-SEINE-92600-Asnières-sur-Seine | 199141 | COMMISSARIAT DE CIRCONSCRIPTION | 12, rue du Château | 92 | 92600 | Asnières-sur-Seine | Clos_et_Couvert | Façade |  | 0 | 0 |  | Les façades du bâtiment sont en béton. Les murs présentent différents types de revêtement : nu et parement en carrelage. | Les murs présentent des décollements de parement, des fissures, et des détachements de béton.
Lot 2 | 138948 | COMMISSARIAT DE POLICE D'ASNIERES-SUR-SEINE | 138948-COMMISSARIAT DE POLICE D'ASNIERES-SUR-SEINE-92600-Asnières-sur-Seine | 199141 | COMMISSARIAT DE CIRCONSCRIPTION | 12, rue du Château | 92 | 92600 | Asnières-sur-Seine | Clos_et_Couvert | Ouvertures extérieures |  | 0 | 0 |  | Les menuiseries du bâtiment ont majoritairement été remplacées par des modèles de type double vitrage épais. | 0
Lot 2 | 138948 | COMMISSARIAT DE POLICE D'ASNIERES-SUR-SEINE | 138948-COMMISSARIAT DE POLICE D'ASNIERES-SUR-SEINE-92600-Asnières-sur-Seine | 199141 | COMMISSARIAT DE CIRCONSCRIPTION | 12, rue du Château | 92 | 92600 | Asnières-sur-Seine | Clos_et_Couvert | Couverture - Charpente |  | 0 | 0 |  | La couverture du bâtiment ne semble pas présenter de défauts d'étanchéité. | 0
Lot 2 | 138948 | COMMISSARIAT DE POLICE D'ASNIERES-SUR-SEINE | 138948-COMMISSARIAT DE POLICE D'ASNIERES-SUR-SEINE-92600-Asnières-sur-Seine | 199141 | COMMISSARIAT DE CIRCONSCRIPTION | 12, rue du Château | 92 | 92600 | Asnières-sur-Seine | Fermetures_Automatiques | Porte basculante | PPA-00766 | 1 | U | SAFIR 400 | porte basculante SAFIR 400 AERO lg 3200 x h 3000 mm n°38435 acces pkg
Lot 2 | 138948 | COMMISSARIAT DE POLICE D'ASNIERES-SUR-SEINE | 138948-COMMISSARIAT DE POLICE D'ASNIERES-SUR-SEINE-92600-Asnières-sur-Seine | 199141 | COMMISSARIAT DE CIRCONSCRIPTION | 12, rue du Château | 92 | 92600 | Asnières-sur-Seine | Second_Œuvre | Sols |  | 0 | 0 |  | Le bâtiment présente des revêtements de sols de type linoléum et carrelage. | 0
Lot 2 | 138948 | COMMISSARIAT DE POLICE D'ASNIERES-SUR-SEINE | 138948-COMMISSARIAT DE POLICE D'ASNIERES-SUR-SEINE-92600-Asnières-sur-Seine | 199141 | COMMISSARIAT DE CIRCONSCRIPTION | 12, rue du Château | 92 | 92600 | Asnières-sur-Seine | Second_Œuvre | Murs |  | 0 | 0 |  | Les murs du bâtiment présentent des revêtements de type papier peint, carrelage et peinture. | 0
Lot 2 | 138948 | COMMISSARIAT DE POLICE D'ASNIERES-SUR-SEINE | 138948-COMMISSARIAT DE POLICE D'ASNIERES-SUR-SEINE-92600-Asnières-sur-Seine | 199141 | COMMISSARIAT DE CIRCONSCRIPTION | 12, rue du Château | 92 | 92600 | Asnières-sur-Seine | Second_Œuvre | Plafonds |  | 0 | 0 |  | Les plafonds du bâtiment présentent des revêtements de type placo, peinture, dalles de faux-plafond et panneaux coupe-feu.
Lot 2 | 138948 | COMMISSARIAT DE POLICE D'ASNIERES-SUR-SEINE | 138948-COMMISSARIAT DE POLICE D'ASNIERES-SUR-SEINE-92600-Asnières-sur-Seine | 199141 | COMMISSARIAT DE CIRCONSCRIPTION | 12, rue du Château | 92 | 92600 | Asnières-sur-Seine | Second_Œuvre | Ouvertures intérieures |  | 0 | 0 |  | Le bâtiment présente des portes intérieures en bois. | 0
Lot 2 | 138948 | COMMISSARIAT DE POLICE D'ASNIERES-SUR-SEINE | 138948-COMMISSARIAT DE POLICE D'ASNIERES-SUR-SEINE-92600-Asnières-sur-Seine | 199141 | COMMISSARIAT DE CIRCONSCRIPTION | 12, rue du Château | 92 | 92600 | Asnières-sur-Seine | Second_Œuvre | Signalétique |  | 0 | 0 |  | Les plans d'évacuation et BAES sont bien présents. | 0
Lot 2 | 138991 | COMMISSARIAT DE POLICE DE HERBLAY | 138991-COMMISSARIAT DE POLICE DE HERBLAY-95220-Herblay | 194422 | COMMISSARIAT DE POLICE | 11, boulevard du 11 Novembre 1918 | 95 | 95220 | Herblay | Clos_et_Couvert | Structure
Lot 2 | 138991 | COMMISSARIAT DE POLICE DE HERBLAY | 138991-COMMISSARIAT DE POLICE DE HERBLAY-95220-Herblay | 194422 | COMMISSARIAT DE POLICE | 11, boulevard du 11 Novembre 1918 | 95 | 95220 | Herblay | Clos_et_Couvert | Couverture extérieure
Lot 2 | 138991 | COMMISSARIAT DE POLICE DE HERBLAY | 138991-COMMISSARIAT DE POLICE DE HERBLAY-95220-Herblay | 194422 | COMMISSARIAT DE POLICE | 11, boulevard du 11 Novembre 1918 | 95 | 95220 | Herblay | Clos_et_Couvert | Façade
Lot 2 | 138991 | COMMISSARIAT DE POLICE DE HERBLAY | 138991-COMMISSARIAT DE POLICE DE HERBLAY-95220-Herblay | 194422 | COMMISSARIAT DE POLICE | 11, boulevard du 11 Novembre 1918 | 95 | 95220 | Herblay | Clos_et_Couvert | Ouvertures extérieures
Lot 2 | 138991 | COMMISSARIAT DE POLICE DE HERBLAY | 138991-COMMISSARIAT DE POLICE DE HERBLAY-95220-Herblay | 194422 | COMMISSARIAT DE POLICE | 11, boulevard du 11 Novembre 1918 | 95 | 95220 | Herblay | Clos_et_Couvert | Couverture-Charpente
Lot 2 | 138991 | COMMISSARIAT DE POLICE DE HERBLAY | 138991-COMMISSARIAT DE POLICE DE HERBLAY-95220-Herblay | 194422 | COMMISSARIAT DE POLICE | 11, boulevard du 11 Novembre 1918 | 95 | 95220 | Herblay | Clos_et_Couvert | Structure
Lot 2 | 138991 | COMMISSARIAT DE POLICE DE HERBLAY | 138991-COMMISSARIAT DE POLICE DE HERBLAY-95220-Herblay | 194422 | COMMISSARIAT DE POLICE | 11, boulevard du 11 Novembre 1918 | 95 | 95220 | Herblay | Clos_et_Couvert | couverture extérieure
Lot 2 | 138991 | COMMISSARIAT DE POLICE DE HERBLAY | 138991-COMMISSARIAT DE POLICE DE HERBLAY-95220-Herblay | 194422 | COMMISSARIAT DE POLICE | 11, boulevard du 11 Novembre 1918 | 95 | 95220 | Herblay | Clos_et_Couvert | Façade
Lot 2 | 138991 | COMMISSARIAT DE POLICE DE HERBLAY | 138991-COMMISSARIAT DE POLICE DE HERBLAY-95220-Herblay | 194422 | COMMISSARIAT DE POLICE | 11, boulevard du 11 Novembre 1918 | 95 | 95220 | Herblay | Clos_et_Couvert | Ouvertures extérieures
Lot 2 | 138991 | COMMISSARIAT DE POLICE DE HERBLAY | 138991-COMMISSARIAT DE POLICE DE HERBLAY-95220-Herblay | 194422 | COMMISSARIAT DE POLICE | 11, boulevard du 11 Novembre 1918 | 95 | 95220 | Herblay | Clos_et_Couvert | Couverture-Charpente
Lot 2 | 138991 | COMMISSARIAT DE POLICE DE HERBLAY | 138991-COMMISSARIAT DE POLICE DE HERBLAY-95220-Herblay | 194422 | COMMISSARIAT DE POLICE | 11, boulevard du 11 Novembre 1918 | 95 | 95220 | Herblay | Second_Œuvre | Sols
Lot 2 | 138991 | COMMISSARIAT DE POLICE DE HERBLAY | 138991-COMMISSARIAT DE POLICE DE HERBLAY-95220-Herblay | 194422 | COMMISSARIAT DE POLICE | 11, boulevard du 11 Novembre 1918 | 95 | 95220 | Herblay | Second_Œuvre | Murs intérieurs
Lot 2 | 138991 | COMMISSARIAT DE POLICE DE HERBLAY | 138991-COMMISSARIAT DE POLICE DE HERBLAY-95220-Herblay | 194422 | COMMISSARIAT DE POLICE | 11, boulevard du 11 Novembre 1918 | 95 | 95220 | Herblay | Second_Œuvre | Plafonds intérieurs
Lot 2 | 138991 | COMMISSARIAT DE POLICE DE HERBLAY | 138991-COMMISSARIAT DE POLICE DE HERBLAY-95220-Herblay | 194422 | COMMISSARIAT DE POLICE | 11, boulevard du 11 Novembre 1918 | 95 | 95220 | Herblay | Second_Œuvre | Ouvertures intérieures
Lot 2 | 138991 | COMMISSARIAT DE POLICE DE HERBLAY | 138991-COMMISSARIAT DE POLICE DE HERBLAY-95220-Herblay | 194422 | COMMISSARIAT DE POLICE | 11, boulevard du 11 Novembre 1918 | 95 | 95220 | Herblay | Second_Œuvre | Signalétique
Lot 2 | 138991 | COMMISSARIAT DE POLICE DE HERBLAY | 138991-COMMISSARIAT DE POLICE DE HERBLAY-95220-Herblay | 194422 | COMMISSARIAT DE POLICE | 11, boulevard du 11 Novembre 1918 | 95 | 95220 | Herblay | Second_Œuvre | Sols
Lot 2 | 138991 | COMMISSARIAT DE POLICE DE HERBLAY | 138991-COMMISSARIAT DE POLICE DE HERBLAY-95220-Herblay | 194422 | COMMISSARIAT DE POLICE | 11, boulevard du 11 Novembre 1918 | 95 | 95220 | Herblay | Second_Œuvre | Murs intérieurs
Lot 2 | 138991 | COMMISSARIAT DE POLICE DE HERBLAY | 138991-COMMISSARIAT DE POLICE DE HERBLAY-95220-Herblay | 194422 | COMMISSARIAT DE POLICE | 11, boulevard du 11 Novembre 1918 | 95 | 95220 | Herblay | Second_Œuvre | Plafonds intérieurs
Lot 2 | 138991 | COMMISSARIAT DE POLICE DE HERBLAY | 138991-COMMISSARIAT DE POLICE DE HERBLAY-95220-Herblay | 194422 | COMMISSARIAT DE POLICE | 11, boulevard du 11 Novembre 1918 | 95 | 95220 | Herblay | Second_Œuvre | Ouvertures intérieures
Lot 2 | 138991 | COMMISSARIAT DE POLICE DE HERBLAY | 138991-COMMISSARIAT DE POLICE DE HERBLAY-95220-Herblay | 194422 | COMMISSARIAT DE POLICE | 11, boulevard du 11 Novembre 1918 | 95 | 95220 | Herblay | Second_Œuvre | Signalétique
Lot 2 | 139003 | BUREAU DE POLICE DE PONTOISE | 139003-BUREAU DE POLICE DE PONTOISE-95300-Pontoise | 191247 | Bureau de Police | 13, rue Séré Depoin | 95 | 95300 | Pontoise | Clos_et_Couvert | Structure
Lot 2 | 139003 | BUREAU DE POLICE DE PONTOISE | 139003-BUREAU DE POLICE DE PONTOISE-95300-Pontoise | 191247 | Bureau de Police | 13, rue Séré Depoin | 95 | 95300 | Pontoise | Clos_et_Couvert | Couverture extérieure
Lot 2 | 139003 | BUREAU DE POLICE DE PONTOISE | 139003-BUREAU DE POLICE DE PONTOISE-95300-Pontoise | 191247 | Bureau de Police | 13, rue Séré Depoin | 95 | 95300 | Pontoise | Clos_et_Couvert | Façade
Lot 2 | 139003 | BUREAU DE POLICE DE PONTOISE | 139003-BUREAU DE POLICE DE PONTOISE-95300-Pontoise | 191247 | Bureau de Police | 13, rue Séré Depoin | 95 | 95300 | Pontoise | Clos_et_Couvert | Ouvertures extérieures
Lot 2 | 139003 | BUREAU DE POLICE DE PONTOISE | 139003-BUREAU DE POLICE DE PONTOISE-95300-Pontoise | 191247 | Bureau de Police | 13, rue Séré Depoin | 95 | 95300 | Pontoise | Clos_et_Couvert | Couverture-Charpente
Lot 2 | 139003 | BUREAU DE POLICE DE PONTOISE | 139003-BUREAU DE POLICE DE PONTOISE-95300-Pontoise | 191247 | Bureau de Police | 13, rue Séré Depoin | 95 | 95300 | Pontoise | Clos_et_Couvert | Structure
Lot 2 | 139003 | BUREAU DE POLICE DE PONTOISE | 139003-BUREAU DE POLICE DE PONTOISE-95300-Pontoise | 191247 | Bureau de Police | 13, rue Séré Depoin | 95 | 95300 | Pontoise | Clos_et_Couvert | couverture extérieure
Lot 2 | 139003 | BUREAU DE POLICE DE PONTOISE | 139003-BUREAU DE POLICE DE PONTOISE-95300-Pontoise | 191247 | Bureau de Police | 13, rue Séré Depoin | 95 | 95300 | Pontoise | Clos_et_Couvert | Façade
Lot 2 | 139003 | BUREAU DE POLICE DE PONTOISE | 139003-BUREAU DE POLICE DE PONTOISE-95300-Pontoise | 191247 | Bureau de Police | 13, rue Séré Depoin | 95 | 95300 | Pontoise | Clos_et_Couvert | Ouvertures extérieures
Lot 2 | 139003 | BUREAU DE POLICE DE PONTOISE | 139003-BUREAU DE POLICE DE PONTOISE-95300-Pontoise | 191247 | Bureau de Police | 13, rue Séré Depoin | 95 | 95300 | Pontoise | Clos_et_Couvert | Couverture-Charpente
Lot 2 | 139003 | BUREAU DE POLICE DE PONTOISE | 139003-BUREAU DE POLICE DE PONTOISE-95300-Pontoise | 191247 | Bureau de Police | 13, rue Séré Depoin | 95 | 95300 | Pontoise | Fermetures_Automatiques | Rideau métallique | PPA-01028 | 1 | U | NC | Rideau métallique lame pleine lg 2580 x h 2980 mm manuel accès Garage au centre
Lot 2 | 139003 | BUREAU DE POLICE DE PONTOISE | 139003-BUREAU DE POLICE DE PONTOISE-95300-Pontoise | 191247 | Bureau de Police | 13, rue Séré Depoin | 95 | 95300 | Pontoise | Fermetures_Automatiques | Rideau métallique | PPA-01029 | 1 | U | NC | Rideau métallique lg 2000 dos de coulisses x ht 2650 HT manuel haut escalier
Lot 2 | 139003 | BUREAU DE POLICE DE PONTOISE | 139003-BUREAU DE POLICE DE PONTOISE-95300-Pontoise | 191247 | Bureau de Police | 13, rue Séré Depoin | 95 | 95300 | Pontoise | Fermetures_Automatiques | Portail battant | PPA-01030 | 1 | U | NC | portail 2 vtx lg 3620 x h 2000 mm en acier tôlé manuel entrée principale
Lot 2 | 139003 | BUREAU DE POLICE DE PONTOISE | 139003-BUREAU DE POLICE DE PONTOISE-95300-Pontoise | 191247 | Bureau de Police | 13, rue Séré Depoin | 95 | 95300 | Pontoise | Fermetures_Automatiques | Rideau métallique | PPA-01031 | 1 | U | NC | Rideau métallique lame pleine lg 2580 x h 2980 mm manuel accès Garage droite ext
Lot 2 | 139003 | BUREAU DE POLICE DE PONTOISE | 139003-BUREAU DE POLICE DE PONTOISE-95300-Pontoise | 191247 | Bureau de Police | 13, rue Séré Depoin | 95 | 95300 | Pontoise | Fermetures_Automatiques | Rideau métallique | PPA-01032 | 1 | U | NC | Rideau métallique lame pleine lg 2580 x h 2980 mm manuel accès Garage gauche ext
Lot 2 | 139003 | BUREAU DE POLICE DE PONTOISE | 139003-BUREAU DE POLICE DE PONTOISE-95300-Pontoise | 191247 | Bureau de Police | 13, rue Séré Depoin | 95 | 95300 | Pontoise | Second_Œuvre | Sols
Lot 2 | 139003 | BUREAU DE POLICE DE PONTOISE | 139003-BUREAU DE POLICE DE PONTOISE-95300-Pontoise | 191247 | Bureau de Police | 13, rue Séré Depoin | 95 | 95300 | Pontoise | Second_Œuvre | Murs intérieurs
Lot 2 | 139003 | BUREAU DE POLICE DE PONTOISE | 139003-BUREAU DE POLICE DE PONTOISE-95300-Pontoise | 191247 | Bureau de Police | 13, rue Séré Depoin | 95 | 95300 | Pontoise | Second_Œuvre | Plafonds intérieurs
Lot 2 | 139003 | BUREAU DE POLICE DE PONTOISE | 139003-BUREAU DE POLICE DE PONTOISE-95300-Pontoise | 191247 | Bureau de Police | 13, rue Séré Depoin | 95 | 95300 | Pontoise | Second_Œuvre | Ouvertures intérieures
Lot 2 | 139003 | BUREAU DE POLICE DE PONTOISE | 139003-BUREAU DE POLICE DE PONTOISE-95300-Pontoise | 191247 | Bureau de Police | 13, rue Séré Depoin | 95 | 95300 | Pontoise | Second_Œuvre | Signalétique
Lot 2 | 139003 | BUREAU DE POLICE DE PONTOISE | 139003-BUREAU DE POLICE DE PONTOISE-95300-Pontoise | 191247 | Bureau de Police | 13, rue Séré Depoin | 95 | 95300 | Pontoise | Second_Œuvre | Sols
Lot 2 | 139003 | BUREAU DE POLICE DE PONTOISE | 139003-BUREAU DE POLICE DE PONTOISE-95300-Pontoise | 191247 | Bureau de Police | 13, rue Séré Depoin | 95 | 95300 | Pontoise | Second_Œuvre | Murs intérieurs
Lot 2 | 139003 | BUREAU DE POLICE DE PONTOISE | 139003-BUREAU DE POLICE DE PONTOISE-95300-Pontoise | 191247 | Bureau de Police | 13, rue Séré Depoin | 95 | 95300 | Pontoise | Second_Œuvre | Plafonds intérieurs
Lot 2 | 139003 | BUREAU DE POLICE DE PONTOISE | 139003-BUREAU DE POLICE DE PONTOISE-95300-Pontoise | 191247 | Bureau de Police | 13, rue Séré Depoin | 95 | 95300 | Pontoise | Second_Œuvre | Ouvertures intérieures
Lot 2 | 139003 | BUREAU DE POLICE DE PONTOISE | 139003-BUREAU DE POLICE DE PONTOISE-95300-Pontoise | 191247 | Bureau de Police | 13, rue Séré Depoin | 95 | 95300 | Pontoise | Second_Œuvre | Signalétique
Lot 2 | 139034 | COMMISSARIAT DE POLICE DE SANNOIS | 139034-COMMISSARIAT DE POLICE DE SANNOIS-95110-Sannois | 194350 | COMMISSARIAT DE POLICE | 44, boulevard Charles de Gaulle | 95 | 95110 | Sannois | Assainissement _Relevage des eaux | Pompe de relevage | RLV-00148
Lot 2 | 139034 | COMMISSARIAT DE POLICE DE SANNOIS | 139034-COMMISSARIAT DE POLICE DE SANNOIS-95110-Sannois | 194350 | COMMISSARIAT DE POLICE | 44, boulevard Charles de Gaulle | 95 | 95110 | Sannois | Clos_et_Couvert | Structure
Lot 2 | 139034 | COMMISSARIAT DE POLICE DE SANNOIS | 139034-COMMISSARIAT DE POLICE DE SANNOIS-95110-Sannois | 194350 | COMMISSARIAT DE POLICE | 44, boulevard Charles de Gaulle | 95 | 95110 | Sannois | Clos_et_Couvert | Couverture extérieure
Lot 2 | 139034 | COMMISSARIAT DE POLICE DE SANNOIS | 139034-COMMISSARIAT DE POLICE DE SANNOIS-95110-Sannois | 194350 | COMMISSARIAT DE POLICE | 44, boulevard Charles de Gaulle | 95 | 95110 | Sannois | Clos_et_Couvert | Façade
Lot 2 | 139034 | COMMISSARIAT DE POLICE DE SANNOIS | 139034-COMMISSARIAT DE POLICE DE SANNOIS-95110-Sannois | 194350 | COMMISSARIAT DE POLICE | 44, boulevard Charles de Gaulle | 95 | 95110 | Sannois | Clos_et_Couvert | Ouvertures extérieures
Lot 2 | 139034 | COMMISSARIAT DE POLICE DE SANNOIS | 139034-COMMISSARIAT DE POLICE DE SANNOIS-95110-Sannois | 194350 | COMMISSARIAT DE POLICE | 44, boulevard Charles de Gaulle | 95 | 95110 | Sannois | Clos_et_Couvert | Couverture-Charpente
Lot 2 | 139034 | COMMISSARIAT DE POLICE DE SANNOIS | 139034-COMMISSARIAT DE POLICE DE SANNOIS-95110-Sannois | 194350 | COMMISSARIAT DE POLICE | 44, boulevard Charles de Gaulle | 95 | 95110 | Sannois | Clos_et_Couvert | Structure
Lot 2 | 139034 | COMMISSARIAT DE POLICE DE SANNOIS | 139034-COMMISSARIAT DE POLICE DE SANNOIS-95110-Sannois | 194350 | COMMISSARIAT DE POLICE | 44, boulevard Charles de Gaulle | 95 | 95110 | Sannois | Clos_et_Couvert | couverture extérieure
Lot 2 | 139034 | COMMISSARIAT DE POLICE DE SANNOIS | 139034-COMMISSARIAT DE POLICE DE SANNOIS-95110-Sannois | 194350 | COMMISSARIAT DE POLICE | 44, boulevard Charles de Gaulle | 95 | 95110 | Sannois | Clos_et_Couvert | Façade
Lot 2 | 139034 | COMMISSARIAT DE POLICE DE SANNOIS | 139034-COMMISSARIAT DE POLICE DE SANNOIS-95110-Sannois | 194350 | COMMISSARIAT DE POLICE | 44, boulevard Charles de Gaulle | 95 | 95110 | Sannois | Clos_et_Couvert | Ouvertures extérieures
Lot 2 | 139034 | COMMISSARIAT DE POLICE DE SANNOIS | 139034-COMMISSARIAT DE POLICE DE SANNOIS-95110-Sannois | 194350 | COMMISSARIAT DE POLICE | 44, boulevard Charles de Gaulle | 95 | 95110 | Sannois | Clos_et_Couvert | Couverture-Charpente
Lot 2 | 139034 | COMMISSARIAT DE POLICE DE SANNOIS | 139034-COMMISSARIAT DE POLICE DE SANNOIS-95110-Sannois | 194350 | COMMISSARIAT DE POLICE | 44, boulevard Charles de Gaulle | 95 | 95110 | Sannois | Second_Œuvre | Sols
Lot 2 | 139034 | COMMISSARIAT DE POLICE DE SANNOIS | 139034-COMMISSARIAT DE POLICE DE SANNOIS-95110-Sannois | 194350 | COMMISSARIAT DE POLICE | 44, boulevard Charles de Gaulle | 95 | 95110 | Sannois | Second_Œuvre | Murs intérieurs
Lot 2 | 139034 | COMMISSARIAT DE POLICE DE SANNOIS | 139034-COMMISSARIAT DE POLICE DE SANNOIS-95110-Sannois | 194350 | COMMISSARIAT DE POLICE | 44, boulevard Charles de Gaulle | 95 | 95110 | Sannois | Second_Œuvre | Plafonds intérieurs
Lot 2 | 139034 | COMMISSARIAT DE POLICE DE SANNOIS | 139034-COMMISSARIAT DE POLICE DE SANNOIS-95110-Sannois | 194350 | COMMISSARIAT DE POLICE | 44, boulevard Charles de Gaulle | 95 | 95110 | Sannois | Second_Œuvre | Ouvertures intérieures
Lot 2 | 139034 | COMMISSARIAT DE POLICE DE SANNOIS | 139034-COMMISSARIAT DE POLICE DE SANNOIS-95110-Sannois | 194350 | COMMISSARIAT DE POLICE | 44, boulevard Charles de Gaulle | 95 | 95110 | Sannois | Second_Œuvre | Signalétique
Lot 2 | 139034 | COMMISSARIAT DE POLICE DE SANNOIS | 139034-COMMISSARIAT DE POLICE DE SANNOIS-95110-Sannois | 194350 | COMMISSARIAT DE POLICE | 44, boulevard Charles de Gaulle | 95 | 95110 | Sannois | Second_Œuvre | Sols
Lot 2 | 139034 | COMMISSARIAT DE POLICE DE SANNOIS | 139034-COMMISSARIAT DE POLICE DE SANNOIS-95110-Sannois | 194350 | COMMISSARIAT DE POLICE | 44, boulevard Charles de Gaulle | 95 | 95110 | Sannois | Second_Œuvre | Murs intérieurs
Lot 2 | 139034 | COMMISSARIAT DE POLICE DE SANNOIS | 139034-COMMISSARIAT DE POLICE DE SANNOIS-95110-Sannois | 194350 | COMMISSARIAT DE POLICE | 44, boulevard Charles de Gaulle | 95 | 95110 | Sannois | Second_Œuvre | Plafonds intérieurs
Lot 2 | 139034 | COMMISSARIAT DE POLICE DE SANNOIS | 139034-COMMISSARIAT DE POLICE DE SANNOIS-95110-Sannois | 194350 | COMMISSARIAT DE POLICE | 44, boulevard Charles de Gaulle | 95 | 95110 | Sannois | Second_Œuvre | Ouvertures intérieures
Lot 2 | 139034 | COMMISSARIAT DE POLICE DE SANNOIS | 139034-COMMISSARIAT DE POLICE DE SANNOIS-95110-Sannois | 194350 | COMMISSARIAT DE POLICE | 44, boulevard Charles de Gaulle | 95 | 95110 | Sannois | Second_Œuvre | Signalétique
Lot 2 | 143765 | DDSP 78 DE VIROFLAY | 143765-DDSP 78 DE VIROFLAY-78220-Viroflay | 208161 | IMMEUBLE | 105, rue des Prés aux Bois | 78 | 78220 | Viroflay | Clos_et_Couvert | Structure |  | 985 | m² |  | Le site présente des murs porteurs au niveau de ses façades. | Aucune fissure structurelle n'a été observée sur le site. Date de construction 1991
Lot 2 | 143765 | DDSP 78 DE VIROFLAY | 143765-DDSP 78 DE VIROFLAY-78220-Viroflay | 208161 | IMMEUBLE | 105, rue des Prés aux Bois | 78 | 78220 | Viroflay | Clos_et_Couvert | Couverture extérieure |  | 744 | m² |  | La couverture des plancher haut est un toit terrasse en bitumineuse | Le toit Terrasse n'a pas pu être visité.
Lot 2 | 143765 | DDSP 78 DE VIROFLAY | 143765-DDSP 78 DE VIROFLAY-78220-Viroflay | 208161 | IMMEUBLE | 105, rue des Prés aux Bois | 78 | 78220 | Viroflay | Clos_et_Couvert | Façades |  | 985 | m² |  | façade en brique | bonne état de la façade
Lot 2 | 143765 | DDSP 78 DE VIROFLAY | 143765-DDSP 78 DE VIROFLAY-78220-Viroflay | 208161 | IMMEUBLE | 105, rue des Prés aux Bois | 78 | 78220 | Viroflay | Clos_et_Couvert | Ouvertures extérieures |  | 266 | m² |  | Menuiseries aluminium double vitrage | les menuiserie sont en bonne état
Lot 2 | 143765 | DDSP 78 DE VIROFLAY | 143765-DDSP 78 DE VIROFLAY-78220-Viroflay | 208161 | IMMEUBLE | 105, rue des Prés aux Bois | 78 | 78220 | Viroflay | Clos_et_Couvert | Couverture-Charpente |  | 744 | m² |  | Dalle béton | bonne état
Lot 2 | 143765 | DDSP 78 DE VIROFLAY | 143765-DDSP 78 DE VIROFLAY-78220-Viroflay | 208161 | IMMEUBLE | 105, rue des Prés aux Bois | 78 | 78220 | Viroflay | Fermetures_Automatiques | Porte basculante | PPA-00489 | 1 | U | NC | porte basculante lg 2590 x h 1970 mm cde automate TSX17 accès garage
Lot 2 | 143765 | DDSP 78 DE VIROFLAY | 143765-DDSP 78 DE VIROFLAY-78220-Viroflay | 208161 | IMMEUBLE | 105, rue des Prés aux Bois | 78 | 78220 | Viroflay | Second_Œuvre | Sols intérieurs |  | 1219 | m² |  | carrelage, plancher flottant, lino, moquette. | bon état.
Lot 2 | 143765 | DDSP 78 DE VIROFLAY | 143765-DDSP 78 DE VIROFLAY-78220-Viroflay | 208161 | IMMEUBLE | 105, rue des Prés aux Bois | 78 | 78220 | Viroflay | Second_Œuvre | Murs intérieurs |  | 985 | m² |  | La majorité des Mur en intérieur sont en papier de verre | États des murs intérieur corrects
Lot 2 | 143765 | DDSP 78 DE VIROFLAY | 143765-DDSP 78 DE VIROFLAY-78220-Viroflay | 208161 | IMMEUBLE | 105, rue des Prés aux Bois | 78 | 78220 | Viroflay | Second_Œuvre | Plafonds intérieurs |  | 1219 | m² |  | La majorité des plafonds sont en faux plafond. | Les plafonds des bureaux sont en bon état.
Lot 2 | 143765 | DDSP 78 DE VIROFLAY | 143765-DDSP 78 DE VIROFLAY-78220-Viroflay | 208161 | IMMEUBLE | 105, rue des Prés aux Bois | 78 | 78220 | Viroflay | Second_Œuvre | Ouvertures intérieures |  | 190 | m² |  | Les ouvertures intérieures sont des portes bois non isolé. | Les portes en bois sont en bon état général malgré quelques traces légères d'usures (frottements). Ces dernières sont facilement manipulables.
Lot 2 | 143765 | DDSP 78 DE VIROFLAY | 143765-DDSP 78 DE VIROFLAY-78220-Viroflay | 208161 | IMMEUBLE | 105, rue des Prés aux Bois | 78 | 78220 | Viroflay | Second_Œuvre | Signalétique |  | 30 | m² |  | La signalétique du bâtiment est réalisée par des plans d'évacuation, des étiquettes sur les portes de bureaux, … | La signalétique est à jour et en bon état.
Lot 2 | 144305 | GARAGE SGAMI DU CHESNAY | 144305-GARAGE SGAMI DU CHESNAY-78150-Le Chesnay | 208559 | ATELIER MAGASIN | 17 ter, avenue de Vaucresson | 78 | 78150 | Le Chesnay | Clos_et_Couvert | Structure |  | 978 | m² |  | Les murs extérieurs sont composés de parpaing recouvert d'enduite ou de bac acier. | La structure du bâtiment est en bon état, aucune
Lot 2 | 144305 | GARAGE SGAMI DU CHESNAY | 144305-GARAGE SGAMI DU CHESNAY-78150-Le Chesnay | 208559 | ATELIER MAGASIN | 17 ter, avenue de Vaucresson | 78 | 78150 | Le Chesnay | Clos_et_Couvert | Couverture extérieure |  | 3393 | m² |  | La couverture extérieure est constituée de tôle bac acier. | La couverture extérieurs n'a pas pu être directement constatée depuis la toiture. Elle est supposée en bon état de santé.
Lot 2 | 144305 | GARAGE SGAMI DU CHESNAY | 144305-GARAGE SGAMI DU CHESNAY-78150-Le Chesnay | 208559 | ATELIER MAGASIN | 17 ter, avenue de Vaucresson | 78 | 78150 | Le Chesnay | Clos_et_Couvert | Façade |  | 978 | m² |  | Les façades des vestiaires sont revêtus d'une finition type enduit. La majeure partie que constitue le reste du bâtiment est revêtu de tôle en acier. | Aucune détérioration n'a été constaté le jour de la visite.
Lot 2 | 144305 | GARAGE SGAMI DU CHESNAY | 144305-GARAGE SGAMI DU CHESNAY-78150-Le Chesnay | 208559 | ATELIER MAGASIN | 17 ter, avenue de Vaucresson | 78 | 78150 | Le Chesnay | Clos_et_Couvert | Ouvertures extérieures |  | 173 | m² |  | Les ouvertures extérieurs sont diversifiés. Les fenêtre en plafond sont en simple vitrage tandis que les fenêtres des bureaux et les portes de garage sont en double vitrage sur cadre aluminium. | Les ouvertures extérieurs sont en bon état structurel. Certaines portes présentent des traces de noircissement partielles.
Lot 2 | 144305 | GARAGE SGAMI DU CHESNAY | 144305-GARAGE SGAMI DU CHESNAY-78150-Le Chesnay | 208559 | ATELIER MAGASIN | 17 ter, avenue de Vaucresson | 78 | 78150 | Le Chesnay | Clos_et_Couvert | Couverture Charpente |  | 3393 | m² |  | La couverture du plafond est constitué de tôle bac acier. | Aucune détérioration n'a été observé sur la couverture intérieur de la toiture.
| 143765 | DDSP 78 DE VIROFLAY | 143765-DDSP 78 DE VIROFLAY-78220-Viroflay | 208161 | IMMEUBLE | 105, rue des Prés aux Bois | 78 | 78220 | Viroflay | Fermetures_Automatiques |  |  | 1 | U | NC | Porte coulissante automatique piéton SAS entrée
Lot 2 | 144305 | GARAGE SGAMI DU CHESNAY | 144305-GARAGE SGAMI DU CHESNAY-78150-Le Chesnay | 208559 | ATELIER MAGASIN | 17 ter, avenue de Vaucresson | 78 | 78150 | Le Chesnay | Fermetures_Automatiques | Portail battant | PPA-00467 | 1 | U | FAAC 400SB | Portail 2 vtx acier lg 5800 x h 2900 mm FAAC 400SB cde FAAC 455D entrée site
Lot 2 | 144305 | GARAGE SGAMI DU CHESNAY | 144305-GARAGE SGAMI DU CHESNAY-78150-Le Chesnay | 208559 | ATELIER MAGASIN | 17 ter, avenue de Vaucresson | 78 | 78150 | Le Chesnay | Fermetures_Automatiques | Barrière levante | PPA-00468 | 1 | U | LBA 6 | Barrière levante maitre-esclave LBA 6 lisse lg 3640mm n°174813 int D entrée site
Lot 2 | 144305 | GARAGE SGAMI DU CHESNAY | 144305-GARAGE SGAMI DU CHESNAY-78150-Le Chesnay | 208559 | ATELIER MAGASIN | 17 ter, avenue de Vaucresson | 78 | 78150 | Le Chesnay | Fermetures_Automatiques | Porte rapide | PPA-00469 | 1 | U | AMTE | Porte rapide souple AMTE lg 3580 x h 4390 mm n°109981536 accès lavage
Lot 2 | 144305 | GARAGE SGAMI DU CHESNAY | 144305-GARAGE SGAMI DU CHESNAY-78150-Le Chesnay | 208559 | ATELIER MAGASIN | 17 ter, avenue de Vaucresson | 78 | 78150 | Le Chesnay | Fermetures_Automatiques | Porte sectionnelle | PPA-00470 | 1 | U | CRAWFORD | Porte sectionnelle CRAWFORD HAFA 242 lg 3460 x h 3900 mm motorisé entrée garage
Lot 2 | 144305 | GARAGE SGAMI DU CHESNAY | 144305-GARAGE SGAMI DU CHESNAY-78150-Le Chesnay | 208559 | ATELIER MAGASIN | 17 ter, avenue de Vaucresson | 78 | 78150 | Le Chesnay | Fermetures_Automatiques | Barrière levante | PPA-00471 | 1 | U | LBA 6 | Barrière levante maitre-esclave LBA 6 lisse lg 3640mm n°174812 int G entrée site
Lot 2 | 144305 | GARAGE SGAMI DU CHESNAY | 144305-GARAGE SGAMI DU CHESNAY-78150-Le Chesnay | 208559 | ATELIER MAGASIN | 17 ter, avenue de Vaucresson | 78 | 78150 | Le Chesnay | Fermetures_Automatiques | Porte sectionnelle | PPA-00472 | 1 | U | HORMANN SPUF42 | Porte sectionnelle HORMANN SPUF42 lg 3760 x h 3800mm WA400 A460 station service
Lot 2 | 144305 | GARAGE SGAMI DU CHESNAY | 144305-GARAGE SGAMI DU CHESNAY-78150-Le Chesnay | 208559 | ATELIER MAGASIN | 17 ter, avenue de Vaucresson | 78 | 78150 | Le Chesnay | Fermetures_Automatiques | Rideau métallique | PPA-00473 | 1 | U | NC | rideau métallique tubulaire acier lg 3785 x h 5007mm motorisé cabine peinture 1e
Lot 2 | 144305 | GARAGE SGAMI DU CHESNAY | 144305-GARAGE SGAMI DU CHESNAY-78150-Le Chesnay | 208559 | ATELIER MAGASIN | 17 ter, avenue de Vaucresson | 78 | 78150 | Le Chesnay | Fermetures_Automatiques | Rideau métallique | PPA-00474 | 1 | U | NC | rideau métallique tubulaire acier lg 3760 x h 4996mm motorisé cabine peinture 2e
Lot 2 | 144305 | GARAGE SGAMI DU CHESNAY | 144305-GARAGE SGAMI DU CHESNAY-78150-Le Chesnay | 208559 | ATELIER MAGASIN | 17 ter, avenue de Vaucresson | 78 | 78150 | Le Chesnay | Fermetures_Automatiques | Rideau métallique | PPA-00475 | 1 | U | NC | rideau métallique tubulaire lg 3000 x 3000 mm motorisation bout arbre accès ext
Lot 2 | 144305 | GARAGE SGAMI DU CHESNAY | 144305-GARAGE SGAMI DU CHESNAY-78150-Le Chesnay | 208559 | ATELIER MAGASIN | 17 ter, avenue de Vaucresson | 78 | 78150 | Le Chesnay | Second_Œuvre | Sols intérieurs |  | 3393 | m² |  | Le sol des atelier mecaniques sont en béton sans revêtement. Les différentes bureaux sont munis d'un revêtement en lino tandis que les vestiaires et les sanitaires sont munis de carrelages. | Aucune détérioration n'a été constaté le jour de la visite.
Lot 2 | 144305 | GARAGE SGAMI DU CHESNAY | 144305-GARAGE SGAMI DU CHESNAY-78150-Le Chesnay | 208559 | ATELIER MAGASIN | 17 ter, avenue de Vaucresson | 78 | 78150 | Le Chesnay | Second_Œuvre | Murs intérieur |  | 800 | m² |  | Les murs intérieurs du bâtiment sont pour la plupart constitués de parpaing. Une partie sont de type cloison standard avec revêtement plâtres sur ossature métallique. | Aucune détérioration n'a été constatée le jour de la visite.
Lot 2 | 144305 | GARAGE SGAMI DU CHESNAY | 144305-GARAGE SGAMI DU CHESNAY-78150-Le Chesnay | 208559 | ATELIER MAGASIN | 17 ter, avenue de Vaucresson | 78 | 78150 | Le Chesnay | Second_Œuvre | Plafonds intérieur |  | 3393 | m² |  | Les plafonds des ateliers mécaniques sont en bac acier. Les plafonds des vestiaires / bureaux et salle de repos sont en dalle de faux plafonds. | Aucune détérioration n'a été constatée le jour de la visite.
Lot 2 | 144305 | GARAGE SGAMI DU CHESNAY | 144305-GARAGE SGAMI DU CHESNAY-78150-Le Chesnay | 208559 | ATELIER MAGASIN | 17 ter, avenue de Vaucresson | 78 | 78150 | Le Chesnay | Second_Œuvre | Ouvertures intérieures |  | 100 | m² |  | Les portes intérieurs sont en bois. Certains bureaux présentent des vitrages donnant sur les ateliers, ils sont en double vitrage. | Aucune détérioration n'a été constatée le jour de la visite.
Lot 2 | 144305 | GARAGE SGAMI DU CHESNAY | 144305-GARAGE SGAMI DU CHESNAY-78150-Le Chesnay | 208559 | ATELIER MAGASIN | 17 ter, avenue de Vaucresson | 78 | 78150 | Le Chesnay | Second_Œuvre | Signalétique intérieur. |  | 10 | m² |  | La signalétique intérieur est constitué d | Les éléments de signalétiques sont en bon état.
Lot 2 | 145064 | IMMEUBLE LE MERCURY | 145064-IMMEUBLE LE MERCURY-95000-Cergy | 153887 | LE MERCURY | 1, rue de la Croix des Maheux | 95 | 95000 | Cergy | Clos_et_Couvert | Structure
Lot 2 | 145064 | IMMEUBLE LE MERCURY | 145064-IMMEUBLE LE MERCURY-95000-Cergy | 153887 | LE MERCURY | 1, rue de la Croix des Maheux | 95 | 95000 | Cergy | Clos_et_Couvert | Couverture extérieure
Lot 2 | 145064 | IMMEUBLE LE MERCURY | 145064-IMMEUBLE LE MERCURY-95000-Cergy | 153887 | LE MERCURY | 1, rue de la Croix des Maheux | 95 | 95000 | Cergy | Clos_et_Couvert | Façade
Lot 2 | 145064 | IMMEUBLE LE MERCURY | 145064-IMMEUBLE LE MERCURY-95000-Cergy | 153887 | LE MERCURY | 1, rue de la Croix des Maheux | 95 | 95000 | Cergy | Clos_et_Couvert | Ouvertures extérieures
Lot 2 | 145064 | IMMEUBLE LE MERCURY | 145064-IMMEUBLE LE MERCURY-95000-Cergy | 153887 | LE MERCURY | 1, rue de la Croix des Maheux | 95 | 95000 | Cergy | Clos_et_Couvert | Couverture-Charpente
Lot 2 | 145064 | IMMEUBLE LE MERCURY | 145064-IMMEUBLE LE MERCURY-95000-Cergy | 153887 | LE MERCURY | 1, rue de la Croix des Maheux | 95 | 95000 | Cergy | Second_Œuvre | Sols
Lot 2 | 145064 | IMMEUBLE LE MERCURY | 145064-IMMEUBLE LE MERCURY-95000-Cergy | 153887 | LE MERCURY | 1, rue de la Croix des Maheux | 95 | 95000 | Cergy | Second_Œuvre | Murs intérieurs
Lot 2 | 145064 | IMMEUBLE LE MERCURY | 145064-IMMEUBLE LE MERCURY-95000-Cergy | 153887 | LE MERCURY | 1, rue de la Croix des Maheux | 95 | 95000 | Cergy | Second_Œuvre | Plafonds intérieurs
Lot 2 | 145064 | IMMEUBLE LE MERCURY | 145064-IMMEUBLE LE MERCURY-95000-Cergy | 153887 | LE MERCURY | 1, rue de la Croix des Maheux | 95 | 95000 | Cergy | Second_Œuvre | Ouvertures intérieures
Lot 2 | 145064 | IMMEUBLE LE MERCURY | 145064-IMMEUBLE LE MERCURY-95000-Cergy | 153887 | LE MERCURY | 1, rue de la Croix des Maheux | 95 | 95000 | Cergy | Second_Œuvre | Signalétique
Lot 2 | 145495 | COMMISSARIAT DE POLICE DE BEZONS | 145495-COMMISSARIAT DE POLICE DE BEZONS-95870-Bezons | 209328 | commissariat de police | 22, avenue Gabriel Péri | 95 | 95870 | Bezons | Clos_et_Couvert | Structure
Lot 2 | 145495 | COMMISSARIAT DE POLICE DE BEZONS | 145495-COMMISSARIAT DE POLICE DE BEZONS-95870-Bezons | 209328 | commissariat de police | 22, avenue Gabriel Péri | 95 | 95870 | Bezons | Clos_et_Couvert | Couverture extérieure
Lot 2 | 145495 | COMMISSARIAT DE POLICE DE BEZONS | 145495-COMMISSARIAT DE POLICE DE BEZONS-95870-Bezons | 209328 | commissariat de police | 22, avenue Gabriel Péri | 95 | 95870 | Bezons | Clos_et_Couvert | Façade
Lot 2 | 145495 | COMMISSARIAT DE POLICE DE BEZONS | 145495-COMMISSARIAT DE POLICE DE BEZONS-95870-Bezons | 209328 | commissariat de police | 22, avenue Gabriel Péri | 95 | 95870 | Bezons | Clos_et_Couvert | Ouvertures extérieures
Lot 2 | 145495 | COMMISSARIAT DE POLICE DE BEZONS | 145495-COMMISSARIAT DE POLICE DE BEZONS-95870-Bezons | 209328 | commissariat de police | 22, avenue Gabriel Péri | 95 | 95870 | Bezons | Clos_et_Couvert | Couverture-Charpente
Lot 2 | 145495 | COMMISSARIAT DE POLICE DE BEZONS | 145495-COMMISSARIAT DE POLICE DE BEZONS-95870-Bezons | 209328 | commissariat de police | 22, avenue Gabriel Péri | 95 | 95870 | Bezons | Clos_et_Couvert | Structure
Lot 2 | 145495 | COMMISSARIAT DE POLICE DE BEZONS | 145495-COMMISSARIAT DE POLICE DE BEZONS-95870-Bezons | 209328 | commissariat de police | 22, avenue Gabriel Péri | 95 | 95870 | Bezons | Clos_et_Couvert | couverture extérieure
Lot 2 | 145495 | COMMISSARIAT DE POLICE DE BEZONS | 145495-COMMISSARIAT DE POLICE DE BEZONS-95870-Bezons | 209328 | commissariat de police | 22, avenue Gabriel Péri | 95 | 95870 | Bezons | Clos_et_Couvert | Façade
Lot 2 | 145495 | COMMISSARIAT DE POLICE DE BEZONS | 145495-COMMISSARIAT DE POLICE DE BEZONS-95870-Bezons | 209328 | commissariat de police | 22, avenue Gabriel Péri | 95 | 95870 | Bezons | Clos_et_Couvert | Ouvertures extérieures
Lot 2 | 145495 | COMMISSARIAT DE POLICE DE BEZONS | 145495-COMMISSARIAT DE POLICE DE BEZONS-95870-Bezons | 209328 | commissariat de police | 22, avenue Gabriel Péri | 95 | 95870 | Bezons | Clos_et_Couvert | Couverture-Charpente
Lot 2 | 145495 | COMMISSARIAT DE POLICE DE BEZONS | 145495-COMMISSARIAT DE POLICE DE BEZONS-95870-Bezons | 209328 | commissariat de police | 22, avenue Gabriel Péri | 95 | 95870 | Bezons | Fermetures_Automatiques | Porte sectionnelle | PPA-01051 | 1 | U | CLEVER - ISO 40 | Porte sectionnelle lg 4000 x h 3000 mm ISO40 GFA cde TS971 accès principal
Lot 2 | 145495 | COMMISSARIAT DE POLICE DE BEZONS | 145495-COMMISSARIAT DE POLICE DE BEZONS-95870-Bezons | 209328 | commissariat de police | 22, avenue Gabriel Péri | 95 | 95870 | Bezons | Fermetures_Automatiques | Porte sectionnelle | PPA-01052 | 1 | U | CLEVER | Porte sectionnelle CLEVER Manuel lg 3673 x h 3406 mm accès garage n°1 droit ext
Lot 2 | 145495 | COMMISSARIAT DE POLICE DE BEZONS | 145495-COMMISSARIAT DE POLICE DE BEZONS-95870-Bezons | 209328 | commissariat de police | 22, avenue Gabriel Péri | 95 | 95870 | Bezons | Fermetures_Automatiques | Porte sectionnelle | PPA-01053 | 1 | U | CLEVER | Porte sectionnelle CLEVER Manuel lg 3782 x h 3423 mm accès garage n°2 droit ext
Lot 2 | 145495 | COMMISSARIAT DE POLICE DE BEZONS | 145495-COMMISSARIAT DE POLICE DE BEZONS-95870-Bezons | 209328 | commissariat de police | 22, avenue Gabriel Péri | 95 | 95870 | Bezons | Fermetures_Automatiques | Porte sectionnelle | PPA-01054 | 1 | U | CLEVER | Porte sectionnelle CLEVER Manuel lg 3774 x h 3423 mm accès garage n°3 droit ext
Lot 2 | 145495 | COMMISSARIAT DE POLICE DE BEZONS | 145495-COMMISSARIAT DE POLICE DE BEZONS-95870-Bezons | 209328 | commissariat de police | 22, avenue Gabriel Péri | 95 | 95870 | Bezons | Fermetures_Automatiques | Porte sectionnelle | PPA-01055 | 1 | U | CLEVER | Porte sectionnelle CLEVER Manuel lg 3767 x h 3445 mm accès garage n°4 droit ext
Lot 2 | 145495 | COMMISSARIAT DE POLICE DE BEZONS | 145495-COMMISSARIAT DE POLICE DE BEZONS-95870-Bezons | 209328 | commissariat de police | 22, avenue Gabriel Péri | 95 | 95870 | Bezons | Fermetures_Automatiques | Porte sectionnelle | PPA-01056 | 1 | U | CLEVER | Porte sectionnelle CLEVER Manuel lg 4893 x h 3424 mm accès garage n°5 droit ext
Lot 2 | 145495 | COMMISSARIAT DE POLICE DE BEZONS | 145495-COMMISSARIAT DE POLICE DE BEZONS-95870-Bezons | 209328 | commissariat de police | 22, avenue Gabriel Péri | 95 | 95870 | Bezons | Fermetures_Automatiques | Porte sectionnelle | PPA-01057 | 1 | U | CLEVER | Porte sectionnelle CLEVER Manuel lg 2425 x h 3445 mm accès garage n°6 droit ext
Lot 2 | 145495 | COMMISSARIAT DE POLICE DE BEZONS | 145495-COMMISSARIAT DE POLICE DE BEZONS-95870-Bezons | 209328 | commissariat de police | 22, avenue Gabriel Péri | 95 | 95870 | Bezons | Fermetures_Automatiques | Rideau métallique | PPA-01058 | 1 | U | NC | Rideau métallique lames pleines lg 1200 x h 2500 mm motorisé accès principale
Lot 2 | 145495 | COMMISSARIAT DE POLICE DE BEZONS | 145495-COMMISSARIAT DE POLICE DE BEZONS-95870-Bezons | 209328 | commissariat de police | 22, avenue Gabriel Péri | 95 | 95870 | Bezons | Fermetures_Automatiques | Borne escamotable | PPA-01059 | 1 | U | NC | Borne escamotable manuel accès entrée secours borne droite vue extérieur
Lot 2 | 145495 | COMMISSARIAT DE POLICE DE BEZONS | 145495-COMMISSARIAT DE POLICE DE BEZONS-95870-Bezons | 209328 | commissariat de police | 22, avenue Gabriel Péri | 95 | 95870 | Bezons | Fermetures_Automatiques | Borne escamotable | PPA-01060 | 1 | U | NC | Borne escamotable manuel accès entrée secours borne gauche vue extérieur
Lot 2 | 145495 | COMMISSARIAT DE POLICE DE BEZONS | 145495-COMMISSARIAT DE POLICE DE BEZONS-95870-Bezons | 209328 | commissariat de police | 22, avenue Gabriel Péri | 95 | 95870 | Bezons | Fermetures_Automatiques | Portail battant | PPA-01061 | 1 | U | NC | Portail 2 vtx acier tôlé manuel lg 2664 x h 3040 mm accès portail de secours
Lot 2 | 145495 | COMMISSARIAT DE POLICE DE BEZONS | 145495-COMMISSARIAT DE POLICE DE BEZONS-95870-Bezons | 209328 | commissariat de police | 22, avenue Gabriel Péri | 95 | 95870 | Bezons | Second_Œuvre | Sols
Lot 2 | 145495 | COMMISSARIAT DE POLICE DE BEZONS | 145495-COMMISSARIAT DE POLICE DE BEZONS-95870-Bezons | 209328 | commissariat de police | 22, avenue Gabriel Péri | 95 | 95870 | Bezons | Second_Œuvre | Murs intérieurs
Lot 2 | 145495 | COMMISSARIAT DE POLICE DE BEZONS | 145495-COMMISSARIAT DE POLICE DE BEZONS-95870-Bezons | 209328 | commissariat de police | 22, avenue Gabriel Péri | 95 | 95870 | Bezons | Second_Œuvre | Plafonds intérieurs
Lot 2 | 145495 | COMMISSARIAT DE POLICE DE BEZONS | 145495-COMMISSARIAT DE POLICE DE BEZONS-95870-Bezons | 209328 | commissariat de police | 22, avenue Gabriel Péri | 95 | 95870 | Bezons | Second_Œuvre | Ouvertures intérieures
Lot 2 | 145495 | COMMISSARIAT DE POLICE DE BEZONS | 145495-COMMISSARIAT DE POLICE DE BEZONS-95870-Bezons | 209328 | commissariat de police | 22, avenue Gabriel Péri | 95 | 95870 | Bezons | Second_Œuvre | Signalétique
Lot 2 | 145495 | COMMISSARIAT DE POLICE DE BEZONS | 145495-COMMISSARIAT DE POLICE DE BEZONS-95870-Bezons | 209328 | commissariat de police | 22, avenue Gabriel Péri | 95 | 95870 | Bezons | Second_Œuvre | Sols
Lot 2 | 145495 | COMMISSARIAT DE POLICE DE BEZONS | 145495-COMMISSARIAT DE POLICE DE BEZONS-95870-Bezons | 209328 | commissariat de police | 22, avenue Gabriel Péri | 95 | 95870 | Bezons | Second_Œuvre | Murs intérieurs
Lot 2 | 145495 | COMMISSARIAT DE POLICE DE BEZONS | 145495-COMMISSARIAT DE POLICE DE BEZONS-95870-Bezons | 209328 | commissariat de police | 22, avenue Gabriel Péri | 95 | 95870 | Bezons | Second_Œuvre | Plafonds intérieurs
Lot 2 | 145495 | COMMISSARIAT DE POLICE DE BEZONS | 145495-COMMISSARIAT DE POLICE DE BEZONS-95870-Bezons | 209328 | commissariat de police | 22, avenue Gabriel Péri | 95 | 95870 | Bezons | Second_Œuvre | Ouvertures intérieures
Lot 2 | 145495 | COMMISSARIAT DE POLICE DE BEZONS | 145495-COMMISSARIAT DE POLICE DE BEZONS-95870-Bezons | 209328 | commissariat de police | 22, avenue Gabriel Péri | 95 | 95870 | Bezons | Second_Œuvre | Signalétique
Lot 2 | 145849 | COMMISSARIAT DE POLICE DE GONESSE | 145849-COMMISSARIAT DE POLICE DE GONESSE-95500-Gonesse | 194784 | COMMISSARIAT DE POLICE | 4, rue Henri Dunant | 95 | 95500 | Gonesse | Clos_et_Couvert | Structure |  | 9491 | m² |  | La structure du bâtiment est en béton | Aucune trace d'amiante ni de plomb n'a été détectée
Lot 2 | 145849 | COMMISSARIAT DE POLICE DE GONESSE | 145849-COMMISSARIAT DE POLICE DE GONESSE-95500-Gonesse | 194784 | COMMISSARIAT DE POLICE | 4, rue Henri Dunant | 95 | 95500 | Gonesse | Clos_et_Couvert | Mur enduit et parement pierre |  | 9491 | m² |  | Le bâtiment possède deux type de couverture extérieur une en parement pierre et une enduit | Aucune trace d'amiante ni de plomb n'a été détectée.
Lot 2 | 145849 | COMMISSARIAT DE POLICE DE GONESSE | 145849-COMMISSARIAT DE POLICE DE GONESSE-95500-Gonesse | 194784 | COMMISSARIAT DE POLICE | 4, rue Henri Dunant | 95 | 95500 | Gonesse | Clos_et_Couvert | Facade |  | 9491 | m² |  | - | -
Lot 2 | 145849 | COMMISSARIAT DE POLICE DE GONESSE | 145849-COMMISSARIAT DE POLICE DE GONESSE-95500-Gonesse | 194784 | COMMISSARIAT DE POLICE | 4, rue Henri Dunant | 95 | 95500 | Gonesse | Clos_et_Couvert | Porte et fenêtres métalliques en double vitrage |  | 504 | m² |  | Les ouvertures extérieures sont la porte d'entrée et les différentes fenêtres | Aucune trace d'amiante ni de plomb n'a été détectée.
Lot 2 | 145849 | COMMISSARIAT DE POLICE DE GONESSE | 145849-COMMISSARIAT DE POLICE DE GONESSE-95500-Gonesse | 194784 | COMMISSARIAT DE POLICE | 4, rue Henri Dunant | 95 | 95500 | Gonesse | Clos_et_Couvert | Couverture-Charpente |  | 419 | m² |  | La Couverture-Charpente est en bois | Aucune trace d'amiante ni de plomb n'a été détectée.
Lot 2 | 145849 | COMMISSARIAT DE POLICE DE GONESSE | 145849-COMMISSARIAT DE POLICE DE GONESSE-95500-Gonesse | 194784 | COMMISSARIAT DE POLICE | 4, rue Henri Dunant | 95 | 95500 | Gonesse | Fermetures_Automatiques | Portail coulissant | PPA-01039 | 1 | U | FAAC 844R | portail coulissant lg 5500 x h 2130 mm FAAC 844R 578D accès parking intérieur
Lot 2 | 145849 | COMMISSARIAT DE POLICE DE GONESSE | 145849-COMMISSARIAT DE POLICE DE GONESSE-95500-Gonesse | 194784 | COMMISSARIAT DE POLICE | 4, rue Henri Dunant | 95 | 95500 | Gonesse | Fermetures_Automatiques | Rideau métallique | PPA-01040 | 1 | U | LA TOULOUSAINE / PIC4410 P | Rideau métallique LA TOULOUSAINE lg 2500 x h 3000 mm Motorisé PIC4410P garage
Lot 2 | 145849 | COMMISSARIAT DE POLICE DE GONESSE | 145849-COMMISSARIAT DE POLICE DE GONESSE-95500-Gonesse | 194784 | COMMISSARIAT DE POLICE | 4, rue Henri Dunant | 95 | 95500 | Gonesse | Fermetures_Automatiques | Rideau métallique | PPA-01041 | 1 | U | NC | rideau métal lg 3000 x h 2000 mm motorisé cde pression maintenue entrée pp
Lot 2 | 145849 | COMMISSARIAT DE POLICE DE GONESSE | 145849-COMMISSARIAT DE POLICE DE GONESSE-95500-Gonesse | 194784 | COMMISSARIAT DE POLICE | 4, rue Henri Dunant | 95 | 95500 | Gonesse | Second_Œuvre | Sol |  | 330 | m² |  | Les sols sont en béton | Aucune trace d'amiante ni de plomb n'a été détectée.
Lot 2 | 145849 | COMMISSARIAT DE POLICE DE GONESSE | 145849-COMMISSARIAT DE POLICE DE GONESSE-95500-Gonesse | 194784 | COMMISSARIAT DE POLICE | 4, rue Henri Dunant | 95 | 95500 | Gonesse | Second_Œuvre | Béton |  | 9491 | m² |  | Les murs du bâtiment sont en béton | Aucune trace d'amiante ni de plomb n'a été détectée.
Lot 2 | 145849 | COMMISSARIAT DE POLICE DE GONESSE | 145849-COMMISSARIAT DE POLICE DE GONESSE-95500-Gonesse | 194784 | COMMISSARIAT DE POLICE | 4, rue Henri Dunant | 95 | 95500 | Gonesse | Second_Œuvre | Plafonds |  | 330 | m² |  | Les plafonds du commissariat sont en dalle béton avec du revêtement intérieur | Aucune trace d'amiante ni de plomb n'a été détectée.
Lot 2 | 145849 | COMMISSARIAT DE POLICE DE GONESSE | 145849-COMMISSARIAT DE POLICE DE GONESSE-95500-Gonesse | 194784 | COMMISSARIAT DE POLICE | 4, rue Henri Dunant | 95 | 95500 | Gonesse | Second_Œuvre | Portes |  | 248 | m² |  | Les ouvertures intérieures sont des portes | Aucune trace d'amiante ni de plomb n'a été détectée.
Lot 2 | 145849 | COMMISSARIAT DE POLICE DE GONESSE | 145849-COMMISSARIAT DE POLICE DE GONESSE-95500-Gonesse | 194784 | COMMISSARIAT DE POLICE | 4, rue Henri Dunant | 95 | 95500 | Gonesse | Second_Œuvre | Signalétique |  | 20 | m² |  | Il s'agit des différents indications servant à se repérer dans le batiment | Aucune trace d'amiante ni de plomb n'a été détectée.
Lot 2 | 176036 | SDPJ ET GIR 92 DE NANTERRE | 176036-SDPJ ET GIR 92 DE NANTERRE-92000-Nanterre | 351379 | SDPJ ET GIR 92 | 33, avenue du Maréchal Joffre | 92 | 92000 | Nanterre | Assainissement _Relevage des eaux | Pompe de relevage | RLV-00154
Lot 2 | 176036 | SDPJ ET GIR 92 DE NANTERRE | 176036-SDPJ ET GIR 92 DE NANTERRE-92000-Nanterre | 351379 | SDPJ ET GIR 92 | 33, avenue du Maréchal Joffre | 92 | 92000 | Nanterre | Assainissement _Relevage des eaux | Pompe de relevage | RLV-00155
Lot 2 | 176036 | SDPJ ET GIR 92 DE NANTERRE | 176036-SDPJ ET GIR 92 DE NANTERRE-92000-Nanterre | 351379 | SDPJ ET GIR 92 | 33, avenue du Maréchal Joffre | 92 | 92000 | Nanterre | Clos_et_Couvert | Structure |  | 400 | m² |  | Elements porteurs verticaux béton | Etat correct général, structure béton
Lot 2 | 176036 | SDPJ ET GIR 92 DE NANTERRE | 176036-SDPJ ET GIR 92 DE NANTERRE-92000-Nanterre | 351379 | SDPJ ET GIR 92 | 33, avenue du Maréchal Joffre | 92 | 92000 | Nanterre | Clos_et_Couvert | Couverture extérieure |  | 426 | m² |  | Terrasse béton | RAS
Lot 2 | 176036 | SDPJ ET GIR 92 DE NANTERRE | 176036-SDPJ ET GIR 92 DE NANTERRE-92000-Nanterre | 351379 | SDPJ ET GIR 92 | 33, avenue du Maréchal Joffre | 92 | 92000 | Nanterre | Clos_et_Couvert | Façade |  | 1400 | m² |  | Façade rideau | Traces de salissure
Lot 2 | 176036 | SDPJ ET GIR 92 DE NANTERRE | 176036-SDPJ ET GIR 92 DE NANTERRE-92000-Nanterre | 351379 | SDPJ ET GIR 92 | 33, avenue du Maréchal Joffre | 92 | 92000 | Nanterre | Clos_et_Couvert | Ouvertures extérieures |  | 540 | m² |  | Menuiseries alu DV | Mensuieries Alu DV 4/10/4 sur les étages, RAS Menuiseries Alu DV 4/4/4 sur RDC et SS, forte présence de salissures en SS
Lot 2 | 176036 | SDPJ ET GIR 92 DE NANTERRE | 176036-SDPJ ET GIR 92 DE NANTERRE-92000-Nanterre | 351379 | SDPJ ET GIR 92 | 33, avenue du Maréchal Joffre | 92 | 92000 | Nanterre | Clos_et_Couvert | Couverture-Charpente |  | 426 | m² |  | Toiture terrasse | A la visite, pas de GC sur l'ensemble de la toiture Présence de végétation sur la toiture
Lot 2 | 176036 | SDPJ ET GIR 92 DE NANTERRE | 176036-SDPJ ET GIR 92 DE NANTERRE-92000-Nanterre | 351379 | SDPJ ET GIR 92 | 33, avenue du Maréchal Joffre | 92 | 92000 | Nanterre | Fermetures_Automatiques | Portail coulissant | PPA-00624 | 1 | U | SATIXI DYNAMICC SLS l | portail coulissant SATIXI DYNAMICC SLS lg 6000 x h 2300mm SEW-Automate accès ext
Lot 2 | 176036 | SDPJ ET GIR 92 DE NANTERRE | 176036-SDPJ ET GIR 92 DE NANTERRE-92000-Nanterre | 351379 | SDPJ ET GIR 92 | 33, avenue du Maréchal Joffre | 92 | 92000 | Nanterre | Fermetures_Automatiques | Porte basculante | PPA-00625 | 1 | U | SAFIR 400 | porte basculante h 2000 x l 3000 mm auto SAFIR 400 AERO n° 26918 pk souterrain
Lot 2 | 176036 | SDPJ ET GIR 92 DE NANTERRE | 176036-SDPJ ET GIR 92 DE NANTERRE-92000-Nanterre | 351379 | SDPJ ET GIR 92 | 33, avenue du Maréchal Joffre | 92 | 92000 | Nanterre | Fermetures_Automatiques | Rideau métallique | PPA-00626 | 1 | U | VENDOMOISE DE FERMETURES | rideau métallique lames micro perforées lg 4140 x h 2830 mm CENTRIS 75 site
Lot 2 | 176036 | SDPJ ET GIR 92 DE NANTERRE | 176036-SDPJ ET GIR 92 DE NANTERRE-92000-Nanterre | 351379 | SDPJ ET GIR 92 | 33, avenue du Maréchal Joffre | 92 | 92000 | Nanterre | Second_Œuvre | Sols |  | 1770 | m² |  | Dalles PVC | Dalles PVC sur l'ensemble du bâtiment, sauf en parking sol béton nu
Lot 2 | 176036 | SDPJ ET GIR 92 DE NANTERRE | 176036-SDPJ ET GIR 92 DE NANTERRE-92000-Nanterre | 351379 | SDPJ ET GIR 92 | 33, avenue du Maréchal Joffre | 92 | 92000 | Nanterre | Second_Œuvre | Murs |  | 170 | m² |  | Cloisons doublées | Cloisons isolées sur l'ensemble du bâtiment, RAS
Lot 2 | 176036 | SDPJ ET GIR 92 DE NANTERRE | 176036-SDPJ ET GIR 92 DE NANTERRE-92000-Nanterre | 351379 | SDPJ ET GIR 92 | 33, avenue du Maréchal Joffre | 92 | 92000 | Nanterre | Second_Œuvre | Plafonds |  | 1400 | m² |  | Faux plafond isolé | Faux plafond isolé, RAS
Lot 2 | 176036 | SDPJ ET GIR 92 DE NANTERRE | 176036-SDPJ ET GIR 92 DE NANTERRE-92000-Nanterre | 351379 | SDPJ ET GIR 92 | 33, avenue du Maréchal Joffre | 92 | 92000 | Nanterre | Second_Œuvre | Ouvertures intérieures |  | 20 | m² |  | Alu | Portes cadre alu
Lot 2 | 176036 | SDPJ ET GIR 92 DE NANTERRE | 176036-SDPJ ET GIR 92 DE NANTERRE-92000-Nanterre | 351379 | SDPJ ET GIR 92 | 33, avenue du Maréchal Joffre | 92 | 92000 | Nanterre | Second_Œuvre | Signalétique |  | 0.1 | m² |  | Panneaux de circulation | Etat neuf
Lot 2 | 176983 | DDSP 95 D'ARGENTEUIL | 176983-DDSP 95 D'ARGENTEUIL-95100-Argenteuil | 353540 | NOUVEL HOTEL DE POLICE A ARGENTEUIL | 11/13, rue Jean Lurçat | 95 | 95100 | Argenteuil | Clos_et_Couvert | Structure
Lot 2 | 176983 | DDSP 95 D'ARGENTEUIL | 176983-DDSP 95 D'ARGENTEUIL-95100-Argenteuil | 353540 | NOUVEL HOTEL DE POLICE A ARGENTEUIL | 11/13, rue Jean Lurçat | 95 | 95100 | Argenteuil | Clos_et_Couvert | Couverture extérieure
Lot 2 | 176983 | DDSP 95 D'ARGENTEUIL | 176983-DDSP 95 D'ARGENTEUIL-95100-Argenteuil | 353540 | NOUVEL HOTEL DE POLICE A ARGENTEUIL | 11/13, rue Jean Lurçat | 95 | 95100 | Argenteuil | Clos_et_Couvert | Façade
Lot 2 | 176983 | DDSP 95 D'ARGENTEUIL | 176983-DDSP 95 D'ARGENTEUIL-95100-Argenteuil | 353540 | NOUVEL HOTEL DE POLICE A ARGENTEUIL | 11/13, rue Jean Lurçat | 95 | 95100 | Argenteuil | Clos_et_Couvert | Ouvertures extérieures
Lot 2 | 176983 | DDSP 95 D'ARGENTEUIL | 176983-DDSP 95 D'ARGENTEUIL-95100-Argenteuil | 353540 | NOUVEL HOTEL DE POLICE A ARGENTEUIL | 11/13, rue Jean Lurçat | 95 | 95100 | Argenteuil | Clos_et_Couvert | Couverture-Charpente
Lot 2 | 176983 | DDSP 95 D'ARGENTEUIL | 176983-DDSP 95 D'ARGENTEUIL-95100-Argenteuil | 353540 | NOUVEL HOTEL DE POLICE A ARGENTEUIL | 11/13, rue Jean Lurçat | 95 | 95100 | Argenteuil | Clos_et_Couvert | Structure
Lot 2 | 176983 | DDSP 95 D'ARGENTEUIL | 176983-DDSP 95 D'ARGENTEUIL-95100-Argenteuil | 353540 | NOUVEL HOTEL DE POLICE A ARGENTEUIL | 11/13, rue Jean Lurçat | 95 | 95100 | Argenteuil | Clos_et_Couvert | couverture extérieure
Lot 2 | 176983 | DDSP 95 D'ARGENTEUIL | 176983-DDSP 95 D'ARGENTEUIL-95100-Argenteuil | 353540 | NOUVEL HOTEL DE POLICE A ARGENTEUIL | 11/13, rue Jean Lurçat | 95 | 95100 | Argenteuil | Clos_et_Couvert | Façade
Lot 2 | 176983 | DDSP 95 D'ARGENTEUIL | 176983-DDSP 95 D'ARGENTEUIL-95100-Argenteuil | 353540 | NOUVEL HOTEL DE POLICE A ARGENTEUIL | 11/13, rue Jean Lurçat | 95 | 95100 | Argenteuil | Clos_et_Couvert | Ouvertures extérieures
Lot 2 | 176983 | DDSP 95 D'ARGENTEUIL | 176983-DDSP 95 D'ARGENTEUIL-95100-Argenteuil | 353540 | NOUVEL HOTEL DE POLICE A ARGENTEUIL | 11/13, rue Jean Lurçat | 95 | 95100 | Argenteuil | Clos_et_Couvert | Couverture-Charpente
Lot 2 | 176983 | DDSP 95 D'ARGENTEUIL | 176983-DDSP 95 D'ARGENTEUIL-95100-Argenteuil | 353540 | NOUVEL HOTEL DE POLICE A ARGENTEUIL | 11/13, rue Jean Lurçat | 95 | 95100 | Argenteuil | Fermetures_Automatiques | Porte sectionnelle | PPA-00987 | 1 | U | NOVOFERM T100-DES | Porte sectionnelle NOVOFERM T100-DES lg 4000 x h 3000 mm env arrière batiment
Lot 2 | 176983 | DDSP 95 D'ARGENTEUIL | 176983-DDSP 95 D'ARGENTEUIL-95100-Argenteuil | 353540 | NOUVEL HOTEL DE POLICE A ARGENTEUIL | 11/13, rue Jean Lurçat | 95 | 95100 | Argenteuil | Fermetures_Automatiques | Rideau métallique | PPA-00988 | 1 | U | NC | Rideau métallique lg 3000 x h 3000 mm moteur central parvis entrée
Lot 2 | 176983 | DDSP 95 D'ARGENTEUIL | 176983-DDSP 95 D'ARGENTEUIL-95100-Argenteuil | 353540 | NOUVEL HOTEL DE POLICE A ARGENTEUIL | 11/13, rue Jean Lurçat | 95 | 95100 | Argenteuil | Second_Œuvre | Sols
Lot 2 | 176983 | DDSP 95 D'ARGENTEUIL | 176983-DDSP 95 D'ARGENTEUIL-95100-Argenteuil | 353540 | NOUVEL HOTEL DE POLICE A ARGENTEUIL | 11/13, rue Jean Lurçat | 95 | 95100 | Argenteuil | Second_Œuvre | Murs intérieurs
Lot 2 | 176983 | DDSP 95 D'ARGENTEUIL | 176983-DDSP 95 D'ARGENTEUIL-95100-Argenteuil | 353540 | NOUVEL HOTEL DE POLICE A ARGENTEUIL | 11/13, rue Jean Lurçat | 95 | 95100 | Argenteuil | Second_Œuvre | Plafonds intérieurs
Lot 2 | 176983 | DDSP 95 D'ARGENTEUIL | 176983-DDSP 95 D'ARGENTEUIL-95100-Argenteuil | 353540 | NOUVEL HOTEL DE POLICE A ARGENTEUIL | 11/13, rue Jean Lurçat | 95 | 95100 | Argenteuil | Second_Œuvre | Ouvertures intérieures
Lot 2 | 176983 | DDSP 95 D'ARGENTEUIL | 176983-DDSP 95 D'ARGENTEUIL-95100-Argenteuil | 353540 | NOUVEL HOTEL DE POLICE A ARGENTEUIL | 11/13, rue Jean Lurçat | 95 | 95100 | Argenteuil | Second_Œuvre | Signalétique
Lot 2 | 176983 | DDSP 95 D'ARGENTEUIL | 176983-DDSP 95 D'ARGENTEUIL-95100-Argenteuil | 353540 | NOUVEL HOTEL DE POLICE A ARGENTEUIL | 11/13, rue Jean Lurçat | 95 | 95100 | Argenteuil | Second_Œuvre | Sols
Lot 2 | 176983 | DDSP 95 D'ARGENTEUIL | 176983-DDSP 95 D'ARGENTEUIL-95100-Argenteuil | 353540 | NOUVEL HOTEL DE POLICE A ARGENTEUIL | 11/13, rue Jean Lurçat | 95 | 95100 | Argenteuil | Second_Œuvre | Murs intérieurs
Lot 2 | 176983 | DDSP 95 D'ARGENTEUIL | 176983-DDSP 95 D'ARGENTEUIL-95100-Argenteuil | 353540 | NOUVEL HOTEL DE POLICE A ARGENTEUIL | 11/13, rue Jean Lurçat | 95 | 95100 | Argenteuil | Second_Œuvre | Plafonds intérieurs
Lot 2 | 176983 | DDSP 95 D'ARGENTEUIL | 176983-DDSP 95 D'ARGENTEUIL-95100-Argenteuil | 353540 | NOUVEL HOTEL DE POLICE A ARGENTEUIL | 11/13, rue Jean Lurçat | 95 | 95100 | Argenteuil | Second_Œuvre | Ouvertures intérieures
Lot 2 | 176983 | DDSP 95 D'ARGENTEUIL | 176983-DDSP 95 D'ARGENTEUIL-95100-Argenteuil | 353540 | NOUVEL HOTEL DE POLICE A ARGENTEUIL | 11/13, rue Jean Lurçat | 95 | 95100 | Argenteuil | Second_Œuvre | Signalétique
Lot 2 | 177422 | COMMISSARIAT DE POLICE DE LA GARENNE-COLOMBES | 177422-COMMISSARIAT DE POLICE DE LA GARENNE-COLOMBES-92250-La Garenne-Colombes | 354446 | COMMISSARIAT DE CIRCONSCRIPTION | 98, rue de Sartoris | 92 | 92250 | La Garenne-Colombes | Assainissement _Relevage des eaux | Pompe de relevage | RLV-00129
Lot 2 | 177422 | COMMISSARIAT DE POLICE DE LA GARENNE-COLOMBES | 177422-COMMISSARIAT DE POLICE DE LA GARENNE-COLOMBES-92250-La Garenne-Colombes | 354446 | COMMISSARIAT DE CIRCONSCRIPTION | 98, rue de Sartoris | 92 | 92250 | La Garenne-Colombes | Assainissement _Relevage des eaux | Pompe de relevage | RLV-00130
Lot 2 | 177422 | COMMISSARIAT DE POLICE DE LA GARENNE-COLOMBES | 177422-COMMISSARIAT DE POLICE DE LA GARENNE-COLOMBES-92250-La Garenne-Colombes | 354446 | COMMISSARIAT DE CIRCONSCRIPTION | 98, rue de Sartoris | 92 | 92250 | La Garenne-Colombes | Clos_et_Couvert | Structure |  | 720 | m² |  | La structure du bâtiment est de type béton plein. | La structure du bâtiment est en bon état. Aucune détérioration pouvant engendrer un problème structurel majeur n'a été constaté le jour de la visite.
Lot 2 | 177422 | COMMISSARIAT DE POLICE DE LA GARENNE-COLOMBES | 177422-COMMISSARIAT DE POLICE DE LA GARENNE-COLOMBES-92250-La Garenne-Colombes | 354446 | COMMISSARIAT DE CIRCONSCRIPTION | 98, rue de Sartoris | 92 | 92250 | La Garenne-Colombes | Clos_et_Couvert | Couverture extérieure |  | 275 | m² |  | La couverture extérieure du bâtiment est de type toiture terrasse inaccessible ou toiture en rampants avec revêtement extérieur en zinc. | La couverture extérieure du bâtiment ne présente aucune détérioration.
Lot 2 | 177422 | COMMISSARIAT DE POLICE DE LA GARENNE-COLOMBES | 177422-COMMISSARIAT DE POLICE DE LA GARENNE-COLOMBES-92250-La Garenne-Colombes | 354446 | COMMISSARIAT DE CIRCONSCRIPTION | 98, rue de Sartoris | 92 | 92250 | La Garenne-Colombes | Clos_et_Couvert | Façade |  | 720 | m² |  | Les façades du bâtiment sont revêtus d'un enduit extérieur type enduit mortier. | Les façades du bâtiment ont conservées un état satisfaisant avec l'âge. Un ravalement de façade n'est pas nécessaire.
Lot 2 | 177422 | COMMISSARIAT DE POLICE DE LA GARENNE-COLOMBES | 177422-COMMISSARIAT DE POLICE DE LA GARENNE-COLOMBES-92250-La Garenne-Colombes | 354446 | COMMISSARIAT DE CIRCONSCRIPTION | 98, rue de Sartoris | 92 | 92250 | La Garenne-Colombes | Clos_et_Couvert | Ouvertures extérieures |  | 180 | m² |  | Les ouvertures extérieures du bâtiment sont de type fenêtres en aluminium double vitrage. | Les vitrages ont conservés des propriétés thermique satisfaisante et une structure en bon état.
Lot 2 | 177422 | COMMISSARIAT DE POLICE DE LA GARENNE-COLOMBES | 177422-COMMISSARIAT DE POLICE DE LA GARENNE-COLOMBES-92250-La Garenne-Colombes | 354446 | COMMISSARIAT DE CIRCONSCRIPTION | 98, rue de Sartoris | 92 | 92250 | La Garenne-Colombes | Clos_et_Couvert | Couverture-charpente |  | 275 | m² |  | La charpente du bâtiment n'a pas pu être observé. | Cependant, la structure au vu de l'intérieur de la salle de conférence du R+3 semble en bon état. Aucune infiltration, et aucune autre détérioration n'a été constatée.
Lot 2 | 177422 | COMMISSARIAT DE POLICE DE LA GARENNE-COLOMBES | 177422-COMMISSARIAT DE POLICE DE LA GARENNE-COLOMBES-92250-La Garenne-Colombes | 354446 | COMMISSARIAT DE CIRCONSCRIPTION | 98, rue de Sartoris | 92 | 92250 | La Garenne-Colombes | Fermetures_Automatiques | Portail battant | PPA-00734 | 1 | U | FAAC 400 | portail 2 vtx lg 3000 x h 3000 mm motorisé FAAC 400 cde FAAC 455D accès parking
Lot 2 | 177422 | COMMISSARIAT DE POLICE DE LA GARENNE-COLOMBES | 177422-COMMISSARIAT DE POLICE DE LA GARENNE-COLOMBES-92250-La Garenne-Colombes | 354446 | COMMISSARIAT DE CIRCONSCRIPTION | 98, rue de Sartoris | 92 | 92250 | La Garenne-Colombes | Fermetures_Automatiques | Rideau métallique | PPA-00735 | 1 | U | NC | Rideau métallique lame pleine lg 1600 x h 2500 mm env motorisé accès sas entrée
Lot 2 | 177422 | COMMISSARIAT DE POLICE DE LA GARENNE-COLOMBES | 177422-COMMISSARIAT DE POLICE DE LA GARENNE-COLOMBES-92250-La Garenne-Colombes | 354446 | COMMISSARIAT DE CIRCONSCRIPTION | 98, rue de Sartoris | 92 | 92250 | La Garenne-Colombes | Fermetures_Automatiques | Porte basculante | PPA-00736 | 1 | U | SAFIR 400 | Porte basculante SAFIR 400 AERO lg 2500 x h 2500 mm env SAF.40572 pkg 1r s sol
Lot 2 | 177422 | COMMISSARIAT DE POLICE DE LA GARENNE-COLOMBES | 177422-COMMISSARIAT DE POLICE DE LA GARENNE-COLOMBES-92250-La Garenne-Colombes | 354446 | COMMISSARIAT DE CIRCONSCRIPTION | 98, rue de Sartoris | 92 | 92250 | La Garenne-Colombes | Fermetures_Automatiques | Rideau métallique | PPA-00737 | 1 | U | NC | Rideau métallique lg 1200 x h 2500 mm environ motorisé accès personnel
Lot 2 | 177422 | COMMISSARIAT DE POLICE DE LA GARENNE-COLOMBES | 177422-COMMISSARIAT DE POLICE DE LA GARENNE-COLOMBES-92250-La Garenne-Colombes | 354446 | COMMISSARIAT DE CIRCONSCRIPTION | 98, rue de Sartoris | 92 | 92250 | La Garenne-Colombes | Second_Œuvre | Sols intérieurs |  | 1309 | m² |  | Les sols intérieurs du bâtiment sont principalement composés de carrelage ou de PVC. | Les sols intérieurs du bâtiment sont tous en bon état.
Lot 2 | 177422 | COMMISSARIAT DE POLICE DE LA GARENNE-COLOMBES | 177422-COMMISSARIAT DE POLICE DE LA GARENNE-COLOMBES-92250-La Garenne-Colombes | 354446 | COMMISSARIAT DE CIRCONSCRIPTION | 98, rue de Sartoris | 92 | 92250 | La Garenne-Colombes | Second_Œuvre | Murs intérieurs |  | 750 | m² |  | Les murs intérieurs sont composés de plaques de plâtres, ou de voile béton. Les murs peuvent être revêtus de carrelage, de papier peint, de peinture ou même de résine. | Les murs intérieurs du bâtiment sont en excellent état.
Lot 2 | 177422 | COMMISSARIAT DE POLICE DE LA GARENNE-COLOMBES | 177422-COMMISSARIAT DE POLICE DE LA GARENNE-COLOMBES-92250-La Garenne-Colombes | 354446 | COMMISSARIAT DE CIRCONSCRIPTION | 98, rue de Sartoris | 92 | 92250 | La Garenne-Colombes | Second_Œuvre | Plafonds intérieurs |  | 1309 | m² |  | Les plafonds intérieurs sont de type dalle de faux plafonds ou faux plafonds perforé pour certains locaux du R+3 comme la salle de conférence. | Les différents plafonds intérieurs sont en excellent état.
Lot 2 | 177422 | COMMISSARIAT DE POLICE DE LA GARENNE-COLOMBES | 177422-COMMISSARIAT DE POLICE DE LA GARENNE-COLOMBES-92250-La Garenne-Colombes | 354446 | COMMISSARIAT DE CIRCONSCRIPTION | 98, rue de Sartoris | 92 | 92250 | La Garenne-Colombes | Second_Œuvre | Ouvertures intérieures |  | 250 | m² |  | Les ouvertures intérieures sont de type porte pleine en bois. | Les portes intérieurs sont en bon état. Aucune détérioration n'a été constatée, toutes les portes sont fonctionnelles.
Lot 2 | 177422 | COMMISSARIAT DE POLICE DE LA GARENNE-COLOMBES | 177422-COMMISSARIAT DE POLICE DE LA GARENNE-COLOMBES-92250-La Garenne-Colombes | 354446 | COMMISSARIAT DE CIRCONSCRIPTION | 98, rue de Sartoris | 92 | 92250 | La Garenne-Colombes | Second_Œuvre | Eléments de signalétique |  | 40 | m² |  | LEs éléments de signalétiques sont caractérisés par les plans d'évacuation, les numéros des étages, numéros des bureaux etc... | Les éléments de signalétiques du bâtiment sont en excellent état.
Lot 2 | 179551 | COMMISSARIAT DE POLICE DE MEUDON | 179551-COMMISSARIAT DE POLICE DE MEUDON-92190-Meudon | 359968 | COMMISSARIAT DE CIRCONSCRIPTION | 94, rue de Paris | 92 | 92190 | Meudon | Assainissement _Relevage des eaux | Pompe de relevage | RLV-00131
Lot 2 | 179551 | COMMISSARIAT DE POLICE DE MEUDON | 179551-COMMISSARIAT DE POLICE DE MEUDON-92190-Meudon | 359968 | COMMISSARIAT DE CIRCONSCRIPTION | 94, rue de Paris | 92 | 92190 | Meudon | Assainissement _Relevage des eaux | Pompe de relevage | RLV-00132
Lot 2 | 179551 | COMMISSARIAT DE POLICE DE MEUDON | 179551-COMMISSARIAT DE POLICE DE MEUDON-92190-Meudon | 359968 | COMMISSARIAT DE CIRCONSCRIPTION | 94, rue de Paris | 92 | 92190 | Meudon | Clos_et_Couvert | Structure |  | 1472 | m² |  | Eléments porteurs verticaux | Le bâtiment est dans un état satisfaisant dans l'ensemble. Il reste à noter la présence de fissures au niveau des murs intérieurs au sous-sol dans les vestiaires et sanitaires associés. Celles-ci sont à surveiller.
Lot 2 | 179551 | COMMISSARIAT DE POLICE DE MEUDON | 179551-COMMISSARIAT DE POLICE DE MEUDON-92190-Meudon | 359968 | COMMISSARIAT DE CIRCONSCRIPTION | 94, rue de Paris | 92 | 92190 | Meudon | Clos_et_Couvert | Couverture extérieure |  | 1472 | m² |  | Toiture-terrasse | La toiture terrasse est dans un état satisfaisant, la partie végétalisée est régulièrement entretenue.
Lot 2 | 179551 | COMMISSARIAT DE POLICE DE MEUDON | 179551-COMMISSARIAT DE POLICE DE MEUDON-92190-Meudon | 359968 | COMMISSARIAT DE CIRCONSCRIPTION | 94, rue de Paris | 92 | 92190 | Meudon | Clos_et_Couvert | Façade |  | 1512 | m² |  | Mur en béton | Les façades sont dans un bon état pas de fissures ni de dégradation constatées.
Lot 2 | 179551 | COMMISSARIAT DE POLICE DE MEUDON | 179551-COMMISSARIAT DE POLICE DE MEUDON-92190-Meudon | 359968 | COMMISSARIAT DE CIRCONSCRIPTION | 94, rue de Paris | 92 | 92190 | Meudon | Clos_et_Couvert | Ouvertures extérieures |  | 1008 | m² |  | Double vitrage en aluminium | Le vitrage est dans un bon état et l'étanchéité est encore optimale.
Lot 2 | 179551 | COMMISSARIAT DE POLICE DE MEUDON | 179551-COMMISSARIAT DE POLICE DE MEUDON-92190-Meudon | 359968 | COMMISSARIAT DE CIRCONSCRIPTION | 94, rue de Paris | 92 | 92190 | Meudon | Clos_et_Couvert | Couverture-Charpente |  | 1472 | m² |  | Toiture terrasse | La toiture terrasse est dans un état satisfaisant, la partie végétalisée est entretenue.
Lot 2 | 179551 | COMMISSARIAT DE POLICE DE MEUDON | 179551-COMMISSARIAT DE POLICE DE MEUDON-92190-Meudon | 359968 | COMMISSARIAT DE CIRCONSCRIPTION | 94, rue de Paris | 92 | 92190 | Meudon | Fermetures_Automatiques | Portail coulissant | PPA-00662 | 1 | U | AFCA SIREM | portail coulissant h 1900 x l 6000 mm auto Sirem cde Afca Starteco 3 sortie pkg
Lot 2 | 179551 | COMMISSARIAT DE POLICE DE MEUDON | 179551-COMMISSARIAT DE POLICE DE MEUDON-92190-Meudon | 359968 | COMMISSARIAT DE CIRCONSCRIPTION | 94, rue de Paris | 92 | 92190 | Meudon | Fermetures_Automatiques | Portail battant | PPA-00663 | 1 | U | FADINI HINDI | portail 2 vtx lg 3000 x h 1900 mm FADINI Hindi cde PIC4420 entrée pkg
Lot 2 | 179551 | COMMISSARIAT DE POLICE DE MEUDON | 179551-COMMISSARIAT DE POLICE DE MEUDON-92190-Meudon | 359968 | COMMISSARIAT DE CIRCONSCRIPTION | 94, rue de Paris | 92 | 92190 | Meudon | Fermetures_Automatiques | Rideau métallique | PPA-00664 | 1 | U | NC | Rideau métallique lg 1600 x h 2200 mm env motorisé accès SAS entrée public ext
Lot 2 | 179551 | COMMISSARIAT DE POLICE DE MEUDON | 179551-COMMISSARIAT DE POLICE DE MEUDON-92190-Meudon | 359968 | COMMISSARIAT DE CIRCONSCRIPTION | 94, rue de Paris | 92 | 92190 | Meudon | Fermetures_Automatiques | Rideau métallique | PPA-00665 | 1 | U | NC | Rideau métallique lg 1600 x h 2000 mm env motorisé accès SAS entrée public int
Lot 2 | 179551 | COMMISSARIAT DE POLICE DE MEUDON | 179551-COMMISSARIAT DE POLICE DE MEUDON-92190-Meudon | 359968 | COMMISSARIAT DE CIRCONSCRIPTION | 94, rue de Paris | 92 | 92190 | Meudon | Second_Œuvre | Sols |  | 1472 | m² |  | Sol vinyle | Bon états des sols.
Lot 2 | 179551 | COMMISSARIAT DE POLICE DE MEUDON | 179551-COMMISSARIAT DE POLICE DE MEUDON-92190-Meudon | 359968 | COMMISSARIAT DE CIRCONSCRIPTION | 94, rue de Paris | 92 | 92190 | Meudon | Second_Œuvre | Murs |  | 1512 | m² |  | Parpaing + placo | Sur la majorité du bâtiment bon état des murs sauf au niveau des vestiaires. Présence de fissures au sous-sol dans les vestiaires.
Lot 2 | 179551 | COMMISSARIAT DE POLICE DE MEUDON | 179551-COMMISSARIAT DE POLICE DE MEUDON-92190-Meudon | 359968 | COMMISSARIAT DE CIRCONSCRIPTION | 94, rue de Paris | 92 | 92190 | Meudon | Second_Œuvre | Plafonds |  | 1472 | m² |  | Faux plafonds | Présence d'anciennes traces d'une infiltration dans la cuisine, dans le reste du bâtiment état général des faux-plafonds satisfaisant.
Lot 2 | 179551 | COMMISSARIAT DE POLICE DE MEUDON | 179551-COMMISSARIAT DE POLICE DE MEUDON-92190-Meudon | 359968 | COMMISSARIAT DE CIRCONSCRIPTION | 94, rue de Paris | 92 | 92190 | Meudon | Second_Œuvre | Ouvertures intérieures |  | 20 | m² |  | Portes bois | Portes en état d'usage.
Lot 2 | 179551 | COMMISSARIAT DE POLICE DE MEUDON | 179551-COMMISSARIAT DE POLICE DE MEUDON-92190-Meudon | 359968 | COMMISSARIAT DE CIRCONSCRIPTION | 94, rue de Paris | 92 | 92190 | Meudon | Second_Œuvre | Signalétique |  | 10 | m² |  | Signalétique du bâtiment | Présence des plans incendies à chaque étage, signalétique des issues de secours et panneaux bureaux.
Lot 2 | 180314 | COMMISSARIAT DE POLICE D'ERMONT | 180314-COMMISSARIAT DE POLICE D'ERMONT-95120-Ermont | 362449 | NOUVEAU COMMISSARIAT DE POLICE | 201, rue Jean Richepin | 95 | 95120 | Ermont | Clos_et_Couvert | Structure |  | 1303 | m² |  | Eléments porteurs béton | La structure est en excellent état.
Lot 2 | 180314 | COMMISSARIAT DE POLICE D'ERMONT | 180314-COMMISSARIAT DE POLICE D'ERMONT-95120-Ermont | 362449 | NOUVEAU COMMISSARIAT DE POLICE | 201, rue Jean Richepin | 95 | 95120 | Ermont | Clos_et_Couvert | Couverture extérieure |  | 1542 | m² |  | La couverture extérieure est un toit Terrace en bon état. | très bonne état.
Lot 2 | 180314 | COMMISSARIAT DE POLICE D'ERMONT | 180314-COMMISSARIAT DE POLICE D'ERMONT-95120-Ermont | 362449 | NOUVEAU COMMISSARIAT DE POLICE | 201, rue Jean Richepin | 95 | 95120 | Ermont | Clos_et_Couvert | Façade |  | 1303 | m² |  | La structure est recouverte d'un enduit et de plaquette de parement. | très bonne état
Lot 2 | 180314 | COMMISSARIAT DE POLICE D'ERMONT | 180314-COMMISSARIAT DE POLICE D'ERMONT-95120-Ermont | 362449 | NOUVEAU COMMISSARIAT DE POLICE | 201, rue Jean Richepin | 95 | 95120 | Ermont | Clos_et_Couvert | Ouvertures extérieures |  | 547 | m² |  | Menuiseries double vitrage en aluminium avec du verre blindé. | Les menuiseries sont en excellent état.
Lot 2 | 180314 | COMMISSARIAT DE POLICE D'ERMONT | 180314-COMMISSARIAT DE POLICE D'ERMONT-95120-Ermont | 362449 | NOUVEAU COMMISSARIAT DE POLICE | 201, rue Jean Richepin | 95 | 95120 | Ermont | Clos_et_Couvert | Couverture-Charpente |  | 1542 | m² |  | La couverture-charpente est une toiture Terrace. | très bonne état
Lot 2 | 180314 | COMMISSARIAT DE POLICE D'ERMONT | 180314-COMMISSARIAT DE POLICE D'ERMONT-95120-Ermont | 362449 | NOUVEAU COMMISSARIAT DE POLICE | 201, rue Jean Richepin | 95 | 95120 | Ermont | Fermetures_Automatiques | Rideau métallique | PPA-00989 | 1 | U | LA TOULOUSAINE | Rideau métallique La Toulousaine lg 3500 x h 2000 mm motorisé COBRA aire lavage
Lot 2 | 180314 | COMMISSARIAT DE POLICE D'ERMONT | 180314-COMMISSARIAT DE POLICE D'ERMONT-95120-Ermont | 362449 | NOUVEAU COMMISSARIAT DE POLICE | 201, rue Jean Richepin | 95 | 95120 | Ermont | Fermetures_Automatiques | Portail battant | PPA-00990 | 1 | U | BFT P7 | portail 2 vtx lg 6000 x 3500 mm vérin BFT P7 230V cde BFT accés principal
Lot 2 | 180314 | COMMISSARIAT DE POLICE D'ERMONT | 180314-COMMISSARIAT DE POLICE D'ERMONT-95120-Ermont | 362449 | NOUVEAU COMMISSARIAT DE POLICE | 201, rue Jean Richepin | 95 | 95120 | Ermont | Fermetures_Automatiques | Portail coulissant | PPA-00991 | 1 | U | FADINI FIBO300 | portail coulissant autoportant lg 3500 x h 2500 mm FIBO300 MODULIS 3V arrière
Lot 2 | 180314 | COMMISSARIAT DE POLICE D'ERMONT | 180314-COMMISSARIAT DE POLICE D'ERMONT-95120-Ermont | 362449 | NOUVEAU COMMISSARIAT DE POLICE | 201, rue Jean Richepin | 95 | 95120 | Ermont | Fermetures_Automatiques | Porte rapide | PPA-00992 | 1 | U | HORMANN HS 5015 PU N42 | porte sectionnelle Speed Hörmann HS5015PUN42 lg 5000 x h 3000mm accès principale
Lot 2 | 180314 | COMMISSARIAT DE POLICE D'ERMONT | 180314-COMMISSARIAT DE POLICE D'ERMONT-95120-Ermont | 362449 | NOUVEAU COMMISSARIAT DE POLICE | 201, rue Jean Richepin | 95 | 95120 | Ermont | Fermetures_Automatiques | Rideau métallique | PPA-00993 | 1 | U | NC | Rideau métallique maille cobra lg 2000 x h 2000 mm accès entrée sas
Lot 2 | 180314 | COMMISSARIAT DE POLICE D'ERMONT | 180314-COMMISSARIAT DE POLICE D'ERMONT-95120-Ermont | 362449 | NOUVEAU COMMISSARIAT DE POLICE | 201, rue Jean Richepin | 95 | 95120 | Ermont | Second_Œuvre | Sols intérieur |  | 1528 | m² |  | Sols de type carrelage et lino | Très bonne état.
Lot 2 | 180314 | COMMISSARIAT DE POLICE D'ERMONT | 180314-COMMISSARIAT DE POLICE D'ERMONT-95120-Ermont | 362449 | NOUVEAU COMMISSARIAT DE POLICE | 201, rue Jean Richepin | 95 | 95120 | Ermont | Second_Œuvre | Murs intérieurs |  | 1303 | m² |  | mur peint | très bonne état
Lot 2 | 180314 | COMMISSARIAT DE POLICE D'ERMONT | 180314-COMMISSARIAT DE POLICE D'ERMONT-95120-Ermont | 362449 | NOUVEAU COMMISSARIAT DE POLICE | 201, rue Jean Richepin | 95 | 95120 | Ermont | Second_Œuvre | Plafonds intérieurs |  | 1528 | m² |  | Dalle de faux plafond métalliques dans les lieux de circulations, dalle de faux plafond dans les bureaux. | Bon état général des plafonds, exceptés trace de fuite dans la salle de sport.
Lot 2 | 180314 | COMMISSARIAT DE POLICE D'ERMONT | 180314-COMMISSARIAT DE POLICE D'ERMONT-95120-Ermont | 362449 | NOUVEAU COMMISSARIAT DE POLICE | 201, rue Jean Richepin | 95 | 95120 | Ermont | Second_Œuvre | Ouvertures intérieures |  | 190 | m² |  | La majorité des portes intérieures sont en bois. Les portes des cellules GAV sont métalliques. | Les ouvertures intérieures sont en excellent état.
Lot 2 | 180314 | COMMISSARIAT DE POLICE D'ERMONT | 180314-COMMISSARIAT DE POLICE D'ERMONT-95120-Ermont | 362449 | NOUVEAU COMMISSARIAT DE POLICE | 201, rue Jean Richepin | 95 | 95120 | Ermont | Second_Œuvre | Signalétique |  | 20 | m² |  | Eléments de signalétique intérieur tels que plans d'incendie, numéros des étages et correspondance, numéros des bureaux. | Les éléments de signalétique sont en excellent état.
Lot 2 | 180698 | BRIGADE CANINE DE NANTERRE | 180698-BRIGADE CANINE DE NANTERRE-92000-Nanterre | 363787 | BRIGADE CANINE | Port Lavoisier | 92 | 92000 | Nanterre | Clos_et_Couvert | Structure
Lot 2 | 180698 | BRIGADE CANINE DE NANTERRE | 180698-BRIGADE CANINE DE NANTERRE-92000-Nanterre | 363787 | BRIGADE CANINE | Port Lavoisier | 92 | 92000 | Nanterre | Clos_et_Couvert | Couverture extérieure
Lot 2 | 180698 | BRIGADE CANINE DE NANTERRE | 180698-BRIGADE CANINE DE NANTERRE-92000-Nanterre | 363787 | BRIGADE CANINE | Port Lavoisier | 92 | 92000 | Nanterre | Clos_et_Couvert | Façade
Lot 2 | 180698 | BRIGADE CANINE DE NANTERRE | 180698-BRIGADE CANINE DE NANTERRE-92000-Nanterre | 363787 | BRIGADE CANINE | Port Lavoisier | 92 | 92000 | Nanterre | Clos_et_Couvert | Ouvertures extérieures
Lot 2 | 180698 | BRIGADE CANINE DE NANTERRE | 180698-BRIGADE CANINE DE NANTERRE-92000-Nanterre | 363787 | BRIGADE CANINE | Port Lavoisier | 92 | 92000 | Nanterre | Clos_et_Couvert | Couverture-Charpente
Lot 2 | 180698 | BRIGADE CANINE DE NANTERRE | 180698-BRIGADE CANINE DE NANTERRE-92000-Nanterre | 363787 | BRIGADE CANINE | Port Lavoisier | 92 | 92000 | Nanterre | Clos_et_Couvert | Structure
Lot 2 | 180698 | BRIGADE CANINE DE NANTERRE | 180698-BRIGADE CANINE DE NANTERRE-92000-Nanterre | 363787 | BRIGADE CANINE | Port Lavoisier | 92 | 92000 | Nanterre | Clos_et_Couvert | couverture extérieure
Lot 2 | 180698 | BRIGADE CANINE DE NANTERRE | 180698-BRIGADE CANINE DE NANTERRE-92000-Nanterre | 363787 | BRIGADE CANINE | Port Lavoisier | 92 | 92000 | Nanterre | Clos_et_Couvert | Façade
Lot 2 | 180698 | BRIGADE CANINE DE NANTERRE | 180698-BRIGADE CANINE DE NANTERRE-92000-Nanterre | 363787 | BRIGADE CANINE | Port Lavoisier | 92 | 92000 | Nanterre | Clos_et_Couvert | Ouvertures extérieures
Lot 2 | 180698 | BRIGADE CANINE DE NANTERRE | 180698-BRIGADE CANINE DE NANTERRE-92000-Nanterre | 363787 | BRIGADE CANINE | Port Lavoisier | 92 | 92000 | Nanterre | Clos_et_Couvert | Couverture-Charpente
Lot 2 | 180698 | BRIGADE CANINE DE NANTERRE | 180698-BRIGADE CANINE DE NANTERRE-92000-Nanterre | 363787 | BRIGADE CANINE | Port Lavoisier | 92 | 92000 | Nanterre | Fermetures_Automatiques | Portail coulissant | PPA-00627 | 1 | U | FAAC 844ERZ16 | portail coulissant lg 5000 x h 2500 mm FAAC 844ERZ16 cde 780d accés pkg
Lot 2 | 180698 | BRIGADE CANINE DE NANTERRE | 180698-BRIGADE CANINE DE NANTERRE-92000-Nanterre | 363787 | BRIGADE CANINE | Port Lavoisier | 92 | 92000 | Nanterre | Fermetures_Automatiques | Portail coulissant | PPA-00628 | 1 | U | NC | portail coulissant lg 3000 x h 3000 mm environ manuel accès box
Lot 2 | 180698 | BRIGADE CANINE DE NANTERRE | 180698-BRIGADE CANINE DE NANTERRE-92000-Nanterre | 363787 | BRIGADE CANINE | Port Lavoisier | 92 | 92000 | Nanterre | Second_Œuvre | Sols
Lot 2 | 180698 | BRIGADE CANINE DE NANTERRE | 180698-BRIGADE CANINE DE NANTERRE-92000-Nanterre | 363787 | BRIGADE CANINE | Port Lavoisier | 92 | 92000 | Nanterre | Second_Œuvre | Murs intérieurs
Lot 2 | 180698 | BRIGADE CANINE DE NANTERRE | 180698-BRIGADE CANINE DE NANTERRE-92000-Nanterre | 363787 | BRIGADE CANINE | Port Lavoisier | 92 | 92000 | Nanterre | Second_Œuvre | Plafonds intérieurs
Lot 2 | 180698 | BRIGADE CANINE DE NANTERRE | 180698-BRIGADE CANINE DE NANTERRE-92000-Nanterre | 363787 | BRIGADE CANINE | Port Lavoisier | 92 | 92000 | Nanterre | Second_Œuvre | Ouvertures intérieures
Lot 2 | 180698 | BRIGADE CANINE DE NANTERRE | 180698-BRIGADE CANINE DE NANTERRE-92000-Nanterre | 363787 | BRIGADE CANINE | Port Lavoisier | 92 | 92000 | Nanterre | Second_Œuvre | Signalétique
Lot 2 | 180698 | BRIGADE CANINE DE NANTERRE | 180698-BRIGADE CANINE DE NANTERRE-92000-Nanterre | 363787 | BRIGADE CANINE | Port Lavoisier | 92 | 92000 | Nanterre | Second_Œuvre | Sols
Lot 2 | 180698 | BRIGADE CANINE DE NANTERRE | 180698-BRIGADE CANINE DE NANTERRE-92000-Nanterre | 363787 | BRIGADE CANINE | Port Lavoisier | 92 | 92000 | Nanterre | Second_Œuvre | Murs intérieurs
Lot 2 | 180698 | BRIGADE CANINE DE NANTERRE | 180698-BRIGADE CANINE DE NANTERRE-92000-Nanterre | 363787 | BRIGADE CANINE | Port Lavoisier | 92 | 92000 | Nanterre | Second_Œuvre | Plafonds intérieurs
Lot 2 | 180698 | BRIGADE CANINE DE NANTERRE | 180698-BRIGADE CANINE DE NANTERRE-92000-Nanterre | 363787 | BRIGADE CANINE | Port Lavoisier | 92 | 92000 | Nanterre | Second_Œuvre | Ouvertures intérieures
Lot 2 | 180698 | BRIGADE CANINE DE NANTERRE | 180698-BRIGADE CANINE DE NANTERRE-92000-Nanterre | 363787 | BRIGADE CANINE | Port Lavoisier | 92 | 92000 | Nanterre | Second_Œuvre | Signalétique
Lot 2 | 180698 | BRIGADE CANINE DE NANTERRE | 180698-BRIGADE CANINE DE NANTERRE-92000-Nanterre | 446708 | Terrain d'entraînement | Port Lavoisier | 92 | 92000 | Nanterre | Clos_et_Couvert | Structure
Lot 2 | 180698 | BRIGADE CANINE DE NANTERRE | 180698-BRIGADE CANINE DE NANTERRE-92000-Nanterre | 446708 | Terrain d'entraînement | Port Lavoisier | 92 | 92000 | Nanterre | Clos_et_Couvert | Couverture extérieure
Lot 2 | 180698 | BRIGADE CANINE DE NANTERRE | 180698-BRIGADE CANINE DE NANTERRE-92000-Nanterre | 446708 | Terrain d'entraînement | Port Lavoisier | 92 | 92000 | Nanterre | Clos_et_Couvert | Façade
Lot 2 | 180698 | BRIGADE CANINE DE NANTERRE | 180698-BRIGADE CANINE DE NANTERRE-92000-Nanterre | 446708 | Terrain d'entraînement | Port Lavoisier | 92 | 92000 | Nanterre | Clos_et_Couvert | Ouvertures extérieures
Lot 2 | 180698 | BRIGADE CANINE DE NANTERRE | 180698-BRIGADE CANINE DE NANTERRE-92000-Nanterre | 446708 | Terrain d'entraînement | Port Lavoisier | 92 | 92000 | Nanterre | Clos_et_Couvert | Couverture-Charpente
Lot 2 | 180698 | BRIGADE CANINE DE NANTERRE | 180698-BRIGADE CANINE DE NANTERRE-92000-Nanterre | 446708 | Terrain d'entraînement | Port Lavoisier | 92 | 92000 | Nanterre | Clos_et_Couvert | Structure
Lot 2 | 180698 | BRIGADE CANINE DE NANTERRE | 180698-BRIGADE CANINE DE NANTERRE-92000-Nanterre | 446708 | Terrain d'entraînement | Port Lavoisier | 92 | 92000 | Nanterre | Clos_et_Couvert | couverture extérieure
Lot 2 | 180698 | BRIGADE CANINE DE NANTERRE | 180698-BRIGADE CANINE DE NANTERRE-92000-Nanterre | 446708 | Terrain d'entraînement | Port Lavoisier | 92 | 92000 | Nanterre | Clos_et_Couvert | Façade
Lot 2 | 180698 | BRIGADE CANINE DE NANTERRE | 180698-BRIGADE CANINE DE NANTERRE-92000-Nanterre | 446708 | Terrain d'entraînement | Port Lavoisier | 92 | 92000 | Nanterre | Clos_et_Couvert | Ouvertures extérieures
Lot 2 | 180698 | BRIGADE CANINE DE NANTERRE | 180698-BRIGADE CANINE DE NANTERRE-92000-Nanterre | 446708 | Terrain d'entraînement | Port Lavoisier | 92 | 92000 | Nanterre | Clos_et_Couvert | Couverture-Charpente
Lot 2 | 180698 | BRIGADE CANINE DE NANTERRE | 180698-BRIGADE CANINE DE NANTERRE-92000-Nanterre | 446708 | Terrain d'entraînement | Port Lavoisier | 92 | 92000 | Nanterre | Second_Œuvre | Sols
Lot 2 | 180698 | BRIGADE CANINE DE NANTERRE | 180698-BRIGADE CANINE DE NANTERRE-92000-Nanterre | 446708 | Terrain d'entraînement | Port Lavoisier | 92 | 92000 | Nanterre | Second_Œuvre | Murs intérieurs
Lot 2 | 180698 | BRIGADE CANINE DE NANTERRE | 180698-BRIGADE CANINE DE NANTERRE-92000-Nanterre | 446708 | Terrain d'entraînement | Port Lavoisier | 92 | 92000 | Nanterre | Second_Œuvre | Plafonds intérieurs
Lot 2 | 180698 | BRIGADE CANINE DE NANTERRE | 180698-BRIGADE CANINE DE NANTERRE-92000-Nanterre | 446708 | Terrain d'entraînement | Port Lavoisier | 92 | 92000 | Nanterre | Second_Œuvre | Ouvertures intérieures
Lot 2 | 180698 | BRIGADE CANINE DE NANTERRE | 180698-BRIGADE CANINE DE NANTERRE-92000-Nanterre | 446708 | Terrain d'entraînement | Port Lavoisier | 92 | 92000 | Nanterre | Second_Œuvre | Signalétique
Lot 2 | 180698 | BRIGADE CANINE DE NANTERRE | 180698-BRIGADE CANINE DE NANTERRE-92000-Nanterre | 446708 | Terrain d'entraînement | Port Lavoisier | 92 | 92000 | Nanterre | Second_Œuvre | Sols
Lot 2 | 180698 | BRIGADE CANINE DE NANTERRE | 180698-BRIGADE CANINE DE NANTERRE-92000-Nanterre | 446708 | Terrain d'entraînement | Port Lavoisier | 92 | 92000 | Nanterre | Second_Œuvre | Murs intérieurs
Lot 2 | 180698 | BRIGADE CANINE DE NANTERRE | 180698-BRIGADE CANINE DE NANTERRE-92000-Nanterre | 446708 | Terrain d'entraînement | Port Lavoisier | 92 | 92000 | Nanterre | Second_Œuvre | Plafonds intérieurs
Lot 2 | 180698 | BRIGADE CANINE DE NANTERRE | 180698-BRIGADE CANINE DE NANTERRE-92000-Nanterre | 446708 | Terrain d'entraînement | Port Lavoisier | 92 | 92000 | Nanterre | Second_Œuvre | Ouvertures intérieures
Lot 2 | 180698 | BRIGADE CANINE DE NANTERRE | 180698-BRIGADE CANINE DE NANTERRE-92000-Nanterre | 446708 | Terrain d'entraînement | Port Lavoisier | 92 | 92000 | Nanterre | Second_Œuvre | Signalétique
Lot 2 | 183941 | ATELIER DE REPARATION SGAP | 183941-ATELIER DE REPARATION SGAP-95650-Boissy-l'Aillerie | 375725 | ATELIER DE REPARATION - SGAP | 21, chemin de Gérocourt | 95 | 95650 | Boissy-l'Aillerie | Clos_et_Couvert | Structure
Lot 2 | 183941 | ATELIER DE REPARATION SGAP | 183941-ATELIER DE REPARATION SGAP-95650-Boissy-l'Aillerie | 375725 | ATELIER DE REPARATION - SGAP | 21, chemin de Gérocourt | 95 | 95650 | Boissy-l'Aillerie | Clos_et_Couvert | Couverture extérieure
Lot 2 | 183941 | ATELIER DE REPARATION SGAP | 183941-ATELIER DE REPARATION SGAP-95650-Boissy-l'Aillerie | 375725 | ATELIER DE REPARATION - SGAP | 21, chemin de Gérocourt | 95 | 95650 | Boissy-l'Aillerie | Clos_et_Couvert | Façade
Lot 2 | 183941 | ATELIER DE REPARATION SGAP | 183941-ATELIER DE REPARATION SGAP-95650-Boissy-l'Aillerie | 375725 | ATELIER DE REPARATION - SGAP | 21, chemin de Gérocourt | 95 | 95650 | Boissy-l'Aillerie | Clos_et_Couvert | Ouvertures extérieures
Lot 2 | 183941 | ATELIER DE REPARATION SGAP | 183941-ATELIER DE REPARATION SGAP-95650-Boissy-l'Aillerie | 375725 | ATELIER DE REPARATION - SGAP | 21, chemin de Gérocourt | 95 | 95650 | Boissy-l'Aillerie | Clos_et_Couvert | Couverture-Charpente
Lot 2 | 183941 | ATELIER DE REPARATION SGAP | 183941-ATELIER DE REPARATION SGAP-95650-Boissy-l'Aillerie | 375725 | ATELIER DE REPARATION - SGAP | 21, chemin de Gérocourt | 95 | 95650 | Boissy-l'Aillerie | Clos_et_Couvert | Structure
Lot 2 | 183941 | ATELIER DE REPARATION SGAP | 183941-ATELIER DE REPARATION SGAP-95650-Boissy-l'Aillerie | 375725 | ATELIER DE REPARATION - SGAP | 21, chemin de Gérocourt | 95 | 95650 | Boissy-l'Aillerie | Clos_et_Couvert | couverture extérieure
Lot 2 | 183941 | ATELIER DE REPARATION SGAP | 183941-ATELIER DE REPARATION SGAP-95650-Boissy-l'Aillerie | 375725 | ATELIER DE REPARATION - SGAP | 21, chemin de Gérocourt | 95 | 95650 | Boissy-l'Aillerie | Clos_et_Couvert | Façade
Lot 2 | 183941 | ATELIER DE REPARATION SGAP | 183941-ATELIER DE REPARATION SGAP-95650-Boissy-l'Aillerie | 375725 | ATELIER DE REPARATION - SGAP | 21, chemin de Gérocourt | 95 | 95650 | Boissy-l'Aillerie | Clos_et_Couvert | Ouvertures extérieures
Lot 2 | 183941 | ATELIER DE REPARATION SGAP | 183941-ATELIER DE REPARATION SGAP-95650-Boissy-l'Aillerie | 375725 | ATELIER DE REPARATION - SGAP | 21, chemin de Gérocourt | 95 | 95650 | Boissy-l'Aillerie | Clos_et_Couvert | Couverture-Charpente
Lot 2 | 183941 | ATELIER DE REPARATION SGAP | 183941-ATELIER DE REPARATION SGAP-95650-Boissy-l'Aillerie | 375725 | ATELIER DE REPARATION - SGAP | 21, chemin de Gérocourt | 95 | 95650 | Boissy-l'Aillerie | Fermetures_Automatiques | Rideau métallique | PPA-01042 | 1 | U | NC | Rideau métallique lame pleine manuel lg 1668 x h 2950 mm motorisation centrale accès entrée principale
Lot 2 | 183941 | ATELIER DE REPARATION SGAP | 183941-ATELIER DE REPARATION SGAP-95650-Boissy-l'Aillerie | 375725 | ATELIER DE REPARATION - SGAP | 21, chemin de Gérocourt | 95 | 95650 | Boissy-l'Aillerie | Fermetures_Automatiques | Porte sectionnelle | PPA-01043 | 1 | U | DELLA VECCHIA MARANTEC | porte sectionnelle lg 4127 x h 4000 mm DELLA VECCHIA MARANTEC 29505 atelier
Lot 2 | 183941 | ATELIER DE REPARATION SGAP | 183941-ATELIER DE REPARATION SGAP-95650-Boissy-l'Aillerie | 375725 | ATELIER DE REPARATION - SGAP | 21, chemin de Gérocourt | 95 | 95650 | Boissy-l'Aillerie | Fermetures_Automatiques | Rideau métallique | PPA-01044 | 1 | U | NC | rideau métallique NC baie vitrée droite extérieur (grand)
Lot 2 | 183941 | ATELIER DE REPARATION SGAP | 183941-ATELIER DE REPARATION SGAP-95650-Boissy-l'Aillerie | 375725 | ATELIER DE REPARATION - SGAP | 21, chemin de Gérocourt | 95 | 95650 | Boissy-l'Aillerie | Fermetures_Automatiques | Rideau métallique | PPA-01045 | 1 | U | NC | rideau métallique NC baie vitrée gauche extérieur (petit)
Lot 2 | 183941 | ATELIER DE REPARATION SGAP | 183941-ATELIER DE REPARATION SGAP-95650-Boissy-l'Aillerie | 375725 | ATELIER DE REPARATION - SGAP | 21, chemin de Gérocourt | 95 | 95650 | Boissy-l'Aillerie | Second_Œuvre | Sols
Lot 2 | 183941 | ATELIER DE REPARATION SGAP | 183941-ATELIER DE REPARATION SGAP-95650-Boissy-l'Aillerie | 375725 | ATELIER DE REPARATION - SGAP | 21, chemin de Gérocourt | 95 | 95650 | Boissy-l'Aillerie | Second_Œuvre | Murs intérieurs
Lot 2 | 183941 | ATELIER DE REPARATION SGAP | 183941-ATELIER DE REPARATION SGAP-95650-Boissy-l'Aillerie | 375725 | ATELIER DE REPARATION - SGAP | 21, chemin de Gérocourt | 95 | 95650 | Boissy-l'Aillerie | Second_Œuvre | Plafonds intérieurs
Lot 2 | 183941 | ATELIER DE REPARATION SGAP | 183941-ATELIER DE REPARATION SGAP-95650-Boissy-l'Aillerie | 375725 | ATELIER DE REPARATION - SGAP | 21, chemin de Gérocourt | 95 | 95650 | Boissy-l'Aillerie | Second_Œuvre | Ouvertures intérieures
Lot 2 | 183941 | ATELIER DE REPARATION SGAP | 183941-ATELIER DE REPARATION SGAP-95650-Boissy-l'Aillerie | 375725 | ATELIER DE REPARATION - SGAP | 21, chemin de Gérocourt | 95 | 95650 | Boissy-l'Aillerie | Second_Œuvre | Signalétique
Lot 2 | 183941 | ATELIER DE REPARATION SGAP | 183941-ATELIER DE REPARATION SGAP-95650-Boissy-l'Aillerie | 375725 | ATELIER DE REPARATION - SGAP | 21, chemin de Gérocourt | 95 | 95650 | Boissy-l'Aillerie | Second_Œuvre | Sols
Lot 2 | 183941 | ATELIER DE REPARATION SGAP | 183941-ATELIER DE REPARATION SGAP-95650-Boissy-l'Aillerie | 375725 | ATELIER DE REPARATION - SGAP | 21, chemin de Gérocourt | 95 | 95650 | Boissy-l'Aillerie | Second_Œuvre | Murs intérieurs
Lot 2 | 183941 | ATELIER DE REPARATION SGAP | 183941-ATELIER DE REPARATION SGAP-95650-Boissy-l'Aillerie | 375725 | ATELIER DE REPARATION - SGAP | 21, chemin de Gérocourt | 95 | 95650 | Boissy-l'Aillerie | Second_Œuvre | Plafonds intérieurs
Lot 2 | 183941 | ATELIER DE REPARATION SGAP | 183941-ATELIER DE REPARATION SGAP-95650-Boissy-l'Aillerie | 375725 | ATELIER DE REPARATION - SGAP | 21, chemin de Gérocourt | 95 | 95650 | Boissy-l'Aillerie | Second_Œuvre | Ouvertures intérieures
Lot 2 | 183941 | ATELIER DE REPARATION SGAP | 183941-ATELIER DE REPARATION SGAP-95650-Boissy-l'Aillerie | 375725 | ATELIER DE REPARATION - SGAP | 21, chemin de Gérocourt | 95 | 95650 | Boissy-l'Aillerie | Second_Œuvre | Signalétique
Lot 2 | 184245 | COMMISSARIAT DE POLICE DE CONFLANS-SAINTE-HONORINE | 184245-COMMISSARIAT DE POLICE DE CONFLANS-SAINTE-HONORINE-78700-Conflans-Sainte-Honorine | 376557 | COMMISSARIAT DE POLICE DE CONFLANS-SAINTE-HONORINE | 1, square Ramsgate | 78 | 78700 | Conflans-Sainte-Honorine | Assainissement _Relevage des eaux | Pompe de relevage | RLV-00151
Lot 2 | 184245 | COMMISSARIAT DE POLICE DE CONFLANS-SAINTE-HONORINE | 184245-COMMISSARIAT DE POLICE DE CONFLANS-SAINTE-HONORINE-78700-Conflans-Sainte-Honorine | 376557 | COMMISSARIAT DE POLICE DE CONFLANS-SAINTE-HONORINE | 1, square Ramsgate | 78 | 78700 | Conflans-Sainte-Honorine | Assainissement _Relevage des eaux | Pompe de relevage | RLV-00152
Lot 2 | 184245 | COMMISSARIAT DE POLICE DE CONFLANS-SAINTE-HONORINE | 184245-COMMISSARIAT DE POLICE DE CONFLANS-SAINTE-HONORINE-78700-Conflans-Sainte-Honorine | 376557 | COMMISSARIAT DE POLICE DE CONFLANS-SAINTE-HONORINE | 1, square Ramsgate | 78 | 78700 | Conflans-Sainte-Honorine | Clos_et_Couvert | Structure
Lot 2 | 184245 | COMMISSARIAT DE POLICE DE CONFLANS-SAINTE-HONORINE | 184245-COMMISSARIAT DE POLICE DE CONFLANS-SAINTE-HONORINE-78700-Conflans-Sainte-Honorine | 376557 | COMMISSARIAT DE POLICE DE CONFLANS-SAINTE-HONORINE | 1, square Ramsgate | 78 | 78700 | Conflans-Sainte-Honorine | Clos_et_Couvert | Couverture extérieure
Lot 2 | 184245 | COMMISSARIAT DE POLICE DE CONFLANS-SAINTE-HONORINE | 184245-COMMISSARIAT DE POLICE DE CONFLANS-SAINTE-HONORINE-78700-Conflans-Sainte-Honorine | 376557 | COMMISSARIAT DE POLICE DE CONFLANS-SAINTE-HONORINE | 1, square Ramsgate | 78 | 78700 | Conflans-Sainte-Honorine | Clos_et_Couvert | Façade
Lot 2 | 184245 | COMMISSARIAT DE POLICE DE CONFLANS-SAINTE-HONORINE | 184245-COMMISSARIAT DE POLICE DE CONFLANS-SAINTE-HONORINE-78700-Conflans-Sainte-Honorine | 376557 | COMMISSARIAT DE POLICE DE CONFLANS-SAINTE-HONORINE | 1, square Ramsgate | 78 | 78700 | Conflans-Sainte-Honorine | Clos_et_Couvert | Ouvertures extérieures
Lot 2 | 184245 | COMMISSARIAT DE POLICE DE CONFLANS-SAINTE-HONORINE | 184245-COMMISSARIAT DE POLICE DE CONFLANS-SAINTE-HONORINE-78700-Conflans-Sainte-Honorine | 376557 | COMMISSARIAT DE POLICE DE CONFLANS-SAINTE-HONORINE | 1, square Ramsgate | 78 | 78700 | Conflans-Sainte-Honorine | Clos_et_Couvert | Couverture-Charpente
Lot 2 | 184245 | COMMISSARIAT DE POLICE DE CONFLANS-SAINTE-HONORINE | 184245-COMMISSARIAT DE POLICE DE CONFLANS-SAINTE-HONORINE-78700-Conflans-Sainte-Honorine | 376557 | COMMISSARIAT DE POLICE DE CONFLANS-SAINTE-HONORINE | 1, square Ramsgate | 78 | 78700 | Conflans-Sainte-Honorine | Fermetures_Automatiques | Portail coulissant | PPA-00508 | 1 | U | FAAC 844ERZ16 | portail coulissant lg 5200 x h 2440 mm FAAC 844ERZ16 780D entrée parking
Lot 2 | 184245 | COMMISSARIAT DE POLICE DE CONFLANS-SAINTE-HONORINE | 184245-COMMISSARIAT DE POLICE DE CONFLANS-SAINTE-HONORINE-78700-Conflans-Sainte-Honorine | 376557 | COMMISSARIAT DE POLICE DE CONFLANS-SAINTE-HONORINE | 1, square Ramsgate | 78 | 78700 | Conflans-Sainte-Honorine | Fermetures_Automatiques | Rideau métallique | PPA-00509 | 1 | U | NC | Rideau métallique NC / Automatique accès entrée accueil
Lot 2 | 184245 | COMMISSARIAT DE POLICE DE CONFLANS-SAINTE-HONORINE | 184245-COMMISSARIAT DE POLICE DE CONFLANS-SAINTE-HONORINE-78700-Conflans-Sainte-Honorine | 376557 | COMMISSARIAT DE POLICE DE CONFLANS-SAINTE-HONORINE | 1, square Ramsgate | 78 | 78700 | Conflans-Sainte-Honorine | Second_Œuvre | Sols
Lot 2 | 184245 | COMMISSARIAT DE POLICE DE CONFLANS-SAINTE-HONORINE | 184245-COMMISSARIAT DE POLICE DE CONFLANS-SAINTE-HONORINE-78700-Conflans-Sainte-Honorine | 376557 | COMMISSARIAT DE POLICE DE CONFLANS-SAINTE-HONORINE | 1, square Ramsgate | 78 | 78700 | Conflans-Sainte-Honorine | Second_Œuvre | Murs intérieurs
Lot 2 | 184245 | COMMISSARIAT DE POLICE DE CONFLANS-SAINTE-HONORINE | 184245-COMMISSARIAT DE POLICE DE CONFLANS-SAINTE-HONORINE-78700-Conflans-Sainte-Honorine | 376557 | COMMISSARIAT DE POLICE DE CONFLANS-SAINTE-HONORINE | 1, square Ramsgate | 78 | 78700 | Conflans-Sainte-Honorine | Second_Œuvre | Plafonds intérieurs
Lot 2 | 184245 | COMMISSARIAT DE POLICE DE CONFLANS-SAINTE-HONORINE | 184245-COMMISSARIAT DE POLICE DE CONFLANS-SAINTE-HONORINE-78700-Conflans-Sainte-Honorine | 376557 | COMMISSARIAT DE POLICE DE CONFLANS-SAINTE-HONORINE | 1, square Ramsgate | 78 | 78700 | Conflans-Sainte-Honorine | Second_Œuvre | Ouvertures intérieures
Lot 2 | 184245 | COMMISSARIAT DE POLICE DE CONFLANS-SAINTE-HONORINE | 184245-COMMISSARIAT DE POLICE DE CONFLANS-SAINTE-HONORINE-78700-Conflans-Sainte-Honorine | 376557 | COMMISSARIAT DE POLICE DE CONFLANS-SAINTE-HONORINE | 1, square Ramsgate | 78 | 78700 | Conflans-Sainte-Honorine | Second_Œuvre | Signalétique
Lot 2 | 188144 | COMMISSARIAT DE POLICE D'ISSY-LES-MOULINEAUX | 188144-COMMISSARIAT DE POLICE D'ISSY-LES-MOULINEAUX-92130-Issy-les-Moulineaux | 394580 | COMMISSARIAT DE CIRCONSCRIPTION | 22, avenue Victor Cresson | 92 | 92130 | Issy-les-Moulineaux | Assainissement _Relevage des eaux | Pompe de relevage | RLV-00128
Lot 2 | 188144 | COMMISSARIAT DE POLICE D'ISSY-LES-MOULINEAUX | 188144-COMMISSARIAT DE POLICE D'ISSY-LES-MOULINEAUX-92130-Issy-les-Moulineaux | 394580 | COMMISSARIAT DE CIRCONSCRIPTION | 22, avenue Victor Cresson | 92 | 92130 | Issy-les-Moulineaux | Assainissement _Relevage des eaux | Fosse EP | RLV-00306
Lot 2 | 188144 | COMMISSARIAT DE POLICE D'ISSY-LES-MOULINEAUX | 188144-COMMISSARIAT DE POLICE D'ISSY-LES-MOULINEAUX-92130-Issy-les-Moulineaux | 394580 | COMMISSARIAT DE CIRCONSCRIPTION | 22, avenue Victor Cresson | 92 | 92130 | Issy-les-Moulineaux | Assainissement _Relevage des eaux | Fosse hydrocarbures | RLV-00307
Lot 2 | 188144 | COMMISSARIAT DE POLICE D'ISSY-LES-MOULINEAUX | 188144-COMMISSARIAT DE POLICE D'ISSY-LES-MOULINEAUX-92130-Issy-les-Moulineaux | 394580 | COMMISSARIAT DE CIRCONSCRIPTION | 22, avenue Victor Cresson | 92 | 92130 | Issy-les-Moulineaux | Clos_et_Couvert | Structure
Lot 2 | 188144 | COMMISSARIAT DE POLICE D'ISSY-LES-MOULINEAUX | 188144-COMMISSARIAT DE POLICE D'ISSY-LES-MOULINEAUX-92130-Issy-les-Moulineaux | 394580 | COMMISSARIAT DE CIRCONSCRIPTION | 22, avenue Victor Cresson | 92 | 92130 | Issy-les-Moulineaux | Clos_et_Couvert | Couverture extérieure
Lot 2 | 188144 | COMMISSARIAT DE POLICE D'ISSY-LES-MOULINEAUX | 188144-COMMISSARIAT DE POLICE D'ISSY-LES-MOULINEAUX-92130-Issy-les-Moulineaux | 394580 | COMMISSARIAT DE CIRCONSCRIPTION | 22, avenue Victor Cresson | 92 | 92130 | Issy-les-Moulineaux | Clos_et_Couvert | Façade
Lot 2 | 188144 | COMMISSARIAT DE POLICE D'ISSY-LES-MOULINEAUX | 188144-COMMISSARIAT DE POLICE D'ISSY-LES-MOULINEAUX-92130-Issy-les-Moulineaux | 394580 | COMMISSARIAT DE CIRCONSCRIPTION | 22, avenue Victor Cresson | 92 | 92130 | Issy-les-Moulineaux | Clos_et_Couvert | Ouvertures extérieures
Lot 2 | 188144 | COMMISSARIAT DE POLICE D'ISSY-LES-MOULINEAUX | 188144-COMMISSARIAT DE POLICE D'ISSY-LES-MOULINEAUX-92130-Issy-les-Moulineaux | 394580 | COMMISSARIAT DE CIRCONSCRIPTION | 22, avenue Victor Cresson | 92 | 92130 | Issy-les-Moulineaux | Clos_et_Couvert | Couverture-Charpente
Lot 2 | 188144 | COMMISSARIAT DE POLICE D'ISSY-LES-MOULINEAUX | 188144-COMMISSARIAT DE POLICE D'ISSY-LES-MOULINEAUX-92130-Issy-les-Moulineaux | 394580 | COMMISSARIAT DE CIRCONSCRIPTION | 22, avenue Victor Cresson | 92 | 92130 | Issy-les-Moulineaux | Clos_et_Couvert | Structure
Lot 2 | 188144 | COMMISSARIAT DE POLICE D'ISSY-LES-MOULINEAUX | 188144-COMMISSARIAT DE POLICE D'ISSY-LES-MOULINEAUX-92130-Issy-les-Moulineaux | 394580 | COMMISSARIAT DE CIRCONSCRIPTION | 22, avenue Victor Cresson | 92 | 92130 | Issy-les-Moulineaux | Clos_et_Couvert | couverture extérieure
Lot 2 | 188144 | COMMISSARIAT DE POLICE D'ISSY-LES-MOULINEAUX | 188144-COMMISSARIAT DE POLICE D'ISSY-LES-MOULINEAUX-92130-Issy-les-Moulineaux | 394580 | COMMISSARIAT DE CIRCONSCRIPTION | 22, avenue Victor Cresson | 92 | 92130 | Issy-les-Moulineaux | Clos_et_Couvert | Façade
Lot 2 | 188144 | COMMISSARIAT DE POLICE D'ISSY-LES-MOULINEAUX | 188144-COMMISSARIAT DE POLICE D'ISSY-LES-MOULINEAUX-92130-Issy-les-Moulineaux | 394580 | COMMISSARIAT DE CIRCONSCRIPTION | 22, avenue Victor Cresson | 92 | 92130 | Issy-les-Moulineaux | Clos_et_Couvert | Ouvertures extérieures
Lot 2 | 188144 | COMMISSARIAT DE POLICE D'ISSY-LES-MOULINEAUX | 188144-COMMISSARIAT DE POLICE D'ISSY-LES-MOULINEAUX-92130-Issy-les-Moulineaux | 394580 | COMMISSARIAT DE CIRCONSCRIPTION | 22, avenue Victor Cresson | 92 | 92130 | Issy-les-Moulineaux | Clos_et_Couvert | Couverture-Charpente
Lot 2 | 188144 | COMMISSARIAT DE POLICE D'ISSY-LES-MOULINEAUX | 188144-COMMISSARIAT DE POLICE D'ISSY-LES-MOULINEAUX-92130-Issy-les-Moulineaux | 394580 | COMMISSARIAT DE CIRCONSCRIPTION | 22, avenue Victor Cresson | 92 | 92130 | Issy-les-Moulineaux | Fermetures_Automatiques | Portail battant | PPA-00651 | 1 | U | HYDOM 3LC | Portail 2 vtx lg 3400 x h 3000 mm motorisé HYDOM 3LC-230v cde 455D accès pkg
Lot 2 | 188144 | COMMISSARIAT DE POLICE D'ISSY-LES-MOULINEAUX | 188144-COMMISSARIAT DE POLICE D'ISSY-LES-MOULINEAUX-92130-Issy-les-Moulineaux | 394580 | COMMISSARIAT DE CIRCONSCRIPTION | 22, avenue Victor Cresson | 92 | 92130 | Issy-les-Moulineaux | Fermetures_Automatiques | Porte piétonne coulissante | PPA-00652 | 1 | U | TORMAX | Porte piétonne coulissante automatique TORMAX accès sas d'entrée extérieur
Lot 2 | 188144 | COMMISSARIAT DE POLICE D'ISSY-LES-MOULINEAUX | 188144-COMMISSARIAT DE POLICE D'ISSY-LES-MOULINEAUX-92130-Issy-les-Moulineaux | 394580 | COMMISSARIAT DE CIRCONSCRIPTION | 22, avenue Victor Cresson | 92 | 92130 | Issy-les-Moulineaux | Fermetures_Automatiques | Porte basculante | PPA-00653 | 1 | U | SAFIR 400 | porte basculante SAFIR 400 lg 4800 x h 2100 mm accès sous sol
Lot 2 | 188144 | COMMISSARIAT DE POLICE D'ISSY-LES-MOULINEAUX | 188144-COMMISSARIAT DE POLICE D'ISSY-LES-MOULINEAUX-92130-Issy-les-Moulineaux | 394580 | COMMISSARIAT DE CIRCONSCRIPTION | 22, avenue Victor Cresson | 92 | 92130 | Issy-les-Moulineaux | Second_Œuvre | Sols
Lot 2 | 188144 | COMMISSARIAT DE POLICE D'ISSY-LES-MOULINEAUX | 188144-COMMISSARIAT DE POLICE D'ISSY-LES-MOULINEAUX-92130-Issy-les-Moulineaux | 394580 | COMMISSARIAT DE CIRCONSCRIPTION | 22, avenue Victor Cresson | 92 | 92130 | Issy-les-Moulineaux | Second_Œuvre | Murs intérieurs
Lot 2 | 188144 | COMMISSARIAT DE POLICE D'ISSY-LES-MOULINEAUX | 188144-COMMISSARIAT DE POLICE D'ISSY-LES-MOULINEAUX-92130-Issy-les-Moulineaux | 394580 | COMMISSARIAT DE CIRCONSCRIPTION | 22, avenue Victor Cresson | 92 | 92130 | Issy-les-Moulineaux | Second_Œuvre | Plafonds intérieurs
Lot 2 | 188144 | COMMISSARIAT DE POLICE D'ISSY-LES-MOULINEAUX | 188144-COMMISSARIAT DE POLICE D'ISSY-LES-MOULINEAUX-92130-Issy-les-Moulineaux | 394580 | COMMISSARIAT DE CIRCONSCRIPTION | 22, avenue Victor Cresson | 92 | 92130 | Issy-les-Moulineaux | Second_Œuvre | Ouvertures intérieures
Lot 2 | 188144 | COMMISSARIAT DE POLICE D'ISSY-LES-MOULINEAUX | 188144-COMMISSARIAT DE POLICE D'ISSY-LES-MOULINEAUX-92130-Issy-les-Moulineaux | 394580 | COMMISSARIAT DE CIRCONSCRIPTION | 22, avenue Victor Cresson | 92 | 92130 | Issy-les-Moulineaux | Second_Œuvre | Signalétique
Lot 2 | 188144 | COMMISSARIAT DE POLICE D'ISSY-LES-MOULINEAUX | 188144-COMMISSARIAT DE POLICE D'ISSY-LES-MOULINEAUX-92130-Issy-les-Moulineaux | 394580 | COMMISSARIAT DE CIRCONSCRIPTION | 22, avenue Victor Cresson | 92 | 92130 | Issy-les-Moulineaux | Second_Œuvre | Sols
Lot 2 | 188144 | COMMISSARIAT DE POLICE D'ISSY-LES-MOULINEAUX | 188144-COMMISSARIAT DE POLICE D'ISSY-LES-MOULINEAUX-92130-Issy-les-Moulineaux | 394580 | COMMISSARIAT DE CIRCONSCRIPTION | 22, avenue Victor Cresson | 92 | 92130 | Issy-les-Moulineaux | Second_Œuvre | Murs intérieurs
Lot 2 | 188144 | COMMISSARIAT DE POLICE D'ISSY-LES-MOULINEAUX | 188144-COMMISSARIAT DE POLICE D'ISSY-LES-MOULINEAUX-92130-Issy-les-Moulineaux | 394580 | COMMISSARIAT DE CIRCONSCRIPTION | 22, avenue Victor Cresson | 92 | 92130 | Issy-les-Moulineaux | Second_Œuvre | Plafonds intérieurs
Lot 2 | 188144 | COMMISSARIAT DE POLICE D'ISSY-LES-MOULINEAUX | 188144-COMMISSARIAT DE POLICE D'ISSY-LES-MOULINEAUX-92130-Issy-les-Moulineaux | 394580 | COMMISSARIAT DE CIRCONSCRIPTION | 22, avenue Victor Cresson | 92 | 92130 | Issy-les-Moulineaux | Second_Œuvre | Ouvertures intérieures
Lot 2 | 188144 | COMMISSARIAT DE POLICE D'ISSY-LES-MOULINEAUX | 188144-COMMISSARIAT DE POLICE D'ISSY-LES-MOULINEAUX-92130-Issy-les-Moulineaux | 394580 | COMMISSARIAT DE CIRCONSCRIPTION | 22, avenue Victor Cresson | 92 | 92130 | Issy-les-Moulineaux | Second_Œuvre | Signalétique
Lot 2 | 192984 | BUREAU DE POLICE DE CORMEILLE-EN-PARISIS | 192984-BUREAU DE POLICE DE CORMEILLE-EN-PARISIS-95240-Cormeilles-en-Parisis | 428138 | POSTE DE POLICE | 22, rue des Frères Lumières | 95 | 95240 | Cormeilles-en-Parisis | Clos_et_Couvert | Structure
Lot 2 | 192984 | BUREAU DE POLICE DE CORMEILLE-EN-PARISIS | 192984-BUREAU DE POLICE DE CORMEILLE-EN-PARISIS-95240-Cormeilles-en-Parisis | 428138 | POSTE DE POLICE | 22, rue des Frères Lumières | 95 | 95240 | Cormeilles-en-Parisis | Clos_et_Couvert | Couverture extérieure
Lot 2 | 192984 | BUREAU DE POLICE DE CORMEILLE-EN-PARISIS | 192984-BUREAU DE POLICE DE CORMEILLE-EN-PARISIS-95240-Cormeilles-en-Parisis | 428138 | POSTE DE POLICE | 22, rue des Frères Lumières | 95 | 95240 | Cormeilles-en-Parisis | Clos_et_Couvert | Façade
Lot 2 | 192984 | BUREAU DE POLICE DE CORMEILLE-EN-PARISIS | 192984-BUREAU DE POLICE DE CORMEILLE-EN-PARISIS-95240-Cormeilles-en-Parisis | 428138 | POSTE DE POLICE | 22, rue des Frères Lumières | 95 | 95240 | Cormeilles-en-Parisis | Clos_et_Couvert | Ouvertures extérieures
Lot 2 | 192984 | BUREAU DE POLICE DE CORMEILLE-EN-PARISIS | 192984-BUREAU DE POLICE DE CORMEILLE-EN-PARISIS-95240-Cormeilles-en-Parisis | 428138 | POSTE DE POLICE | 22, rue des Frères Lumières | 95 | 95240 | Cormeilles-en-Parisis | Clos_et_Couvert | Couverture-Charpente
Lot 2 | 192984 | BUREAU DE POLICE DE CORMEILLE-EN-PARISIS | 192984-BUREAU DE POLICE DE CORMEILLE-EN-PARISIS-95240-Cormeilles-en-Parisis | 428138 | POSTE DE POLICE | 22, rue des Frères Lumières | 95 | 95240 | Cormeilles-en-Parisis | Clos_et_Couvert | Structure
Lot 2 | 192984 | BUREAU DE POLICE DE CORMEILLE-EN-PARISIS | 192984-BUREAU DE POLICE DE CORMEILLE-EN-PARISIS-95240-Cormeilles-en-Parisis | 428138 | POSTE DE POLICE | 22, rue des Frères Lumières | 95 | 95240 | Cormeilles-en-Parisis | Clos_et_Couvert | couverture extérieure
Lot 2 | 192984 | BUREAU DE POLICE DE CORMEILLE-EN-PARISIS | 192984-BUREAU DE POLICE DE CORMEILLE-EN-PARISIS-95240-Cormeilles-en-Parisis | 428138 | POSTE DE POLICE | 22, rue des Frères Lumières | 95 | 95240 | Cormeilles-en-Parisis | Clos_et_Couvert | Façade
Lot 2 | 192984 | BUREAU DE POLICE DE CORMEILLE-EN-PARISIS | 192984-BUREAU DE POLICE DE CORMEILLE-EN-PARISIS-95240-Cormeilles-en-Parisis | 428138 | POSTE DE POLICE | 22, rue des Frères Lumières | 95 | 95240 | Cormeilles-en-Parisis | Clos_et_Couvert | Ouvertures extérieures
Lot 2 | 192984 | BUREAU DE POLICE DE CORMEILLE-EN-PARISIS | 192984-BUREAU DE POLICE DE CORMEILLE-EN-PARISIS-95240-Cormeilles-en-Parisis | 428138 | POSTE DE POLICE | 22, rue des Frères Lumières | 95 | 95240 | Cormeilles-en-Parisis | Clos_et_Couvert | Couverture-Charpente
Lot 2 | 192984 | BUREAU DE POLICE DE CORMEILLE-EN-PARISIS | 192984-BUREAU DE POLICE DE CORMEILLE-EN-PARISIS-95240-Cormeilles-en-Parisis | 428138 | POSTE DE POLICE | 22, rue des Frères Lumières | 95 | 95240 | Cormeilles-en-Parisis | Fermetures_Automatiques | Portail battant | PPA-01020 | 1 | U | DICTATOR « DIREKT » | portail 2 vtx lg 2450 x h 1950 mm manuel Ferme-porte serrure entrée principale
Lot 2 | 192984 | BUREAU DE POLICE DE CORMEILLE-EN-PARISIS | 192984-BUREAU DE POLICE DE CORMEILLE-EN-PARISIS-95240-Cormeilles-en-Parisis | 428138 | POSTE DE POLICE | 22, rue des Frères Lumières | 95 | 95240 | Cormeilles-en-Parisis | Fermetures_Automatiques | Rideau métallique | PPA-01021 | 1 | U | ALUKIJN | volet roulant ALUKIJN automatique lg 1940 x h 2720 mm protection site int droit
Lot 2 | 192984 | BUREAU DE POLICE DE CORMEILLE-EN-PARISIS | 192984-BUREAU DE POLICE DE CORMEILLE-EN-PARISIS-95240-Cormeilles-en-Parisis | 428138 | POSTE DE POLICE | 22, rue des Frères Lumières | 95 | 95240 | Cormeilles-en-Parisis | Fermetures_Automatiques | Rideau métallique | PPA-01022 | 1 | U | ALUKIJN | volet roulant ALUKIJN Automatique lg 3800 x h 2720 mm protection site au centre
Lot 2 | 192984 | BUREAU DE POLICE DE CORMEILLE-EN-PARISIS | 192984-BUREAU DE POLICE DE CORMEILLE-EN-PARISIS-95240-Cormeilles-en-Parisis | 428138 | POSTE DE POLICE | 22, rue des Frères Lumières | 95 | 95240 | Cormeilles-en-Parisis | Fermetures_Automatiques | Rideau métallique | PPA-01023 | 1 | U | ALUKIJN | volet roulant ALUKIJN Automatique lg 2610 x h 2880 mm protection site int gauche
Lot 2 | 192984 | BUREAU DE POLICE DE CORMEILLE-EN-PARISIS | 192984-BUREAU DE POLICE DE CORMEILLE-EN-PARISIS-95240-Cormeilles-en-Parisis | 428138 | POSTE DE POLICE | 22, rue des Frères Lumières | 95 | 95240 | Cormeilles-en-Parisis | Fermetures_Automatiques | Portail coulissant | PPA-01024 | 1 | U | FAAC A140 | Porte automatique coulissante FAAC A140 lg 1288 x 2630 mm Entrée principale
Lot 2 | 192984 | BUREAU DE POLICE DE CORMEILLE-EN-PARISIS | 192984-BUREAU DE POLICE DE CORMEILLE-EN-PARISIS-95240-Cormeilles-en-Parisis | 428138 | POSTE DE POLICE | 22, rue des Frères Lumières | 95 | 95240 | Cormeilles-en-Parisis | Second_Œuvre | Sols
Lot 2 | 192984 | BUREAU DE POLICE DE CORMEILLE-EN-PARISIS | 192984-BUREAU DE POLICE DE CORMEILLE-EN-PARISIS-95240-Cormeilles-en-Parisis | 428138 | POSTE DE POLICE | 22, rue des Frères Lumières | 95 | 95240 | Cormeilles-en-Parisis | Second_Œuvre | Murs intérieurs
Lot 2 | 192984 | BUREAU DE POLICE DE CORMEILLE-EN-PARISIS | 192984-BUREAU DE POLICE DE CORMEILLE-EN-PARISIS-95240-Cormeilles-en-Parisis | 428138 | POSTE DE POLICE | 22, rue des Frères Lumières | 95 | 95240 | Cormeilles-en-Parisis | Second_Œuvre | Plafonds intérieurs
Lot 2 | 192984 | BUREAU DE POLICE DE CORMEILLE-EN-PARISIS | 192984-BUREAU DE POLICE DE CORMEILLE-EN-PARISIS-95240-Cormeilles-en-Parisis | 428138 | POSTE DE POLICE | 22, rue des Frères Lumières | 95 | 95240 | Cormeilles-en-Parisis | Second_Œuvre | Ouvertures intérieures
Lot 2 | 192984 | BUREAU DE POLICE DE CORMEILLE-EN-PARISIS | 192984-BUREAU DE POLICE DE CORMEILLE-EN-PARISIS-95240-Cormeilles-en-Parisis | 428138 | POSTE DE POLICE | 22, rue des Frères Lumières | 95 | 95240 | Cormeilles-en-Parisis | Second_Œuvre | Signalétique
Lot 2 | 192984 | BUREAU DE POLICE DE CORMEILLE-EN-PARISIS | 192984-BUREAU DE POLICE DE CORMEILLE-EN-PARISIS-95240-Cormeilles-en-Parisis | 428138 | POSTE DE POLICE | 22, rue des Frères Lumières | 95 | 95240 | Cormeilles-en-Parisis | Second_Œuvre | Sols
Lot 2 | 192984 | BUREAU DE POLICE DE CORMEILLE-EN-PARISIS | 192984-BUREAU DE POLICE DE CORMEILLE-EN-PARISIS-95240-Cormeilles-en-Parisis | 428138 | POSTE DE POLICE | 22, rue des Frères Lumières | 95 | 95240 | Cormeilles-en-Parisis | Second_Œuvre | Murs intérieurs
Lot 2 | 192984 | BUREAU DE POLICE DE CORMEILLE-EN-PARISIS | 192984-BUREAU DE POLICE DE CORMEILLE-EN-PARISIS-95240-Cormeilles-en-Parisis | 428138 | POSTE DE POLICE | 22, rue des Frères Lumières | 95 | 95240 | Cormeilles-en-Parisis | Second_Œuvre | Plafonds intérieurs
Lot 2 | 192984 | BUREAU DE POLICE DE CORMEILLE-EN-PARISIS | 192984-BUREAU DE POLICE DE CORMEILLE-EN-PARISIS-95240-Cormeilles-en-Parisis | 428138 | POSTE DE POLICE | 22, rue des Frères Lumières | 95 | 95240 | Cormeilles-en-Parisis | Second_Œuvre | Ouvertures intérieures
Lot 2 | 192984 | BUREAU DE POLICE DE CORMEILLE-EN-PARISIS | 192984-BUREAU DE POLICE DE CORMEILLE-EN-PARISIS-95240-Cormeilles-en-Parisis | 428138 | POSTE DE POLICE | 22, rue des Frères Lumières | 95 | 95240 | Cormeilles-en-Parisis | Second_Œuvre | Signalétique
Lot 2 | 193800 | COMMISSARIAT DE POLICE DE BOIS-COLOMBES | 193800-COMMISSARIAT DE POLICE DE BOIS-COLOMBES-92270-Bois-Colombes | 430957 | Commissariat de Bois-Colombes | 75 bis, rue Adolphe Guyot | 92 | 92270 | Bois-Colombes | Clos_et_Couvert | Structure |  | 632 | m² |  | La structure du bâtiment est de type mur maçonné avec isolation extérieure. | Le bâtiment ayant été construit en 2014, sa structure est resté en excellent état.
Lot 2 | 193800 | COMMISSARIAT DE POLICE DE BOIS-COLOMBES | 193800-COMMISSARIAT DE POLICE DE BOIS-COLOMBES-92270-Bois-Colombes | 430957 | Commissariat de Bois-Colombes | 75 bis, rue Adolphe Guyot | 92 | 92270 | Bois-Colombes | Clos_et_Couvert | Couverture extérieure |  | 374 | m² |  | La couverture du bâtiment est de type dalle en béton avec étanchéité bitumineuse et revêtement en gravillon ou végétalisé. | La toiture terrasse du bâtiment est en très bon état. Aucune détérioration n'a été constatée le jour de la visite
Lot 2 | 193800 | COMMISSARIAT DE POLICE DE BOIS-COLOMBES | 193800-COMMISSARIAT DE POLICE DE BOIS-COLOMBES-92270-Bois-Colombes | 430957 | Commissariat de Bois-Colombes | 75 bis, rue Adolphe Guyot | 92 | 92270 | Bois-Colombes | Clos_et_Couvert | Façade |  | 632 | m² |  | Les façades du bâtiment sont majoritairement revêtues d'un bardage en zinc. Un pan de mur du RDC est revêtu d'un bardage bois. | Comme pour la structure, les façades du bâtiment ont conservées un état de santé très satisfaisant
Lot 2 | 193800 | COMMISSARIAT DE POLICE DE BOIS-COLOMBES | 193800-COMMISSARIAT DE POLICE DE BOIS-COLOMBES-92270-Bois-Colombes | 430957 | Commissariat de Bois-Colombes | 75 bis, rue Adolphe Guyot | 92 | 92270 | Bois-Colombes | Clos_et_Couvert | Ouvertures extérieures |  | 258 | m² |  | Les ouvertures extérieures du bâtiment sont de type Fenêtres en aluminium double vitrage. | Les fenêtres en aluminium sont en excellent état. Les occupants témoignent d'un confort optimal même à proximité des menuiseries.
Lot 2 | 193800 | COMMISSARIAT DE POLICE DE BOIS-COLOMBES | 193800-COMMISSARIAT DE POLICE DE BOIS-COLOMBES-92270-Bois-Colombes | 430957 | Commissariat de Bois-Colombes | 75 bis, rue Adolphe Guyot | 92 | 92270 | Bois-Colombes | Clos_et_Couvert | Couverture charpente |  | 374 | m² |  | La toiture du bâtiment est de type dalle en béton. | La couverture du bâtiment ne présente aucune détérioration. L'état de la toiture est satisfaisant.
Lot 2 | 193800 | COMMISSARIAT DE POLICE DE BOIS-COLOMBES | 193800-COMMISSARIAT DE POLICE DE BOIS-COLOMBES-92270-Bois-Colombes | 430957 | Commissariat de Bois-Colombes | 75 bis, rue Adolphe Guyot | 92 | 92270 | Bois-Colombes | Fermetures_Automatiques | Portail battant | PPA-00738 | 1 | U | FAAC 400SB | portail 2 vtx lg 3500 x h 2000 mm FAAC 400SB cde 455D accès cours d'honneur
Lot 2 | 193800 | COMMISSARIAT DE POLICE DE BOIS-COLOMBES | 193800-COMMISSARIAT DE POLICE DE BOIS-COLOMBES-92270-Bois-Colombes | 430957 | Commissariat de Bois-Colombes | 75 bis, rue Adolphe Guyot | 92 | 92270 | Bois-Colombes | Fermetures_Automatiques | Portail coulissant | PPA-00739 | 1 | U | CAME BK1800 | portail coulissant lg 4000 x h 2100 mm CAME BK1800 ZBK accès cour de service
Lot 2 | 193800 | COMMISSARIAT DE POLICE DE BOIS-COLOMBES | 193800-COMMISSARIAT DE POLICE DE BOIS-COLOMBES-92270-Bois-Colombes | 430957 | Commissariat de Bois-Colombes | 75 bis, rue Adolphe Guyot | 92 | 92270 | Bois-Colombes | Fermetures_Automatiques | Porte piétonne battante | PPA-00740 | 1 | U | NC | Porte piétonne battante lg 1000 x h 2000 mm environ ferme porte accès porte int
Lot 2 | 193800 | COMMISSARIAT DE POLICE DE BOIS-COLOMBES | 193800-COMMISSARIAT DE POLICE DE BOIS-COLOMBES-92270-Bois-Colombes | 430957 | Commissariat de Bois-Colombes | 75 bis, rue Adolphe Guyot | 92 | 92270 | Bois-Colombes | Fermetures_Automatiques | Porte piétonne battante | PPA-00741 | 1 | U | GEZE | Porte piétonne battante GEZE lg 1100 x h 2100 mm entrée extérieure sas
Lot 2 | 193800 | COMMISSARIAT DE POLICE DE BOIS-COLOMBES | 193800-COMMISSARIAT DE POLICE DE BOIS-COLOMBES-92270-Bois-Colombes | 430957 | Commissariat de Bois-Colombes | 75 bis, rue Adolphe Guyot | 92 | 92270 | Bois-Colombes | Second_Œuvre | Sols intérieurs |  | 1100 | m² |  | Les sols du bâtiment sont en carrelage, en résine ou en sol souple. | Les sols intérieurs sont en excellent état
Lot 2 | 193800 | COMMISSARIAT DE POLICE DE BOIS-COLOMBES | 193800-COMMISSARIAT DE POLICE DE BOIS-COLOMBES-92270-Bois-Colombes | 430957 | Commissariat de Bois-Colombes | 75 bis, rue Adolphe Guyot | 92 | 92270 | Bois-Colombes | Second_Œuvre | Murs intérieurs |  | 600 | m² |  | Les murs intérieurs du bâtiment sont de type cloison en plaques de platres ou voile béton | Les murs intérieur du bâtiment sont en excellent état.
Lot 2 | 193800 | COMMISSARIAT DE POLICE DE BOIS-COLOMBES | 193800-COMMISSARIAT DE POLICE DE BOIS-COLOMBES-92270-Bois-Colombes | 430957 | Commissariat de Bois-Colombes | 75 bis, rue Adolphe Guyot | 92 | 92270 | Bois-Colombes | Second_Œuvre | Plafonds intérieurs |  | 1100 | m² |  | Les plafonds intérieurs sont de type dalle peinte, BA13 ou fibres minérales. | Les plafonds intérieurs du bâtiment sont en bon état. Aucune détérioration majeure n'a été constatée le jour de la visite.
Lot 2 | 193800 | COMMISSARIAT DE POLICE DE BOIS-COLOMBES | 193800-COMMISSARIAT DE POLICE DE BOIS-COLOMBES-92270-Bois-Colombes | 430957 | Commissariat de Bois-Colombes | 75 bis, rue Adolphe Guyot | 92 | 92270 | Bois-Colombes | Second_Œuvre | Ouvertures intérieures |  | 150 | m² |  | Les ouvertures intérieures du bâtiment sont de type portes en bois. | Les portes intérieures sont en excellent état.
Lot 2 | 193800 | COMMISSARIAT DE POLICE DE BOIS-COLOMBES | 193800-COMMISSARIAT DE POLICE DE BOIS-COLOMBES-92270-Bois-Colombes | 430957 | Commissariat de Bois-Colombes | 75 bis, rue Adolphe Guyot | 92 | 92270 | Bois-Colombes | Second_Œuvre | Elements de signalétique |  | 20 | m² |  | Les éléments de signalétique sont constitués de plan d'évacuation, numéros d'étage, numéros de bureaux etc... | Les éléments de signalétique au sein du bâtiment sont en excellent état.
Lot 2 | 198432 | COMMISSARIAT DE POLICE DE VERNOUILLET | 198432-COMMISSARIAT DE POLICE DE VERNOUILLET-78540-Vernouillet | 444777 | Commissariat de Police de Vernouillet | 1, rue Arnoult Laroche | 78 | 78540 | Vernouillet | Clos_et_Couvert | Structure
Lot 2 | 198432 | COMMISSARIAT DE POLICE DE VERNOUILLET | 198432-COMMISSARIAT DE POLICE DE VERNOUILLET-78540-Vernouillet | 444777 | Commissariat de Police de Vernouillet | 1, rue Arnoult Laroche | 78 | 78540 | Vernouillet | Clos_et_Couvert | Couverture extérieure
Lot 2 | 198432 | COMMISSARIAT DE POLICE DE VERNOUILLET | 198432-COMMISSARIAT DE POLICE DE VERNOUILLET-78540-Vernouillet | 444777 | Commissariat de Police de Vernouillet | 1, rue Arnoult Laroche | 78 | 78540 | Vernouillet | Clos_et_Couvert | Façade
Lot 2 | 198432 | COMMISSARIAT DE POLICE DE VERNOUILLET | 198432-COMMISSARIAT DE POLICE DE VERNOUILLET-78540-Vernouillet | 444777 | Commissariat de Police de Vernouillet | 1, rue Arnoult Laroche | 78 | 78540 | Vernouillet | Clos_et_Couvert | Ouvertures extérieures
Lot 2 | 198432 | COMMISSARIAT DE POLICE DE VERNOUILLET | 198432-COMMISSARIAT DE POLICE DE VERNOUILLET-78540-Vernouillet | 444777 | Commissariat de Police de Vernouillet | 1, rue Arnoult Laroche | 78 | 78540 | Vernouillet | Clos_et_Couvert | Couverture-Charpente
Lot 2 | 198432 | COMMISSARIAT DE POLICE DE VERNOUILLET | 198432-COMMISSARIAT DE POLICE DE VERNOUILLET-78540-Vernouillet | 444777 | Commissariat de Police de Vernouillet | 1, rue Arnoult Laroche | 78 | 78540 | Vernouillet | Clos_et_Couvert | Structure
Lot 2 | 198432 | COMMISSARIAT DE POLICE DE VERNOUILLET | 198432-COMMISSARIAT DE POLICE DE VERNOUILLET-78540-Vernouillet | 444777 | Commissariat de Police de Vernouillet | 1, rue Arnoult Laroche | 78 | 78540 | Vernouillet | Clos_et_Couvert | couverture extérieure
Lot 2 | 198432 | COMMISSARIAT DE POLICE DE VERNOUILLET | 198432-COMMISSARIAT DE POLICE DE VERNOUILLET-78540-Vernouillet | 444777 | Commissariat de Police de Vernouillet | 1, rue Arnoult Laroche | 78 | 78540 | Vernouillet | Clos_et_Couvert | Façade
Lot 2 | 198432 | COMMISSARIAT DE POLICE DE VERNOUILLET | 198432-COMMISSARIAT DE POLICE DE VERNOUILLET-78540-Vernouillet | 444777 | Commissariat de Police de Vernouillet | 1, rue Arnoult Laroche | 78 | 78540 | Vernouillet | Clos_et_Couvert | Ouvertures extérieures
Lot 2 | 198432 | COMMISSARIAT DE POLICE DE VERNOUILLET | 198432-COMMISSARIAT DE POLICE DE VERNOUILLET-78540-Vernouillet | 444777 | Commissariat de Police de Vernouillet | 1, rue Arnoult Laroche | 78 | 78540 | Vernouillet | Clos_et_Couvert | Couverture-Charpente
Lot 2 | 198432 | COMMISSARIAT DE POLICE DE VERNOUILLET | 198432-COMMISSARIAT DE POLICE DE VERNOUILLET-78540-Vernouillet | 444777 | Commissariat de Police de Vernouillet | 1, rue Arnoult Laroche | 78 | 78540 | Vernouillet | Fermetures_Automatiques | Rideau métallique | PPA-00503 | 1 | U | NC | Rideau métallique motorisé accès entrée accueil public
Lot 2 | 198432 | COMMISSARIAT DE POLICE DE VERNOUILLET | 198432-COMMISSARIAT DE POLICE DE VERNOUILLET-78540-Vernouillet | 444777 | Commissariat de Police de Vernouillet | 1, rue Arnoult Laroche | 78 | 78540 | Vernouillet | Fermetures_Automatiques | Portail coulissant | PPA-00504 | 1 | U | BFT | portail coulissant automatique motorisé BFT accès entrée parking
Lot 2 | 198432 | COMMISSARIAT DE POLICE DE VERNOUILLET | 198432-COMMISSARIAT DE POLICE DE VERNOUILLET-78540-Vernouillet | 444777 | Commissariat de Police de Vernouillet | 1, rue Arnoult Laroche | 78 | 78540 | Vernouillet | Fermetures_Automatiques | Portail coulissant | PPA-00505 | 1 | U | BFT | portail coulissant automatique motorisé BFT accès sortie secours
Lot 2 | 198432 | COMMISSARIAT DE POLICE DE VERNOUILLET | 198432-COMMISSARIAT DE POLICE DE VERNOUILLET-78540-Vernouillet | 444777 | Commissariat de Police de Vernouillet | 1, rue Arnoult Laroche | 78 | 78540 | Vernouillet | Second_Œuvre | Sols
Lot 2 | 198432 | COMMISSARIAT DE POLICE DE VERNOUILLET | 198432-COMMISSARIAT DE POLICE DE VERNOUILLET-78540-Vernouillet | 444777 | Commissariat de Police de Vernouillet | 1, rue Arnoult Laroche | 78 | 78540 | Vernouillet | Second_Œuvre | Murs intérieurs
Lot 2 | 198432 | COMMISSARIAT DE POLICE DE VERNOUILLET | 198432-COMMISSARIAT DE POLICE DE VERNOUILLET-78540-Vernouillet | 444777 | Commissariat de Police de Vernouillet | 1, rue Arnoult Laroche | 78 | 78540 | Vernouillet | Second_Œuvre | Plafonds intérieurs
Lot 2 | 198432 | COMMISSARIAT DE POLICE DE VERNOUILLET | 198432-COMMISSARIAT DE POLICE DE VERNOUILLET-78540-Vernouillet | 444777 | Commissariat de Police de Vernouillet | 1, rue Arnoult Laroche | 78 | 78540 | Vernouillet | Second_Œuvre | Ouvertures intérieures
Lot 2 | 198432 | COMMISSARIAT DE POLICE DE VERNOUILLET | 198432-COMMISSARIAT DE POLICE DE VERNOUILLET-78540-Vernouillet | 444777 | Commissariat de Police de Vernouillet | 1, rue Arnoult Laroche | 78 | 78540 | Vernouillet | Second_Œuvre | Signalétique
Lot 2 | 198432 | COMMISSARIAT DE POLICE DE VERNOUILLET | 198432-COMMISSARIAT DE POLICE DE VERNOUILLET-78540-Vernouillet | 444777 | Commissariat de Police de Vernouillet | 1, rue Arnoult Laroche | 78 | 78540 | Vernouillet | Second_Œuvre | Sols
Lot 2 | 198432 | COMMISSARIAT DE POLICE DE VERNOUILLET | 198432-COMMISSARIAT DE POLICE DE VERNOUILLET-78540-Vernouillet | 444777 | Commissariat de Police de Vernouillet | 1, rue Arnoult Laroche | 78 | 78540 | Vernouillet | Second_Œuvre | Murs intérieurs
Lot 2 | 198432 | COMMISSARIAT DE POLICE DE VERNOUILLET | 198432-COMMISSARIAT DE POLICE DE VERNOUILLET-78540-Vernouillet | 444777 | Commissariat de Police de Vernouillet | 1, rue Arnoult Laroche | 78 | 78540 | Vernouillet | Second_Œuvre | Plafonds intérieurs
Lot 2 | 198432 | COMMISSARIAT DE POLICE DE VERNOUILLET | 198432-COMMISSARIAT DE POLICE DE VERNOUILLET-78540-Vernouillet | 444777 | Commissariat de Police de Vernouillet | 1, rue Arnoult Laroche | 78 | 78540 | Vernouillet | Second_Œuvre | Ouvertures intérieures
Lot 2 | 198432 | COMMISSARIAT DE POLICE DE VERNOUILLET | 198432-COMMISSARIAT DE POLICE DE VERNOUILLET-78540-Vernouillet | 444777 | Commissariat de Police de Vernouillet | 1, rue Arnoult Laroche | 78 | 78540 | Vernouillet | Second_Œuvre | Signalétique
Lot 2 | 199544 | AERODROME DE TOUSSUS-LE-NOBLE | 199544-AERODROME DE TOUSSUS-LE-NOBLE-78117-Toussus-le-Noble | 448976 | BATIMENT 201 | Aérodrome de Toussus-le-Noble | 78 | 78117 | Toussus-le-Noble | Clos_et_Couvert | Structure
Lot 2 | 199544 | AERODROME DE TOUSSUS-LE-NOBLE | 199544-AERODROME DE TOUSSUS-LE-NOBLE-78117-Toussus-le-Noble | 448976 | BATIMENT 201 | Aérodrome de Toussus-le-Noble | 78 | 78117 | Toussus-le-Noble | Clos_et_Couvert | Couverture extérieure
Lot 2 | 199544 | AERODROME DE TOUSSUS-LE-NOBLE | 199544-AERODROME DE TOUSSUS-LE-NOBLE-78117-Toussus-le-Noble | 448976 | BATIMENT 201 | Aérodrome de Toussus-le-Noble | 78 | 78117 | Toussus-le-Noble | Clos_et_Couvert | Façade
Lot 2 | 199544 | AERODROME DE TOUSSUS-LE-NOBLE | 199544-AERODROME DE TOUSSUS-LE-NOBLE-78117-Toussus-le-Noble | 448976 | BATIMENT 201 | Aérodrome de Toussus-le-Noble | 78 | 78117 | Toussus-le-Noble | Clos_et_Couvert | Ouvertures extérieures
Lot 2 | 199544 | AERODROME DE TOUSSUS-LE-NOBLE | 199544-AERODROME DE TOUSSUS-LE-NOBLE-78117-Toussus-le-Noble | 448976 | BATIMENT 201 | Aérodrome de Toussus-le-Noble | 78 | 78117 | Toussus-le-Noble | Clos_et_Couvert | Couverture-Charpente
Lot 2 | 199544 | AERODROME DE TOUSSUS-LE-NOBLE | 199544-AERODROME DE TOUSSUS-LE-NOBLE-78117-Toussus-le-Noble | 448976 | BATIMENT 201 | Aérodrome de Toussus-le-Noble | 78 | 78117 | Toussus-le-Noble | Clos_et_Couvert | Structure
Lot 2 | 199544 | AERODROME DE TOUSSUS-LE-NOBLE | 199544-AERODROME DE TOUSSUS-LE-NOBLE-78117-Toussus-le-Noble | 448976 | BATIMENT 201 | Aérodrome de Toussus-le-Noble | 78 | 78117 | Toussus-le-Noble | Clos_et_Couvert | couverture extérieure
Lot 2 | 199544 | AERODROME DE TOUSSUS-LE-NOBLE | 199544-AERODROME DE TOUSSUS-LE-NOBLE-78117-Toussus-le-Noble | 448976 | BATIMENT 201 | Aérodrome de Toussus-le-Noble | 78 | 78117 | Toussus-le-Noble | Clos_et_Couvert | Façade
Lot 2 | 199544 | AERODROME DE TOUSSUS-LE-NOBLE | 199544-AERODROME DE TOUSSUS-LE-NOBLE-78117-Toussus-le-Noble | 448976 | BATIMENT 201 | Aérodrome de Toussus-le-Noble | 78 | 78117 | Toussus-le-Noble | Clos_et_Couvert | Ouvertures extérieures
Lot 2 | 199544 | AERODROME DE TOUSSUS-LE-NOBLE | 199544-AERODROME DE TOUSSUS-LE-NOBLE-78117-Toussus-le-Noble | 448976 | BATIMENT 201 | Aérodrome de Toussus-le-Noble | 78 | 78117 | Toussus-le-Noble | Clos_et_Couvert | Couverture-Charpente
Lot 2 | 199544 | AERODROME DE TOUSSUS-LE-NOBLE | 199544-AERODROME DE TOUSSUS-LE-NOBLE-78117-Toussus-le-Noble | 448976 | BATIMENT 201 | Aérodrome de Toussus-le-Noble | 78 | 78117 | Toussus-le-Noble | Second_Œuvre | Sols
Lot 2 | 199544 | AERODROME DE TOUSSUS-LE-NOBLE | 199544-AERODROME DE TOUSSUS-LE-NOBLE-78117-Toussus-le-Noble | 448976 | BATIMENT 201 | Aérodrome de Toussus-le-Noble | 78 | 78117 | Toussus-le-Noble | Second_Œuvre | Murs intérieurs
Lot 2 | 199544 | AERODROME DE TOUSSUS-LE-NOBLE | 199544-AERODROME DE TOUSSUS-LE-NOBLE-78117-Toussus-le-Noble | 448976 | BATIMENT 201 | Aérodrome de Toussus-le-Noble | 78 | 78117 | Toussus-le-Noble | Second_Œuvre | Plafonds intérieurs
Lot 2 | 199544 | AERODROME DE TOUSSUS-LE-NOBLE | 199544-AERODROME DE TOUSSUS-LE-NOBLE-78117-Toussus-le-Noble | 448976 | BATIMENT 201 | Aérodrome de Toussus-le-Noble | 78 | 78117 | Toussus-le-Noble | Second_Œuvre | Ouvertures intérieures
Lot 2 | 199544 | AERODROME DE TOUSSUS-LE-NOBLE | 199544-AERODROME DE TOUSSUS-LE-NOBLE-78117-Toussus-le-Noble | 448976 | BATIMENT 201 | Aérodrome de Toussus-le-Noble | 78 | 78117 | Toussus-le-Noble | Second_Œuvre | Signalétique
Lot 2 | 199544 | AERODROME DE TOUSSUS-LE-NOBLE | 199544-AERODROME DE TOUSSUS-LE-NOBLE-78117-Toussus-le-Noble | 448976 | BATIMENT 201 | Aérodrome de Toussus-le-Noble | 78 | 78117 | Toussus-le-Noble | Second_Œuvre | Sols
Lot 2 | 199544 | AERODROME DE TOUSSUS-LE-NOBLE | 199544-AERODROME DE TOUSSUS-LE-NOBLE-78117-Toussus-le-Noble | 448976 | BATIMENT 201 | Aérodrome de Toussus-le-Noble | 78 | 78117 | Toussus-le-Noble | Second_Œuvre | Murs intérieurs
Lot 2 | 199544 | AERODROME DE TOUSSUS-LE-NOBLE | 199544-AERODROME DE TOUSSUS-LE-NOBLE-78117-Toussus-le-Noble | 448976 | BATIMENT 201 | Aérodrome de Toussus-le-Noble | 78 | 78117 | Toussus-le-Noble | Second_Œuvre | Plafonds intérieurs
Lot 2 | 199544 | AERODROME DE TOUSSUS-LE-NOBLE | 199544-AERODROME DE TOUSSUS-LE-NOBLE-78117-Toussus-le-Noble | 448976 | BATIMENT 201 | Aérodrome de Toussus-le-Noble | 78 | 78117 | Toussus-le-Noble | Second_Œuvre | Ouvertures intérieures
Lot 2 | 199544 | AERODROME DE TOUSSUS-LE-NOBLE | 199544-AERODROME DE TOUSSUS-LE-NOBLE-78117-Toussus-le-Noble | 448976 | BATIMENT 201 | Aérodrome de Toussus-le-Noble | 78 | 78117 | Toussus-le-Noble | Second_Œuvre | Signalétique
Lot 2 | 199544 | AERODROME DE TOUSSUS-LE-NOBLE | 199544-AERODROME DE TOUSSUS-LE-NOBLE-78117-Toussus-le-Noble | 448977 | HANGAR GARAGE (BATIMENT 202) | Aérodrome de Toussus-le-Noble | 78 | 78117 | Toussus-le-Noble | Clos_et_Couvert | Structure
Lot 2 | 199544 | AERODROME DE TOUSSUS-LE-NOBLE | 199544-AERODROME DE TOUSSUS-LE-NOBLE-78117-Toussus-le-Noble | 448977 | HANGAR GARAGE (BATIMENT 202) | Aérodrome de Toussus-le-Noble | 78 | 78117 | Toussus-le-Noble | Clos_et_Couvert | Couverture extérieure
Lot 2 | 199544 | AERODROME DE TOUSSUS-LE-NOBLE | 199544-AERODROME DE TOUSSUS-LE-NOBLE-78117-Toussus-le-Noble | 448977 | HANGAR GARAGE (BATIMENT 202) | Aérodrome de Toussus-le-Noble | 78 | 78117 | Toussus-le-Noble | Clos_et_Couvert | Façade
Lot 2 | 199544 | AERODROME DE TOUSSUS-LE-NOBLE | 199544-AERODROME DE TOUSSUS-LE-NOBLE-78117-Toussus-le-Noble | 448977 | HANGAR GARAGE (BATIMENT 202) | Aérodrome de Toussus-le-Noble | 78 | 78117 | Toussus-le-Noble | Clos_et_Couvert | Ouvertures extérieures
Lot 2 | 199544 | AERODROME DE TOUSSUS-LE-NOBLE | 199544-AERODROME DE TOUSSUS-LE-NOBLE-78117-Toussus-le-Noble | 448977 | HANGAR GARAGE (BATIMENT 202) | Aérodrome de Toussus-le-Noble | 78 | 78117 | Toussus-le-Noble | Clos_et_Couvert | Couverture-Charpente
Lot 2 | 199544 | AERODROME DE TOUSSUS-LE-NOBLE | 199544-AERODROME DE TOUSSUS-LE-NOBLE-78117-Toussus-le-Noble | 448977 | HANGAR GARAGE (BATIMENT 202) | Aérodrome de Toussus-le-Noble | 78 | 78117 | Toussus-le-Noble | Clos_et_Couvert | Structure
Lot 2 | 199544 | AERODROME DE TOUSSUS-LE-NOBLE | 199544-AERODROME DE TOUSSUS-LE-NOBLE-78117-Toussus-le-Noble | 448977 | HANGAR GARAGE (BATIMENT 202) | Aérodrome de Toussus-le-Noble | 78 | 78117 | Toussus-le-Noble | Clos_et_Couvert | couverture extérieure
Lot 2 | 199544 | AERODROME DE TOUSSUS-LE-NOBLE | 199544-AERODROME DE TOUSSUS-LE-NOBLE-78117-Toussus-le-Noble | 448977 | HANGAR GARAGE (BATIMENT 202) | Aérodrome de Toussus-le-Noble | 78 | 78117 | Toussus-le-Noble | Clos_et_Couvert | Façade
Lot 2 | 199544 | AERODROME DE TOUSSUS-LE-NOBLE | 199544-AERODROME DE TOUSSUS-LE-NOBLE-78117-Toussus-le-Noble | 448977 | HANGAR GARAGE (BATIMENT 202) | Aérodrome de Toussus-le-Noble | 78 | 78117 | Toussus-le-Noble | Clos_et_Couvert | Ouvertures extérieures
Lot 2 | 199544 | AERODROME DE TOUSSUS-LE-NOBLE | 199544-AERODROME DE TOUSSUS-LE-NOBLE-78117-Toussus-le-Noble | 448977 | HANGAR GARAGE (BATIMENT 202) | Aérodrome de Toussus-le-Noble | 78 | 78117 | Toussus-le-Noble | Clos_et_Couvert | Couverture-Charpente
Lot 2 | 199544 | AERODROME DE TOUSSUS-LE-NOBLE | 199544-AERODROME DE TOUSSUS-LE-NOBLE-78117-Toussus-le-Noble | 448977 | HANGAR GARAGE (BATIMENT 202) | Aérodrome de Toussus-le-Noble | 78 | 78117 | Toussus-le-Noble | Second_Œuvre | Sols
Lot 2 | 199544 | AERODROME DE TOUSSUS-LE-NOBLE | 199544-AERODROME DE TOUSSUS-LE-NOBLE-78117-Toussus-le-Noble | 448977 | HANGAR GARAGE (BATIMENT 202) | Aérodrome de Toussus-le-Noble | 78 | 78117 | Toussus-le-Noble | Second_Œuvre | Murs intérieurs
Lot 2 | 199544 | AERODROME DE TOUSSUS-LE-NOBLE | 199544-AERODROME DE TOUSSUS-LE-NOBLE-78117-Toussus-le-Noble | 448977 | HANGAR GARAGE (BATIMENT 202) | Aérodrome de Toussus-le-Noble | 78 | 78117 | Toussus-le-Noble | Second_Œuvre | Plafonds intérieurs
Lot 2 | 199544 | AERODROME DE TOUSSUS-LE-NOBLE | 199544-AERODROME DE TOUSSUS-LE-NOBLE-78117-Toussus-le-Noble | 448977 | HANGAR GARAGE (BATIMENT 202) | Aérodrome de Toussus-le-Noble | 78 | 78117 | Toussus-le-Noble | Second_Œuvre | Ouvertures intérieures
Lot 2 | 199544 | AERODROME DE TOUSSUS-LE-NOBLE | 199544-AERODROME DE TOUSSUS-LE-NOBLE-78117-Toussus-le-Noble | 448977 | HANGAR GARAGE (BATIMENT 202) | Aérodrome de Toussus-le-Noble | 78 | 78117 | Toussus-le-Noble | Second_Œuvre | Signalétique
Lot 2 | 199544 | AERODROME DE TOUSSUS-LE-NOBLE | 199544-AERODROME DE TOUSSUS-LE-NOBLE-78117-Toussus-le-Noble | 448977 | HANGAR GARAGE (BATIMENT 202) | Aérodrome de Toussus-le-Noble | 78 | 78117 | Toussus-le-Noble | Second_Œuvre | Sols
Lot 2 | 199544 | AERODROME DE TOUSSUS-LE-NOBLE | 199544-AERODROME DE TOUSSUS-LE-NOBLE-78117-Toussus-le-Noble | 448977 | HANGAR GARAGE (BATIMENT 202) | Aérodrome de Toussus-le-Noble | 78 | 78117 | Toussus-le-Noble | Second_Œuvre | Murs intérieurs
Lot 2 | 199544 | AERODROME DE TOUSSUS-LE-NOBLE | 199544-AERODROME DE TOUSSUS-LE-NOBLE-78117-Toussus-le-Noble | 448977 | HANGAR GARAGE (BATIMENT 202) | Aérodrome de Toussus-le-Noble | 78 | 78117 | Toussus-le-Noble | Second_Œuvre | Plafonds intérieurs
Lot 2 | 199544 | AERODROME DE TOUSSUS-LE-NOBLE | 199544-AERODROME DE TOUSSUS-LE-NOBLE-78117-Toussus-le-Noble | 448977 | HANGAR GARAGE (BATIMENT 202) | Aérodrome de Toussus-le-Noble | 78 | 78117 | Toussus-le-Noble | Second_Œuvre | Ouvertures intérieures
Lot 2 | 199544 | AERODROME DE TOUSSUS-LE-NOBLE | 199544-AERODROME DE TOUSSUS-LE-NOBLE-78117-Toussus-le-Noble | 448977 | HANGAR GARAGE (BATIMENT 202) | Aérodrome de Toussus-le-Noble | 78 | 78117 | Toussus-le-Noble | Second_Œuvre | Signalétique
Lot 2 | 205216 | BUREAU DE POLICE DE CERGY ST CHRISTOPHE 12 RUE ABONDANCE | 205216-BUREAU DE POLICE DE CERGY ST CHRISTOPHE 12 RUE ABONDANCE-95800-Cergy | 464822 | Commissariat de Police | 12, rue de l'Abondance | 95 | 95800 | Cergy | Clos_et_Couvert | Structure
Lot 2 | 205216 | BUREAU DE POLICE DE CERGY ST CHRISTOPHE 12 RUE ABONDANCE | 205216-BUREAU DE POLICE DE CERGY ST CHRISTOPHE 12 RUE ABONDANCE-95800-Cergy | 464822 | Commissariat de Police | 12, rue de l'Abondance | 95 | 95800 | Cergy | Clos_et_Couvert | Couverture extérieure
Lot 2 | 205216 | BUREAU DE POLICE DE CERGY ST CHRISTOPHE 12 RUE ABONDANCE | 205216-BUREAU DE POLICE DE CERGY ST CHRISTOPHE 12 RUE ABONDANCE-95800-Cergy | 464822 | Commissariat de Police | 12, rue de l'Abondance | 95 | 95800 | Cergy | Clos_et_Couvert | Façade
Lot 2 | 205216 | BUREAU DE POLICE DE CERGY ST CHRISTOPHE 12 RUE ABONDANCE | 205216-BUREAU DE POLICE DE CERGY ST CHRISTOPHE 12 RUE ABONDANCE-95800-Cergy | 464822 | Commissariat de Police | 12, rue de l'Abondance | 95 | 95800 | Cergy | Clos_et_Couvert | Ouvertures extérieures
Lot 2 | 205216 | BUREAU DE POLICE DE CERGY ST CHRISTOPHE 12 RUE ABONDANCE | 205216-BUREAU DE POLICE DE CERGY ST CHRISTOPHE 12 RUE ABONDANCE-95800-Cergy | 464822 | Commissariat de Police | 12, rue de l'Abondance | 95 | 95800 | Cergy | Clos_et_Couvert | Couverture-Charpente
Lot 2 | 205216 | BUREAU DE POLICE DE CERGY ST CHRISTOPHE 12 RUE ABONDANCE | 205216-BUREAU DE POLICE DE CERGY ST CHRISTOPHE 12 RUE ABONDANCE-95800-Cergy | 464822 | Commissariat de Police | 12, rue de l'Abondance | 95 | 95800 | Cergy | Clos_et_Couvert | Structure
Lot 2 | 205216 | BUREAU DE POLICE DE CERGY ST CHRISTOPHE 12 RUE ABONDANCE | 205216-BUREAU DE POLICE DE CERGY ST CHRISTOPHE 12 RUE ABONDANCE-95800-Cergy | 464822 | Commissariat de Police | 12, rue de l'Abondance | 95 | 95800 | Cergy | Clos_et_Couvert | couverture extérieure
Lot 2 | 205216 | BUREAU DE POLICE DE CERGY ST CHRISTOPHE 12 RUE ABONDANCE | 205216-BUREAU DE POLICE DE CERGY ST CHRISTOPHE 12 RUE ABONDANCE-95800-Cergy | 464822 | Commissariat de Police | 12, rue de l'Abondance | 95 | 95800 | Cergy | Clos_et_Couvert | Façade
Lot 2 | 205216 | BUREAU DE POLICE DE CERGY ST CHRISTOPHE 12 RUE ABONDANCE | 205216-BUREAU DE POLICE DE CERGY ST CHRISTOPHE 12 RUE ABONDANCE-95800-Cergy | 464822 | Commissariat de Police | 12, rue de l'Abondance | 95 | 95800 | Cergy | Clos_et_Couvert | Ouvertures extérieures
Lot 2 | 205216 | BUREAU DE POLICE DE CERGY ST CHRISTOPHE 12 RUE ABONDANCE | 205216-BUREAU DE POLICE DE CERGY ST CHRISTOPHE 12 RUE ABONDANCE-95800-Cergy | 464822 | Commissariat de Police | 12, rue de l'Abondance | 95 | 95800 | Cergy | Clos_et_Couvert | Couverture-Charpente
Lot 2 | 205216 | BUREAU DE POLICE DE CERGY ST CHRISTOPHE 12 RUE ABONDANCE | 205216-BUREAU DE POLICE DE CERGY ST CHRISTOPHE 12 RUE ABONDANCE-95800-Cergy | 464822 | Commissariat de Police | 12, rue de l'Abondance | 95 | 95800 | Cergy | Second_Œuvre | Sols
Lot 2 | 205216 | BUREAU DE POLICE DE CERGY ST CHRISTOPHE 12 RUE ABONDANCE | 205216-BUREAU DE POLICE DE CERGY ST CHRISTOPHE 12 RUE ABONDANCE-95800-Cergy | 464822 | Commissariat de Police | 12, rue de l'Abondance | 95 | 95800 | Cergy | Second_Œuvre | Murs intérieurs
Lot 2 | 205216 | BUREAU DE POLICE DE CERGY ST CHRISTOPHE 12 RUE ABONDANCE | 205216-BUREAU DE POLICE DE CERGY ST CHRISTOPHE 12 RUE ABONDANCE-95800-Cergy | 464822 | Commissariat de Police | 12, rue de l'Abondance | 95 | 95800 | Cergy | Second_Œuvre | Plafonds intérieurs
Lot 2 | 205216 | BUREAU DE POLICE DE CERGY ST CHRISTOPHE 12 RUE ABONDANCE | 205216-BUREAU DE POLICE DE CERGY ST CHRISTOPHE 12 RUE ABONDANCE-95800-Cergy | 464822 | Commissariat de Police | 12, rue de l'Abondance | 95 | 95800 | Cergy | Second_Œuvre | Ouvertures intérieures
Lot 2 | 205216 | BUREAU DE POLICE DE CERGY ST CHRISTOPHE 12 RUE ABONDANCE | 205216-BUREAU DE POLICE DE CERGY ST CHRISTOPHE 12 RUE ABONDANCE-95800-Cergy | 464822 | Commissariat de Police | 12, rue de l'Abondance | 95 | 95800 | Cergy | Second_Œuvre | Signalétique
Lot 2 | 205216 | BUREAU DE POLICE DE CERGY ST CHRISTOPHE 12 RUE ABONDANCE | 205216-BUREAU DE POLICE DE CERGY ST CHRISTOPHE 12 RUE ABONDANCE-95800-Cergy | 464822 | Commissariat de Police | 12, rue de l'Abondance | 95 | 95800 | Cergy | Second_Œuvre | Sols
Lot 2 | 205216 | BUREAU DE POLICE DE CERGY ST CHRISTOPHE 12 RUE ABONDANCE | 205216-BUREAU DE POLICE DE CERGY ST CHRISTOPHE 12 RUE ABONDANCE-95800-Cergy | 464822 | Commissariat de Police | 12, rue de l'Abondance | 95 | 95800 | Cergy | Second_Œuvre | Murs intérieurs
Lot 2 | 205216 | BUREAU DE POLICE DE CERGY ST CHRISTOPHE 12 RUE ABONDANCE | 205216-BUREAU DE POLICE DE CERGY ST CHRISTOPHE 12 RUE ABONDANCE-95800-Cergy | 464822 | Commissariat de Police | 12, rue de l'Abondance | 95 | 95800 | Cergy | Second_Œuvre | Plafonds intérieurs
Lot 2 | 205216 | BUREAU DE POLICE DE CERGY ST CHRISTOPHE 12 RUE ABONDANCE | 205216-BUREAU DE POLICE DE CERGY ST CHRISTOPHE 12 RUE ABONDANCE-95800-Cergy | 464822 | Commissariat de Police | 12, rue de l'Abondance | 95 | 95800 | Cergy | Second_Œuvre | Ouvertures intérieures
Lot 2 | 205216 | BUREAU DE POLICE DE CERGY ST CHRISTOPHE 12 RUE ABONDANCE | 205216-BUREAU DE POLICE DE CERGY ST CHRISTOPHE 12 RUE ABONDANCE-95800-Cergy | 464822 | Commissariat de Police | 12, rue de l'Abondance | 95 | 95800 | Cergy | Second_Œuvre | Signalétique
Lot 2 | 205241 | BUREAU DE POLICE DE VELIZY | 205241-BUREAU DE POLICE DE VELIZY-78140-VÉLIZY VILLACOUBLAY | 464854 | BUREAU DE POLICE DE VELIZY | 1 avenue du Capitaine TARRON | 78 | 78140 | VÉLIZY VILLACOUBLAY | Clos_et_Couvert | Structure
Lot 2 | 205241 | BUREAU DE POLICE DE VELIZY | 205241-BUREAU DE POLICE DE VELIZY-78140-VÉLIZY VILLACOUBLAY | 464854 | BUREAU DE POLICE DE VELIZY | 1 avenue du Capitaine TARRON | 78 | 78140 | VÉLIZY VILLACOUBLAY | Clos_et_Couvert | Couverture extérieure
Lot 2 | 205241 | BUREAU DE POLICE DE VELIZY | 205241-BUREAU DE POLICE DE VELIZY-78140-VÉLIZY VILLACOUBLAY | 464854 | BUREAU DE POLICE DE VELIZY | 1 avenue du Capitaine TARRON | 78 | 78140 | VÉLIZY VILLACOUBLAY | Clos_et_Couvert | Façade
Lot 2 | 205241 | BUREAU DE POLICE DE VELIZY | 205241-BUREAU DE POLICE DE VELIZY-78140-VÉLIZY VILLACOUBLAY | 464854 | BUREAU DE POLICE DE VELIZY | 1 avenue du Capitaine TARRON | 78 | 78140 | VÉLIZY VILLACOUBLAY | Clos_et_Couvert | Ouvertures extérieures
Lot 2 | 205241 | BUREAU DE POLICE DE VELIZY | 205241-BUREAU DE POLICE DE VELIZY-78140-VÉLIZY VILLACOUBLAY | 464854 | BUREAU DE POLICE DE VELIZY | 1 avenue du Capitaine TARRON | 78 | 78140 | VÉLIZY VILLACOUBLAY | Clos_et_Couvert | Couverture-Charpente
Lot 2 | 205241 | BUREAU DE POLICE DE VELIZY | 205241-BUREAU DE POLICE DE VELIZY-78140-VÉLIZY VILLACOUBLAY | 464854 | BUREAU DE POLICE DE VELIZY | 1 avenue du Capitaine TARRON | 78 | 78140 | VÉLIZY VILLACOUBLAY | Second_Œuvre | Sols
Lot 2 | 205241 | BUREAU DE POLICE DE VELIZY | 205241-BUREAU DE POLICE DE VELIZY-78140-VÉLIZY VILLACOUBLAY | 464854 | BUREAU DE POLICE DE VELIZY | 1 avenue du Capitaine TARRON | 78 | 78140 | VÉLIZY VILLACOUBLAY | Second_Œuvre | Murs intérieurs
Lot 2 | 205241 | BUREAU DE POLICE DE VELIZY | 205241-BUREAU DE POLICE DE VELIZY-78140-VÉLIZY VILLACOUBLAY | 464854 | BUREAU DE POLICE DE VELIZY | 1 avenue du Capitaine TARRON | 78 | 78140 | VÉLIZY VILLACOUBLAY | Second_Œuvre | Plafonds intérieurs
Lot 2 | 205241 | BUREAU DE POLICE DE VELIZY | 205241-BUREAU DE POLICE DE VELIZY-78140-VÉLIZY VILLACOUBLAY | 464854 | BUREAU DE POLICE DE VELIZY | 1 avenue du Capitaine TARRON | 78 | 78140 | VÉLIZY VILLACOUBLAY | Second_Œuvre | Ouvertures intérieures
Lot 2 | 205241 | BUREAU DE POLICE DE VELIZY | 205241-BUREAU DE POLICE DE VELIZY-78140-VÉLIZY VILLACOUBLAY | 464854 | BUREAU DE POLICE DE VELIZY | 1 avenue du Capitaine TARRON | 78 | 78140 | VÉLIZY VILLACOUBLAY | Second_Œuvre | Signalétique
Lot 2 | 206499 | BRIGADE EQUESTRE DES YVELINES | 206499-BRIGADE EQUESTRE DES YVELINES-78480-Verneuil-sur-Seine | 467864 | BRIGADE EQUESTRE DES YVELINES (BREDY) - VERNEUIL-SUR-SEINE | Chemin du Rouillard | 78 | 78480 | Verneuil-sur-Seine | Clos_et_Couvert | Structure
Lot 2 | 206499 | BRIGADE EQUESTRE DES YVELINES | 206499-BRIGADE EQUESTRE DES YVELINES-78480-Verneuil-sur-Seine | 467864 | BRIGADE EQUESTRE DES YVELINES (BREDY) - VERNEUIL-SUR-SEINE | Chemin du Rouillard | 78 | 78480 | Verneuil-sur-Seine | Clos_et_Couvert | Couverture extérieure
Lot 2 | 206499 | BRIGADE EQUESTRE DES YVELINES | 206499-BRIGADE EQUESTRE DES YVELINES-78480-Verneuil-sur-Seine | 467864 | BRIGADE EQUESTRE DES YVELINES (BREDY) - VERNEUIL-SUR-SEINE | Chemin du Rouillard | 78 | 78480 | Verneuil-sur-Seine | Clos_et_Couvert | Façade
Lot 2 | 206499 | BRIGADE EQUESTRE DES YVELINES | 206499-BRIGADE EQUESTRE DES YVELINES-78480-Verneuil-sur-Seine | 467864 | BRIGADE EQUESTRE DES YVELINES (BREDY) - VERNEUIL-SUR-SEINE | Chemin du Rouillard | 78 | 78480 | Verneuil-sur-Seine | Clos_et_Couvert | Ouvertures extérieures
Lot 2 | 206499 | BRIGADE EQUESTRE DES YVELINES | 206499-BRIGADE EQUESTRE DES YVELINES-78480-Verneuil-sur-Seine | 467864 | BRIGADE EQUESTRE DES YVELINES (BREDY) - VERNEUIL-SUR-SEINE | Chemin du Rouillard | 78 | 78480 | Verneuil-sur-Seine | Clos_et_Couvert | Couverture-Charpente
Lot 2 | 206499 | BRIGADE EQUESTRE DES YVELINES | 206499-BRIGADE EQUESTRE DES YVELINES-78480-Verneuil-sur-Seine | 467864 | BRIGADE EQUESTRE DES YVELINES (BREDY) - VERNEUIL-SUR-SEINE | Chemin du Rouillard | 78 | 78480 | Verneuil-sur-Seine | Clos_et_Couvert | Structure
Lot 2 | 206499 | BRIGADE EQUESTRE DES YVELINES | 206499-BRIGADE EQUESTRE DES YVELINES-78480-Verneuil-sur-Seine | 467864 | BRIGADE EQUESTRE DES YVELINES (BREDY) - VERNEUIL-SUR-SEINE | Chemin du Rouillard | 78 | 78480 | Verneuil-sur-Seine | Clos_et_Couvert | couverture extérieure
Lot 2 | 206499 | BRIGADE EQUESTRE DES YVELINES | 206499-BRIGADE EQUESTRE DES YVELINES-78480-Verneuil-sur-Seine | 467864 | BRIGADE EQUESTRE DES YVELINES (BREDY) - VERNEUIL-SUR-SEINE | Chemin du Rouillard | 78 | 78480 | Verneuil-sur-Seine | Clos_et_Couvert | Façade
Lot 2 | 206499 | BRIGADE EQUESTRE DES YVELINES | 206499-BRIGADE EQUESTRE DES YVELINES-78480-Verneuil-sur-Seine | 467864 | BRIGADE EQUESTRE DES YVELINES (BREDY) - VERNEUIL-SUR-SEINE | Chemin du Rouillard | 78 | 78480 | Verneuil-sur-Seine | Clos_et_Couvert | Ouvertures extérieures
Lot 2 | 206499 | BRIGADE EQUESTRE DES YVELINES | 206499-BRIGADE EQUESTRE DES YVELINES-78480-Verneuil-sur-Seine | 467864 | BRIGADE EQUESTRE DES YVELINES (BREDY) - VERNEUIL-SUR-SEINE | Chemin du Rouillard | 78 | 78480 | Verneuil-sur-Seine | Clos_et_Couvert | Couverture-Charpente
Lot 2 | 206499 | BRIGADE EQUESTRE DES YVELINES | 206499-BRIGADE EQUESTRE DES YVELINES-78480-Verneuil-sur-Seine | 467864 | BRIGADE EQUESTRE DES YVELINES (BREDY) - VERNEUIL-SUR-SEINE | Chemin du Rouillard | 78 | 78480 | Verneuil-sur-Seine | Second_Œuvre | Sols
Lot 2 | 206499 | BRIGADE EQUESTRE DES YVELINES | 206499-BRIGADE EQUESTRE DES YVELINES-78480-Verneuil-sur-Seine | 467864 | BRIGADE EQUESTRE DES YVELINES (BREDY) - VERNEUIL-SUR-SEINE | Chemin du Rouillard | 78 | 78480 | Verneuil-sur-Seine | Second_Œuvre | Murs intérieurs
Lot 2 | 206499 | BRIGADE EQUESTRE DES YVELINES | 206499-BRIGADE EQUESTRE DES YVELINES-78480-Verneuil-sur-Seine | 467864 | BRIGADE EQUESTRE DES YVELINES (BREDY) - VERNEUIL-SUR-SEINE | Chemin du Rouillard | 78 | 78480 | Verneuil-sur-Seine | Second_Œuvre | Plafonds intérieurs
Lot 2 | 206499 | BRIGADE EQUESTRE DES YVELINES | 206499-BRIGADE EQUESTRE DES YVELINES-78480-Verneuil-sur-Seine | 467864 | BRIGADE EQUESTRE DES YVELINES (BREDY) - VERNEUIL-SUR-SEINE | Chemin du Rouillard | 78 | 78480 | Verneuil-sur-Seine | Second_Œuvre | Ouvertures intérieures
Lot 2 | 206499 | BRIGADE EQUESTRE DES YVELINES | 206499-BRIGADE EQUESTRE DES YVELINES-78480-Verneuil-sur-Seine | 467864 | BRIGADE EQUESTRE DES YVELINES (BREDY) - VERNEUIL-SUR-SEINE | Chemin du Rouillard | 78 | 78480 | Verneuil-sur-Seine | Second_Œuvre | Signalétique
Lot 2 | 206499 | BRIGADE EQUESTRE DES YVELINES | 206499-BRIGADE EQUESTRE DES YVELINES-78480-Verneuil-sur-Seine | 467864 | BRIGADE EQUESTRE DES YVELINES (BREDY) - VERNEUIL-SUR-SEINE | Chemin du Rouillard | 78 | 78480 | Verneuil-sur-Seine | Second_Œuvre | Sols
Lot 2 | 206499 | BRIGADE EQUESTRE DES YVELINES | 206499-BRIGADE EQUESTRE DES YVELINES-78480-Verneuil-sur-Seine | 467864 | BRIGADE EQUESTRE DES YVELINES (BREDY) - VERNEUIL-SUR-SEINE | Chemin du Rouillard | 78 | 78480 | Verneuil-sur-Seine | Second_Œuvre | Murs intérieurs
Lot 2 | 206499 | BRIGADE EQUESTRE DES YVELINES | 206499-BRIGADE EQUESTRE DES YVELINES-78480-Verneuil-sur-Seine | 467864 | BRIGADE EQUESTRE DES YVELINES (BREDY) - VERNEUIL-SUR-SEINE | Chemin du Rouillard | 78 | 78480 | Verneuil-sur-Seine | Second_Œuvre | Plafonds intérieurs
Lot 2 | 206499 | BRIGADE EQUESTRE DES YVELINES | 206499-BRIGADE EQUESTRE DES YVELINES-78480-Verneuil-sur-Seine | 467864 | BRIGADE EQUESTRE DES YVELINES (BREDY) - VERNEUIL-SUR-SEINE | Chemin du Rouillard | 78 | 78480 | Verneuil-sur-Seine | Second_Œuvre | Ouvertures intérieures
Lot 2 | 206499 | BRIGADE EQUESTRE DES YVELINES | 206499-BRIGADE EQUESTRE DES YVELINES-78480-Verneuil-sur-Seine | 467864 | BRIGADE EQUESTRE DES YVELINES (BREDY) - VERNEUIL-SUR-SEINE | Chemin du Rouillard | 78 | 78480 | Verneuil-sur-Seine | Second_Œuvre | Signalétique
Lot 2 | 208700 | COMMISSARIAT DE POLICE DE DEUIL-LA-BARRE | 208700-COMMISSARIAT DE POLICE DE DEUIL-LA-BARRE-95170-Deuil-la-Barre | 473899 | Commissariat de DEUIL LA BARRE | 2, rue Eugène Lamarre | 95 | 95170 | Deuil-la-Barre | Clos_et_Couvert | Structure
Lot 2 | 208700 | COMMISSARIAT DE POLICE DE DEUIL-LA-BARRE | 208700-COMMISSARIAT DE POLICE DE DEUIL-LA-BARRE-95170-Deuil-la-Barre | 473899 | Commissariat de DEUIL LA BARRE | 2, rue Eugène Lamarre | 95 | 95170 | Deuil-la-Barre | Clos_et_Couvert | Couverture extérieure
Lot 2 | 208700 | COMMISSARIAT DE POLICE DE DEUIL-LA-BARRE | 208700-COMMISSARIAT DE POLICE DE DEUIL-LA-BARRE-95170-Deuil-la-Barre | 473899 | Commissariat de DEUIL LA BARRE | 2, rue Eugène Lamarre | 95 | 95170 | Deuil-la-Barre | Clos_et_Couvert | Façade
Lot 2 | 208700 | COMMISSARIAT DE POLICE DE DEUIL-LA-BARRE | 208700-COMMISSARIAT DE POLICE DE DEUIL-LA-BARRE-95170-Deuil-la-Barre | 473899 | Commissariat de DEUIL LA BARRE | 2, rue Eugène Lamarre | 95 | 95170 | Deuil-la-Barre | Clos_et_Couvert | Ouvertures extérieures
Lot 2 | 208700 | COMMISSARIAT DE POLICE DE DEUIL-LA-BARRE | 208700-COMMISSARIAT DE POLICE DE DEUIL-LA-BARRE-95170-Deuil-la-Barre | 473899 | Commissariat de DEUIL LA BARRE | 2, rue Eugène Lamarre | 95 | 95170 | Deuil-la-Barre | Clos_et_Couvert | Couverture-Charpente
Lot 2 | 208700 | COMMISSARIAT DE POLICE DE DEUIL-LA-BARRE | 208700-COMMISSARIAT DE POLICE DE DEUIL-LA-BARRE-95170-Deuil-la-Barre | 473899 | Commissariat de DEUIL LA BARRE | 2, rue Eugène Lamarre | 95 | 95170 | Deuil-la-Barre | Clos_et_Couvert | Structure
Lot 2 | 208700 | COMMISSARIAT DE POLICE DE DEUIL-LA-BARRE | 208700-COMMISSARIAT DE POLICE DE DEUIL-LA-BARRE-95170-Deuil-la-Barre | 473899 | Commissariat de DEUIL LA BARRE | 2, rue Eugène Lamarre | 95 | 95170 | Deuil-la-Barre | Clos_et_Couvert | couverture extérieure
Lot 2 | 208700 | COMMISSARIAT DE POLICE DE DEUIL-LA-BARRE | 208700-COMMISSARIAT DE POLICE DE DEUIL-LA-BARRE-95170-Deuil-la-Barre | 473899 | Commissariat de DEUIL LA BARRE | 2, rue Eugène Lamarre | 95 | 95170 | Deuil-la-Barre | Clos_et_Couvert | Façade
Lot 2 | 208700 | COMMISSARIAT DE POLICE DE DEUIL-LA-BARRE | 208700-COMMISSARIAT DE POLICE DE DEUIL-LA-BARRE-95170-Deuil-la-Barre | 473899 | Commissariat de DEUIL LA BARRE | 2, rue Eugène Lamarre | 95 | 95170 | Deuil-la-Barre | Clos_et_Couvert | Ouvertures extérieures
Lot 2 | 208700 | COMMISSARIAT DE POLICE DE DEUIL-LA-BARRE | 208700-COMMISSARIAT DE POLICE DE DEUIL-LA-BARRE-95170-Deuil-la-Barre | 473899 | Commissariat de DEUIL LA BARRE | 2, rue Eugène Lamarre | 95 | 95170 | Deuil-la-Barre | Clos_et_Couvert | Couverture-Charpente
Lot 2 | 208700 | COMMISSARIAT DE POLICE DE DEUIL-LA-BARRE | 208700-COMMISSARIAT DE POLICE DE DEUIL-LA-BARRE-95170-Deuil-la-Barre | 473899 | Commissariat de DEUIL LA BARRE | 2, rue Eugène Lamarre | 95 | 95170 | Deuil-la-Barre | Second_Œuvre | Sols
Lot 2 | 208700 | COMMISSARIAT DE POLICE DE DEUIL-LA-BARRE | 208700-COMMISSARIAT DE POLICE DE DEUIL-LA-BARRE-95170-Deuil-la-Barre | 473899 | Commissariat de DEUIL LA BARRE | 2, rue Eugène Lamarre | 95 | 95170 | Deuil-la-Barre | Second_Œuvre | Murs intérieurs
Lot 2 | 208700 | COMMISSARIAT DE POLICE DE DEUIL-LA-BARRE | 208700-COMMISSARIAT DE POLICE DE DEUIL-LA-BARRE-95170-Deuil-la-Barre | 473899 | Commissariat de DEUIL LA BARRE | 2, rue Eugène Lamarre | 95 | 95170 | Deuil-la-Barre | Second_Œuvre | Plafonds intérieurs
Lot 2 | 208700 | COMMISSARIAT DE POLICE DE DEUIL-LA-BARRE | 208700-COMMISSARIAT DE POLICE DE DEUIL-LA-BARRE-95170-Deuil-la-Barre | 473899 | Commissariat de DEUIL LA BARRE | 2, rue Eugène Lamarre | 95 | 95170 | Deuil-la-Barre | Second_Œuvre | Ouvertures intérieures
Lot 2 | 208700 | COMMISSARIAT DE POLICE DE DEUIL-LA-BARRE | 208700-COMMISSARIAT DE POLICE DE DEUIL-LA-BARRE-95170-Deuil-la-Barre | 473899 | Commissariat de DEUIL LA BARRE | 2, rue Eugène Lamarre | 95 | 95170 | Deuil-la-Barre | Second_Œuvre | Signalétique
Lot 2 | 208700 | COMMISSARIAT DE POLICE DE DEUIL-LA-BARRE | 208700-COMMISSARIAT DE POLICE DE DEUIL-LA-BARRE-95170-Deuil-la-Barre | 473899 | Commissariat de DEUIL LA BARRE | 2, rue Eugène Lamarre | 95 | 95170 | Deuil-la-Barre | Second_Œuvre | Sols
Lot 2 | 208700 | COMMISSARIAT DE POLICE DE DEUIL-LA-BARRE | 208700-COMMISSARIAT DE POLICE DE DEUIL-LA-BARRE-95170-Deuil-la-Barre | 473899 | Commissariat de DEUIL LA BARRE | 2, rue Eugène Lamarre | 95 | 95170 | Deuil-la-Barre | Second_Œuvre | Murs intérieurs
Lot 2 | 208700 | COMMISSARIAT DE POLICE DE DEUIL-LA-BARRE | 208700-COMMISSARIAT DE POLICE DE DEUIL-LA-BARRE-95170-Deuil-la-Barre | 473899 | Commissariat de DEUIL LA BARRE | 2, rue Eugène Lamarre | 95 | 95170 | Deuil-la-Barre | Second_Œuvre | Plafonds intérieurs
Lot 2 | 208700 | COMMISSARIAT DE POLICE DE DEUIL-LA-BARRE | 208700-COMMISSARIAT DE POLICE DE DEUIL-LA-BARRE-95170-Deuil-la-Barre | 473899 | Commissariat de DEUIL LA BARRE | 2, rue Eugène Lamarre | 95 | 95170 | Deuil-la-Barre | Second_Œuvre | Ouvertures intérieures
Lot 2 | 208700 | COMMISSARIAT DE POLICE DE DEUIL-LA-BARRE | 208700-COMMISSARIAT DE POLICE DE DEUIL-LA-BARRE-95170-Deuil-la-Barre | 473899 | Commissariat de DEUIL LA BARRE | 2, rue Eugène Lamarre | 95 | 95170 | Deuil-la-Barre | Second_Œuvre | Signalétique
Lot 3 | 109944 | IMMEUBLE EUROPEEN | 109944-IMMEUBLE EUROPEEN-93000-Bobigny | 158685 | IMMEUBLE EUROPEEN | 1/7, promenade Jean Rostand | 93 | 93000 | Bobigny | Clos_et_Couvert | Structure
Lot 3 | 109944 | IMMEUBLE EUROPEEN | 109944-IMMEUBLE EUROPEEN-93000-Bobigny | 158685 | IMMEUBLE EUROPEEN | 1/7, promenade Jean Rostand | 93 | 93000 | Bobigny | Clos_et_Couvert | Couverture extérieure
Lot 3 | 109944 | IMMEUBLE EUROPEEN | 109944-IMMEUBLE EUROPEEN-93000-Bobigny | 158685 | IMMEUBLE EUROPEEN | 1/7, promenade Jean Rostand | 93 | 93000 | Bobigny | Clos_et_Couvert | Façade |  |  |  |  | Façade maçonnée | Site en location ( 10ène de bureaux) dans un bâtiment administratif de la BNP
Lot 3 | 109944 | IMMEUBLE EUROPEEN | 109944-IMMEUBLE EUROPEEN-93000-Bobigny | 158685 | IMMEUBLE EUROPEEN | 1/7, promenade Jean Rostand | 93 | 93000 | Bobigny | Clos_et_Couvert | Ouvertures extérieures
Lot 3 | 109944 | IMMEUBLE EUROPEEN | 109944-IMMEUBLE EUROPEEN-93000-Bobigny | 158685 | IMMEUBLE EUROPEEN | 1/7, promenade Jean Rostand | 93 | 93000 | Bobigny | Clos_et_Couvert | Couverture-Charpente
Lot 3 | 109944 | IMMEUBLE EUROPEEN | 109944-IMMEUBLE EUROPEEN-93000-Bobigny | 158685 | IMMEUBLE EUROPEEN | 1/7, promenade Jean Rostand | 93 | 93000 | Bobigny | Second_Œuvre | Sols
Lot 3 | 109944 | IMMEUBLE EUROPEEN | 109944-IMMEUBLE EUROPEEN-93000-Bobigny | 158685 | IMMEUBLE EUROPEEN | 1/7, promenade Jean Rostand | 93 | 93000 | Bobigny | Second_Œuvre | Murs intérieurs
Lot 3 | 109944 | IMMEUBLE EUROPEEN | 109944-IMMEUBLE EUROPEEN-93000-Bobigny | 158685 | IMMEUBLE EUROPEEN | 1/7, promenade Jean Rostand | 93 | 93000 | Bobigny | Second_Œuvre | Plafonds intérieurs
Lot 3 | 109944 | IMMEUBLE EUROPEEN | 109944-IMMEUBLE EUROPEEN-93000-Bobigny | 158685 | IMMEUBLE EUROPEEN | 1/7, promenade Jean Rostand | 93 | 93000 | Bobigny | Second_Œuvre | Ouvertures intérieures
Lot 3 | 109944 | IMMEUBLE EUROPEEN | 109944-IMMEUBLE EUROPEEN-93000-Bobigny | 158685 | IMMEUBLE EUROPEEN | 1/7, promenade Jean Rostand | 93 | 93000 | Bobigny | Second_Œuvre | Signalétique
Lot 3 | 111226 | AUTOROUTE A1 (DRIEA & CRS AUTOROUTIER) | 111226-AUTOROUTE A1 (DRIEA & CRS AUTOROUTIER)-93200-SAINT-DENIS | 209334 | D.R.E. ILE DE FRANCE & A.C.T. | 1 RUE DU BEC A LOUE | 93 | 93200 | SAINT-DENIS | Clos_et_Couvert | Structure
Lot 3 | 111226 | AUTOROUTE A1 (DRIEA & CRS AUTOROUTIER) | 111226-AUTOROUTE A1 (DRIEA & CRS AUTOROUTIER)-93200-SAINT-DENIS | 209334 | D.R.E. ILE DE FRANCE & A.C.T. | 1 RUE DU BEC A LOUE | 93 | 93200 | SAINT-DENIS | Clos_et_Couvert | Couverture extérieure
Lot 3 | 111226 | AUTOROUTE A1 (DRIEA & CRS AUTOROUTIER) | 111226-AUTOROUTE A1 (DRIEA & CRS AUTOROUTIER)-93200-SAINT-DENIS | 209334 | D.R.E. ILE DE FRANCE & A.C.T. | 1 RUE DU BEC A LOUE | 93 | 93200 | SAINT-DENIS | Clos_et_Couvert | Façade
Lot 3 | 111226 | AUTOROUTE A1 (DRIEA & CRS AUTOROUTIER) | 111226-AUTOROUTE A1 (DRIEA & CRS AUTOROUTIER)-93200-SAINT-DENIS | 209334 | D.R.E. ILE DE FRANCE & A.C.T. | 1 RUE DU BEC A LOUE | 93 | 93200 | SAINT-DENIS | Clos_et_Couvert | Ouvertures extérieures
Lot 3 | 111226 | AUTOROUTE A1 (DRIEA & CRS AUTOROUTIER) | 111226-AUTOROUTE A1 (DRIEA & CRS AUTOROUTIER)-93200-SAINT-DENIS | 209334 | D.R.E. ILE DE FRANCE & A.C.T. | 1 RUE DU BEC A LOUE | 93 | 93200 | SAINT-DENIS | Clos_et_Couvert | Couverture-Charpente
Lot 3 | 111226 | AUTOROUTE A1 (DRIEA & CRS AUTOROUTIER) | 111226-AUTOROUTE A1 (DRIEA & CRS AUTOROUTIER)-93200-SAINT-DENIS | 209334 | D.R.E. ILE DE FRANCE & A.C.T. | 1 RUE DU BEC A LOUE | 93 | 93200 | SAINT-DENIS | Second_Œuvre | Sols
Lot 3 | 111226 | AUTOROUTE A1 (DRIEA & CRS AUTOROUTIER) | 111226-AUTOROUTE A1 (DRIEA & CRS AUTOROUTIER)-93200-SAINT-DENIS | 209334 | D.R.E. ILE DE FRANCE & A.C.T. | 1 RUE DU BEC A LOUE | 93 | 93200 | SAINT-DENIS | Second_Œuvre | Murs intérieurs
Lot 3 | 111226 | AUTOROUTE A1 (DRIEA & CRS AUTOROUTIER) | 111226-AUTOROUTE A1 (DRIEA & CRS AUTOROUTIER)-93200-SAINT-DENIS | 209334 | D.R.E. ILE DE FRANCE & A.C.T. | 1 RUE DU BEC A LOUE | 93 | 93200 | SAINT-DENIS | Second_Œuvre | Plafonds intérieurs
Lot 3 | 111226 | AUTOROUTE A1 (DRIEA & CRS AUTOROUTIER) | 111226-AUTOROUTE A1 (DRIEA & CRS AUTOROUTIER)-93200-SAINT-DENIS | 209334 | D.R.E. ILE DE FRANCE & A.C.T. | 1 RUE DU BEC A LOUE | 93 | 93200 | SAINT-DENIS | Second_Œuvre | Ouvertures intérieures
Lot 3 | 111226 | AUTOROUTE A1 (DRIEA & CRS AUTOROUTIER) | 111226-AUTOROUTE A1 (DRIEA & CRS AUTOROUTIER)-93200-SAINT-DENIS | 209334 | D.R.E. ILE DE FRANCE & A.C.T. | 1 RUE DU BEC A LOUE | 93 | 93200 | SAINT-DENIS | Second_Œuvre | Signalétique
Lot 3 | 111323 | COMMISSARIAT DE POLICE DU BLANC-MESNIL | 111323-COMMISSARIAT DE POLICE DU BLANC-MESNIL-93150-Le Blanc-Mesnil | 208933 | COMMISSARIAT DE CIRCONSCRIPTION | Place Gabriel Péri | 93 | 93150 | Le Blanc-Mesnil | Assainissement _Relevage des eaux | Pompe de relevage | RLV-00187
Lot 3 | 111323 | COMMISSARIAT DE POLICE DU BLANC-MESNIL | 111323-COMMISSARIAT DE POLICE DU BLANC-MESNIL-93150-Le Blanc-Mesnil | 208933 | COMMISSARIAT DE CIRCONSCRIPTION | Place Gabriel Péri | 93 | 93150 | Le Blanc-Mesnil | Assainissement _Relevage des eaux | Pompe de relevage | RLV-00188
Lot 3 | 111323 | COMMISSARIAT DE POLICE DU BLANC-MESNIL | 111323-COMMISSARIAT DE POLICE DU BLANC-MESNIL-93150-Le Blanc-Mesnil | 208933 | COMMISSARIAT DE CIRCONSCRIPTION | Place Gabriel Péri | 93 | 93150 | Le Blanc-Mesnil | Assainissement _Relevage des eaux | Fosse de décantation | RLV-00360
Lot 3 | 111323 | COMMISSARIAT DE POLICE DU BLANC-MESNIL | 111323-COMMISSARIAT DE POLICE DU BLANC-MESNIL-93150-Le Blanc-Mesnil | 208933 | COMMISSARIAT DE CIRCONSCRIPTION | Place Gabriel Péri | 93 | 93150 | Le Blanc-Mesnil | Clos_et_Couvert | Structure |  | 1333 | m² |  | Eléments porteurs verticaux, structure en beton | La structure est en bonne état.
Lot 3 | 111323 | COMMISSARIAT DE POLICE DU BLANC-MESNIL | 111323-COMMISSARIAT DE POLICE DU BLANC-MESNIL-93150-Le Blanc-Mesnil | 208933 | COMMISSARIAT DE CIRCONSCRIPTION | Place Gabriel Péri | 93 | 93150 | Le Blanc-Mesnil | Clos_et_Couvert | Couverture extérieure |  | 514 | m² |  | La Couverture extérieure semble en bonne état | La Couverture extérieure semble en bonne état
Lot 3 | 111323 | COMMISSARIAT DE POLICE DU BLANC-MESNIL | 111323-COMMISSARIAT DE POLICE DU BLANC-MESNIL-93150-Le Blanc-Mesnil | 208933 | COMMISSARIAT DE CIRCONSCRIPTION | Place Gabriel Péri | 93 | 93150 | Le Blanc-Mesnil | Clos_et_Couvert | Façade |  | 668 | m² |  | La structure en pierre est recouverte d'un enduit. | Façade en bonne état rien à signaler
Lot 3 | 111323 | COMMISSARIAT DE POLICE DU BLANC-MESNIL | 111323-COMMISSARIAT DE POLICE DU BLANC-MESNIL-93150-Le Blanc-Mesnil | 208933 | COMMISSARIAT DE CIRCONSCRIPTION | Place Gabriel Péri | 93 | 93150 | Le Blanc-Mesnil | Clos_et_Couvert | Ouvertures extérieures |  | 167 | m² |  | Menuiseries double vitrage | Les menuiseries sont en bonne état. . Aucune dégradation n'a été constatée.
Lot 3 | 111323 | COMMISSARIAT DE POLICE DU BLANC-MESNIL | 111323-COMMISSARIAT DE POLICE DU BLANC-MESNIL-93150-Le Blanc-Mesnil | 208933 | COMMISSARIAT DE CIRCONSCRIPTION | Place Gabriel Péri | 93 | 93150 | Le Blanc-Mesnil | Clos_et_Couvert | Couverture-Charpente |  | 514 | m² |  | le toit terrasse accessible | La toiture terrasse est en bonne état.
Lot 3 | 111323 | COMMISSARIAT DE POLICE DU BLANC-MESNIL | 111323-COMMISSARIAT DE POLICE DU BLANC-MESNIL-93150-Le Blanc-Mesnil | 208933 | COMMISSARIAT DE CIRCONSCRIPTION | Place Gabriel Péri | 93 | 93150 | Le Blanc-Mesnil | Fermetures_Automatiques | Portail battant | PPA-00789 | 1 | U | FAAC 400CBAC | portail 2 vtx lg 3990 x h 2800 mm moteur FAAC 400 CBAC E145 Entrée Parking
Lot 3 | 111323 | COMMISSARIAT DE POLICE DU BLANC-MESNIL | 111323-COMMISSARIAT DE POLICE DU BLANC-MESNIL-93150-Le Blanc-Mesnil | 208933 | COMMISSARIAT DE CIRCONSCRIPTION | Place Gabriel Péri | 93 | 93150 | Le Blanc-Mesnil | Fermetures_Automatiques | Porte sectionnelle | PPA-00790 | 1 | U | HORMANN SPU F42 | Porte sectionnelle Hörmann SPU F42, lg 3494 x 2720mm, RAL 8028 brun terre,Motorisation sur l’arbre WA400, commande A460
Lot 3 | 111323 | COMMISSARIAT DE POLICE DU BLANC-MESNIL | 111323-COMMISSARIAT DE POLICE DU BLANC-MESNIL-93150-Le Blanc-Mesnil | 208933 | COMMISSARIAT DE CIRCONSCRIPTION | Place Gabriel Péri | 93 | 93150 | Le Blanc-Mesnil | Fermetures_Automatiques | Porte piétonne coulissante | PPA-00791 | 1 | U | FAIVELAY | porte vitrée latérale FAIVELAY situé en accès piétons 2ème porte en entrée
Lot 3 | 111323 | COMMISSARIAT DE POLICE DU BLANC-MESNIL | 111323-COMMISSARIAT DE POLICE DU BLANC-MESNIL-93150-Le Blanc-Mesnil | 208933 | COMMISSARIAT DE CIRCONSCRIPTION | Place Gabriel Péri | 93 | 93150 | Le Blanc-Mesnil | Fermetures_Automatiques | Porte piétonne coulissante | PPA-00792 | 1 | U | NC | portillon piéton manuel lg 1000 x h 2800 mm avec serrure électrique VEAP SECURITY 3
Lot 3 | 111323 | COMMISSARIAT DE POLICE DU BLANC-MESNIL | 111323-COMMISSARIAT DE POLICE DU BLANC-MESNIL-93150-Le Blanc-Mesnil | 208933 | COMMISSARIAT DE CIRCONSCRIPTION | Place Gabriel Péri | 93 | 93150 | Le Blanc-Mesnil | Fermetures_Automatiques | Porte piétonne coulissante | PPA-00793 | 1 | U | NC | portail double battant lg 2800 x h 2500 mm manuel
Lot 3 | 111323 | COMMISSARIAT DE POLICE DU BLANC-MESNIL | 111323-COMMISSARIAT DE POLICE DU BLANC-MESNIL-93150-Le Blanc-Mesnil | 208933 | COMMISSARIAT DE CIRCONSCRIPTION | Place Gabriel Péri | 93 | 93150 | Le Blanc-Mesnil | Second_Œuvre | Sols intérieur |  | 1333 | m² |  | Au sous-sol et au RDC et à l’étage, on trouve un sol en carrelage. | L’État du sol en carrelage est correcte.
Lot 3 | 111323 | COMMISSARIAT DE POLICE DU BLANC-MESNIL | 111323-COMMISSARIAT DE POLICE DU BLANC-MESNIL-93150-Le Blanc-Mesnil | 208933 | COMMISSARIAT DE CIRCONSCRIPTION | Place Gabriel Péri | 93 | 93150 | Le Blanc-Mesnil | Second_Œuvre | Murs intérieurs |  | 668 | m² |  | Les murs intérieurs possèdent un revêtement intérieur en plaque de plâtre avec de la peinture. | L'ensemble des murs intérieurs sont en état corrects malgré quelques traces d'usure.
Lot 3 | 111323 | COMMISSARIAT DE POLICE DU BLANC-MESNIL | 111323-COMMISSARIAT DE POLICE DU BLANC-MESNIL-93150-Le Blanc-Mesnil | 208933 | COMMISSARIAT DE CIRCONSCRIPTION | Place Gabriel Péri | 93 | 93150 | Le Blanc-Mesnil | Second_Œuvre | Plafonds intérieurs |  | 1333 | m² |  | Dalle de faux plafond dans la quasi totalité du bâtiment | les dalles de faux-plafond sont en mauvaise état et certaines sont manquantes.
Lot 3 | 111323 | COMMISSARIAT DE POLICE DU BLANC-MESNIL | 111323-COMMISSARIAT DE POLICE DU BLANC-MESNIL-93150-Le Blanc-Mesnil | 208933 | COMMISSARIAT DE CIRCONSCRIPTION | Place Gabriel Péri | 93 | 93150 | Le Blanc-Mesnil | Second_Œuvre | Ouvertures intérieures |  | 190 | m² |  | La majorité des portes intérieures sont en bois. Les portes des cellules GAV sont métalliques | 0
Lot 3 | 111323 | COMMISSARIAT DE POLICE DU BLANC-MESNIL | 111323-COMMISSARIAT DE POLICE DU BLANC-MESNIL-93150-Le Blanc-Mesnil | 208933 | COMMISSARIAT DE CIRCONSCRIPTION | Place Gabriel Péri | 93 | 93150 | Le Blanc-Mesnil | Second_Œuvre | Signalétique |  | 0 | 0 |  | Eléments de signalétique intérieur tels que plans d'incendie, numéros des étages et correspondance, numéros des bureaux. | Les éléments de signalétique ont en bonne état.
Lot 3 | 112185 | COMPAGNIE DE SECURISATION D'AULNAY-SOUS-BOIS | 112185-COMPAGNIE DE SECURISATION D'AULNAY-SOUS-BOIS-93600-Aulnay-sous-Bois | 195559 | COMPAGNIE DE SECURISATION | 54, avenue du 14 Juillet | 93 | 93600 | Aulnay-sous-Bois | Assainissement _Relevage des eaux | Fosse EP | RLV-00334
Lot 3 | 112185 | COMPAGNIE DE SECURISATION D'AULNAY-SOUS-BOIS | 112185-COMPAGNIE DE SECURISATION D'AULNAY-SOUS-BOIS-93600-Aulnay-sous-Bois | 195559 | COMPAGNIE DE SECURISATION | 54, avenue du 14 Juillet | 93 | 93600 | Aulnay-sous-Bois | Assainissement _Relevage des eaux | Fosse EP | RLV-00335
Lot 3 | 112185 | COMPAGNIE DE SECURISATION D'AULNAY-SOUS-BOIS | 112185-COMPAGNIE DE SECURISATION D'AULNAY-SOUS-BOIS-93600-Aulnay-sous-Bois | 195559 | COMPAGNIE DE SECURISATION | 54, avenue du 14 Juillet | 93 | 93600 | Aulnay-sous-Bois | Assainissement _Relevage des eaux | Fosse EP | RLV-00336
Lot 3 | 112185 | COMPAGNIE DE SECURISATION D'AULNAY-SOUS-BOIS | 112185-COMPAGNIE DE SECURISATION D'AULNAY-SOUS-BOIS-93600-Aulnay-sous-Bois | 195559 | COMPAGNIE DE SECURISATION | 54, avenue du 14 Juillet | 93 | 93600 | Aulnay-sous-Bois | Clos_et_Couvert | Structure
Lot 3 | 112185 | COMPAGNIE DE SECURISATION D'AULNAY-SOUS-BOIS | 112185-COMPAGNIE DE SECURISATION D'AULNAY-SOUS-BOIS-93600-Aulnay-sous-Bois | 195559 | COMPAGNIE DE SECURISATION | 54, avenue du 14 Juillet | 93 | 93600 | Aulnay-sous-Bois | Clos_et_Couvert | Couverture extérieure |  |  |  |  | Toiture gravillons
Lot 3 | 112185 | COMPAGNIE DE SECURISATION D'AULNAY-SOUS-BOIS | 112185-COMPAGNIE DE SECURISATION D'AULNAY-SOUS-BOIS-93600-Aulnay-sous-Bois | 195559 | COMPAGNIE DE SECURISATION | 54, avenue du 14 Juillet | 93 | 93600 | Aulnay-sous-Bois | Clos_et_Couvert | Façade |  |  |  |  | Bardage, vêtage, vêture
Lot 3 | 112185 | COMPAGNIE DE SECURISATION D'AULNAY-SOUS-BOIS | 112185-COMPAGNIE DE SECURISATION D'AULNAY-SOUS-BOIS-93600-Aulnay-sous-Bois | 195559 | COMPAGNIE DE SECURISATION | 54, avenue du 14 Juillet | 93 | 93600 | Aulnay-sous-Bois | Clos_et_Couvert | Ouvertures extérieures
Lot 3 | 112185 | COMPAGNIE DE SECURISATION D'AULNAY-SOUS-BOIS | 112185-COMPAGNIE DE SECURISATION D'AULNAY-SOUS-BOIS-93600-Aulnay-sous-Bois | 195559 | COMPAGNIE DE SECURISATION | 54, avenue du 14 Juillet | 93 | 93600 | Aulnay-sous-Bois | Clos_et_Couvert | Couverture-Charpente
Lot 3 | 112185 | COMPAGNIE DE SECURISATION D'AULNAY-SOUS-BOIS | 112185-COMPAGNIE DE SECURISATION D'AULNAY-SOUS-BOIS-93600-Aulnay-sous-Bois | 195559 | COMPAGNIE DE SECURISATION | 54, avenue du 14 Juillet | 93 | 93600 | Aulnay-sous-Bois | Clos_et_Couvert | Structure
Lot 3 | 112185 | COMPAGNIE DE SECURISATION D'AULNAY-SOUS-BOIS | 112185-COMPAGNIE DE SECURISATION D'AULNAY-SOUS-BOIS-93600-Aulnay-sous-Bois | 195559 | COMPAGNIE DE SECURISATION | 54, avenue du 14 Juillet | 93 | 93600 | Aulnay-sous-Bois | Clos_et_Couvert | couverture extérieure
Lot 3 | 112185 | COMPAGNIE DE SECURISATION D'AULNAY-SOUS-BOIS | 112185-COMPAGNIE DE SECURISATION D'AULNAY-SOUS-BOIS-93600-Aulnay-sous-Bois | 195559 | COMPAGNIE DE SECURISATION | 54, avenue du 14 Juillet | 93 | 93600 | Aulnay-sous-Bois | Clos_et_Couvert | Façade
Lot 3 | 112185 | COMPAGNIE DE SECURISATION D'AULNAY-SOUS-BOIS | 112185-COMPAGNIE DE SECURISATION D'AULNAY-SOUS-BOIS-93600-Aulnay-sous-Bois | 195559 | COMPAGNIE DE SECURISATION | 54, avenue du 14 Juillet | 93 | 93600 | Aulnay-sous-Bois | Clos_et_Couvert | Ouvertures extérieures
Lot 3 | 112185 | COMPAGNIE DE SECURISATION D'AULNAY-SOUS-BOIS | 112185-COMPAGNIE DE SECURISATION D'AULNAY-SOUS-BOIS-93600-Aulnay-sous-Bois | 195559 | COMPAGNIE DE SECURISATION | 54, avenue du 14 Juillet | 93 | 93600 | Aulnay-sous-Bois | Clos_et_Couvert | Couverture-Charpente
Lot 3 | 112185 | COMPAGNIE DE SECURISATION D'AULNAY-SOUS-BOIS | 112185-COMPAGNIE DE SECURISATION D'AULNAY-SOUS-BOIS-93600-Aulnay-sous-Bois | 195559 | COMPAGNIE DE SECURISATION | 54, avenue du 14 Juillet | 93 | 93600 | Aulnay-sous-Bois | Fermetures_Automatiques | Portail battant | PPA-00845 | 1 | U | FAAC S700H | portail 1 battant noir lg 3500 x h 220 mm FAAC S700H cde E124 Entrée pkg
Lot 3 | 112185 | COMPAGNIE DE SECURISATION D'AULNAY-SOUS-BOIS | 112185-COMPAGNIE DE SECURISATION D'AULNAY-SOUS-BOIS-93600-Aulnay-sous-Bois | 195559 | COMPAGNIE DE SECURISATION | 54, avenue du 14 Juillet | 93 | 93600 | Aulnay-sous-Bois | Fermetures_Automatiques | Portail battant | PPA-00846 | 1 | U | FAAC S700H | portail 2 vtx lg 3000 x h 2000 mm FAAC S700H cde E024S entrée principale
Lot 3 | 112185 | COMPAGNIE DE SECURISATION D'AULNAY-SOUS-BOIS | 112185-COMPAGNIE DE SECURISATION D'AULNAY-SOUS-BOIS-93600-Aulnay-sous-Bois | 195559 | COMPAGNIE DE SECURISATION | 54, avenue du 14 Juillet | 93 | 93600 | Aulnay-sous-Bois | Second_Œuvre | Sols
Lot 3 | 112185 | COMPAGNIE DE SECURISATION D'AULNAY-SOUS-BOIS | 112185-COMPAGNIE DE SECURISATION D'AULNAY-SOUS-BOIS-93600-Aulnay-sous-Bois | 195559 | COMPAGNIE DE SECURISATION | 54, avenue du 14 Juillet | 93 | 93600 | Aulnay-sous-Bois | Second_Œuvre | Murs intérieurs
Lot 3 | 112185 | COMPAGNIE DE SECURISATION D'AULNAY-SOUS-BOIS | 112185-COMPAGNIE DE SECURISATION D'AULNAY-SOUS-BOIS-93600-Aulnay-sous-Bois | 195559 | COMPAGNIE DE SECURISATION | 54, avenue du 14 Juillet | 93 | 93600 | Aulnay-sous-Bois | Second_Œuvre | Plafonds intérieurs
Lot 3 | 112185 | COMPAGNIE DE SECURISATION D'AULNAY-SOUS-BOIS | 112185-COMPAGNIE DE SECURISATION D'AULNAY-SOUS-BOIS-93600-Aulnay-sous-Bois | 195559 | COMPAGNIE DE SECURISATION | 54, avenue du 14 Juillet | 93 | 93600 | Aulnay-sous-Bois | Second_Œuvre | Ouvertures intérieures
Lot 3 | 112185 | COMPAGNIE DE SECURISATION D'AULNAY-SOUS-BOIS | 112185-COMPAGNIE DE SECURISATION D'AULNAY-SOUS-BOIS-93600-Aulnay-sous-Bois | 195559 | COMPAGNIE DE SECURISATION | 54, avenue du 14 Juillet | 93 | 93600 | Aulnay-sous-Bois | Second_Œuvre | Signalétique
Lot 3 | 112185 | COMPAGNIE DE SECURISATION D'AULNAY-SOUS-BOIS | 112185-COMPAGNIE DE SECURISATION D'AULNAY-SOUS-BOIS-93600-Aulnay-sous-Bois | 195559 | COMPAGNIE DE SECURISATION | 54, avenue du 14 Juillet | 93 | 93600 | Aulnay-sous-Bois | Second_Œuvre | Sols
Lot 3 | 112185 | COMPAGNIE DE SECURISATION D'AULNAY-SOUS-BOIS | 112185-COMPAGNIE DE SECURISATION D'AULNAY-SOUS-BOIS-93600-Aulnay-sous-Bois | 195559 | COMPAGNIE DE SECURISATION | 54, avenue du 14 Juillet | 93 | 93600 | Aulnay-sous-Bois | Second_Œuvre | Murs intérieurs
Lot 3 | 112185 | COMPAGNIE DE SECURISATION D'AULNAY-SOUS-BOIS | 112185-COMPAGNIE DE SECURISATION D'AULNAY-SOUS-BOIS-93600-Aulnay-sous-Bois | 195559 | COMPAGNIE DE SECURISATION | 54, avenue du 14 Juillet | 93 | 93600 | Aulnay-sous-Bois | Second_Œuvre | Plafonds intérieurs
Lot 3 | 112185 | COMPAGNIE DE SECURISATION D'AULNAY-SOUS-BOIS | 112185-COMPAGNIE DE SECURISATION D'AULNAY-SOUS-BOIS-93600-Aulnay-sous-Bois | 195559 | COMPAGNIE DE SECURISATION | 54, avenue du 14 Juillet | 93 | 93600 | Aulnay-sous-Bois | Second_Œuvre | Ouvertures intérieures
Lot 3 | 112185 | COMPAGNIE DE SECURISATION D'AULNAY-SOUS-BOIS | 112185-COMPAGNIE DE SECURISATION D'AULNAY-SOUS-BOIS-93600-Aulnay-sous-Bois | 195559 | COMPAGNIE DE SECURISATION | 54, avenue du 14 Juillet | 93 | 93600 | Aulnay-sous-Bois | Second_Œuvre | Signalétique
Lot 3 | 115919 | COMMISSARIAT DE POLICE D'EPINAY-SUR-SEINE | 115919-COMMISSARIAT DE POLICE D'EPINAY-SUR-SEINE-93800-Epinay-sur-Seine | 209313 | COMMISSARIAT DE POLICE | 32/34, rue de Quetigny | 93 | 93800 | Epinay-sur-Seine | Clos_et_Couvert | Structure |  | 368 | m² |  | - | -
Lot 3 | 115919 | COMMISSARIAT DE POLICE D'EPINAY-SUR-SEINE | 115919-COMMISSARIAT DE POLICE D'EPINAY-SUR-SEINE-93800-Epinay-sur-Seine | 209313 | COMMISSARIAT DE POLICE | 32/34, rue de Quetigny | 93 | 93800 | Epinay-sur-Seine | Clos_et_Couvert | couverture extérieure |  | 70 | m² |  | - | -
Lot 3 | 115919 | COMMISSARIAT DE POLICE D'EPINAY-SUR-SEINE | 115919-COMMISSARIAT DE POLICE D'EPINAY-SUR-SEINE-93800-Epinay-sur-Seine | 209313 | COMMISSARIAT DE POLICE | 32/34, rue de Quetigny | 93 | 93800 | Epinay-sur-Seine | Clos_et_Couvert | Façade |  | 368 | m² |  | - | 0
Lot 3 | 115919 | COMMISSARIAT DE POLICE D'EPINAY-SUR-SEINE | 115919-COMMISSARIAT DE POLICE D'EPINAY-SUR-SEINE-93800-Epinay-sur-Seine | 209313 | COMMISSARIAT DE POLICE | 32/34, rue de Quetigny | 93 | 93800 | Epinay-sur-Seine | Clos_et_Couvert | Ouvertures extérieures |  | 192 | m² |  | Les menuiseries au R+1 sont amiantées | -
Lot 3 | 115919 | COMMISSARIAT DE POLICE D'EPINAY-SUR-SEINE | 115919-COMMISSARIAT DE POLICE D'EPINAY-SUR-SEINE-93800-Epinay-sur-Seine | 209313 | COMMISSARIAT DE POLICE | 32/34, rue de Quetigny | 93 | 93800 | Epinay-sur-Seine | Clos_et_Couvert | Couverture-Charpente |  | 49 | m² |  | - | -
Lot 3 | 115919 | COMMISSARIAT DE POLICE D'EPINAY-SUR-SEINE | 115919-COMMISSARIAT DE POLICE D'EPINAY-SUR-SEINE-93800-Epinay-sur-Seine | 209313 | COMMISSARIAT DE POLICE | 32/34, rue de Quetigny | 93 | 93800 | Epinay-sur-Seine | Fermetures_Automatiques | Porte basculante | PPA-00852 | 1 | U | SCBH | porte basculante SCBH lg 2800 x h 2850mm cde PIC100 située int gauche entree pkg
Lot 3 | 115919 | COMMISSARIAT DE POLICE D'EPINAY-SUR-SEINE | 115919-COMMISSARIAT DE POLICE D'EPINAY-SUR-SEINE-93800-Epinay-sur-Seine | 209313 | COMMISSARIAT DE POLICE | 32/34, rue de Quetigny | 93 | 93800 | Epinay-sur-Seine | Fermetures_Automatiques | Porte basculante | PPA-00853 | 1 | U | SCBH | porte basculante SCBH lg 2800 x h 2850 mm cde PIC100 située int droit entree pkg
Lot 3 | 115919 | COMMISSARIAT DE POLICE D'EPINAY-SUR-SEINE | 115919-COMMISSARIAT DE POLICE D'EPINAY-SUR-SEINE-93800-Epinay-sur-Seine | 209313 | COMMISSARIAT DE POLICE | 32/34, rue de Quetigny | 93 | 93800 | Epinay-sur-Seine | Second_Œuvre | Sols |  | 680 | m² |  | - | -
Lot 3 | 115919 | COMMISSARIAT DE POLICE D'EPINAY-SUR-SEINE | 115919-COMMISSARIAT DE POLICE D'EPINAY-SUR-SEINE-93800-Epinay-sur-Seine | 209313 | COMMISSARIAT DE POLICE | 32/34, rue de Quetigny | 93 | 93800 | Epinay-sur-Seine | Second_Œuvre | Murs intérieurs |  | 368 | m3 |  | - | -
Lot 3 | 115919 | COMMISSARIAT DE POLICE D'EPINAY-SUR-SEINE | 115919-COMMISSARIAT DE POLICE D'EPINAY-SUR-SEINE-93800-Epinay-sur-Seine | 209313 | COMMISSARIAT DE POLICE | 32/34, rue de Quetigny | 93 | 93800 | Epinay-sur-Seine | Second_Œuvre | Plafonds intérieurs |  | 2666 | m² |  | - | -
Lot 3 | 115919 | COMMISSARIAT DE POLICE D'EPINAY-SUR-SEINE | 115919-COMMISSARIAT DE POLICE D'EPINAY-SUR-SEINE-93800-Epinay-sur-Seine | 209313 | COMMISSARIAT DE POLICE | 32/34, rue de Quetigny | 93 | 93800 | Epinay-sur-Seine | Second_Œuvre | Ouvertures intérieures |  | 0 | m² |  | - | -
Lot 3 | 115919 | COMMISSARIAT DE POLICE D'EPINAY-SUR-SEINE | 115919-COMMISSARIAT DE POLICE D'EPINAY-SUR-SEINE-93800-Epinay-sur-Seine | 209313 | COMMISSARIAT DE POLICE | 32/34, rue de Quetigny | 93 | 93800 | Epinay-sur-Seine | Second_Œuvre | Signalétique |  | 20 | m² |  | - | -
Lot 3 | 116045 | STADE DE FRANCE | 116045-STADE DE FRANCE-93200-SAINT-DENIS | 193450 | POSTE DE POLICE DU STADE DE FRANCE | AV DU PRESIDENT WILSON | 93 | 93200 | SAINT-DENIS | Clos_et_Couvert | Structure
Lot 3 | 116045 | STADE DE FRANCE | 116045-STADE DE FRANCE-93200-SAINT-DENIS | 193450 | POSTE DE POLICE DU STADE DE FRANCE | AV DU PRESIDENT WILSON | 93 | 93200 | SAINT-DENIS | Clos_et_Couvert | Couverture extérieure
Lot 3 | 116045 | STADE DE FRANCE | 116045-STADE DE FRANCE-93200-SAINT-DENIS | 193450 | POSTE DE POLICE DU STADE DE FRANCE | AV DU PRESIDENT WILSON | 93 | 93200 | SAINT-DENIS | Clos_et_Couvert | Façade
Lot 3 | 116045 | STADE DE FRANCE | 116045-STADE DE FRANCE-93200-SAINT-DENIS | 193450 | POSTE DE POLICE DU STADE DE FRANCE | AV DU PRESIDENT WILSON | 93 | 93200 | SAINT-DENIS | Clos_et_Couvert | Ouvertures extérieures
Lot 3 | 116045 | STADE DE FRANCE | 116045-STADE DE FRANCE-93200-SAINT-DENIS | 193450 | POSTE DE POLICE DU STADE DE FRANCE | AV DU PRESIDENT WILSON | 93 | 93200 | SAINT-DENIS | Clos_et_Couvert | Couverture-Charpente
Lot 3 | 116045 | STADE DE FRANCE | 116045-STADE DE FRANCE-93200-SAINT-DENIS | 193450 | POSTE DE POLICE DU STADE DE FRANCE | AV DU PRESIDENT WILSON | 93 | 93200 | SAINT-DENIS | Second_Œuvre | Sols
Lot 3 | 116045 | STADE DE FRANCE | 116045-STADE DE FRANCE-93200-SAINT-DENIS | 193450 | POSTE DE POLICE DU STADE DE FRANCE | AV DU PRESIDENT WILSON | 93 | 93200 | SAINT-DENIS | Second_Œuvre | Murs intérieurs
Lot 3 | 116045 | STADE DE FRANCE | 116045-STADE DE FRANCE-93200-SAINT-DENIS | 193450 | POSTE DE POLICE DU STADE DE FRANCE | AV DU PRESIDENT WILSON | 93 | 93200 | SAINT-DENIS | Second_Œuvre | Plafonds intérieurs
Lot 3 | 116045 | STADE DE FRANCE | 116045-STADE DE FRANCE-93200-SAINT-DENIS | 193450 | POSTE DE POLICE DU STADE DE FRANCE | AV DU PRESIDENT WILSON | 93 | 93200 | SAINT-DENIS | Second_Œuvre | Ouvertures intérieures
Lot 3 | 116045 | STADE DE FRANCE | 116045-STADE DE FRANCE-93200-SAINT-DENIS | 193450 | POSTE DE POLICE DU STADE DE FRANCE | AV DU PRESIDENT WILSON | 93 | 93200 | SAINT-DENIS | Second_Œuvre | Signalétique
Lot 3 | 118162 | AEROPORT CDG ROISSY | 118162-AEROPORT CDG ROISSY-93290 / 77290-Tremblay-en-France - Mitry-Mory | 206003 | Bâtiment ZAPI 3 - Bât 3920 - CAD BI 24 | 19, rue des Terres Noires | 93 | 93290 / 77290 | Tremblay-en-France - Mitry-Mory | Clos_et_Couvert | Structure |  | 0 | m² |  | Le bâtiment présente une structure mixte de type poteaux-dalles et murs porteurs. | 0
Lot 3 | 118162 | AEROPORT CDG ROISSY | 118162-AEROPORT CDG ROISSY-93290 / 77290-Tremblay-en-France - Mitry-Mory | 206003 | Bâtiment ZAPI 3 - Bât 3920 - CAD BI 24 | 19, rue des Terres Noires | 93 | 93290 / 77290 | Tremblay-en-France - Mitry-Mory | Clos_et_Couvert | Couverture extérieure |  | 0 | m² |  | Les toitures du bâtiment sont de type toiture terrasse. Elles présentent des revêtements de type toiture végétalisée, protection lourde gravillons ou dalles, et étanchéité bitumineuse sans protection. | 0
Lot 3 | 118162 | AEROPORT CDG ROISSY | 118162-AEROPORT CDG ROISSY-93290 / 77290-Tremblay-en-France - Mitry-Mory | 206003 | Bâtiment ZAPI 3 - Bât 3920 - CAD BI 24 | 19, rue des Terres Noires | 93 | 93290 / 77290 | Tremblay-en-France - Mitry-Mory | Clos_et_Couvert | Façade |  | 0 | m² |  | Les façades du bâtiment sont en béton. Les murs présentent différents types de revêtement : béton nu, bardage métallique, bardage bois et mur enduit. | 0
Lot 3 | 118162 | AEROPORT CDG ROISSY | 118162-AEROPORT CDG ROISSY-93290 / 77290-Tremblay-en-France - Mitry-Mory | 206003 | Bâtiment ZAPI 3 - Bât 3920 - CAD BI 24 | 19, rue des Terres Noires | 93 | 93290 / 77290 | Tremblay-en-France - Mitry-Mory | Clos_et_Couvert | Ouvertures extérieures |  | 0 | m² |  | Le bâtiment présente des fenêtres de type double vitrage sur cadre bois et des portes-fenêtres de type simple vitrage sur cadre métallique. Les menuiseries des extensions réalisées en 2011 et 2014 sont de type double vitrage sur cadre aluminium. Certaines menuiseries sur cadre bois de l'étage ont été remplacé par des modèles aluminium ou PVC. | Certains menuiseries sur cadre bois présentent des défauts d'étanchéité ayant entraîné des infiltrations.
Lot 3 | 118162 | AEROPORT CDG ROISSY | 118162-AEROPORT CDG ROISSY-93290 / 77290-Tremblay-en-France - Mitry-Mory | 206003 | Bâtiment ZAPI 3 - Bât 3920 - CAD BI 24 | 19, rue des Terres Noires | 93 | 93290 / 77290 | Tremblay-en-France - Mitry-Mory | Clos_et_Couvert | Couverture - Charpente |  | 0 | m² |  | La couverture du bâtiment ne présente pas de défauts d'étanchéité. | 0
Lot 3 | 118162 | AEROPORT CDG ROISSY | 118162-AEROPORT CDG ROISSY-93290 / 77290-Tremblay-en-France - Mitry-Mory | 206003 | Bâtiment ZAPI 3 - Bât 3920 - CAD BI 24 | 19, rue des Terres Noires | 93 | 93290 / 77290 | Tremblay-en-France - Mitry-Mory | Second_Œuvre | Sols |  | 0 | m² |  | Le bâtiment présente des revêtements de sols de type carrelage et linoléum. | 0
Lot 3 | 118162 | AEROPORT CDG ROISSY | 118162-AEROPORT CDG ROISSY-93290 / 77290-Tremblay-en-France - Mitry-Mory | 206003 | Bâtiment ZAPI 3 - Bât 3920 - CAD BI 24 | 19, rue des Terres Noires | 93 | 93290 / 77290 | Tremblay-en-France - Mitry-Mory | Second_Œuvre | Murs |  | 0 | m² |  | Les murs du bâtiment présentent des revêtements de type peinture, bois, carrelage et parois vitrées. | 0
Lot 3 | 118162 | AEROPORT CDG ROISSY | 118162-AEROPORT CDG ROISSY-93290 / 77290-Tremblay-en-France - Mitry-Mory | 206003 | Bâtiment ZAPI 3 - Bât 3920 - CAD BI 24 | 19, rue des Terres Noires | 93 | 93290 / 77290 | Tremblay-en-France - Mitry-Mory | Second_Œuvre | Plafonds |  | 0 | m² |  | Les plafonds du bâtiment présentent des revêtements de type dalles de faux plafond, dalles bois, et peinture. | 0
Lot 3 | 118162 | AEROPORT CDG ROISSY | 118162-AEROPORT CDG ROISSY-93290 / 77290-Tremblay-en-France - Mitry-Mory | 206003 | Bâtiment ZAPI 3 - Bât 3920 - CAD BI 24 | 19, rue des Terres Noires | 93 | 93290 / 77290 | Tremblay-en-France - Mitry-Mory | Second_Œuvre | Ouvertures intérieures |  | 0 | m² |  | Le bâtiment présente des portes intérieures en bois. | 0
Lot 3 | 118162 | AEROPORT CDG ROISSY | 118162-AEROPORT CDG ROISSY-93290 / 77290-Tremblay-en-France - Mitry-Mory | 206003 | Bâtiment ZAPI 3 - Bât 3920 - CAD BI 24 | 19, rue des Terres Noires | 93 | 93290 / 77290 | Tremblay-en-France - Mitry-Mory | Second_Œuvre | Signalétique |  | 0 | m² |  | Les plans d'évacuation et BAES sont bien présents. | 0
Lot 3 | 118162 | AEROPORT CDG ROISSY | 118162-AEROPORT CDG ROISSY-93290 / 77290-Tremblay-en-France - Mitry-Mory | 222947 | DPT 77-aéroport CDG Roissy - bât 1233 - S3 | 19, rue des Terres Noires | 93 | 93290 / 77290 | Tremblay-en-France - Mitry-Mory | Clos_et_Couvert | Structure
Lot 3 | 118162 | AEROPORT CDG ROISSY | 118162-AEROPORT CDG ROISSY-93290 / 77290-Tremblay-en-France - Mitry-Mory | 222947 | DPT 77-aéroport CDG Roissy - bât 1233 - S3 | 19, rue des Terres Noires | 93 | 93290 / 77290 | Tremblay-en-France - Mitry-Mory | Clos_et_Couvert | Couverture extérieure
Lot 3 | 118162 | AEROPORT CDG ROISSY | 118162-AEROPORT CDG ROISSY-93290 / 77290-Tremblay-en-France - Mitry-Mory | 222947 | DPT 77-aéroport CDG Roissy - bât 1233 - S3 | 19, rue des Terres Noires | 93 | 93290 / 77290 | Tremblay-en-France - Mitry-Mory | Clos_et_Couvert | Façade
Lot 3 | 118162 | AEROPORT CDG ROISSY | 118162-AEROPORT CDG ROISSY-93290 / 77290-Tremblay-en-France - Mitry-Mory | 222947 | DPT 77-aéroport CDG Roissy - bât 1233 - S3 | 19, rue des Terres Noires | 93 | 93290 / 77290 | Tremblay-en-France - Mitry-Mory | Clos_et_Couvert | Ouvertures extérieures
Lot 3 | 118162 | AEROPORT CDG ROISSY | 118162-AEROPORT CDG ROISSY-93290 / 77290-Tremblay-en-France - Mitry-Mory | 222947 | DPT 77-aéroport CDG Roissy - bât 1233 - S3 | 19, rue des Terres Noires | 93 | 93290 / 77290 | Tremblay-en-France - Mitry-Mory | Clos_et_Couvert | Couverture-Charpente
Lot 3 | 118162 | AEROPORT CDG ROISSY | 118162-AEROPORT CDG ROISSY-93290 / 77290-Tremblay-en-France - Mitry-Mory | 222947 | DPT 77-aéroport CDG Roissy - bât 1233 - S3 | 19, rue des Terres Noires | 93 | 93290 / 77290 | Tremblay-en-France - Mitry-Mory | Clos_et_Couvert | Structure
Lot 3 | 118162 | AEROPORT CDG ROISSY | 118162-AEROPORT CDG ROISSY-93290 / 77290-Tremblay-en-France - Mitry-Mory | 222947 | DPT 77-aéroport CDG Roissy - bât 1233 - S3 | 19, rue des Terres Noires | 93 | 93290 / 77290 | Tremblay-en-France - Mitry-Mory | Clos_et_Couvert | couverture extérieure
Lot 3 | 118162 | AEROPORT CDG ROISSY | 118162-AEROPORT CDG ROISSY-93290 / 77290-Tremblay-en-France - Mitry-Mory | 222947 | DPT 77-aéroport CDG Roissy - bât 1233 - S3 | 19, rue des Terres Noires | 93 | 93290 / 77290 | Tremblay-en-France - Mitry-Mory | Clos_et_Couvert | Façade
Lot 3 | 118162 | AEROPORT CDG ROISSY | 118162-AEROPORT CDG ROISSY-93290 / 77290-Tremblay-en-France - Mitry-Mory | 222947 | DPT 77-aéroport CDG Roissy - bât 1233 - S3 | 19, rue des Terres Noires | 93 | 93290 / 77290 | Tremblay-en-France - Mitry-Mory | Clos_et_Couvert | Ouvertures extérieures
Lot 3 | 118162 | AEROPORT CDG ROISSY | 118162-AEROPORT CDG ROISSY-93290 / 77290-Tremblay-en-France - Mitry-Mory | 222947 | DPT 77-aéroport CDG Roissy - bât 1233 - S3 | 19, rue des Terres Noires | 93 | 93290 / 77290 | Tremblay-en-France - Mitry-Mory | Clos_et_Couvert | Couverture-Charpente
Lot 3 | 118162 | AEROPORT CDG ROISSY | 118162-AEROPORT CDG ROISSY-93290 / 77290-Tremblay-en-France - Mitry-Mory | 222947 | DPT 77-aéroport CDG Roissy - bât 1233 - S3 | 19, rue des Terres Noires | 93 | 93290 / 77290 | Tremblay-en-France - Mitry-Mory | Second_Œuvre | Sols
Lot 3 | 118162 | AEROPORT CDG ROISSY | 118162-AEROPORT CDG ROISSY-93290 / 77290-Tremblay-en-France - Mitry-Mory | 222947 | DPT 77-aéroport CDG Roissy - bât 1233 - S3 | 19, rue des Terres Noires | 93 | 93290 / 77290 | Tremblay-en-France - Mitry-Mory | Second_Œuvre | Murs intérieurs
Lot 3 | 118162 | AEROPORT CDG ROISSY | 118162-AEROPORT CDG ROISSY-93290 / 77290-Tremblay-en-France - Mitry-Mory | 222947 | DPT 77-aéroport CDG Roissy - bât 1233 - S3 | 19, rue des Terres Noires | 93 | 93290 / 77290 | Tremblay-en-France - Mitry-Mory | Second_Œuvre | Plafonds intérieurs
Lot 3 | 118162 | AEROPORT CDG ROISSY | 118162-AEROPORT CDG ROISSY-93290 / 77290-Tremblay-en-France - Mitry-Mory | 222947 | DPT 77-aéroport CDG Roissy - bât 1233 - S3 | 19, rue des Terres Noires | 93 | 93290 / 77290 | Tremblay-en-France - Mitry-Mory | Second_Œuvre | Ouvertures intérieures
Lot 3 | 118162 | AEROPORT CDG ROISSY | 118162-AEROPORT CDG ROISSY-93290 / 77290-Tremblay-en-France - Mitry-Mory | 222947 | DPT 77-aéroport CDG Roissy - bât 1233 - S3 | 19, rue des Terres Noires | 93 | 93290 / 77290 | Tremblay-en-France - Mitry-Mory | Second_Œuvre | Signalétique
Lot 3 | 118162 | AEROPORT CDG ROISSY | 118162-AEROPORT CDG ROISSY-93290 / 77290-Tremblay-en-France - Mitry-Mory | 222947 | DPT 77-aéroport CDG Roissy - bât 1233 - S3 | 19, rue des Terres Noires | 93 | 93290 / 77290 | Tremblay-en-France - Mitry-Mory | Second_Œuvre | Sols
Lot 3 | 118162 | AEROPORT CDG ROISSY | 118162-AEROPORT CDG ROISSY-93290 / 77290-Tremblay-en-France - Mitry-Mory | 222947 | DPT 77-aéroport CDG Roissy - bât 1233 - S3 | 19, rue des Terres Noires | 93 | 93290 / 77290 | Tremblay-en-France - Mitry-Mory | Second_Œuvre | Murs intérieurs
Lot 3 | 118162 | AEROPORT CDG ROISSY | 118162-AEROPORT CDG ROISSY-93290 / 77290-Tremblay-en-France - Mitry-Mory | 222947 | DPT 77-aéroport CDG Roissy - bât 1233 - S3 | 19, rue des Terres Noires | 93 | 93290 / 77290 | Tremblay-en-France - Mitry-Mory | Second_Œuvre | Plafonds intérieurs
Lot 3 | 118162 | AEROPORT CDG ROISSY | 118162-AEROPORT CDG ROISSY-93290 / 77290-Tremblay-en-France - Mitry-Mory | 222947 | DPT 77-aéroport CDG Roissy - bât 1233 - S3 | 19, rue des Terres Noires | 93 | 93290 / 77290 | Tremblay-en-France - Mitry-Mory | Second_Œuvre | Ouvertures intérieures
Lot 3 | 118162 | AEROPORT CDG ROISSY | 118162-AEROPORT CDG ROISSY-93290 / 77290-Tremblay-en-France - Mitry-Mory | 222947 | DPT 77-aéroport CDG Roissy - bât 1233 - S3 | 19, rue des Terres Noires | 93 | 93290 / 77290 | Tremblay-en-France - Mitry-Mory | Second_Œuvre | Signalétique
Lot 3 | 118162 | AEROPORT CDG ROISSY | 118162-AEROPORT CDG ROISSY-93290 / 77290-Tremblay-en-France - Mitry-Mory | 364646 | DPT 77-aire de stationnement | 19, rue des Terres Noires | 93 | 93290 / 77290 | Tremblay-en-France - Mitry-Mory | Clos_et_Couvert | Structure
Lot 3 | 118162 | AEROPORT CDG ROISSY | 118162-AEROPORT CDG ROISSY-93290 / 77290-Tremblay-en-France - Mitry-Mory | 364646 | DPT 77-aire de stationnement | 19, rue des Terres Noires | 93 | 93290 / 77290 | Tremblay-en-France - Mitry-Mory | Clos_et_Couvert | Couverture extérieure
Lot 3 | 118162 | AEROPORT CDG ROISSY | 118162-AEROPORT CDG ROISSY-93290 / 77290-Tremblay-en-France - Mitry-Mory | 364646 | DPT 77-aire de stationnement | 19, rue des Terres Noires | 93 | 93290 / 77290 | Tremblay-en-France - Mitry-Mory | Clos_et_Couvert | Façade
Lot 3 | 118162 | AEROPORT CDG ROISSY | 118162-AEROPORT CDG ROISSY-93290 / 77290-Tremblay-en-France - Mitry-Mory | 364646 | DPT 77-aire de stationnement | 19, rue des Terres Noires | 93 | 93290 / 77290 | Tremblay-en-France - Mitry-Mory | Clos_et_Couvert | Ouvertures extérieures
Lot 3 | 118162 | AEROPORT CDG ROISSY | 118162-AEROPORT CDG ROISSY-93290 / 77290-Tremblay-en-France - Mitry-Mory | 364646 | DPT 77-aire de stationnement | 19, rue des Terres Noires | 93 | 93290 / 77290 | Tremblay-en-France - Mitry-Mory | Clos_et_Couvert | Couverture-Charpente
Lot 3 | 118162 | AEROPORT CDG ROISSY | 118162-AEROPORT CDG ROISSY-93290 / 77290-Tremblay-en-France - Mitry-Mory | 364646 | DPT 77-aire de stationnement | 19, rue des Terres Noires | 93 | 93290 / 77290 | Tremblay-en-France - Mitry-Mory | Clos_et_Couvert | Structure
Lot 3 | 118162 | AEROPORT CDG ROISSY | 118162-AEROPORT CDG ROISSY-93290 / 77290-Tremblay-en-France - Mitry-Mory | 364646 | DPT 77-aire de stationnement | 19, rue des Terres Noires | 93 | 93290 / 77290 | Tremblay-en-France - Mitry-Mory | Clos_et_Couvert | couverture extérieure
Lot 3 | 118162 | AEROPORT CDG ROISSY | 118162-AEROPORT CDG ROISSY-93290 / 77290-Tremblay-en-France - Mitry-Mory | 364646 | DPT 77-aire de stationnement | 19, rue des Terres Noires | 93 | 93290 / 77290 | Tremblay-en-France - Mitry-Mory | Clos_et_Couvert | Façade
Lot 3 | 118162 | AEROPORT CDG ROISSY | 118162-AEROPORT CDG ROISSY-93290 / 77290-Tremblay-en-France - Mitry-Mory | 364646 | DPT 77-aire de stationnement | 19, rue des Terres Noires | 93 | 93290 / 77290 | Tremblay-en-France - Mitry-Mory | Clos_et_Couvert | Ouvertures extérieures
Lot 3 | 118162 | AEROPORT CDG ROISSY | 118162-AEROPORT CDG ROISSY-93290 / 77290-Tremblay-en-France - Mitry-Mory | 364646 | DPT 77-aire de stationnement | 19, rue des Terres Noires | 93 | 93290 / 77290 | Tremblay-en-France - Mitry-Mory | Clos_et_Couvert | Couverture-Charpente
Lot 3 | 118162 | AEROPORT CDG ROISSY | 118162-AEROPORT CDG ROISSY-93290 / 77290-Tremblay-en-France - Mitry-Mory | 364646 | DPT 77-aire de stationnement | 19, rue des Terres Noires | 93 | 93290 / 77290 | Tremblay-en-France - Mitry-Mory | Second_Œuvre | Sols
Lot 3 | 118162 | AEROPORT CDG ROISSY | 118162-AEROPORT CDG ROISSY-93290 / 77290-Tremblay-en-France - Mitry-Mory | 364646 | DPT 77-aire de stationnement | 19, rue des Terres Noires | 93 | 93290 / 77290 | Tremblay-en-France - Mitry-Mory | Second_Œuvre | Murs intérieurs
Lot 3 | 118162 | AEROPORT CDG ROISSY | 118162-AEROPORT CDG ROISSY-93290 / 77290-Tremblay-en-France - Mitry-Mory | 364646 | DPT 77-aire de stationnement | 19, rue des Terres Noires | 93 | 93290 / 77290 | Tremblay-en-France - Mitry-Mory | Second_Œuvre | Plafonds intérieurs
Lot 3 | 118162 | AEROPORT CDG ROISSY | 118162-AEROPORT CDG ROISSY-93290 / 77290-Tremblay-en-France - Mitry-Mory | 364646 | DPT 77-aire de stationnement | 19, rue des Terres Noires | 93 | 93290 / 77290 | Tremblay-en-France - Mitry-Mory | Second_Œuvre | Ouvertures intérieures
Lot 3 | 118162 | AEROPORT CDG ROISSY | 118162-AEROPORT CDG ROISSY-93290 / 77290-Tremblay-en-France - Mitry-Mory | 364646 | DPT 77-aire de stationnement | 19, rue des Terres Noires | 93 | 93290 / 77290 | Tremblay-en-France - Mitry-Mory | Second_Œuvre | Signalétique
Lot 3 | 118162 | AEROPORT CDG ROISSY | 118162-AEROPORT CDG ROISSY-93290 / 77290-Tremblay-en-France - Mitry-Mory | 364646 | DPT 77-aire de stationnement | 19, rue des Terres Noires | 93 | 93290 / 77290 | Tremblay-en-France - Mitry-Mory | Second_Œuvre | Sols
Lot 3 | 118162 | AEROPORT CDG ROISSY | 118162-AEROPORT CDG ROISSY-93290 / 77290-Tremblay-en-France - Mitry-Mory | 364646 | DPT 77-aire de stationnement | 19, rue des Terres Noires | 93 | 93290 / 77290 | Tremblay-en-France - Mitry-Mory | Second_Œuvre | Murs intérieurs
Lot 3 | 118162 | AEROPORT CDG ROISSY | 118162-AEROPORT CDG ROISSY-93290 / 77290-Tremblay-en-France - Mitry-Mory | 364646 | DPT 77-aire de stationnement | 19, rue des Terres Noires | 93 | 93290 / 77290 | Tremblay-en-France - Mitry-Mory | Second_Œuvre | Plafonds intérieurs
Lot 3 | 118162 | AEROPORT CDG ROISSY | 118162-AEROPORT CDG ROISSY-93290 / 77290-Tremblay-en-France - Mitry-Mory | 364646 | DPT 77-aire de stationnement | 19, rue des Terres Noires | 93 | 93290 / 77290 | Tremblay-en-France - Mitry-Mory | Second_Œuvre | Ouvertures intérieures
Lot 3 | 118162 | AEROPORT CDG ROISSY | 118162-AEROPORT CDG ROISSY-93290 / 77290-Tremblay-en-France - Mitry-Mory | 364646 | DPT 77-aire de stationnement | 19, rue des Terres Noires | 93 | 93290 / 77290 | Tremblay-en-France - Mitry-Mory | Second_Œuvre | Signalétique
Lot 3 | 118311 | DTSP93 DE BOBIGNY | 118311-DTSP93 DE BOBIGNY-93000-Bobigny | 205226 | DIRECTION TERRITORIALE 93 | 93/115, rue de la République | 93 | 93000 | Bobigny | Assainissement _Relevage des eaux | Pompe de relevage | RLV-00191
Lot 3 | 118311 | DTSP93 DE BOBIGNY | 118311-DTSP93 DE BOBIGNY-93000-Bobigny | 205226 | DIRECTION TERRITORIALE 93 | 93/115, rue de la République | 93 | 93000 | Bobigny | Assainissement _Relevage des eaux | Pompe de relevage | RLV-00192
Lot 3 | 118311 | DTSP93 DE BOBIGNY | 118311-DTSP93 DE BOBIGNY-93000-Bobigny | 205226 | DIRECTION TERRITORIALE 93 | 93/115, rue de la République | 93 | 93000 | Bobigny | Assainissement _Relevage des eaux | Fosse de décantation | RLV-00358
Lot 3 | 118311 | DTSP93 DE BOBIGNY | 118311-DTSP93 DE BOBIGNY-93000-Bobigny | 205226 | DIRECTION TERRITORIALE 93 | 93/115, rue de la République | 93 | 93000 | Bobigny | Clos_et_Couvert | Structure |  | 3040 | m² |  | La structure du bâtiment est de type poteaux poutres. | La structure est récente est en bon état.
Lot 3 | 118311 | DTSP93 DE BOBIGNY | 118311-DTSP93 DE BOBIGNY-93000-Bobigny | 205226 | DIRECTION TERRITORIALE 93 | 93/115, rue de la République | 93 | 93000 | Bobigny | Clos_et_Couvert | Toiture terrasse inaccessible |  | 2032 | m² |  | La toiture est de type toiture terrasse gravillonnée. | La toiture terrasse est en bon état avec peu de développement de végétation. Entre les différents éléments de ventilation et de refroidissement présent en toiture, l'eau avait tendance à mal s'évacuer.
Lot 3 | 118311 | DTSP93 DE BOBIGNY | 118311-DTSP93 DE BOBIGNY-93000-Bobigny | 205226 | DIRECTION TERRITORIALE 93 | 93/115, rue de la République | 93 | 93000 | Bobigny | Clos_et_Couvert | Façade en béton ou bardage (métallique ou pierre). |  | 3033 | m² |  | Les façades du bâtiment sont soit en béton brut soit recouvert d'un bardage métallique ou pierre. | Les façades de toute les natures sont en bon état.
Lot 3 | 118311 | DTSP93 DE BOBIGNY | 118311-DTSP93 DE BOBIGNY-93000-Bobigny | 205226 | DIRECTION TERRITORIALE 93 | 93/115, rue de la République | 93 | 93000 | Bobigny | Clos_et_Couvert | Ouverture double vitrage |  | 800 | m² |  | Les ouvertures extérieures sont toutes en double vitrage. | Menuiseries en bon état avec une bonne étanchéité à l'air. Étant récentes elles possèdent de bonnes performances thermiques.
Lot 3 | 118311 | DTSP93 DE BOBIGNY | 118311-DTSP93 DE BOBIGNY-93000-Bobigny | 205226 | DIRECTION TERRITORIALE 93 | 93/115, rue de la République | 93 | 93000 | Bobigny | Clos_et_Couvert | Toiture terrasse |  | 2030 | m² |  | La toiture est de type toiture terrasse. | La toiture n'a pas pu être observé en détail à cause des faux plafond.
Lot 3 | 118311 | DTSP93 DE BOBIGNY | 118311-DTSP93 DE BOBIGNY-93000-Bobigny | 205226 | DIRECTION TERRITORIALE 93 | 93/115, rue de la République | 93 | 93000 | Bobigny | Fermetures_Automatiques | Portail coulissant | PPA-00769 | 1 | U | FADINI FIBO 300 | portail coulissant lg 2800 x h 2400mm moteur FADINI FIBO 300 MODULIS 3 entrée
Lot 3 | 118311 | DTSP93 DE BOBIGNY | 118311-DTSP93 DE BOBIGNY-93000-Bobigny | 205226 | DIRECTION TERRITORIALE 93 | 93/115, rue de la République | 93 | 93000 | Bobigny | Fermetures_Automatiques | Portail coulissant | PPA-00770 | 1 | U | FADINI FIBO 300 | portail coulissant lg 2800 x h 2400 mm moteur FADINI FIBO 300 MODULIS 3 sortie
Lot 3 | 118311 | DTSP93 DE BOBIGNY | 118311-DTSP93 DE BOBIGNY-93000-Bobigny | 205226 | DIRECTION TERRITORIALE 93 | 93/115, rue de la République | 93 | 93000 | Bobigny | Fermetures_Automatiques | Barrière levante | PPA-00771 | 1 | U | LBA 7 | barrière LBA 7 gth herse hte/basse lg 3930 n° 04/2019 situé en entrée
Lot 3 | 118311 | DTSP93 DE BOBIGNY | 118311-DTSP93 DE BOBIGNY-93000-Bobigny | 205226 | DIRECTION TERRITORIALE 93 | 93/115, rue de la République | 93 | 93000 | Bobigny | Fermetures_Automatiques | Barrière levante | PPA-00772 | 1 | U | LBA 7 | barrière lba 7 gth herse hte et basse lg 3930 n°190546 de 04/2019 situé sortie
Lot 3 | 118311 | DTSP93 DE BOBIGNY | 118311-DTSP93 DE BOBIGNY-93000-Bobigny | 205226 | DIRECTION TERRITORIALE 93 | 93/115, rue de la République | 93 | 93000 | Bobigny | Fermetures_Automatiques | Portail battant | PPA-00773 | 1 | U | MONSEIGNEUR CHAMBORT | portail 2 vtx lg 4500 x h 2100 mm CHAMBORD 1000tr 455D pkg personnel
Lot 3 | 118311 | DTSP93 DE BOBIGNY | 118311-DTSP93 DE BOBIGNY-93000-Bobigny | 205226 | DIRECTION TERRITORIALE 93 | 93/115, rue de la République | 93 | 93000 | Bobigny | Fermetures_Automatiques | Portail battant | PPA-00774 | 1 | U | BFT LUX | portail double vantaux l 5000 x h 2000 mm automatique moteur bft lux bt 230v cde e145c
Lot 3 | 118311 | DTSP93 DE BOBIGNY | 118311-DTSP93 DE BOBIGNY-93000-Bobigny | 205226 | DIRECTION TERRITORIALE 93 | 93/115, rue de la République | 93 | 93000 | Bobigny | Fermetures_Automatiques | Porte piétonne battante | PPA-00775 | 1 | U | NC | portillon piéton lg 910 x h 1930 mm contrôle d'accès ferme porte pkg personnel
Lot 3 | 118311 | DTSP93 DE BOBIGNY | 118311-DTSP93 DE BOBIGNY-93000-Bobigny | 205226 | DIRECTION TERRITORIALE 93 | 93/115, rue de la République | 93 | 93000 | Bobigny | Second_Œuvre | Sols carrelage ou linoléum |  | 2030 | m² |  | Les sols du bâtiment sont principalement en carrelage ou en linoléum. | Les sols sont en bon état avec très peu de marque d'usage.
Lot 3 | 118311 | DTSP93 DE BOBIGNY | 118311-DTSP93 DE BOBIGNY-93000-Bobigny | 205226 | DIRECTION TERRITORIALE 93 | 93/115, rue de la République | 93 | 93000 | Bobigny | Second_Œuvre | Murs intérieur revêtement plâtre et carrelage |  | 5200 | m² |  | Les murs intérieurs sont possède un revêtement plâtre ou carrelage dans les sanitaires. | Les murs de toutes natures sont en bon état. Un seul endroit état endommagé dans le salle de combat.
Lot 3 | 118311 | DTSP93 DE BOBIGNY | 118311-DTSP93 DE BOBIGNY-93000-Bobigny | 205226 | DIRECTION TERRITORIALE 93 | 93/115, rue de la République | 93 | 93000 | Bobigny | Second_Œuvre | Plafonds en faux plafond |  | 7416 | m² |  | Les plafonds de l'ensemble du bâtiment sont en dalle de faux plafond. | Les plafonds sont en bon état.
Lot 3 | 118311 | DTSP93 DE BOBIGNY | 118311-DTSP93 DE BOBIGNY-93000-Bobigny | 205226 | DIRECTION TERRITORIALE 93 | 93/115, rue de la République | 93 | 93000 | Bobigny | Second_Œuvre | Porte intérieur en bois |  | 500 | m² |  | Les portes intérieures sont en bois. Certaines porte donnant sur des zones à accès réglementé sont sécurisées. | Aucun problème constatés
Lot 3 | 118311 | DTSP93 DE BOBIGNY | 118311-DTSP93 DE BOBIGNY-93000-Bobigny | 205226 | DIRECTION TERRITORIALE 93 | 93/115, rue de la République | 93 | 93000 | Bobigny | Second_Œuvre | Signalétique |  | 20 | m² |  | La signalétique du bâtiment est satisfaisante. | Aucun problème n'a été constaté.
Lot 3 | 119691 | CHÂTEAU DE POMPONNE - CRS N°4 | 119691-CHÂTEAU DE POMPONNE - CRS N°4-77400-Pomponne | 207236 | bât 1 - CHATEAU - ADMINISTRATION CRS N° 4 | Rue Louis Dreux | 77 | 77400 | Pomponne | Clos_et_Couvert | Structure |  | 1262 | m² |  | Structure murs porteurs en pierre | Murs porteurs en pierre d'origine, planchers en charpente bois. Bon état général.
Lot 3 | 119691 | CHÂTEAU DE POMPONNE - CRS N°4 | 119691-CHÂTEAU DE POMPONNE - CRS N°4-77400-Pomponne | 207236 | bât 1 - CHATEAU - ADMINISTRATION CRS N° 4 | Rue Louis Dreux | 77 | 77400 | Pomponne | Clos_et_Couvert | Couverture extérieure |  | 505 | m² |  | Toiture ardoise d'origine | Toiture ardoise d'origine en bon état. Il pourrait être bon de vérifier l'étanchéité de la toiture vers les combles, ces derniers n'ont pas pu être visités.
Lot 3 | 119691 | CHÂTEAU DE POMPONNE - CRS N°4 | 119691-CHÂTEAU DE POMPONNE - CRS N°4-77400-Pomponne | 207236 | bât 1 - CHATEAU - ADMINISTRATION CRS N° 4 | Rue Louis Dreux | 77 | 77400 | Pomponne | Clos_et_Couvert | Façades |  | 1346 | m² |  | Façades en pierre de taille | Façades en pierre d'origine
Lot 3 | 119691 | CHÂTEAU DE POMPONNE - CRS N°4 | 119691-CHÂTEAU DE POMPONNE - CRS N°4-77400-Pomponne | 207236 | bât 1 - CHATEAU - ADMINISTRATION CRS N° 4 | Rue Louis Dreux | 77 | 77400 | Pomponne | Clos_et_Couvert | Ouvertures extérieures |  | 201 | m² |  | Menuiseries simple vitrage bois | Menuiseries bois simple vitrage peu étanches. Une partie des menuiseries a été remplacé par des menuiseries PVC double vitrage, état neuf.
Lot 3 | 119691 | CHÂTEAU DE POMPONNE - CRS N°4 | 119691-CHÂTEAU DE POMPONNE - CRS N°4-77400-Pomponne | 207236 | bât 1 - CHATEAU - ADMINISTRATION CRS N° 4 | Rue Louis Dreux | 77 | 77400 | Pomponne | Clos_et_Couvert | Couverture-charpente |  | 505 | m² |  | Combles perdus sur charpente traditionnelle bois | Les combles n'ont pas pu être visité et l'état de la charpente n'a donc pas pu être constaté. Il peut alors être nécessaire de faire réaliser une inspection de la charpente par un professionnel.
Lot 3 | 119691 | CHÂTEAU DE POMPONNE - CRS N°4 | 119691-CHÂTEAU DE POMPONNE - CRS N°4-77400-Pomponne | 207236 | bât 1 - CHATEAU - ADMINISTRATION CRS N° 4 | Rue Louis Dreux | 77 | 77400 | Pomponne | Second_Œuvre | Sols intérieurs |  | 1262 | m² |  | Carrelage | Sol carrelé sur la plupart du bâtiment, le carrelage étant d'origine. Présence de cassure à certains endroits. Dans certains bureaux, lames PVC.
Lot 3 | 119691 | CHÂTEAU DE POMPONNE - CRS N°4 | 119691-CHÂTEAU DE POMPONNE - CRS N°4-77400-Pomponne | 207236 | bât 1 - CHATEAU - ADMINISTRATION CRS N° 4 | Rue Louis Dreux | 77 | 77400 | Pomponne | Second_Œuvre | Murs intérieurs |  | 130 | m² |  | Murs intérieurs pierre | Murs intérieurs en pierre d'origine. Certains bureaux ont été cloisonnés.
Lot 3 | 119691 | CHÂTEAU DE POMPONNE - CRS N°4 | 119691-CHÂTEAU DE POMPONNE - CRS N°4-77400-Pomponne | 207236 | bât 1 - CHATEAU - ADMINISTRATION CRS N° 4 | Rue Louis Dreux | 77 | 77400 | Pomponne | Second_Œuvre | Plafonds intérieurs |  | 1262 | m² |  | Plafonds plâtre | Plafonds plâtre sur l'ensemble du bâtiment. Etat correct.
Lot 3 | 119691 | CHÂTEAU DE POMPONNE - CRS N°4 | 119691-CHÂTEAU DE POMPONNE - CRS N°4-77400-Pomponne | 207236 | bât 1 - CHATEAU - ADMINISTRATION CRS N° 4 | Rue Louis Dreux | 77 | 77400 | Pomponne | Second_Œuvre | Ouvertures intérieures |  | 30 | m² |  | Portes en bois | Portes en bois, état correct.
Lot 3 | 119691 | CHÂTEAU DE POMPONNE - CRS N°4 | 119691-CHÂTEAU DE POMPONNE - CRS N°4-77400-Pomponne | 207236 | bât 1 - CHATEAU - ADMINISTRATION CRS N° 4 | Rue Louis Dreux | 77 | 77400 | Pomponne | Second_Œuvre | Signalétique |  | 2 | m² |  | Panneaux d'information | RAS
Lot 3 | 119691 | CHÂTEAU DE POMPONNE - CRS N°4 | 119691-CHÂTEAU DE POMPONNE - CRS N°4-77400-Pomponne | 354105 | bât 3 - COMMUN MESS SUD CRS N° 4 | Rue Louis Dreux | 77 | 77400 | Pomponne | Clos_et_Couvert | Structure
Lot 3 | 119691 | CHÂTEAU DE POMPONNE - CRS N°4 | 119691-CHÂTEAU DE POMPONNE - CRS N°4-77400-Pomponne | 354105 | bât 3 - COMMUN MESS SUD CRS N° 4 | Rue Louis Dreux | 77 | 77400 | Pomponne | Clos_et_Couvert | Couverture extérieure
Lot 3 | 119691 | CHÂTEAU DE POMPONNE - CRS N°4 | 119691-CHÂTEAU DE POMPONNE - CRS N°4-77400-Pomponne | 354105 | bât 3 - COMMUN MESS SUD CRS N° 4 | Rue Louis Dreux | 77 | 77400 | Pomponne | Clos_et_Couvert | Façade
Lot 3 | 119691 | CHÂTEAU DE POMPONNE - CRS N°4 | 119691-CHÂTEAU DE POMPONNE - CRS N°4-77400-Pomponne | 354105 | bât 3 - COMMUN MESS SUD CRS N° 4 | Rue Louis Dreux | 77 | 77400 | Pomponne | Clos_et_Couvert | Ouvertures extérieures
Lot 3 | 119691 | CHÂTEAU DE POMPONNE - CRS N°4 | 119691-CHÂTEAU DE POMPONNE - CRS N°4-77400-Pomponne | 354105 | bât 3 - COMMUN MESS SUD CRS N° 4 | Rue Louis Dreux | 77 | 77400 | Pomponne | Clos_et_Couvert | Couverture-Charpente
Lot 3 | 119691 | CHÂTEAU DE POMPONNE - CRS N°4 | 119691-CHÂTEAU DE POMPONNE - CRS N°4-77400-Pomponne | 354105 | bât 3 - COMMUN MESS SUD CRS N° 4 | Rue Louis Dreux | 77 | 77400 | Pomponne | Clos_et_Couvert | Structure
Lot 3 | 119691 | CHÂTEAU DE POMPONNE - CRS N°4 | 119691-CHÂTEAU DE POMPONNE - CRS N°4-77400-Pomponne | 354105 | bât 3 - COMMUN MESS SUD CRS N° 4 | Rue Louis Dreux | 77 | 77400 | Pomponne | Clos_et_Couvert | couverture extérieure
Lot 3 | 119691 | CHÂTEAU DE POMPONNE - CRS N°4 | 119691-CHÂTEAU DE POMPONNE - CRS N°4-77400-Pomponne | 354105 | bât 3 - COMMUN MESS SUD CRS N° 4 | Rue Louis Dreux | 77 | 77400 | Pomponne | Clos_et_Couvert | Façade
Lot 3 | 119691 | CHÂTEAU DE POMPONNE - CRS N°4 | 119691-CHÂTEAU DE POMPONNE - CRS N°4-77400-Pomponne | 354105 | bât 3 - COMMUN MESS SUD CRS N° 4 | Rue Louis Dreux | 77 | 77400 | Pomponne | Clos_et_Couvert | Ouvertures extérieures
Lot 3 | 119691 | CHÂTEAU DE POMPONNE - CRS N°4 | 119691-CHÂTEAU DE POMPONNE - CRS N°4-77400-Pomponne | 354105 | bât 3 - COMMUN MESS SUD CRS N° 4 | Rue Louis Dreux | 77 | 77400 | Pomponne | Clos_et_Couvert | Couverture-Charpente
Lot 3 | 119691 | CHÂTEAU DE POMPONNE - CRS N°4 | 119691-CHÂTEAU DE POMPONNE - CRS N°4-77400-Pomponne | 354105 | bât 3 - COMMUN MESS SUD CRS N° 4 | Rue Louis Dreux | 77 | 77400 | Pomponne | Second_Œuvre | Sols
Lot 3 | 119691 | CHÂTEAU DE POMPONNE - CRS N°4 | 119691-CHÂTEAU DE POMPONNE - CRS N°4-77400-Pomponne | 354105 | bât 3 - COMMUN MESS SUD CRS N° 4 | Rue Louis Dreux | 77 | 77400 | Pomponne | Second_Œuvre | Murs intérieurs
Lot 3 | 119691 | CHÂTEAU DE POMPONNE - CRS N°4 | 119691-CHÂTEAU DE POMPONNE - CRS N°4-77400-Pomponne | 354105 | bât 3 - COMMUN MESS SUD CRS N° 4 | Rue Louis Dreux | 77 | 77400 | Pomponne | Second_Œuvre | Plafonds intérieurs
Lot 3 | 119691 | CHÂTEAU DE POMPONNE - CRS N°4 | 119691-CHÂTEAU DE POMPONNE - CRS N°4-77400-Pomponne | 354105 | bât 3 - COMMUN MESS SUD CRS N° 4 | Rue Louis Dreux | 77 | 77400 | Pomponne | Second_Œuvre | Ouvertures intérieures
Lot 3 | 119691 | CHÂTEAU DE POMPONNE - CRS N°4 | 119691-CHÂTEAU DE POMPONNE - CRS N°4-77400-Pomponne | 354105 | bât 3 - COMMUN MESS SUD CRS N° 4 | Rue Louis Dreux | 77 | 77400 | Pomponne | Second_Œuvre | Signalétique
Lot 3 | 119691 | CHÂTEAU DE POMPONNE - CRS N°4 | 119691-CHÂTEAU DE POMPONNE - CRS N°4-77400-Pomponne | 354105 | bât 3 - COMMUN MESS SUD CRS N° 4 | Rue Louis Dreux | 77 | 77400 | Pomponne | Second_Œuvre | Sols
Lot 3 | 119691 | CHÂTEAU DE POMPONNE - CRS N°4 | 119691-CHÂTEAU DE POMPONNE - CRS N°4-77400-Pomponne | 354105 | bât 3 - COMMUN MESS SUD CRS N° 4 | Rue Louis Dreux | 77 | 77400 | Pomponne | Second_Œuvre | Murs intérieurs
Lot 3 | 119691 | CHÂTEAU DE POMPONNE - CRS N°4 | 119691-CHÂTEAU DE POMPONNE - CRS N°4-77400-Pomponne | 354105 | bât 3 - COMMUN MESS SUD CRS N° 4 | Rue Louis Dreux | 77 | 77400 | Pomponne | Second_Œuvre | Plafonds intérieurs
Lot 3 | 119691 | CHÂTEAU DE POMPONNE - CRS N°4 | 119691-CHÂTEAU DE POMPONNE - CRS N°4-77400-Pomponne | 354105 | bât 3 - COMMUN MESS SUD CRS N° 4 | Rue Louis Dreux | 77 | 77400 | Pomponne | Second_Œuvre | Ouvertures intérieures
Lot 3 | 119691 | CHÂTEAU DE POMPONNE - CRS N°4 | 119691-CHÂTEAU DE POMPONNE - CRS N°4-77400-Pomponne | 354105 | bât 3 - COMMUN MESS SUD CRS N° 4 | Rue Louis Dreux | 77 | 77400 | Pomponne | Second_Œuvre | Signalétique
Lot 3 | 119691 | CHÂTEAU DE POMPONNE - CRS N°4 | 119691-CHÂTEAU DE POMPONNE - CRS N°4-77400-Pomponne | 354106 | bât 4 - LAGNY VERT CRS N° 4 | Rue Louis Dreux | 77 | 77400 | Pomponne | Clos_et_Couvert | Structure |  | 1256 | m² |  | Murs porteurs et charpente bois d'origine. | Structure de murs porteurs en pierre et charpente bois pour le sol. La structure est d'époque, mais en bon état.
Lot 3 | 119691 | CHÂTEAU DE POMPONNE - CRS N°4 | 119691-CHÂTEAU DE POMPONNE - CRS N°4-77400-Pomponne | 354106 | bât 4 - LAGNY VERT CRS N° 4 | Rue Louis Dreux | 77 | 77400 | Pomponne | Clos_et_Couvert | Couverture extérieure |  | 530 | m² |  | Couverture ardoise | Couverture en ardoise sur R+2 et semble en tuiles par dessus. Bon état général.
Lot 3 | 119691 | CHÂTEAU DE POMPONNE - CRS N°4 | 119691-CHÂTEAU DE POMPONNE - CRS N°4-77400-Pomponne | 354106 | bât 4 - LAGNY VERT CRS N° 4 | Rue Louis Dreux | 77 | 77400 | Pomponne | Clos_et_Couvert | Façades |  | 1052 | m² |  | Façades pierre | Façades en pierre d'origine. Bon état général RAS.
Lot 3 | 119691 | CHÂTEAU DE POMPONNE - CRS N°4 | 119691-CHÂTEAU DE POMPONNE - CRS N°4-77400-Pomponne | 354106 | bât 4 - LAGNY VERT CRS N° 4 | Rue Louis Dreux | 77 | 77400 | Pomponne | Clos_et_Couvert | Ouvertures extérieures |  | 350 | m² |  | Menuiseries SV bois | Les menuiseries sont vieillissantes, leur étanchéité est à revoir et elles sont énergivores.
Lot 3 | 119691 | CHÂTEAU DE POMPONNE - CRS N°4 | 119691-CHÂTEAU DE POMPONNE - CRS N°4-77400-Pomponne | 354106 | bât 4 - LAGNY VERT CRS N° 4 | Rue Louis Dreux | 77 | 77400 | Pomponne | Clos_et_Couvert | Couverture-Charpente |  | 530 | m² |  | Charpente traditionnelle bois | La charpente en bois des combles est un peu détériorée dû à des attaques d'insectes. La charpente est à revoir.
Lot 3 | 119691 | CHÂTEAU DE POMPONNE - CRS N°4 | 119691-CHÂTEAU DE POMPONNE - CRS N°4-77400-Pomponne | 354106 | bât 4 - LAGNY VERT CRS N° 4 | Rue Louis Dreux | 77 | 77400 | Pomponne | Second_Œuvre | Sols intérieurs |  | 1256 | m² |  | Dalles de sol vinyle | Dalle de sol vinyle dans les chambres et les circulations. Les dalles sont très certainement amiantées. Etat correct. Le sol est carrelé à certains endroits. Le carrelage n'est pas d'origine. Etat correct.
Lot 3 | 119691 | CHÂTEAU DE POMPONNE - CRS N°4 | 119691-CHÂTEAU DE POMPONNE - CRS N°4-77400-Pomponne | 354106 | bât 4 - LAGNY VERT CRS N° 4 | Rue Louis Dreux | 77 | 77400 | Pomponne | Second_Œuvre | Murs intérieurs |  | 150 | m² |  | Cloisons séparatrices. | Les cloisons de beaucoup de chambres sont détériorées : la peinture s'écaille, des bouts tombent. La reprise des cloisons est faite au fur et à mesure de la rénovation des chambres mais concerne aujourd'hui moins de 10% du total.
Lot 3 | 119691 | CHÂTEAU DE POMPONNE - CRS N°4 | 119691-CHÂTEAU DE POMPONNE - CRS N°4-77400-Pomponne | 354106 | bât 4 - LAGNY VERT CRS N° 4 | Rue Louis Dreux | 77 | 77400 | Pomponne | Second_Œuvre | Plafonds intérieurs |  | 1256 | m² |  | Faux plafond | Les faux plafonds sont en bon état général.
Lot 3 | 119691 | CHÂTEAU DE POMPONNE - CRS N°4 | 119691-CHÂTEAU DE POMPONNE - CRS N°4-77400-Pomponne | 354106 | bât 4 - LAGNY VERT CRS N° 4 | Rue Louis Dreux | 77 | 77400 | Pomponne | Second_Œuvre | Ouvertures intérieures |  | 40 | m² |  | Portes en bois. | Portes en bois, état correct.
Lot 3 | 119691 | CHÂTEAU DE POMPONNE - CRS N°4 | 119691-CHÂTEAU DE POMPONNE - CRS N°4-77400-Pomponne | 354106 | bât 4 - LAGNY VERT CRS N° 4 | Rue Louis Dreux | 77 | 77400 | Pomponne | Second_Œuvre | Signalétique |  | 3 | m² |  | Panneaux d'information. | RAS
Lot 3 | 119691 | CHÂTEAU DE POMPONNE - CRS N°4 | 119691-CHÂTEAU DE POMPONNE - CRS N°4-77400-Pomponne | 354107 | bât 5 - LAGNY ROUGE CRS N° 4 | Rue Louis Dreux | 77 | 77400 | Pomponne | Clos_et_Couvert | Structure |  | 1999 | m² |  | Structure murs porteurs béton. | Structure en bon état, pas de problèmes apparents.
Lot 3 | 119691 | CHÂTEAU DE POMPONNE - CRS N°4 | 119691-CHÂTEAU DE POMPONNE - CRS N°4-77400-Pomponne | 354107 | bât 5 - LAGNY ROUGE CRS N° 4 | Rue Louis Dreux | 77 | 77400 | Pomponne | Clos_et_Couvert | Couverture extérieure |  | 710 | m² |  | Couverture ardoise | Couverture bon état, pas de problème d'étanchéité.
Lot 3 | 119691 | CHÂTEAU DE POMPONNE - CRS N°4 | 119691-CHÂTEAU DE POMPONNE - CRS N°4-77400-Pomponne | 354107 | bât 5 - LAGNY ROUGE CRS N° 4 | Rue Louis Dreux | 77 | 77400 | Pomponne | Clos_et_Couvert | Façades |  | 1091 | m² |  | Façade béton banché | Béton banché avec crépit imitation pierre. Quelques traces de salissures.
Lot 3 | 119691 | CHÂTEAU DE POMPONNE - CRS N°4 | 119691-CHÂTEAU DE POMPONNE - CRS N°4-77400-Pomponne | 354107 | bât 5 - LAGNY ROUGE CRS N° 4 | Rue Louis Dreux | 77 | 77400 | Pomponne | Clos_et_Couvert | Ouvertures extérieures |  | 363 | m² |  | Menuiseries double vitrage PVC | Menuiseries double vitrage PVC avec habillage bois intérieur, volets roulants pour les chambres et rideaux pour les parties communes. Bon état général.
Lot 3 | 119691 | CHÂTEAU DE POMPONNE - CRS N°4 | 119691-CHÂTEAU DE POMPONNE - CRS N°4-77400-Pomponne | 354107 | bât 5 - LAGNY ROUGE CRS N° 4 | Rue Louis Dreux | 77 | 77400 | Pomponne | Clos_et_Couvert | Couverture-Charpente |  | 710 | m² |  | Charpente traditionnelle en bois. | La charpente est en bon état, mais une vérification peut être nécessaire au vu de l'état dégradé des combles.
Lot 3 | 119691 | CHÂTEAU DE POMPONNE - CRS N°4 | 119691-CHÂTEAU DE POMPONNE - CRS N°4-77400-Pomponne | 354107 | bât 5 - LAGNY ROUGE CRS N° 4 | Rue Louis Dreux | 77 | 77400 | Pomponne | Second_Œuvre | Sols intérieurs |  | 1999 | m² |  | Sol en dalle PVC | Dalles vinyles sur les étages, en bon état. Carrelage au RDC, en bon état.
Lot 3 | 119691 | CHÂTEAU DE POMPONNE - CRS N°4 | 119691-CHÂTEAU DE POMPONNE - CRS N°4-77400-Pomponne | 354107 | bât 5 - LAGNY ROUGE CRS N° 4 | Rue Louis Dreux | 77 | 77400 | Pomponne | Second_Œuvre | Murs intérieurs |  | 250 | m² |  | Cloisons séparatrices | Cloisons séparatrices pour l'ensemble du bâtiment et quelques murs porteurs béton intérieurs. Bon état général.
Lot 3 | 119691 | CHÂTEAU DE POMPONNE - CRS N°4 | 119691-CHÂTEAU DE POMPONNE - CRS N°4-77400-Pomponne | 354107 | bât 5 - LAGNY ROUGE CRS N° 4 | Rue Louis Dreux | 77 | 77400 | Pomponne | Second_Œuvre | Plafonds intérieurs |  | 1999 | m² |  | Faux plafonds | Faux plafonds en plâtre contenant les gaines d'extraction, bon état général.
Lot 3 | 119691 | CHÂTEAU DE POMPONNE - CRS N°4 | 119691-CHÂTEAU DE POMPONNE - CRS N°4-77400-Pomponne | 354107 | bât 5 - LAGNY ROUGE CRS N° 4 | Rue Louis Dreux | 77 | 77400 | Pomponne | Second_Œuvre | Ouvertures intérieures |  | 50 | m² |  | Portes en bois | Bon état général, RAS.
Lot 3 | 119691 | CHÂTEAU DE POMPONNE - CRS N°4 | 119691-CHÂTEAU DE POMPONNE - CRS N°4-77400-Pomponne | 354107 | bât 5 - LAGNY ROUGE CRS N° 4 | Rue Louis Dreux | 77 | 77400 | Pomponne | Second_Œuvre | Signalétique |  | 3 | m² |  | Panneaux d'information. | RAS
Lot 3 | 119691 | CHÂTEAU DE POMPONNE - CRS N°4 | 119691-CHÂTEAU DE POMPONNE - CRS N°4-77400-Pomponne | 354108 | bât 6 - GARAGE - ATELIER CRS N° 4 | Rue Louis Dreux | 77 | 77400 | Pomponne | Clos_et_Couvert | Structure
Lot 3 | 119691 | CHÂTEAU DE POMPONNE - CRS N°4 | 119691-CHÂTEAU DE POMPONNE - CRS N°4-77400-Pomponne | 354108 | bât 6 - GARAGE - ATELIER CRS N° 4 | Rue Louis Dreux | 77 | 77400 | Pomponne | Clos_et_Couvert | Couverture extérieure
Lot 3 | 119691 | CHÂTEAU DE POMPONNE - CRS N°4 | 119691-CHÂTEAU DE POMPONNE - CRS N°4-77400-Pomponne | 354108 | bât 6 - GARAGE - ATELIER CRS N° 4 | Rue Louis Dreux | 77 | 77400 | Pomponne | Clos_et_Couvert | Façade
Lot 3 | 119691 | CHÂTEAU DE POMPONNE - CRS N°4 | 119691-CHÂTEAU DE POMPONNE - CRS N°4-77400-Pomponne | 354108 | bât 6 - GARAGE - ATELIER CRS N° 4 | Rue Louis Dreux | 77 | 77400 | Pomponne | Clos_et_Couvert | Ouvertures extérieures
Lot 3 | 119691 | CHÂTEAU DE POMPONNE - CRS N°4 | 119691-CHÂTEAU DE POMPONNE - CRS N°4-77400-Pomponne | 354108 | bât 6 - GARAGE - ATELIER CRS N° 4 | Rue Louis Dreux | 77 | 77400 | Pomponne | Clos_et_Couvert | Couverture-Charpente
Lot 3 | 119691 | CHÂTEAU DE POMPONNE - CRS N°4 | 119691-CHÂTEAU DE POMPONNE - CRS N°4-77400-Pomponne | 354108 | bât 6 - GARAGE - ATELIER CRS N° 4 | Rue Louis Dreux | 77 | 77400 | Pomponne | Clos_et_Couvert | Structure
Lot 3 | 119691 | CHÂTEAU DE POMPONNE - CRS N°4 | 119691-CHÂTEAU DE POMPONNE - CRS N°4-77400-Pomponne | 354108 | bât 6 - GARAGE - ATELIER CRS N° 4 | Rue Louis Dreux | 77 | 77400 | Pomponne | Clos_et_Couvert | couverture extérieure
Lot 3 | 119691 | CHÂTEAU DE POMPONNE - CRS N°4 | 119691-CHÂTEAU DE POMPONNE - CRS N°4-77400-Pomponne | 354108 | bât 6 - GARAGE - ATELIER CRS N° 4 | Rue Louis Dreux | 77 | 77400 | Pomponne | Clos_et_Couvert | Façade
Lot 3 | 119691 | CHÂTEAU DE POMPONNE - CRS N°4 | 119691-CHÂTEAU DE POMPONNE - CRS N°4-77400-Pomponne | 354108 | bât 6 - GARAGE - ATELIER CRS N° 4 | Rue Louis Dreux | 77 | 77400 | Pomponne | Clos_et_Couvert | Ouvertures extérieures
Lot 3 | 119691 | CHÂTEAU DE POMPONNE - CRS N°4 | 119691-CHÂTEAU DE POMPONNE - CRS N°4-77400-Pomponne | 354108 | bât 6 - GARAGE - ATELIER CRS N° 4 | Rue Louis Dreux | 77 | 77400 | Pomponne | Clos_et_Couvert | Couverture-Charpente
Lot 3 | 119691 | CHÂTEAU DE POMPONNE - CRS N°4 | 119691-CHÂTEAU DE POMPONNE - CRS N°4-77400-Pomponne | 354108 | bât 6 - GARAGE - ATELIER CRS N° 4 | Rue Louis Dreux | 77 | 77400 | Pomponne | Second_Œuvre | Sols
Lot 3 | 119691 | CHÂTEAU DE POMPONNE - CRS N°4 | 119691-CHÂTEAU DE POMPONNE - CRS N°4-77400-Pomponne | 354108 | bât 6 - GARAGE - ATELIER CRS N° 4 | Rue Louis Dreux | 77 | 77400 | Pomponne | Second_Œuvre | Murs intérieurs
Lot 3 | 119691 | CHÂTEAU DE POMPONNE - CRS N°4 | 119691-CHÂTEAU DE POMPONNE - CRS N°4-77400-Pomponne | 354108 | bât 6 - GARAGE - ATELIER CRS N° 4 | Rue Louis Dreux | 77 | 77400 | Pomponne | Second_Œuvre | Plafonds intérieurs
Lot 3 | 119691 | CHÂTEAU DE POMPONNE - CRS N°4 | 119691-CHÂTEAU DE POMPONNE - CRS N°4-77400-Pomponne | 354108 | bât 6 - GARAGE - ATELIER CRS N° 4 | Rue Louis Dreux | 77 | 77400 | Pomponne | Second_Œuvre | Ouvertures intérieures
Lot 3 | 119691 | CHÂTEAU DE POMPONNE - CRS N°4 | 119691-CHÂTEAU DE POMPONNE - CRS N°4-77400-Pomponne | 354108 | bât 6 - GARAGE - ATELIER CRS N° 4 | Rue Louis Dreux | 77 | 77400 | Pomponne | Second_Œuvre | Signalétique
Lot 3 | 119691 | CHÂTEAU DE POMPONNE - CRS N°4 | 119691-CHÂTEAU DE POMPONNE - CRS N°4-77400-Pomponne | 354108 | bât 6 - GARAGE - ATELIER CRS N° 4 | Rue Louis Dreux | 77 | 77400 | Pomponne | Second_Œuvre | Sols
Lot 3 | 119691 | CHÂTEAU DE POMPONNE - CRS N°4 | 119691-CHÂTEAU DE POMPONNE - CRS N°4-77400-Pomponne | 354108 | bât 6 - GARAGE - ATELIER CRS N° 4 | Rue Louis Dreux | 77 | 77400 | Pomponne | Second_Œuvre | Murs intérieurs
Lot 3 | 119691 | CHÂTEAU DE POMPONNE - CRS N°4 | 119691-CHÂTEAU DE POMPONNE - CRS N°4-77400-Pomponne | 354108 | bât 6 - GARAGE - ATELIER CRS N° 4 | Rue Louis Dreux | 77 | 77400 | Pomponne | Second_Œuvre | Plafonds intérieurs
Lot 3 | 119691 | CHÂTEAU DE POMPONNE - CRS N°4 | 119691-CHÂTEAU DE POMPONNE - CRS N°4-77400-Pomponne | 354108 | bât 6 - GARAGE - ATELIER CRS N° 4 | Rue Louis Dreux | 77 | 77400 | Pomponne | Second_Œuvre | Ouvertures intérieures
Lot 3 | 119691 | CHÂTEAU DE POMPONNE - CRS N°4 | 119691-CHÂTEAU DE POMPONNE - CRS N°4-77400-Pomponne | 354108 | bât 6 - GARAGE - ATELIER CRS N° 4 | Rue Louis Dreux | 77 | 77400 | Pomponne | Second_Œuvre | Signalétique
Lot 3 | 119691 | CHÂTEAU DE POMPONNE - CRS N°4 | 119691-CHÂTEAU DE POMPONNE - CRS N°4-77400-Pomponne | 354109 | bât 7 - CHALET CRS N° 4 | Rue Louis Dreux | 77 | 77400 | Pomponne | Clos_et_Couvert | Structure
Lot 3 | 119691 | CHÂTEAU DE POMPONNE - CRS N°4 | 119691-CHÂTEAU DE POMPONNE - CRS N°4-77400-Pomponne | 354109 | bât 7 - CHALET CRS N° 4 | Rue Louis Dreux | 77 | 77400 | Pomponne | Clos_et_Couvert | Couverture extérieure
Lot 3 | 119691 | CHÂTEAU DE POMPONNE - CRS N°4 | 119691-CHÂTEAU DE POMPONNE - CRS N°4-77400-Pomponne | 354109 | bât 7 - CHALET CRS N° 4 | Rue Louis Dreux | 77 | 77400 | Pomponne | Clos_et_Couvert | Façade
Lot 3 | 119691 | CHÂTEAU DE POMPONNE - CRS N°4 | 119691-CHÂTEAU DE POMPONNE - CRS N°4-77400-Pomponne | 354109 | bât 7 - CHALET CRS N° 4 | Rue Louis Dreux | 77 | 77400 | Pomponne | Clos_et_Couvert | Ouvertures extérieures
Lot 3 | 119691 | CHÂTEAU DE POMPONNE - CRS N°4 | 119691-CHÂTEAU DE POMPONNE - CRS N°4-77400-Pomponne | 354109 | bât 7 - CHALET CRS N° 4 | Rue Louis Dreux | 77 | 77400 | Pomponne | Clos_et_Couvert | Couverture-Charpente
Lot 3 | 119691 | CHÂTEAU DE POMPONNE - CRS N°4 | 119691-CHÂTEAU DE POMPONNE - CRS N°4-77400-Pomponne | 354109 | bât 7 - CHALET CRS N° 4 | Rue Louis Dreux | 77 | 77400 | Pomponne | Clos_et_Couvert | Structure
Lot 3 | 119691 | CHÂTEAU DE POMPONNE - CRS N°4 | 119691-CHÂTEAU DE POMPONNE - CRS N°4-77400-Pomponne | 354109 | bât 7 - CHALET CRS N° 4 | Rue Louis Dreux | 77 | 77400 | Pomponne | Clos_et_Couvert | couverture extérieure
Lot 3 | 119691 | CHÂTEAU DE POMPONNE - CRS N°4 | 119691-CHÂTEAU DE POMPONNE - CRS N°4-77400-Pomponne | 354109 | bât 7 - CHALET CRS N° 4 | Rue Louis Dreux | 77 | 77400 | Pomponne | Clos_et_Couvert | Façade
Lot 3 | 119691 | CHÂTEAU DE POMPONNE - CRS N°4 | 119691-CHÂTEAU DE POMPONNE - CRS N°4-77400-Pomponne | 354109 | bât 7 - CHALET CRS N° 4 | Rue Louis Dreux | 77 | 77400 | Pomponne | Clos_et_Couvert | Ouvertures extérieures
Lot 3 | 119691 | CHÂTEAU DE POMPONNE - CRS N°4 | 119691-CHÂTEAU DE POMPONNE - CRS N°4-77400-Pomponne | 354109 | bât 7 - CHALET CRS N° 4 | Rue Louis Dreux | 77 | 77400 | Pomponne | Clos_et_Couvert | Couverture-Charpente
Lot 3 | 119691 | CHÂTEAU DE POMPONNE - CRS N°4 | 119691-CHÂTEAU DE POMPONNE - CRS N°4-77400-Pomponne | 354109 | bât 7 - CHALET CRS N° 4 | Rue Louis Dreux | 77 | 77400 | Pomponne | Second_Œuvre | Sols
Lot 3 | 119691 | CHÂTEAU DE POMPONNE - CRS N°4 | 119691-CHÂTEAU DE POMPONNE - CRS N°4-77400-Pomponne | 354109 | bât 7 - CHALET CRS N° 4 | Rue Louis Dreux | 77 | 77400 | Pomponne | Second_Œuvre | Murs intérieurs
Lot 3 | 119691 | CHÂTEAU DE POMPONNE - CRS N°4 | 119691-CHÂTEAU DE POMPONNE - CRS N°4-77400-Pomponne | 354109 | bât 7 - CHALET CRS N° 4 | Rue Louis Dreux | 77 | 77400 | Pomponne | Second_Œuvre | Plafonds intérieurs
Lot 3 | 119691 | CHÂTEAU DE POMPONNE - CRS N°4 | 119691-CHÂTEAU DE POMPONNE - CRS N°4-77400-Pomponne | 354109 | bât 7 - CHALET CRS N° 4 | Rue Louis Dreux | 77 | 77400 | Pomponne | Second_Œuvre | Ouvertures intérieures
Lot 3 | 119691 | CHÂTEAU DE POMPONNE - CRS N°4 | 119691-CHÂTEAU DE POMPONNE - CRS N°4-77400-Pomponne | 354109 | bât 7 - CHALET CRS N° 4 | Rue Louis Dreux | 77 | 77400 | Pomponne | Second_Œuvre | Signalétique
Lot 3 | 119691 | CHÂTEAU DE POMPONNE - CRS N°4 | 119691-CHÂTEAU DE POMPONNE - CRS N°4-77400-Pomponne | 354109 | bât 7 - CHALET CRS N° 4 | Rue Louis Dreux | 77 | 77400 | Pomponne | Second_Œuvre | Sols
Lot 3 | 119691 | CHÂTEAU DE POMPONNE - CRS N°4 | 119691-CHÂTEAU DE POMPONNE - CRS N°4-77400-Pomponne | 354109 | bât 7 - CHALET CRS N° 4 | Rue Louis Dreux | 77 | 77400 | Pomponne | Second_Œuvre | Murs intérieurs
Lot 3 | 119691 | CHÂTEAU DE POMPONNE - CRS N°4 | 119691-CHÂTEAU DE POMPONNE - CRS N°4-77400-Pomponne | 354109 | bât 7 - CHALET CRS N° 4 | Rue Louis Dreux | 77 | 77400 | Pomponne | Second_Œuvre | Plafonds intérieurs
Lot 3 | 119691 | CHÂTEAU DE POMPONNE - CRS N°4 | 119691-CHÂTEAU DE POMPONNE - CRS N°4-77400-Pomponne | 354109 | bât 7 - CHALET CRS N° 4 | Rue Louis Dreux | 77 | 77400 | Pomponne | Second_Œuvre | Ouvertures intérieures
Lot 3 | 119691 | CHÂTEAU DE POMPONNE - CRS N°4 | 119691-CHÂTEAU DE POMPONNE - CRS N°4-77400-Pomponne | 354109 | bât 7 - CHALET CRS N° 4 | Rue Louis Dreux | 77 | 77400 | Pomponne | Second_Œuvre | Signalétique
Lot 3 | 119691 | CHÂTEAU DE POMPONNE - CRS N°4 | 119691-CHÂTEAU DE POMPONNE - CRS N°4-77400-Pomponne | 354110 | bât 8 - GARAGE CRS N° 4 | Rue Louis Dreux | 77 | 77400 | Pomponne | Clos_et_Couvert | Structure
Lot 3 | 119691 | CHÂTEAU DE POMPONNE - CRS N°4 | 119691-CHÂTEAU DE POMPONNE - CRS N°4-77400-Pomponne | 354110 | bât 8 - GARAGE CRS N° 4 | Rue Louis Dreux | 77 | 77400 | Pomponne | Clos_et_Couvert | Couverture extérieure
Lot 3 | 119691 | CHÂTEAU DE POMPONNE - CRS N°4 | 119691-CHÂTEAU DE POMPONNE - CRS N°4-77400-Pomponne | 354110 | bât 8 - GARAGE CRS N° 4 | Rue Louis Dreux | 77 | 77400 | Pomponne | Clos_et_Couvert | Façade
Lot 3 | 119691 | CHÂTEAU DE POMPONNE - CRS N°4 | 119691-CHÂTEAU DE POMPONNE - CRS N°4-77400-Pomponne | 354110 | bât 8 - GARAGE CRS N° 4 | Rue Louis Dreux | 77 | 77400 | Pomponne | Clos_et_Couvert | Ouvertures extérieures
Lot 3 | 119691 | CHÂTEAU DE POMPONNE - CRS N°4 | 119691-CHÂTEAU DE POMPONNE - CRS N°4-77400-Pomponne | 354110 | bât 8 - GARAGE CRS N° 4 | Rue Louis Dreux | 77 | 77400 | Pomponne | Clos_et_Couvert | Couverture-Charpente
Lot 3 | 119691 | CHÂTEAU DE POMPONNE - CRS N°4 | 119691-CHÂTEAU DE POMPONNE - CRS N°4-77400-Pomponne | 354110 | bât 8 - GARAGE CRS N° 4 | Rue Louis Dreux | 77 | 77400 | Pomponne | Clos_et_Couvert | Structure
Lot 3 | 119691 | CHÂTEAU DE POMPONNE - CRS N°4 | 119691-CHÂTEAU DE POMPONNE - CRS N°4-77400-Pomponne | 354110 | bât 8 - GARAGE CRS N° 4 | Rue Louis Dreux | 77 | 77400 | Pomponne | Clos_et_Couvert | couverture extérieure
Lot 3 | 119691 | CHÂTEAU DE POMPONNE - CRS N°4 | 119691-CHÂTEAU DE POMPONNE - CRS N°4-77400-Pomponne | 354110 | bât 8 - GARAGE CRS N° 4 | Rue Louis Dreux | 77 | 77400 | Pomponne | Clos_et_Couvert | Façade
Lot 3 | 119691 | CHÂTEAU DE POMPONNE - CRS N°4 | 119691-CHÂTEAU DE POMPONNE - CRS N°4-77400-Pomponne | 354110 | bât 8 - GARAGE CRS N° 4 | Rue Louis Dreux | 77 | 77400 | Pomponne | Clos_et_Couvert | Ouvertures extérieures
Lot 3 | 119691 | CHÂTEAU DE POMPONNE - CRS N°4 | 119691-CHÂTEAU DE POMPONNE - CRS N°4-77400-Pomponne | 354110 | bât 8 - GARAGE CRS N° 4 | Rue Louis Dreux | 77 | 77400 | Pomponne | Clos_et_Couvert | Couverture-Charpente
Lot 3 | 119691 | CHÂTEAU DE POMPONNE - CRS N°4 | 119691-CHÂTEAU DE POMPONNE - CRS N°4-77400-Pomponne | 354110 | bât 8 - GARAGE CRS N° 4 | Rue Louis Dreux | 77 | 77400 | Pomponne | Second_Œuvre | Sols
Lot 3 | 119691 | CHÂTEAU DE POMPONNE - CRS N°4 | 119691-CHÂTEAU DE POMPONNE - CRS N°4-77400-Pomponne | 354110 | bât 8 - GARAGE CRS N° 4 | Rue Louis Dreux | 77 | 77400 | Pomponne | Second_Œuvre | Murs intérieurs
Lot 3 | 119691 | CHÂTEAU DE POMPONNE - CRS N°4 | 119691-CHÂTEAU DE POMPONNE - CRS N°4-77400-Pomponne | 354110 | bât 8 - GARAGE CRS N° 4 | Rue Louis Dreux | 77 | 77400 | Pomponne | Second_Œuvre | Plafonds intérieurs
Lot 3 | 119691 | CHÂTEAU DE POMPONNE - CRS N°4 | 119691-CHÂTEAU DE POMPONNE - CRS N°4-77400-Pomponne | 354110 | bât 8 - GARAGE CRS N° 4 | Rue Louis Dreux | 77 | 77400 | Pomponne | Second_Œuvre | Ouvertures intérieures
Lot 3 | 119691 | CHÂTEAU DE POMPONNE - CRS N°4 | 119691-CHÂTEAU DE POMPONNE - CRS N°4-77400-Pomponne | 354110 | bât 8 - GARAGE CRS N° 4 | Rue Louis Dreux | 77 | 77400 | Pomponne | Second_Œuvre | Signalétique
Lot 3 | 119691 | CHÂTEAU DE POMPONNE - CRS N°4 | 119691-CHÂTEAU DE POMPONNE - CRS N°4-77400-Pomponne | 354110 | bât 8 - GARAGE CRS N° 4 | Rue Louis Dreux | 77 | 77400 | Pomponne | Second_Œuvre | Sols
Lot 3 | 119691 | CHÂTEAU DE POMPONNE - CRS N°4 | 119691-CHÂTEAU DE POMPONNE - CRS N°4-77400-Pomponne | 354110 | bât 8 - GARAGE CRS N° 4 | Rue Louis Dreux | 77 | 77400 | Pomponne | Second_Œuvre | Murs intérieurs
Lot 3 | 119691 | CHÂTEAU DE POMPONNE - CRS N°4 | 119691-CHÂTEAU DE POMPONNE - CRS N°4-77400-Pomponne | 354110 | bât 8 - GARAGE CRS N° 4 | Rue Louis Dreux | 77 | 77400 | Pomponne | Second_Œuvre | Plafonds intérieurs
Lot 3 | 119691 | CHÂTEAU DE POMPONNE - CRS N°4 | 119691-CHÂTEAU DE POMPONNE - CRS N°4-77400-Pomponne | 354110 | bât 8 - GARAGE CRS N° 4 | Rue Louis Dreux | 77 | 77400 | Pomponne | Second_Œuvre | Ouvertures intérieures
Lot 3 | 119691 | CHÂTEAU DE POMPONNE - CRS N°4 | 119691-CHÂTEAU DE POMPONNE - CRS N°4-77400-Pomponne | 354110 | bât 8 - GARAGE CRS N° 4 | Rue Louis Dreux | 77 | 77400 | Pomponne | Second_Œuvre | Signalétique
Lot 3 | 119691 | CHÂTEAU DE POMPONNE - CRS N°4 | 119691-CHÂTEAU DE POMPONNE - CRS N°4-77400-Pomponne | 354111 | bât 9 - ATELIER - RESERVE CRS N° 4 | Rue Louis Dreux | 77 | 77400 | Pomponne | Clos_et_Couvert | Structure
Lot 3 | 119691 | CHÂTEAU DE POMPONNE - CRS N°4 | 119691-CHÂTEAU DE POMPONNE - CRS N°4-77400-Pomponne | 354111 | bât 9 - ATELIER - RESERVE CRS N° 4 | Rue Louis Dreux | 77 | 77400 | Pomponne | Clos_et_Couvert | Couverture extérieure
Lot 3 | 119691 | CHÂTEAU DE POMPONNE - CRS N°4 | 119691-CHÂTEAU DE POMPONNE - CRS N°4-77400-Pomponne | 354111 | bât 9 - ATELIER - RESERVE CRS N° 4 | Rue Louis Dreux | 77 | 77400 | Pomponne | Clos_et_Couvert | Façade
Lot 3 | 119691 | CHÂTEAU DE POMPONNE - CRS N°4 | 119691-CHÂTEAU DE POMPONNE - CRS N°4-77400-Pomponne | 354111 | bât 9 - ATELIER - RESERVE CRS N° 4 | Rue Louis Dreux | 77 | 77400 | Pomponne | Clos_et_Couvert | Ouvertures extérieures
Lot 3 | 119691 | CHÂTEAU DE POMPONNE - CRS N°4 | 119691-CHÂTEAU DE POMPONNE - CRS N°4-77400-Pomponne | 354111 | bât 9 - ATELIER - RESERVE CRS N° 4 | Rue Louis Dreux | 77 | 77400 | Pomponne | Clos_et_Couvert | Couverture-Charpente
Lot 3 | 119691 | CHÂTEAU DE POMPONNE - CRS N°4 | 119691-CHÂTEAU DE POMPONNE - CRS N°4-77400-Pomponne | 354111 | bât 9 - ATELIER - RESERVE CRS N° 4 | Rue Louis Dreux | 77 | 77400 | Pomponne | Clos_et_Couvert | Structure
Lot 3 | 119691 | CHÂTEAU DE POMPONNE - CRS N°4 | 119691-CHÂTEAU DE POMPONNE - CRS N°4-77400-Pomponne | 354111 | bât 9 - ATELIER - RESERVE CRS N° 4 | Rue Louis Dreux | 77 | 77400 | Pomponne | Clos_et_Couvert | couverture extérieure
Lot 3 | 119691 | CHÂTEAU DE POMPONNE - CRS N°4 | 119691-CHÂTEAU DE POMPONNE - CRS N°4-77400-Pomponne | 354111 | bât 9 - ATELIER - RESERVE CRS N° 4 | Rue Louis Dreux | 77 | 77400 | Pomponne | Clos_et_Couvert | Façade
Lot 3 | 119691 | CHÂTEAU DE POMPONNE - CRS N°4 | 119691-CHÂTEAU DE POMPONNE - CRS N°4-77400-Pomponne | 354111 | bât 9 - ATELIER - RESERVE CRS N° 4 | Rue Louis Dreux | 77 | 77400 | Pomponne | Clos_et_Couvert | Ouvertures extérieures
Lot 3 | 119691 | CHÂTEAU DE POMPONNE - CRS N°4 | 119691-CHÂTEAU DE POMPONNE - CRS N°4-77400-Pomponne | 354111 | bât 9 - ATELIER - RESERVE CRS N° 4 | Rue Louis Dreux | 77 | 77400 | Pomponne | Clos_et_Couvert | Couverture-Charpente
Lot 3 | 119691 | CHÂTEAU DE POMPONNE - CRS N°4 | 119691-CHÂTEAU DE POMPONNE - CRS N°4-77400-Pomponne | 354111 | bât 9 - ATELIER - RESERVE CRS N° 4 | Rue Louis Dreux | 77 | 77400 | Pomponne | Second_Œuvre | Sols
Lot 3 | 119691 | CHÂTEAU DE POMPONNE - CRS N°4 | 119691-CHÂTEAU DE POMPONNE - CRS N°4-77400-Pomponne | 354111 | bât 9 - ATELIER - RESERVE CRS N° 4 | Rue Louis Dreux | 77 | 77400 | Pomponne | Second_Œuvre | Murs intérieurs
Lot 3 | 119691 | CHÂTEAU DE POMPONNE - CRS N°4 | 119691-CHÂTEAU DE POMPONNE - CRS N°4-77400-Pomponne | 354111 | bât 9 - ATELIER - RESERVE CRS N° 4 | Rue Louis Dreux | 77 | 77400 | Pomponne | Second_Œuvre | Plafonds intérieurs
Lot 3 | 119691 | CHÂTEAU DE POMPONNE - CRS N°4 | 119691-CHÂTEAU DE POMPONNE - CRS N°4-77400-Pomponne | 354111 | bât 9 - ATELIER - RESERVE CRS N° 4 | Rue Louis Dreux | 77 | 77400 | Pomponne | Second_Œuvre | Ouvertures intérieures
Lot 3 | 119691 | CHÂTEAU DE POMPONNE - CRS N°4 | 119691-CHÂTEAU DE POMPONNE - CRS N°4-77400-Pomponne | 354111 | bât 9 - ATELIER - RESERVE CRS N° 4 | Rue Louis Dreux | 77 | 77400 | Pomponne | Second_Œuvre | Signalétique
Lot 3 | 119691 | CHÂTEAU DE POMPONNE - CRS N°4 | 119691-CHÂTEAU DE POMPONNE - CRS N°4-77400-Pomponne | 354111 | bât 9 - ATELIER - RESERVE CRS N° 4 | Rue Louis Dreux | 77 | 77400 | Pomponne | Second_Œuvre | Sols
Lot 3 | 119691 | CHÂTEAU DE POMPONNE - CRS N°4 | 119691-CHÂTEAU DE POMPONNE - CRS N°4-77400-Pomponne | 354111 | bât 9 - ATELIER - RESERVE CRS N° 4 | Rue Louis Dreux | 77 | 77400 | Pomponne | Second_Œuvre | Murs intérieurs
Lot 3 | 119691 | CHÂTEAU DE POMPONNE - CRS N°4 | 119691-CHÂTEAU DE POMPONNE - CRS N°4-77400-Pomponne | 354111 | bât 9 - ATELIER - RESERVE CRS N° 4 | Rue Louis Dreux | 77 | 77400 | Pomponne | Second_Œuvre | Plafonds intérieurs
Lot 3 | 119691 | CHÂTEAU DE POMPONNE - CRS N°4 | 119691-CHÂTEAU DE POMPONNE - CRS N°4-77400-Pomponne | 354111 | bât 9 - ATELIER - RESERVE CRS N° 4 | Rue Louis Dreux | 77 | 77400 | Pomponne | Second_Œuvre | Ouvertures intérieures
Lot 3 | 119691 | CHÂTEAU DE POMPONNE - CRS N°4 | 119691-CHÂTEAU DE POMPONNE - CRS N°4-77400-Pomponne | 354111 | bât 9 - ATELIER - RESERVE CRS N° 4 | Rue Louis Dreux | 77 | 77400 | Pomponne | Second_Œuvre | Signalétique
Lot 3 | 119691 | CHÂTEAU DE POMPONNE - CRS N°4 | 119691-CHÂTEAU DE POMPONNE - CRS N°4-77400-Pomponne | 354112 | bât 10 - SRTI ATELIER CRS N° 4 | Rue Louis Dreux | 77 | 77400 | Pomponne | Clos_et_Couvert | Structure
Lot 3 | 119691 | CHÂTEAU DE POMPONNE - CRS N°4 | 119691-CHÂTEAU DE POMPONNE - CRS N°4-77400-Pomponne | 354112 | bât 10 - SRTI ATELIER CRS N° 4 | Rue Louis Dreux | 77 | 77400 | Pomponne | Clos_et_Couvert | Couverture extérieure
Lot 3 | 119691 | CHÂTEAU DE POMPONNE - CRS N°4 | 119691-CHÂTEAU DE POMPONNE - CRS N°4-77400-Pomponne | 354112 | bât 10 - SRTI ATELIER CRS N° 4 | Rue Louis Dreux | 77 | 77400 | Pomponne | Clos_et_Couvert | Façade
Lot 3 | 119691 | CHÂTEAU DE POMPONNE - CRS N°4 | 119691-CHÂTEAU DE POMPONNE - CRS N°4-77400-Pomponne | 354112 | bât 10 - SRTI ATELIER CRS N° 4 | Rue Louis Dreux | 77 | 77400 | Pomponne | Clos_et_Couvert | Ouvertures extérieures
Lot 3 | 119691 | CHÂTEAU DE POMPONNE - CRS N°4 | 119691-CHÂTEAU DE POMPONNE - CRS N°4-77400-Pomponne | 354112 | bât 10 - SRTI ATELIER CRS N° 4 | Rue Louis Dreux | 77 | 77400 | Pomponne | Clos_et_Couvert | Couverture-Charpente
Lot 3 | 119691 | CHÂTEAU DE POMPONNE - CRS N°4 | 119691-CHÂTEAU DE POMPONNE - CRS N°4-77400-Pomponne | 354112 | bât 10 - SRTI ATELIER CRS N° 4 | Rue Louis Dreux | 77 | 77400 | Pomponne | Clos_et_Couvert | Structure
Lot 3 | 119691 | CHÂTEAU DE POMPONNE - CRS N°4 | 119691-CHÂTEAU DE POMPONNE - CRS N°4-77400-Pomponne | 354112 | bât 10 - SRTI ATELIER CRS N° 4 | Rue Louis Dreux | 77 | 77400 | Pomponne | Clos_et_Couvert | couverture extérieure
Lot 3 | 119691 | CHÂTEAU DE POMPONNE - CRS N°4 | 119691-CHÂTEAU DE POMPONNE - CRS N°4-77400-Pomponne | 354112 | bât 10 - SRTI ATELIER CRS N° 4 | Rue Louis Dreux | 77 | 77400 | Pomponne | Clos_et_Couvert | Façade
Lot 3 | 119691 | CHÂTEAU DE POMPONNE - CRS N°4 | 119691-CHÂTEAU DE POMPONNE - CRS N°4-77400-Pomponne | 354112 | bât 10 - SRTI ATELIER CRS N° 4 | Rue Louis Dreux | 77 | 77400 | Pomponne | Clos_et_Couvert | Ouvertures extérieures
Lot 3 | 119691 | CHÂTEAU DE POMPONNE - CRS N°4 | 119691-CHÂTEAU DE POMPONNE - CRS N°4-77400-Pomponne | 354112 | bât 10 - SRTI ATELIER CRS N° 4 | Rue Louis Dreux | 77 | 77400 | Pomponne | Clos_et_Couvert | Couverture-Charpente
Lot 3 | 119691 | CHÂTEAU DE POMPONNE - CRS N°4 | 119691-CHÂTEAU DE POMPONNE - CRS N°4-77400-Pomponne | 354112 | bât 10 - SRTI ATELIER CRS N° 4 | Rue Louis Dreux | 77 | 77400 | Pomponne | Second_Œuvre | Sols
Lot 3 | 119691 | CHÂTEAU DE POMPONNE - CRS N°4 | 119691-CHÂTEAU DE POMPONNE - CRS N°4-77400-Pomponne | 354112 | bât 10 - SRTI ATELIER CRS N° 4 | Rue Louis Dreux | 77 | 77400 | Pomponne | Second_Œuvre | Murs intérieurs
Lot 3 | 119691 | CHÂTEAU DE POMPONNE - CRS N°4 | 119691-CHÂTEAU DE POMPONNE - CRS N°4-77400-Pomponne | 354112 | bât 10 - SRTI ATELIER CRS N° 4 | Rue Louis Dreux | 77 | 77400 | Pomponne | Second_Œuvre | Plafonds intérieurs
Lot 3 | 119691 | CHÂTEAU DE POMPONNE - CRS N°4 | 119691-CHÂTEAU DE POMPONNE - CRS N°4-77400-Pomponne | 354112 | bât 10 - SRTI ATELIER CRS N° 4 | Rue Louis Dreux | 77 | 77400 | Pomponne | Second_Œuvre | Ouvertures intérieures
Lot 3 | 119691 | CHÂTEAU DE POMPONNE - CRS N°4 | 119691-CHÂTEAU DE POMPONNE - CRS N°4-77400-Pomponne | 354112 | bât 10 - SRTI ATELIER CRS N° 4 | Rue Louis Dreux | 77 | 77400 | Pomponne | Second_Œuvre | Signalétique
Lot 3 | 119691 | CHÂTEAU DE POMPONNE - CRS N°4 | 119691-CHÂTEAU DE POMPONNE - CRS N°4-77400-Pomponne | 354112 | bât 10 - SRTI ATELIER CRS N° 4 | Rue Louis Dreux | 77 | 77400 | Pomponne | Second_Œuvre | Sols
Lot 3 | 119691 | CHÂTEAU DE POMPONNE - CRS N°4 | 119691-CHÂTEAU DE POMPONNE - CRS N°4-77400-Pomponne | 354112 | bât 10 - SRTI ATELIER CRS N° 4 | Rue Louis Dreux | 77 | 77400 | Pomponne | Second_Œuvre | Murs intérieurs
Lot 3 | 119691 | CHÂTEAU DE POMPONNE - CRS N°4 | 119691-CHÂTEAU DE POMPONNE - CRS N°4-77400-Pomponne | 354112 | bât 10 - SRTI ATELIER CRS N° 4 | Rue Louis Dreux | 77 | 77400 | Pomponne | Second_Œuvre | Plafonds intérieurs
Lot 3 | 119691 | CHÂTEAU DE POMPONNE - CRS N°4 | 119691-CHÂTEAU DE POMPONNE - CRS N°4-77400-Pomponne | 354112 | bât 10 - SRTI ATELIER CRS N° 4 | Rue Louis Dreux | 77 | 77400 | Pomponne | Second_Œuvre | Ouvertures intérieures
Lot 3 | 119691 | CHÂTEAU DE POMPONNE - CRS N°4 | 119691-CHÂTEAU DE POMPONNE - CRS N°4-77400-Pomponne | 354112 | bât 10 - SRTI ATELIER CRS N° 4 | Rue Louis Dreux | 77 | 77400 | Pomponne | Second_Œuvre | Signalétique
Lot 3 | 119691 | CHÂTEAU DE POMPONNE - CRS N°4 | 119691-CHÂTEAU DE POMPONNE - CRS N°4-77400-Pomponne | 354113 | bât 11 - SRTI GARAGE CRS N° 4 | Rue Louis Dreux | 77 | 77400 | Pomponne | Clos_et_Couvert | Structure
Lot 3 | 119691 | CHÂTEAU DE POMPONNE - CRS N°4 | 119691-CHÂTEAU DE POMPONNE - CRS N°4-77400-Pomponne | 354113 | bât 11 - SRTI GARAGE CRS N° 4 | Rue Louis Dreux | 77 | 77400 | Pomponne | Clos_et_Couvert | Couverture extérieure
Lot 3 | 119691 | CHÂTEAU DE POMPONNE - CRS N°4 | 119691-CHÂTEAU DE POMPONNE - CRS N°4-77400-Pomponne | 354113 | bât 11 - SRTI GARAGE CRS N° 4 | Rue Louis Dreux | 77 | 77400 | Pomponne | Clos_et_Couvert | Façade
Lot 3 | 119691 | CHÂTEAU DE POMPONNE - CRS N°4 | 119691-CHÂTEAU DE POMPONNE - CRS N°4-77400-Pomponne | 354113 | bât 11 - SRTI GARAGE CRS N° 4 | Rue Louis Dreux | 77 | 77400 | Pomponne | Clos_et_Couvert | Ouvertures extérieures
Lot 3 | 119691 | CHÂTEAU DE POMPONNE - CRS N°4 | 119691-CHÂTEAU DE POMPONNE - CRS N°4-77400-Pomponne | 354113 | bât 11 - SRTI GARAGE CRS N° 4 | Rue Louis Dreux | 77 | 77400 | Pomponne | Clos_et_Couvert | Couverture-Charpente
Lot 3 | 119691 | CHÂTEAU DE POMPONNE - CRS N°4 | 119691-CHÂTEAU DE POMPONNE - CRS N°4-77400-Pomponne | 354113 | bât 11 - SRTI GARAGE CRS N° 4 | Rue Louis Dreux | 77 | 77400 | Pomponne | Clos_et_Couvert | Structure
Lot 3 | 119691 | CHÂTEAU DE POMPONNE - CRS N°4 | 119691-CHÂTEAU DE POMPONNE - CRS N°4-77400-Pomponne | 354113 | bât 11 - SRTI GARAGE CRS N° 4 | Rue Louis Dreux | 77 | 77400 | Pomponne | Clos_et_Couvert | couverture extérieure
Lot 3 | 119691 | CHÂTEAU DE POMPONNE - CRS N°4 | 119691-CHÂTEAU DE POMPONNE - CRS N°4-77400-Pomponne | 354113 | bât 11 - SRTI GARAGE CRS N° 4 | Rue Louis Dreux | 77 | 77400 | Pomponne | Clos_et_Couvert | Façade
Lot 3 | 119691 | CHÂTEAU DE POMPONNE - CRS N°4 | 119691-CHÂTEAU DE POMPONNE - CRS N°4-77400-Pomponne | 354113 | bât 11 - SRTI GARAGE CRS N° 4 | Rue Louis Dreux | 77 | 77400 | Pomponne | Clos_et_Couvert | Ouvertures extérieures
Lot 3 | 119691 | CHÂTEAU DE POMPONNE - CRS N°4 | 119691-CHÂTEAU DE POMPONNE - CRS N°4-77400-Pomponne | 354113 | bât 11 - SRTI GARAGE CRS N° 4 | Rue Louis Dreux | 77 | 77400 | Pomponne | Clos_et_Couvert | Couverture-Charpente
Lot 3 | 119691 | CHÂTEAU DE POMPONNE - CRS N°4 | 119691-CHÂTEAU DE POMPONNE - CRS N°4-77400-Pomponne | 354113 | bât 11 - SRTI GARAGE CRS N° 4 | Rue Louis Dreux | 77 | 77400 | Pomponne | Second_Œuvre | Sols
Lot 3 | 119691 | CHÂTEAU DE POMPONNE - CRS N°4 | 119691-CHÂTEAU DE POMPONNE - CRS N°4-77400-Pomponne | 354113 | bât 11 - SRTI GARAGE CRS N° 4 | Rue Louis Dreux | 77 | 77400 | Pomponne | Second_Œuvre | Murs intérieurs
Lot 3 | 119691 | CHÂTEAU DE POMPONNE - CRS N°4 | 119691-CHÂTEAU DE POMPONNE - CRS N°4-77400-Pomponne | 354113 | bât 11 - SRTI GARAGE CRS N° 4 | Rue Louis Dreux | 77 | 77400 | Pomponne | Second_Œuvre | Plafonds intérieurs
Lot 3 | 119691 | CHÂTEAU DE POMPONNE - CRS N°4 | 119691-CHÂTEAU DE POMPONNE - CRS N°4-77400-Pomponne | 354113 | bât 11 - SRTI GARAGE CRS N° 4 | Rue Louis Dreux | 77 | 77400 | Pomponne | Second_Œuvre | Ouvertures intérieures
Lot 3 | 119691 | CHÂTEAU DE POMPONNE - CRS N°4 | 119691-CHÂTEAU DE POMPONNE - CRS N°4-77400-Pomponne | 354113 | bât 11 - SRTI GARAGE CRS N° 4 | Rue Louis Dreux | 77 | 77400 | Pomponne | Second_Œuvre | Signalétique
Lot 3 | 119691 | CHÂTEAU DE POMPONNE - CRS N°4 | 119691-CHÂTEAU DE POMPONNE - CRS N°4-77400-Pomponne | 354113 | bât 11 - SRTI GARAGE CRS N° 4 | Rue Louis Dreux | 77 | 77400 | Pomponne | Second_Œuvre | Sols
Lot 3 | 119691 | CHÂTEAU DE POMPONNE - CRS N°4 | 119691-CHÂTEAU DE POMPONNE - CRS N°4-77400-Pomponne | 354113 | bât 11 - SRTI GARAGE CRS N° 4 | Rue Louis Dreux | 77 | 77400 | Pomponne | Second_Œuvre | Murs intérieurs
Lot 3 | 119691 | CHÂTEAU DE POMPONNE - CRS N°4 | 119691-CHÂTEAU DE POMPONNE - CRS N°4-77400-Pomponne | 354113 | bât 11 - SRTI GARAGE CRS N° 4 | Rue Louis Dreux | 77 | 77400 | Pomponne | Second_Œuvre | Plafonds intérieurs
Lot 3 | 119691 | CHÂTEAU DE POMPONNE - CRS N°4 | 119691-CHÂTEAU DE POMPONNE - CRS N°4-77400-Pomponne | 354113 | bât 11 - SRTI GARAGE CRS N° 4 | Rue Louis Dreux | 77 | 77400 | Pomponne | Second_Œuvre | Ouvertures intérieures
Lot 3 | 119691 | CHÂTEAU DE POMPONNE - CRS N°4 | 119691-CHÂTEAU DE POMPONNE - CRS N°4-77400-Pomponne | 354113 | bât 11 - SRTI GARAGE CRS N° 4 | Rue Louis Dreux | 77 | 77400 | Pomponne | Second_Œuvre | Signalétique
Lot 3 | 119691 | CHÂTEAU DE POMPONNE - CRS N°4 | 119691-CHÂTEAU DE POMPONNE - CRS N°4-77400-Pomponne | 354114 | bât 12 - CHENIL CRS N° 4 | Rue Louis Dreux | 77 | 77400 | Pomponne | Clos_et_Couvert | Structure
Lot 3 | 119691 | CHÂTEAU DE POMPONNE - CRS N°4 | 119691-CHÂTEAU DE POMPONNE - CRS N°4-77400-Pomponne | 354114 | bât 12 - CHENIL CRS N° 4 | Rue Louis Dreux | 77 | 77400 | Pomponne | Clos_et_Couvert | Couverture extérieure
Lot 3 | 119691 | CHÂTEAU DE POMPONNE - CRS N°4 | 119691-CHÂTEAU DE POMPONNE - CRS N°4-77400-Pomponne | 354114 | bât 12 - CHENIL CRS N° 4 | Rue Louis Dreux | 77 | 77400 | Pomponne | Clos_et_Couvert | Façade
Lot 3 | 119691 | CHÂTEAU DE POMPONNE - CRS N°4 | 119691-CHÂTEAU DE POMPONNE - CRS N°4-77400-Pomponne | 354114 | bât 12 - CHENIL CRS N° 4 | Rue Louis Dreux | 77 | 77400 | Pomponne | Clos_et_Couvert | Ouvertures extérieures
Lot 3 | 119691 | CHÂTEAU DE POMPONNE - CRS N°4 | 119691-CHÂTEAU DE POMPONNE - CRS N°4-77400-Pomponne | 354114 | bât 12 - CHENIL CRS N° 4 | Rue Louis Dreux | 77 | 77400 | Pomponne | Clos_et_Couvert | Couverture-Charpente
Lot 3 | 119691 | CHÂTEAU DE POMPONNE - CRS N°4 | 119691-CHÂTEAU DE POMPONNE - CRS N°4-77400-Pomponne | 354114 | bât 12 - CHENIL CRS N° 4 | Rue Louis Dreux | 77 | 77400 | Pomponne | Clos_et_Couvert | Structure
Lot 3 | 119691 | CHÂTEAU DE POMPONNE - CRS N°4 | 119691-CHÂTEAU DE POMPONNE - CRS N°4-77400-Pomponne | 354114 | bât 12 - CHENIL CRS N° 4 | Rue Louis Dreux | 77 | 77400 | Pomponne | Clos_et_Couvert | couverture extérieure
Lot 3 | 119691 | CHÂTEAU DE POMPONNE - CRS N°4 | 119691-CHÂTEAU DE POMPONNE - CRS N°4-77400-Pomponne | 354114 | bât 12 - CHENIL CRS N° 4 | Rue Louis Dreux | 77 | 77400 | Pomponne | Clos_et_Couvert | Façade
Lot 3 | 119691 | CHÂTEAU DE POMPONNE - CRS N°4 | 119691-CHÂTEAU DE POMPONNE - CRS N°4-77400-Pomponne | 354114 | bât 12 - CHENIL CRS N° 4 | Rue Louis Dreux | 77 | 77400 | Pomponne | Clos_et_Couvert | Ouvertures extérieures
Lot 3 | 119691 | CHÂTEAU DE POMPONNE - CRS N°4 | 119691-CHÂTEAU DE POMPONNE - CRS N°4-77400-Pomponne | 354114 | bât 12 - CHENIL CRS N° 4 | Rue Louis Dreux | 77 | 77400 | Pomponne | Clos_et_Couvert | Couverture-Charpente
Lot 3 | 119691 | CHÂTEAU DE POMPONNE - CRS N°4 | 119691-CHÂTEAU DE POMPONNE - CRS N°4-77400-Pomponne | 354114 | bât 12 - CHENIL CRS N° 4 | Rue Louis Dreux | 77 | 77400 | Pomponne | Second_Œuvre | Sols
Lot 3 | 119691 | CHÂTEAU DE POMPONNE - CRS N°4 | 119691-CHÂTEAU DE POMPONNE - CRS N°4-77400-Pomponne | 354114 | bât 12 - CHENIL CRS N° 4 | Rue Louis Dreux | 77 | 77400 | Pomponne | Second_Œuvre | Murs intérieurs
Lot 3 | 119691 | CHÂTEAU DE POMPONNE - CRS N°4 | 119691-CHÂTEAU DE POMPONNE - CRS N°4-77400-Pomponne | 354114 | bât 12 - CHENIL CRS N° 4 | Rue Louis Dreux | 77 | 77400 | Pomponne | Second_Œuvre | Plafonds intérieurs
Lot 3 | 119691 | CHÂTEAU DE POMPONNE - CRS N°4 | 119691-CHÂTEAU DE POMPONNE - CRS N°4-77400-Pomponne | 354114 | bât 12 - CHENIL CRS N° 4 | Rue Louis Dreux | 77 | 77400 | Pomponne | Second_Œuvre | Ouvertures intérieures
Lot 3 | 119691 | CHÂTEAU DE POMPONNE - CRS N°4 | 119691-CHÂTEAU DE POMPONNE - CRS N°4-77400-Pomponne | 354114 | bât 12 - CHENIL CRS N° 4 | Rue Louis Dreux | 77 | 77400 | Pomponne | Second_Œuvre | Signalétique
Lot 3 | 119691 | CHÂTEAU DE POMPONNE - CRS N°4 | 119691-CHÂTEAU DE POMPONNE - CRS N°4-77400-Pomponne | 354114 | bât 12 - CHENIL CRS N° 4 | Rue Louis Dreux | 77 | 77400 | Pomponne | Second_Œuvre | Sols
Lot 3 | 119691 | CHÂTEAU DE POMPONNE - CRS N°4 | 119691-CHÂTEAU DE POMPONNE - CRS N°4-77400-Pomponne | 354114 | bât 12 - CHENIL CRS N° 4 | Rue Louis Dreux | 77 | 77400 | Pomponne | Second_Œuvre | Murs intérieurs
Lot 3 | 119691 | CHÂTEAU DE POMPONNE - CRS N°4 | 119691-CHÂTEAU DE POMPONNE - CRS N°4-77400-Pomponne | 354114 | bât 12 - CHENIL CRS N° 4 | Rue Louis Dreux | 77 | 77400 | Pomponne | Second_Œuvre | Plafonds intérieurs
Lot 3 | 119691 | CHÂTEAU DE POMPONNE - CRS N°4 | 119691-CHÂTEAU DE POMPONNE - CRS N°4-77400-Pomponne | 354114 | bât 12 - CHENIL CRS N° 4 | Rue Louis Dreux | 77 | 77400 | Pomponne | Second_Œuvre | Ouvertures intérieures
Lot 3 | 119691 | CHÂTEAU DE POMPONNE - CRS N°4 | 119691-CHÂTEAU DE POMPONNE - CRS N°4-77400-Pomponne | 354114 | bât 12 - CHENIL CRS N° 4 | Rue Louis Dreux | 77 | 77400 | Pomponne | Second_Œuvre | Signalétique
Lot 3 | 119691 | CHÂTEAU DE POMPONNE - CRS N°4 | 119691-CHÂTEAU DE POMPONNE - CRS N°4-77400-Pomponne | 354115 | bât 13 - TRANSFORMATEUR CRS N° 4 | Rue Louis Dreux | 77 | 77400 | Pomponne | Clos_et_Couvert | Structure
Lot 3 | 119691 | CHÂTEAU DE POMPONNE - CRS N°4 | 119691-CHÂTEAU DE POMPONNE - CRS N°4-77400-Pomponne | 354115 | bât 13 - TRANSFORMATEUR CRS N° 4 | Rue Louis Dreux | 77 | 77400 | Pomponne | Clos_et_Couvert | Couverture extérieure
Lot 3 | 119691 | CHÂTEAU DE POMPONNE - CRS N°4 | 119691-CHÂTEAU DE POMPONNE - CRS N°4-77400-Pomponne | 354115 | bât 13 - TRANSFORMATEUR CRS N° 4 | Rue Louis Dreux | 77 | 77400 | Pomponne | Clos_et_Couvert | Façade
Lot 3 | 119691 | CHÂTEAU DE POMPONNE - CRS N°4 | 119691-CHÂTEAU DE POMPONNE - CRS N°4-77400-Pomponne | 354115 | bât 13 - TRANSFORMATEUR CRS N° 4 | Rue Louis Dreux | 77 | 77400 | Pomponne | Clos_et_Couvert | Ouvertures extérieures
Lot 3 | 119691 | CHÂTEAU DE POMPONNE - CRS N°4 | 119691-CHÂTEAU DE POMPONNE - CRS N°4-77400-Pomponne | 354115 | bât 13 - TRANSFORMATEUR CRS N° 4 | Rue Louis Dreux | 77 | 77400 | Pomponne | Clos_et_Couvert | Couverture-Charpente
Lot 3 | 119691 | CHÂTEAU DE POMPONNE - CRS N°4 | 119691-CHÂTEAU DE POMPONNE - CRS N°4-77400-Pomponne | 354115 | bât 13 - TRANSFORMATEUR CRS N° 4 | Rue Louis Dreux | 77 | 77400 | Pomponne | Clos_et_Couvert | Structure
Lot 3 | 119691 | CHÂTEAU DE POMPONNE - CRS N°4 | 119691-CHÂTEAU DE POMPONNE - CRS N°4-77400-Pomponne | 354115 | bât 13 - TRANSFORMATEUR CRS N° 4 | Rue Louis Dreux | 77 | 77400 | Pomponne | Clos_et_Couvert | couverture extérieure
Lot 3 | 119691 | CHÂTEAU DE POMPONNE - CRS N°4 | 119691-CHÂTEAU DE POMPONNE - CRS N°4-77400-Pomponne | 354115 | bât 13 - TRANSFORMATEUR CRS N° 4 | Rue Louis Dreux | 77 | 77400 | Pomponne | Clos_et_Couvert | Façade
Lot 3 | 119691 | CHÂTEAU DE POMPONNE - CRS N°4 | 119691-CHÂTEAU DE POMPONNE - CRS N°4-77400-Pomponne | 354115 | bât 13 - TRANSFORMATEUR CRS N° 4 | Rue Louis Dreux | 77 | 77400 | Pomponne | Clos_et_Couvert | Ouvertures extérieures
Lot 3 | 119691 | CHÂTEAU DE POMPONNE - CRS N°4 | 119691-CHÂTEAU DE POMPONNE - CRS N°4-77400-Pomponne | 354115 | bât 13 - TRANSFORMATEUR CRS N° 4 | Rue Louis Dreux | 77 | 77400 | Pomponne | Clos_et_Couvert | Couverture-Charpente
Lot 3 | 119691 | CHÂTEAU DE POMPONNE - CRS N°4 | 119691-CHÂTEAU DE POMPONNE - CRS N°4-77400-Pomponne | 354115 | bât 13 - TRANSFORMATEUR CRS N° 4 | Rue Louis Dreux | 77 | 77400 | Pomponne | Second_Œuvre | Sols
Lot 3 | 119691 | CHÂTEAU DE POMPONNE - CRS N°4 | 119691-CHÂTEAU DE POMPONNE - CRS N°4-77400-Pomponne | 354115 | bât 13 - TRANSFORMATEUR CRS N° 4 | Rue Louis Dreux | 77 | 77400 | Pomponne | Second_Œuvre | Murs intérieurs
Lot 3 | 119691 | CHÂTEAU DE POMPONNE - CRS N°4 | 119691-CHÂTEAU DE POMPONNE - CRS N°4-77400-Pomponne | 354115 | bât 13 - TRANSFORMATEUR CRS N° 4 | Rue Louis Dreux | 77 | 77400 | Pomponne | Second_Œuvre | Plafonds intérieurs
Lot 3 | 119691 | CHÂTEAU DE POMPONNE - CRS N°4 | 119691-CHÂTEAU DE POMPONNE - CRS N°4-77400-Pomponne | 354115 | bât 13 - TRANSFORMATEUR CRS N° 4 | Rue Louis Dreux | 77 | 77400 | Pomponne | Second_Œuvre | Ouvertures intérieures
Lot 3 | 119691 | CHÂTEAU DE POMPONNE - CRS N°4 | 119691-CHÂTEAU DE POMPONNE - CRS N°4-77400-Pomponne | 354115 | bât 13 - TRANSFORMATEUR CRS N° 4 | Rue Louis Dreux | 77 | 77400 | Pomponne | Second_Œuvre | Signalétique
Lot 3 | 119691 | CHÂTEAU DE POMPONNE - CRS N°4 | 119691-CHÂTEAU DE POMPONNE - CRS N°4-77400-Pomponne | 354115 | bât 13 - TRANSFORMATEUR CRS N° 4 | Rue Louis Dreux | 77 | 77400 | Pomponne | Second_Œuvre | Sols
Lot 3 | 119691 | CHÂTEAU DE POMPONNE - CRS N°4 | 119691-CHÂTEAU DE POMPONNE - CRS N°4-77400-Pomponne | 354115 | bât 13 - TRANSFORMATEUR CRS N° 4 | Rue Louis Dreux | 77 | 77400 | Pomponne | Second_Œuvre | Murs intérieurs
Lot 3 | 119691 | CHÂTEAU DE POMPONNE - CRS N°4 | 119691-CHÂTEAU DE POMPONNE - CRS N°4-77400-Pomponne | 354115 | bât 13 - TRANSFORMATEUR CRS N° 4 | Rue Louis Dreux | 77 | 77400 | Pomponne | Second_Œuvre | Plafonds intérieurs
Lot 3 | 119691 | CHÂTEAU DE POMPONNE - CRS N°4 | 119691-CHÂTEAU DE POMPONNE - CRS N°4-77400-Pomponne | 354115 | bât 13 - TRANSFORMATEUR CRS N° 4 | Rue Louis Dreux | 77 | 77400 | Pomponne | Second_Œuvre | Ouvertures intérieures
Lot 3 | 119691 | CHÂTEAU DE POMPONNE - CRS N°4 | 119691-CHÂTEAU DE POMPONNE - CRS N°4-77400-Pomponne | 354115 | bât 13 - TRANSFORMATEUR CRS N° 4 | Rue Louis Dreux | 77 | 77400 | Pomponne | Second_Œuvre | Signalétique
Lot 3 | 119691 | CHÂTEAU DE POMPONNE - CRS N°4 | 119691-CHÂTEAU DE POMPONNE - CRS N°4-77400-Pomponne | 429169 | BAT 14 STATION SERVICE CRS N°4 | Rue Louis Dreux | 77 | 77400 | Pomponne | Clos_et_Couvert | Structure
Lot 3 | 119691 | CHÂTEAU DE POMPONNE - CRS N°4 | 119691-CHÂTEAU DE POMPONNE - CRS N°4-77400-Pomponne | 429169 | BAT 14 STATION SERVICE CRS N°4 | Rue Louis Dreux | 77 | 77400 | Pomponne | Clos_et_Couvert | Couverture extérieure
Lot 3 | 119691 | CHÂTEAU DE POMPONNE - CRS N°4 | 119691-CHÂTEAU DE POMPONNE - CRS N°4-77400-Pomponne | 429169 | BAT 14 STATION SERVICE CRS N°4 | Rue Louis Dreux | 77 | 77400 | Pomponne | Clos_et_Couvert | Façade
Lot 3 | 119691 | CHÂTEAU DE POMPONNE - CRS N°4 | 119691-CHÂTEAU DE POMPONNE - CRS N°4-77400-Pomponne | 429169 | BAT 14 STATION SERVICE CRS N°4 | Rue Louis Dreux | 77 | 77400 | Pomponne | Clos_et_Couvert | Ouvertures extérieures
Lot 3 | 119691 | CHÂTEAU DE POMPONNE - CRS N°4 | 119691-CHÂTEAU DE POMPONNE - CRS N°4-77400-Pomponne | 429169 | BAT 14 STATION SERVICE CRS N°4 | Rue Louis Dreux | 77 | 77400 | Pomponne | Clos_et_Couvert | Couverture-Charpente
Lot 3 | 119691 | CHÂTEAU DE POMPONNE - CRS N°4 | 119691-CHÂTEAU DE POMPONNE - CRS N°4-77400-Pomponne | 429169 | BAT 14 STATION SERVICE CRS N°4 | Rue Louis Dreux | 77 | 77400 | Pomponne | Clos_et_Couvert | Structure
Lot 3 | 119691 | CHÂTEAU DE POMPONNE - CRS N°4 | 119691-CHÂTEAU DE POMPONNE - CRS N°4-77400-Pomponne | 429169 | BAT 14 STATION SERVICE CRS N°4 | Rue Louis Dreux | 77 | 77400 | Pomponne | Clos_et_Couvert | couverture extérieure
Lot 3 | 119691 | CHÂTEAU DE POMPONNE - CRS N°4 | 119691-CHÂTEAU DE POMPONNE - CRS N°4-77400-Pomponne | 429169 | BAT 14 STATION SERVICE CRS N°4 | Rue Louis Dreux | 77 | 77400 | Pomponne | Clos_et_Couvert | Façade
Lot 3 | 119691 | CHÂTEAU DE POMPONNE - CRS N°4 | 119691-CHÂTEAU DE POMPONNE - CRS N°4-77400-Pomponne | 429169 | BAT 14 STATION SERVICE CRS N°4 | Rue Louis Dreux | 77 | 77400 | Pomponne | Clos_et_Couvert | Ouvertures extérieures
Lot 3 | 119691 | CHÂTEAU DE POMPONNE - CRS N°4 | 119691-CHÂTEAU DE POMPONNE - CRS N°4-77400-Pomponne | 429169 | BAT 14 STATION SERVICE CRS N°4 | Rue Louis Dreux | 77 | 77400 | Pomponne | Clos_et_Couvert | Couverture-Charpente
Lot 3 | 119691 | CHÂTEAU DE POMPONNE - CRS N°4 | 119691-CHÂTEAU DE POMPONNE - CRS N°4-77400-Pomponne | 429169 | BAT 14 STATION SERVICE CRS N°4 | Rue Louis Dreux | 77 | 77400 | Pomponne | Second_Œuvre | Sols
Lot 3 | 119691 | CHÂTEAU DE POMPONNE - CRS N°4 | 119691-CHÂTEAU DE POMPONNE - CRS N°4-77400-Pomponne | 429169 | BAT 14 STATION SERVICE CRS N°4 | Rue Louis Dreux | 77 | 77400 | Pomponne | Second_Œuvre | Murs intérieurs
Lot 3 | 119691 | CHÂTEAU DE POMPONNE - CRS N°4 | 119691-CHÂTEAU DE POMPONNE - CRS N°4-77400-Pomponne | 429169 | BAT 14 STATION SERVICE CRS N°4 | Rue Louis Dreux | 77 | 77400 | Pomponne | Second_Œuvre | Plafonds intérieurs
Lot 3 | 119691 | CHÂTEAU DE POMPONNE - CRS N°4 | 119691-CHÂTEAU DE POMPONNE - CRS N°4-77400-Pomponne | 429169 | BAT 14 STATION SERVICE CRS N°4 | Rue Louis Dreux | 77 | 77400 | Pomponne | Second_Œuvre | Ouvertures intérieures
Lot 3 | 119691 | CHÂTEAU DE POMPONNE - CRS N°4 | 119691-CHÂTEAU DE POMPONNE - CRS N°4-77400-Pomponne | 429169 | BAT 14 STATION SERVICE CRS N°4 | Rue Louis Dreux | 77 | 77400 | Pomponne | Second_Œuvre | Signalétique
Lot 3 | 119691 | CHÂTEAU DE POMPONNE - CRS N°4 | 119691-CHÂTEAU DE POMPONNE - CRS N°4-77400-Pomponne | 429169 | BAT 14 STATION SERVICE CRS N°4 | Rue Louis Dreux | 77 | 77400 | Pomponne | Second_Œuvre | Sols
Lot 3 | 119691 | CHÂTEAU DE POMPONNE - CRS N°4 | 119691-CHÂTEAU DE POMPONNE - CRS N°4-77400-Pomponne | 429169 | BAT 14 STATION SERVICE CRS N°4 | Rue Louis Dreux | 77 | 77400 | Pomponne | Second_Œuvre | Murs intérieurs
Lot 3 | 119691 | CHÂTEAU DE POMPONNE - CRS N°4 | 119691-CHÂTEAU DE POMPONNE - CRS N°4-77400-Pomponne | 429169 | BAT 14 STATION SERVICE CRS N°4 | Rue Louis Dreux | 77 | 77400 | Pomponne | Second_Œuvre | Plafonds intérieurs
Lot 3 | 119691 | CHÂTEAU DE POMPONNE - CRS N°4 | 119691-CHÂTEAU DE POMPONNE - CRS N°4-77400-Pomponne | 429169 | BAT 14 STATION SERVICE CRS N°4 | Rue Louis Dreux | 77 | 77400 | Pomponne | Second_Œuvre | Ouvertures intérieures
Lot 3 | 119691 | CHÂTEAU DE POMPONNE - CRS N°4 | 119691-CHÂTEAU DE POMPONNE - CRS N°4-77400-Pomponne | 429169 | BAT 14 STATION SERVICE CRS N°4 | Rue Louis Dreux | 77 | 77400 | Pomponne | Second_Œuvre | Signalétique
Lot 3 | 119691 | CHÂTEAU DE POMPONNE - CRS N°4 | 119691-CHÂTEAU DE POMPONNE - CRS N°4-77400-Pomponne | 429170 | Château d'eau | Rue Louis Dreux | 77 | 77400 | Pomponne | Clos_et_Couvert | Structure
Lot 3 | 119691 | CHÂTEAU DE POMPONNE - CRS N°4 | 119691-CHÂTEAU DE POMPONNE - CRS N°4-77400-Pomponne | 429170 | Château d'eau | Rue Louis Dreux | 77 | 77400 | Pomponne | Clos_et_Couvert | Couverture extérieure
Lot 3 | 119691 | CHÂTEAU DE POMPONNE - CRS N°4 | 119691-CHÂTEAU DE POMPONNE - CRS N°4-77400-Pomponne | 429170 | Château d'eau | Rue Louis Dreux | 77 | 77400 | Pomponne | Clos_et_Couvert | Façade
Lot 3 | 119691 | CHÂTEAU DE POMPONNE - CRS N°4 | 119691-CHÂTEAU DE POMPONNE - CRS N°4-77400-Pomponne | 429170 | Château d'eau | Rue Louis Dreux | 77 | 77400 | Pomponne | Clos_et_Couvert | Ouvertures extérieures
Lot 3 | 119691 | CHÂTEAU DE POMPONNE - CRS N°4 | 119691-CHÂTEAU DE POMPONNE - CRS N°4-77400-Pomponne | 429170 | Château d'eau | Rue Louis Dreux | 77 | 77400 | Pomponne | Clos_et_Couvert | Couverture-Charpente
Lot 3 | 119691 | CHÂTEAU DE POMPONNE - CRS N°4 | 119691-CHÂTEAU DE POMPONNE - CRS N°4-77400-Pomponne | 429170 | Château d'eau | Rue Louis Dreux | 77 | 77400 | Pomponne | Clos_et_Couvert | Structure
Lot 3 | 119691 | CHÂTEAU DE POMPONNE - CRS N°4 | 119691-CHÂTEAU DE POMPONNE - CRS N°4-77400-Pomponne | 429170 | Château d'eau | Rue Louis Dreux | 77 | 77400 | Pomponne | Clos_et_Couvert | couverture extérieure
Lot 3 | 119691 | CHÂTEAU DE POMPONNE - CRS N°4 | 119691-CHÂTEAU DE POMPONNE - CRS N°4-77400-Pomponne | 429170 | Château d'eau | Rue Louis Dreux | 77 | 77400 | Pomponne | Clos_et_Couvert | Façade
Lot 3 | 119691 | CHÂTEAU DE POMPONNE - CRS N°4 | 119691-CHÂTEAU DE POMPONNE - CRS N°4-77400-Pomponne | 429170 | Château d'eau | Rue Louis Dreux | 77 | 77400 | Pomponne | Clos_et_Couvert | Ouvertures extérieures
Lot 3 | 119691 | CHÂTEAU DE POMPONNE - CRS N°4 | 119691-CHÂTEAU DE POMPONNE - CRS N°4-77400-Pomponne | 429170 | Château d'eau | Rue Louis Dreux | 77 | 77400 | Pomponne | Clos_et_Couvert | Couverture-Charpente
Lot 3 | 119691 | CHÂTEAU DE POMPONNE - CRS N°4 | 119691-CHÂTEAU DE POMPONNE - CRS N°4-77400-Pomponne | 429170 | Château d'eau | Rue Louis Dreux | 77 | 77400 | Pomponne | Second_Œuvre | Sols
Lot 3 | 119691 | CHÂTEAU DE POMPONNE - CRS N°4 | 119691-CHÂTEAU DE POMPONNE - CRS N°4-77400-Pomponne | 429170 | Château d'eau | Rue Louis Dreux | 77 | 77400 | Pomponne | Second_Œuvre | Murs intérieurs
Lot 3 | 119691 | CHÂTEAU DE POMPONNE - CRS N°4 | 119691-CHÂTEAU DE POMPONNE - CRS N°4-77400-Pomponne | 429170 | Château d'eau | Rue Louis Dreux | 77 | 77400 | Pomponne | Second_Œuvre | Plafonds intérieurs
Lot 3 | 119691 | CHÂTEAU DE POMPONNE - CRS N°4 | 119691-CHÂTEAU DE POMPONNE - CRS N°4-77400-Pomponne | 429170 | Château d'eau | Rue Louis Dreux | 77 | 77400 | Pomponne | Second_Œuvre | Ouvertures intérieures
Lot 3 | 119691 | CHÂTEAU DE POMPONNE - CRS N°4 | 119691-CHÂTEAU DE POMPONNE - CRS N°4-77400-Pomponne | 429170 | Château d'eau | Rue Louis Dreux | 77 | 77400 | Pomponne | Second_Œuvre | Signalétique
Lot 3 | 119691 | CHÂTEAU DE POMPONNE - CRS N°4 | 119691-CHÂTEAU DE POMPONNE - CRS N°4-77400-Pomponne | 429170 | Château d'eau | Rue Louis Dreux | 77 | 77400 | Pomponne | Second_Œuvre | Sols
Lot 3 | 119691 | CHÂTEAU DE POMPONNE - CRS N°4 | 119691-CHÂTEAU DE POMPONNE - CRS N°4-77400-Pomponne | 429170 | Château d'eau | Rue Louis Dreux | 77 | 77400 | Pomponne | Second_Œuvre | Murs intérieurs
Lot 3 | 119691 | CHÂTEAU DE POMPONNE - CRS N°4 | 119691-CHÂTEAU DE POMPONNE - CRS N°4-77400-Pomponne | 429170 | Château d'eau | Rue Louis Dreux | 77 | 77400 | Pomponne | Second_Œuvre | Plafonds intérieurs
Lot 3 | 119691 | CHÂTEAU DE POMPONNE - CRS N°4 | 119691-CHÂTEAU DE POMPONNE - CRS N°4-77400-Pomponne | 429170 | Château d'eau | Rue Louis Dreux | 77 | 77400 | Pomponne | Second_Œuvre | Ouvertures intérieures
Lot 3 | 119691 | CHÂTEAU DE POMPONNE - CRS N°4 | 119691-CHÂTEAU DE POMPONNE - CRS N°4-77400-Pomponne | 429170 | Château d'eau | Rue Louis Dreux | 77 | 77400 | Pomponne | Second_Œuvre | Signalétique
Lot 3 | 119691 | CHÂTEAU DE POMPONNE - CRS N°4 | 119691-CHÂTEAU DE POMPONNE - CRS N°4-77400-Pomponne | 429175 | Poste de garde | Rue Louis Dreux | 77 | 77400 | Pomponne | Clos_et_Couvert | Structure
Lot 3 | 119691 | CHÂTEAU DE POMPONNE - CRS N°4 | 119691-CHÂTEAU DE POMPONNE - CRS N°4-77400-Pomponne | 429175 | Poste de garde | Rue Louis Dreux | 77 | 77400 | Pomponne | Clos_et_Couvert | Couverture extérieure
Lot 3 | 119691 | CHÂTEAU DE POMPONNE - CRS N°4 | 119691-CHÂTEAU DE POMPONNE - CRS N°4-77400-Pomponne | 429175 | Poste de garde | Rue Louis Dreux | 77 | 77400 | Pomponne | Clos_et_Couvert | Façade
Lot 3 | 119691 | CHÂTEAU DE POMPONNE - CRS N°4 | 119691-CHÂTEAU DE POMPONNE - CRS N°4-77400-Pomponne | 429175 | Poste de garde | Rue Louis Dreux | 77 | 77400 | Pomponne | Clos_et_Couvert | Ouvertures extérieures
Lot 3 | 119691 | CHÂTEAU DE POMPONNE - CRS N°4 | 119691-CHÂTEAU DE POMPONNE - CRS N°4-77400-Pomponne | 429175 | Poste de garde | Rue Louis Dreux | 77 | 77400 | Pomponne | Clos_et_Couvert | Couverture-Charpente
Lot 3 | 119691 | CHÂTEAU DE POMPONNE - CRS N°4 | 119691-CHÂTEAU DE POMPONNE - CRS N°4-77400-Pomponne | 429175 | Poste de garde | Rue Louis Dreux | 77 | 77400 | Pomponne | Clos_et_Couvert | Structure
Lot 3 | 119691 | CHÂTEAU DE POMPONNE - CRS N°4 | 119691-CHÂTEAU DE POMPONNE - CRS N°4-77400-Pomponne | 429175 | Poste de garde | Rue Louis Dreux | 77 | 77400 | Pomponne | Clos_et_Couvert | couverture extérieure
Lot 3 | 119691 | CHÂTEAU DE POMPONNE - CRS N°4 | 119691-CHÂTEAU DE POMPONNE - CRS N°4-77400-Pomponne | 429175 | Poste de garde | Rue Louis Dreux | 77 | 77400 | Pomponne | Clos_et_Couvert | Façade
Lot 3 | 119691 | CHÂTEAU DE POMPONNE - CRS N°4 | 119691-CHÂTEAU DE POMPONNE - CRS N°4-77400-Pomponne | 429175 | Poste de garde | Rue Louis Dreux | 77 | 77400 | Pomponne | Clos_et_Couvert | Ouvertures extérieures
Lot 3 | 119691 | CHÂTEAU DE POMPONNE - CRS N°4 | 119691-CHÂTEAU DE POMPONNE - CRS N°4-77400-Pomponne | 429175 | Poste de garde | Rue Louis Dreux | 77 | 77400 | Pomponne | Clos_et_Couvert | Couverture-Charpente
Lot 3 | 119691 | CHÂTEAU DE POMPONNE - CRS N°4 | 119691-CHÂTEAU DE POMPONNE - CRS N°4-77400-Pomponne | 429175 | Poste de garde | Rue Louis Dreux | 77 | 77400 | Pomponne | Second_Œuvre | Sols
Lot 3 | 119691 | CHÂTEAU DE POMPONNE - CRS N°4 | 119691-CHÂTEAU DE POMPONNE - CRS N°4-77400-Pomponne | 429175 | Poste de garde | Rue Louis Dreux | 77 | 77400 | Pomponne | Second_Œuvre | Murs intérieurs
Lot 3 | 119691 | CHÂTEAU DE POMPONNE - CRS N°4 | 119691-CHÂTEAU DE POMPONNE - CRS N°4-77400-Pomponne | 429175 | Poste de garde | Rue Louis Dreux | 77 | 77400 | Pomponne | Second_Œuvre | Plafonds intérieurs
Lot 3 | 119691 | CHÂTEAU DE POMPONNE - CRS N°4 | 119691-CHÂTEAU DE POMPONNE - CRS N°4-77400-Pomponne | 429175 | Poste de garde | Rue Louis Dreux | 77 | 77400 | Pomponne | Second_Œuvre | Ouvertures intérieures
Lot 3 | 119691 | CHÂTEAU DE POMPONNE - CRS N°4 | 119691-CHÂTEAU DE POMPONNE - CRS N°4-77400-Pomponne | 429175 | Poste de garde | Rue Louis Dreux | 77 | 77400 | Pomponne | Second_Œuvre | Signalétique
Lot 3 | 119691 | CHÂTEAU DE POMPONNE - CRS N°4 | 119691-CHÂTEAU DE POMPONNE - CRS N°4-77400-Pomponne | 429175 | Poste de garde | Rue Louis Dreux | 77 | 77400 | Pomponne | Second_Œuvre | Sols
Lot 3 | 119691 | CHÂTEAU DE POMPONNE - CRS N°4 | 119691-CHÂTEAU DE POMPONNE - CRS N°4-77400-Pomponne | 429175 | Poste de garde | Rue Louis Dreux | 77 | 77400 | Pomponne | Second_Œuvre | Murs intérieurs
Lot 3 | 119691 | CHÂTEAU DE POMPONNE - CRS N°4 | 119691-CHÂTEAU DE POMPONNE - CRS N°4-77400-Pomponne | 429175 | Poste de garde | Rue Louis Dreux | 77 | 77400 | Pomponne | Second_Œuvre | Plafonds intérieurs
Lot 3 | 119691 | CHÂTEAU DE POMPONNE - CRS N°4 | 119691-CHÂTEAU DE POMPONNE - CRS N°4-77400-Pomponne | 429175 | Poste de garde | Rue Louis Dreux | 77 | 77400 | Pomponne | Second_Œuvre | Ouvertures intérieures
Lot 3 | 119691 | CHÂTEAU DE POMPONNE - CRS N°4 | 119691-CHÂTEAU DE POMPONNE - CRS N°4-77400-Pomponne | 429175 | Poste de garde | Rue Louis Dreux | 77 | 77400 | Pomponne | Second_Œuvre | Signalétique
Lot 3 | 119691 | CHÂTEAU DE POMPONNE - CRS N°4 | 119691-CHÂTEAU DE POMPONNE - CRS N°4-77400-Pomponne | 429177 | Court de tennis | Rue Louis Dreux | 77 | 77400 | Pomponne | Clos_et_Couvert | Structure
Lot 3 | 119691 | CHÂTEAU DE POMPONNE - CRS N°4 | 119691-CHÂTEAU DE POMPONNE - CRS N°4-77400-Pomponne | 429177 | Court de tennis | Rue Louis Dreux | 77 | 77400 | Pomponne | Clos_et_Couvert | Couverture extérieure
Lot 3 | 119691 | CHÂTEAU DE POMPONNE - CRS N°4 | 119691-CHÂTEAU DE POMPONNE - CRS N°4-77400-Pomponne | 429177 | Court de tennis | Rue Louis Dreux | 77 | 77400 | Pomponne | Clos_et_Couvert | Façade
Lot 3 | 119691 | CHÂTEAU DE POMPONNE - CRS N°4 | 119691-CHÂTEAU DE POMPONNE - CRS N°4-77400-Pomponne | 429177 | Court de tennis | Rue Louis Dreux | 77 | 77400 | Pomponne | Clos_et_Couvert | Ouvertures extérieures
Lot 3 | 119691 | CHÂTEAU DE POMPONNE - CRS N°4 | 119691-CHÂTEAU DE POMPONNE - CRS N°4-77400-Pomponne | 429177 | Court de tennis | Rue Louis Dreux | 77 | 77400 | Pomponne | Clos_et_Couvert | Couverture-Charpente
Lot 3 | 119691 | CHÂTEAU DE POMPONNE - CRS N°4 | 119691-CHÂTEAU DE POMPONNE - CRS N°4-77400-Pomponne | 429177 | Court de tennis | Rue Louis Dreux | 77 | 77400 | Pomponne | Clos_et_Couvert | Structure
Lot 3 | 119691 | CHÂTEAU DE POMPONNE - CRS N°4 | 119691-CHÂTEAU DE POMPONNE - CRS N°4-77400-Pomponne | 429177 | Court de tennis | Rue Louis Dreux | 77 | 77400 | Pomponne | Clos_et_Couvert | couverture extérieure
Lot 3 | 119691 | CHÂTEAU DE POMPONNE - CRS N°4 | 119691-CHÂTEAU DE POMPONNE - CRS N°4-77400-Pomponne | 429177 | Court de tennis | Rue Louis Dreux | 77 | 77400 | Pomponne | Clos_et_Couvert | Façade
Lot 3 | 119691 | CHÂTEAU DE POMPONNE - CRS N°4 | 119691-CHÂTEAU DE POMPONNE - CRS N°4-77400-Pomponne | 429177 | Court de tennis | Rue Louis Dreux | 77 | 77400 | Pomponne | Clos_et_Couvert | Ouvertures extérieures
Lot 3 | 119691 | CHÂTEAU DE POMPONNE - CRS N°4 | 119691-CHÂTEAU DE POMPONNE - CRS N°4-77400-Pomponne | 429177 | Court de tennis | Rue Louis Dreux | 77 | 77400 | Pomponne | Clos_et_Couvert | Couverture-Charpente
Lot 3 | 119691 | CHÂTEAU DE POMPONNE - CRS N°4 | 119691-CHÂTEAU DE POMPONNE - CRS N°4-77400-Pomponne | 429177 | Court de tennis | Rue Louis Dreux | 77 | 77400 | Pomponne | Second_Œuvre | Sols
Lot 3 | 119691 | CHÂTEAU DE POMPONNE - CRS N°4 | 119691-CHÂTEAU DE POMPONNE - CRS N°4-77400-Pomponne | 429177 | Court de tennis | Rue Louis Dreux | 77 | 77400 | Pomponne | Second_Œuvre | Murs intérieurs
Lot 3 | 119691 | CHÂTEAU DE POMPONNE - CRS N°4 | 119691-CHÂTEAU DE POMPONNE - CRS N°4-77400-Pomponne | 429177 | Court de tennis | Rue Louis Dreux | 77 | 77400 | Pomponne | Second_Œuvre | Plafonds intérieurs
Lot 3 | 119691 | CHÂTEAU DE POMPONNE - CRS N°4 | 119691-CHÂTEAU DE POMPONNE - CRS N°4-77400-Pomponne | 429177 | Court de tennis | Rue Louis Dreux | 77 | 77400 | Pomponne | Second_Œuvre | Ouvertures intérieures
Lot 3 | 119691 | CHÂTEAU DE POMPONNE - CRS N°4 | 119691-CHÂTEAU DE POMPONNE - CRS N°4-77400-Pomponne | 429177 | Court de tennis | Rue Louis Dreux | 77 | 77400 | Pomponne | Second_Œuvre | Signalétique
Lot 3 | 119691 | CHÂTEAU DE POMPONNE - CRS N°4 | 119691-CHÂTEAU DE POMPONNE - CRS N°4-77400-Pomponne | 429177 | Court de tennis | Rue Louis Dreux | 77 | 77400 | Pomponne | Second_Œuvre | Sols
Lot 3 | 119691 | CHÂTEAU DE POMPONNE - CRS N°4 | 119691-CHÂTEAU DE POMPONNE - CRS N°4-77400-Pomponne | 429177 | Court de tennis | Rue Louis Dreux | 77 | 77400 | Pomponne | Second_Œuvre | Murs intérieurs
Lot 3 | 119691 | CHÂTEAU DE POMPONNE - CRS N°4 | 119691-CHÂTEAU DE POMPONNE - CRS N°4-77400-Pomponne | 429177 | Court de tennis | Rue Louis Dreux | 77 | 77400 | Pomponne | Second_Œuvre | Plafonds intérieurs
Lot 3 | 119691 | CHÂTEAU DE POMPONNE - CRS N°4 | 119691-CHÂTEAU DE POMPONNE - CRS N°4-77400-Pomponne | 429177 | Court de tennis | Rue Louis Dreux | 77 | 77400 | Pomponne | Second_Œuvre | Ouvertures intérieures
Lot 3 | 119691 | CHÂTEAU DE POMPONNE - CRS N°4 | 119691-CHÂTEAU DE POMPONNE - CRS N°4-77400-Pomponne | 429177 | Court de tennis | Rue Louis Dreux | 77 | 77400 | Pomponne | Second_Œuvre | Signalétique
Lot 3 | 119691 | CHÂTEAU DE POMPONNE - CRS N°4 | 119691-CHÂTEAU DE POMPONNE - CRS N°4-77400-Pomponne | A préciser |  | Rue Louis Dreux | 77 | 77400 | Pomponne | Assainissement _Relevage des eaux | Pompe de relevage automatique | RLV-00183
Lot 3 | 119691 | CHÂTEAU DE POMPONNE - CRS N°4 | 119691-CHÂTEAU DE POMPONNE - CRS N°4-77400-Pomponne | A préciser |  | Rue Louis Dreux | 77 | 77400 | Pomponne | Assainissement _Relevage des eaux | Pompe de relevage automatique | RLV-00184
Lot 3 | 119691 | CHÂTEAU DE POMPONNE - CRS N°4 | 119691-CHÂTEAU DE POMPONNE - CRS N°4-77400-Pomponne | A préciser |  | Rue Louis Dreux | 77 | 77400 | Pomponne | Assainissement _Relevage des eaux | Bac à graisse | RLV-00366
Lot 3 | 119691 | CHÂTEAU DE POMPONNE - CRS N°4 | 119691-CHÂTEAU DE POMPONNE - CRS N°4-77400-Pomponne | A préciser |  | Rue Louis Dreux | 77 | 77400 | Pomponne | Assainissement _Relevage des eaux | Bac à graisse | RLV-00367
Lot 3 | 119691 | CHÂTEAU DE POMPONNE - CRS N°4 | 119691-CHÂTEAU DE POMPONNE - CRS N°4-77400-Pomponne | A préciser |  | Rue Louis Dreux | 77 | 77400 | Pomponne | Assainissement _Relevage des eaux | Fosse hydrocarbures | RLV-00368
Lot 3 | 119691 | CHÂTEAU DE POMPONNE - CRS N°4 | 119691-CHÂTEAU DE POMPONNE - CRS N°4-77400-Pomponne | A préciser |  | Rue Louis Dreux | 77 | 77400 | Pomponne | Assainissement _Relevage des eaux | Fosse EU/EV | RLV-00369
Lot 3 | 119691 | CHÂTEAU DE POMPONNE - CRS N°4 | 119691-CHÂTEAU DE POMPONNE - CRS N°4-77400-Pomponne | A préciser |  | Rue Louis Dreux | 77 | 77400 | Pomponne | Assainissement _Relevage des eaux | Fosse EU/EV | RLV-00370
Lot 3 | 119691 | CHÂTEAU DE POMPONNE - CRS N°4 | 119691-CHÂTEAU DE POMPONNE - CRS N°4-77400-Pomponne | A préciser |  | Rue Louis Dreux | 77 | 77400 | Pomponne | Assainissement _Relevage des eaux | Fosse EU/EV | RLV-00371
Lot 3 | 119691 | CHÂTEAU DE POMPONNE - CRS N°4 | 119691-CHÂTEAU DE POMPONNE - CRS N°4-77400-Pomponne | A préciser |  | Rue Louis Dreux | 77 | 77400 | Pomponne | Fermetures_Automatiques | Portail coulissant | PPA-00353 | 1 | U | FADINI FIBO 300 | portail coulissant sur rail l 6200 x h 2400 mm lamy motorisé fadini fibo300 modulis3 avec variaeur
Lot 3 | 119691 | CHÂTEAU DE POMPONNE - CRS N°4 | 119691-CHÂTEAU DE POMPONNE - CRS N°4-77400-Pomponne | A préciser |  | Rue Louis Dreux | 77 | 77400 | Pomponne | Fermetures_Automatiques | Barrière levante | PPA-00354 | 1 | U | LBA 6 | barrière routière lba6 série 190541 n°428948-0053 année 03/2019 lisse lg 4500 mm
Lot 3 | 119691 | CHÂTEAU DE POMPONNE - CRS N°4 | 119691-CHÂTEAU DE POMPONNE - CRS N°4-77400-Pomponne | A préciser |  | Rue Louis Dreux | 77 | 77400 | Pomponne | Fermetures_Automatiques | Porte sectionnelle | PPA-00355 | 1 | U | ALBANY | porte sectionnelle, h.3200 x l.5035 mm, manuelle à treuil à chaîne avec ligne d'arbre à l'arrière de marque albany avec portillon integré n°4500056817, année 2009
Lot 3 | 119691 | CHÂTEAU DE POMPONNE - CRS N°4 | 119691-CHÂTEAU DE POMPONNE - CRS N°4-77400-Pomponne | A préciser |  | Rue Louis Dreux | 77 | 77400 | Pomponne | Fermetures_Automatiques | Porte sectionnelle | PPA-00356 | 1 | U | HORMANN SPU F42 | porte sectionnelle Hormann SPU F42, lg 3480 x h 3555 mm manuelle Accès atelier
Lot 3 | 119950 | COMMISSARIAT DE POLICE DE ROSNY-SOUS-BOIS | 119950-COMMISSARIAT DE POLICE DE ROSNY-SOUS-BOIS-93110-Rosny-sous-Bois | 195343 | COMMISSARIAT DE POLICE | 20, avenue Lech Walesa | 93 | 93110 | Rosny-sous-Bois | Assainissement _Relevage des eaux | Pompe de relevage | RLV-00214
Lot 3 | 119950 | COMMISSARIAT DE POLICE DE ROSNY-SOUS-BOIS | 119950-COMMISSARIAT DE POLICE DE ROSNY-SOUS-BOIS-93110-Rosny-sous-Bois | 195343 | COMMISSARIAT DE POLICE | 20, avenue Lech Walesa | 93 | 93110 | Rosny-sous-Bois | Assainissement _Relevage des eaux | Pompe de relevage | RLV-00215
Lot 3 | 119950 | COMMISSARIAT DE POLICE DE ROSNY-SOUS-BOIS | 119950-COMMISSARIAT DE POLICE DE ROSNY-SOUS-BOIS-93110-Rosny-sous-Bois | 195343 | COMMISSARIAT DE POLICE | 20, avenue Lech Walesa | 93 | 93110 | Rosny-sous-Bois | Clos_et_Couvert | Structure |  | 671 | m² |  | La structure du bâtiment est de type mur porteur. Les mur sont en béton de 20 cm (hypothèse). | Les murs sont en bon état. Dans le parking et les locaux techniques au sous-sol le béton est apparent et aucune dégradation n'a été constatée.
Lot 3 | 119950 | COMMISSARIAT DE POLICE DE ROSNY-SOUS-BOIS | 119950-COMMISSARIAT DE POLICE DE ROSNY-SOUS-BOIS-93110-Rosny-sous-Bois | 195343 | COMMISSARIAT DE POLICE | 20, avenue Lech Walesa | 93 | 93110 | Rosny-sous-Bois | Clos_et_Couvert | Toiture terrasse gravillonnée |  | 782 | m² |  | La toiture du bâtiment est intégralement de type toiture terrasse gravillonnée. La toiture est équipé de verrière. | Les gravillons de la toiture ont subit l'usage du temps. De la mousse s'est formé à certain endroit. Son étanchéité est tout de même conservée.
Lot 3 | 119950 | COMMISSARIAT DE POLICE DE ROSNY-SOUS-BOIS | 119950-COMMISSARIAT DE POLICE DE ROSNY-SOUS-BOIS-93110-Rosny-sous-Bois | 195343 | COMMISSARIAT DE POLICE | 20, avenue Lech Walesa | 93 | 93110 | Rosny-sous-Bois | Clos_et_Couvert | Façade béton et Aluminium |  | 671 | m² |  | Les façades sont de deux type, finition béton ou bardage aluminium. | Des traces de salissure ont été observé sur la majorité de la façade. Elles sont cependant plus visibles sur les murs finition béton. Quelques légères fissures sont également visible sur ces derniers.
Lot 3 | 119950 | COMMISSARIAT DE POLICE DE ROSNY-SOUS-BOIS | 119950-COMMISSARIAT DE POLICE DE ROSNY-SOUS-BOIS-93110-Rosny-sous-Bois | 195343 | COMMISSARIAT DE POLICE | 20, avenue Lech Walesa | 93 | 93110 | Rosny-sous-Bois | Clos_et_Couvert | Fenêtres extérieur double vitrage ou verrière sur la toiture en polycarbonate. |  | 189 | m² |  | Les fenêtres sont en double vitrage d'épaisseur moyenne d'origine. Les verrières n'ont pas pu être constaté précisément mais semble en polycarbonate | Fenêtres : L'état de santé des vitrages en eux même est satisfaisant excepté quelques salissures. Leurs étanchéités à l'air présentent des imperfections aux niveaux des dormants. Les appuis de fenêtre intérieur en bois sont relativement dégradé par endroit. Verrière : Le polycarbonate est vieillissant et légèrement opaque mais laisse encore bien rentrer la lumière du jour.
Lot 3 | 119950 | COMMISSARIAT DE POLICE DE ROSNY-SOUS-BOIS | 119950-COMMISSARIAT DE POLICE DE ROSNY-SOUS-BOIS-93110-Rosny-sous-Bois | 195343 | COMMISSARIAT DE POLICE | 20, avenue Lech Walesa | 93 | 93110 | Rosny-sous-Bois | Clos_et_Couvert | Toiture terrasse inaccessible |  | 782 | m² |  | La toiture du bâtiment est de type toiture terrasse inaccessible. | La dalle de la toiture terrasse n'a pas pu être observé du au faux plafond.
Lot 3 | 119950 | COMMISSARIAT DE POLICE DE ROSNY-SOUS-BOIS | 119950-COMMISSARIAT DE POLICE DE ROSNY-SOUS-BOIS-93110-Rosny-sous-Bois | 195343 | COMMISSARIAT DE POLICE | 20, avenue Lech Walesa | 93 | 93110 | Rosny-sous-Bois | Fermetures_Automatiques | Portail battant | PPA-00783 | 1 | U | FAAC 400CBAC | portail 2 vtx lg 3980 x 3000 mm FAAC 400CBAC cde E145 pkg entrée sortie
Lot 3 | 119950 | COMMISSARIAT DE POLICE DE ROSNY-SOUS-BOIS | 119950-COMMISSARIAT DE POLICE DE ROSNY-SOUS-BOIS-93110-Rosny-sous-Bois | 195343 | COMMISSARIAT DE POLICE | 20, avenue Lech Walesa | 93 | 93110 | Rosny-sous-Bois | Fermetures_Automatiques | Porte basculante | PPA-00784 | 1 | U | SAFIR 400 | porte basculante lg 2500 x h 2200 SAFIR 400AERO n° SAF.8264 pkg s sol
Lot 3 | 119950 | COMMISSARIAT DE POLICE DE ROSNY-SOUS-BOIS | 119950-COMMISSARIAT DE POLICE DE ROSNY-SOUS-BOIS-93110-Rosny-sous-Bois | 195343 | COMMISSARIAT DE POLICE | 20, avenue Lech Walesa | 93 | 93110 | Rosny-sous-Bois | Fermetures_Automatiques | Porte piétonne coulissante | PPA-00785 | 1 | U | BESAM | porte piétonne coulissante 2V lg 2000 x 2000 mm BESAM EB entrée commissariat
Lot 3 | 119950 | COMMISSARIAT DE POLICE DE ROSNY-SOUS-BOIS | 119950-COMMISSARIAT DE POLICE DE ROSNY-SOUS-BOIS-93110-Rosny-sous-Bois | 195343 | COMMISSARIAT DE POLICE | 20, avenue Lech Walesa | 93 | 93110 | Rosny-sous-Bois | Second_Œuvre | Sols en linoleum ou en carrelage. |  | 1395 | m² |  | La majorité du site est équipé d'un sol en linoleum. | Les revêtements de sol sont dans leur globalité en bon état. Quelques traces d’usure du à l'usage sont présentes.
Lot 3 | 119950 | COMMISSARIAT DE POLICE DE ROSNY-SOUS-BOIS | 119950-COMMISSARIAT DE POLICE DE ROSNY-SOUS-BOIS-93110-Rosny-sous-Bois | 195343 | COMMISSARIAT DE POLICE | 20, avenue Lech Walesa | 93 | 93110 | Rosny-sous-Bois | Second_Œuvre | Revêtement intérieur des murs en plaque de platre et carrelage. |  | 1100 | m² |  | Le revêtement intérieur est en plâtre. Dans certaines zones, notamment eu rez de chaussé, un soubassement carrelage est présent. | L'état des revêtements intérieur des murs est relativement satisfaisant. Quelques traces d'usage sont visibles. Les revêtements des zones d'attente et de garde à vue sont naturellement plus endommagés.
Lot 3 | 119950 | COMMISSARIAT DE POLICE DE ROSNY-SOUS-BOIS | 119950-COMMISSARIAT DE POLICE DE ROSNY-SOUS-BOIS-93110-Rosny-sous-Bois | 195343 | COMMISSARIAT DE POLICE | 20, avenue Lech Walesa | 93 | 93110 | Rosny-sous-Bois | Second_Œuvre | Plafond en dalles de faux plafonds ou plastique |  | 1395 | m² |  | Plafond très majoritairement en dalle de faux plafond. Certaines zones comme les circulations du rez-de-chaussée et l’accueil sont en faux plafond en plastique. Les zone d'attente de prévenu et de garde à vu ne possède pas de faux plafond. Le béton est simplement enduit. | Quelques dalles de faux plafonds présentent des traces légères d'humidité.
Lot 3 | 119950 | COMMISSARIAT DE POLICE DE ROSNY-SOUS-BOIS | 119950-COMMISSARIAT DE POLICE DE ROSNY-SOUS-BOIS-93110-Rosny-sous-Bois | 195343 | COMMISSARIAT DE POLICE | 20, avenue Lech Walesa | 93 | 93110 | Rosny-sous-Bois | Second_Œuvre | Ouvertures intérieures en porte en bois simple |  | 130 | m² |  | Les ouvertures intérieures sont majoritairement des portes simples en bois peintes. Les portes entre l’accueil et le reste du commissariat et celle d’accès au gardes à vues sont des portes vitrées sécurisées sur châssis aluminium. | Aucune dégradation n'a été constatée.
Lot 3 | 119950 | COMMISSARIAT DE POLICE DE ROSNY-SOUS-BOIS | 119950-COMMISSARIAT DE POLICE DE ROSNY-SOUS-BOIS-93110-Rosny-sous-Bois | 195343 | COMMISSARIAT DE POLICE | 20, avenue Lech Walesa | 93 | 93110 | Rosny-sous-Bois | Second_Œuvre | Signalétique |  | 10 | m² |  | La signalétique du bâtiment est correcte. | La signalétique du bâtiment ne présente pas de dégradation majeure.
Lot 3 | 119950 | COMMISSARIAT DE POLICE DE ROSNY-SOUS-BOIS | 119950-COMMISSARIAT DE POLICE DE ROSNY-SOUS-BOIS-93110-Rosny-sous-Bois | 209415 | COMMISSARIAT DE POLICE | 20, avenue Lech Walesa | 93 | 93110 | Rosny-sous-Bois | Clos_et_Couvert | Structure
Lot 3 | 119950 | COMMISSARIAT DE POLICE DE ROSNY-SOUS-BOIS | 119950-COMMISSARIAT DE POLICE DE ROSNY-SOUS-BOIS-93110-Rosny-sous-Bois | 209415 | COMMISSARIAT DE POLICE | 20, avenue Lech Walesa | 93 | 93110 | Rosny-sous-Bois | Clos_et_Couvert | Couverture extérieure
Lot 3 | 119950 | COMMISSARIAT DE POLICE DE ROSNY-SOUS-BOIS | 119950-COMMISSARIAT DE POLICE DE ROSNY-SOUS-BOIS-93110-Rosny-sous-Bois | 209415 | COMMISSARIAT DE POLICE | 20, avenue Lech Walesa | 93 | 93110 | Rosny-sous-Bois | Clos_et_Couvert | Façade |  |  |  |  | Maçonnée
Lot 3 | 119950 | COMMISSARIAT DE POLICE DE ROSNY-SOUS-BOIS | 119950-COMMISSARIAT DE POLICE DE ROSNY-SOUS-BOIS-93110-Rosny-sous-Bois | 209415 | COMMISSARIAT DE POLICE | 20, avenue Lech Walesa | 93 | 93110 | Rosny-sous-Bois | Clos_et_Couvert | Ouvertures extérieures
Lot 3 | 119950 | COMMISSARIAT DE POLICE DE ROSNY-SOUS-BOIS | 119950-COMMISSARIAT DE POLICE DE ROSNY-SOUS-BOIS-93110-Rosny-sous-Bois | 209415 | COMMISSARIAT DE POLICE | 20, avenue Lech Walesa | 93 | 93110 | Rosny-sous-Bois | Clos_et_Couvert | Couverture-Charpente |  |  |  |  | Toiture gravillon
Lot 3 | 119950 | COMMISSARIAT DE POLICE DE ROSNY-SOUS-BOIS | 119950-COMMISSARIAT DE POLICE DE ROSNY-SOUS-BOIS-93110-Rosny-sous-Bois | 209415 | COMMISSARIAT DE POLICE | 20, avenue Lech Walesa | 93 | 93110 | Rosny-sous-Bois | Clos_et_Couvert | Structure
Lot 3 | 119950 | COMMISSARIAT DE POLICE DE ROSNY-SOUS-BOIS | 119950-COMMISSARIAT DE POLICE DE ROSNY-SOUS-BOIS-93110-Rosny-sous-Bois | 209415 | COMMISSARIAT DE POLICE | 20, avenue Lech Walesa | 93 | 93110 | Rosny-sous-Bois | Clos_et_Couvert | couverture extérieure
Lot 3 | 119950 | COMMISSARIAT DE POLICE DE ROSNY-SOUS-BOIS | 119950-COMMISSARIAT DE POLICE DE ROSNY-SOUS-BOIS-93110-Rosny-sous-Bois | 209415 | COMMISSARIAT DE POLICE | 20, avenue Lech Walesa | 93 | 93110 | Rosny-sous-Bois | Clos_et_Couvert | Façade
Lot 3 | 119950 | COMMISSARIAT DE POLICE DE ROSNY-SOUS-BOIS | 119950-COMMISSARIAT DE POLICE DE ROSNY-SOUS-BOIS-93110-Rosny-sous-Bois | 209415 | COMMISSARIAT DE POLICE | 20, avenue Lech Walesa | 93 | 93110 | Rosny-sous-Bois | Clos_et_Couvert | Ouvertures extérieures
Lot 3 | 119950 | COMMISSARIAT DE POLICE DE ROSNY-SOUS-BOIS | 119950-COMMISSARIAT DE POLICE DE ROSNY-SOUS-BOIS-93110-Rosny-sous-Bois | 209415 | COMMISSARIAT DE POLICE | 20, avenue Lech Walesa | 93 | 93110 | Rosny-sous-Bois | Clos_et_Couvert | Couverture-Charpente
Lot 3 | 119950 | COMMISSARIAT DE POLICE DE ROSNY-SOUS-BOIS | 119950-COMMISSARIAT DE POLICE DE ROSNY-SOUS-BOIS-93110-Rosny-sous-Bois | 209415 | COMMISSARIAT DE POLICE | 20, avenue Lech Walesa | 93 | 93110 | Rosny-sous-Bois | Second_Œuvre | Sols
Lot 3 | 119950 | COMMISSARIAT DE POLICE DE ROSNY-SOUS-BOIS | 119950-COMMISSARIAT DE POLICE DE ROSNY-SOUS-BOIS-93110-Rosny-sous-Bois | 209415 | COMMISSARIAT DE POLICE | 20, avenue Lech Walesa | 93 | 93110 | Rosny-sous-Bois | Second_Œuvre | Murs intérieurs
Lot 3 | 119950 | COMMISSARIAT DE POLICE DE ROSNY-SOUS-BOIS | 119950-COMMISSARIAT DE POLICE DE ROSNY-SOUS-BOIS-93110-Rosny-sous-Bois | 209415 | COMMISSARIAT DE POLICE | 20, avenue Lech Walesa | 93 | 93110 | Rosny-sous-Bois | Second_Œuvre | Plafonds intérieurs
Lot 3 | 119950 | COMMISSARIAT DE POLICE DE ROSNY-SOUS-BOIS | 119950-COMMISSARIAT DE POLICE DE ROSNY-SOUS-BOIS-93110-Rosny-sous-Bois | 209415 | COMMISSARIAT DE POLICE | 20, avenue Lech Walesa | 93 | 93110 | Rosny-sous-Bois | Second_Œuvre | Ouvertures intérieures
Lot 3 | 119950 | COMMISSARIAT DE POLICE DE ROSNY-SOUS-BOIS | 119950-COMMISSARIAT DE POLICE DE ROSNY-SOUS-BOIS-93110-Rosny-sous-Bois | 209415 | COMMISSARIAT DE POLICE | 20, avenue Lech Walesa | 93 | 93110 | Rosny-sous-Bois | Second_Œuvre | Signalétique
Lot 3 | 119950 | COMMISSARIAT DE POLICE DE ROSNY-SOUS-BOIS | 119950-COMMISSARIAT DE POLICE DE ROSNY-SOUS-BOIS-93110-Rosny-sous-Bois | 209415 | COMMISSARIAT DE POLICE | 20, avenue Lech Walesa | 93 | 93110 | Rosny-sous-Bois | Second_Œuvre | Sols
Lot 3 | 119950 | COMMISSARIAT DE POLICE DE ROSNY-SOUS-BOIS | 119950-COMMISSARIAT DE POLICE DE ROSNY-SOUS-BOIS-93110-Rosny-sous-Bois | 209415 | COMMISSARIAT DE POLICE | 20, avenue Lech Walesa | 93 | 93110 | Rosny-sous-Bois | Second_Œuvre | Murs intérieurs
Lot 3 | 119950 | COMMISSARIAT DE POLICE DE ROSNY-SOUS-BOIS | 119950-COMMISSARIAT DE POLICE DE ROSNY-SOUS-BOIS-93110-Rosny-sous-Bois | 209415 | COMMISSARIAT DE POLICE | 20, avenue Lech Walesa | 93 | 93110 | Rosny-sous-Bois | Second_Œuvre | Plafonds intérieurs
Lot 3 | 119950 | COMMISSARIAT DE POLICE DE ROSNY-SOUS-BOIS | 119950-COMMISSARIAT DE POLICE DE ROSNY-SOUS-BOIS-93110-Rosny-sous-Bois | 209415 | COMMISSARIAT DE POLICE | 20, avenue Lech Walesa | 93 | 93110 | Rosny-sous-Bois | Second_Œuvre | Ouvertures intérieures
Lot 3 | 119950 | COMMISSARIAT DE POLICE DE ROSNY-SOUS-BOIS | 119950-COMMISSARIAT DE POLICE DE ROSNY-SOUS-BOIS-93110-Rosny-sous-Bois | 209415 | COMMISSARIAT DE POLICE | 20, avenue Lech Walesa | 93 | 93110 | Rosny-sous-Bois | Second_Œuvre | Signalétique
Lot 3 | 120047 | COMMISSARIAT DE POLICE DE COULOMMIERS | 120047-COMMISSARIAT DE POLICE DE COULOMMIERS-77120-Coulommiers | 208647 | COMMISSARIAT DE POLICE | 19, rue du Palais de Justice | 77 | 77120 | Coulommiers | Clos_et_Couvert | Structure
Lot 3 | 120047 | COMMISSARIAT DE POLICE DE COULOMMIERS | 120047-COMMISSARIAT DE POLICE DE COULOMMIERS-77120-Coulommiers | 208647 | COMMISSARIAT DE POLICE | 19, rue du Palais de Justice | 77 | 77120 | Coulommiers | Clos_et_Couvert | Couverture extérieure
Lot 3 | 120047 | COMMISSARIAT DE POLICE DE COULOMMIERS | 120047-COMMISSARIAT DE POLICE DE COULOMMIERS-77120-Coulommiers | 208647 | COMMISSARIAT DE POLICE | 19, rue du Palais de Justice | 77 | 77120 | Coulommiers | Clos_et_Couvert | Façade
Lot 3 | 120047 | COMMISSARIAT DE POLICE DE COULOMMIERS | 120047-COMMISSARIAT DE POLICE DE COULOMMIERS-77120-Coulommiers | 208647 | COMMISSARIAT DE POLICE | 19, rue du Palais de Justice | 77 | 77120 | Coulommiers | Clos_et_Couvert | Ouvertures extérieures
Lot 3 | 120047 | COMMISSARIAT DE POLICE DE COULOMMIERS | 120047-COMMISSARIAT DE POLICE DE COULOMMIERS-77120-Coulommiers | 208647 | COMMISSARIAT DE POLICE | 19, rue du Palais de Justice | 77 | 77120 | Coulommiers | Clos_et_Couvert | Couverture-Charpente
Lot 3 | 120047 | COMMISSARIAT DE POLICE DE COULOMMIERS | 120047-COMMISSARIAT DE POLICE DE COULOMMIERS-77120-Coulommiers | 208647 | COMMISSARIAT DE POLICE | 19, rue du Palais de Justice | 77 | 77120 | Coulommiers | Clos_et_Couvert | Structure
Lot 3 | 120047 | COMMISSARIAT DE POLICE DE COULOMMIERS | 120047-COMMISSARIAT DE POLICE DE COULOMMIERS-77120-Coulommiers | 208647 | COMMISSARIAT DE POLICE | 19, rue du Palais de Justice | 77 | 77120 | Coulommiers | Clos_et_Couvert | couverture extérieure
Lot 3 | 120047 | COMMISSARIAT DE POLICE DE COULOMMIERS | 120047-COMMISSARIAT DE POLICE DE COULOMMIERS-77120-Coulommiers | 208647 | COMMISSARIAT DE POLICE | 19, rue du Palais de Justice | 77 | 77120 | Coulommiers | Clos_et_Couvert | Façade
Lot 3 | 120047 | COMMISSARIAT DE POLICE DE COULOMMIERS | 120047-COMMISSARIAT DE POLICE DE COULOMMIERS-77120-Coulommiers | 208647 | COMMISSARIAT DE POLICE | 19, rue du Palais de Justice | 77 | 77120 | Coulommiers | Clos_et_Couvert | Ouvertures extérieures
Lot 3 | 120047 | COMMISSARIAT DE POLICE DE COULOMMIERS | 120047-COMMISSARIAT DE POLICE DE COULOMMIERS-77120-Coulommiers | 208647 | COMMISSARIAT DE POLICE | 19, rue du Palais de Justice | 77 | 77120 | Coulommiers | Clos_et_Couvert | Couverture-Charpente
Lot 3 | 120047 | COMMISSARIAT DE POLICE DE COULOMMIERS | 120047-COMMISSARIAT DE POLICE DE COULOMMIERS-77120-Coulommiers | 208647 | COMMISSARIAT DE POLICE | 19, rue du Palais de Justice | 77 | 77120 | Coulommiers | Second_Œuvre | Sols
Lot 3 | 120047 | COMMISSARIAT DE POLICE DE COULOMMIERS | 120047-COMMISSARIAT DE POLICE DE COULOMMIERS-77120-Coulommiers | 208647 | COMMISSARIAT DE POLICE | 19, rue du Palais de Justice | 77 | 77120 | Coulommiers | Second_Œuvre | Murs intérieurs
Lot 3 | 120047 | COMMISSARIAT DE POLICE DE COULOMMIERS | 120047-COMMISSARIAT DE POLICE DE COULOMMIERS-77120-Coulommiers | 208647 | COMMISSARIAT DE POLICE | 19, rue du Palais de Justice | 77 | 77120 | Coulommiers | Second_Œuvre | Plafonds intérieurs
Lot 3 | 120047 | COMMISSARIAT DE POLICE DE COULOMMIERS | 120047-COMMISSARIAT DE POLICE DE COULOMMIERS-77120-Coulommiers | 208647 | COMMISSARIAT DE POLICE | 19, rue du Palais de Justice | 77 | 77120 | Coulommiers | Second_Œuvre | Ouvertures intérieures
Lot 3 | 120047 | COMMISSARIAT DE POLICE DE COULOMMIERS | 120047-COMMISSARIAT DE POLICE DE COULOMMIERS-77120-Coulommiers | 208647 | COMMISSARIAT DE POLICE | 19, rue du Palais de Justice | 77 | 77120 | Coulommiers | Second_Œuvre | Signalétique
Lot 3 | 120047 | COMMISSARIAT DE POLICE DE COULOMMIERS | 120047-COMMISSARIAT DE POLICE DE COULOMMIERS-77120-Coulommiers | 208647 | COMMISSARIAT DE POLICE | 19, rue du Palais de Justice | 77 | 77120 | Coulommiers | Second_Œuvre | Sols
Lot 3 | 120047 | COMMISSARIAT DE POLICE DE COULOMMIERS | 120047-COMMISSARIAT DE POLICE DE COULOMMIERS-77120-Coulommiers | 208647 | COMMISSARIAT DE POLICE | 19, rue du Palais de Justice | 77 | 77120 | Coulommiers | Second_Œuvre | Murs intérieurs
Lot 3 | 120047 | COMMISSARIAT DE POLICE DE COULOMMIERS | 120047-COMMISSARIAT DE POLICE DE COULOMMIERS-77120-Coulommiers | 208647 | COMMISSARIAT DE POLICE | 19, rue du Palais de Justice | 77 | 77120 | Coulommiers | Second_Œuvre | Plafonds intérieurs
Lot 3 | 120047 | COMMISSARIAT DE POLICE DE COULOMMIERS | 120047-COMMISSARIAT DE POLICE DE COULOMMIERS-77120-Coulommiers | 208647 | COMMISSARIAT DE POLICE | 19, rue du Palais de Justice | 77 | 77120 | Coulommiers | Second_Œuvre | Ouvertures intérieures
Lot 3 | 120047 | COMMISSARIAT DE POLICE DE COULOMMIERS | 120047-COMMISSARIAT DE POLICE DE COULOMMIERS-77120-Coulommiers | 208647 | COMMISSARIAT DE POLICE | 19, rue du Palais de Justice | 77 | 77120 | Coulommiers | Second_Œuvre | Signalétique
Lot 3 | 120047 | COMMISSARIAT DE POLICE DE COULOMMIERS | 120047-COMMISSARIAT DE POLICE DE COULOMMIERS-77120-Coulommiers | 364912 | Bâtiment vestiaires | 19, rue du Palais de Justice | 77 | 77120 | Coulommiers | Clos_et_Couvert | Structure
Lot 3 | 120047 | COMMISSARIAT DE POLICE DE COULOMMIERS | 120047-COMMISSARIAT DE POLICE DE COULOMMIERS-77120-Coulommiers | 364912 | Bâtiment vestiaires | 19, rue du Palais de Justice | 77 | 77120 | Coulommiers | Clos_et_Couvert | Couverture extérieure
Lot 3 | 120047 | COMMISSARIAT DE POLICE DE COULOMMIERS | 120047-COMMISSARIAT DE POLICE DE COULOMMIERS-77120-Coulommiers | 364912 | Bâtiment vestiaires | 19, rue du Palais de Justice | 77 | 77120 | Coulommiers | Clos_et_Couvert | Façade
Lot 3 | 120047 | COMMISSARIAT DE POLICE DE COULOMMIERS | 120047-COMMISSARIAT DE POLICE DE COULOMMIERS-77120-Coulommiers | 364912 | Bâtiment vestiaires | 19, rue du Palais de Justice | 77 | 77120 | Coulommiers | Clos_et_Couvert | Ouvertures extérieures
Lot 3 | 120047 | COMMISSARIAT DE POLICE DE COULOMMIERS | 120047-COMMISSARIAT DE POLICE DE COULOMMIERS-77120-Coulommiers | 364912 | Bâtiment vestiaires | 19, rue du Palais de Justice | 77 | 77120 | Coulommiers | Clos_et_Couvert | Couverture-Charpente
Lot 3 | 120047 | COMMISSARIAT DE POLICE DE COULOMMIERS | 120047-COMMISSARIAT DE POLICE DE COULOMMIERS-77120-Coulommiers | 364912 | Bâtiment vestiaires | 19, rue du Palais de Justice | 77 | 77120 | Coulommiers | Clos_et_Couvert | Structure
Lot 3 | 120047 | COMMISSARIAT DE POLICE DE COULOMMIERS | 120047-COMMISSARIAT DE POLICE DE COULOMMIERS-77120-Coulommiers | 364912 | Bâtiment vestiaires | 19, rue du Palais de Justice | 77 | 77120 | Coulommiers | Clos_et_Couvert | couverture extérieure
Lot 3 | 120047 | COMMISSARIAT DE POLICE DE COULOMMIERS | 120047-COMMISSARIAT DE POLICE DE COULOMMIERS-77120-Coulommiers | 364912 | Bâtiment vestiaires | 19, rue du Palais de Justice | 77 | 77120 | Coulommiers | Clos_et_Couvert | Façade
Lot 3 | 120047 | COMMISSARIAT DE POLICE DE COULOMMIERS | 120047-COMMISSARIAT DE POLICE DE COULOMMIERS-77120-Coulommiers | 364912 | Bâtiment vestiaires | 19, rue du Palais de Justice | 77 | 77120 | Coulommiers | Clos_et_Couvert | Ouvertures extérieures
Lot 3 | 120047 | COMMISSARIAT DE POLICE DE COULOMMIERS | 120047-COMMISSARIAT DE POLICE DE COULOMMIERS-77120-Coulommiers | 364912 | Bâtiment vestiaires | 19, rue du Palais de Justice | 77 | 77120 | Coulommiers | Clos_et_Couvert | Couverture-Charpente
Lot 3 | 120047 | COMMISSARIAT DE POLICE DE COULOMMIERS | 120047-COMMISSARIAT DE POLICE DE COULOMMIERS-77120-Coulommiers | 364912 | Bâtiment vestiaires | 19, rue du Palais de Justice | 77 | 77120 | Coulommiers | Second_Œuvre | Sols
Lot 3 | 120047 | COMMISSARIAT DE POLICE DE COULOMMIERS | 120047-COMMISSARIAT DE POLICE DE COULOMMIERS-77120-Coulommiers | 364912 | Bâtiment vestiaires | 19, rue du Palais de Justice | 77 | 77120 | Coulommiers | Second_Œuvre | Murs intérieurs
Lot 3 | 120047 | COMMISSARIAT DE POLICE DE COULOMMIERS | 120047-COMMISSARIAT DE POLICE DE COULOMMIERS-77120-Coulommiers | 364912 | Bâtiment vestiaires | 19, rue du Palais de Justice | 77 | 77120 | Coulommiers | Second_Œuvre | Plafonds intérieurs
Lot 3 | 120047 | COMMISSARIAT DE POLICE DE COULOMMIERS | 120047-COMMISSARIAT DE POLICE DE COULOMMIERS-77120-Coulommiers | 364912 | Bâtiment vestiaires | 19, rue du Palais de Justice | 77 | 77120 | Coulommiers | Second_Œuvre | Ouvertures intérieures
Lot 3 | 120047 | COMMISSARIAT DE POLICE DE COULOMMIERS | 120047-COMMISSARIAT DE POLICE DE COULOMMIERS-77120-Coulommiers | 364912 | Bâtiment vestiaires | 19, rue du Palais de Justice | 77 | 77120 | Coulommiers | Second_Œuvre | Signalétique
Lot 3 | 120047 | COMMISSARIAT DE POLICE DE COULOMMIERS | 120047-COMMISSARIAT DE POLICE DE COULOMMIERS-77120-Coulommiers | 364912 | Bâtiment vestiaires | 19, rue du Palais de Justice | 77 | 77120 | Coulommiers | Second_Œuvre | Sols
Lot 3 | 120047 | COMMISSARIAT DE POLICE DE COULOMMIERS | 120047-COMMISSARIAT DE POLICE DE COULOMMIERS-77120-Coulommiers | 364912 | Bâtiment vestiaires | 19, rue du Palais de Justice | 77 | 77120 | Coulommiers | Second_Œuvre | Murs intérieurs
Lot 3 | 120047 | COMMISSARIAT DE POLICE DE COULOMMIERS | 120047-COMMISSARIAT DE POLICE DE COULOMMIERS-77120-Coulommiers | 364912 | Bâtiment vestiaires | 19, rue du Palais de Justice | 77 | 77120 | Coulommiers | Second_Œuvre | Plafonds intérieurs
Lot 3 | 120047 | COMMISSARIAT DE POLICE DE COULOMMIERS | 120047-COMMISSARIAT DE POLICE DE COULOMMIERS-77120-Coulommiers | 364912 | Bâtiment vestiaires | 19, rue du Palais de Justice | 77 | 77120 | Coulommiers | Second_Œuvre | Ouvertures intérieures
Lot 3 | 120047 | COMMISSARIAT DE POLICE DE COULOMMIERS | 120047-COMMISSARIAT DE POLICE DE COULOMMIERS-77120-Coulommiers | 364912 | Bâtiment vestiaires | 19, rue du Palais de Justice | 77 | 77120 | Coulommiers | Second_Œuvre | Signalétique
Lot 3 | 120047 | COMMISSARIAT DE POLICE DE COULOMMIERS | 120047-COMMISSARIAT DE POLICE DE COULOMMIERS-77120-Coulommiers | BTEMP097 |  | 19, rue du Palais de Justice | 77 | 77120 | Coulommiers | Fermetures_Automatiques | Portail battant | PPA-00319 | 1 | U | FAAC 400CBAC | portail 2 vtx lg 3500 x h 2500 motorisé FAAC 400 CBAC E145 Sortie pkg Av Hergé
Lot 3 | 120094 | COMMISSARIAT DE POLICE DE LAGNY-SUR-MARNE | 120094-COMMISSARIAT DE POLICE DE LAGNY-SUR-MARNE-77400-Lagny-sur-Marne | 208759 | COMMISSARIAT DE POLICE Lagny-sur-Marne | 9, allée Vieille et Gentil | 77 | 77400 | Lagny-sur-Marne | Clos_et_Couvert | Structure
Lot 3 | 120094 | COMMISSARIAT DE POLICE DE LAGNY-SUR-MARNE | 120094-COMMISSARIAT DE POLICE DE LAGNY-SUR-MARNE-77400-Lagny-sur-Marne | 208759 | COMMISSARIAT DE POLICE Lagny-sur-Marne | 9, allée Vieille et Gentil | 77 | 77400 | Lagny-sur-Marne | Clos_et_Couvert | Couverture extérieure
Lot 3 | 120094 | COMMISSARIAT DE POLICE DE LAGNY-SUR-MARNE | 120094-COMMISSARIAT DE POLICE DE LAGNY-SUR-MARNE-77400-Lagny-sur-Marne | 208759 | COMMISSARIAT DE POLICE Lagny-sur-Marne | 9, allée Vieille et Gentil | 77 | 77400 | Lagny-sur-Marne | Clos_et_Couvert | Façade
Lot 3 | 120094 | COMMISSARIAT DE POLICE DE LAGNY-SUR-MARNE | 120094-COMMISSARIAT DE POLICE DE LAGNY-SUR-MARNE-77400-Lagny-sur-Marne | 208759 | COMMISSARIAT DE POLICE Lagny-sur-Marne | 9, allée Vieille et Gentil | 77 | 77400 | Lagny-sur-Marne | Clos_et_Couvert | Ouvertures extérieures
Lot 3 | 120094 | COMMISSARIAT DE POLICE DE LAGNY-SUR-MARNE | 120094-COMMISSARIAT DE POLICE DE LAGNY-SUR-MARNE-77400-Lagny-sur-Marne | 208759 | COMMISSARIAT DE POLICE Lagny-sur-Marne | 9, allée Vieille et Gentil | 77 | 77400 | Lagny-sur-Marne | Clos_et_Couvert | Couverture-Charpente
Lot 3 | 120094 | COMMISSARIAT DE POLICE DE LAGNY-SUR-MARNE | 120094-COMMISSARIAT DE POLICE DE LAGNY-SUR-MARNE-77400-Lagny-sur-Marne | 208759 | COMMISSARIAT DE POLICE Lagny-sur-Marne | 9, allée Vieille et Gentil | 77 | 77400 | Lagny-sur-Marne | Clos_et_Couvert | Structure
Lot 3 | 120094 | COMMISSARIAT DE POLICE DE LAGNY-SUR-MARNE | 120094-COMMISSARIAT DE POLICE DE LAGNY-SUR-MARNE-77400-Lagny-sur-Marne | 208759 | COMMISSARIAT DE POLICE Lagny-sur-Marne | 9, allée Vieille et Gentil | 77 | 77400 | Lagny-sur-Marne | Clos_et_Couvert | couverture extérieure
Lot 3 | 120094 | COMMISSARIAT DE POLICE DE LAGNY-SUR-MARNE | 120094-COMMISSARIAT DE POLICE DE LAGNY-SUR-MARNE-77400-Lagny-sur-Marne | 208759 | COMMISSARIAT DE POLICE Lagny-sur-Marne | 9, allée Vieille et Gentil | 77 | 77400 | Lagny-sur-Marne | Clos_et_Couvert | Façade
Lot 3 | 120094 | COMMISSARIAT DE POLICE DE LAGNY-SUR-MARNE | 120094-COMMISSARIAT DE POLICE DE LAGNY-SUR-MARNE-77400-Lagny-sur-Marne | 208759 | COMMISSARIAT DE POLICE Lagny-sur-Marne | 9, allée Vieille et Gentil | 77 | 77400 | Lagny-sur-Marne | Clos_et_Couvert | Ouvertures extérieures
Lot 3 | 120094 | COMMISSARIAT DE POLICE DE LAGNY-SUR-MARNE | 120094-COMMISSARIAT DE POLICE DE LAGNY-SUR-MARNE-77400-Lagny-sur-Marne | 208759 | COMMISSARIAT DE POLICE Lagny-sur-Marne | 9, allée Vieille et Gentil | 77 | 77400 | Lagny-sur-Marne | Clos_et_Couvert | Couverture-Charpente
Lot 3 | 120094 | COMMISSARIAT DE POLICE DE LAGNY-SUR-MARNE | 120094-COMMISSARIAT DE POLICE DE LAGNY-SUR-MARNE-77400-Lagny-sur-Marne | 208759 | COMMISSARIAT DE POLICE Lagny-sur-Marne | 9, allée Vieille et Gentil | 77 | 77400 | Lagny-sur-Marne | Fermetures_Automatiques | Porte piétonne coulissante | PPA-00357 | 1 | U | TORMAX 2201 | porte piétonne coulissante 1 V TORMAX WINDRIVE 2201 Entrée acceuil
Lot 3 | 120094 | COMMISSARIAT DE POLICE DE LAGNY-SUR-MARNE | 120094-COMMISSARIAT DE POLICE DE LAGNY-SUR-MARNE-77400-Lagny-sur-Marne | 208759 | COMMISSARIAT DE POLICE Lagny-sur-Marne | 9, allée Vieille et Gentil | 77 | 77400 | Lagny-sur-Marne | Fermetures_Automatiques | Portail coulissant | PPA-00358 | 1 | U | FAAC 844 R | portail coulissant sur rail ral couleur 7040, l 4000 x h 2100 mm automatique, moteur faac 844 r , cde 578d
Lot 3 | 120094 | COMMISSARIAT DE POLICE DE LAGNY-SUR-MARNE | 120094-COMMISSARIAT DE POLICE DE LAGNY-SUR-MARNE-77400-Lagny-sur-Marne | 208759 | COMMISSARIAT DE POLICE Lagny-sur-Marne | 9, allée Vieille et Gentil | 77 | 77400 | Lagny-sur-Marne | Second_Œuvre | Sols
Lot 3 | 120094 | COMMISSARIAT DE POLICE DE LAGNY-SUR-MARNE | 120094-COMMISSARIAT DE POLICE DE LAGNY-SUR-MARNE-77400-Lagny-sur-Marne | 208759 | COMMISSARIAT DE POLICE Lagny-sur-Marne | 9, allée Vieille et Gentil | 77 | 77400 | Lagny-sur-Marne | Second_Œuvre | Murs intérieurs
Lot 3 | 120094 | COMMISSARIAT DE POLICE DE LAGNY-SUR-MARNE | 120094-COMMISSARIAT DE POLICE DE LAGNY-SUR-MARNE-77400-Lagny-sur-Marne | 208759 | COMMISSARIAT DE POLICE Lagny-sur-Marne | 9, allée Vieille et Gentil | 77 | 77400 | Lagny-sur-Marne | Second_Œuvre | Plafonds intérieurs
Lot 3 | 120094 | COMMISSARIAT DE POLICE DE LAGNY-SUR-MARNE | 120094-COMMISSARIAT DE POLICE DE LAGNY-SUR-MARNE-77400-Lagny-sur-Marne | 208759 | COMMISSARIAT DE POLICE Lagny-sur-Marne | 9, allée Vieille et Gentil | 77 | 77400 | Lagny-sur-Marne | Second_Œuvre | Ouvertures intérieures
Lot 3 | 120094 | COMMISSARIAT DE POLICE DE LAGNY-SUR-MARNE | 120094-COMMISSARIAT DE POLICE DE LAGNY-SUR-MARNE-77400-Lagny-sur-Marne | 208759 | COMMISSARIAT DE POLICE Lagny-sur-Marne | 9, allée Vieille et Gentil | 77 | 77400 | Lagny-sur-Marne | Second_Œuvre | Signalétique
Lot 3 | 120094 | COMMISSARIAT DE POLICE DE LAGNY-SUR-MARNE | 120094-COMMISSARIAT DE POLICE DE LAGNY-SUR-MARNE-77400-Lagny-sur-Marne | 208759 | COMMISSARIAT DE POLICE Lagny-sur-Marne | 9, allée Vieille et Gentil | 77 | 77400 | Lagny-sur-Marne | Second_Œuvre | Sols
Lot 3 | 120094 | COMMISSARIAT DE POLICE DE LAGNY-SUR-MARNE | 120094-COMMISSARIAT DE POLICE DE LAGNY-SUR-MARNE-77400-Lagny-sur-Marne | 208759 | COMMISSARIAT DE POLICE Lagny-sur-Marne | 9, allée Vieille et Gentil | 77 | 77400 | Lagny-sur-Marne | Second_Œuvre | Murs intérieurs
Lot 3 | 120094 | COMMISSARIAT DE POLICE DE LAGNY-SUR-MARNE | 120094-COMMISSARIAT DE POLICE DE LAGNY-SUR-MARNE-77400-Lagny-sur-Marne | 208759 | COMMISSARIAT DE POLICE Lagny-sur-Marne | 9, allée Vieille et Gentil | 77 | 77400 | Lagny-sur-Marne | Second_Œuvre | Plafonds intérieurs
Lot 3 | 120094 | COMMISSARIAT DE POLICE DE LAGNY-SUR-MARNE | 120094-COMMISSARIAT DE POLICE DE LAGNY-SUR-MARNE-77400-Lagny-sur-Marne | 208759 | COMMISSARIAT DE POLICE Lagny-sur-Marne | 9, allée Vieille et Gentil | 77 | 77400 | Lagny-sur-Marne | Second_Œuvre | Ouvertures intérieures
Lot 3 | 120094 | COMMISSARIAT DE POLICE DE LAGNY-SUR-MARNE | 120094-COMMISSARIAT DE POLICE DE LAGNY-SUR-MARNE-77400-Lagny-sur-Marne | 208759 | COMMISSARIAT DE POLICE Lagny-sur-Marne | 9, allée Vieille et Gentil | 77 | 77400 | Lagny-sur-Marne | Second_Œuvre | Signalétique
Lot 3 | 120098 | COMMISSARIAT DE POLICE DE FONTAINEBLEAU | 120098-COMMISSARIAT DE POLICE DE FONTAINEBLEAU-77300-Fontainebleau | 208410 | Bâtiment 1 | 13, place de la République | 77 | 77300 | Fontainebleau | Clos_et_Couvert | Structure
Lot 3 | 120098 | COMMISSARIAT DE POLICE DE FONTAINEBLEAU | 120098-COMMISSARIAT DE POLICE DE FONTAINEBLEAU-77300-Fontainebleau | 208410 | Bâtiment 1 | 13, place de la République | 77 | 77300 | Fontainebleau | Clos_et_Couvert | Couverture extérieure
Lot 3 | 120098 | COMMISSARIAT DE POLICE DE FONTAINEBLEAU | 120098-COMMISSARIAT DE POLICE DE FONTAINEBLEAU-77300-Fontainebleau | 208410 | Bâtiment 1 | 13, place de la République | 77 | 77300 | Fontainebleau | Clos_et_Couvert | Façade
Lot 3 | 120098 | COMMISSARIAT DE POLICE DE FONTAINEBLEAU | 120098-COMMISSARIAT DE POLICE DE FONTAINEBLEAU-77300-Fontainebleau | 208410 | Bâtiment 1 | 13, place de la République | 77 | 77300 | Fontainebleau | Clos_et_Couvert | Ouvertures extérieures
Lot 3 | 120098 | COMMISSARIAT DE POLICE DE FONTAINEBLEAU | 120098-COMMISSARIAT DE POLICE DE FONTAINEBLEAU-77300-Fontainebleau | 208410 | Bâtiment 1 | 13, place de la République | 77 | 77300 | Fontainebleau | Clos_et_Couvert | Couverture-Charpente
Lot 3 | 120098 | COMMISSARIAT DE POLICE DE FONTAINEBLEAU | 120098-COMMISSARIAT DE POLICE DE FONTAINEBLEAU-77300-Fontainebleau | 208410 | Bâtiment 1 | 13, place de la République | 77 | 77300 | Fontainebleau | Clos_et_Couvert | Structure
Lot 3 | 120098 | COMMISSARIAT DE POLICE DE FONTAINEBLEAU | 120098-COMMISSARIAT DE POLICE DE FONTAINEBLEAU-77300-Fontainebleau | 208410 | Bâtiment 1 | 13, place de la République | 77 | 77300 | Fontainebleau | Clos_et_Couvert | couverture extérieure
Lot 3 | 120098 | COMMISSARIAT DE POLICE DE FONTAINEBLEAU | 120098-COMMISSARIAT DE POLICE DE FONTAINEBLEAU-77300-Fontainebleau | 208410 | Bâtiment 1 | 13, place de la République | 77 | 77300 | Fontainebleau | Clos_et_Couvert | Façade
Lot 3 | 120098 | COMMISSARIAT DE POLICE DE FONTAINEBLEAU | 120098-COMMISSARIAT DE POLICE DE FONTAINEBLEAU-77300-Fontainebleau | 208410 | Bâtiment 1 | 13, place de la République | 77 | 77300 | Fontainebleau | Clos_et_Couvert | Ouvertures extérieures
Lot 3 | 120098 | COMMISSARIAT DE POLICE DE FONTAINEBLEAU | 120098-COMMISSARIAT DE POLICE DE FONTAINEBLEAU-77300-Fontainebleau | 208410 | Bâtiment 1 | 13, place de la République | 77 | 77300 | Fontainebleau | Clos_et_Couvert | Couverture-Charpente
Lot 3 | 120098 | COMMISSARIAT DE POLICE DE FONTAINEBLEAU | 120098-COMMISSARIAT DE POLICE DE FONTAINEBLEAU-77300-Fontainebleau | 208410 | Bâtiment 1 | 13, place de la République | 77 | 77300 | Fontainebleau | Second_Œuvre | Sols
Lot 3 | 120098 | COMMISSARIAT DE POLICE DE FONTAINEBLEAU | 120098-COMMISSARIAT DE POLICE DE FONTAINEBLEAU-77300-Fontainebleau | 208410 | Bâtiment 1 | 13, place de la République | 77 | 77300 | Fontainebleau | Second_Œuvre | Murs intérieurs
Lot 3 | 120098 | COMMISSARIAT DE POLICE DE FONTAINEBLEAU | 120098-COMMISSARIAT DE POLICE DE FONTAINEBLEAU-77300-Fontainebleau | 208410 | Bâtiment 1 | 13, place de la République | 77 | 77300 | Fontainebleau | Second_Œuvre | Plafonds intérieurs
Lot 3 | 120098 | COMMISSARIAT DE POLICE DE FONTAINEBLEAU | 120098-COMMISSARIAT DE POLICE DE FONTAINEBLEAU-77300-Fontainebleau | 208410 | Bâtiment 1 | 13, place de la République | 77 | 77300 | Fontainebleau | Second_Œuvre | Ouvertures intérieures
Lot 3 | 120098 | COMMISSARIAT DE POLICE DE FONTAINEBLEAU | 120098-COMMISSARIAT DE POLICE DE FONTAINEBLEAU-77300-Fontainebleau | 208410 | Bâtiment 1 | 13, place de la République | 77 | 77300 | Fontainebleau | Second_Œuvre | Signalétique
Lot 3 | 120098 | COMMISSARIAT DE POLICE DE FONTAINEBLEAU | 120098-COMMISSARIAT DE POLICE DE FONTAINEBLEAU-77300-Fontainebleau | 208410 | Bâtiment 1 | 13, place de la République | 77 | 77300 | Fontainebleau | Second_Œuvre | Sols
Lot 3 | 120098 | COMMISSARIAT DE POLICE DE FONTAINEBLEAU | 120098-COMMISSARIAT DE POLICE DE FONTAINEBLEAU-77300-Fontainebleau | 208410 | Bâtiment 1 | 13, place de la République | 77 | 77300 | Fontainebleau | Second_Œuvre | Murs intérieurs
Lot 3 | 120098 | COMMISSARIAT DE POLICE DE FONTAINEBLEAU | 120098-COMMISSARIAT DE POLICE DE FONTAINEBLEAU-77300-Fontainebleau | 208410 | Bâtiment 1 | 13, place de la République | 77 | 77300 | Fontainebleau | Second_Œuvre | Plafonds intérieurs
Lot 3 | 120098 | COMMISSARIAT DE POLICE DE FONTAINEBLEAU | 120098-COMMISSARIAT DE POLICE DE FONTAINEBLEAU-77300-Fontainebleau | 208410 | Bâtiment 1 | 13, place de la République | 77 | 77300 | Fontainebleau | Second_Œuvre | Ouvertures intérieures
Lot 3 | 120098 | COMMISSARIAT DE POLICE DE FONTAINEBLEAU | 120098-COMMISSARIAT DE POLICE DE FONTAINEBLEAU-77300-Fontainebleau | 208410 | Bâtiment 1 | 13, place de la République | 77 | 77300 | Fontainebleau | Second_Œuvre | Signalétique
Lot 3 | 120098 | COMMISSARIAT DE POLICE DE FONTAINEBLEAU | 120098-COMMISSARIAT DE POLICE DE FONTAINEBLEAU-77300-Fontainebleau | 357580 | Bâtiment 2 | 13, place de la République | 77 | 77300 | Fontainebleau | Clos_et_Couvert | Structure
Lot 3 | 120098 | COMMISSARIAT DE POLICE DE FONTAINEBLEAU | 120098-COMMISSARIAT DE POLICE DE FONTAINEBLEAU-77300-Fontainebleau | 357580 | Bâtiment 2 | 13, place de la République | 77 | 77300 | Fontainebleau | Clos_et_Couvert | Couverture extérieure
Lot 3 | 120098 | COMMISSARIAT DE POLICE DE FONTAINEBLEAU | 120098-COMMISSARIAT DE POLICE DE FONTAINEBLEAU-77300-Fontainebleau | 357580 | Bâtiment 2 | 13, place de la République | 77 | 77300 | Fontainebleau | Clos_et_Couvert | Façade
Lot 3 | 120098 | COMMISSARIAT DE POLICE DE FONTAINEBLEAU | 120098-COMMISSARIAT DE POLICE DE FONTAINEBLEAU-77300-Fontainebleau | 357580 | Bâtiment 2 | 13, place de la République | 77 | 77300 | Fontainebleau | Clos_et_Couvert | Ouvertures extérieures
Lot 3 | 120098 | COMMISSARIAT DE POLICE DE FONTAINEBLEAU | 120098-COMMISSARIAT DE POLICE DE FONTAINEBLEAU-77300-Fontainebleau | 357580 | Bâtiment 2 | 13, place de la République | 77 | 77300 | Fontainebleau | Clos_et_Couvert | Couverture-Charpente
Lot 3 | 120098 | COMMISSARIAT DE POLICE DE FONTAINEBLEAU | 120098-COMMISSARIAT DE POLICE DE FONTAINEBLEAU-77300-Fontainebleau | 357580 | Bâtiment 2 | 13, place de la République | 77 | 77300 | Fontainebleau | Clos_et_Couvert | Structure
Lot 3 | 120098 | COMMISSARIAT DE POLICE DE FONTAINEBLEAU | 120098-COMMISSARIAT DE POLICE DE FONTAINEBLEAU-77300-Fontainebleau | 357580 | Bâtiment 2 | 13, place de la République | 77 | 77300 | Fontainebleau | Clos_et_Couvert | couverture extérieure
Lot 3 | 120098 | COMMISSARIAT DE POLICE DE FONTAINEBLEAU | 120098-COMMISSARIAT DE POLICE DE FONTAINEBLEAU-77300-Fontainebleau | 357580 | Bâtiment 2 | 13, place de la République | 77 | 77300 | Fontainebleau | Clos_et_Couvert | Façade
Lot 3 | 120098 | COMMISSARIAT DE POLICE DE FONTAINEBLEAU | 120098-COMMISSARIAT DE POLICE DE FONTAINEBLEAU-77300-Fontainebleau | 357580 | Bâtiment 2 | 13, place de la République | 77 | 77300 | Fontainebleau | Clos_et_Couvert | Ouvertures extérieures
Lot 3 | 120098 | COMMISSARIAT DE POLICE DE FONTAINEBLEAU | 120098-COMMISSARIAT DE POLICE DE FONTAINEBLEAU-77300-Fontainebleau | 357580 | Bâtiment 2 | 13, place de la République | 77 | 77300 | Fontainebleau | Clos_et_Couvert | Couverture-Charpente
Lot 3 | 120098 | COMMISSARIAT DE POLICE DE FONTAINEBLEAU | 120098-COMMISSARIAT DE POLICE DE FONTAINEBLEAU-77300-Fontainebleau | 357580 | Bâtiment 2 | 13, place de la République | 77 | 77300 | Fontainebleau | Second_Œuvre | Sols
Lot 3 | 120098 | COMMISSARIAT DE POLICE DE FONTAINEBLEAU | 120098-COMMISSARIAT DE POLICE DE FONTAINEBLEAU-77300-Fontainebleau | 357580 | Bâtiment 2 | 13, place de la République | 77 | 77300 | Fontainebleau | Second_Œuvre | Murs intérieurs
Lot 3 | 120098 | COMMISSARIAT DE POLICE DE FONTAINEBLEAU | 120098-COMMISSARIAT DE POLICE DE FONTAINEBLEAU-77300-Fontainebleau | 357580 | Bâtiment 2 | 13, place de la République | 77 | 77300 | Fontainebleau | Second_Œuvre | Plafonds intérieurs
Lot 3 | 120098 | COMMISSARIAT DE POLICE DE FONTAINEBLEAU | 120098-COMMISSARIAT DE POLICE DE FONTAINEBLEAU-77300-Fontainebleau | 357580 | Bâtiment 2 | 13, place de la République | 77 | 77300 | Fontainebleau | Second_Œuvre | Ouvertures intérieures
Lot 3 | 120098 | COMMISSARIAT DE POLICE DE FONTAINEBLEAU | 120098-COMMISSARIAT DE POLICE DE FONTAINEBLEAU-77300-Fontainebleau | 357580 | Bâtiment 2 | 13, place de la République | 77 | 77300 | Fontainebleau | Second_Œuvre | Signalétique
Lot 3 | 120098 | COMMISSARIAT DE POLICE DE FONTAINEBLEAU | 120098-COMMISSARIAT DE POLICE DE FONTAINEBLEAU-77300-Fontainebleau | 357580 | Bâtiment 2 | 13, place de la République | 77 | 77300 | Fontainebleau | Second_Œuvre | Sols
Lot 3 | 120098 | COMMISSARIAT DE POLICE DE FONTAINEBLEAU | 120098-COMMISSARIAT DE POLICE DE FONTAINEBLEAU-77300-Fontainebleau | 357580 | Bâtiment 2 | 13, place de la République | 77 | 77300 | Fontainebleau | Second_Œuvre | Murs intérieurs
Lot 3 | 120098 | COMMISSARIAT DE POLICE DE FONTAINEBLEAU | 120098-COMMISSARIAT DE POLICE DE FONTAINEBLEAU-77300-Fontainebleau | 357580 | Bâtiment 2 | 13, place de la République | 77 | 77300 | Fontainebleau | Second_Œuvre | Plafonds intérieurs
Lot 3 | 120098 | COMMISSARIAT DE POLICE DE FONTAINEBLEAU | 120098-COMMISSARIAT DE POLICE DE FONTAINEBLEAU-77300-Fontainebleau | 357580 | Bâtiment 2 | 13, place de la République | 77 | 77300 | Fontainebleau | Second_Œuvre | Ouvertures intérieures
Lot 3 | 120098 | COMMISSARIAT DE POLICE DE FONTAINEBLEAU | 120098-COMMISSARIAT DE POLICE DE FONTAINEBLEAU-77300-Fontainebleau | 357580 | Bâtiment 2 | 13, place de la République | 77 | 77300 | Fontainebleau | Second_Œuvre | Signalétique
Lot 3 | 120098 | COMMISSARIAT DE POLICE DE FONTAINEBLEAU | 120098-COMMISSARIAT DE POLICE DE FONTAINEBLEAU-77300-Fontainebleau | 357583 | Bâtiment 3 | 13, place de la République | 77 | 77300 | Fontainebleau | Clos_et_Couvert | Structure
Lot 3 | 120098 | COMMISSARIAT DE POLICE DE FONTAINEBLEAU | 120098-COMMISSARIAT DE POLICE DE FONTAINEBLEAU-77300-Fontainebleau | 357583 | Bâtiment 3 | 13, place de la République | 77 | 77300 | Fontainebleau | Clos_et_Couvert | Couverture extérieure
Lot 3 | 120098 | COMMISSARIAT DE POLICE DE FONTAINEBLEAU | 120098-COMMISSARIAT DE POLICE DE FONTAINEBLEAU-77300-Fontainebleau | 357583 | Bâtiment 3 | 13, place de la République | 77 | 77300 | Fontainebleau | Clos_et_Couvert | Façade
Lot 3 | 120098 | COMMISSARIAT DE POLICE DE FONTAINEBLEAU | 120098-COMMISSARIAT DE POLICE DE FONTAINEBLEAU-77300-Fontainebleau | 357583 | Bâtiment 3 | 13, place de la République | 77 | 77300 | Fontainebleau | Clos_et_Couvert | Ouvertures extérieures
Lot 3 | 120098 | COMMISSARIAT DE POLICE DE FONTAINEBLEAU | 120098-COMMISSARIAT DE POLICE DE FONTAINEBLEAU-77300-Fontainebleau | 357583 | Bâtiment 3 | 13, place de la République | 77 | 77300 | Fontainebleau | Clos_et_Couvert | Couverture-Charpente
Lot 3 | 120098 | COMMISSARIAT DE POLICE DE FONTAINEBLEAU | 120098-COMMISSARIAT DE POLICE DE FONTAINEBLEAU-77300-Fontainebleau | 357583 | Bâtiment 3 | 13, place de la République | 77 | 77300 | Fontainebleau | Clos_et_Couvert | Structure
Lot 3 | 120098 | COMMISSARIAT DE POLICE DE FONTAINEBLEAU | 120098-COMMISSARIAT DE POLICE DE FONTAINEBLEAU-77300-Fontainebleau | 357583 | Bâtiment 3 | 13, place de la République | 77 | 77300 | Fontainebleau | Clos_et_Couvert | couverture extérieure
Lot 3 | 120098 | COMMISSARIAT DE POLICE DE FONTAINEBLEAU | 120098-COMMISSARIAT DE POLICE DE FONTAINEBLEAU-77300-Fontainebleau | 357583 | Bâtiment 3 | 13, place de la République | 77 | 77300 | Fontainebleau | Clos_et_Couvert | Façade
Lot 3 | 120098 | COMMISSARIAT DE POLICE DE FONTAINEBLEAU | 120098-COMMISSARIAT DE POLICE DE FONTAINEBLEAU-77300-Fontainebleau | 357583 | Bâtiment 3 | 13, place de la République | 77 | 77300 | Fontainebleau | Clos_et_Couvert | Ouvertures extérieures
Lot 3 | 120098 | COMMISSARIAT DE POLICE DE FONTAINEBLEAU | 120098-COMMISSARIAT DE POLICE DE FONTAINEBLEAU-77300-Fontainebleau | 357583 | Bâtiment 3 | 13, place de la République | 77 | 77300 | Fontainebleau | Clos_et_Couvert | Couverture-Charpente
Lot 3 | 120098 | COMMISSARIAT DE POLICE DE FONTAINEBLEAU | 120098-COMMISSARIAT DE POLICE DE FONTAINEBLEAU-77300-Fontainebleau | 357583 | Bâtiment 3 | 13, place de la République | 77 | 77300 | Fontainebleau | Second_Œuvre | Sols
Lot 3 | 120098 | COMMISSARIAT DE POLICE DE FONTAINEBLEAU | 120098-COMMISSARIAT DE POLICE DE FONTAINEBLEAU-77300-Fontainebleau | 357583 | Bâtiment 3 | 13, place de la République | 77 | 77300 | Fontainebleau | Second_Œuvre | Murs intérieurs
Lot 3 | 120098 | COMMISSARIAT DE POLICE DE FONTAINEBLEAU | 120098-COMMISSARIAT DE POLICE DE FONTAINEBLEAU-77300-Fontainebleau | 357583 | Bâtiment 3 | 13, place de la République | 77 | 77300 | Fontainebleau | Second_Œuvre | Plafonds intérieurs
Lot 3 | 120098 | COMMISSARIAT DE POLICE DE FONTAINEBLEAU | 120098-COMMISSARIAT DE POLICE DE FONTAINEBLEAU-77300-Fontainebleau | 357583 | Bâtiment 3 | 13, place de la République | 77 | 77300 | Fontainebleau | Second_Œuvre | Ouvertures intérieures
Lot 3 | 120098 | COMMISSARIAT DE POLICE DE FONTAINEBLEAU | 120098-COMMISSARIAT DE POLICE DE FONTAINEBLEAU-77300-Fontainebleau | 357583 | Bâtiment 3 | 13, place de la République | 77 | 77300 | Fontainebleau | Second_Œuvre | Signalétique
Lot 3 | 120098 | COMMISSARIAT DE POLICE DE FONTAINEBLEAU | 120098-COMMISSARIAT DE POLICE DE FONTAINEBLEAU-77300-Fontainebleau | 357583 | Bâtiment 3 | 13, place de la République | 77 | 77300 | Fontainebleau | Second_Œuvre | Sols
Lot 3 | 120098 | COMMISSARIAT DE POLICE DE FONTAINEBLEAU | 120098-COMMISSARIAT DE POLICE DE FONTAINEBLEAU-77300-Fontainebleau | 357583 | Bâtiment 3 | 13, place de la République | 77 | 77300 | Fontainebleau | Second_Œuvre | Murs intérieurs
Lot 3 | 120098 | COMMISSARIAT DE POLICE DE FONTAINEBLEAU | 120098-COMMISSARIAT DE POLICE DE FONTAINEBLEAU-77300-Fontainebleau | 357583 | Bâtiment 3 | 13, place de la République | 77 | 77300 | Fontainebleau | Second_Œuvre | Plafonds intérieurs
Lot 3 | 120098 | COMMISSARIAT DE POLICE DE FONTAINEBLEAU | 120098-COMMISSARIAT DE POLICE DE FONTAINEBLEAU-77300-Fontainebleau | 357583 | Bâtiment 3 | 13, place de la République | 77 | 77300 | Fontainebleau | Second_Œuvre | Ouvertures intérieures
Lot 3 | 120098 | COMMISSARIAT DE POLICE DE FONTAINEBLEAU | 120098-COMMISSARIAT DE POLICE DE FONTAINEBLEAU-77300-Fontainebleau | 357583 | Bâtiment 3 | 13, place de la République | 77 | 77300 | Fontainebleau | Second_Œuvre | Signalétique
Lot 3 | 120098 | COMMISSARIAT DE POLICE DE FONTAINEBLEAU | 120098-COMMISSARIAT DE POLICE DE FONTAINEBLEAU-77300-Fontainebleau | 357584 | Bâtiment 5 | 13, place de la République | 77 | 77300 | Fontainebleau | Clos_et_Couvert | Structure
Lot 3 | 120098 | COMMISSARIAT DE POLICE DE FONTAINEBLEAU | 120098-COMMISSARIAT DE POLICE DE FONTAINEBLEAU-77300-Fontainebleau | 357584 | Bâtiment 5 | 13, place de la République | 77 | 77300 | Fontainebleau | Clos_et_Couvert | Couverture extérieure
Lot 3 | 120098 | COMMISSARIAT DE POLICE DE FONTAINEBLEAU | 120098-COMMISSARIAT DE POLICE DE FONTAINEBLEAU-77300-Fontainebleau | 357584 | Bâtiment 5 | 13, place de la République | 77 | 77300 | Fontainebleau | Clos_et_Couvert | Façade
Lot 3 | 120098 | COMMISSARIAT DE POLICE DE FONTAINEBLEAU | 120098-COMMISSARIAT DE POLICE DE FONTAINEBLEAU-77300-Fontainebleau | 357584 | Bâtiment 5 | 13, place de la République | 77 | 77300 | Fontainebleau | Clos_et_Couvert | Ouvertures extérieures
Lot 3 | 120098 | COMMISSARIAT DE POLICE DE FONTAINEBLEAU | 120098-COMMISSARIAT DE POLICE DE FONTAINEBLEAU-77300-Fontainebleau | 357584 | Bâtiment 5 | 13, place de la République | 77 | 77300 | Fontainebleau | Clos_et_Couvert | Couverture-Charpente
Lot 3 | 120098 | COMMISSARIAT DE POLICE DE FONTAINEBLEAU | 120098-COMMISSARIAT DE POLICE DE FONTAINEBLEAU-77300-Fontainebleau | 357584 | Bâtiment 5 | 13, place de la République | 77 | 77300 | Fontainebleau | Clos_et_Couvert | Structure
Lot 3 | 120098 | COMMISSARIAT DE POLICE DE FONTAINEBLEAU | 120098-COMMISSARIAT DE POLICE DE FONTAINEBLEAU-77300-Fontainebleau | 357584 | Bâtiment 5 | 13, place de la République | 77 | 77300 | Fontainebleau | Clos_et_Couvert | couverture extérieure
Lot 3 | 120098 | COMMISSARIAT DE POLICE DE FONTAINEBLEAU | 120098-COMMISSARIAT DE POLICE DE FONTAINEBLEAU-77300-Fontainebleau | 357584 | Bâtiment 5 | 13, place de la République | 77 | 77300 | Fontainebleau | Clos_et_Couvert | Façade
Lot 3 | 120098 | COMMISSARIAT DE POLICE DE FONTAINEBLEAU | 120098-COMMISSARIAT DE POLICE DE FONTAINEBLEAU-77300-Fontainebleau | 357584 | Bâtiment 5 | 13, place de la République | 77 | 77300 | Fontainebleau | Clos_et_Couvert | Ouvertures extérieures
Lot 3 | 120098 | COMMISSARIAT DE POLICE DE FONTAINEBLEAU | 120098-COMMISSARIAT DE POLICE DE FONTAINEBLEAU-77300-Fontainebleau | 357584 | Bâtiment 5 | 13, place de la République | 77 | 77300 | Fontainebleau | Clos_et_Couvert | Couverture-Charpente
Lot 3 | 120098 | COMMISSARIAT DE POLICE DE FONTAINEBLEAU | 120098-COMMISSARIAT DE POLICE DE FONTAINEBLEAU-77300-Fontainebleau | 357584 | Bâtiment 5 | 13, place de la République | 77 | 77300 | Fontainebleau | Second_Œuvre | Sols
Lot 3 | 120098 | COMMISSARIAT DE POLICE DE FONTAINEBLEAU | 120098-COMMISSARIAT DE POLICE DE FONTAINEBLEAU-77300-Fontainebleau | 357584 | Bâtiment 5 | 13, place de la République | 77 | 77300 | Fontainebleau | Second_Œuvre | Murs intérieurs
Lot 3 | 120098 | COMMISSARIAT DE POLICE DE FONTAINEBLEAU | 120098-COMMISSARIAT DE POLICE DE FONTAINEBLEAU-77300-Fontainebleau | 357584 | Bâtiment 5 | 13, place de la République | 77 | 77300 | Fontainebleau | Second_Œuvre | Plafonds intérieurs
Lot 3 | 120098 | COMMISSARIAT DE POLICE DE FONTAINEBLEAU | 120098-COMMISSARIAT DE POLICE DE FONTAINEBLEAU-77300-Fontainebleau | 357584 | Bâtiment 5 | 13, place de la République | 77 | 77300 | Fontainebleau | Second_Œuvre | Ouvertures intérieures
Lot 3 | 120098 | COMMISSARIAT DE POLICE DE FONTAINEBLEAU | 120098-COMMISSARIAT DE POLICE DE FONTAINEBLEAU-77300-Fontainebleau | 357584 | Bâtiment 5 | 13, place de la République | 77 | 77300 | Fontainebleau | Second_Œuvre | Signalétique
Lot 3 | 120098 | COMMISSARIAT DE POLICE DE FONTAINEBLEAU | 120098-COMMISSARIAT DE POLICE DE FONTAINEBLEAU-77300-Fontainebleau | 357584 | Bâtiment 5 | 13, place de la République | 77 | 77300 | Fontainebleau | Second_Œuvre | Sols
Lot 3 | 120098 | COMMISSARIAT DE POLICE DE FONTAINEBLEAU | 120098-COMMISSARIAT DE POLICE DE FONTAINEBLEAU-77300-Fontainebleau | 357584 | Bâtiment 5 | 13, place de la République | 77 | 77300 | Fontainebleau | Second_Œuvre | Murs intérieurs
Lot 3 | 120098 | COMMISSARIAT DE POLICE DE FONTAINEBLEAU | 120098-COMMISSARIAT DE POLICE DE FONTAINEBLEAU-77300-Fontainebleau | 357584 | Bâtiment 5 | 13, place de la République | 77 | 77300 | Fontainebleau | Second_Œuvre | Plafonds intérieurs
Lot 3 | 120098 | COMMISSARIAT DE POLICE DE FONTAINEBLEAU | 120098-COMMISSARIAT DE POLICE DE FONTAINEBLEAU-77300-Fontainebleau | 357584 | Bâtiment 5 | 13, place de la République | 77 | 77300 | Fontainebleau | Second_Œuvre | Ouvertures intérieures
Lot 3 | 120098 | COMMISSARIAT DE POLICE DE FONTAINEBLEAU | 120098-COMMISSARIAT DE POLICE DE FONTAINEBLEAU-77300-Fontainebleau | 357584 | Bâtiment 5 | 13, place de la République | 77 | 77300 | Fontainebleau | Second_Œuvre | Signalétique
Lot 3 | 120098 | COMMISSARIAT DE POLICE DE FONTAINEBLEAU | 120098-COMMISSARIAT DE POLICE DE FONTAINEBLEAU-77300-Fontainebleau | 357585 | Bâtiment 6 | 13, place de la République | 77 | 77300 | Fontainebleau | Clos_et_Couvert | Structure
Lot 3 | 120098 | COMMISSARIAT DE POLICE DE FONTAINEBLEAU | 120098-COMMISSARIAT DE POLICE DE FONTAINEBLEAU-77300-Fontainebleau | 357585 | Bâtiment 6 | 13, place de la République | 77 | 77300 | Fontainebleau | Clos_et_Couvert | Couverture extérieure
Lot 3 | 120098 | COMMISSARIAT DE POLICE DE FONTAINEBLEAU | 120098-COMMISSARIAT DE POLICE DE FONTAINEBLEAU-77300-Fontainebleau | 357585 | Bâtiment 6 | 13, place de la République | 77 | 77300 | Fontainebleau | Clos_et_Couvert | Façade
Lot 3 | 120098 | COMMISSARIAT DE POLICE DE FONTAINEBLEAU | 120098-COMMISSARIAT DE POLICE DE FONTAINEBLEAU-77300-Fontainebleau | 357585 | Bâtiment 6 | 13, place de la République | 77 | 77300 | Fontainebleau | Clos_et_Couvert | Ouvertures extérieures
Lot 3 | 120098 | COMMISSARIAT DE POLICE DE FONTAINEBLEAU | 120098-COMMISSARIAT DE POLICE DE FONTAINEBLEAU-77300-Fontainebleau | 357585 | Bâtiment 6 | 13, place de la République | 77 | 77300 | Fontainebleau | Clos_et_Couvert | Couverture-Charpente
Lot 3 | 120098 | COMMISSARIAT DE POLICE DE FONTAINEBLEAU | 120098-COMMISSARIAT DE POLICE DE FONTAINEBLEAU-77300-Fontainebleau | 357585 | Bâtiment 6 | 13, place de la République | 77 | 77300 | Fontainebleau | Clos_et_Couvert | Structure
Lot 3 | 120098 | COMMISSARIAT DE POLICE DE FONTAINEBLEAU | 120098-COMMISSARIAT DE POLICE DE FONTAINEBLEAU-77300-Fontainebleau | 357585 | Bâtiment 6 | 13, place de la République | 77 | 77300 | Fontainebleau | Clos_et_Couvert | couverture extérieure
Lot 3 | 120098 | COMMISSARIAT DE POLICE DE FONTAINEBLEAU | 120098-COMMISSARIAT DE POLICE DE FONTAINEBLEAU-77300-Fontainebleau | 357585 | Bâtiment 6 | 13, place de la République | 77 | 77300 | Fontainebleau | Clos_et_Couvert | Façade
Lot 3 | 120098 | COMMISSARIAT DE POLICE DE FONTAINEBLEAU | 120098-COMMISSARIAT DE POLICE DE FONTAINEBLEAU-77300-Fontainebleau | 357585 | Bâtiment 6 | 13, place de la République | 77 | 77300 | Fontainebleau | Clos_et_Couvert | Ouvertures extérieures
Lot 3 | 120098 | COMMISSARIAT DE POLICE DE FONTAINEBLEAU | 120098-COMMISSARIAT DE POLICE DE FONTAINEBLEAU-77300-Fontainebleau | 357585 | Bâtiment 6 | 13, place de la République | 77 | 77300 | Fontainebleau | Clos_et_Couvert | Couverture-Charpente
Lot 3 | 120098 | COMMISSARIAT DE POLICE DE FONTAINEBLEAU | 120098-COMMISSARIAT DE POLICE DE FONTAINEBLEAU-77300-Fontainebleau | 357585 | Bâtiment 6 | 13, place de la République | 77 | 77300 | Fontainebleau | Second_Œuvre | Sols
Lot 3 | 120098 | COMMISSARIAT DE POLICE DE FONTAINEBLEAU | 120098-COMMISSARIAT DE POLICE DE FONTAINEBLEAU-77300-Fontainebleau | 357585 | Bâtiment 6 | 13, place de la République | 77 | 77300 | Fontainebleau | Second_Œuvre | Murs intérieurs
Lot 3 | 120098 | COMMISSARIAT DE POLICE DE FONTAINEBLEAU | 120098-COMMISSARIAT DE POLICE DE FONTAINEBLEAU-77300-Fontainebleau | 357585 | Bâtiment 6 | 13, place de la République | 77 | 77300 | Fontainebleau | Second_Œuvre | Plafonds intérieurs
Lot 3 | 120098 | COMMISSARIAT DE POLICE DE FONTAINEBLEAU | 120098-COMMISSARIAT DE POLICE DE FONTAINEBLEAU-77300-Fontainebleau | 357585 | Bâtiment 6 | 13, place de la République | 77 | 77300 | Fontainebleau | Second_Œuvre | Ouvertures intérieures
Lot 3 | 120098 | COMMISSARIAT DE POLICE DE FONTAINEBLEAU | 120098-COMMISSARIAT DE POLICE DE FONTAINEBLEAU-77300-Fontainebleau | 357585 | Bâtiment 6 | 13, place de la République | 77 | 77300 | Fontainebleau | Second_Œuvre | Signalétique
Lot 3 | 120098 | COMMISSARIAT DE POLICE DE FONTAINEBLEAU | 120098-COMMISSARIAT DE POLICE DE FONTAINEBLEAU-77300-Fontainebleau | 357585 | Bâtiment 6 | 13, place de la République | 77 | 77300 | Fontainebleau | Second_Œuvre | Sols
Lot 3 | 120098 | COMMISSARIAT DE POLICE DE FONTAINEBLEAU | 120098-COMMISSARIAT DE POLICE DE FONTAINEBLEAU-77300-Fontainebleau | 357585 | Bâtiment 6 | 13, place de la République | 77 | 77300 | Fontainebleau | Second_Œuvre | Murs intérieurs
Lot 3 | 120098 | COMMISSARIAT DE POLICE DE FONTAINEBLEAU | 120098-COMMISSARIAT DE POLICE DE FONTAINEBLEAU-77300-Fontainebleau | 357585 | Bâtiment 6 | 13, place de la République | 77 | 77300 | Fontainebleau | Second_Œuvre | Plafonds intérieurs
Lot 3 | 120098 | COMMISSARIAT DE POLICE DE FONTAINEBLEAU | 120098-COMMISSARIAT DE POLICE DE FONTAINEBLEAU-77300-Fontainebleau | 357585 | Bâtiment 6 | 13, place de la République | 77 | 77300 | Fontainebleau | Second_Œuvre | Ouvertures intérieures
Lot 3 | 120098 | COMMISSARIAT DE POLICE DE FONTAINEBLEAU | 120098-COMMISSARIAT DE POLICE DE FONTAINEBLEAU-77300-Fontainebleau | 357585 | Bâtiment 6 | 13, place de la République | 77 | 77300 | Fontainebleau | Second_Œuvre | Signalétique
Lot 3 | 120098 | COMMISSARIAT DE POLICE DE FONTAINEBLEAU | 120098-COMMISSARIAT DE POLICE DE FONTAINEBLEAU-77300-Fontainebleau | 357588 | Bâtiment 4 | 13, place de la République | 77 | 77300 | Fontainebleau | Clos_et_Couvert | Structure
Lot 3 | 120098 | COMMISSARIAT DE POLICE DE FONTAINEBLEAU | 120098-COMMISSARIAT DE POLICE DE FONTAINEBLEAU-77300-Fontainebleau | 357588 | Bâtiment 4 | 13, place de la République | 77 | 77300 | Fontainebleau | Clos_et_Couvert | Couverture extérieure
Lot 3 | 120098 | COMMISSARIAT DE POLICE DE FONTAINEBLEAU | 120098-COMMISSARIAT DE POLICE DE FONTAINEBLEAU-77300-Fontainebleau | 357588 | Bâtiment 4 | 13, place de la République | 77 | 77300 | Fontainebleau | Clos_et_Couvert | Façade
Lot 3 | 120098 | COMMISSARIAT DE POLICE DE FONTAINEBLEAU | 120098-COMMISSARIAT DE POLICE DE FONTAINEBLEAU-77300-Fontainebleau | 357588 | Bâtiment 4 | 13, place de la République | 77 | 77300 | Fontainebleau | Clos_et_Couvert | Ouvertures extérieures
Lot 3 | 120098 | COMMISSARIAT DE POLICE DE FONTAINEBLEAU | 120098-COMMISSARIAT DE POLICE DE FONTAINEBLEAU-77300-Fontainebleau | 357588 | Bâtiment 4 | 13, place de la République | 77 | 77300 | Fontainebleau | Clos_et_Couvert | Couverture-Charpente
Lot 3 | 120098 | COMMISSARIAT DE POLICE DE FONTAINEBLEAU | 120098-COMMISSARIAT DE POLICE DE FONTAINEBLEAU-77300-Fontainebleau | 357588 | Bâtiment 4 | 13, place de la République | 77 | 77300 | Fontainebleau | Clos_et_Couvert | Structure
Lot 3 | 120098 | COMMISSARIAT DE POLICE DE FONTAINEBLEAU | 120098-COMMISSARIAT DE POLICE DE FONTAINEBLEAU-77300-Fontainebleau | 357588 | Bâtiment 4 | 13, place de la République | 77 | 77300 | Fontainebleau | Clos_et_Couvert | couverture extérieure
Lot 3 | 120098 | COMMISSARIAT DE POLICE DE FONTAINEBLEAU | 120098-COMMISSARIAT DE POLICE DE FONTAINEBLEAU-77300-Fontainebleau | 357588 | Bâtiment 4 | 13, place de la République | 77 | 77300 | Fontainebleau | Clos_et_Couvert | Façade
Lot 3 | 120098 | COMMISSARIAT DE POLICE DE FONTAINEBLEAU | 120098-COMMISSARIAT DE POLICE DE FONTAINEBLEAU-77300-Fontainebleau | 357588 | Bâtiment 4 | 13, place de la République | 77 | 77300 | Fontainebleau | Clos_et_Couvert | Ouvertures extérieures
Lot 3 | 120098 | COMMISSARIAT DE POLICE DE FONTAINEBLEAU | 120098-COMMISSARIAT DE POLICE DE FONTAINEBLEAU-77300-Fontainebleau | 357588 | Bâtiment 4 | 13, place de la République | 77 | 77300 | Fontainebleau | Clos_et_Couvert | Couverture-Charpente
Lot 3 | 120098 | COMMISSARIAT DE POLICE DE FONTAINEBLEAU | 120098-COMMISSARIAT DE POLICE DE FONTAINEBLEAU-77300-Fontainebleau | 357588 | Bâtiment 4 | 13, place de la République | 77 | 77300 | Fontainebleau | Second_Œuvre | Sols
Lot 3 | 120098 | COMMISSARIAT DE POLICE DE FONTAINEBLEAU | 120098-COMMISSARIAT DE POLICE DE FONTAINEBLEAU-77300-Fontainebleau | 357588 | Bâtiment 4 | 13, place de la République | 77 | 77300 | Fontainebleau | Second_Œuvre | Murs intérieurs
Lot 3 | 120098 | COMMISSARIAT DE POLICE DE FONTAINEBLEAU | 120098-COMMISSARIAT DE POLICE DE FONTAINEBLEAU-77300-Fontainebleau | 357588 | Bâtiment 4 | 13, place de la République | 77 | 77300 | Fontainebleau | Second_Œuvre | Plafonds intérieurs
Lot 3 | 120098 | COMMISSARIAT DE POLICE DE FONTAINEBLEAU | 120098-COMMISSARIAT DE POLICE DE FONTAINEBLEAU-77300-Fontainebleau | 357588 | Bâtiment 4 | 13, place de la République | 77 | 77300 | Fontainebleau | Second_Œuvre | Ouvertures intérieures
Lot 3 | 120098 | COMMISSARIAT DE POLICE DE FONTAINEBLEAU | 120098-COMMISSARIAT DE POLICE DE FONTAINEBLEAU-77300-Fontainebleau | 357588 | Bâtiment 4 | 13, place de la République | 77 | 77300 | Fontainebleau | Second_Œuvre | Signalétique
Lot 3 | 120098 | COMMISSARIAT DE POLICE DE FONTAINEBLEAU | 120098-COMMISSARIAT DE POLICE DE FONTAINEBLEAU-77300-Fontainebleau | 357588 | Bâtiment 4 | 13, place de la République | 77 | 77300 | Fontainebleau | Second_Œuvre | Sols
Lot 3 | 120098 | COMMISSARIAT DE POLICE DE FONTAINEBLEAU | 120098-COMMISSARIAT DE POLICE DE FONTAINEBLEAU-77300-Fontainebleau | 357588 | Bâtiment 4 | 13, place de la République | 77 | 77300 | Fontainebleau | Second_Œuvre | Murs intérieurs
Lot 3 | 120098 | COMMISSARIAT DE POLICE DE FONTAINEBLEAU | 120098-COMMISSARIAT DE POLICE DE FONTAINEBLEAU-77300-Fontainebleau | 357588 | Bâtiment 4 | 13, place de la République | 77 | 77300 | Fontainebleau | Second_Œuvre | Plafonds intérieurs
Lot 3 | 120098 | COMMISSARIAT DE POLICE DE FONTAINEBLEAU | 120098-COMMISSARIAT DE POLICE DE FONTAINEBLEAU-77300-Fontainebleau | 357588 | Bâtiment 4 | 13, place de la République | 77 | 77300 | Fontainebleau | Second_Œuvre | Ouvertures intérieures
Lot 3 | 120098 | COMMISSARIAT DE POLICE DE FONTAINEBLEAU | 120098-COMMISSARIAT DE POLICE DE FONTAINEBLEAU-77300-Fontainebleau | 357588 | Bâtiment 4 | 13, place de la République | 77 | 77300 | Fontainebleau | Second_Œuvre | Signalétique
Lot 3 | 120098 | COMMISSARIAT DE POLICE DE FONTAINEBLEAU | 120098-COMMISSARIAT DE POLICE DE FONTAINEBLEAU-77300-Fontainebleau | A préciser |  | 13, place de la République | 77 | 77300 | Fontainebleau | Assainissement _Relevage des eaux | Pompe de relevage automatique | RLV-00168
Lot 3 | 120098 | COMMISSARIAT DE POLICE DE FONTAINEBLEAU | 120098-COMMISSARIAT DE POLICE DE FONTAINEBLEAU-77300-Fontainebleau | A préciser |  | 13, place de la République | 77 | 77300 | Fontainebleau | Fermetures_Automatiques | Rideau métallique | PPA-00345 | 1 | U | SIMU CENTRIS | rideau métal comp lg 1100 x h 2500 mm moteur SIMU pres maintenu entrée accueil
Lot 3 | 120098 | COMMISSARIAT DE POLICE DE FONTAINEBLEAU | 120098-COMMISSARIAT DE POLICE DE FONTAINEBLEAU-77300-Fontainebleau | A préciser |  | 13, place de la République | 77 | 77300 | Fontainebleau | Fermetures_Automatiques | Portail battant | PPA-00346 | 1 | U | FAAC S800H CBAC | portail 2 vtx lg 2600 x h 3000mm FAAC S800H CBAC 230V cde FAAC E145 Accès pkg
Lot 3 | 120174 | COMMISSARIAT DE POLICE DE PONTAULT-COMBAULT | 120174-COMMISSARIAT DE POLICE DE PONTAULT-COMBAULT-77340-Pontault-Combault | 208695 | bât 1 - COMMISSARIAT DE POLICE | 160, avenue de la République | 77 | 77340 | Pontault-Combault | Clos_et_Couvert | Structure |  | 1011 | m² |  | dalle de plancher | Dalle de plancher bas état d'usage pour le SS1, le RDC, le R+1 et le R+2.
Lot 3 | 120174 | COMMISSARIAT DE POLICE DE PONTAULT-COMBAULT | 120174-COMMISSARIAT DE POLICE DE PONTAULT-COMBAULT-77340-Pontault-Combault | 208695 | bât 1 - COMMISSARIAT DE POLICE | 160, avenue de la République | 77 | 77340 | Pontault-Combault | Clos_et_Couvert | Couverture extérieure |  | 276 | m² |  | Une couverture inclinée en tôles couvre la plus grande partie du bâtiment. | L'état n'a pas pu être constaté cependant aucune fuite n'est à déplorer.
Lot 3 | 120174 | COMMISSARIAT DE POLICE DE PONTAULT-COMBAULT | 120174-COMMISSARIAT DE POLICE DE PONTAULT-COMBAULT-77340-Pontault-Combault | 208695 | bât 1 - COMMISSARIAT DE POLICE | 160, avenue de la République | 77 | 77340 | Pontault-Combault | Clos_et_Couvert | Façades |  | 450 | m² |  | Maçonnerie enduite | Façade vieillissante, l'enduit a été rénové au début des années 2000 mais s'effrite par endroits.
Lot 3 | 120174 | COMMISSARIAT DE POLICE DE PONTAULT-COMBAULT | 120174-COMMISSARIAT DE POLICE DE PONTAULT-COMBAULT-77340-Pontault-Combault | 208695 | bât 1 - COMMISSARIAT DE POLICE | 160, avenue de la République | 77 | 77340 | Pontault-Combault | Clos_et_Couvert | Ouvertures extérieures |  | 160 | m² |  | Menuiseries double vitrage avec montants | Les menuiseries ont été rénovées entre 2000 et 2010 et restent dans un état global satisfaisant.
Lot 3 | 120174 | COMMISSARIAT DE POLICE DE PONTAULT-COMBAULT | 120174-COMMISSARIAT DE POLICE DE PONTAULT-COMBAULT-77340-Pontault-Combault | 208695 | bât 1 - COMMISSARIAT DE POLICE | 160, avenue de la République | 77 | 77340 | Pontault-Combault | Clos_et_Couvert | Couverture-Charpente |  | 119 | m² |  | Une partie de la toiture du bâtiment a une charpente en bois. | L'état extérieur n'a pas pu être vérifié mais l'intérieur a été rénové récemment.
Lot 3 | 120174 | COMMISSARIAT DE POLICE DE PONTAULT-COMBAULT | 120174-COMMISSARIAT DE POLICE DE PONTAULT-COMBAULT-77340-Pontault-Combault | 208695 | bât 1 - COMMISSARIAT DE POLICE | 160, avenue de la République | 77 | 77340 | Pontault-Combault | Second_Œuvre | Sols intérieurs |  | 650 | m² |  | La majorité du sol du bâtiment est en carrelage. | Le carrelage est d'origine et généralement en mauvais état et tend à être remplacé par du vinyle dans le bureaux.
Lot 3 | 120174 | COMMISSARIAT DE POLICE DE PONTAULT-COMBAULT | 120174-COMMISSARIAT DE POLICE DE PONTAULT-COMBAULT-77340-Pontault-Combault | 208695 | bât 1 - COMMISSARIAT DE POLICE | 160, avenue de la République | 77 | 77340 | Pontault-Combault | Second_Œuvre | Murs intérieurs |  | 110 | m² |  | La majorité des murs intérieurs sont des cloisons entre les différents bureaux. | Une partie des cloisons intérieures ont été repeintes récemment.
Lot 3 | 120174 | COMMISSARIAT DE POLICE DE PONTAULT-COMBAULT | 120174-COMMISSARIAT DE POLICE DE PONTAULT-COMBAULT-77340-Pontault-Combault | 208695 | bât 1 - COMMISSARIAT DE POLICE | 160, avenue de la République | 77 | 77340 | Pontault-Combault | Second_Œuvre | Plafonds intérieur |  | 500 | m² |  | Dalle béton + plâtre + Peinture | Les plafond est globalement en bon état.
Lot 3 | 120174 | COMMISSARIAT DE POLICE DE PONTAULT-COMBAULT | 120174-COMMISSARIAT DE POLICE DE PONTAULT-COMBAULT-77340-Pontault-Combault | 208695 | bât 1 - COMMISSARIAT DE POLICE | 160, avenue de la République | 77 | 77340 | Pontault-Combault | Second_Œuvre | Ouvertures intérieures |  | 150 | m² |  | Portes en bois | Les portes intérieures sont généralement en bon état
Lot 3 | 120174 | COMMISSARIAT DE POLICE DE PONTAULT-COMBAULT | 120174-COMMISSARIAT DE POLICE DE PONTAULT-COMBAULT-77340-Pontault-Combault | 208695 | bât 1 - COMMISSARIAT DE POLICE | 160, avenue de la République | 77 | 77340 | Pontault-Combault | Second_Œuvre | Signalétique |  | 0 | 0 |  | 0 | 0
Lot 3 | 120174 | COMMISSARIAT DE POLICE DE PONTAULT-COMBAULT | 120174-COMMISSARIAT DE POLICE DE PONTAULT-COMBAULT-77340-Pontault-Combault | 428511 | Bât 2 - BUREAU - GARAGE - ACROPOL | 160, avenue de la République | 77 | 77340 | Pontault-Combault | Clos_et_Couvert | Structure
Lot 3 | 120174 | COMMISSARIAT DE POLICE DE PONTAULT-COMBAULT | 120174-COMMISSARIAT DE POLICE DE PONTAULT-COMBAULT-77340-Pontault-Combault | 428511 | Bât 2 - BUREAU - GARAGE - ACROPOL | 160, avenue de la République | 77 | 77340 | Pontault-Combault | Clos_et_Couvert | Couverture extérieure
Lot 3 | 120174 | COMMISSARIAT DE POLICE DE PONTAULT-COMBAULT | 120174-COMMISSARIAT DE POLICE DE PONTAULT-COMBAULT-77340-Pontault-Combault | 428511 | Bât 2 - BUREAU - GARAGE - ACROPOL | 160, avenue de la République | 77 | 77340 | Pontault-Combault | Clos_et_Couvert | Façade
Lot 3 | 120174 | COMMISSARIAT DE POLICE DE PONTAULT-COMBAULT | 120174-COMMISSARIAT DE POLICE DE PONTAULT-COMBAULT-77340-Pontault-Combault | 428511 | Bât 2 - BUREAU - GARAGE - ACROPOL | 160, avenue de la République | 77 | 77340 | Pontault-Combault | Clos_et_Couvert | Ouvertures extérieures
Lot 3 | 120174 | COMMISSARIAT DE POLICE DE PONTAULT-COMBAULT | 120174-COMMISSARIAT DE POLICE DE PONTAULT-COMBAULT-77340-Pontault-Combault | 428511 | Bât 2 - BUREAU - GARAGE - ACROPOL | 160, avenue de la République | 77 | 77340 | Pontault-Combault | Clos_et_Couvert | Couverture-Charpente
Lot 3 | 120174 | COMMISSARIAT DE POLICE DE PONTAULT-COMBAULT | 120174-COMMISSARIAT DE POLICE DE PONTAULT-COMBAULT-77340-Pontault-Combault | 428511 | Bât 2 - BUREAU - GARAGE - ACROPOL | 160, avenue de la République | 77 | 77340 | Pontault-Combault | Clos_et_Couvert | Structure
Lot 3 | 120174 | COMMISSARIAT DE POLICE DE PONTAULT-COMBAULT | 120174-COMMISSARIAT DE POLICE DE PONTAULT-COMBAULT-77340-Pontault-Combault | 428511 | Bât 2 - BUREAU - GARAGE - ACROPOL | 160, avenue de la République | 77 | 77340 | Pontault-Combault | Clos_et_Couvert | couverture extérieure
Lot 3 | 120174 | COMMISSARIAT DE POLICE DE PONTAULT-COMBAULT | 120174-COMMISSARIAT DE POLICE DE PONTAULT-COMBAULT-77340-Pontault-Combault | 428511 | Bât 2 - BUREAU - GARAGE - ACROPOL | 160, avenue de la République | 77 | 77340 | Pontault-Combault | Clos_et_Couvert | Façade
Lot 3 | 120174 | COMMISSARIAT DE POLICE DE PONTAULT-COMBAULT | 120174-COMMISSARIAT DE POLICE DE PONTAULT-COMBAULT-77340-Pontault-Combault | 428511 | Bât 2 - BUREAU - GARAGE - ACROPOL | 160, avenue de la République | 77 | 77340 | Pontault-Combault | Clos_et_Couvert | Ouvertures extérieures
Lot 3 | 120174 | COMMISSARIAT DE POLICE DE PONTAULT-COMBAULT | 120174-COMMISSARIAT DE POLICE DE PONTAULT-COMBAULT-77340-Pontault-Combault | 428511 | Bât 2 - BUREAU - GARAGE - ACROPOL | 160, avenue de la République | 77 | 77340 | Pontault-Combault | Clos_et_Couvert | Couverture-Charpente
Lot 3 | 120174 | COMMISSARIAT DE POLICE DE PONTAULT-COMBAULT | 120174-COMMISSARIAT DE POLICE DE PONTAULT-COMBAULT-77340-Pontault-Combault | 428511 | Bât 2 - BUREAU - GARAGE - ACROPOL | 160, avenue de la République | 77 | 77340 | Pontault-Combault | Second_Œuvre | Sols
Lot 3 | 120174 | COMMISSARIAT DE POLICE DE PONTAULT-COMBAULT | 120174-COMMISSARIAT DE POLICE DE PONTAULT-COMBAULT-77340-Pontault-Combault | 428511 | Bât 2 - BUREAU - GARAGE - ACROPOL | 160, avenue de la République | 77 | 77340 | Pontault-Combault | Second_Œuvre | Murs intérieurs
Lot 3 | 120174 | COMMISSARIAT DE POLICE DE PONTAULT-COMBAULT | 120174-COMMISSARIAT DE POLICE DE PONTAULT-COMBAULT-77340-Pontault-Combault | 428511 | Bât 2 - BUREAU - GARAGE - ACROPOL | 160, avenue de la République | 77 | 77340 | Pontault-Combault | Second_Œuvre | Plafonds intérieurs
Lot 3 | 120174 | COMMISSARIAT DE POLICE DE PONTAULT-COMBAULT | 120174-COMMISSARIAT DE POLICE DE PONTAULT-COMBAULT-77340-Pontault-Combault | 428511 | Bât 2 - BUREAU - GARAGE - ACROPOL | 160, avenue de la République | 77 | 77340 | Pontault-Combault | Second_Œuvre | Ouvertures intérieures
Lot 3 | 120174 | COMMISSARIAT DE POLICE DE PONTAULT-COMBAULT | 120174-COMMISSARIAT DE POLICE DE PONTAULT-COMBAULT-77340-Pontault-Combault | 428511 | Bât 2 - BUREAU - GARAGE - ACROPOL | 160, avenue de la République | 77 | 77340 | Pontault-Combault | Second_Œuvre | Signalétique
Lot 3 | 120174 | COMMISSARIAT DE POLICE DE PONTAULT-COMBAULT | 120174-COMMISSARIAT DE POLICE DE PONTAULT-COMBAULT-77340-Pontault-Combault | 428511 | Bât 2 - BUREAU - GARAGE - ACROPOL | 160, avenue de la République | 77 | 77340 | Pontault-Combault | Second_Œuvre | Sols
Lot 3 | 120174 | COMMISSARIAT DE POLICE DE PONTAULT-COMBAULT | 120174-COMMISSARIAT DE POLICE DE PONTAULT-COMBAULT-77340-Pontault-Combault | 428511 | Bât 2 - BUREAU - GARAGE - ACROPOL | 160, avenue de la République | 77 | 77340 | Pontault-Combault | Second_Œuvre | Murs intérieurs
Lot 3 | 120174 | COMMISSARIAT DE POLICE DE PONTAULT-COMBAULT | 120174-COMMISSARIAT DE POLICE DE PONTAULT-COMBAULT-77340-Pontault-Combault | 428511 | Bât 2 - BUREAU - GARAGE - ACROPOL | 160, avenue de la République | 77 | 77340 | Pontault-Combault | Second_Œuvre | Plafonds intérieurs
Lot 3 | 120174 | COMMISSARIAT DE POLICE DE PONTAULT-COMBAULT | 120174-COMMISSARIAT DE POLICE DE PONTAULT-COMBAULT-77340-Pontault-Combault | 428511 | Bât 2 - BUREAU - GARAGE - ACROPOL | 160, avenue de la République | 77 | 77340 | Pontault-Combault | Second_Œuvre | Ouvertures intérieures
Lot 3 | 120174 | COMMISSARIAT DE POLICE DE PONTAULT-COMBAULT | 120174-COMMISSARIAT DE POLICE DE PONTAULT-COMBAULT-77340-Pontault-Combault | 428511 | Bât 2 - BUREAU - GARAGE - ACROPOL | 160, avenue de la République | 77 | 77340 | Pontault-Combault | Second_Œuvre | Signalétique
Lot 3 | 120174 | COMMISSARIAT DE POLICE DE PONTAULT-COMBAULT | 120174-COMMISSARIAT DE POLICE DE PONTAULT-COMBAULT-77340-Pontault-Combault | A préciser |  | 160, avenue de la République | 77 | 77340 | Pontault-Combault | Fermetures_Automatiques | Portail battant | PPA-00347 | 1 | U | NC | portail battant 2 vantaux lg 3000 x h 2000 mm manuelle située avant droit
Lot 3 | 120174 | COMMISSARIAT DE POLICE DE PONTAULT-COMBAULT | 120174-COMMISSARIAT DE POLICE DE PONTAULT-COMBAULT-77340-Pontault-Combault | A préciser |  | 160, avenue de la République | 77 | 77340 | Pontault-Combault | Fermetures_Automatiques | Rideau métallique | PPA-00348 | 1 | U | NC | grille manuelle située avant gauche
Lot 3 | 120174 | COMMISSARIAT DE POLICE DE PONTAULT-COMBAULT | 120174-COMMISSARIAT DE POLICE DE PONTAULT-COMBAULT-77340-Pontault-Combault | A préciser |  | 160, avenue de la République | 77 | 77340 | Pontault-Combault | Fermetures_Automatiques | Portail battant | PPA-00349 | 1 | U | NC | portail manuel 2 vtx lg 3275 x h 2200 mm, ral 9005, serrure accès arrière droit
Lot 3 | 120174 | COMMISSARIAT DE POLICE DE PONTAULT-COMBAULT | 120174-COMMISSARIAT DE POLICE DE PONTAULT-COMBAULT-77340-Pontault-Combault | A préciser |  | 160, avenue de la République | 77 | 77340 | Pontault-Combault | Fermetures_Automatiques | Rideau métallique | PPA-00350 | 1 | U | NC | grille coulissante h 2000 x l 2000 mm suspendue manuelle située avant accueil
Lot 3 | 120174 | COMMISSARIAT DE POLICE DE PONTAULT-COMBAULT | 120174-COMMISSARIAT DE POLICE DE PONTAULT-COMBAULT-77340-Pontault-Combault | A préciser |  | 160, avenue de la République | 77 | 77340 | Pontault-Combault | Fermetures_Automatiques | Portail battant | PPA-00351 | 1 | U | FAAC 415 | portail 2 vantaux lg 5000 x h 2300 mm motorisé Faac 415 E024S
Lot 3 | 120302 | COMMISSARIAT DE POLICE DE PANTIN | 120302-COMMISSARIAT DE POLICE DE PANTIN-93500-Pantin | 209097 | COMMISSARIAT DE CIRCONSCRIPTION | 14/16, rue Eugène et Marie-Louise Cornet | 93 | 93500 | Pantin | Assainissement _Relevage des eaux | Fosse EP | RLV-00332
Lot 3 | 120302 | COMMISSARIAT DE POLICE DE PANTIN | 120302-COMMISSARIAT DE POLICE DE PANTIN-93500-Pantin | 209097 | COMMISSARIAT DE CIRCONSCRIPTION | 14/16, rue Eugène et Marie-Louise Cornet | 93 | 93500 | Pantin | Assainissement _Relevage des eaux | Fosse hydrocarbures | RLV-00333
Lot 3 | 120302 | COMMISSARIAT DE POLICE DE PANTIN | 120302-COMMISSARIAT DE POLICE DE PANTIN-93500-Pantin | 209097 | COMMISSARIAT DE CIRCONSCRIPTION | 14/16, rue Eugène et Marie-Louise Cornet | 93 | 93500 | Pantin | Clos_et_Couvert | Structure |  | 1268 | m² |  | - | -
Lot 3 | 120302 | COMMISSARIAT DE POLICE DE PANTIN | 120302-COMMISSARIAT DE POLICE DE PANTIN-93500-Pantin | 209097 | COMMISSARIAT DE CIRCONSCRIPTION | 14/16, rue Eugène et Marie-Louise Cornet | 93 | 93500 | Pantin | Clos_et_Couvert | Enduit |  | 1268 | m² |  | - | -
Lot 3 | 120302 | COMMISSARIAT DE POLICE DE PANTIN | 120302-COMMISSARIAT DE POLICE DE PANTIN-93500-Pantin | 209097 | COMMISSARIAT DE CIRCONSCRIPTION | 14/16, rue Eugène et Marie-Louise Cornet | 93 | 93500 | Pantin | Clos_et_Couvert | Façade en béton |  | 1268 | m² |  | - | -
Lot 3 | 120302 | COMMISSARIAT DE POLICE DE PANTIN | 120302-COMMISSARIAT DE POLICE DE PANTIN-93500-Pantin | 209097 | COMMISSARIAT DE CIRCONSCRIPTION | 14/16, rue Eugène et Marie-Louise Cornet | 93 | 93500 | Pantin | Clos_et_Couvert | Fenêtres en PVC et double vitrage |  | 383 | m² |  | - | -
Lot 3 | 120302 | COMMISSARIAT DE POLICE DE PANTIN | 120302-COMMISSARIAT DE POLICE DE PANTIN-93500-Pantin | 209097 | COMMISSARIAT DE CIRCONSCRIPTION | 14/16, rue Eugène et Marie-Louise Cornet | 93 | 93500 | Pantin | Clos_et_Couvert | Couverture charpente |  | 140 | m² |  | - | -
Lot 3 | 120302 | COMMISSARIAT DE POLICE DE PANTIN | 120302-COMMISSARIAT DE POLICE DE PANTIN-93500-Pantin | 209097 | COMMISSARIAT DE CIRCONSCRIPTION | 14/16, rue Eugène et Marie-Louise Cornet | 93 | 93500 | Pantin | Fermetures_Automatiques | Portail battant | PPA-00843 | 1 | U | FAAC 400CBAC | portail 2 vtx lg 2600 x h 2800 mm moteur FAAC 400CBAC E145 entrée droite ext
Lot 3 | 120302 | COMMISSARIAT DE POLICE DE PANTIN | 120302-COMMISSARIAT DE POLICE DE PANTIN-93500-Pantin | 209097 | COMMISSARIAT DE CIRCONSCRIPTION | 14/16, rue Eugène et Marie-Louise Cornet | 93 | 93500 | Pantin | Fermetures_Automatiques | Portail battant | PPA-00844 | 1 | U | FAAC 400CBAC | portail 2 vtx lg 3230 x h 2490 mm moteur FAAC 400CBAC E145 sortie gauche ext
Lot 3 | 120302 | COMMISSARIAT DE POLICE DE PANTIN | 120302-COMMISSARIAT DE POLICE DE PANTIN-93500-Pantin | 209097 | COMMISSARIAT DE CIRCONSCRIPTION | 14/16, rue Eugène et Marie-Louise Cornet | 93 | 93500 | Pantin | Second_Œuvre | Sols |  | 2592.31 | m² |  | - | -
Lot 3 | 120302 | COMMISSARIAT DE POLICE DE PANTIN | 120302-COMMISSARIAT DE POLICE DE PANTIN-93500-Pantin | 209097 | COMMISSARIAT DE CIRCONSCRIPTION | 14/16, rue Eugène et Marie-Louise Cornet | 93 | 93500 | Pantin | Second_Œuvre | Murs |  | 1263 | m² |  | - | -
Lot 3 | 120302 | COMMISSARIAT DE POLICE DE PANTIN | 120302-COMMISSARIAT DE POLICE DE PANTIN-93500-Pantin | 209097 | COMMISSARIAT DE CIRCONSCRIPTION | 14/16, rue Eugène et Marie-Louise Cornet | 93 | 93500 | Pantin | Second_Œuvre | Plafonds |  | 2595.31 | m² |  | - | -
Lot 3 | 120302 | COMMISSARIAT DE POLICE DE PANTIN | 120302-COMMISSARIAT DE POLICE DE PANTIN-93500-Pantin | 209097 | COMMISSARIAT DE CIRCONSCRIPTION | 14/16, rue Eugène et Marie-Louise Cornet | 93 | 93500 | Pantin | Second_Œuvre | Ouvertures intérieures |  | 341 | m² |  | - | -
Lot 3 | 120302 | COMMISSARIAT DE POLICE DE PANTIN | 120302-COMMISSARIAT DE POLICE DE PANTIN-93500-Pantin | 209097 | COMMISSARIAT DE CIRCONSCRIPTION | 14/16, rue Eugène et Marie-Louise Cornet | 93 | 93500 | Pantin | Second_Œuvre | Signalétique |  | 20 | m² |  | - | -
Lot 3 | 120324 | COMMISSARIAT DE POLICE DE CHELLES | 120324-COMMISSARIAT DE POLICE DE CHELLES-77500-Chelles | 208257 | COMMISSARIAT DE POLICE DE CHELLES | 2, avenue de Claye | 77 | 77500 | Chelles | Assainissement _Relevage des eaux | Pompe de relevage | RLV-00162
Lot 3 | 120324 | COMMISSARIAT DE POLICE DE CHELLES | 120324-COMMISSARIAT DE POLICE DE CHELLES-77500-Chelles | 208257 | COMMISSARIAT DE POLICE DE CHELLES | 2, avenue de Claye | 77 | 77500 | Chelles | Assainissement _Relevage des eaux | Pompe de relevage | RLV-00163
Lot 3 | 120324 | COMMISSARIAT DE POLICE DE CHELLES | 120324-COMMISSARIAT DE POLICE DE CHELLES-77500-Chelles | 208257 | COMMISSARIAT DE POLICE DE CHELLES | 2, avenue de Claye | 77 | 77500 | Chelles | Assainissement _Relevage des eaux | Fosse EU/EV | RLV-00330
Lot 3 | 120324 | COMMISSARIAT DE POLICE DE CHELLES | 120324-COMMISSARIAT DE POLICE DE CHELLES-77500-Chelles | 208257 | COMMISSARIAT DE POLICE DE CHELLES | 2, avenue de Claye | 77 | 77500 | Chelles | Assainissement _Relevage des eaux | Fosse EU/EV | RLV-00331
Lot 3 | 120324 | COMMISSARIAT DE POLICE DE CHELLES | 120324-COMMISSARIAT DE POLICE DE CHELLES-77500-Chelles | 208257 | COMMISSARIAT DE POLICE DE CHELLES | 2, avenue de Claye | 77 | 77500 | Chelles | Clos_et_Couvert | Structure |  | 400 | m² |  | Murs porteurs | Murs porteur en béton en bon état. Pas de trace de fissures ou dégradation mais traces de salissures.
Lot 3 | 120324 | COMMISSARIAT DE POLICE DE CHELLES | 120324-COMMISSARIAT DE POLICE DE CHELLES-77500-Chelles | 208257 | COMMISSARIAT DE POLICE DE CHELLES | 2, avenue de Claye | 77 | 77500 | Chelles | Clos_et_Couvert | Couverture extérieure |  | 500 | m² |  | Briques et toiture terrasse | Le parement extérieur en brique est en bon état. les toitures terrasses sont aussi en bon état avec une étanchéité bitumineuse récente.
Lot 3 | 120324 | COMMISSARIAT DE POLICE DE CHELLES | 120324-COMMISSARIAT DE POLICE DE CHELLES-77500-Chelles | 208257 | COMMISSARIAT DE POLICE DE CHELLES | 2, avenue de Claye | 77 | 77500 | Chelles | Clos_et_Couvert | Façade |  | 500 | m² |  | Briques | Les façades sont entièrement en briques de parement. Les encadrures de fenêtres sont, quand à elles, en béton et présentent des petites fissures et des salissures.
Lot 3 | 120324 | COMMISSARIAT DE POLICE DE CHELLES | 120324-COMMISSARIAT DE POLICE DE CHELLES-77500-Chelles | 208257 | COMMISSARIAT DE POLICE DE CHELLES | 2, avenue de Claye | 77 | 77500 | Chelles | Clos_et_Couvert | Ouvertures extérieures |  | 80 | m² |  | Fenêtres en PVC double vitrage. | Les fenêtres sont en très bon état avec un double vitrage important et des menuiseries en PVC. Les fenêtres ont des légères teinture pour atténuer l'apport solaire. Les stores ne sont en bon état car vétustes et abimés par le soleil.
Lot 3 | 120324 | COMMISSARIAT DE POLICE DE CHELLES | 120324-COMMISSARIAT DE POLICE DE CHELLES-77500-Chelles | 208257 | COMMISSARIAT DE POLICE DE CHELLES | 2, avenue de Claye | 77 | 77500 | Chelles | Clos_et_Couvert | Couverture-Charpente |  | 300 | m² |  | Toiture-terrasse | Les toitures terrasses sont subit de rénovation au niveau de l'étanchéité. Celle-ci a été refaite en 2018, et l'étanchéité est bitumineuse. Problème d'évacuation des eux de pluies, eaux stagnantes causent des infiltrations.
Lot 3 | 120324 | COMMISSARIAT DE POLICE DE CHELLES | 120324-COMMISSARIAT DE POLICE DE CHELLES-77500-Chelles | 208257 | COMMISSARIAT DE POLICE DE CHELLES | 2, avenue de Claye | 77 | 77500 | Chelles | Fermetures_Automatiques | Porte sectionnelle | PPA-00359 | 1 | U | NC | porte sectionnelle lg 4200 x h 3260 mm motorisé TS970 entrée pkg sous sol
Lot 3 | 120324 | COMMISSARIAT DE POLICE DE CHELLES | 120324-COMMISSARIAT DE POLICE DE CHELLES-77500-Chelles | 208257 | COMMISSARIAT DE POLICE DE CHELLES | 2, avenue de Claye | 77 | 77500 | Chelles | Fermetures_Automatiques | Porte sectionnelle | PPA-00360 | 1 | U | HORMANN SPU40 | porte sectionnelle Hörmann SPU F42 g 4200 x h 3300mm, Motorisation WA400, Commande A 460,
Lot 3 | 120324 | COMMISSARIAT DE POLICE DE CHELLES | 120324-COMMISSARIAT DE POLICE DE CHELLES-77500-Chelles | 208257 | COMMISSARIAT DE POLICE DE CHELLES | 2, avenue de Claye | 77 | 77500 | Chelles | Second_Œuvre | Sols |  | 360 | m² |  | Lino ou carrelage | Les sols sont recouvert de lino dans les bureaux et le carrelage dans les sanitaires. Une partie du site a été refait, les sols sont neufs et en très bon état.
Lot 3 | 120324 | COMMISSARIAT DE POLICE DE CHELLES | 120324-COMMISSARIAT DE POLICE DE CHELLES-77500-Chelles | 208257 | COMMISSARIAT DE POLICE DE CHELLES | 2, avenue de Claye | 77 | 77500 | Chelles | Second_Œuvre | Murs |  | 430 | m² |  | Placo et carrelage | Les murs intérieurs sont en placo recouvert de peinture. des petites fissures centralisées dans quelques bureaux sont visibles entre murs et plafonds.
Lot 3 | 120324 | COMMISSARIAT DE POLICE DE CHELLES | 120324-COMMISSARIAT DE POLICE DE CHELLES-77500-Chelles | 208257 | COMMISSARIAT DE POLICE DE CHELLES | 2, avenue de Claye | 77 | 77500 | Chelles | Second_Œuvre | Plafonds |  | 450 | m² |  | Faux plafonds | Les dalles de faux plafonds sont en bon état. Les autres plafonds n'ont pas de faux plafonds et sont recouvert de peinture.
Lot 3 | 120324 | COMMISSARIAT DE POLICE DE CHELLES | 120324-COMMISSARIAT DE POLICE DE CHELLES-77500-Chelles | 208257 | COMMISSARIAT DE POLICE DE CHELLES | 2, avenue de Claye | 77 | 77500 | Chelles | Second_Œuvre | Ouvertures intérieures |  | 20 | m² |  | Portes en bois | Les portes en bois sont en bon état, certains peuvent être usés mais ne présentent pas de dégradation.
Lot 3 | 120324 | COMMISSARIAT DE POLICE DE CHELLES | 120324-COMMISSARIAT DE POLICE DE CHELLES-77500-Chelles | 208257 | COMMISSARIAT DE POLICE DE CHELLES | 2, avenue de Claye | 77 | 77500 | Chelles | Second_Œuvre | Signalétique |  | 1 | m² |  | Plans | Signalétique visible et en bon état.
Lot 3 | 125454 | SERVICE D'ORDRE PUBLIC (SOP SUD) DE VAUX-LE-PENIL | 125454-SERVICE D'ORDRE PUBLIC (SOP SUD) DE VAUX-LE-PENIL-77000-Vaux-le-Pénil | 354087 | bâtiment A | 90, rue Pasteur | 77 | 77000 | Vaux-le-Pénil | Clos_et_Couvert | Structure
Lot 3 | 125454 | SERVICE D'ORDRE PUBLIC (SOP SUD) DE VAUX-LE-PENIL | 125454-SERVICE D'ORDRE PUBLIC (SOP SUD) DE VAUX-LE-PENIL-77000-Vaux-le-Pénil | 354087 | bâtiment A | 90, rue Pasteur | 77 | 77000 | Vaux-le-Pénil | Clos_et_Couvert | Couverture extérieure
Lot 3 | 125454 | SERVICE D'ORDRE PUBLIC (SOP SUD) DE VAUX-LE-PENIL | 125454-SERVICE D'ORDRE PUBLIC (SOP SUD) DE VAUX-LE-PENIL-77000-Vaux-le-Pénil | 354087 | bâtiment A | 90, rue Pasteur | 77 | 77000 | Vaux-le-Pénil | Clos_et_Couvert | Façade
Lot 3 | 125454 | SERVICE D'ORDRE PUBLIC (SOP SUD) DE VAUX-LE-PENIL | 125454-SERVICE D'ORDRE PUBLIC (SOP SUD) DE VAUX-LE-PENIL-77000-Vaux-le-Pénil | 354087 | bâtiment A | 90, rue Pasteur | 77 | 77000 | Vaux-le-Pénil | Clos_et_Couvert | Ouvertures extérieures
Lot 3 | 125454 | SERVICE D'ORDRE PUBLIC (SOP SUD) DE VAUX-LE-PENIL | 125454-SERVICE D'ORDRE PUBLIC (SOP SUD) DE VAUX-LE-PENIL-77000-Vaux-le-Pénil | 354087 | bâtiment A | 90, rue Pasteur | 77 | 77000 | Vaux-le-Pénil | Clos_et_Couvert | Couverture-Charpente
Lot 3 | 125454 | SERVICE D'ORDRE PUBLIC (SOP SUD) DE VAUX-LE-PENIL | 125454-SERVICE D'ORDRE PUBLIC (SOP SUD) DE VAUX-LE-PENIL-77000-Vaux-le-Pénil | 354087 | bâtiment A | 90, rue Pasteur | 77 | 77000 | Vaux-le-Pénil | Clos_et_Couvert | Structure
Lot 3 | 125454 | SERVICE D'ORDRE PUBLIC (SOP SUD) DE VAUX-LE-PENIL | 125454-SERVICE D'ORDRE PUBLIC (SOP SUD) DE VAUX-LE-PENIL-77000-Vaux-le-Pénil | 354087 | bâtiment A | 90, rue Pasteur | 77 | 77000 | Vaux-le-Pénil | Clos_et_Couvert | couverture extérieure
Lot 3 | 125454 | SERVICE D'ORDRE PUBLIC (SOP SUD) DE VAUX-LE-PENIL | 125454-SERVICE D'ORDRE PUBLIC (SOP SUD) DE VAUX-LE-PENIL-77000-Vaux-le-Pénil | 354087 | bâtiment A | 90, rue Pasteur | 77 | 77000 | Vaux-le-Pénil | Clos_et_Couvert | Façade
Lot 3 | 125454 | SERVICE D'ORDRE PUBLIC (SOP SUD) DE VAUX-LE-PENIL | 125454-SERVICE D'ORDRE PUBLIC (SOP SUD) DE VAUX-LE-PENIL-77000-Vaux-le-Pénil | 354087 | bâtiment A | 90, rue Pasteur | 77 | 77000 | Vaux-le-Pénil | Clos_et_Couvert | Ouvertures extérieures
Lot 3 | 125454 | SERVICE D'ORDRE PUBLIC (SOP SUD) DE VAUX-LE-PENIL | 125454-SERVICE D'ORDRE PUBLIC (SOP SUD) DE VAUX-LE-PENIL-77000-Vaux-le-Pénil | 354087 | bâtiment A | 90, rue Pasteur | 77 | 77000 | Vaux-le-Pénil | Clos_et_Couvert | Couverture-Charpente
Lot 3 | 125454 | SERVICE D'ORDRE PUBLIC (SOP SUD) DE VAUX-LE-PENIL | 125454-SERVICE D'ORDRE PUBLIC (SOP SUD) DE VAUX-LE-PENIL-77000-Vaux-le-Pénil | 354087 | bâtiment A | 90, rue Pasteur | 77 | 77000 | Vaux-le-Pénil | Second_Œuvre | Sols
Lot 3 | 125454 | SERVICE D'ORDRE PUBLIC (SOP SUD) DE VAUX-LE-PENIL | 125454-SERVICE D'ORDRE PUBLIC (SOP SUD) DE VAUX-LE-PENIL-77000-Vaux-le-Pénil | 354087 | bâtiment A | 90, rue Pasteur | 77 | 77000 | Vaux-le-Pénil | Second_Œuvre | Murs intérieurs
Lot 3 | 125454 | SERVICE D'ORDRE PUBLIC (SOP SUD) DE VAUX-LE-PENIL | 125454-SERVICE D'ORDRE PUBLIC (SOP SUD) DE VAUX-LE-PENIL-77000-Vaux-le-Pénil | 354087 | bâtiment A | 90, rue Pasteur | 77 | 77000 | Vaux-le-Pénil | Second_Œuvre | Plafonds intérieurs
Lot 3 | 125454 | SERVICE D'ORDRE PUBLIC (SOP SUD) DE VAUX-LE-PENIL | 125454-SERVICE D'ORDRE PUBLIC (SOP SUD) DE VAUX-LE-PENIL-77000-Vaux-le-Pénil | 354087 | bâtiment A | 90, rue Pasteur | 77 | 77000 | Vaux-le-Pénil | Second_Œuvre | Ouvertures intérieures
Lot 3 | 125454 | SERVICE D'ORDRE PUBLIC (SOP SUD) DE VAUX-LE-PENIL | 125454-SERVICE D'ORDRE PUBLIC (SOP SUD) DE VAUX-LE-PENIL-77000-Vaux-le-Pénil | 354087 | bâtiment A | 90, rue Pasteur | 77 | 77000 | Vaux-le-Pénil | Second_Œuvre | Signalétique
Lot 3 | 125454 | SERVICE D'ORDRE PUBLIC (SOP SUD) DE VAUX-LE-PENIL | 125454-SERVICE D'ORDRE PUBLIC (SOP SUD) DE VAUX-LE-PENIL-77000-Vaux-le-Pénil | 354087 | bâtiment A | 90, rue Pasteur | 77 | 77000 | Vaux-le-Pénil | Second_Œuvre | Sols
Lot 3 | 125454 | SERVICE D'ORDRE PUBLIC (SOP SUD) DE VAUX-LE-PENIL | 125454-SERVICE D'ORDRE PUBLIC (SOP SUD) DE VAUX-LE-PENIL-77000-Vaux-le-Pénil | 354087 | bâtiment A | 90, rue Pasteur | 77 | 77000 | Vaux-le-Pénil | Second_Œuvre | Murs intérieurs
Lot 3 | 125454 | SERVICE D'ORDRE PUBLIC (SOP SUD) DE VAUX-LE-PENIL | 125454-SERVICE D'ORDRE PUBLIC (SOP SUD) DE VAUX-LE-PENIL-77000-Vaux-le-Pénil | 354087 | bâtiment A | 90, rue Pasteur | 77 | 77000 | Vaux-le-Pénil | Second_Œuvre | Plafonds intérieurs
Lot 3 | 125454 | SERVICE D'ORDRE PUBLIC (SOP SUD) DE VAUX-LE-PENIL | 125454-SERVICE D'ORDRE PUBLIC (SOP SUD) DE VAUX-LE-PENIL-77000-Vaux-le-Pénil | 354087 | bâtiment A | 90, rue Pasteur | 77 | 77000 | Vaux-le-Pénil | Second_Œuvre | Ouvertures intérieures
Lot 3 | 125454 | SERVICE D'ORDRE PUBLIC (SOP SUD) DE VAUX-LE-PENIL | 125454-SERVICE D'ORDRE PUBLIC (SOP SUD) DE VAUX-LE-PENIL-77000-Vaux-le-Pénil | 354087 | bâtiment A | 90, rue Pasteur | 77 | 77000 | Vaux-le-Pénil | Second_Œuvre | Signalétique
Lot 3 | 125454 | SERVICE D'ORDRE PUBLIC (SOP SUD) DE VAUX-LE-PENIL | 125454-SERVICE D'ORDRE PUBLIC (SOP SUD) DE VAUX-LE-PENIL-77000-Vaux-le-Pénil | 428073 | bât B - SERVICE D'ORDRE PUBLIC (SOP SUD) | 90, rue Pasteur | 77 | 77000 | Vaux-le-Pénil | Clos_et_Couvert | Structure
Lot 3 | 125454 | SERVICE D'ORDRE PUBLIC (SOP SUD) DE VAUX-LE-PENIL | 125454-SERVICE D'ORDRE PUBLIC (SOP SUD) DE VAUX-LE-PENIL-77000-Vaux-le-Pénil | 428073 | bât B - SERVICE D'ORDRE PUBLIC (SOP SUD) | 90, rue Pasteur | 77 | 77000 | Vaux-le-Pénil | Clos_et_Couvert | Couverture extérieure
Lot 3 | 125454 | SERVICE D'ORDRE PUBLIC (SOP SUD) DE VAUX-LE-PENIL | 125454-SERVICE D'ORDRE PUBLIC (SOP SUD) DE VAUX-LE-PENIL-77000-Vaux-le-Pénil | 428073 | bât B - SERVICE D'ORDRE PUBLIC (SOP SUD) | 90, rue Pasteur | 77 | 77000 | Vaux-le-Pénil | Clos_et_Couvert | Façade
Lot 3 | 125454 | SERVICE D'ORDRE PUBLIC (SOP SUD) DE VAUX-LE-PENIL | 125454-SERVICE D'ORDRE PUBLIC (SOP SUD) DE VAUX-LE-PENIL-77000-Vaux-le-Pénil | 428073 | bât B - SERVICE D'ORDRE PUBLIC (SOP SUD) | 90, rue Pasteur | 77 | 77000 | Vaux-le-Pénil | Clos_et_Couvert | Ouvertures extérieures
Lot 3 | 125454 | SERVICE D'ORDRE PUBLIC (SOP SUD) DE VAUX-LE-PENIL | 125454-SERVICE D'ORDRE PUBLIC (SOP SUD) DE VAUX-LE-PENIL-77000-Vaux-le-Pénil | 428073 | bât B - SERVICE D'ORDRE PUBLIC (SOP SUD) | 90, rue Pasteur | 77 | 77000 | Vaux-le-Pénil | Clos_et_Couvert | Couverture-Charpente
Lot 3 | 125454 | SERVICE D'ORDRE PUBLIC (SOP SUD) DE VAUX-LE-PENIL | 125454-SERVICE D'ORDRE PUBLIC (SOP SUD) DE VAUX-LE-PENIL-77000-Vaux-le-Pénil | 428073 | bât B - SERVICE D'ORDRE PUBLIC (SOP SUD) | 90, rue Pasteur | 77 | 77000 | Vaux-le-Pénil | Clos_et_Couvert | Structure
Lot 3 | 125454 | SERVICE D'ORDRE PUBLIC (SOP SUD) DE VAUX-LE-PENIL | 125454-SERVICE D'ORDRE PUBLIC (SOP SUD) DE VAUX-LE-PENIL-77000-Vaux-le-Pénil | 428073 | bât B - SERVICE D'ORDRE PUBLIC (SOP SUD) | 90, rue Pasteur | 77 | 77000 | Vaux-le-Pénil | Clos_et_Couvert | couverture extérieure
Lot 3 | 125454 | SERVICE D'ORDRE PUBLIC (SOP SUD) DE VAUX-LE-PENIL | 125454-SERVICE D'ORDRE PUBLIC (SOP SUD) DE VAUX-LE-PENIL-77000-Vaux-le-Pénil | 428073 | bât B - SERVICE D'ORDRE PUBLIC (SOP SUD) | 90, rue Pasteur | 77 | 77000 | Vaux-le-Pénil | Clos_et_Couvert | Façade
Lot 3 | 125454 | SERVICE D'ORDRE PUBLIC (SOP SUD) DE VAUX-LE-PENIL | 125454-SERVICE D'ORDRE PUBLIC (SOP SUD) DE VAUX-LE-PENIL-77000-Vaux-le-Pénil | 428073 | bât B - SERVICE D'ORDRE PUBLIC (SOP SUD) | 90, rue Pasteur | 77 | 77000 | Vaux-le-Pénil | Clos_et_Couvert | Ouvertures extérieures
Lot 3 | 125454 | SERVICE D'ORDRE PUBLIC (SOP SUD) DE VAUX-LE-PENIL | 125454-SERVICE D'ORDRE PUBLIC (SOP SUD) DE VAUX-LE-PENIL-77000-Vaux-le-Pénil | 428073 | bât B - SERVICE D'ORDRE PUBLIC (SOP SUD) | 90, rue Pasteur | 77 | 77000 | Vaux-le-Pénil | Clos_et_Couvert | Couverture-Charpente
Lot 3 | 125454 | SERVICE D'ORDRE PUBLIC (SOP SUD) DE VAUX-LE-PENIL | 125454-SERVICE D'ORDRE PUBLIC (SOP SUD) DE VAUX-LE-PENIL-77000-Vaux-le-Pénil | 428073 | bât B - SERVICE D'ORDRE PUBLIC (SOP SUD) | 90, rue Pasteur | 77 | 77000 | Vaux-le-Pénil | Second_Œuvre | Sols
Lot 3 | 125454 | SERVICE D'ORDRE PUBLIC (SOP SUD) DE VAUX-LE-PENIL | 125454-SERVICE D'ORDRE PUBLIC (SOP SUD) DE VAUX-LE-PENIL-77000-Vaux-le-Pénil | 428073 | bât B - SERVICE D'ORDRE PUBLIC (SOP SUD) | 90, rue Pasteur | 77 | 77000 | Vaux-le-Pénil | Second_Œuvre | Murs intérieurs
Lot 3 | 125454 | SERVICE D'ORDRE PUBLIC (SOP SUD) DE VAUX-LE-PENIL | 125454-SERVICE D'ORDRE PUBLIC (SOP SUD) DE VAUX-LE-PENIL-77000-Vaux-le-Pénil | 428073 | bât B - SERVICE D'ORDRE PUBLIC (SOP SUD) | 90, rue Pasteur | 77 | 77000 | Vaux-le-Pénil | Second_Œuvre | Plafonds intérieurs
Lot 3 | 125454 | SERVICE D'ORDRE PUBLIC (SOP SUD) DE VAUX-LE-PENIL | 125454-SERVICE D'ORDRE PUBLIC (SOP SUD) DE VAUX-LE-PENIL-77000-Vaux-le-Pénil | 428073 | bât B - SERVICE D'ORDRE PUBLIC (SOP SUD) | 90, rue Pasteur | 77 | 77000 | Vaux-le-Pénil | Second_Œuvre | Ouvertures intérieures
Lot 3 | 125454 | SERVICE D'ORDRE PUBLIC (SOP SUD) DE VAUX-LE-PENIL | 125454-SERVICE D'ORDRE PUBLIC (SOP SUD) DE VAUX-LE-PENIL-77000-Vaux-le-Pénil | 428073 | bât B - SERVICE D'ORDRE PUBLIC (SOP SUD) | 90, rue Pasteur | 77 | 77000 | Vaux-le-Pénil | Second_Œuvre | Signalétique
Lot 3 | 125454 | SERVICE D'ORDRE PUBLIC (SOP SUD) DE VAUX-LE-PENIL | 125454-SERVICE D'ORDRE PUBLIC (SOP SUD) DE VAUX-LE-PENIL-77000-Vaux-le-Pénil | 428073 | bât B - SERVICE D'ORDRE PUBLIC (SOP SUD) | 90, rue Pasteur | 77 | 77000 | Vaux-le-Pénil | Second_Œuvre | Sols
Lot 3 | 125454 | SERVICE D'ORDRE PUBLIC (SOP SUD) DE VAUX-LE-PENIL | 125454-SERVICE D'ORDRE PUBLIC (SOP SUD) DE VAUX-LE-PENIL-77000-Vaux-le-Pénil | 428073 | bât B - SERVICE D'ORDRE PUBLIC (SOP SUD) | 90, rue Pasteur | 77 | 77000 | Vaux-le-Pénil | Second_Œuvre | Murs intérieurs
Lot 3 | 125454 | SERVICE D'ORDRE PUBLIC (SOP SUD) DE VAUX-LE-PENIL | 125454-SERVICE D'ORDRE PUBLIC (SOP SUD) DE VAUX-LE-PENIL-77000-Vaux-le-Pénil | 428073 | bât B - SERVICE D'ORDRE PUBLIC (SOP SUD) | 90, rue Pasteur | 77 | 77000 | Vaux-le-Pénil | Second_Œuvre | Plafonds intérieurs
Lot 3 | 125454 | SERVICE D'ORDRE PUBLIC (SOP SUD) DE VAUX-LE-PENIL | 125454-SERVICE D'ORDRE PUBLIC (SOP SUD) DE VAUX-LE-PENIL-77000-Vaux-le-Pénil | 428073 | bât B - SERVICE D'ORDRE PUBLIC (SOP SUD) | 90, rue Pasteur | 77 | 77000 | Vaux-le-Pénil | Second_Œuvre | Ouvertures intérieures
Lot 3 | 125454 | SERVICE D'ORDRE PUBLIC (SOP SUD) DE VAUX-LE-PENIL | 125454-SERVICE D'ORDRE PUBLIC (SOP SUD) DE VAUX-LE-PENIL-77000-Vaux-le-Pénil | 428073 | bât B - SERVICE D'ORDRE PUBLIC (SOP SUD) | 90, rue Pasteur | 77 | 77000 | Vaux-le-Pénil | Second_Œuvre | Signalétique
Lot 3 | 125454 | SERVICE D'ORDRE PUBLIC (SOP SUD) DE VAUX-LE-PENIL | 125454-SERVICE D'ORDRE PUBLIC (SOP SUD) DE VAUX-LE-PENIL-77000-Vaux-le-Pénil | A préciser |  | 90, rue Pasteur | 77 | 77000 | Vaux-le-Pénil | Fermetures_Automatiques | Portail battant | PPA-00306 | 1 | U | FAAC 400CBAC | portail acier 2 vantaux, ep 4420 x h 1900mm, ral 5024 mat, motorisé Faac 400 cbac - E145
Lot 3 | 125454 | SERVICE D'ORDRE PUBLIC (SOP SUD) DE VAUX-LE-PENIL | 125454-SERVICE D'ORDRE PUBLIC (SOP SUD) DE VAUX-LE-PENIL-77000-Vaux-le-Pénil | A préciser |  | 90, rue Pasteur | 77 | 77000 | Vaux-le-Pénil | Fermetures_Automatiques | Portail battant | PPA-00307 | 1 | U | NC | portail acier 2 vantaux lg 6330 x h 1830 mm manuel serrure a code accès issue de secours
Lot 3 | 125454 | SERVICE D'ORDRE PUBLIC (SOP SUD) DE VAUX-LE-PENIL | 125454-SERVICE D'ORDRE PUBLIC (SOP SUD) DE VAUX-LE-PENIL-77000-Vaux-le-Pénil | A préciser |  | 90, rue Pasteur | 77 | 77000 | Vaux-le-Pénil | Fermetures_Automatiques | Porte sectionnelle | PPA-00308 | 1 | U | CRAWFORD 542 | porte sectionnelle lg 5820 x h 3810 mm motorisée CRAWFORD 542 pkg sous-sol
Lot 3 | 125688 | HOTEL DE POLICE DE MOISSY-CRAMAYEL | 125688-HOTEL DE POLICE DE MOISSY-CRAMAYEL-77550-Moissy-Cramayel | 208607 | HOTEL DE POLICE | 892, avenue Jean Jaurès | 77 | 77550 | Moissy-Cramayel | Clos_et_Couvert | Structure
Lot 3 | 125688 | HOTEL DE POLICE DE MOISSY-CRAMAYEL | 125688-HOTEL DE POLICE DE MOISSY-CRAMAYEL-77550-Moissy-Cramayel | 208607 | HOTEL DE POLICE | 892, avenue Jean Jaurès | 77 | 77550 | Moissy-Cramayel | Clos_et_Couvert | Couverture extérieure
Lot 3 | 125688 | HOTEL DE POLICE DE MOISSY-CRAMAYEL | 125688-HOTEL DE POLICE DE MOISSY-CRAMAYEL-77550-Moissy-Cramayel | 208607 | HOTEL DE POLICE | 892, avenue Jean Jaurès | 77 | 77550 | Moissy-Cramayel | Clos_et_Couvert | Façade
Lot 3 | 125688 | HOTEL DE POLICE DE MOISSY-CRAMAYEL | 125688-HOTEL DE POLICE DE MOISSY-CRAMAYEL-77550-Moissy-Cramayel | 208607 | HOTEL DE POLICE | 892, avenue Jean Jaurès | 77 | 77550 | Moissy-Cramayel | Clos_et_Couvert | Ouvertures extérieures
Lot 3 | 125688 | HOTEL DE POLICE DE MOISSY-CRAMAYEL | 125688-HOTEL DE POLICE DE MOISSY-CRAMAYEL-77550-Moissy-Cramayel | 208607 | HOTEL DE POLICE | 892, avenue Jean Jaurès | 77 | 77550 | Moissy-Cramayel | Clos_et_Couvert | Couverture-Charpente
Lot 3 | 125688 | HOTEL DE POLICE DE MOISSY-CRAMAYEL | 125688-HOTEL DE POLICE DE MOISSY-CRAMAYEL-77550-Moissy-Cramayel | 208607 | HOTEL DE POLICE | 892, avenue Jean Jaurès | 77 | 77550 | Moissy-Cramayel | Clos_et_Couvert | Structure
Lot 3 | 125688 | HOTEL DE POLICE DE MOISSY-CRAMAYEL | 125688-HOTEL DE POLICE DE MOISSY-CRAMAYEL-77550-Moissy-Cramayel | 208607 | HOTEL DE POLICE | 892, avenue Jean Jaurès | 77 | 77550 | Moissy-Cramayel | Clos_et_Couvert | couverture extérieure
Lot 3 | 125688 | HOTEL DE POLICE DE MOISSY-CRAMAYEL | 125688-HOTEL DE POLICE DE MOISSY-CRAMAYEL-77550-Moissy-Cramayel | 208607 | HOTEL DE POLICE | 892, avenue Jean Jaurès | 77 | 77550 | Moissy-Cramayel | Clos_et_Couvert | Façade
Lot 3 | 125688 | HOTEL DE POLICE DE MOISSY-CRAMAYEL | 125688-HOTEL DE POLICE DE MOISSY-CRAMAYEL-77550-Moissy-Cramayel | 208607 | HOTEL DE POLICE | 892, avenue Jean Jaurès | 77 | 77550 | Moissy-Cramayel | Clos_et_Couvert | Ouvertures extérieures
Lot 3 | 125688 | HOTEL DE POLICE DE MOISSY-CRAMAYEL | 125688-HOTEL DE POLICE DE MOISSY-CRAMAYEL-77550-Moissy-Cramayel | 208607 | HOTEL DE POLICE | 892, avenue Jean Jaurès | 77 | 77550 | Moissy-Cramayel | Clos_et_Couvert | Couverture-Charpente
Lot 3 | 125688 | HOTEL DE POLICE DE MOISSY-CRAMAYEL | 125688-HOTEL DE POLICE DE MOISSY-CRAMAYEL-77550-Moissy-Cramayel | 208607 | HOTEL DE POLICE | 892, avenue Jean Jaurès | 77 | 77550 | Moissy-Cramayel | Fermetures_Automatiques | Portail coulissant | PPA-00361 | 1 | U | GAROG | portail coulissant sur rail lg 6000 x h 1800 mm motorisé GAROG D500 EK PIC1002 pkg cour
Lot 3 | 125688 | HOTEL DE POLICE DE MOISSY-CRAMAYEL | 125688-HOTEL DE POLICE DE MOISSY-CRAMAYEL-77550-Moissy-Cramayel | 208607 | HOTEL DE POLICE | 892, avenue Jean Jaurès | 77 | 77550 | Moissy-Cramayel | Fermetures_Automatiques | Porte sectionnelle | PPA-00362 | 1 | U | HORMANN SPU F42 | porte sectionnelle hörmann SPU F42 lg 7260 × h 3270 mm 81301 WA400 A460 pkg ssol
Lot 3 | 125688 | HOTEL DE POLICE DE MOISSY-CRAMAYEL | 125688-HOTEL DE POLICE DE MOISSY-CRAMAYEL-77550-Moissy-Cramayel | 208607 | HOTEL DE POLICE | 892, avenue Jean Jaurès | 77 | 77550 | Moissy-Cramayel | Fermetures_Automatiques | Barrière levante | PPA-00363 | 1 | U | LBA 12 | barrière levante LBA 12 GTH lisse 7 m n°174810 entrée parking
Lot 3 | 125688 | HOTEL DE POLICE DE MOISSY-CRAMAYEL | 125688-HOTEL DE POLICE DE MOISSY-CRAMAYEL-77550-Moissy-Cramayel | 208607 | HOTEL DE POLICE | 892, avenue Jean Jaurès | 77 | 77550 | Moissy-Cramayel | Second_Œuvre | Sols
Lot 3 | 125688 | HOTEL DE POLICE DE MOISSY-CRAMAYEL | 125688-HOTEL DE POLICE DE MOISSY-CRAMAYEL-77550-Moissy-Cramayel | 208607 | HOTEL DE POLICE | 892, avenue Jean Jaurès | 77 | 77550 | Moissy-Cramayel | Second_Œuvre | Murs intérieurs
Lot 3 | 125688 | HOTEL DE POLICE DE MOISSY-CRAMAYEL | 125688-HOTEL DE POLICE DE MOISSY-CRAMAYEL-77550-Moissy-Cramayel | 208607 | HOTEL DE POLICE | 892, avenue Jean Jaurès | 77 | 77550 | Moissy-Cramayel | Second_Œuvre | Plafonds intérieurs
Lot 3 | 125688 | HOTEL DE POLICE DE MOISSY-CRAMAYEL | 125688-HOTEL DE POLICE DE MOISSY-CRAMAYEL-77550-Moissy-Cramayel | 208607 | HOTEL DE POLICE | 892, avenue Jean Jaurès | 77 | 77550 | Moissy-Cramayel | Second_Œuvre
Lot 3 | 125688 | HOTEL DE POLICE DE MOISSY-CRAMAYEL | 125688-HOTEL DE POLICE DE MOISSY-CRAMAYEL-77550-Moissy-Cramayel | 208607 | HOTEL DE POLICE | 892, avenue Jean Jaurès | 77 | 77550 | Moissy-Cramayel | Second_Œuvre | Signalétique
Lot 3 | 125688 | HOTEL DE POLICE DE MOISSY-CRAMAYEL | 125688-HOTEL DE POLICE DE MOISSY-CRAMAYEL-77550-Moissy-Cramayel | 208607 | HOTEL DE POLICE | 892, avenue Jean Jaurès | 77 | 77550 | Moissy-Cramayel | Second_Œuvre | Sols
Lot 3 | 125688 | HOTEL DE POLICE DE MOISSY-CRAMAYEL | 125688-HOTEL DE POLICE DE MOISSY-CRAMAYEL-77550-Moissy-Cramayel | 208607 | HOTEL DE POLICE | 892, avenue Jean Jaurès | 77 | 77550 | Moissy-Cramayel | Second_Œuvre | Murs intérieurs
Lot 3 | 125688 | HOTEL DE POLICE DE MOISSY-CRAMAYEL | 125688-HOTEL DE POLICE DE MOISSY-CRAMAYEL-77550-Moissy-Cramayel | 208607 | HOTEL DE POLICE | 892, avenue Jean Jaurès | 77 | 77550 | Moissy-Cramayel | Second_Œuvre | Plafonds intérieurs
Lot 3 | 125688 | HOTEL DE POLICE DE MOISSY-CRAMAYEL | 125688-HOTEL DE POLICE DE MOISSY-CRAMAYEL-77550-Moissy-Cramayel | 208607 | HOTEL DE POLICE | 892, avenue Jean Jaurès | 77 | 77550 | Moissy-Cramayel | Second_Œuvre
Lot 3 | 125688 | HOTEL DE POLICE DE MOISSY-CRAMAYEL | 125688-HOTEL DE POLICE DE MOISSY-CRAMAYEL-77550-Moissy-Cramayel | 208607 | HOTEL DE POLICE | 892, avenue Jean Jaurès | 77 | 77550 | Moissy-Cramayel | Second_Œuvre | Signalétique
Lot 3 | 131981 | COMMISSARIAT DE POLICE DE VILLEPARISIS | 131981-COMMISSARIAT DE POLICE DE VILLEPARISIS-77270-Villeparisis | 430325 | COMMISSARIAT Villeparisis | 81/83, avenue du Général de Gaulle | 77 | 77270 | Villeparisis | Assainissement _Relevage des eaux | Pompe de relevage | RLV-00182
Lot 3 | 131981 | COMMISSARIAT DE POLICE DE VILLEPARISIS | 131981-COMMISSARIAT DE POLICE DE VILLEPARISIS-77270-Villeparisis | 430325 | COMMISSARIAT Villeparisis | 81/83, avenue du Général de Gaulle | 77 | 77270 | Villeparisis | Assainissement _Relevage des eaux | Fosse EU/EV | RLV-00319
Lot 3 | 131981 | COMMISSARIAT DE POLICE DE VILLEPARISIS | 131981-COMMISSARIAT DE POLICE DE VILLEPARISIS-77270-Villeparisis | 430325 | COMMISSARIAT Villeparisis | 81/83, avenue du Général de Gaulle | 77 | 77270 | Villeparisis | Assainissement _Relevage des eaux | Fosse EU/EV | RLV-00320
Lot 3 | 131981 | COMMISSARIAT DE POLICE DE VILLEPARISIS | 131981-COMMISSARIAT DE POLICE DE VILLEPARISIS-77270-Villeparisis | 430325 | COMMISSARIAT Villeparisis | 81/83, avenue du Général de Gaulle | 77 | 77270 | Villeparisis | Clos_et_Couvert | Structure |  | 713 | m² |  | Eléments porteurs verticaux | Le bâtiment est dans un état satisfaisant dans l'ensemble, pas de dégradation constatée.
Lot 3 | 131981 | COMMISSARIAT DE POLICE DE VILLEPARISIS | 131981-COMMISSARIAT DE POLICE DE VILLEPARISIS-77270-Villeparisis | 430325 | COMMISSARIAT Villeparisis | 81/83, avenue du Général de Gaulle | 77 | 77270 | Villeparisis | Clos_et_Couvert | Couverture extérieure |  | 1238 | m² |  | Toiture-terrasse | La toiture terrasse est dans un état satisfaisant.
Lot 3 | 131981 | COMMISSARIAT DE POLICE DE VILLEPARISIS | 131981-COMMISSARIAT DE POLICE DE VILLEPARISIS-77270-Villeparisis | 430325 | COMMISSARIAT Villeparisis | 81/83, avenue du Général de Gaulle | 77 | 77270 | Villeparisis | Clos_et_Couvert | Façade |  | 713 | m² |  | Mur en béton | Les façades sont dans un bon état pas de fissures ni de dégradation constatées.
Lot 3 | 131981 | COMMISSARIAT DE POLICE DE VILLEPARISIS | 131981-COMMISSARIAT DE POLICE DE VILLEPARISIS-77270-Villeparisis | 430325 | COMMISSARIAT Villeparisis | 81/83, avenue du Général de Gaulle | 77 | 77270 | Villeparisis | Clos_et_Couvert | Ouvertures extérieures |  | 238 | m² |  | Double vitrage en aluminium | Le vitrage est dans un bon état et l'étanchéité est correcte.
Lot 3 | 131981 | COMMISSARIAT DE POLICE DE VILLEPARISIS | 131981-COMMISSARIAT DE POLICE DE VILLEPARISIS-77270-Villeparisis | 430325 | COMMISSARIAT Villeparisis | 81/83, avenue du Général de Gaulle | 77 | 77270 | Villeparisis | Clos_et_Couvert | Couverture-Charpente |  | 1238 | m² |  | Toiture-terrasse | La toiture terrasse est dans un état satisfaisant.
Lot 3 | 131981 | COMMISSARIAT DE POLICE DE VILLEPARISIS | 131981-COMMISSARIAT DE POLICE DE VILLEPARISIS-77270-Villeparisis | 430325 | COMMISSARIAT Villeparisis | 81/83, avenue du Général de Gaulle | 77 | 77270 | Villeparisis | Second_Œuvre | Sols |  | 1238 | m² |  | Sol carrelage | Bon état général des sols.
Lot 3 | 131981 | COMMISSARIAT DE POLICE DE VILLEPARISIS | 131981-COMMISSARIAT DE POLICE DE VILLEPARISIS-77270-Villeparisis | 430325 | COMMISSARIAT Villeparisis | 81/83, avenue du Général de Gaulle | 77 | 77270 | Villeparisis | Second_Œuvre | Murs |  | 713 | m² |  | Béton + placo | Sur la majorité du bâtiment bon état des murs, légères traces de salissures liées à l'ouverture de porte.
Lot 3 | 131981 | COMMISSARIAT DE POLICE DE VILLEPARISIS | 131981-COMMISSARIAT DE POLICE DE VILLEPARISIS-77270-Villeparisis | 430325 | COMMISSARIAT Villeparisis | 81/83, avenue du Général de Gaulle | 77 | 77270 | Villeparisis | Second_Œuvre | Plafonds |  | 1238 | m² |  | Faux-plafond | Faux plafonds dans un bon état.
Lot 3 | 131981 | COMMISSARIAT DE POLICE DE VILLEPARISIS | 131981-COMMISSARIAT DE POLICE DE VILLEPARISIS-77270-Villeparisis | 430325 | COMMISSARIAT Villeparisis | 81/83, avenue du Général de Gaulle | 77 | 77270 | Villeparisis | Second_Œuvre | Ouvertures intérieures |  | 20 | m² |  | Portes bois | Portes en état d'usage.
Lot 3 | 131981 | COMMISSARIAT DE POLICE DE VILLEPARISIS | 131981-COMMISSARIAT DE POLICE DE VILLEPARISIS-77270-Villeparisis | 430325 | COMMISSARIAT Villeparisis | 81/83, avenue du Général de Gaulle | 77 | 77270 | Villeparisis | Second_Œuvre | Signalétique |  | 10 | m² |  | Plans | Présence des plans incendies à chaque étage.
Lot 3 | 131981 | COMMISSARIAT DE POLICE DE VILLEPARISIS | 131981-COMMISSARIAT DE POLICE DE VILLEPARISIS-77270-Villeparisis | 430326 | GARAGE STOCKAGE | 81/83, avenue du Général de Gaulle | 77 | 77270 | Villeparisis | Clos_et_Couvert | Structure
Lot 3 | 131981 | COMMISSARIAT DE POLICE DE VILLEPARISIS | 131981-COMMISSARIAT DE POLICE DE VILLEPARISIS-77270-Villeparisis | 430326 | GARAGE STOCKAGE | 81/83, avenue du Général de Gaulle | 77 | 77270 | Villeparisis | Clos_et_Couvert | Couverture extérieure
Lot 3 | 131981 | COMMISSARIAT DE POLICE DE VILLEPARISIS | 131981-COMMISSARIAT DE POLICE DE VILLEPARISIS-77270-Villeparisis | 430326 | GARAGE STOCKAGE | 81/83, avenue du Général de Gaulle | 77 | 77270 | Villeparisis | Clos_et_Couvert | Façade
Lot 3 | 131981 | COMMISSARIAT DE POLICE DE VILLEPARISIS | 131981-COMMISSARIAT DE POLICE DE VILLEPARISIS-77270-Villeparisis | 430326 | GARAGE STOCKAGE | 81/83, avenue du Général de Gaulle | 77 | 77270 | Villeparisis | Clos_et_Couvert | Ouvertures extérieures
Lot 3 | 131981 | COMMISSARIAT DE POLICE DE VILLEPARISIS | 131981-COMMISSARIAT DE POLICE DE VILLEPARISIS-77270-Villeparisis | 430326 | GARAGE STOCKAGE | 81/83, avenue du Général de Gaulle | 77 | 77270 | Villeparisis | Clos_et_Couvert | Couverture-Charpente
Lot 3 | 131981 | COMMISSARIAT DE POLICE DE VILLEPARISIS | 131981-COMMISSARIAT DE POLICE DE VILLEPARISIS-77270-Villeparisis | 430326 | GARAGE STOCKAGE | 81/83, avenue du Général de Gaulle | 77 | 77270 | Villeparisis | Clos_et_Couvert | Structure
Lot 3 | 131981 | COMMISSARIAT DE POLICE DE VILLEPARISIS | 131981-COMMISSARIAT DE POLICE DE VILLEPARISIS-77270-Villeparisis | 430326 | GARAGE STOCKAGE | 81/83, avenue du Général de Gaulle | 77 | 77270 | Villeparisis | Clos_et_Couvert | couverture extérieure
Lot 3 | 131981 | COMMISSARIAT DE POLICE DE VILLEPARISIS | 131981-COMMISSARIAT DE POLICE DE VILLEPARISIS-77270-Villeparisis | 430326 | GARAGE STOCKAGE | 81/83, avenue du Général de Gaulle | 77 | 77270 | Villeparisis | Clos_et_Couvert | Façade
Lot 3 | 131981 | COMMISSARIAT DE POLICE DE VILLEPARISIS | 131981-COMMISSARIAT DE POLICE DE VILLEPARISIS-77270-Villeparisis | 430326 | GARAGE STOCKAGE | 81/83, avenue du Général de Gaulle | 77 | 77270 | Villeparisis | Clos_et_Couvert | Ouvertures extérieures
Lot 3 | 131981 | COMMISSARIAT DE POLICE DE VILLEPARISIS | 131981-COMMISSARIAT DE POLICE DE VILLEPARISIS-77270-Villeparisis | 430326 | GARAGE STOCKAGE | 81/83, avenue du Général de Gaulle | 77 | 77270 | Villeparisis | Clos_et_Couvert | Couverture-Charpente
Lot 3 | 131981 | COMMISSARIAT DE POLICE DE VILLEPARISIS | 131981-COMMISSARIAT DE POLICE DE VILLEPARISIS-77270-Villeparisis | 430326 | GARAGE STOCKAGE | 81/83, avenue du Général de Gaulle | 77 | 77270 | Villeparisis | Second_Œuvre | Sols
Lot 3 | 131981 | COMMISSARIAT DE POLICE DE VILLEPARISIS | 131981-COMMISSARIAT DE POLICE DE VILLEPARISIS-77270-Villeparisis | 430326 | GARAGE STOCKAGE | 81/83, avenue du Général de Gaulle | 77 | 77270 | Villeparisis | Second_Œuvre | Murs intérieurs
Lot 3 | 131981 | COMMISSARIAT DE POLICE DE VILLEPARISIS | 131981-COMMISSARIAT DE POLICE DE VILLEPARISIS-77270-Villeparisis | 430326 | GARAGE STOCKAGE | 81/83, avenue du Général de Gaulle | 77 | 77270 | Villeparisis | Second_Œuvre | Plafonds intérieurs
Lot 3 | 131981 | COMMISSARIAT DE POLICE DE VILLEPARISIS | 131981-COMMISSARIAT DE POLICE DE VILLEPARISIS-77270-Villeparisis | 430326 | GARAGE STOCKAGE | 81/83, avenue du Général de Gaulle | 77 | 77270 | Villeparisis | Second_Œuvre | Ouvertures intérieures
Lot 3 | 131981 | COMMISSARIAT DE POLICE DE VILLEPARISIS | 131981-COMMISSARIAT DE POLICE DE VILLEPARISIS-77270-Villeparisis | 430326 | GARAGE STOCKAGE | 81/83, avenue du Général de Gaulle | 77 | 77270 | Villeparisis | Second_Œuvre | Signalétique
Lot 3 | 131981 | COMMISSARIAT DE POLICE DE VILLEPARISIS | 131981-COMMISSARIAT DE POLICE DE VILLEPARISIS-77270-Villeparisis | 430326 | GARAGE STOCKAGE | 81/83, avenue du Général de Gaulle | 77 | 77270 | Villeparisis | Second_Œuvre | Sols
Lot 3 | 131981 | COMMISSARIAT DE POLICE DE VILLEPARISIS | 131981-COMMISSARIAT DE POLICE DE VILLEPARISIS-77270-Villeparisis | 430326 | GARAGE STOCKAGE | 81/83, avenue du Général de Gaulle | 77 | 77270 | Villeparisis | Second_Œuvre | Murs intérieurs
Lot 3 | 131981 | COMMISSARIAT DE POLICE DE VILLEPARISIS | 131981-COMMISSARIAT DE POLICE DE VILLEPARISIS-77270-Villeparisis | 430326 | GARAGE STOCKAGE | 81/83, avenue du Général de Gaulle | 77 | 77270 | Villeparisis | Second_Œuvre | Plafonds intérieurs
Lot 3 | 131981 | COMMISSARIAT DE POLICE DE VILLEPARISIS | 131981-COMMISSARIAT DE POLICE DE VILLEPARISIS-77270-Villeparisis | 430326 | GARAGE STOCKAGE | 81/83, avenue du Général de Gaulle | 77 | 77270 | Villeparisis | Second_Œuvre | Ouvertures intérieures
Lot 3 | 131981 | COMMISSARIAT DE POLICE DE VILLEPARISIS | 131981-COMMISSARIAT DE POLICE DE VILLEPARISIS-77270-Villeparisis | 430326 | GARAGE STOCKAGE | 81/83, avenue du Général de Gaulle | 77 | 77270 | Villeparisis | Second_Œuvre | Signalétique
Lot 3 | 131981 | COMMISSARIAT DE POLICE DE VILLEPARISIS | 131981-COMMISSARIAT DE POLICE DE VILLEPARISIS-77270-Villeparisis | 430328 | SHELTER | 81/83, avenue du Général de Gaulle | 77 | 77270 | Villeparisis | Clos_et_Couvert | Structure
Lot 3 | 131981 | COMMISSARIAT DE POLICE DE VILLEPARISIS | 131981-COMMISSARIAT DE POLICE DE VILLEPARISIS-77270-Villeparisis | 430328 | SHELTER | 81/83, avenue du Général de Gaulle | 77 | 77270 | Villeparisis | Clos_et_Couvert | Couverture extérieure
Lot 3 | 131981 | COMMISSARIAT DE POLICE DE VILLEPARISIS | 131981-COMMISSARIAT DE POLICE DE VILLEPARISIS-77270-Villeparisis | 430328 | SHELTER | 81/83, avenue du Général de Gaulle | 77 | 77270 | Villeparisis | Clos_et_Couvert | Façade
Lot 3 | 131981 | COMMISSARIAT DE POLICE DE VILLEPARISIS | 131981-COMMISSARIAT DE POLICE DE VILLEPARISIS-77270-Villeparisis | 430328 | SHELTER | 81/83, avenue du Général de Gaulle | 77 | 77270 | Villeparisis | Clos_et_Couvert | Ouvertures extérieures
Lot 3 | 131981 | COMMISSARIAT DE POLICE DE VILLEPARISIS | 131981-COMMISSARIAT DE POLICE DE VILLEPARISIS-77270-Villeparisis | 430328 | SHELTER | 81/83, avenue du Général de Gaulle | 77 | 77270 | Villeparisis | Clos_et_Couvert | Couverture-Charpente
Lot 3 | 131981 | COMMISSARIAT DE POLICE DE VILLEPARISIS | 131981-COMMISSARIAT DE POLICE DE VILLEPARISIS-77270-Villeparisis | 430328 | SHELTER | 81/83, avenue du Général de Gaulle | 77 | 77270 | Villeparisis | Clos_et_Couvert | Structure
Lot 3 | 131981 | COMMISSARIAT DE POLICE DE VILLEPARISIS | 131981-COMMISSARIAT DE POLICE DE VILLEPARISIS-77270-Villeparisis | 430328 | SHELTER | 81/83, avenue du Général de Gaulle | 77 | 77270 | Villeparisis | Clos_et_Couvert | couverture extérieure
Lot 3 | 131981 | COMMISSARIAT DE POLICE DE VILLEPARISIS | 131981-COMMISSARIAT DE POLICE DE VILLEPARISIS-77270-Villeparisis | 430328 | SHELTER | 81/83, avenue du Général de Gaulle | 77 | 77270 | Villeparisis | Clos_et_Couvert | Façade
Lot 3 | 131981 | COMMISSARIAT DE POLICE DE VILLEPARISIS | 131981-COMMISSARIAT DE POLICE DE VILLEPARISIS-77270-Villeparisis | 430328 | SHELTER | 81/83, avenue du Général de Gaulle | 77 | 77270 | Villeparisis | Clos_et_Couvert | Ouvertures extérieures
Lot 3 | 131981 | COMMISSARIAT DE POLICE DE VILLEPARISIS | 131981-COMMISSARIAT DE POLICE DE VILLEPARISIS-77270-Villeparisis | 430328 | SHELTER | 81/83, avenue du Général de Gaulle | 77 | 77270 | Villeparisis | Clos_et_Couvert | Couverture-Charpente
Lot 3 | 131981 | COMMISSARIAT DE POLICE DE VILLEPARISIS | 131981-COMMISSARIAT DE POLICE DE VILLEPARISIS-77270-Villeparisis | 430328 | SHELTER | 81/83, avenue du Général de Gaulle | 77 | 77270 | Villeparisis | Second_Œuvre | Sols
Lot 3 | 131981 | COMMISSARIAT DE POLICE DE VILLEPARISIS | 131981-COMMISSARIAT DE POLICE DE VILLEPARISIS-77270-Villeparisis | 430328 | SHELTER | 81/83, avenue du Général de Gaulle | 77 | 77270 | Villeparisis | Second_Œuvre | Murs intérieurs
Lot 3 | 131981 | COMMISSARIAT DE POLICE DE VILLEPARISIS | 131981-COMMISSARIAT DE POLICE DE VILLEPARISIS-77270-Villeparisis | 430328 | SHELTER | 81/83, avenue du Général de Gaulle | 77 | 77270 | Villeparisis | Second_Œuvre | Plafonds intérieurs
Lot 3 | 131981 | COMMISSARIAT DE POLICE DE VILLEPARISIS | 131981-COMMISSARIAT DE POLICE DE VILLEPARISIS-77270-Villeparisis | 430328 | SHELTER | 81/83, avenue du Général de Gaulle | 77 | 77270 | Villeparisis | Second_Œuvre | Ouvertures intérieures
Lot 3 | 131981 | COMMISSARIAT DE POLICE DE VILLEPARISIS | 131981-COMMISSARIAT DE POLICE DE VILLEPARISIS-77270-Villeparisis | 430328 | SHELTER | 81/83, avenue du Général de Gaulle | 77 | 77270 | Villeparisis | Second_Œuvre | Signalétique
Lot 3 | 131981 | COMMISSARIAT DE POLICE DE VILLEPARISIS | 131981-COMMISSARIAT DE POLICE DE VILLEPARISIS-77270-Villeparisis | 430328 | SHELTER | 81/83, avenue du Général de Gaulle | 77 | 77270 | Villeparisis | Second_Œuvre | Sols
Lot 3 | 131981 | COMMISSARIAT DE POLICE DE VILLEPARISIS | 131981-COMMISSARIAT DE POLICE DE VILLEPARISIS-77270-Villeparisis | 430328 | SHELTER | 81/83, avenue du Général de Gaulle | 77 | 77270 | Villeparisis | Second_Œuvre | Murs intérieurs
Lot 3 | 131981 | COMMISSARIAT DE POLICE DE VILLEPARISIS | 131981-COMMISSARIAT DE POLICE DE VILLEPARISIS-77270-Villeparisis | 430328 | SHELTER | 81/83, avenue du Général de Gaulle | 77 | 77270 | Villeparisis | Second_Œuvre | Plafonds intérieurs
Lot 3 | 131981 | COMMISSARIAT DE POLICE DE VILLEPARISIS | 131981-COMMISSARIAT DE POLICE DE VILLEPARISIS-77270-Villeparisis | 430328 | SHELTER | 81/83, avenue du Général de Gaulle | 77 | 77270 | Villeparisis | Second_Œuvre | Ouvertures intérieures
Lot 3 | 131981 | COMMISSARIAT DE POLICE DE VILLEPARISIS | 131981-COMMISSARIAT DE POLICE DE VILLEPARISIS-77270-Villeparisis | 430328 | SHELTER | 81/83, avenue du Général de Gaulle | 77 | 77270 | Villeparisis | Second_Œuvre | Signalétique
Lot 3 | 131981 | COMMISSARIAT DE POLICE DE VILLEPARISIS | 131981-COMMISSARIAT DE POLICE DE VILLEPARISIS-77270-Villeparisis | BTEMP093 |  | 81/83, avenue du Général de Gaulle | 77 | 77270 | Villeparisis | Fermetures_Automatiques | Portail battant | PPA-00343 | 1 | U | FAAC 400CBAC LN | portail 2 vtx lg 4500 x h 5000 mm moteur FAAC 400CBAC LN 455D Entrée principale
Lot 3 | 131981 | COMMISSARIAT DE POLICE DE VILLEPARISIS | 131981-COMMISSARIAT DE POLICE DE VILLEPARISIS-77270-Villeparisis | BTEMP093 |  | 81/83, avenue du Général de Gaulle | 77 | 77270 | Villeparisis | Fermetures_Automatiques | Porte sectionnelle | PPA-00344 | 1 | U | HORMANN SPU F42 | porte sectionnelle HORMANN SPU 40 lg 5000 x h WA400 cde B46 FU située int G
Lot 3 | 133316 | ANNEXE DE L'HP DE MEAUX ET CANTONNEMENT DE CRS | 133316-ANNEXE DE L'HP DE MEAUX ET CANTONNEMENT DE CRS-77100-MEAUX | 353043 | BÂT 1 - ANNEXE HP DE MEAUX | 19 AV DES SABLONS BOUILLANTS | 77 | 77100 | MEAUX | Clos_et_Couvert | Structure
Lot 3 | 133316 | ANNEXE DE L'HP DE MEAUX ET CANTONNEMENT DE CRS | 133316-ANNEXE DE L'HP DE MEAUX ET CANTONNEMENT DE CRS-77100-MEAUX | 353043 | BÂT 1 - ANNEXE HP DE MEAUX | 19 AV DES SABLONS BOUILLANTS | 77 | 77100 | MEAUX | Clos_et_Couvert | Couverture extérieure
Lot 3 | 133316 | ANNEXE DE L'HP DE MEAUX ET CANTONNEMENT DE CRS | 133316-ANNEXE DE L'HP DE MEAUX ET CANTONNEMENT DE CRS-77100-MEAUX | 353043 | BÂT 1 - ANNEXE HP DE MEAUX | 19 AV DES SABLONS BOUILLANTS | 77 | 77100 | MEAUX | Clos_et_Couvert | Façade
Lot 3 | 133316 | ANNEXE DE L'HP DE MEAUX ET CANTONNEMENT DE CRS | 133316-ANNEXE DE L'HP DE MEAUX ET CANTONNEMENT DE CRS-77100-MEAUX | 353043 | BÂT 1 - ANNEXE HP DE MEAUX | 19 AV DES SABLONS BOUILLANTS | 77 | 77100 | MEAUX | Clos_et_Couvert | Ouvertures extérieures
Lot 3 | 133316 | ANNEXE DE L'HP DE MEAUX ET CANTONNEMENT DE CRS | 133316-ANNEXE DE L'HP DE MEAUX ET CANTONNEMENT DE CRS-77100-MEAUX | 353043 | BÂT 1 - ANNEXE HP DE MEAUX | 19 AV DES SABLONS BOUILLANTS | 77 | 77100 | MEAUX | Clos_et_Couvert | Couverture-Charpente
Lot 3 | 133316 | ANNEXE DE L'HP DE MEAUX ET CANTONNEMENT DE CRS | 133316-ANNEXE DE L'HP DE MEAUX ET CANTONNEMENT DE CRS-77100-MEAUX | 353043 | BÂT 1 - ANNEXE HP DE MEAUX | 19 AV DES SABLONS BOUILLANTS | 77 | 77100 | MEAUX | Second_Œuvre | Sols
Lot 3 | 133316 | ANNEXE DE L'HP DE MEAUX ET CANTONNEMENT DE CRS | 133316-ANNEXE DE L'HP DE MEAUX ET CANTONNEMENT DE CRS-77100-MEAUX | 353043 | BÂT 1 - ANNEXE HP DE MEAUX | 19 AV DES SABLONS BOUILLANTS | 77 | 77100 | MEAUX | Second_Œuvre | Murs intérieurs
Lot 3 | 133316 | ANNEXE DE L'HP DE MEAUX ET CANTONNEMENT DE CRS | 133316-ANNEXE DE L'HP DE MEAUX ET CANTONNEMENT DE CRS-77100-MEAUX | 353043 | BÂT 1 - ANNEXE HP DE MEAUX | 19 AV DES SABLONS BOUILLANTS | 77 | 77100 | MEAUX | Second_Œuvre | Plafonds intérieurs
Lot 3 | 133316 | ANNEXE DE L'HP DE MEAUX ET CANTONNEMENT DE CRS | 133316-ANNEXE DE L'HP DE MEAUX ET CANTONNEMENT DE CRS-77100-MEAUX | 353043 | BÂT 1 - ANNEXE HP DE MEAUX | 19 AV DES SABLONS BOUILLANTS | 77 | 77100 | MEAUX | Second_Œuvre | Ouvertures intérieures
Lot 3 | 133316 | ANNEXE DE L'HP DE MEAUX ET CANTONNEMENT DE CRS | 133316-ANNEXE DE L'HP DE MEAUX ET CANTONNEMENT DE CRS-77100-MEAUX | 353043 | BÂT 1 - ANNEXE HP DE MEAUX | 19 AV DES SABLONS BOUILLANTS | 77 | 77100 | MEAUX | Second_Œuvre | Signalétique
Lot 3 | 133316 | ANNEXE DE L'HP DE MEAUX ET CANTONNEMENT DE CRS | 133316-ANNEXE DE L'HP DE MEAUX ET CANTONNEMENT DE CRS-77100-MEAUX | BTEMP064 | BÂT 2 - CASERNEMENT CRS - BUREAUX | 19 AV DES SABLONS BOUILLANTS | 77 | 77100 | MEAUX | Clos_et_Couvert | Structure
Lot 3 | 133316 | ANNEXE DE L'HP DE MEAUX ET CANTONNEMENT DE CRS | 133316-ANNEXE DE L'HP DE MEAUX ET CANTONNEMENT DE CRS-77100-MEAUX | BTEMP064 | BÂT 2 - CASERNEMENT CRS - BUREAUX | 19 AV DES SABLONS BOUILLANTS | 77 | 77100 | MEAUX | Clos_et_Couvert | Couverture extérieure
Lot 3 | 133316 | ANNEXE DE L'HP DE MEAUX ET CANTONNEMENT DE CRS | 133316-ANNEXE DE L'HP DE MEAUX ET CANTONNEMENT DE CRS-77100-MEAUX | BTEMP064 | BÂT 2 - CASERNEMENT CRS - BUREAUX | 19 AV DES SABLONS BOUILLANTS | 77 | 77100 | MEAUX | Clos_et_Couvert | Façade
Lot 3 | 133316 | ANNEXE DE L'HP DE MEAUX ET CANTONNEMENT DE CRS | 133316-ANNEXE DE L'HP DE MEAUX ET CANTONNEMENT DE CRS-77100-MEAUX | BTEMP064 | BÂT 2 - CASERNEMENT CRS - BUREAUX | 19 AV DES SABLONS BOUILLANTS | 77 | 77100 | MEAUX | Clos_et_Couvert | Ouvertures extérieures
Lot 3 | 133316 | ANNEXE DE L'HP DE MEAUX ET CANTONNEMENT DE CRS | 133316-ANNEXE DE L'HP DE MEAUX ET CANTONNEMENT DE CRS-77100-MEAUX | BTEMP064 | BÂT 2 - CASERNEMENT CRS - BUREAUX | 19 AV DES SABLONS BOUILLANTS | 77 | 77100 | MEAUX | Clos_et_Couvert | Couverture-Charpente
Lot 3 | 133316 | ANNEXE DE L'HP DE MEAUX ET CANTONNEMENT DE CRS | 133316-ANNEXE DE L'HP DE MEAUX ET CANTONNEMENT DE CRS-77100-MEAUX | BTEMP064 | BÂT 2 - CASERNEMENT CRS - BUREAUX | 19 AV DES SABLONS BOUILLANTS | 77 | 77100 | MEAUX | Second_Œuvre | Sols
Lot 3 | 133316 | ANNEXE DE L'HP DE MEAUX ET CANTONNEMENT DE CRS | 133316-ANNEXE DE L'HP DE MEAUX ET CANTONNEMENT DE CRS-77100-MEAUX | BTEMP064 | BÂT 2 - CASERNEMENT CRS - BUREAUX | 19 AV DES SABLONS BOUILLANTS | 77 | 77100 | MEAUX | Second_Œuvre | Murs intérieurs
Lot 3 | 133316 | ANNEXE DE L'HP DE MEAUX ET CANTONNEMENT DE CRS | 133316-ANNEXE DE L'HP DE MEAUX ET CANTONNEMENT DE CRS-77100-MEAUX | BTEMP064 | BÂT 2 - CASERNEMENT CRS - BUREAUX | 19 AV DES SABLONS BOUILLANTS | 77 | 77100 | MEAUX | Second_Œuvre | Plafonds intérieurs
Lot 3 | 133316 | ANNEXE DE L'HP DE MEAUX ET CANTONNEMENT DE CRS | 133316-ANNEXE DE L'HP DE MEAUX ET CANTONNEMENT DE CRS-77100-MEAUX | BTEMP064 | BÂT 2 - CASERNEMENT CRS - BUREAUX | 19 AV DES SABLONS BOUILLANTS | 77 | 77100 | MEAUX | Second_Œuvre | Ouvertures intérieures
Lot 3 | 133316 | ANNEXE DE L'HP DE MEAUX ET CANTONNEMENT DE CRS | 133316-ANNEXE DE L'HP DE MEAUX ET CANTONNEMENT DE CRS-77100-MEAUX | BTEMP064 | BÂT 2 - CASERNEMENT CRS - BUREAUX | 19 AV DES SABLONS BOUILLANTS | 77 | 77100 | MEAUX | Second_Œuvre | Signalétique
Lot 3 | 133316 | ANNEXE DE L'HP DE MEAUX ET CANTONNEMENT DE CRS | 133316-ANNEXE DE L'HP DE MEAUX ET CANTONNEMENT DE CRS-77100-MEAUX | BTEMP065 | BÂT 3 - RESTAURATION | 19 AV DES SABLONS BOUILLANTS | 77 | 77100 | MEAUX | Clos_et_Couvert | Structure
Lot 3 | 133316 | ANNEXE DE L'HP DE MEAUX ET CANTONNEMENT DE CRS | 133316-ANNEXE DE L'HP DE MEAUX ET CANTONNEMENT DE CRS-77100-MEAUX | BTEMP065 | BÂT 3 - RESTAURATION | 19 AV DES SABLONS BOUILLANTS | 77 | 77100 | MEAUX | Clos_et_Couvert | Couverture extérieure
Lot 3 | 133316 | ANNEXE DE L'HP DE MEAUX ET CANTONNEMENT DE CRS | 133316-ANNEXE DE L'HP DE MEAUX ET CANTONNEMENT DE CRS-77100-MEAUX | BTEMP065 | BÂT 3 - RESTAURATION | 19 AV DES SABLONS BOUILLANTS | 77 | 77100 | MEAUX | Clos_et_Couvert | Façade
Lot 3 | 133316 | ANNEXE DE L'HP DE MEAUX ET CANTONNEMENT DE CRS | 133316-ANNEXE DE L'HP DE MEAUX ET CANTONNEMENT DE CRS-77100-MEAUX | BTEMP065 | BÂT 3 - RESTAURATION | 19 AV DES SABLONS BOUILLANTS | 77 | 77100 | MEAUX | Clos_et_Couvert | Ouvertures extérieures
Lot 3 | 133316 | ANNEXE DE L'HP DE MEAUX ET CANTONNEMENT DE CRS | 133316-ANNEXE DE L'HP DE MEAUX ET CANTONNEMENT DE CRS-77100-MEAUX | BTEMP065 | BÂT 3 - RESTAURATION | 19 AV DES SABLONS BOUILLANTS | 77 | 77100 | MEAUX | Clos_et_Couvert | Couverture-Charpente
Lot 3 | 133316 | ANNEXE DE L'HP DE MEAUX ET CANTONNEMENT DE CRS | 133316-ANNEXE DE L'HP DE MEAUX ET CANTONNEMENT DE CRS-77100-MEAUX | BTEMP065 | BÂT 3 - RESTAURATION | 19 AV DES SABLONS BOUILLANTS | 77 | 77100 | MEAUX | Second_Œuvre | Sols
Lot 3 | 133316 | ANNEXE DE L'HP DE MEAUX ET CANTONNEMENT DE CRS | 133316-ANNEXE DE L'HP DE MEAUX ET CANTONNEMENT DE CRS-77100-MEAUX | BTEMP065 | BÂT 3 - RESTAURATION | 19 AV DES SABLONS BOUILLANTS | 77 | 77100 | MEAUX | Second_Œuvre | Murs intérieurs
Lot 3 | 133316 | ANNEXE DE L'HP DE MEAUX ET CANTONNEMENT DE CRS | 133316-ANNEXE DE L'HP DE MEAUX ET CANTONNEMENT DE CRS-77100-MEAUX | BTEMP065 | BÂT 3 - RESTAURATION | 19 AV DES SABLONS BOUILLANTS | 77 | 77100 | MEAUX | Second_Œuvre | Plafonds intérieurs
Lot 3 | 133316 | ANNEXE DE L'HP DE MEAUX ET CANTONNEMENT DE CRS | 133316-ANNEXE DE L'HP DE MEAUX ET CANTONNEMENT DE CRS-77100-MEAUX | BTEMP065 | BÂT 3 - RESTAURATION | 19 AV DES SABLONS BOUILLANTS | 77 | 77100 | MEAUX | Second_Œuvre | Ouvertures intérieures
Lot 3 | 133316 | ANNEXE DE L'HP DE MEAUX ET CANTONNEMENT DE CRS | 133316-ANNEXE DE L'HP DE MEAUX ET CANTONNEMENT DE CRS-77100-MEAUX | BTEMP065 | BÂT 3 - RESTAURATION | 19 AV DES SABLONS BOUILLANTS | 77 | 77100 | MEAUX | Second_Œuvre | Signalétique
Lot 3 | 133316 | ANNEXE DE L'HP DE MEAUX ET CANTONNEMENT DE CRS | 133316-ANNEXE DE L'HP DE MEAUX ET CANTONNEMENT DE CRS-77100-MEAUX | BTEMP066 | BÂT 4 - CASERNEMENT CRS - LOGEMENTS | 19 AV DES SABLONS BOUILLANTS | 77 | 77100 | MEAUX | Clos_et_Couvert | Structure
Lot 3 | 133316 | ANNEXE DE L'HP DE MEAUX ET CANTONNEMENT DE CRS | 133316-ANNEXE DE L'HP DE MEAUX ET CANTONNEMENT DE CRS-77100-MEAUX | BTEMP066 | BÂT 4 - CASERNEMENT CRS - LOGEMENTS | 19 AV DES SABLONS BOUILLANTS | 77 | 77100 | MEAUX | Clos_et_Couvert | Couverture extérieure
Lot 3 | 133316 | ANNEXE DE L'HP DE MEAUX ET CANTONNEMENT DE CRS | 133316-ANNEXE DE L'HP DE MEAUX ET CANTONNEMENT DE CRS-77100-MEAUX | BTEMP066 | BÂT 4 - CASERNEMENT CRS - LOGEMENTS | 19 AV DES SABLONS BOUILLANTS | 77 | 77100 | MEAUX | Clos_et_Couvert | Façade
Lot 3 | 133316 | ANNEXE DE L'HP DE MEAUX ET CANTONNEMENT DE CRS | 133316-ANNEXE DE L'HP DE MEAUX ET CANTONNEMENT DE CRS-77100-MEAUX | BTEMP066 | BÂT 4 - CASERNEMENT CRS - LOGEMENTS | 19 AV DES SABLONS BOUILLANTS | 77 | 77100 | MEAUX | Clos_et_Couvert | Ouvertures extérieures
Lot 3 | 133316 | ANNEXE DE L'HP DE MEAUX ET CANTONNEMENT DE CRS | 133316-ANNEXE DE L'HP DE MEAUX ET CANTONNEMENT DE CRS-77100-MEAUX | BTEMP066 | BÂT 4 - CASERNEMENT CRS - LOGEMENTS | 19 AV DES SABLONS BOUILLANTS | 77 | 77100 | MEAUX | Clos_et_Couvert | Couverture-Charpente
Lot 3 | 133316 | ANNEXE DE L'HP DE MEAUX ET CANTONNEMENT DE CRS | 133316-ANNEXE DE L'HP DE MEAUX ET CANTONNEMENT DE CRS-77100-MEAUX | BTEMP066 | BÂT 4 - CASERNEMENT CRS - LOGEMENTS | 19 AV DES SABLONS BOUILLANTS | 77 | 77100 | MEAUX | Second_Œuvre | Sols
Lot 3 | 133316 | ANNEXE DE L'HP DE MEAUX ET CANTONNEMENT DE CRS | 133316-ANNEXE DE L'HP DE MEAUX ET CANTONNEMENT DE CRS-77100-MEAUX | BTEMP066 | BÂT 4 - CASERNEMENT CRS - LOGEMENTS | 19 AV DES SABLONS BOUILLANTS | 77 | 77100 | MEAUX | Second_Œuvre | Murs intérieurs
Lot 3 | 133316 | ANNEXE DE L'HP DE MEAUX ET CANTONNEMENT DE CRS | 133316-ANNEXE DE L'HP DE MEAUX ET CANTONNEMENT DE CRS-77100-MEAUX | BTEMP066 | BÂT 4 - CASERNEMENT CRS - LOGEMENTS | 19 AV DES SABLONS BOUILLANTS | 77 | 77100 | MEAUX | Second_Œuvre | Plafonds intérieurs
Lot 3 | 133316 | ANNEXE DE L'HP DE MEAUX ET CANTONNEMENT DE CRS | 133316-ANNEXE DE L'HP DE MEAUX ET CANTONNEMENT DE CRS-77100-MEAUX | BTEMP066 | BÂT 4 - CASERNEMENT CRS - LOGEMENTS | 19 AV DES SABLONS BOUILLANTS | 77 | 77100 | MEAUX | Second_Œuvre | Ouvertures intérieures
Lot 3 | 133316 | ANNEXE DE L'HP DE MEAUX ET CANTONNEMENT DE CRS | 133316-ANNEXE DE L'HP DE MEAUX ET CANTONNEMENT DE CRS-77100-MEAUX | BTEMP066 | BÂT 4 - CASERNEMENT CRS - LOGEMENTS | 19 AV DES SABLONS BOUILLANTS | 77 | 77100 | MEAUX | Second_Œuvre | Signalétique
Lot 3 | 137437 | COMMISSARIAT DE POLICE DE CLICHY-MONTFERMEIL | 137437-COMMISSARIAT DE POLICE DE CLICHY-MONTFERMEIL-93390-Clichy-sous-Bois | 372658 | COMMISSARIAT de CLICHY MONTFERMEIL | 1, carrefour des Libertés | 93 | 93390 | Clichy-sous-Bois | Assainissement _Relevage des eaux | Pompe de relevage | RLV-00195
Lot 3 | 137437 | COMMISSARIAT DE POLICE DE CLICHY-MONTFERMEIL | 137437-COMMISSARIAT DE POLICE DE CLICHY-MONTFERMEIL-93390-Clichy-sous-Bois | 372658 | COMMISSARIAT de CLICHY MONTFERMEIL | 1, carrefour des Libertés | 93 | 93390 | Clichy-sous-Bois | Assainissement _Relevage des eaux | Pompe de relevage | RLV-00196
Lot 3 | 137437 | COMMISSARIAT DE POLICE DE CLICHY-MONTFERMEIL | 137437-COMMISSARIAT DE POLICE DE CLICHY-MONTFERMEIL-93390-Clichy-sous-Bois | 372658 | COMMISSARIAT de CLICHY MONTFERMEIL | 1, carrefour des Libertés | 93 | 93390 | Clichy-sous-Bois | Assainissement _Relevage des eaux | Pompe de relevage | RLV-00197
Lot 3 | 137437 | COMMISSARIAT DE POLICE DE CLICHY-MONTFERMEIL | 137437-COMMISSARIAT DE POLICE DE CLICHY-MONTFERMEIL-93390-Clichy-sous-Bois | 372658 | COMMISSARIAT de CLICHY MONTFERMEIL | 1, carrefour des Libertés | 93 | 93390 | Clichy-sous-Bois | Assainissement _Relevage des eaux | Pompe de relevage | RLV-00198
Lot 3 | 137437 | COMMISSARIAT DE POLICE DE CLICHY-MONTFERMEIL | 137437-COMMISSARIAT DE POLICE DE CLICHY-MONTFERMEIL-93390-Clichy-sous-Bois | 372658 | COMMISSARIAT de CLICHY MONTFERMEIL | 1, carrefour des Libertés | 93 | 93390 | Clichy-sous-Bois | Assainissement _Relevage des eaux | Pompe de relevage | RLV-00199
Lot 3 | 137437 | COMMISSARIAT DE POLICE DE CLICHY-MONTFERMEIL | 137437-COMMISSARIAT DE POLICE DE CLICHY-MONTFERMEIL-93390-Clichy-sous-Bois | 372658 | COMMISSARIAT de CLICHY MONTFERMEIL | 1, carrefour des Libertés | 93 | 93390 | Clichy-sous-Bois | Assainissement _Relevage des eaux | Pompe de relevage | RLV-00200
Lot 3 | 137437 | COMMISSARIAT DE POLICE DE CLICHY-MONTFERMEIL | 137437-COMMISSARIAT DE POLICE DE CLICHY-MONTFERMEIL-93390-Clichy-sous-Bois | 372658 | COMMISSARIAT de CLICHY MONTFERMEIL | 1, carrefour des Libertés | 93 | 93390 | Clichy-sous-Bois | Assainissement _Relevage des eaux | Pompe de relevage | RLV-00201
Lot 3 | 137437 | COMMISSARIAT DE POLICE DE CLICHY-MONTFERMEIL | 137437-COMMISSARIAT DE POLICE DE CLICHY-MONTFERMEIL-93390-Clichy-sous-Bois | 372658 | COMMISSARIAT de CLICHY MONTFERMEIL | 1, carrefour des Libertés | 93 | 93390 | Clichy-sous-Bois | Clos_et_Couvert | Structure |  | 2535 | m² |  | Eléments porteurs verticaux, structure en béton | La structure est en excellent état. Le bâtiment à été livrée en 2012 relativement neuf. Aucune dégradation n'a été constatée.
Lot 3 | 137437 | COMMISSARIAT DE POLICE DE CLICHY-MONTFERMEIL | 137437-COMMISSARIAT DE POLICE DE CLICHY-MONTFERMEIL-93390-Clichy-sous-Bois | 372658 | COMMISSARIAT de CLICHY MONTFERMEIL | 1, carrefour des Libertés | 93 | 93390 | Clichy-sous-Bois | Clos_et_Couvert | Couverture extérieure |  | 1980 | m² |  | La couverture extérieure est en excellent état. Le bâtiment à été livrée en 2012 relativement neuf. Aucune dégradation n'a été constatée. | La couverture extérieure est en excellent état. Le bâtiment à été livrée en 2012 relativement neuf. Aucune dégradation n'a été constatée.
Lot 3 | 137437 | COMMISSARIAT DE POLICE DE CLICHY-MONTFERMEIL | 137437-COMMISSARIAT DE POLICE DE CLICHY-MONTFERMEIL-93390-Clichy-sous-Bois | 372658 | COMMISSARIAT de CLICHY MONTFERMEIL | 1, carrefour des Libertés | 93 | 93390 | Clichy-sous-Bois | Clos_et_Couvert | Façade |  | 1903 | m² |  | la structure est recouverte de tôle métal. | La facade extérieure est en excellent état. Le bâtiment à été livrée en 2012 relativement neuf. Aucune dégradation n'a été constatée.
Lot 3 | 137437 | COMMISSARIAT DE POLICE DE CLICHY-MONTFERMEIL | 137437-COMMISSARIAT DE POLICE DE CLICHY-MONTFERMEIL-93390-Clichy-sous-Bois | 372658 | COMMISSARIAT de CLICHY MONTFERMEIL | 1, carrefour des Libertés | 93 | 93390 | Clichy-sous-Bois | Clos_et_Couvert | Ouvertures extérieures |  | 1332 | m² |  | Menuiseries double vitrage en aluminium avec du verre blindé. | Les menuiseries sont en excellent état. Le bâtiment à été livrée en 2012 relativement neuf. Aucune dégradation n'a été constatée
Lot 3 | 137437 | COMMISSARIAT DE POLICE DE CLICHY-MONTFERMEIL | 137437-COMMISSARIAT DE POLICE DE CLICHY-MONTFERMEIL-93390-Clichy-sous-Bois | 372658 | COMMISSARIAT de CLICHY MONTFERMEIL | 1, carrefour des Libertés | 93 | 93390 | Clichy-sous-Bois | Clos_et_Couvert | Couverture-Charpente Le bâtiment à été livrée en 2012 relativement neuf. Aucune dégradation n'a été constatée |  | 2535 | m² |  | Couverture-Charpente | La couverture-charpente Le bâtiment à été livrée en 2012 relativement récent. Aucune dégradation n'a été constatée
Lot 3 | 137437 | COMMISSARIAT DE POLICE DE CLICHY-MONTFERMEIL | 137437-COMMISSARIAT DE POLICE DE CLICHY-MONTFERMEIL-93390-Clichy-sous-Bois | 372658 | COMMISSARIAT de CLICHY MONTFERMEIL | 1, carrefour des Libertés | 93 | 93390 | Clichy-sous-Bois | Fermetures_Automatiques | Portail battant | PPA-00835 | 1 | U | RIB | portail double vantaux h 8000 x lg 3000 mm automatique moteur rib situé en entré
Lot 3 | 137437 | COMMISSARIAT DE POLICE DE CLICHY-MONTFERMEIL | 137437-COMMISSARIAT DE POLICE DE CLICHY-MONTFERMEIL-93390-Clichy-sous-Bois | 372658 | COMMISSARIAT de CLICHY MONTFERMEIL | 1, carrefour des Libertés | 93 | 93390 | Clichy-sous-Bois | Fermetures_Automatiques | Portail coulissant | PPA-00836 | 1 | U | FADINI FIBO 400 | portail coulissant h2975 x l5080 mm auto moteur FIBO 400 cde MODULIS3V sortie pk
Lot 3 | 137437 | COMMISSARIAT DE POLICE DE CLICHY-MONTFERMEIL | 137437-COMMISSARIAT DE POLICE DE CLICHY-MONTFERMEIL-93390-Clichy-sous-Bois | 372658 | COMMISSARIAT de CLICHY MONTFERMEIL | 1, carrefour des Libertés | 93 | 93390 | Clichy-sous-Bois | Second_Œuvre | Sols intérieur |  | 2535 | m² |  | Au sous-sol et au RDC, on trouve un sol en carrelage. Aux étage, le sol est un sol souple type lino (40%). | 'état du sol souple au est très satisfaisant.
Lot 3 | 137437 | COMMISSARIAT DE POLICE DE CLICHY-MONTFERMEIL | 137437-COMMISSARIAT DE POLICE DE CLICHY-MONTFERMEIL-93390-Clichy-sous-Bois | 372658 | COMMISSARIAT de CLICHY MONTFERMEIL | 1, carrefour des Libertés | 93 | 93390 | Clichy-sous-Bois | Second_Œuvre | Murs intérieurs |  | 571 | m² |  | Les murs intérieurs possèdent un revêtement intérieur en plâtre avec de la peinture. Le soubassement des fenêtres est en aluminium. | L'ensemble des murs intérieurs sont en excellent état. . Aucune dégradation n'a été constatée.
Lot 3 | 137437 | COMMISSARIAT DE POLICE DE CLICHY-MONTFERMEIL | 137437-COMMISSARIAT DE POLICE DE CLICHY-MONTFERMEIL-93390-Clichy-sous-Bois | 372658 | COMMISSARIAT de CLICHY MONTFERMEIL | 1, carrefour des Libertés | 93 | 93390 | Clichy-sous-Bois | Second_Œuvre | Plafonds intérieurs |  | 2535 | m² |  | Dalle de faux plafond dans la quasi totalité du bâtiment. | Les dalles de faux-plafond sont en excellent état. . Aucune dégradation n'a été constatée.
Lot 3 | 137437 | COMMISSARIAT DE POLICE DE CLICHY-MONTFERMEIL | 137437-COMMISSARIAT DE POLICE DE CLICHY-MONTFERMEIL-93390-Clichy-sous-Bois | 372658 | COMMISSARIAT de CLICHY MONTFERMEIL | 1, carrefour des Libertés | 93 | 93390 | Clichy-sous-Bois | Second_Œuvre | Ouvertures intérieures |  | 300 | m² |  | La majorité des portes intérieures sont en bois. Les portes des cellules GAV sont métalliques. | Les ouvertures intérieures sont en excellent état, Aucune dégradation n'a été constatée.
Lot 3 | 137437 | COMMISSARIAT DE POLICE DE CLICHY-MONTFERMEIL | 137437-COMMISSARIAT DE POLICE DE CLICHY-MONTFERMEIL-93390-Clichy-sous-Bois | 372658 | COMMISSARIAT de CLICHY MONTFERMEIL | 1, carrefour des Libertés | 93 | 93390 | Clichy-sous-Bois | Second_Œuvre | Signalétique |  | 20 | m² |  | Eléments de signalétique intérieur tels que plans d'incendie, numéros des étages et correspondance, numéros des bureaux | Les éléments de signalétique sont en excellent état. Aucune dégradation n'a été constatée.
Lot 3 | 138178 | Parc des sports - Unité équestre de la Police Parc VALBON | 138178-Parc des sports - Unité équestre de la Police Parc VALBON-93120-La Courneuve | 190110 | PARC DES SPORTS | 51 avenue Roger Salengro | 93 | 93120 | La Courneuve | Clos_et_Couvert | Structure
Lot 3 | 138178 | Parc des sports - Unité équestre de la Police Parc VALBON | 138178-Parc des sports - Unité équestre de la Police Parc VALBON-93120-La Courneuve | 190110 | PARC DES SPORTS | 51 avenue Roger Salengro | 93 | 93120 | La Courneuve | Clos_et_Couvert | Couverture extérieure
Lot 3 | 138178 | Parc des sports - Unité équestre de la Police Parc VALBON | 138178-Parc des sports - Unité équestre de la Police Parc VALBON-93120-La Courneuve | 190110 | PARC DES SPORTS | 51 avenue Roger Salengro | 93 | 93120 | La Courneuve | Clos_et_Couvert | Façade |  |  |  |  | Maçonnée
Lot 3 | 138178 | Parc des sports - Unité équestre de la Police Parc VALBON | 138178-Parc des sports - Unité équestre de la Police Parc VALBON-93120-La Courneuve | 190110 | PARC DES SPORTS | 51 avenue Roger Salengro | 93 | 93120 | La Courneuve | Clos_et_Couvert | Ouvertures extérieures
Lot 3 | 138178 | Parc des sports - Unité équestre de la Police Parc VALBON | 138178-Parc des sports - Unité équestre de la Police Parc VALBON-93120-La Courneuve | 190110 | PARC DES SPORTS | 51 avenue Roger Salengro | 93 | 93120 | La Courneuve | Clos_et_Couvert | Couverture-Charpente |  |  |  |  | Toiture terrasse
Lot 3 | 138178 | Parc des sports - Unité équestre de la Police Parc VALBON | 138178-Parc des sports - Unité équestre de la Police Parc VALBON-93120-La Courneuve | 190110 | PARC DES SPORTS | 51 avenue Roger Salengro | 93 | 93120 | La Courneuve | Clos_et_Couvert | Structure
Lot 3 | 138178 | Parc des sports - Unité équestre de la Police Parc VALBON | 138178-Parc des sports - Unité équestre de la Police Parc VALBON-93120-La Courneuve | 190110 | PARC DES SPORTS | 51 avenue Roger Salengro | 93 | 93120 | La Courneuve | Clos_et_Couvert | couverture extérieure
Lot 3 | 138178 | Parc des sports - Unité équestre de la Police Parc VALBON | 138178-Parc des sports - Unité équestre de la Police Parc VALBON-93120-La Courneuve | 190110 | PARC DES SPORTS | 51 avenue Roger Salengro | 93 | 93120 | La Courneuve | Clos_et_Couvert | Façade
Lot 3 | 138178 | Parc des sports - Unité équestre de la Police Parc VALBON | 138178-Parc des sports - Unité équestre de la Police Parc VALBON-93120-La Courneuve | 190110 | PARC DES SPORTS | 51 avenue Roger Salengro | 93 | 93120 | La Courneuve | Clos_et_Couvert | Ouvertures extérieures
Lot 3 | 138178 | Parc des sports - Unité équestre de la Police Parc VALBON | 138178-Parc des sports - Unité équestre de la Police Parc VALBON-93120-La Courneuve | 190110 | PARC DES SPORTS | 51 avenue Roger Salengro | 93 | 93120 | La Courneuve | Clos_et_Couvert | Couverture-Charpente
Lot 3 | 138178 | Parc des sports - Unité équestre de la Police Parc VALBON | 138178-Parc des sports - Unité équestre de la Police Parc VALBON-93120-La Courneuve | 190110 | PARC DES SPORTS | 51 avenue Roger Salengro | 93 | 93120 | La Courneuve | Second_Œuvre | Sols
Lot 3 | 138178 | Parc des sports - Unité équestre de la Police Parc VALBON | 138178-Parc des sports - Unité équestre de la Police Parc VALBON-93120-La Courneuve | 190110 | PARC DES SPORTS | 51 avenue Roger Salengro | 93 | 93120 | La Courneuve | Second_Œuvre | Murs intérieurs
Lot 3 | 138178 | Parc des sports - Unité équestre de la Police Parc VALBON | 138178-Parc des sports - Unité équestre de la Police Parc VALBON-93120-La Courneuve | 190110 | PARC DES SPORTS | 51 avenue Roger Salengro | 93 | 93120 | La Courneuve | Second_Œuvre | Plafonds intérieurs
Lot 3 | 138178 | Parc des sports - Unité équestre de la Police Parc VALBON | 138178-Parc des sports - Unité équestre de la Police Parc VALBON-93120-La Courneuve | 190110 | PARC DES SPORTS | 51 avenue Roger Salengro | 93 | 93120 | La Courneuve | Second_Œuvre | Ouvertures intérieures
Lot 3 | 138178 | Parc des sports - Unité équestre de la Police Parc VALBON | 138178-Parc des sports - Unité équestre de la Police Parc VALBON-93120-La Courneuve | 190110 | PARC DES SPORTS | 51 avenue Roger Salengro | 93 | 93120 | La Courneuve | Second_Œuvre | Signalétique
Lot 3 | 138178 | Parc des sports - Unité équestre de la Police Parc VALBON | 138178-Parc des sports - Unité équestre de la Police Parc VALBON-93120-La Courneuve | 190110 | PARC DES SPORTS | 51 avenue Roger Salengro | 93 | 93120 | La Courneuve | Second_Œuvre | Sols
Lot 3 | 138178 | Parc des sports - Unité équestre de la Police Parc VALBON | 138178-Parc des sports - Unité équestre de la Police Parc VALBON-93120-La Courneuve | 190110 | PARC DES SPORTS | 51 avenue Roger Salengro | 93 | 93120 | La Courneuve | Second_Œuvre | Murs intérieurs
Lot 3 | 138178 | Parc des sports - Unité équestre de la Police Parc VALBON | 138178-Parc des sports - Unité équestre de la Police Parc VALBON-93120-La Courneuve | 190110 | PARC DES SPORTS | 51 avenue Roger Salengro | 93 | 93120 | La Courneuve | Second_Œuvre | Plafonds intérieurs
Lot 3 | 138178 | Parc des sports - Unité équestre de la Police Parc VALBON | 138178-Parc des sports - Unité équestre de la Police Parc VALBON-93120-La Courneuve | 190110 | PARC DES SPORTS | 51 avenue Roger Salengro | 93 | 93120 | La Courneuve | Second_Œuvre | Ouvertures intérieures
Lot 3 | 138178 | Parc des sports - Unité équestre de la Police Parc VALBON | 138178-Parc des sports - Unité équestre de la Police Parc VALBON-93120-La Courneuve | 190110 | PARC DES SPORTS | 51 avenue Roger Salengro | 93 | 93120 | La Courneuve | Second_Œuvre | Signalétique
Lot 3 | 138258 | COMMISSARIAT DE POLICE DE MORET-SUR-LOING | 138258-COMMISSARIAT DE POLICE DE MORET-SUR-LOING-77250-Moret-sur-Loing | 208599 | Commissariat Morêt sur Loing, Bâtiment A | 5, avenue Jean Jaurès | 77 | 77250 | Moret-sur-Loing | Clos_et_Couvert | Structure
Lot 3 | 138258 | COMMISSARIAT DE POLICE DE MORET-SUR-LOING | 138258-COMMISSARIAT DE POLICE DE MORET-SUR-LOING-77250-Moret-sur-Loing | 208599 | Commissariat Morêt sur Loing, Bâtiment A | 5, avenue Jean Jaurès | 77 | 77250 | Moret-sur-Loing | Clos_et_Couvert | Couverture extérieure
Lot 3 | 138258 | COMMISSARIAT DE POLICE DE MORET-SUR-LOING | 138258-COMMISSARIAT DE POLICE DE MORET-SUR-LOING-77250-Moret-sur-Loing | 208599 | Commissariat Morêt sur Loing, Bâtiment A | 5, avenue Jean Jaurès | 77 | 77250 | Moret-sur-Loing | Clos_et_Couvert | Façade
Lot 3 | 138258 | COMMISSARIAT DE POLICE DE MORET-SUR-LOING | 138258-COMMISSARIAT DE POLICE DE MORET-SUR-LOING-77250-Moret-sur-Loing | 208599 | Commissariat Morêt sur Loing, Bâtiment A | 5, avenue Jean Jaurès | 77 | 77250 | Moret-sur-Loing | Clos_et_Couvert | Ouvertures extérieures
Lot 3 | 138258 | COMMISSARIAT DE POLICE DE MORET-SUR-LOING | 138258-COMMISSARIAT DE POLICE DE MORET-SUR-LOING-77250-Moret-sur-Loing | 208599 | Commissariat Morêt sur Loing, Bâtiment A | 5, avenue Jean Jaurès | 77 | 77250 | Moret-sur-Loing | Clos_et_Couvert | Couverture-Charpente
Lot 3 | 138258 | COMMISSARIAT DE POLICE DE MORET-SUR-LOING | 138258-COMMISSARIAT DE POLICE DE MORET-SUR-LOING-77250-Moret-sur-Loing | 208599 | Commissariat Morêt sur Loing, Bâtiment A | 5, avenue Jean Jaurès | 77 | 77250 | Moret-sur-Loing | Clos_et_Couvert | Structure
Lot 3 | 138258 | COMMISSARIAT DE POLICE DE MORET-SUR-LOING | 138258-COMMISSARIAT DE POLICE DE MORET-SUR-LOING-77250-Moret-sur-Loing | 208599 | Commissariat Morêt sur Loing, Bâtiment A | 5, avenue Jean Jaurès | 77 | 77250 | Moret-sur-Loing | Clos_et_Couvert | couverture extérieure
Lot 3 | 138258 | COMMISSARIAT DE POLICE DE MORET-SUR-LOING | 138258-COMMISSARIAT DE POLICE DE MORET-SUR-LOING-77250-Moret-sur-Loing | 208599 | Commissariat Morêt sur Loing, Bâtiment A | 5, avenue Jean Jaurès | 77 | 77250 | Moret-sur-Loing | Clos_et_Couvert | Façade
Lot 3 | 138258 | COMMISSARIAT DE POLICE DE MORET-SUR-LOING | 138258-COMMISSARIAT DE POLICE DE MORET-SUR-LOING-77250-Moret-sur-Loing | 208599 | Commissariat Morêt sur Loing, Bâtiment A | 5, avenue Jean Jaurès | 77 | 77250 | Moret-sur-Loing | Clos_et_Couvert | Ouvertures extérieures
Lot 3 | 138258 | COMMISSARIAT DE POLICE DE MORET-SUR-LOING | 138258-COMMISSARIAT DE POLICE DE MORET-SUR-LOING-77250-Moret-sur-Loing | 208599 | Commissariat Morêt sur Loing, Bâtiment A | 5, avenue Jean Jaurès | 77 | 77250 | Moret-sur-Loing | Clos_et_Couvert | Couverture-Charpente
Lot 3 | 138258 | COMMISSARIAT DE POLICE DE MORET-SUR-LOING | 138258-COMMISSARIAT DE POLICE DE MORET-SUR-LOING-77250-Moret-sur-Loing | 208599 | Commissariat Morêt sur Loing, Bâtiment A | 5, avenue Jean Jaurès | 77 | 77250 | Moret-sur-Loing | Second_Œuvre | Sols
Lot 3 | 138258 | COMMISSARIAT DE POLICE DE MORET-SUR-LOING | 138258-COMMISSARIAT DE POLICE DE MORET-SUR-LOING-77250-Moret-sur-Loing | 208599 | Commissariat Morêt sur Loing, Bâtiment A | 5, avenue Jean Jaurès | 77 | 77250 | Moret-sur-Loing | Second_Œuvre | Murs intérieurs
Lot 3 | 138258 | COMMISSARIAT DE POLICE DE MORET-SUR-LOING | 138258-COMMISSARIAT DE POLICE DE MORET-SUR-LOING-77250-Moret-sur-Loing | 208599 | Commissariat Morêt sur Loing, Bâtiment A | 5, avenue Jean Jaurès | 77 | 77250 | Moret-sur-Loing | Second_Œuvre | Plafonds intérieurs
Lot 3 | 138258 | COMMISSARIAT DE POLICE DE MORET-SUR-LOING | 138258-COMMISSARIAT DE POLICE DE MORET-SUR-LOING-77250-Moret-sur-Loing | 208599 | Commissariat Morêt sur Loing, Bâtiment A | 5, avenue Jean Jaurès | 77 | 77250 | Moret-sur-Loing | Second_Œuvre | Ouvertures intérieures
Lot 3 | 138258 | COMMISSARIAT DE POLICE DE MORET-SUR-LOING | 138258-COMMISSARIAT DE POLICE DE MORET-SUR-LOING-77250-Moret-sur-Loing | 208599 | Commissariat Morêt sur Loing, Bâtiment A | 5, avenue Jean Jaurès | 77 | 77250 | Moret-sur-Loing | Second_Œuvre | Signalétique
Lot 3 | 138258 | COMMISSARIAT DE POLICE DE MORET-SUR-LOING | 138258-COMMISSARIAT DE POLICE DE MORET-SUR-LOING-77250-Moret-sur-Loing | 208599 | Commissariat Morêt sur Loing, Bâtiment A | 5, avenue Jean Jaurès | 77 | 77250 | Moret-sur-Loing | Second_Œuvre | Sols
Lot 3 | 138258 | COMMISSARIAT DE POLICE DE MORET-SUR-LOING | 138258-COMMISSARIAT DE POLICE DE MORET-SUR-LOING-77250-Moret-sur-Loing | 208599 | Commissariat Morêt sur Loing, Bâtiment A | 5, avenue Jean Jaurès | 77 | 77250 | Moret-sur-Loing | Second_Œuvre | Murs intérieurs
Lot 3 | 138258 | COMMISSARIAT DE POLICE DE MORET-SUR-LOING | 138258-COMMISSARIAT DE POLICE DE MORET-SUR-LOING-77250-Moret-sur-Loing | 208599 | Commissariat Morêt sur Loing, Bâtiment A | 5, avenue Jean Jaurès | 77 | 77250 | Moret-sur-Loing | Second_Œuvre | Plafonds intérieurs
Lot 3 | 138258 | COMMISSARIAT DE POLICE DE MORET-SUR-LOING | 138258-COMMISSARIAT DE POLICE DE MORET-SUR-LOING-77250-Moret-sur-Loing | 208599 | Commissariat Morêt sur Loing, Bâtiment A | 5, avenue Jean Jaurès | 77 | 77250 | Moret-sur-Loing | Second_Œuvre | Ouvertures intérieures
Lot 3 | 138258 | COMMISSARIAT DE POLICE DE MORET-SUR-LOING | 138258-COMMISSARIAT DE POLICE DE MORET-SUR-LOING-77250-Moret-sur-Loing | 208599 | Commissariat Morêt sur Loing, Bâtiment A | 5, avenue Jean Jaurès | 77 | 77250 | Moret-sur-Loing | Second_Œuvre | Signalétique
Lot 3 | 138258 | COMMISSARIAT DE POLICE DE MORET-SUR-LOING | 138258-COMMISSARIAT DE POLICE DE MORET-SUR-LOING-77250-Moret-sur-Loing | 354091 | Commissariat Morêt sur Loing, Bâtiment B | 5, avenue Jean Jaurès | 77 | 77250 | Moret-sur-Loing | Clos_et_Couvert | Structure
Lot 3 | 138258 | COMMISSARIAT DE POLICE DE MORET-SUR-LOING | 138258-COMMISSARIAT DE POLICE DE MORET-SUR-LOING-77250-Moret-sur-Loing | 354091 | Commissariat Morêt sur Loing, Bâtiment B | 5, avenue Jean Jaurès | 77 | 77250 | Moret-sur-Loing | Clos_et_Couvert | Couverture extérieure
Lot 3 | 138258 | COMMISSARIAT DE POLICE DE MORET-SUR-LOING | 138258-COMMISSARIAT DE POLICE DE MORET-SUR-LOING-77250-Moret-sur-Loing | 354091 | Commissariat Morêt sur Loing, Bâtiment B | 5, avenue Jean Jaurès | 77 | 77250 | Moret-sur-Loing | Clos_et_Couvert | Façade
Lot 3 | 138258 | COMMISSARIAT DE POLICE DE MORET-SUR-LOING | 138258-COMMISSARIAT DE POLICE DE MORET-SUR-LOING-77250-Moret-sur-Loing | 354091 | Commissariat Morêt sur Loing, Bâtiment B | 5, avenue Jean Jaurès | 77 | 77250 | Moret-sur-Loing | Clos_et_Couvert | Ouvertures extérieures
Lot 3 | 138258 | COMMISSARIAT DE POLICE DE MORET-SUR-LOING | 138258-COMMISSARIAT DE POLICE DE MORET-SUR-LOING-77250-Moret-sur-Loing | 354091 | Commissariat Morêt sur Loing, Bâtiment B | 5, avenue Jean Jaurès | 77 | 77250 | Moret-sur-Loing | Clos_et_Couvert | Couverture-Charpente
Lot 3 | 138258 | COMMISSARIAT DE POLICE DE MORET-SUR-LOING | 138258-COMMISSARIAT DE POLICE DE MORET-SUR-LOING-77250-Moret-sur-Loing | 354091 | Commissariat Morêt sur Loing, Bâtiment B | 5, avenue Jean Jaurès | 77 | 77250 | Moret-sur-Loing | Clos_et_Couvert | Structure
Lot 3 | 138258 | COMMISSARIAT DE POLICE DE MORET-SUR-LOING | 138258-COMMISSARIAT DE POLICE DE MORET-SUR-LOING-77250-Moret-sur-Loing | 354091 | Commissariat Morêt sur Loing, Bâtiment B | 5, avenue Jean Jaurès | 77 | 77250 | Moret-sur-Loing | Clos_et_Couvert | couverture extérieure
Lot 3 | 138258 | COMMISSARIAT DE POLICE DE MORET-SUR-LOING | 138258-COMMISSARIAT DE POLICE DE MORET-SUR-LOING-77250-Moret-sur-Loing | 354091 | Commissariat Morêt sur Loing, Bâtiment B | 5, avenue Jean Jaurès | 77 | 77250 | Moret-sur-Loing | Clos_et_Couvert | Façade
Lot 3 | 138258 | COMMISSARIAT DE POLICE DE MORET-SUR-LOING | 138258-COMMISSARIAT DE POLICE DE MORET-SUR-LOING-77250-Moret-sur-Loing | 354091 | Commissariat Morêt sur Loing, Bâtiment B | 5, avenue Jean Jaurès | 77 | 77250 | Moret-sur-Loing | Clos_et_Couvert | Ouvertures extérieures
Lot 3 | 138258 | COMMISSARIAT DE POLICE DE MORET-SUR-LOING | 138258-COMMISSARIAT DE POLICE DE MORET-SUR-LOING-77250-Moret-sur-Loing | 354091 | Commissariat Morêt sur Loing, Bâtiment B | 5, avenue Jean Jaurès | 77 | 77250 | Moret-sur-Loing | Clos_et_Couvert | Couverture-Charpente
Lot 3 | 138258 | COMMISSARIAT DE POLICE DE MORET-SUR-LOING | 138258-COMMISSARIAT DE POLICE DE MORET-SUR-LOING-77250-Moret-sur-Loing | 354091 | Commissariat Morêt sur Loing, Bâtiment B | 5, avenue Jean Jaurès | 77 | 77250 | Moret-sur-Loing | Second_Œuvre | Sols
Lot 3 | 138258 | COMMISSARIAT DE POLICE DE MORET-SUR-LOING | 138258-COMMISSARIAT DE POLICE DE MORET-SUR-LOING-77250-Moret-sur-Loing | 354091 | Commissariat Morêt sur Loing, Bâtiment B | 5, avenue Jean Jaurès | 77 | 77250 | Moret-sur-Loing | Second_Œuvre | Murs intérieurs
Lot 3 | 138258 | COMMISSARIAT DE POLICE DE MORET-SUR-LOING | 138258-COMMISSARIAT DE POLICE DE MORET-SUR-LOING-77250-Moret-sur-Loing | 354091 | Commissariat Morêt sur Loing, Bâtiment B | 5, avenue Jean Jaurès | 77 | 77250 | Moret-sur-Loing | Second_Œuvre | Plafonds intérieurs
Lot 3 | 138258 | COMMISSARIAT DE POLICE DE MORET-SUR-LOING | 138258-COMMISSARIAT DE POLICE DE MORET-SUR-LOING-77250-Moret-sur-Loing | 354091 | Commissariat Morêt sur Loing, Bâtiment B | 5, avenue Jean Jaurès | 77 | 77250 | Moret-sur-Loing | Second_Œuvre | Ouvertures intérieures
Lot 3 | 138258 | COMMISSARIAT DE POLICE DE MORET-SUR-LOING | 138258-COMMISSARIAT DE POLICE DE MORET-SUR-LOING-77250-Moret-sur-Loing | 354091 | Commissariat Morêt sur Loing, Bâtiment B | 5, avenue Jean Jaurès | 77 | 77250 | Moret-sur-Loing | Second_Œuvre | Signalétique
Lot 3 | 138258 | COMMISSARIAT DE POLICE DE MORET-SUR-LOING | 138258-COMMISSARIAT DE POLICE DE MORET-SUR-LOING-77250-Moret-sur-Loing | 354091 | Commissariat Morêt sur Loing, Bâtiment B | 5, avenue Jean Jaurès | 77 | 77250 | Moret-sur-Loing | Second_Œuvre | Sols
Lot 3 | 138258 | COMMISSARIAT DE POLICE DE MORET-SUR-LOING | 138258-COMMISSARIAT DE POLICE DE MORET-SUR-LOING-77250-Moret-sur-Loing | 354091 | Commissariat Morêt sur Loing, Bâtiment B | 5, avenue Jean Jaurès | 77 | 77250 | Moret-sur-Loing | Second_Œuvre | Murs intérieurs
Lot 3 | 138258 | COMMISSARIAT DE POLICE DE MORET-SUR-LOING | 138258-COMMISSARIAT DE POLICE DE MORET-SUR-LOING-77250-Moret-sur-Loing | 354091 | Commissariat Morêt sur Loing, Bâtiment B | 5, avenue Jean Jaurès | 77 | 77250 | Moret-sur-Loing | Second_Œuvre | Plafonds intérieurs
Lot 3 | 138258 | COMMISSARIAT DE POLICE DE MORET-SUR-LOING | 138258-COMMISSARIAT DE POLICE DE MORET-SUR-LOING-77250-Moret-sur-Loing | 354091 | Commissariat Morêt sur Loing, Bâtiment B | 5, avenue Jean Jaurès | 77 | 77250 | Moret-sur-Loing | Second_Œuvre | Ouvertures intérieures
Lot 3 | 138258 | COMMISSARIAT DE POLICE DE MORET-SUR-LOING | 138258-COMMISSARIAT DE POLICE DE MORET-SUR-LOING-77250-Moret-sur-Loing | 354091 | Commissariat Morêt sur Loing, Bâtiment B | 5, avenue Jean Jaurès | 77 | 77250 | Moret-sur-Loing | Second_Œuvre | Signalétique
Lot 3 | 138258 | COMMISSARIAT DE POLICE DE MORET-SUR-LOING | 138258-COMMISSARIAT DE POLICE DE MORET-SUR-LOING-77250-Moret-sur-Loing | 427173 | BATIMENT RESERVE | 5, avenue Jean Jaurès | 77 | 77250 | Moret-sur-Loing | Clos_et_Couvert | Structure
Lot 3 | 138258 | COMMISSARIAT DE POLICE DE MORET-SUR-LOING | 138258-COMMISSARIAT DE POLICE DE MORET-SUR-LOING-77250-Moret-sur-Loing | 427173 | BATIMENT RESERVE | 5, avenue Jean Jaurès | 77 | 77250 | Moret-sur-Loing | Clos_et_Couvert | Couverture extérieure
Lot 3 | 138258 | COMMISSARIAT DE POLICE DE MORET-SUR-LOING | 138258-COMMISSARIAT DE POLICE DE MORET-SUR-LOING-77250-Moret-sur-Loing | 427173 | BATIMENT RESERVE | 5, avenue Jean Jaurès | 77 | 77250 | Moret-sur-Loing | Clos_et_Couvert | Façade
Lot 3 | 138258 | COMMISSARIAT DE POLICE DE MORET-SUR-LOING | 138258-COMMISSARIAT DE POLICE DE MORET-SUR-LOING-77250-Moret-sur-Loing | 427173 | BATIMENT RESERVE | 5, avenue Jean Jaurès | 77 | 77250 | Moret-sur-Loing | Clos_et_Couvert | Ouvertures extérieures
Lot 3 | 138258 | COMMISSARIAT DE POLICE DE MORET-SUR-LOING | 138258-COMMISSARIAT DE POLICE DE MORET-SUR-LOING-77250-Moret-sur-Loing | 427173 | BATIMENT RESERVE | 5, avenue Jean Jaurès | 77 | 77250 | Moret-sur-Loing | Clos_et_Couvert | Couverture-Charpente
Lot 3 | 138258 | COMMISSARIAT DE POLICE DE MORET-SUR-LOING | 138258-COMMISSARIAT DE POLICE DE MORET-SUR-LOING-77250-Moret-sur-Loing | 427173 | BATIMENT RESERVE | 5, avenue Jean Jaurès | 77 | 77250 | Moret-sur-Loing | Clos_et_Couvert | Structure
Lot 3 | 138258 | COMMISSARIAT DE POLICE DE MORET-SUR-LOING | 138258-COMMISSARIAT DE POLICE DE MORET-SUR-LOING-77250-Moret-sur-Loing | 427173 | BATIMENT RESERVE | 5, avenue Jean Jaurès | 77 | 77250 | Moret-sur-Loing | Clos_et_Couvert | couverture extérieure
Lot 3 | 138258 | COMMISSARIAT DE POLICE DE MORET-SUR-LOING | 138258-COMMISSARIAT DE POLICE DE MORET-SUR-LOING-77250-Moret-sur-Loing | 427173 | BATIMENT RESERVE | 5, avenue Jean Jaurès | 77 | 77250 | Moret-sur-Loing | Clos_et_Couvert | Façade
Lot 3 | 138258 | COMMISSARIAT DE POLICE DE MORET-SUR-LOING | 138258-COMMISSARIAT DE POLICE DE MORET-SUR-LOING-77250-Moret-sur-Loing | 427173 | BATIMENT RESERVE | 5, avenue Jean Jaurès | 77 | 77250 | Moret-sur-Loing | Clos_et_Couvert | Ouvertures extérieures
Lot 3 | 138258 | COMMISSARIAT DE POLICE DE MORET-SUR-LOING | 138258-COMMISSARIAT DE POLICE DE MORET-SUR-LOING-77250-Moret-sur-Loing | 427173 | BATIMENT RESERVE | 5, avenue Jean Jaurès | 77 | 77250 | Moret-sur-Loing | Clos_et_Couvert | Couverture-Charpente
Lot 3 | 138258 | COMMISSARIAT DE POLICE DE MORET-SUR-LOING | 138258-COMMISSARIAT DE POLICE DE MORET-SUR-LOING-77250-Moret-sur-Loing | 427173 | BATIMENT RESERVE | 5, avenue Jean Jaurès | 77 | 77250 | Moret-sur-Loing | Second_Œuvre | Sols
Lot 3 | 138258 | COMMISSARIAT DE POLICE DE MORET-SUR-LOING | 138258-COMMISSARIAT DE POLICE DE MORET-SUR-LOING-77250-Moret-sur-Loing | 427173 | BATIMENT RESERVE | 5, avenue Jean Jaurès | 77 | 77250 | Moret-sur-Loing | Second_Œuvre | Murs intérieurs
Lot 3 | 138258 | COMMISSARIAT DE POLICE DE MORET-SUR-LOING | 138258-COMMISSARIAT DE POLICE DE MORET-SUR-LOING-77250-Moret-sur-Loing | 427173 | BATIMENT RESERVE | 5, avenue Jean Jaurès | 77 | 77250 | Moret-sur-Loing | Second_Œuvre | Plafonds intérieurs
Lot 3 | 138258 | COMMISSARIAT DE POLICE DE MORET-SUR-LOING | 138258-COMMISSARIAT DE POLICE DE MORET-SUR-LOING-77250-Moret-sur-Loing | 427173 | BATIMENT RESERVE | 5, avenue Jean Jaurès | 77 | 77250 | Moret-sur-Loing | Second_Œuvre | Ouvertures intérieures
Lot 3 | 138258 | COMMISSARIAT DE POLICE DE MORET-SUR-LOING | 138258-COMMISSARIAT DE POLICE DE MORET-SUR-LOING-77250-Moret-sur-Loing | 427173 | BATIMENT RESERVE | 5, avenue Jean Jaurès | 77 | 77250 | Moret-sur-Loing | Second_Œuvre | Signalétique
Lot 3 | 138258 | COMMISSARIAT DE POLICE DE MORET-SUR-LOING | 138258-COMMISSARIAT DE POLICE DE MORET-SUR-LOING-77250-Moret-sur-Loing | 427173 | BATIMENT RESERVE | 5, avenue Jean Jaurès | 77 | 77250 | Moret-sur-Loing | Second_Œuvre | Sols
Lot 3 | 138258 | COMMISSARIAT DE POLICE DE MORET-SUR-LOING | 138258-COMMISSARIAT DE POLICE DE MORET-SUR-LOING-77250-Moret-sur-Loing | 427173 | BATIMENT RESERVE | 5, avenue Jean Jaurès | 77 | 77250 | Moret-sur-Loing | Second_Œuvre | Murs intérieurs
Lot 3 | 138258 | COMMISSARIAT DE POLICE DE MORET-SUR-LOING | 138258-COMMISSARIAT DE POLICE DE MORET-SUR-LOING-77250-Moret-sur-Loing | 427173 | BATIMENT RESERVE | 5, avenue Jean Jaurès | 77 | 77250 | Moret-sur-Loing | Second_Œuvre | Plafonds intérieurs
Lot 3 | 138258 | COMMISSARIAT DE POLICE DE MORET-SUR-LOING | 138258-COMMISSARIAT DE POLICE DE MORET-SUR-LOING-77250-Moret-sur-Loing | 427173 | BATIMENT RESERVE | 5, avenue Jean Jaurès | 77 | 77250 | Moret-sur-Loing | Second_Œuvre | Ouvertures intérieures
Lot 3 | 138258 | COMMISSARIAT DE POLICE DE MORET-SUR-LOING | 138258-COMMISSARIAT DE POLICE DE MORET-SUR-LOING-77250-Moret-sur-Loing | 427173 | BATIMENT RESERVE | 5, avenue Jean Jaurès | 77 | 77250 | Moret-sur-Loing | Second_Œuvre | Signalétique
Lot 3 | 138258 | COMMISSARIAT DE POLICE DE MORET-SUR-LOING | 138258-COMMISSARIAT DE POLICE DE MORET-SUR-LOING-77250-Moret-sur-Loing | BTEMP079 |  | 5, avenue Jean Jaurès | 77 | 77250 | Moret-sur-Loing | Fermetures_Automatiques | Portail coulissant | PPA-00342 | 1 | U | FADINI FIBO 300 | portail coulissant sur rail motorisé lg 4040 (4560mm HT) x h 2000mm, moteur fadini fibo 300 cde modilis 3
Lot 3 | 138337 | COMMISSARIAT DE POLICE DE SAINT-OUEN | 138337-COMMISSARIAT DE POLICE DE SAINT-OUEN-93400-Saint-Ouen | 209311 | COMMISSARIAT DE CIRCONSCRIPTION | 15, rue Dieumegard | 93 | 93400 | Saint-Ouen | Assainissement _Relevage des eaux | Pompe de relevage | RLV-00232
Lot 3 | 138337 | COMMISSARIAT DE POLICE DE SAINT-OUEN | 138337-COMMISSARIAT DE POLICE DE SAINT-OUEN-93400-Saint-Ouen | 209311 | COMMISSARIAT DE CIRCONSCRIPTION | 15, rue Dieumegard | 93 | 93400 | Saint-Ouen | Assainissement _Relevage des eaux | Pompe de relevage | RLV-00233
Lot 3 | 138337 | COMMISSARIAT DE POLICE DE SAINT-OUEN | 138337-COMMISSARIAT DE POLICE DE SAINT-OUEN-93400-Saint-Ouen | 209311 | COMMISSARIAT DE CIRCONSCRIPTION | 15, rue Dieumegard | 93 | 93400 | Saint-Ouen | Assainissement _Relevage des eaux | Fosse EP/EU | RLV-00353
Lot 3 | 138337 | COMMISSARIAT DE POLICE DE SAINT-OUEN | 138337-COMMISSARIAT DE POLICE DE SAINT-OUEN-93400-Saint-Ouen | 209311 | COMMISSARIAT DE CIRCONSCRIPTION | 15, rue Dieumegard | 93 | 93400 | Saint-Ouen | Clos_et_Couvert | Structure |  | 0 | m² |  | Le bâtiment présente une structure de type murs porteurs. | 0
Lot 3 | 138337 | COMMISSARIAT DE POLICE DE SAINT-OUEN | 138337-COMMISSARIAT DE POLICE DE SAINT-OUEN-93400-Saint-Ouen | 209311 | COMMISSARIAT DE CIRCONSCRIPTION | 15, rue Dieumegard | 93 | 93400 | Saint-Ouen | Clos_et_Couvert | Couverture extérieure |  | 0 | m² |  | La toiture du bâtiment est de type toiture terrasse. | 0
Lot 3 | 138337 | COMMISSARIAT DE POLICE DE SAINT-OUEN | 138337-COMMISSARIAT DE POLICE DE SAINT-OUEN-93400-Saint-Ouen | 209311 | COMMISSARIAT DE CIRCONSCRIPTION | 15, rue Dieumegard | 93 | 93400 | Saint-Ouen | Clos_et_Couvert | Façade |  | 0 | m² |  | Les façades du bâtiment sont en béton. Les murs donnant sur la rue présentent un revêtement en pierre. Les murs donnant sur la cour présentent un revêtement en enduit ou un bardage. | 0
Lot 3 | 138337 | COMMISSARIAT DE POLICE DE SAINT-OUEN | 138337-COMMISSARIAT DE POLICE DE SAINT-OUEN-93400-Saint-Ouen | 209311 | COMMISSARIAT DE CIRCONSCRIPTION | 15, rue Dieumegard | 93 | 93400 | Saint-Ouen | Clos_et_Couvert | Ouvertures extérieures |  | 0 | m² |  | Le bâtiment présente des menuiseries de type double vitrage sur cadre aluminium. Les menuiseries du rez-de-chaussée et une partie de celles du 1er étage ont été remplacées par des modèles double vitrage plus récent en 2018. | 0
Lot 3 | 138337 | COMMISSARIAT DE POLICE DE SAINT-OUEN | 138337-COMMISSARIAT DE POLICE DE SAINT-OUEN-93400-Saint-Ouen | 209311 | COMMISSARIAT DE CIRCONSCRIPTION | 15, rue Dieumegard | 93 | 93400 | Saint-Ouen | Clos_et_Couvert | Couverture-Charpente |  | 0 | m² |  | La couverture du bâtiment ne présente pas de défauts d'étanchéité. | 0
Lot 3 | 138337 | COMMISSARIAT DE POLICE DE SAINT-OUEN | 138337-COMMISSARIAT DE POLICE DE SAINT-OUEN-93400-Saint-Ouen | 209311 | COMMISSARIAT DE CIRCONSCRIPTION | 15, rue Dieumegard | 93 | 93400 | Saint-Ouen | Fermetures_Automatiques | Portail coulissant | PPA-00837 | 1 | U | FAAC 844R | portail coulissant lg 4682 x h 2000mm moteur faac 844R cde 578D accès principale
Lot 3 | 138337 | COMMISSARIAT DE POLICE DE SAINT-OUEN | 138337-COMMISSARIAT DE POLICE DE SAINT-OUEN-93400-Saint-Ouen | 209311 | COMMISSARIAT DE CIRCONSCRIPTION | 15, rue Dieumegard | 93 | 93400 | Saint-Ouen | Fermetures_Automatiques | Porte piétonne battante | PPA-00838 | 1 | U | TORMAX 1201 | porte battante piétonne lg 1220 x h 2510 mm type TORMAX 1201 CR4 ext sas
Lot 3 | 138337 | COMMISSARIAT DE POLICE DE SAINT-OUEN | 138337-COMMISSARIAT DE POLICE DE SAINT-OUEN-93400-Saint-Ouen | 209311 | COMMISSARIAT DE CIRCONSCRIPTION | 15, rue Dieumegard | 93 | 93400 | Saint-Ouen | Fermetures_Automatiques | Porte piétonne coulissante | PPA-00839 | 1 | U | TORMAX WIN DRIVE 2201 | porte pietone coulissante 1V lg 996 x h 2500 mm Win Drive 2201-100 int SAS
Lot 3 | 138337 | COMMISSARIAT DE POLICE DE SAINT-OUEN | 138337-COMMISSARIAT DE POLICE DE SAINT-OUEN-93400-Saint-Ouen | 209311 | COMMISSARIAT DE CIRCONSCRIPTION | 15, rue Dieumegard | 93 | 93400 | Saint-Ouen | Second_Œuvre | Sols |  | 0 | m² |  | Le bâtiment présente des revêtements de sols de type carrelage, linoléum, et bois. | 0
Lot 3 | 138337 | COMMISSARIAT DE POLICE DE SAINT-OUEN | 138337-COMMISSARIAT DE POLICE DE SAINT-OUEN-93400-Saint-Ouen | 209311 | COMMISSARIAT DE CIRCONSCRIPTION | 15, rue Dieumegard | 93 | 93400 | Saint-Ouen | Second_Œuvre | Murs |  | 0 | m² |  | Les murs du bâtiment présentent des revêtements de type peinture, bois, et carrelage. | Le revêtement en peinture de certains murs présente des salissures ou des traces d'humidité notamment dans les douches.
Lot 3 | 138337 | COMMISSARIAT DE POLICE DE SAINT-OUEN | 138337-COMMISSARIAT DE POLICE DE SAINT-OUEN-93400-Saint-Ouen | 209311 | COMMISSARIAT DE CIRCONSCRIPTION | 15, rue Dieumegard | 93 | 93400 | Saint-Ouen | Second_Œuvre | Plafonds |  | 0 | m² |  | Les plafonds du bâtiment présentent des revêtements de type dalles de faux plafond, faux plafond métallique, peinture. | Un certain nombre de dalles de faux plafond sont manquantes ou cassées.
Lot 3 | 138337 | COMMISSARIAT DE POLICE DE SAINT-OUEN | 138337-COMMISSARIAT DE POLICE DE SAINT-OUEN-93400-Saint-Ouen | 209311 | COMMISSARIAT DE CIRCONSCRIPTION | 15, rue Dieumegard | 93 | 93400 | Saint-Ouen | Second_Œuvre | Ouvertures intérieures |  | 0 | m² |  | Le bâtiment présente des portes intérieures en bois. | 0
Lot 3 | 138337 | COMMISSARIAT DE POLICE DE SAINT-OUEN | 138337-COMMISSARIAT DE POLICE DE SAINT-OUEN-93400-Saint-Ouen | 209311 | COMMISSARIAT DE CIRCONSCRIPTION | 15, rue Dieumegard | 93 | 93400 | Saint-Ouen | Second_Œuvre | Signalétique |  | 0 | m² |  | Les plans d'évacuation et BAES sont bien présents. | 0
Lot 3 | 138349 | COMMISSARIAT DE POLICE DE STAINS | 138349-COMMISSARIAT DE POLICE DE STAINS-93240-Stains | 208921 | COMMISSARIAT DE CIRCONSCRIPTION | 47, avenue Marcel Cachin | 93 | 93240 | Stains | Assainissement _Relevage des eaux | Pompe de relevage | RLV-00234
Lot 3 | 138349 | COMMISSARIAT DE POLICE DE STAINS | 138349-COMMISSARIAT DE POLICE DE STAINS-93240-Stains | 208921 | COMMISSARIAT DE CIRCONSCRIPTION | 47, avenue Marcel Cachin | 93 | 93240 | Stains | Assainissement _Relevage des eaux | Pompe de relevage | RLV-00235
Lot 3 | 138349 | COMMISSARIAT DE POLICE DE STAINS | 138349-COMMISSARIAT DE POLICE DE STAINS-93240-Stains | 208921 | COMMISSARIAT DE CIRCONSCRIPTION | 47, avenue Marcel Cachin | 93 | 93240 | Stains | Assainissement _Relevage des eaux | Pompe de relevage | RLV-00236
Lot 3 | 138349 | COMMISSARIAT DE POLICE DE STAINS | 138349-COMMISSARIAT DE POLICE DE STAINS-93240-Stains | 208921 | COMMISSARIAT DE CIRCONSCRIPTION | 47, avenue Marcel Cachin | 93 | 93240 | Stains | Assainissement _Relevage des eaux | Pompe de relevage | RLV-00237
Lot 3 | 138349 | COMMISSARIAT DE POLICE DE STAINS | 138349-COMMISSARIAT DE POLICE DE STAINS-93240-Stains | 208921 | COMMISSARIAT DE CIRCONSCRIPTION | 47, avenue Marcel Cachin | 93 | 93240 | Stains | Assainissement _Relevage des eaux | Fosse EP/EU | RLV-00355
Lot 3 | 138349 | COMMISSARIAT DE POLICE DE STAINS | 138349-COMMISSARIAT DE POLICE DE STAINS-93240-Stains | 208921 | COMMISSARIAT DE CIRCONSCRIPTION | 47, avenue Marcel Cachin | 93 | 93240 | Stains | Assainissement _Relevage des eaux | Fosse EP/EU | RLV-00356
Lot 3 | 138349 | COMMISSARIAT DE POLICE DE STAINS | 138349-COMMISSARIAT DE POLICE DE STAINS-93240-Stains | 208921 | COMMISSARIAT DE CIRCONSCRIPTION | 47, avenue Marcel Cachin | 93 | 93240 | Stains | Assainissement _Relevage des eaux | Fosse hydrocarbures | RLV-00357
Lot 3 | 138349 | COMMISSARIAT DE POLICE DE STAINS | 138349-COMMISSARIAT DE POLICE DE STAINS-93240-Stains | 208921 | COMMISSARIAT DE CIRCONSCRIPTION | 47, avenue Marcel Cachin | 93 | 93240 | Stains | Clos_et_Couvert | Structure |  | 889 | m² |  | La façade Ouest du commissariat est composée d'une structure béton. | La structure du bâtiment semble ne bonne état.
Lot 3 | 138349 | COMMISSARIAT DE POLICE DE STAINS | 138349-COMMISSARIAT DE POLICE DE STAINS-93240-Stains | 208921 | COMMISSARIAT DE CIRCONSCRIPTION | 47, avenue Marcel Cachin | 93 | 93240 | Stains | Clos_et_Couvert | Couverture extérieure |  | 430 | m² |  | La couverture n'a pas pu être observée. | La couverture n'a pas pu être observée.
Lot 3 | 138349 | COMMISSARIAT DE POLICE DE STAINS | 138349-COMMISSARIAT DE POLICE DE STAINS-93240-Stains | 208921 | COMMISSARIAT DE CIRCONSCRIPTION | 47, avenue Marcel Cachin | 93 | 93240 | Stains | Clos_et_Couvert | Façade |  | 889 | m² |  | Le commissariat de police présente une façade composée de baies vitrées blindées à double vitrage. | Le commissariat de police présente une façade composée de béton pour la protection du bâtiment.
Lot 3 | 138349 | COMMISSARIAT DE POLICE DE STAINS | 138349-COMMISSARIAT DE POLICE DE STAINS-93240-Stains | 208921 | COMMISSARIAT DE CIRCONSCRIPTION | 47, avenue Marcel Cachin | 93 | 93240 | Stains | Clos_et_Couvert | Ouvertures extérieures |  | 311 | m² |  | Ouverture | bonne état des menuiserie.
Lot 3 | 138349 | COMMISSARIAT DE POLICE DE STAINS | 138349-COMMISSARIAT DE POLICE DE STAINS-93240-Stains | 208921 | COMMISSARIAT DE CIRCONSCRIPTION | 47, avenue Marcel Cachin | 93 | 93240 | Stains | Clos_et_Couvert | Couverture-Charpente |  | 0 | 0 |  | La couverture n'a pas pu être observée | La couverture n'a pas pu être observée
Lot 3 | 138349 | COMMISSARIAT DE POLICE DE STAINS | 138349-COMMISSARIAT DE POLICE DE STAINS-93240-Stains | 208921 | COMMISSARIAT DE CIRCONSCRIPTION | 47, avenue Marcel Cachin | 93 | 93240 | Stains | Fermetures_Automatiques | Portail battant | PPA-00812 | 1 | U | DAAB MK2ES | portail double vantaux acier entre poteaux 3800 x h 2250 Daab MK2es ep104
Lot 3 | 138349 | COMMISSARIAT DE POLICE DE STAINS | 138349-COMMISSARIAT DE POLICE DE STAINS-93240-Stains | 208921 | COMMISSARIAT DE CIRCONSCRIPTION | 47, avenue Marcel Cachin | 93 | 93240 | Stains | Fermetures_Automatiques | Porte basculante | PPA-00813 | 1 | U | NOVOFERM | porte de parking basculante novoferm l 3200 x h 2500 mm
Lot 3 | 138349 | COMMISSARIAT DE POLICE DE STAINS | 138349-COMMISSARIAT DE POLICE DE STAINS-93240-Stains | 208921 | COMMISSARIAT DE CIRCONSCRIPTION | 47, avenue Marcel Cachin | 93 | 93240 | Stains | Fermetures_Automatiques | Portail coulissant | PPA-00814 | 1 | U | FADINI FIBO 300 | portail coulissant acier sur rail lg HT 6000 x h 2250 mm motorisé Fibo 300 modulis 3V
Lot 3 | 138349 | COMMISSARIAT DE POLICE DE STAINS | 138349-COMMISSARIAT DE POLICE DE STAINS-93240-Stains | 208921 | COMMISSARIAT DE CIRCONSCRIPTION | 47, avenue Marcel Cachin | 93 | 93240 | Stains | Second_Œuvre | Sols intérieurs |  | 1907 | m² |  | Le revêtement du sol est majoritairement composé de revêtement tipe lino. | L’État du sol est en état correcte.
Lot 3 | 138349 | COMMISSARIAT DE POLICE DE STAINS | 138349-COMMISSARIAT DE POLICE DE STAINS-93240-Stains | 208921 | COMMISSARIAT DE CIRCONSCRIPTION | 47, avenue Marcel Cachin | 93 | 93240 | Stains | Second_Œuvre | Murs intérieurs |  | 572 | m² |  | La majorités des parois intérieures est en placoplâtre | très bonne état aux étage, mais RDC de nombreux défauts et trous dans les murs .
Lot 3 | 138349 | COMMISSARIAT DE POLICE DE STAINS | 138349-COMMISSARIAT DE POLICE DE STAINS-93240-Stains | 208921 | COMMISSARIAT DE CIRCONSCRIPTION | 47, avenue Marcel Cachin | 93 | 93240 | Stains | Second_Œuvre | Plafonds intérieurs |  | 1907 | m² |  | La majorité des plafonds sont composé de plaque de plâtre au plafond. | bonne état
Lot 3 | 138349 | COMMISSARIAT DE POLICE DE STAINS | 138349-COMMISSARIAT DE POLICE DE STAINS-93240-Stains | 208921 | COMMISSARIAT DE CIRCONSCRIPTION | 47, avenue Marcel Cachin | 93 | 93240 | Stains | Second_Œuvre | Ouvertures intérieures |  | 190 | m² |  | Les menuiseries intérieures sont principalement composées de portes en bois peintes. | Les menuiseries bois sont en bonne état sur les dormants des portes et les battant
Lot 3 | 138349 | COMMISSARIAT DE POLICE DE STAINS | 138349-COMMISSARIAT DE POLICE DE STAINS-93240-Stains | 208921 | COMMISSARIAT DE CIRCONSCRIPTION | 47, avenue Marcel Cachin | 93 | 93240 | Stains | Second_Œuvre | Signalétique |  | 0 | 0 |  | La signalétique est composé de plans utilisé pour l'évacuation des locaux. | La signalétique est en bon état. D'autres signalétiques sont présents sur site telles que des étiquettes sur les portes de bureaux, des adhésifs au sol à l'accueil, …).
Lot 3 | 138386 | COMMISSARIAT DE POLICE D'AUBERVILLIERS | 138386-COMMISSARIAT DE POLICE D'AUBERVILLIERS-93300-Aubervilliers | 195414 | COMMISSARIAT DE CIRCONSCRIPTION | 16/22, rue Léopold Réchossière | 93 | 93300 | Aubervilliers | Assainissement _Relevage des eaux | Pompe de relevage | RLV-00185
Lot 3 | 138386 | COMMISSARIAT DE POLICE D'AUBERVILLIERS | 138386-COMMISSARIAT DE POLICE D'AUBERVILLIERS-93300-Aubervilliers | 195414 | COMMISSARIAT DE CIRCONSCRIPTION | 16/22, rue Léopold Réchossière | 93 | 93300 | Aubervilliers | Assainissement _Relevage des eaux | Pompe de relevage | RLV-00186
Lot 3 | 138386 | COMMISSARIAT DE POLICE D'AUBERVILLIERS | 138386-COMMISSARIAT DE POLICE D'AUBERVILLIERS-93300-Aubervilliers | 195414 | COMMISSARIAT DE CIRCONSCRIPTION | 16/22, rue Léopold Réchossière | 93 | 93300 | Aubervilliers | Clos_et_Couvert | Structure |  | 990 | m² |  | - | -
Lot 3 | 138386 | COMMISSARIAT DE POLICE D'AUBERVILLIERS | 138386-COMMISSARIAT DE POLICE D'AUBERVILLIERS-93300-Aubervilliers | 195414 | COMMISSARIAT DE CIRCONSCRIPTION | 16/22, rue Léopold Réchossière | 93 | 93300 | Aubervilliers | Clos_et_Couvert | couverture extérieure |  | 291 | m² |  | - | -
Lot 3 | 138386 | COMMISSARIAT DE POLICE D'AUBERVILLIERS | 138386-COMMISSARIAT DE POLICE D'AUBERVILLIERS-93300-Aubervilliers | 195414 | COMMISSARIAT DE CIRCONSCRIPTION | 16/22, rue Léopold Réchossière | 93 | 93300 | Aubervilliers | Clos_et_Couvert | Façade |  | 990 | m² |  | - | -
Lot 3 | 138386 | COMMISSARIAT DE POLICE D'AUBERVILLIERS | 138386-COMMISSARIAT DE POLICE D'AUBERVILLIERS-93300-Aubervilliers | 195414 | COMMISSARIAT DE CIRCONSCRIPTION | 16/22, rue Léopold Réchossière | 93 | 93300 | Aubervilliers | Clos_et_Couvert | Ouvertures extérieures |  | 452 | m² |  | - | -
Lot 3 | 138386 | COMMISSARIAT DE POLICE D'AUBERVILLIERS | 138386-COMMISSARIAT DE POLICE D'AUBERVILLIERS-93300-Aubervilliers | 195414 | COMMISSARIAT DE CIRCONSCRIPTION | 16/22, rue Léopold Réchossière | 93 | 93300 | Aubervilliers | Clos_et_Couvert | Couverture-Charpente |  | 693 | m² |  | - | -
Lot 3 | 138386 | COMMISSARIAT DE POLICE D'AUBERVILLIERS | 138386-COMMISSARIAT DE POLICE D'AUBERVILLIERS-93300-Aubervilliers | 195414 | COMMISSARIAT DE CIRCONSCRIPTION | 16/22, rue Léopold Réchossière | 93 | 93300 | Aubervilliers | Fermetures_Automatiques | Portail battant | PPA-00821 | 1 | U | MONSEIGNEUR CHAMBORT | Portail 1 vtx lg 2410 x h 2100 mm CHAMBORD750tr cde E145 située pkg ext g parvis
Lot 3 | 138386 | COMMISSARIAT DE POLICE D'AUBERVILLIERS | 138386-COMMISSARIAT DE POLICE D'AUBERVILLIERS-93300-Aubervilliers | 195414 | COMMISSARIAT DE CIRCONSCRIPTION | 16/22, rue Léopold Réchossière | 93 | 93300 | Aubervilliers | Fermetures_Automatiques | Portail battant | PPA-00822 | 1 | U | MONSEIGNEUR CHAMBORT | portail 1 vtx lg 2410 x h 2100 mm CHAMBORD750tr E145 situe pk souterrain
Lot 3 | 138386 | COMMISSARIAT DE POLICE D'AUBERVILLIERS | 138386-COMMISSARIAT DE POLICE D'AUBERVILLIERS-93300-Aubervilliers | 195414 | COMMISSARIAT DE CIRCONSCRIPTION | 16/22, rue Léopold Réchossière | 93 | 93300 | Aubervilliers | Fermetures_Automatiques | Porte basculante | PPA-00823 | 1 | U | DOITRAND | porte basculante DOITRAND n°51419 l 2700 x h 2000 mm cde 229700 accès sous sol
Lot 3 | 138386 | COMMISSARIAT DE POLICE D'AUBERVILLIERS | 138386-COMMISSARIAT DE POLICE D'AUBERVILLIERS-93300-Aubervilliers | 195414 | COMMISSARIAT DE CIRCONSCRIPTION | 16/22, rue Léopold Réchossière | 93 | 93300 | Aubervilliers | Second_Œuvre | Sols |  | 469 | m² |  | - | -
Lot 3 | 138386 | COMMISSARIAT DE POLICE D'AUBERVILLIERS | 138386-COMMISSARIAT DE POLICE D'AUBERVILLIERS-93300-Aubervilliers | 195414 | COMMISSARIAT DE CIRCONSCRIPTION | 16/22, rue Léopold Réchossière | 93 | 93300 | Aubervilliers | Second_Œuvre | Murs intérieurs |  | 990 | m² |  | - | 0
Lot 3 | 138386 | COMMISSARIAT DE POLICE D'AUBERVILLIERS | 138386-COMMISSARIAT DE POLICE D'AUBERVILLIERS-93300-Aubervilliers | 195414 | COMMISSARIAT DE CIRCONSCRIPTION | 16/22, rue Léopold Réchossière | 93 | 93300 | Aubervilliers | Second_Œuvre | Plafonds intérieurs |  | 291 | m² |  | - | -
Lot 3 | 138386 | COMMISSARIAT DE POLICE D'AUBERVILLIERS | 138386-COMMISSARIAT DE POLICE D'AUBERVILLIERS-93300-Aubervilliers | 195414 | COMMISSARIAT DE CIRCONSCRIPTION | 16/22, rue Léopold Réchossière | 93 | 93300 | Aubervilliers | Second_Œuvre | Ouvertures intérieures |  | 0 | m² |  | - | -
Lot 3 | 138386 | COMMISSARIAT DE POLICE D'AUBERVILLIERS | 138386-COMMISSARIAT DE POLICE D'AUBERVILLIERS-93300-Aubervilliers | 195414 | COMMISSARIAT DE CIRCONSCRIPTION | 16/22, rue Léopold Réchossière | 93 | 93300 | Aubervilliers | Second_Œuvre | Signalétique |  | 20 | m² |  | - | -
Lot 3 | 138388 | COMMISSARIAT DE POLICE DE NOISY-LE-SEC | 138388-COMMISSARIAT DE POLICE DE NOISY-LE-SEC-93130-Noisy-le-Sec | 189371 | COMMISSARIAT SUBDIVISIONNAIRE | 2/4, rue de Neuilly | 93 | 93130 | Noisy-le-Sec | Assainissement _Relevage des eaux | Pompe de relevage | RLV-00213
Lot 3 | 138388 | COMMISSARIAT DE POLICE DE NOISY-LE-SEC | 138388-COMMISSARIAT DE POLICE DE NOISY-LE-SEC-93130-Noisy-le-Sec | 189371 | COMMISSARIAT SUBDIVISIONNAIRE | 2/4, rue de Neuilly | 93 | 93130 | Noisy-le-Sec | Assainissement _Relevage des eaux | Fosse EP | RLV-00348
Lot 3 | 138388 | COMMISSARIAT DE POLICE DE NOISY-LE-SEC | 138388-COMMISSARIAT DE POLICE DE NOISY-LE-SEC-93130-Noisy-le-Sec | 189371 | COMMISSARIAT SUBDIVISIONNAIRE | 2/4, rue de Neuilly | 93 | 93130 | Noisy-le-Sec | Assainissement _Relevage des eaux | Dégrilleur | RLV-00349
Lot 3 | 138388 | COMMISSARIAT DE POLICE DE NOISY-LE-SEC | 138388-COMMISSARIAT DE POLICE DE NOISY-LE-SEC-93130-Noisy-le-Sec | 189371 | COMMISSARIAT SUBDIVISIONNAIRE | 2/4, rue de Neuilly | 93 | 93130 | Noisy-le-Sec | Clos_et_Couvert | Structure |  | 813 | m² |  | La structure du bâtiment est de type murs porteurs. Les murs extérieur sont en béton d'une épaisseur d'environ 20cm. | La structure de bâtiment semble en bon état apparent.
Lot 3 | 138388 | COMMISSARIAT DE POLICE DE NOISY-LE-SEC | 138388-COMMISSARIAT DE POLICE DE NOISY-LE-SEC-93130-Noisy-le-Sec | 189371 | COMMISSARIAT SUBDIVISIONNAIRE | 2/4, rue de Neuilly | 93 | 93130 | Noisy-le-Sec | Clos_et_Couvert | Toiture terrasse inaccessible |  | 387 | m² |  | Les toitures sont de type toiture inaccessible gravillonnée. Il a été supposé d'une isolation légère uniquement en faux plafond. | Les toitures terrasses semblent en bon état apparent avec très peu de développement de végétation mais l'étanchéité de celle ci est endommagé ce qui provoque des infiltrations d'eau.
Lot 3 | 138388 | COMMISSARIAT DE POLICE DE NOISY-LE-SEC | 138388-COMMISSARIAT DE POLICE DE NOISY-LE-SEC-93130-Noisy-le-Sec | 189371 | COMMISSARIAT SUBDIVISIONNAIRE | 2/4, rue de Neuilly | 93 | 93130 | Noisy-le-Sec | Clos_et_Couvert | Façade extérieur en bardage bois |  | 813 | m² |  | Les façades sont recouverte d'un bardage en bois peint blanc. | Le bardage est en bon état. Quelques salissures et petites dégradations du à l'usage sont visibles mais les façades sont globalement dans un état satisfaisant.
Lot 3 | 138388 | COMMISSARIAT DE POLICE DE NOISY-LE-SEC | 138388-COMMISSARIAT DE POLICE DE NOISY-LE-SEC-93130-Noisy-le-Sec | 189371 | COMMISSARIAT SUBDIVISIONNAIRE | 2/4, rue de Neuilly | 93 | 93130 | Noisy-le-Sec | Clos_et_Couvert | Ouvertures extérieurs en simple vitrage d'origine ou en double vitrage rénové. |  | 203 | m² |  | Le remplacement des menuiseries se fait au fur et à mesure. La majorité des bureaux du R+1 et quelques zone du rez-de-chaussée sont équipé de menuiseries double vitrage sur châssis aluminium. Les fenêtres d'origine sont des fenêtres simple vitrage sur châssis bois. | Les menuiseries remplacées sont récente et en bon état. Les menuiseries d'origine présentes des traces d'usages et une mauvaise étanchéité.
Lot 3 | 138388 | COMMISSARIAT DE POLICE DE NOISY-LE-SEC | 138388-COMMISSARIAT DE POLICE DE NOISY-LE-SEC-93130-Noisy-le-Sec | 189371 | COMMISSARIAT SUBDIVISIONNAIRE | 2/4, rue de Neuilly | 93 | 93130 | Noisy-le-Sec | Clos_et_Couvert | Toiture terrasse inaccessible |  | 387 | m² |  | La toiture du bâtiment est de type toiture terrasse. | Une plaque de faux plafond nous a permis de voir la structure de la toiture et elle semblait en bon état.
Lot 3 | 138388 | COMMISSARIAT DE POLICE DE NOISY-LE-SEC | 138388-COMMISSARIAT DE POLICE DE NOISY-LE-SEC-93130-Noisy-le-Sec | 189371 | COMMISSARIAT SUBDIVISIONNAIRE | 2/4, rue de Neuilly | 93 | 93130 | Noisy-le-Sec | Fermetures_Automatiques | Portail coulissant | PPA-00787 | 1 | U | FAAC 844R | portail coulissant sur rail lg 3960 x h 2160 mm motorisé FAAC 844R 578D pkg ext
Lot 3 | 138388 | COMMISSARIAT DE POLICE DE NOISY-LE-SEC | 138388-COMMISSARIAT DE POLICE DE NOISY-LE-SEC-93130-Noisy-le-Sec | 189371 | COMMISSARIAT SUBDIVISIONNAIRE | 2/4, rue de Neuilly | 93 | 93130 | Noisy-le-Sec | Second_Œuvre | Sols en béton ou carrelage |  | 386 | m² |  | Les sols du bâtiment sont en béton au sous-sol et avec revêtement carrelage pour le rez-de-chaussée et les étages. | Les planchers sont globalement en état d'usage. Les plancher en revêtement carrelage sont en meilleur état que le plancher revêtement béton au rez-de-chaussée qui présente des trace d'usure plus importante.
Lot 3 | 138388 | COMMISSARIAT DE POLICE DE NOISY-LE-SEC | 138388-COMMISSARIAT DE POLICE DE NOISY-LE-SEC-93130-Noisy-le-Sec | 189371 | COMMISSARIAT SUBDIVISIONNAIRE | 2/4, rue de Neuilly | 93 | 93130 | Noisy-le-Sec | Second_Œuvre | Murs intérieurs en placoplâtre. |  | 813 | m² |  | Les murs intérieurs ont un revêtement en plâtre peint. | Les murs sont en état d'usage avec quelques écaillements de peinture généralisés. A certain endroit où des infiltrations ont eu lieu, la peinture est complétement décollée et le doublage moisi.
Lot 3 | 138388 | COMMISSARIAT DE POLICE DE NOISY-LE-SEC | 138388-COMMISSARIAT DE POLICE DE NOISY-LE-SEC-93130-Noisy-le-Sec | 189371 | COMMISSARIAT SUBDIVISIONNAIRE | 2/4, rue de Neuilly | 93 | 93130 | Noisy-le-Sec | Second_Œuvre | Plafond recouvert de papier peint ou en plaque de faux plafond. |  | 387 | m² |  | Les plafonds intérieurs sont recouvert de papier peint au niveau du sous-sol et avec des plaques de faux plafonds pour le rez-de-chaussée et les étages. | Les plafonds du rez de chaussée et des étages sont en bon état à part quelques dalles ayant des traces d'humidités ou manquantes. Le plafond du sous-sol est quant à lui très endommagé par endroit avec des gros décollement de papier peint (surement du à des soucis d'humidités).
Lot 3 | 138388 | COMMISSARIAT DE POLICE DE NOISY-LE-SEC | 138388-COMMISSARIAT DE POLICE DE NOISY-LE-SEC-93130-Noisy-le-Sec | 189371 | COMMISSARIAT SUBDIVISIONNAIRE | 2/4, rue de Neuilly | 93 | 93130 | Noisy-le-Sec | Second_Œuvre | Ouvertures intérieures par des portes en bois simple. |  | 150 | m² |  | Ouvertures intérieures par des portes en bois simple. Les portes entre les zones accueillant du public et celle à accès restreins sont naturellement plus sécurisées. | Aucun problème constatés à part la mauvaise fermeture d'une porte donnant sur un local sécurisé.
Lot 3 | 138388 | COMMISSARIAT DE POLICE DE NOISY-LE-SEC | 138388-COMMISSARIAT DE POLICE DE NOISY-LE-SEC-93130-Noisy-le-Sec | 189371 | COMMISSARIAT SUBDIVISIONNAIRE | 2/4, rue de Neuilly | 93 | 93130 | Noisy-le-Sec | Second_Œuvre | Signalétique |  | 10 | m² |  | La signalétique du bâtiment est correcte. | Aucun soucis rencontré
Lot 3 | 138391 | COMMISSARIAT DE POLICE DE DRANCY | 138391-COMMISSARIAT DE POLICE DE DRANCY-93700-Drancy | 187922 | COMMISSARIAT DE CIRCONSCRIPTION | 6, rue de la République | 93 | 93700 | Drancy | Assainissement _Relevage des eaux | Pompe de relevage | RLV-00202
Lot 3 | 138391 | COMMISSARIAT DE POLICE DE DRANCY | 138391-COMMISSARIAT DE POLICE DE DRANCY-93700-Drancy | 187922 | COMMISSARIAT DE CIRCONSCRIPTION | 6, rue de la République | 93 | 93700 | Drancy | Assainissement _Relevage des eaux | Pompe de relevage | RLV-00203
Lot 3 | 138391 | COMMISSARIAT DE POLICE DE DRANCY | 138391-COMMISSARIAT DE POLICE DE DRANCY-93700-Drancy | 187922 | COMMISSARIAT DE CIRCONSCRIPTION | 6, rue de la République | 93 | 93700 | Drancy | Assainissement _Relevage des eaux | Dégrilleur | RLV-00359
Lot 3 | 138391 | COMMISSARIAT DE POLICE DE DRANCY | 138391-COMMISSARIAT DE POLICE DE DRANCY-93700-Drancy | 187922 | COMMISSARIAT DE CIRCONSCRIPTION | 6, rue de la République | 93 | 93700 | Drancy | Clos_et_Couvert | Structure |  | 983 | m² |  | 0
Lot 3 | 138391 | COMMISSARIAT DE POLICE DE DRANCY | 138391-COMMISSARIAT DE POLICE DE DRANCY-93700-Drancy | 187922 | COMMISSARIAT DE CIRCONSCRIPTION | 6, rue de la République | 93 | 93700 | Drancy | Clos_et_Couvert | Couverture extérieure |  | 370 | m² |  | 0 | -
Lot 3 | 138391 | COMMISSARIAT DE POLICE DE DRANCY | 138391-COMMISSARIAT DE POLICE DE DRANCY-93700-Drancy | 187922 | COMMISSARIAT DE CIRCONSCRIPTION | 6, rue de la République | 93 | 93700 | Drancy | Clos_et_Couvert | Façade |  | 983 | m² |  | 0 | 0
Lot 3 | 138391 | COMMISSARIAT DE POLICE DE DRANCY | 138391-COMMISSARIAT DE POLICE DE DRANCY-93700-Drancy | 187922 | COMMISSARIAT DE CIRCONSCRIPTION | 6, rue de la République | 93 | 93700 | Drancy | Clos_et_Couvert | Ouvertures extérieures |  | 465 | m² |  | 0 | 0
Lot 3 | 138391 | COMMISSARIAT DE POLICE DE DRANCY | 138391-COMMISSARIAT DE POLICE DE DRANCY-93700-Drancy | 187922 | COMMISSARIAT DE CIRCONSCRIPTION | 6, rue de la République | 93 | 93700 | Drancy | Clos_et_Couvert | Couverture-Charpente |  | 148 | m² |  | 0 | 0
Lot 3 | 138391 | COMMISSARIAT DE POLICE DE DRANCY | 138391-COMMISSARIAT DE POLICE DE DRANCY-93700-Drancy | 187922 | COMMISSARIAT DE CIRCONSCRIPTION | 6, rue de la République | 93 | 93700 | Drancy | Fermetures_Automatiques | Porte basculante | PPA-00849 | 1 | U | SAFIR 400 | porte basculante SAFIR400 AERO n°37496 lg 3890 x h 2100 mm entrée pkg sous sol
Lot 3 | 138391 | COMMISSARIAT DE POLICE DE DRANCY | 138391-COMMISSARIAT DE POLICE DE DRANCY-93700-Drancy | 187922 | COMMISSARIAT DE CIRCONSCRIPTION | 6, rue de la République | 93 | 93700 | Drancy | Fermetures_Automatiques | Portail battant | PPA-00850 | 1 | U | FAC 400SBS | portail 2 vtx h 2000 x l 5330 mm auto faac 400SBS cde E145 entrée pkg extérieur
Lot 3 | 138391 | COMMISSARIAT DE POLICE DE DRANCY | 138391-COMMISSARIAT DE POLICE DE DRANCY-93700-Drancy | 187922 | COMMISSARIAT DE CIRCONSCRIPTION | 6, rue de la République | 93 | 93700 | Drancy | Fermetures_Automatiques | Portail coulissant | PPA-00851 | 1 | U | NC | portail coulissant lg 4350 x h 2700 mm manuel située arrière pkg issus secours
Lot 3 | 138391 | COMMISSARIAT DE POLICE DE DRANCY | 138391-COMMISSARIAT DE POLICE DE DRANCY-93700-Drancy | 187922 | COMMISSARIAT DE CIRCONSCRIPTION | 6, rue de la République | 93 | 93700 | Drancy | Second_Œuvre | Sols |  | 564 | m² |  | 0 | 0
Lot 3 | 138391 | COMMISSARIAT DE POLICE DE DRANCY | 138391-COMMISSARIAT DE POLICE DE DRANCY-93700-Drancy | 187922 | COMMISSARIAT DE CIRCONSCRIPTION | 6, rue de la République | 93 | 93700 | Drancy | Second_Œuvre | Murs |  | 983 | m² |  | 0 | 0
Lot 3 | 138391 | COMMISSARIAT DE POLICE DE DRANCY | 138391-COMMISSARIAT DE POLICE DE DRANCY-93700-Drancy | 187922 | COMMISSARIAT DE CIRCONSCRIPTION | 6, rue de la République | 93 | 93700 | Drancy | Second_Œuvre | Plafonds intérieurs |  | 370 | m² |  | Plafonds | 0
Lot 3 | 138391 | COMMISSARIAT DE POLICE DE DRANCY | 138391-COMMISSARIAT DE POLICE DE DRANCY-93700-Drancy | 187922 | COMMISSARIAT DE CIRCONSCRIPTION | 6, rue de la République | 93 | 93700 | Drancy | Second_Œuvre | Ouvertures intérieures |  | 120 | m² |  | 0 | 0
Lot 3 | 138391 | COMMISSARIAT DE POLICE DE DRANCY | 138391-COMMISSARIAT DE POLICE DE DRANCY-93700-Drancy | 187922 | COMMISSARIAT DE CIRCONSCRIPTION | 6, rue de la République | 93 | 93700 | Drancy | Second_Œuvre | Signalétique |  | 20 | m² |  | 0 | 0
Lot 3 | 138393 | COMMISSARIAT DE POLICE DE MONTREUIL | 138393-COMMISSARIAT DE POLICE DE MONTREUIL-93100-Montreuil | 209092 | COMMISSARIAT DE CIRCONSCRIPTION | 18/22, boulevard Paul Vaillant Couturier | 93 | 93100 | Montreuil | Assainissement _Relevage des eaux | Pompe de relevage | RLV-00208
Lot 3 | 138393 | COMMISSARIAT DE POLICE DE MONTREUIL | 138393-COMMISSARIAT DE POLICE DE MONTREUIL-93100-Montreuil | 209092 | COMMISSARIAT DE CIRCONSCRIPTION | 18/22, boulevard Paul Vaillant Couturier | 93 | 93100 | Montreuil | Assainissement _Relevage des eaux | Pompe de relevage | RLV-00209
Lot 3 | 138393 | COMMISSARIAT DE POLICE DE MONTREUIL | 138393-COMMISSARIAT DE POLICE DE MONTREUIL-93100-Montreuil | 209092 | COMMISSARIAT DE CIRCONSCRIPTION | 18/22, boulevard Paul Vaillant Couturier | 93 | 93100 | Montreuil | Assainissement _Relevage des eaux | Fosse hydrocarbures | RLV-00362
Lot 3 | 138393 | COMMISSARIAT DE POLICE DE MONTREUIL | 138393-COMMISSARIAT DE POLICE DE MONTREUIL-93100-Montreuil | 209092 | COMMISSARIAT DE CIRCONSCRIPTION | 18/22, boulevard Paul Vaillant Couturier | 93 | 93100 | Montreuil | Clos_et_Couvert | Structure |  | 0 | 0 |  | La structure est de type poteau-poutre.
Lot 3 | 138393 | COMMISSARIAT DE POLICE DE MONTREUIL | 138393-COMMISSARIAT DE POLICE DE MONTREUIL-93100-Montreuil | 209092 | COMMISSARIAT DE CIRCONSCRIPTION | 18/22, boulevard Paul Vaillant Couturier | 93 | 93100 | Montreuil | Clos_et_Couvert | Toiture terrasse |  | 506 | m² |  | Le plancher du haut du site est de type toiture terrasse gravillonnée. Aucun garde-corps n'est présent et un développement important de mousse a été observé. | 0
Lot 3 | 138393 | COMMISSARIAT DE POLICE DE MONTREUIL | 138393-COMMISSARIAT DE POLICE DE MONTREUIL-93100-Montreuil | 209092 | COMMISSARIAT DE CIRCONSCRIPTION | 18/22, boulevard Paul Vaillant Couturier | 93 | 93100 | Montreuil | Clos_et_Couvert | Façades extérieurs |  | 958 | m² |  | Les façades extérieures sont en béton ou parpaing enduit. Des décrochés architecturaux sont présents sur les deux façades du bâtiment. | 0
Lot 3 | 138393 | COMMISSARIAT DE POLICE DE MONTREUIL | 138393-COMMISSARIAT DE POLICE DE MONTREUIL-93100-Montreuil | 209092 | COMMISSARIAT DE CIRCONSCRIPTION | 18/22, boulevard Paul Vaillant Couturier | 93 | 93100 | Montreuil | Clos_et_Couvert | Menuiseries |  | 134 | m² |  | Les menuiseries du site sont en alu double vitrage fin. Leur état est mitigés mais globalement en état d'usage avec des joints vieillissants et des systèmes de fermeture dysfonctionnant. | 0
Lot 3 | 138393 | COMMISSARIAT DE POLICE DE MONTREUIL | 138393-COMMISSARIAT DE POLICE DE MONTREUIL-93100-Montreuil | 209092 | COMMISSARIAT DE CIRCONSCRIPTION | 18/22, boulevard Paul Vaillant Couturier | 93 | 93100 | Montreuil | Clos_et_Couvert | Couverture-Charpente |  | 0 | 0 |  | 0 | 0
Lot 3 | 138393 | COMMISSARIAT DE POLICE DE MONTREUIL | 138393-COMMISSARIAT DE POLICE DE MONTREUIL-93100-Montreuil | 209092 | COMMISSARIAT DE CIRCONSCRIPTION | 18/22, boulevard Paul Vaillant Couturier | 93 | 93100 | Montreuil | Fermetures_Automatiques | Portail battant | PPA-00780 | 1 | U | FAAC 560SB | portail 2 vtx lg 4000 x h 2500mm FAAC 560SB cde E145 Entrée coté cour gauche ext
Lot 3 | 138393 | COMMISSARIAT DE POLICE DE MONTREUIL | 138393-COMMISSARIAT DE POLICE DE MONTREUIL-93100-Montreuil | 209092 | COMMISSARIAT DE CIRCONSCRIPTION | 18/22, boulevard Paul Vaillant Couturier | 93 | 93100 | Montreuil | Fermetures_Automatiques | Portail battant | PPA-00781 | 1 | U | BFT | porte accordéon moteur bft à bras cde pic 4220m Entrée coté rue (droite ext)
Lot 3 | 138393 | COMMISSARIAT DE POLICE DE MONTREUIL | 138393-COMMISSARIAT DE POLICE DE MONTREUIL-93100-Montreuil | 209092 | COMMISSARIAT DE CIRCONSCRIPTION | 18/22, boulevard Paul Vaillant Couturier | 93 | 93100 | Montreuil | Fermetures_Automatiques | Porte piétonne battante | PPA-00782 | 1 | U | NC | portillon pieton lg 1000 x h 2500 mm serrure motorisé lecteur de badges
Lot 3 | 138393 | COMMISSARIAT DE POLICE DE MONTREUIL | 138393-COMMISSARIAT DE POLICE DE MONTREUIL-93100-Montreuil | 209092 | COMMISSARIAT DE CIRCONSCRIPTION | 18/22, boulevard Paul Vaillant Couturier | 93 | 93100 | Montreuil | Second_Œuvre | Revêtements de sols |  | 1520 | m² |  | Les revêtements de sols sont de type carrelage, PVC ou béton peint. | Les revêtements sont globalement en état d'usage.
Lot 3 | 138393 | COMMISSARIAT DE POLICE DE MONTREUIL | 138393-COMMISSARIAT DE POLICE DE MONTREUIL-93100-Montreuil | 209092 | COMMISSARIAT DE CIRCONSCRIPTION | 18/22, boulevard Paul Vaillant Couturier | 93 | 93100 | Montreuil | Second_Œuvre | Murs intérieurs |  | 0 | 0 |  | Les murs intérieurs sont peints. | L'ensemble des revêtements intérieurs sont en état d'usage.
Lot 3 | 138393 | COMMISSARIAT DE POLICE DE MONTREUIL | 138393-COMMISSARIAT DE POLICE DE MONTREUIL-93100-Montreuil | 209092 | COMMISSARIAT DE CIRCONSCRIPTION | 18/22, boulevard Paul Vaillant Couturier | 93 | 93100 | Montreuil | Second_Œuvre | Faux-plafonds |  | 1520 | m² |  | Les plafonds intérieurs sont de type dalle de faux-plafond. | Des traces de salissures sont présents à certains endroits. Des cloques sur les peintures ont été observés dans certains sanitaires. Seuls quelques peintures ont été reprises.
Lot 3 | 138393 | COMMISSARIAT DE POLICE DE MONTREUIL | 138393-COMMISSARIAT DE POLICE DE MONTREUIL-93100-Montreuil | 209092 | COMMISSARIAT DE CIRCONSCRIPTION | 18/22, boulevard Paul Vaillant Couturier | 93 | 93100 | Montreuil | Second_Œuvre | Portes intérieures |  | 0 | 0 |  | Les ouvertures intérieures sont des portes en bois. | Les portes intérieures du bâtiment sont globalement en bon état.
Lot 3 | 138393 | COMMISSARIAT DE POLICE DE MONTREUIL | 138393-COMMISSARIAT DE POLICE DE MONTREUIL-93100-Montreuil | 209092 | COMMISSARIAT DE CIRCONSCRIPTION | 18/22, boulevard Paul Vaillant Couturier | 93 | 93100 | Montreuil | Second_Œuvre | Signalétique |  | 0 | 0 |  | Les étages e zones du bâtiments sont bien affichées. | La signalétique est dans un état satisfaisant.
Lot 3 | 138401 | HOTEL DE POLICE DE MELUN | 138401-HOTEL DE POLICE DE MELUN-77000-Melun | 208193 | Bât B - CP - DDSP - PJ | 51, rue du Général de Gaulle | 77 | 77000 | Melun | Clos_et_Couvert | Structure |  | 1000 | m² |  | Structure du bâtiment en béton plein | fissure constaté lors de la visite
Lot 3 | 138401 | HOTEL DE POLICE DE MELUN | 138401-HOTEL DE POLICE DE MELUN-77000-Melun | 208193 | Bât B - CP - DDSP - PJ | 51, rue du Général de Gaulle | 77 | 77000 | Melun | Clos_et_Couvert | Couverture extérieure |  | 800 | m² |  | Couverture extérieure Béton | Couverture extérieure en bon état dans l'ensemble. Aucune anomalie constaté lors de la visite
Lot 3 | 138401 | HOTEL DE POLICE DE MELUN | 138401-HOTEL DE POLICE DE MELUN-77000-Melun | 208193 | Bât B - CP - DDSP - PJ | 51, rue du Général de Gaulle | 77 | 77000 | Melun | Clos_et_Couvert | Façade |  | 1000 | m² |  | Béton | Façade en bon état dans l'ensemble. Aucune anomalie constaté lors de la visite
Lot 3 | 138401 | HOTEL DE POLICE DE MELUN | 138401-HOTEL DE POLICE DE MELUN-77000-Melun | 208193 | Bât B - CP - DDSP - PJ | 51, rue du Général de Gaulle | 77 | 77000 | Melun | Clos_et_Couvert | Ouvertures extérieures |  | 300 | m² |  | Menuiseries Aluminium sans RPT double vitrage | Menuiserie ancienne, forte déperdition thermique. Aucune anomalie constaté lors de la visite
Lot 3 | 138401 | HOTEL DE POLICE DE MELUN | 138401-HOTEL DE POLICE DE MELUN-77000-Melun | 208193 | Bât B - CP - DDSP - PJ | 51, rue du Général de Gaulle | 77 | 77000 | Melun | Clos_et_Couvert | Couverture-Charpente |  | 800 | m² |  | Toiture-terrasse : béton + étanchéité + gravillons | Toiture-terrasse en bon état dans l'ensemble. Aucune anomalie constaté lors de la visite
Lot 3 | 138401 | HOTEL DE POLICE DE MELUN | 138401-HOTEL DE POLICE DE MELUN-77000-Melun | 208193 | Bât B - CP - DDSP - PJ | 51, rue du Général de Gaulle | 77 | 77000 | Melun | Second_Œuvre | Sols |  | 1800 | m² |  | Revêtement de sol carrelage | Carrelage en état d'usage
Lot 3 | 138401 | HOTEL DE POLICE DE MELUN | 138401-HOTEL DE POLICE DE MELUN-77000-Melun | 208193 | Bât B - CP - DDSP - PJ | 51, rue du Général de Gaulle | 77 | 77000 | Melun | Second_Œuvre | Murs |  | 1000 | m² |  | Béton | Mur en bon état dans l'ensemble. Aucune anomalie constaté lors de la visite
Lot 3 | 138401 | HOTEL DE POLICE DE MELUN | 138401-HOTEL DE POLICE DE MELUN-77000-Melun | 208193 | Bât B - CP - DDSP - PJ | 51, rue du Général de Gaulle | 77 | 77000 | Melun | Second_Œuvre | Plafonds |  | 1800 | m² |  | Dalle de faux plafonds en fibre minéral | Les blocs de faux-plafonds sont en bon état dans l'ensemble , pas d'anomalies apparentes.
Lot 3 | 138401 | HOTEL DE POLICE DE MELUN | 138401-HOTEL DE POLICE DE MELUN-77000-Melun | 208193 | Bât B - CP - DDSP - PJ | 51, rue du Général de Gaulle | 77 | 77000 | Melun | Second_Œuvre | Ouvertures intérieures |  | 200 | m² |  | Portes de bureaux en bois | Pas d'anomalies apparentes lors de la visite
Lot 3 | 138401 | HOTEL DE POLICE DE MELUN | 138401-HOTEL DE POLICE DE MELUN-77000-Melun | 208193 | Bât B - CP - DDSP - PJ | 51, rue du Général de Gaulle | 77 | 77000 | Melun | Second_Œuvre | Signalétique |  | 1 | m² |  | Plans d'évacuation, BAES | le bâtiment disposent de plans d'évacuation visibles et en état d'usage.
Lot 3 | 138401 | HOTEL DE POLICE DE MELUN | 138401-HOTEL DE POLICE DE MELUN-77000-Melun | 354097 | bât F 1 - HOTEL DE POLICE | 51, rue du Général de Gaulle | 77 | 77000 | Melun | Clos_et_Couvert | Structure
Lot 3 | 138401 | HOTEL DE POLICE DE MELUN | 138401-HOTEL DE POLICE DE MELUN-77000-Melun | 354097 | bât F 1 - HOTEL DE POLICE | 51, rue du Général de Gaulle | 77 | 77000 | Melun | Clos_et_Couvert | Couverture extérieure
Lot 3 | 138401 | HOTEL DE POLICE DE MELUN | 138401-HOTEL DE POLICE DE MELUN-77000-Melun | 354097 | bât F 1 - HOTEL DE POLICE | 51, rue du Général de Gaulle | 77 | 77000 | Melun | Clos_et_Couvert | Façade
Lot 3 | 138401 | HOTEL DE POLICE DE MELUN | 138401-HOTEL DE POLICE DE MELUN-77000-Melun | 354097 | bât F 1 - HOTEL DE POLICE | 51, rue du Général de Gaulle | 77 | 77000 | Melun | Clos_et_Couvert | Ouvertures extérieures
Lot 3 | 138401 | HOTEL DE POLICE DE MELUN | 138401-HOTEL DE POLICE DE MELUN-77000-Melun | 354097 | bât F 1 - HOTEL DE POLICE | 51, rue du Général de Gaulle | 77 | 77000 | Melun | Clos_et_Couvert | Couverture-Charpente
Lot 3 | 138401 | HOTEL DE POLICE DE MELUN | 138401-HOTEL DE POLICE DE MELUN-77000-Melun | 354097 | bât F 1 - HOTEL DE POLICE | 51, rue du Général de Gaulle | 77 | 77000 | Melun | Clos_et_Couvert | Structure
Lot 3 | 138401 | HOTEL DE POLICE DE MELUN | 138401-HOTEL DE POLICE DE MELUN-77000-Melun | 354097 | bât F 1 - HOTEL DE POLICE | 51, rue du Général de Gaulle | 77 | 77000 | Melun | Clos_et_Couvert | couverture extérieure
Lot 3 | 138401 | HOTEL DE POLICE DE MELUN | 138401-HOTEL DE POLICE DE MELUN-77000-Melun | 354097 | bât F 1 - HOTEL DE POLICE | 51, rue du Général de Gaulle | 77 | 77000 | Melun | Clos_et_Couvert | Façade
Lot 3 | 138401 | HOTEL DE POLICE DE MELUN | 138401-HOTEL DE POLICE DE MELUN-77000-Melun | 354097 | bât F 1 - HOTEL DE POLICE | 51, rue du Général de Gaulle | 77 | 77000 | Melun | Clos_et_Couvert | Ouvertures extérieures
Lot 3 | 138401 | HOTEL DE POLICE DE MELUN | 138401-HOTEL DE POLICE DE MELUN-77000-Melun | 354097 | bât F 1 - HOTEL DE POLICE | 51, rue du Général de Gaulle | 77 | 77000 | Melun | Clos_et_Couvert | Couverture-Charpente
Lot 3 | 138401 | HOTEL DE POLICE DE MELUN | 138401-HOTEL DE POLICE DE MELUN-77000-Melun | 354097 | bât F 1 - HOTEL DE POLICE | 51, rue du Général de Gaulle | 77 | 77000 | Melun | Second_Œuvre | Sols
Lot 3 | 138401 | HOTEL DE POLICE DE MELUN | 138401-HOTEL DE POLICE DE MELUN-77000-Melun | 354097 | bât F 1 - HOTEL DE POLICE | 51, rue du Général de Gaulle | 77 | 77000 | Melun | Second_Œuvre | Murs intérieurs
Lot 3 | 138401 | HOTEL DE POLICE DE MELUN | 138401-HOTEL DE POLICE DE MELUN-77000-Melun | 354097 | bât F 1 - HOTEL DE POLICE | 51, rue du Général de Gaulle | 77 | 77000 | Melun | Second_Œuvre | Plafonds intérieurs
Lot 3 | 138401 | HOTEL DE POLICE DE MELUN | 138401-HOTEL DE POLICE DE MELUN-77000-Melun | 354097 | bât F 1 - HOTEL DE POLICE | 51, rue du Général de Gaulle | 77 | 77000 | Melun | Second_Œuvre | Ouvertures intérieures
Lot 3 | 138401 | HOTEL DE POLICE DE MELUN | 138401-HOTEL DE POLICE DE MELUN-77000-Melun | 354097 | bât F 1 - HOTEL DE POLICE | 51, rue du Général de Gaulle | 77 | 77000 | Melun | Second_Œuvre | Signalétique
Lot 3 | 138401 | HOTEL DE POLICE DE MELUN | 138401-HOTEL DE POLICE DE MELUN-77000-Melun | 354097 | bât F 1 - HOTEL DE POLICE | 51, rue du Général de Gaulle | 77 | 77000 | Melun | Second_Œuvre | Sols
Lot 3 | 138401 | HOTEL DE POLICE DE MELUN | 138401-HOTEL DE POLICE DE MELUN-77000-Melun | 354097 | bât F 1 - HOTEL DE POLICE | 51, rue du Général de Gaulle | 77 | 77000 | Melun | Second_Œuvre | Murs intérieurs
Lot 3 | 138401 | HOTEL DE POLICE DE MELUN | 138401-HOTEL DE POLICE DE MELUN-77000-Melun | 354097 | bât F 1 - HOTEL DE POLICE | 51, rue du Général de Gaulle | 77 | 77000 | Melun | Second_Œuvre | Plafonds intérieurs
Lot 3 | 138401 | HOTEL DE POLICE DE MELUN | 138401-HOTEL DE POLICE DE MELUN-77000-Melun | 354097 | bât F 1 - HOTEL DE POLICE | 51, rue du Général de Gaulle | 77 | 77000 | Melun | Second_Œuvre | Ouvertures intérieures
Lot 3 | 138401 | HOTEL DE POLICE DE MELUN | 138401-HOTEL DE POLICE DE MELUN-77000-Melun | 354097 | bât F 1 - HOTEL DE POLICE | 51, rue du Général de Gaulle | 77 | 77000 | Melun | Second_Œuvre | Signalétique
Lot 3 | 138401 | HOTEL DE POLICE DE MELUN | 138401-HOTEL DE POLICE DE MELUN-77000-Melun | 354098 | bât C+D - HOTEL DE POLICE-ANTENNE ACROPOL | 51, rue du Général de Gaulle | 77 | 77000 | Melun | Clos_et_Couvert | Structure |  | 1000 | m² |  | Structure du bâtiment en béton plein | fissure constaté lors de la visite
Lot 3 | 138401 | HOTEL DE POLICE DE MELUN | 138401-HOTEL DE POLICE DE MELUN-77000-Melun | 354098 | bât C+D - HOTEL DE POLICE-ANTENNE ACROPOL | 51, rue du Général de Gaulle | 77 | 77000 | Melun | Clos_et_Couvert | Couverture extérieure |  | 800 | m² |  | Couverture extérieure Béton | Couverture extérieure en bon état dans l'ensemble. Aucune anomalie constaté lors de la visite
Lot 3 | 138401 | HOTEL DE POLICE DE MELUN | 138401-HOTEL DE POLICE DE MELUN-77000-Melun | 354098 | bât C+D - HOTEL DE POLICE-ANTENNE ACROPOL | 51, rue du Général de Gaulle | 77 | 77000 | Melun | Clos_et_Couvert | Façade |  | 1000 | m² |  | Béton | Façade en bon état dans l'ensemble. Aucune anomalie constaté lors de la visite
Lot 3 | 138401 | HOTEL DE POLICE DE MELUN | 138401-HOTEL DE POLICE DE MELUN-77000-Melun | 354098 | bât C+D - HOTEL DE POLICE-ANTENNE ACROPOL | 51, rue du Général de Gaulle | 77 | 77000 | Melun | Clos_et_Couvert | Ouvertures extérieures |  | 300 | m² |  | Menuiseries Aluminium sans RPT double vitrage | Menuiserie ancienne, forte déperdition thermique. Aucune anomalie constaté lors de la visite
Lot 3 | 138401 | HOTEL DE POLICE DE MELUN | 138401-HOTEL DE POLICE DE MELUN-77000-Melun | 354098 | bât C+D - HOTEL DE POLICE-ANTENNE ACROPOL | 51, rue du Général de Gaulle | 77 | 77000 | Melun | Clos_et_Couvert | Couverture-Charpente |  | 800 | m² |  | Toiture-terrasse : béton + étanchéité + gravillons | Toiture-terrasse en bon état dans l'ensemble. Aucune anomalie constaté lors de la visite
Lot 3 | 138401 | HOTEL DE POLICE DE MELUN | 138401-HOTEL DE POLICE DE MELUN-77000-Melun | 354098 | bât C+D - HOTEL DE POLICE-ANTENNE ACROPOL | 51, rue du Général de Gaulle | 77 | 77000 | Melun | Second_Œuvre | Sols |  | 1800 | m² |  | Revêtement de sol carrelage | Carrelage en état d'usage
Lot 3 | 138401 | HOTEL DE POLICE DE MELUN | 138401-HOTEL DE POLICE DE MELUN-77000-Melun | 354098 | bât C+D - HOTEL DE POLICE-ANTENNE ACROPOL | 51, rue du Général de Gaulle | 77 | 77000 | Melun | Second_Œuvre | Murs |  | 1000 | m² |  | Béton | Mur en bon état dans l'ensemble. Aucune anomalie constaté lors de la visite
Lot 3 | 138401 | HOTEL DE POLICE DE MELUN | 138401-HOTEL DE POLICE DE MELUN-77000-Melun | 354098 | bât C+D - HOTEL DE POLICE-ANTENNE ACROPOL | 51, rue du Général de Gaulle | 77 | 77000 | Melun | Second_Œuvre | Plafonds |  | 1800 | m² |  | Dalle de faux plafonds en fibre minéral | Les blocs de faux-plafonds sont en bon état dans l'ensemble , pas d'anomalies apparentes.
Lot 3 | 138401 | HOTEL DE POLICE DE MELUN | 138401-HOTEL DE POLICE DE MELUN-77000-Melun | 354098 | bât C+D - HOTEL DE POLICE-ANTENNE ACROPOL | 51, rue du Général de Gaulle | 77 | 77000 | Melun | Second_Œuvre | Ouvertures intérieures |  | 200 | m² |  | Portes de bureaux en bois | Pas d'anomalies apparentes lors de la visite
Lot 3 | 138401 | HOTEL DE POLICE DE MELUN | 138401-HOTEL DE POLICE DE MELUN-77000-Melun | 354098 | bât C+D - HOTEL DE POLICE-ANTENNE ACROPOL | 51, rue du Général de Gaulle | 77 | 77000 | Melun | Second_Œuvre | Signalétique |  | 1 | m² |  | Plans d'évacuation, BAES | le bâtiment disposent de plans d'évacuation visibles et en état d'usage.
Lot 3 | 138401 | HOTEL DE POLICE DE MELUN | 138401-HOTEL DE POLICE DE MELUN-77000-Melun | 354100 | bât A2 - HOTEL DE POLICE - SDIG + Appart DDSP | 51, rue du Général de Gaulle | 77 | 77000 | Melun | Clos_et_Couvert | Structure
Lot 3 | 138401 | HOTEL DE POLICE DE MELUN | 138401-HOTEL DE POLICE DE MELUN-77000-Melun | 354100 | bât A2 - HOTEL DE POLICE - SDIG + Appart DDSP | 51, rue du Général de Gaulle | 77 | 77000 | Melun | Clos_et_Couvert | Couverture extérieure
Lot 3 | 138401 | HOTEL DE POLICE DE MELUN | 138401-HOTEL DE POLICE DE MELUN-77000-Melun | 354100 | bât A2 - HOTEL DE POLICE - SDIG + Appart DDSP | 51, rue du Général de Gaulle | 77 | 77000 | Melun | Clos_et_Couvert | Façade
Lot 3 | 138401 | HOTEL DE POLICE DE MELUN | 138401-HOTEL DE POLICE DE MELUN-77000-Melun | 354100 | bât A2 - HOTEL DE POLICE - SDIG + Appart DDSP | 51, rue du Général de Gaulle | 77 | 77000 | Melun | Clos_et_Couvert | Ouvertures extérieures
Lot 3 | 138401 | HOTEL DE POLICE DE MELUN | 138401-HOTEL DE POLICE DE MELUN-77000-Melun | 354100 | bât A2 - HOTEL DE POLICE - SDIG + Appart DDSP | 51, rue du Général de Gaulle | 77 | 77000 | Melun | Clos_et_Couvert | Couverture-Charpente
Lot 3 | 138401 | HOTEL DE POLICE DE MELUN | 138401-HOTEL DE POLICE DE MELUN-77000-Melun | 354100 | bât A2 - HOTEL DE POLICE - SDIG + Appart DDSP | 51, rue du Général de Gaulle | 77 | 77000 | Melun | Clos_et_Couvert | Structure
Lot 3 | 138401 | HOTEL DE POLICE DE MELUN | 138401-HOTEL DE POLICE DE MELUN-77000-Melun | 354100 | bât A2 - HOTEL DE POLICE - SDIG + Appart DDSP | 51, rue du Général de Gaulle | 77 | 77000 | Melun | Clos_et_Couvert | couverture extérieure
Lot 3 | 138401 | HOTEL DE POLICE DE MELUN | 138401-HOTEL DE POLICE DE MELUN-77000-Melun | 354100 | bât A2 - HOTEL DE POLICE - SDIG + Appart DDSP | 51, rue du Général de Gaulle | 77 | 77000 | Melun | Clos_et_Couvert | Façade
Lot 3 | 138401 | HOTEL DE POLICE DE MELUN | 138401-HOTEL DE POLICE DE MELUN-77000-Melun | 354100 | bât A2 - HOTEL DE POLICE - SDIG + Appart DDSP | 51, rue du Général de Gaulle | 77 | 77000 | Melun | Clos_et_Couvert | Ouvertures extérieures
Lot 3 | 138401 | HOTEL DE POLICE DE MELUN | 138401-HOTEL DE POLICE DE MELUN-77000-Melun | 354100 | bât A2 - HOTEL DE POLICE - SDIG + Appart DDSP | 51, rue du Général de Gaulle | 77 | 77000 | Melun | Clos_et_Couvert | Couverture-Charpente
Lot 3 | 138401 | HOTEL DE POLICE DE MELUN | 138401-HOTEL DE POLICE DE MELUN-77000-Melun | 354100 | bât A2 - HOTEL DE POLICE - SDIG + Appart DDSP | 51, rue du Général de Gaulle | 77 | 77000 | Melun | Second_Œuvre | Sols
Lot 3 | 138401 | HOTEL DE POLICE DE MELUN | 138401-HOTEL DE POLICE DE MELUN-77000-Melun | 354100 | bât A2 - HOTEL DE POLICE - SDIG + Appart DDSP | 51, rue du Général de Gaulle | 77 | 77000 | Melun | Second_Œuvre | Murs intérieurs
Lot 3 | 138401 | HOTEL DE POLICE DE MELUN | 138401-HOTEL DE POLICE DE MELUN-77000-Melun | 354100 | bât A2 - HOTEL DE POLICE - SDIG + Appart DDSP | 51, rue du Général de Gaulle | 77 | 77000 | Melun | Second_Œuvre | Plafonds intérieurs
Lot 3 | 138401 | HOTEL DE POLICE DE MELUN | 138401-HOTEL DE POLICE DE MELUN-77000-Melun | 354100 | bât A2 - HOTEL DE POLICE - SDIG + Appart DDSP | 51, rue du Général de Gaulle | 77 | 77000 | Melun | Second_Œuvre | Ouvertures intérieures
Lot 3 | 138401 | HOTEL DE POLICE DE MELUN | 138401-HOTEL DE POLICE DE MELUN-77000-Melun | 354100 | bât A2 - HOTEL DE POLICE - SDIG + Appart DDSP | 51, rue du Général de Gaulle | 77 | 77000 | Melun | Second_Œuvre | Signalétique
Lot 3 | 138401 | HOTEL DE POLICE DE MELUN | 138401-HOTEL DE POLICE DE MELUN-77000-Melun | 354100 | bât A2 - HOTEL DE POLICE - SDIG + Appart DDSP | 51, rue du Général de Gaulle | 77 | 77000 | Melun | Second_Œuvre | Sols
Lot 3 | 138401 | HOTEL DE POLICE DE MELUN | 138401-HOTEL DE POLICE DE MELUN-77000-Melun | 354100 | bât A2 - HOTEL DE POLICE - SDIG + Appart DDSP | 51, rue du Général de Gaulle | 77 | 77000 | Melun | Second_Œuvre | Murs intérieurs
Lot 3 | 138401 | HOTEL DE POLICE DE MELUN | 138401-HOTEL DE POLICE DE MELUN-77000-Melun | 354100 | bât A2 - HOTEL DE POLICE - SDIG + Appart DDSP | 51, rue du Général de Gaulle | 77 | 77000 | Melun | Second_Œuvre | Plafonds intérieurs
Lot 3 | 138401 | HOTEL DE POLICE DE MELUN | 138401-HOTEL DE POLICE DE MELUN-77000-Melun | 354100 | bât A2 - HOTEL DE POLICE - SDIG + Appart DDSP | 51, rue du Général de Gaulle | 77 | 77000 | Melun | Second_Œuvre | Ouvertures intérieures
Lot 3 | 138401 | HOTEL DE POLICE DE MELUN | 138401-HOTEL DE POLICE DE MELUN-77000-Melun | 354100 | bât A2 - HOTEL DE POLICE - SDIG + Appart DDSP | 51, rue du Général de Gaulle | 77 | 77000 | Melun | Second_Œuvre | Signalétique
Lot 3 | 138401 | HOTEL DE POLICE DE MELUN | 138401-HOTEL DE POLICE DE MELUN-77000-Melun | 354101 | bât E5 - HOTEL DE POLICE | 51, rue du Général de Gaulle | 77 | 77000 | Melun | Clos_et_Couvert | Structure
Lot 3 | 138401 | HOTEL DE POLICE DE MELUN | 138401-HOTEL DE POLICE DE MELUN-77000-Melun | 354101 | bât E5 - HOTEL DE POLICE | 51, rue du Général de Gaulle | 77 | 77000 | Melun | Clos_et_Couvert | Couverture extérieure
Lot 3 | 138401 | HOTEL DE POLICE DE MELUN | 138401-HOTEL DE POLICE DE MELUN-77000-Melun | 354101 | bât E5 - HOTEL DE POLICE | 51, rue du Général de Gaulle | 77 | 77000 | Melun | Clos_et_Couvert | Façade
Lot 3 | 138401 | HOTEL DE POLICE DE MELUN | 138401-HOTEL DE POLICE DE MELUN-77000-Melun | 354101 | bât E5 - HOTEL DE POLICE | 51, rue du Général de Gaulle | 77 | 77000 | Melun | Clos_et_Couvert | Ouvertures extérieures
Lot 3 | 138401 | HOTEL DE POLICE DE MELUN | 138401-HOTEL DE POLICE DE MELUN-77000-Melun | 354101 | bât E5 - HOTEL DE POLICE | 51, rue du Général de Gaulle | 77 | 77000 | Melun | Clos_et_Couvert | Couverture-Charpente
Lot 3 | 138401 | HOTEL DE POLICE DE MELUN | 138401-HOTEL DE POLICE DE MELUN-77000-Melun | 354101 | bât E5 - HOTEL DE POLICE | 51, rue du Général de Gaulle | 77 | 77000 | Melun | Clos_et_Couvert | Structure
Lot 3 | 138401 | HOTEL DE POLICE DE MELUN | 138401-HOTEL DE POLICE DE MELUN-77000-Melun | 354101 | bât E5 - HOTEL DE POLICE | 51, rue du Général de Gaulle | 77 | 77000 | Melun | Clos_et_Couvert | couverture extérieure
Lot 3 | 138401 | HOTEL DE POLICE DE MELUN | 138401-HOTEL DE POLICE DE MELUN-77000-Melun | 354101 | bât E5 - HOTEL DE POLICE | 51, rue du Général de Gaulle | 77 | 77000 | Melun | Clos_et_Couvert | Façade
Lot 3 | 138401 | HOTEL DE POLICE DE MELUN | 138401-HOTEL DE POLICE DE MELUN-77000-Melun | 354101 | bât E5 - HOTEL DE POLICE | 51, rue du Général de Gaulle | 77 | 77000 | Melun | Clos_et_Couvert | Ouvertures extérieures
Lot 3 | 138401 | HOTEL DE POLICE DE MELUN | 138401-HOTEL DE POLICE DE MELUN-77000-Melun | 354101 | bât E5 - HOTEL DE POLICE | 51, rue du Général de Gaulle | 77 | 77000 | Melun | Clos_et_Couvert | Couverture-Charpente
Lot 3 | 138401 | HOTEL DE POLICE DE MELUN | 138401-HOTEL DE POLICE DE MELUN-77000-Melun | 354101 | bât E5 - HOTEL DE POLICE | 51, rue du Général de Gaulle | 77 | 77000 | Melun | Second_Œuvre | Sols
Lot 3 | 138401 | HOTEL DE POLICE DE MELUN | 138401-HOTEL DE POLICE DE MELUN-77000-Melun | 354101 | bât E5 - HOTEL DE POLICE | 51, rue du Général de Gaulle | 77 | 77000 | Melun | Second_Œuvre | Murs intérieurs
Lot 3 | 138401 | HOTEL DE POLICE DE MELUN | 138401-HOTEL DE POLICE DE MELUN-77000-Melun | 354101 | bât E5 - HOTEL DE POLICE | 51, rue du Général de Gaulle | 77 | 77000 | Melun | Second_Œuvre | Plafonds intérieurs
Lot 3 | 138401 | HOTEL DE POLICE DE MELUN | 138401-HOTEL DE POLICE DE MELUN-77000-Melun | 354101 | bât E5 - HOTEL DE POLICE | 51, rue du Général de Gaulle | 77 | 77000 | Melun | Second_Œuvre | Ouvertures intérieures
Lot 3 | 138401 | HOTEL DE POLICE DE MELUN | 138401-HOTEL DE POLICE DE MELUN-77000-Melun | 354101 | bât E5 - HOTEL DE POLICE | 51, rue du Général de Gaulle | 77 | 77000 | Melun | Second_Œuvre | Signalétique
Lot 3 | 138401 | HOTEL DE POLICE DE MELUN | 138401-HOTEL DE POLICE DE MELUN-77000-Melun | 354101 | bât E5 - HOTEL DE POLICE | 51, rue du Général de Gaulle | 77 | 77000 | Melun | Second_Œuvre | Sols
Lot 3 | 138401 | HOTEL DE POLICE DE MELUN | 138401-HOTEL DE POLICE DE MELUN-77000-Melun | 354101 | bât E5 - HOTEL DE POLICE | 51, rue du Général de Gaulle | 77 | 77000 | Melun | Second_Œuvre | Murs intérieurs
Lot 3 | 138401 | HOTEL DE POLICE DE MELUN | 138401-HOTEL DE POLICE DE MELUN-77000-Melun | 354101 | bât E5 - HOTEL DE POLICE | 51, rue du Général de Gaulle | 77 | 77000 | Melun | Second_Œuvre | Plafonds intérieurs
Lot 3 | 138401 | HOTEL DE POLICE DE MELUN | 138401-HOTEL DE POLICE DE MELUN-77000-Melun | 354101 | bât E5 - HOTEL DE POLICE | 51, rue du Général de Gaulle | 77 | 77000 | Melun | Second_Œuvre | Ouvertures intérieures
Lot 3 | 138401 | HOTEL DE POLICE DE MELUN | 138401-HOTEL DE POLICE DE MELUN-77000-Melun | 354101 | bât E5 - HOTEL DE POLICE | 51, rue du Général de Gaulle | 77 | 77000 | Melun | Second_Œuvre | Signalétique
Lot 3 | 138401 | HOTEL DE POLICE DE MELUN | 138401-HOTEL DE POLICE DE MELUN-77000-Melun | A préciser |  | 51, rue du Général de Gaulle | 77 | 77000 | Melun | Assainissement _Relevage des eaux | Pompe de relevage | RLV-00176
Lot 3 | 138401 | HOTEL DE POLICE DE MELUN | 138401-HOTEL DE POLICE DE MELUN-77000-Melun | A préciser |  | 51, rue du Général de Gaulle | 77 | 77000 | Melun | Assainissement _Relevage des eaux | Pompe de relevage | RLV-00177
Lot 3 | 138401 | HOTEL DE POLICE DE MELUN | 138401-HOTEL DE POLICE DE MELUN-77000-Melun | A préciser |  | 51, rue du Général de Gaulle | 77 | 77000 | Melun | Fermetures_Automatiques | Porte sectionnelle | PPA-00309 | 1 | U | HÖRMANN HS 5015 PU N 42 | porte sectionnelle Speed HÖRMANN lg 4900 x h 3780 mm HS5015PUN42 accès principal
Lot 3 | 138401 | HOTEL DE POLICE DE MELUN | 138401-HOTEL DE POLICE DE MELUN-77000-Melun | A préciser |  | 51, rue du Général de Gaulle | 77 | 77000 | Melun | Fermetures_Automatiques | Porte piétonne battante | PPA-00310 | 1 | U | NC | portillon acier intégré clôture lg 1080 x h 2200 mm ferme-porte, ventouses et serrure accès principal
Lot 3 | 138401 | HOTEL DE POLICE DE MELUN | 138401-HOTEL DE POLICE DE MELUN-77000-Melun | A préciser |  | 51, rue du Général de Gaulle | 77 | 77000 | Melun | Fermetures_Automatiques | Portail coulissant | PPA-00311 | 1 | U | CAME BK | portail coulissant sur rail lg 4920 x h 2300 mm motorisé CAME BK Accès principal
Lot 3 | 138401 | HOTEL DE POLICE DE MELUN | 138401-HOTEL DE POLICE DE MELUN-77000-Melun | A préciser |  | 51, rue du Général de Gaulle | 77 | 77000 | Melun | Fermetures_Automatiques | Barrière levante | PPA-00312 | 1 | U | LBA 7 | barrière routière automatiques lba 7 n° 182385 du 06/2018 lisse alu ovale droite 57x84 mm de 4,30 m
Lot 3 | 138401 | HOTEL DE POLICE DE MELUN | 138401-HOTEL DE POLICE DE MELUN-77000-Melun | A préciser |  | 51, rue du Général de Gaulle | 77 | 77000 | Melun | Fermetures_Automatiques | Barrière levante | PPA-00313 | 1 | U | LBA 7 | barrière routière automatiques lba 7 lisse alu ovale droite 57x84 mm de 4,30 m
Lot 3 | 138401 | HOTEL DE POLICE DE MELUN | 138401-HOTEL DE POLICE DE MELUN-77000-Melun | A préciser |  | 51, rue du Général de Gaulle | 77 | 77000 | Melun | Fermetures_Automatiques | Portail coulissant | PPA-00314 | 1 | U | FADINI FIBO 300 | portail coulissant sur rail lg 11200 x h 2200 mm, couleur ral 7040 moteur fibo 300 cde modulis 3
Lot 3 | 138401 | HOTEL DE POLICE DE MELUN | 138401-HOTEL DE POLICE DE MELUN-77000-Melun | A préciser |  | 51, rue du Général de Gaulle | 77 | 77000 | Melun | Fermetures_Automatiques | Porte sectionnelle | PPA-00315 | 1 | U | CLEVER | porte sectionnelle clever l 5100 x h 5000 mm moteur gris cde contacteurs s sol
Lot 3 | 138401 | HOTEL DE POLICE DE MELUN | 138401-HOTEL DE POLICE DE MELUN-77000-Melun | A préciser |  | 51, rue du Général de Gaulle | 77 | 77000 | Melun | Fermetures_Automatiques | Porte piétonne battante | PPA-00316 | 1 | U | NC | portillon manuel lg 1100 x h 2100 mm digicode ventouse ferme porte rue despatys
Lot 3 | 138401 | HOTEL DE POLICE DE MELUN | 138401-HOTEL DE POLICE DE MELUN-77000-Melun | A préciser |  | 51, rue du Général de Gaulle | 77 | 77000 | Melun | Fermetures_Automatiques | Porte piétonne battante | PPA-00317 | 1 | U | NC | portillon manuel lg 1100 x h 2080 mm digicode ventouse ferme porte pkg despatys
Lot 3 | 138406 | COMMISSARIAT DE POLICE DE NOISY-LE-GRAND | 138406-COMMISSARIAT DE POLICE DE NOISY-LE-GRAND-93160-Noisy-le-Grand | 203288 | COMMISSARIAT DE CIRCONSCRIPTION | 1 bis, avenue Emile Cossoneau | 93 | 93160 | Noisy-le-Grand | Assainissement _Relevage des eaux | Pompe de relevage | RLV-00212
Lot 3 | 138406 | COMMISSARIAT DE POLICE DE NOISY-LE-GRAND | 138406-COMMISSARIAT DE POLICE DE NOISY-LE-GRAND-93160-Noisy-le-Grand | 203288 | COMMISSARIAT DE CIRCONSCRIPTION | 1 bis, avenue Emile Cossoneau | 93 | 93160 | Noisy-le-Grand | Clos_et_Couvert | Structure |  | 790 | m² |  | La structure du bâtiment est de type poteaux poutres. | La structure de bâtiment semble en bon état apparent.
Lot 3 | 138406 | COMMISSARIAT DE POLICE DE NOISY-LE-GRAND | 138406-COMMISSARIAT DE POLICE DE NOISY-LE-GRAND-93160-Noisy-le-Grand | 203288 | COMMISSARIAT DE CIRCONSCRIPTION | 1 bis, avenue Emile Cossoneau | 93 | 93160 | Noisy-le-Grand | Clos_et_Couvert | Toiture terrasse végétalisée |  | 338 | m² |  | La toiture est de type toiture inaccessible végétalisée. | La toiture végétalisée est en bon état apparent.
Lot 3 | 138406 | COMMISSARIAT DE POLICE DE NOISY-LE-GRAND | 138406-COMMISSARIAT DE POLICE DE NOISY-LE-GRAND-93160-Noisy-le-Grand | 203288 | COMMISSARIAT DE CIRCONSCRIPTION | 1 bis, avenue Emile Cossoneau | 93 | 93160 | Noisy-le-Grand | Clos_et_Couvert | Façade enduite |  | 790 | m² |  | Le revêtement des façades est sous enduit. | Quelques traces de salissure sont présentes surtout au niveau des fenêtres
Lot 3 | 138406 | COMMISSARIAT DE POLICE DE NOISY-LE-GRAND | 138406-COMMISSARIAT DE POLICE DE NOISY-LE-GRAND-93160-Noisy-le-Grand | 203288 | COMMISSARIAT DE CIRCONSCRIPTION | 1 bis, avenue Emile Cossoneau | 93 | 93160 | Noisy-le-Grand | Clos_et_Couvert | Fenêtre double vitrage fin |  | 300 | m² |  | Les fenêtres sont d'origine en double vitrage fin sur châssis bois. Les baies vitrées de l'entrée sont renforcées. | Les menuiseries sont vielles et dégradé par le temps. Leur étanchéité est mauvaise.
Lot 3 | 138406 | COMMISSARIAT DE POLICE DE NOISY-LE-GRAND | 138406-COMMISSARIAT DE POLICE DE NOISY-LE-GRAND-93160-Noisy-le-Grand | 203288 | COMMISSARIAT DE CIRCONSCRIPTION | 1 bis, avenue Emile Cossoneau | 93 | 93160 | Noisy-le-Grand | Clos_et_Couvert | Toiture terrasse |  | 338 | m² |  | La toiture du bâtiment est de type toiture terrasse. | La structure du plancher haut en toiture terrasse n'a pas pu être observé du au faux plafond.
Lot 3 | 138406 | COMMISSARIAT DE POLICE DE NOISY-LE-GRAND | 138406-COMMISSARIAT DE POLICE DE NOISY-LE-GRAND-93160-Noisy-le-Grand | 203288 | COMMISSARIAT DE CIRCONSCRIPTION | 1 bis, avenue Emile Cossoneau | 93 | 93160 | Noisy-le-Grand | Fermetures_Automatiques | Portail battant | PPA-00794 | 1 | U | BFT ICARO | Portail coulissant 2vtx lg 2x2000 x h 1700 mm BFT ICARO FAAC 578 rue L Bernad
Lot 3 | 138406 | COMMISSARIAT DE POLICE DE NOISY-LE-GRAND | 138406-COMMISSARIAT DE POLICE DE NOISY-LE-GRAND-93160-Noisy-le-Grand | 203288 | COMMISSARIAT DE CIRCONSCRIPTION | 1 bis, avenue Emile Cossoneau | 93 | 93160 | Noisy-le-Grand | Fermetures_Automatiques | Porte sectionnelle | PPA-00795 | 1 | U | HORMANN SPU F42 | porte sectionnelle hormann type spu f42 stucco série 50 l 4930 x h 3855 mm
Lot 3 | 138406 | COMMISSARIAT DE POLICE DE NOISY-LE-GRAND | 138406-COMMISSARIAT DE POLICE DE NOISY-LE-GRAND-93160-Noisy-le-Grand | 203288 | COMMISSARIAT DE CIRCONSCRIPTION | 1 bis, avenue Emile Cossoneau | 93 | 93160 | Noisy-le-Grand | Fermetures_Automatiques | Barrière levante | PPA-00796 | 1 | U | LBA 86 | barrière levante LBA 86 Lisse lumineuse ovale droite 180x118 mm de 5 m n°213856
Lot 3 | 138406 | COMMISSARIAT DE POLICE DE NOISY-LE-GRAND | 138406-COMMISSARIAT DE POLICE DE NOISY-LE-GRAND-93160-Noisy-le-Grand | 203288 | COMMISSARIAT DE CIRCONSCRIPTION | 1 bis, avenue Emile Cossoneau | 93 | 93160 | Noisy-le-Grand | Second_Œuvre | Sol recouvert de carrelage ou de linoléum. |  | 338 | m² |  | Les sols du bâtiment sont recouvert de carrelage ou de linoléum | L’état des sols est majoritairement correct. Certaines zones moins bien entretenue possèdent des sols plus abimés.
Lot 3 | 138406 | COMMISSARIAT DE POLICE DE NOISY-LE-GRAND | 138406-COMMISSARIAT DE POLICE DE NOISY-LE-GRAND-93160-Noisy-le-Grand | 203288 | COMMISSARIAT DE CIRCONSCRIPTION | 1 bis, avenue Emile Cossoneau | 93 | 93160 | Noisy-le-Grand | Second_Œuvre | Murs intérieur doublage plâtre. |  | 900 | m² |  | Les murs intérieurs ont un revêtement en plâtre peint parfois recouvert en partie basse de carrelage. | Quelques traces de salissure dû à l'usage sont présentes cependant la majorité des revêtements intérieurs sont dans un état satisfaisant. Dans l'escalier menant au sous-sol, une fuite d'eau venant d'une fenêtre à beaucoup endommagé le plâtre et la peinture ponctuellement.
Lot 3 | 138406 | COMMISSARIAT DE POLICE DE NOISY-LE-GRAND | 138406-COMMISSARIAT DE POLICE DE NOISY-LE-GRAND-93160-Noisy-le-Grand | 203288 | COMMISSARIAT DE CIRCONSCRIPTION | 1 bis, avenue Emile Cossoneau | 93 | 93160 | Noisy-le-Grand | Second_Œuvre | Plafond intérieur en plaque de faux plafond. |  | 338 | m² |  | Les plafonds intérieurs du bâtiment sont en plaques de faux plafonds au rez-de-chaussée et le plafond et simplement enduit et peint au sous-sol. | Les plafonds du rez de chaussée et des étages sont en bon état à part quelques dalles ayant des traces d'humidités. Le plafonds du sous-sol est en bon état également.
Lot 3 | 138406 | COMMISSARIAT DE POLICE DE NOISY-LE-GRAND | 138406-COMMISSARIAT DE POLICE DE NOISY-LE-GRAND-93160-Noisy-le-Grand | 203288 | COMMISSARIAT DE CIRCONSCRIPTION | 1 bis, avenue Emile Cossoneau | 93 | 93160 | Noisy-le-Grand | Second_Œuvre | Ouvertures intérieures en porte de bois simple. |  | 100 | m² |  | Les ouvertures intérieures sont des portes en bois simple. Les portes entre les zones accueillant du public et celle à accès restreins sont naturellement plus sécurisées. | Aucun problème constaté.
Lot 3 | 138406 | COMMISSARIAT DE POLICE DE NOISY-LE-GRAND | 138406-COMMISSARIAT DE POLICE DE NOISY-LE-GRAND-93160-Noisy-le-Grand | 203288 | COMMISSARIAT DE CIRCONSCRIPTION | 1 bis, avenue Emile Cossoneau | 93 | 93160 | Noisy-le-Grand | Second_Œuvre | Signalétique |  | 10 | m² |  | La signalétique du bâtiment est correcte. | Aucun problème constaté.
Lot 3 | 138416 | COMMISSARIAT DE POLICE DE LA COURNEUVE | 138416-COMMISSARIAT DE POLICE DE LA COURNEUVE-93120-La Courneuve | 208954 | COMMISSARIAT DE CIRCONSCRIPTION | 16, place du Pommier de Bois | 93 | 93120 | La Courneuve | Assainissement _Relevage des eaux | Pompe de relevage | RLV-00206
Lot 3 | 138416 | COMMISSARIAT DE POLICE DE LA COURNEUVE | 138416-COMMISSARIAT DE POLICE DE LA COURNEUVE-93120-La Courneuve | 208954 | COMMISSARIAT DE CIRCONSCRIPTION | 16, place du Pommier de Bois | 93 | 93120 | La Courneuve | Assainissement _Relevage des eaux | Pompe de relevage | RLV-00207
Lot 3 | 138416 | COMMISSARIAT DE POLICE DE LA COURNEUVE | 138416-COMMISSARIAT DE POLICE DE LA COURNEUVE-93120-La Courneuve | 208954 | COMMISSARIAT DE CIRCONSCRIPTION | 16, place du Pommier de Bois | 93 | 93120 | La Courneuve | Assainissement _Relevage des eaux | Fosse EP/EU | RLV-00343
Lot 3 | 138416 | COMMISSARIAT DE POLICE DE LA COURNEUVE | 138416-COMMISSARIAT DE POLICE DE LA COURNEUVE-93120-La Courneuve | 208954 | COMMISSARIAT DE CIRCONSCRIPTION | 16, place du Pommier de Bois | 93 | 93120 | La Courneuve | Assainissement _Relevage des eaux | Fosse EP/EU | RLV-00344
Lot 3 | 138416 | COMMISSARIAT DE POLICE DE LA COURNEUVE | 138416-COMMISSARIAT DE POLICE DE LA COURNEUVE-93120-La Courneuve | 208954 | COMMISSARIAT DE CIRCONSCRIPTION | 16, place du Pommier de Bois | 93 | 93120 | La Courneuve | Clos_et_Couvert | Structure |  | 825 | m² |  | Le site présente des murs porteurs au niveau de ses façades. | Aucune fissure structurelle n'a été observée sur le site. Date de construction 1991
Lot 3 | 138416 | COMMISSARIAT DE POLICE DE LA COURNEUVE | 138416-COMMISSARIAT DE POLICE DE LA COURNEUVE-93120-La Courneuve | 208954 | COMMISSARIAT DE CIRCONSCRIPTION | 16, place du Pommier de Bois | 93 | 93120 | La Courneuve | Clos_et_Couvert | Couverture extérieure |  | 546 | m² |  | La couverture des plancher haut est un toit terrasse en dalle béton. | Les dalles de béton sont en bonne état.
Lot 3 | 138416 | COMMISSARIAT DE POLICE DE LA COURNEUVE | 138416-COMMISSARIAT DE POLICE DE LA COURNEUVE-93120-La Courneuve | 208954 | COMMISSARIAT DE CIRCONSCRIPTION | 16, place du Pommier de Bois | 93 | 93120 | La Courneuve | Clos_et_Couvert | Façades |  | 660 | m² |  | La façade en plaque de carrelage. | De nombres plaque de carrelage sont décollées.
Lot 3 | 138416 | COMMISSARIAT DE POLICE DE LA COURNEUVE | 138416-COMMISSARIAT DE POLICE DE LA COURNEUVE-93120-La Courneuve | 208954 | COMMISSARIAT DE CIRCONSCRIPTION | 16, place du Pommier de Bois | 93 | 93120 | La Courneuve | Clos_et_Couvert | Ouvertures extérieures |  | 165 | m² |  | Menuiseries aluminium double vitrage | Les menuiseries sont en mauvaises état, de nombreuses poignées sont manquante et certaines ne ferment pas correctement.
Lot 3 | 138416 | COMMISSARIAT DE POLICE DE LA COURNEUVE | 138416-COMMISSARIAT DE POLICE DE LA COURNEUVE-93120-La Courneuve | 208954 | COMMISSARIAT DE CIRCONSCRIPTION | 16, place du Pommier de Bois | 93 | 93120 | La Courneuve | Clos_et_Couvert | Couverture-Charpente |  | 546 | m² |  | Dalle béton | bonne état
Lot 3 | 138416 | COMMISSARIAT DE POLICE DE LA COURNEUVE | 138416-COMMISSARIAT DE POLICE DE LA COURNEUVE-93120-La Courneuve | 208954 | COMMISSARIAT DE CIRCONSCRIPTION | 16, place du Pommier de Bois | 93 | 93120 | La Courneuve | Fermetures_Automatiques | Portail coulissant | PPA-00786 | 1 | U | FADINI FIBO 300 | portail coulissant sur rail lg 8000 x h 3500 mm FADINI FIBO 300 MODULIS 3V entrée pkg
Lot 3 | 138416 | COMMISSARIAT DE POLICE DE LA COURNEUVE | 138416-COMMISSARIAT DE POLICE DE LA COURNEUVE-93120-La Courneuve | 208954 | COMMISSARIAT DE CIRCONSCRIPTION | 16, place du Pommier de Bois | 93 | 93120 | La Courneuve | Second_Œuvre | Sols intérieurs |  | 1366 | m² |  | La majeure partie des sols sont en carrelage. | Le carrelage est en bon état.
Lot 3 | 138416 | COMMISSARIAT DE POLICE DE LA COURNEUVE | 138416-COMMISSARIAT DE POLICE DE LA COURNEUVE-93120-La Courneuve | 208954 | COMMISSARIAT DE CIRCONSCRIPTION | 16, place du Pommier de Bois | 93 | 93120 | La Courneuve | Second_Œuvre | Murs intérieurs |  | 825 | m² |  | La majorité des Mur en intérieur sont en mur peint. | États des murs intérieur corrects malgré de nombreuses traces de coups.
Lot 3 | 138416 | COMMISSARIAT DE POLICE DE LA COURNEUVE | 138416-COMMISSARIAT DE POLICE DE LA COURNEUVE-93120-La Courneuve | 208954 | COMMISSARIAT DE CIRCONSCRIPTION | 16, place du Pommier de Bois | 93 | 93120 | La Courneuve | Second_Œuvre | Plafonds intérieurs |  | 1366 | m² |  | La majorité des plafonds (dans les bureaux) sont enduits de plâtre et peints en blanc. | Les plafonds des bureaux sont en bon état.
Lot 3 | 138416 | COMMISSARIAT DE POLICE DE LA COURNEUVE | 138416-COMMISSARIAT DE POLICE DE LA COURNEUVE-93120-La Courneuve | 208954 | COMMISSARIAT DE CIRCONSCRIPTION | 16, place du Pommier de Bois | 93 | 93120 | La Courneuve | Second_Œuvre | Ouvertures intérieures |  | 190 | m² |  | Les ouvertures intérieures sont des portes bois non isolé. | Les portes en bois sont en bon état général malgré quelques traces légères d'usures (frottements). Ces dernières sont facilement manipulables.
Lot 3 | 138416 | COMMISSARIAT DE POLICE DE LA COURNEUVE | 138416-COMMISSARIAT DE POLICE DE LA COURNEUVE-93120-La Courneuve | 208954 | COMMISSARIAT DE CIRCONSCRIPTION | 16, place du Pommier de Bois | 93 | 93120 | La Courneuve | Second_Œuvre | Signalétique |  | 30 | m² |  | La signalétique du bâtiment est réalisée par des plans d'évacuation, des étiquettes sur les portes de bureaux, … | La signalétique est à jour et en bon état.
Lot 3 | 138549 | ANNEXE DE LA SURETE URBAINE DEPARTEMENTALE DE MELUN | 138549-ANNEXE DE LA SURETE URBAINE DEPARTEMENTALE DE MELUN-77000-Melun | 208679 | SURETE DEPARTEMENTALE-BAT 1 | 34, quai Pasteur | 77 | 77000 | Melun | Clos_et_Couvert | Structure
Lot 3 | 138549 | ANNEXE DE LA SURETE URBAINE DEPARTEMENTALE DE MELUN | 138549-ANNEXE DE LA SURETE URBAINE DEPARTEMENTALE DE MELUN-77000-Melun | 208679 | SURETE DEPARTEMENTALE-BAT 1 | 34, quai Pasteur | 77 | 77000 | Melun | Clos_et_Couvert | Couverture extérieure
Lot 3 | 138549 | ANNEXE DE LA SURETE URBAINE DEPARTEMENTALE DE MELUN | 138549-ANNEXE DE LA SURETE URBAINE DEPARTEMENTALE DE MELUN-77000-Melun | 208679 | SURETE DEPARTEMENTALE-BAT 1 | 34, quai Pasteur | 77 | 77000 | Melun | Clos_et_Couvert | Façade
Lot 3 | 138549 | ANNEXE DE LA SURETE URBAINE DEPARTEMENTALE DE MELUN | 138549-ANNEXE DE LA SURETE URBAINE DEPARTEMENTALE DE MELUN-77000-Melun | 208679 | SURETE DEPARTEMENTALE-BAT 1 | 34, quai Pasteur | 77 | 77000 | Melun | Clos_et_Couvert | Ouvertures extérieures
Lot 3 | 138549 | ANNEXE DE LA SURETE URBAINE DEPARTEMENTALE DE MELUN | 138549-ANNEXE DE LA SURETE URBAINE DEPARTEMENTALE DE MELUN-77000-Melun | 208679 | SURETE DEPARTEMENTALE-BAT 1 | 34, quai Pasteur | 77 | 77000 | Melun | Clos_et_Couvert | Couverture-Charpente
Lot 3 | 138549 | ANNEXE DE LA SURETE URBAINE DEPARTEMENTALE DE MELUN | 138549-ANNEXE DE LA SURETE URBAINE DEPARTEMENTALE DE MELUN-77000-Melun | 208679 | SURETE DEPARTEMENTALE-BAT 1 | 34, quai Pasteur | 77 | 77000 | Melun | Clos_et_Couvert | Structure
Lot 3 | 138549 | ANNEXE DE LA SURETE URBAINE DEPARTEMENTALE DE MELUN | 138549-ANNEXE DE LA SURETE URBAINE DEPARTEMENTALE DE MELUN-77000-Melun | 208679 | SURETE DEPARTEMENTALE-BAT 1 | 34, quai Pasteur | 77 | 77000 | Melun | Clos_et_Couvert | couverture extérieure
Lot 3 | 138549 | ANNEXE DE LA SURETE URBAINE DEPARTEMENTALE DE MELUN | 138549-ANNEXE DE LA SURETE URBAINE DEPARTEMENTALE DE MELUN-77000-Melun | 208679 | SURETE DEPARTEMENTALE-BAT 1 | 34, quai Pasteur | 77 | 77000 | Melun | Clos_et_Couvert | Façade
Lot 3 | 138549 | ANNEXE DE LA SURETE URBAINE DEPARTEMENTALE DE MELUN | 138549-ANNEXE DE LA SURETE URBAINE DEPARTEMENTALE DE MELUN-77000-Melun | 208679 | SURETE DEPARTEMENTALE-BAT 1 | 34, quai Pasteur | 77 | 77000 | Melun | Clos_et_Couvert | Ouvertures extérieures
Lot 3 | 138549 | ANNEXE DE LA SURETE URBAINE DEPARTEMENTALE DE MELUN | 138549-ANNEXE DE LA SURETE URBAINE DEPARTEMENTALE DE MELUN-77000-Melun | 208679 | SURETE DEPARTEMENTALE-BAT 1 | 34, quai Pasteur | 77 | 77000 | Melun | Clos_et_Couvert | Couverture-Charpente
Lot 3 | 138549 | ANNEXE DE LA SURETE URBAINE DEPARTEMENTALE DE MELUN | 138549-ANNEXE DE LA SURETE URBAINE DEPARTEMENTALE DE MELUN-77000-Melun | 208679 | SURETE DEPARTEMENTALE-BAT 1 | 34, quai Pasteur | 77 | 77000 | Melun | Second_Œuvre | Sols
Lot 3 | 138549 | ANNEXE DE LA SURETE URBAINE DEPARTEMENTALE DE MELUN | 138549-ANNEXE DE LA SURETE URBAINE DEPARTEMENTALE DE MELUN-77000-Melun | 208679 | SURETE DEPARTEMENTALE-BAT 1 | 34, quai Pasteur | 77 | 77000 | Melun | Second_Œuvre | Murs intérieurs
Lot 3 | 138549 | ANNEXE DE LA SURETE URBAINE DEPARTEMENTALE DE MELUN | 138549-ANNEXE DE LA SURETE URBAINE DEPARTEMENTALE DE MELUN-77000-Melun | 208679 | SURETE DEPARTEMENTALE-BAT 1 | 34, quai Pasteur | 77 | 77000 | Melun | Second_Œuvre | Plafonds intérieurs
Lot 3 | 138549 | ANNEXE DE LA SURETE URBAINE DEPARTEMENTALE DE MELUN | 138549-ANNEXE DE LA SURETE URBAINE DEPARTEMENTALE DE MELUN-77000-Melun | 208679 | SURETE DEPARTEMENTALE-BAT 1 | 34, quai Pasteur | 77 | 77000 | Melun | Second_Œuvre | Ouvertures intérieures
Lot 3 | 138549 | ANNEXE DE LA SURETE URBAINE DEPARTEMENTALE DE MELUN | 138549-ANNEXE DE LA SURETE URBAINE DEPARTEMENTALE DE MELUN-77000-Melun | 208679 | SURETE DEPARTEMENTALE-BAT 1 | 34, quai Pasteur | 77 | 77000 | Melun | Second_Œuvre | Signalétique
Lot 3 | 138549 | ANNEXE DE LA SURETE URBAINE DEPARTEMENTALE DE MELUN | 138549-ANNEXE DE LA SURETE URBAINE DEPARTEMENTALE DE MELUN-77000-Melun | 208679 | SURETE DEPARTEMENTALE-BAT 1 | 34, quai Pasteur | 77 | 77000 | Melun | Second_Œuvre | Sols
Lot 3 | 138549 | ANNEXE DE LA SURETE URBAINE DEPARTEMENTALE DE MELUN | 138549-ANNEXE DE LA SURETE URBAINE DEPARTEMENTALE DE MELUN-77000-Melun | 208679 | SURETE DEPARTEMENTALE-BAT 1 | 34, quai Pasteur | 77 | 77000 | Melun | Second_Œuvre | Murs intérieurs
Lot 3 | 138549 | ANNEXE DE LA SURETE URBAINE DEPARTEMENTALE DE MELUN | 138549-ANNEXE DE LA SURETE URBAINE DEPARTEMENTALE DE MELUN-77000-Melun | 208679 | SURETE DEPARTEMENTALE-BAT 1 | 34, quai Pasteur | 77 | 77000 | Melun | Second_Œuvre | Plafonds intérieurs
Lot 3 | 138549 | ANNEXE DE LA SURETE URBAINE DEPARTEMENTALE DE MELUN | 138549-ANNEXE DE LA SURETE URBAINE DEPARTEMENTALE DE MELUN-77000-Melun | 208679 | SURETE DEPARTEMENTALE-BAT 1 | 34, quai Pasteur | 77 | 77000 | Melun | Second_Œuvre | Ouvertures intérieures
Lot 3 | 138549 | ANNEXE DE LA SURETE URBAINE DEPARTEMENTALE DE MELUN | 138549-ANNEXE DE LA SURETE URBAINE DEPARTEMENTALE DE MELUN-77000-Melun | 208679 | SURETE DEPARTEMENTALE-BAT 1 | 34, quai Pasteur | 77 | 77000 | Melun | Second_Œuvre | Signalétique
Lot 3 | 138549 | ANNEXE DE LA SURETE URBAINE DEPARTEMENTALE DE MELUN | 138549-ANNEXE DE LA SURETE URBAINE DEPARTEMENTALE DE MELUN-77000-Melun | 427612 | Commissariat Bât 2 | 34, quai Pasteur | 77 | 77000 | Melun | Clos_et_Couvert | Structure
Lot 3 | 138549 | ANNEXE DE LA SURETE URBAINE DEPARTEMENTALE DE MELUN | 138549-ANNEXE DE LA SURETE URBAINE DEPARTEMENTALE DE MELUN-77000-Melun | 427612 | Commissariat Bât 2 | 34, quai Pasteur | 77 | 77000 | Melun | Clos_et_Couvert | Couverture extérieure
Lot 3 | 138549 | ANNEXE DE LA SURETE URBAINE DEPARTEMENTALE DE MELUN | 138549-ANNEXE DE LA SURETE URBAINE DEPARTEMENTALE DE MELUN-77000-Melun | 427612 | Commissariat Bât 2 | 34, quai Pasteur | 77 | 77000 | Melun | Clos_et_Couvert | Façade
Lot 3 | 138549 | ANNEXE DE LA SURETE URBAINE DEPARTEMENTALE DE MELUN | 138549-ANNEXE DE LA SURETE URBAINE DEPARTEMENTALE DE MELUN-77000-Melun | 427612 | Commissariat Bât 2 | 34, quai Pasteur | 77 | 77000 | Melun | Clos_et_Couvert | Ouvertures extérieures
Lot 3 | 138549 | ANNEXE DE LA SURETE URBAINE DEPARTEMENTALE DE MELUN | 138549-ANNEXE DE LA SURETE URBAINE DEPARTEMENTALE DE MELUN-77000-Melun | 427612 | Commissariat Bât 2 | 34, quai Pasteur | 77 | 77000 | Melun | Clos_et_Couvert | Couverture-Charpente
Lot 3 | 138549 | ANNEXE DE LA SURETE URBAINE DEPARTEMENTALE DE MELUN | 138549-ANNEXE DE LA SURETE URBAINE DEPARTEMENTALE DE MELUN-77000-Melun | 427612 | Commissariat Bât 2 | 34, quai Pasteur | 77 | 77000 | Melun | Clos_et_Couvert | Structure
Lot 3 | 138549 | ANNEXE DE LA SURETE URBAINE DEPARTEMENTALE DE MELUN | 138549-ANNEXE DE LA SURETE URBAINE DEPARTEMENTALE DE MELUN-77000-Melun | 427612 | Commissariat Bât 2 | 34, quai Pasteur | 77 | 77000 | Melun | Clos_et_Couvert | couverture extérieure
Lot 3 | 138549 | ANNEXE DE LA SURETE URBAINE DEPARTEMENTALE DE MELUN | 138549-ANNEXE DE LA SURETE URBAINE DEPARTEMENTALE DE MELUN-77000-Melun | 427612 | Commissariat Bât 2 | 34, quai Pasteur | 77 | 77000 | Melun | Clos_et_Couvert | Façade
Lot 3 | 138549 | ANNEXE DE LA SURETE URBAINE DEPARTEMENTALE DE MELUN | 138549-ANNEXE DE LA SURETE URBAINE DEPARTEMENTALE DE MELUN-77000-Melun | 427612 | Commissariat Bât 2 | 34, quai Pasteur | 77 | 77000 | Melun | Clos_et_Couvert | Ouvertures extérieures
Lot 3 | 138549 | ANNEXE DE LA SURETE URBAINE DEPARTEMENTALE DE MELUN | 138549-ANNEXE DE LA SURETE URBAINE DEPARTEMENTALE DE MELUN-77000-Melun | 427612 | Commissariat Bât 2 | 34, quai Pasteur | 77 | 77000 | Melun | Clos_et_Couvert | Couverture-Charpente
Lot 3 | 138549 | ANNEXE DE LA SURETE URBAINE DEPARTEMENTALE DE MELUN | 138549-ANNEXE DE LA SURETE URBAINE DEPARTEMENTALE DE MELUN-77000-Melun | 427612 | Commissariat Bât 2 | 34, quai Pasteur | 77 | 77000 | Melun | Second_Œuvre | Sols
Lot 3 | 138549 | ANNEXE DE LA SURETE URBAINE DEPARTEMENTALE DE MELUN | 138549-ANNEXE DE LA SURETE URBAINE DEPARTEMENTALE DE MELUN-77000-Melun | 427612 | Commissariat Bât 2 | 34, quai Pasteur | 77 | 77000 | Melun | Second_Œuvre | Murs intérieurs
Lot 3 | 138549 | ANNEXE DE LA SURETE URBAINE DEPARTEMENTALE DE MELUN | 138549-ANNEXE DE LA SURETE URBAINE DEPARTEMENTALE DE MELUN-77000-Melun | 427612 | Commissariat Bât 2 | 34, quai Pasteur | 77 | 77000 | Melun | Second_Œuvre | Plafonds intérieurs
Lot 3 | 138549 | ANNEXE DE LA SURETE URBAINE DEPARTEMENTALE DE MELUN | 138549-ANNEXE DE LA SURETE URBAINE DEPARTEMENTALE DE MELUN-77000-Melun | 427612 | Commissariat Bât 2 | 34, quai Pasteur | 77 | 77000 | Melun | Second_Œuvre | Ouvertures intérieures
Lot 3 | 138549 | ANNEXE DE LA SURETE URBAINE DEPARTEMENTALE DE MELUN | 138549-ANNEXE DE LA SURETE URBAINE DEPARTEMENTALE DE MELUN-77000-Melun | 427612 | Commissariat Bât 2 | 34, quai Pasteur | 77 | 77000 | Melun | Second_Œuvre | Signalétique
Lot 3 | 138549 | ANNEXE DE LA SURETE URBAINE DEPARTEMENTALE DE MELUN | 138549-ANNEXE DE LA SURETE URBAINE DEPARTEMENTALE DE MELUN-77000-Melun | 427612 | Commissariat Bât 2 | 34, quai Pasteur | 77 | 77000 | Melun | Second_Œuvre | Sols
Lot 3 | 138549 | ANNEXE DE LA SURETE URBAINE DEPARTEMENTALE DE MELUN | 138549-ANNEXE DE LA SURETE URBAINE DEPARTEMENTALE DE MELUN-77000-Melun | 427612 | Commissariat Bât 2 | 34, quai Pasteur | 77 | 77000 | Melun | Second_Œuvre | Murs intérieurs
Lot 3 | 138549 | ANNEXE DE LA SURETE URBAINE DEPARTEMENTALE DE MELUN | 138549-ANNEXE DE LA SURETE URBAINE DEPARTEMENTALE DE MELUN-77000-Melun | 427612 | Commissariat Bât 2 | 34, quai Pasteur | 77 | 77000 | Melun | Second_Œuvre | Plafonds intérieurs
Lot 3 | 138549 | ANNEXE DE LA SURETE URBAINE DEPARTEMENTALE DE MELUN | 138549-ANNEXE DE LA SURETE URBAINE DEPARTEMENTALE DE MELUN-77000-Melun | 427612 | Commissariat Bât 2 | 34, quai Pasteur | 77 | 77000 | Melun | Second_Œuvre | Ouvertures intérieures
Lot 3 | 138549 | ANNEXE DE LA SURETE URBAINE DEPARTEMENTALE DE MELUN | 138549-ANNEXE DE LA SURETE URBAINE DEPARTEMENTALE DE MELUN-77000-Melun | 427612 | Commissariat Bât 2 | 34, quai Pasteur | 77 | 77000 | Melun | Second_Œuvre | Signalétique
Lot 3 | 138551 | COMMISSARIAT DE POLICE DE SAVIGNY-LE-TEMPLE | 138551-COMMISSARIAT DE POLICE DE SAVIGNY-LE-TEMPLE-77176-Savigny-le-Temple | 208716 | commissariat de police subdivisionnaire Savigny-le-Temple | 2, place du 19 Mars 1962 | 77 | 77176 | Savigny-le-Temple | Assainissement _Relevage des eaux | Pompe de relevage | RLV-00180
Lot 3 | 138551 | COMMISSARIAT DE POLICE DE SAVIGNY-LE-TEMPLE | 138551-COMMISSARIAT DE POLICE DE SAVIGNY-LE-TEMPLE-77176-Savigny-le-Temple | 208716 | commissariat de police subdivisionnaire Savigny-le-Temple | 2, place du 19 Mars 1962 | 77 | 77176 | Savigny-le-Temple | Assainissement _Relevage des eaux | Pompe de relevage | RLV-00181
Lot 3 | 138551 | COMMISSARIAT DE POLICE DE SAVIGNY-LE-TEMPLE | 138551-COMMISSARIAT DE POLICE DE SAVIGNY-LE-TEMPLE-77176-Savigny-le-Temple | 208716 | commissariat de police subdivisionnaire Savigny-le-Temple | 2, place du 19 Mars 1962 | 77 | 77176 | Savigny-le-Temple | Assainissement _Relevage des eaux | Fosse EP | RLV-00321
Lot 3 | 138551 | COMMISSARIAT DE POLICE DE SAVIGNY-LE-TEMPLE | 138551-COMMISSARIAT DE POLICE DE SAVIGNY-LE-TEMPLE-77176-Savigny-le-Temple | 208716 | commissariat de police subdivisionnaire Savigny-le-Temple | 2, place du 19 Mars 1962 | 77 | 77176 | Savigny-le-Temple | Assainissement _Relevage des eaux | Fosse EP | RLV-00322
Lot 3 | 138551 | COMMISSARIAT DE POLICE DE SAVIGNY-LE-TEMPLE | 138551-COMMISSARIAT DE POLICE DE SAVIGNY-LE-TEMPLE-77176-Savigny-le-Temple | 208716 | commissariat de police subdivisionnaire Savigny-le-Temple | 2, place du 19 Mars 1962 | 77 | 77176 | Savigny-le-Temple | Clos_et_Couvert | Structure |  | 660 | m² |  | beton | Aucune anomalie détecté
Lot 3 | 138551 | COMMISSARIAT DE POLICE DE SAVIGNY-LE-TEMPLE | 138551-COMMISSARIAT DE POLICE DE SAVIGNY-LE-TEMPLE-77176-Savigny-le-Temple | 208716 | commissariat de police subdivisionnaire Savigny-le-Temple | 2, place du 19 Mars 1962 | 77 | 77176 | Savigny-le-Temple | Clos_et_Couvert | Couverture extérieure |  | 370 | m² |  | toiture en zinc | Le bâtiment dispose d'une couverture extérieure en bon état. Une infiltration d'eau a été détecté lors de la visite
Lot 3 | 138551 | COMMISSARIAT DE POLICE DE SAVIGNY-LE-TEMPLE | 138551-COMMISSARIAT DE POLICE DE SAVIGNY-LE-TEMPLE-77176-Savigny-le-Temple | 208716 | commissariat de police subdivisionnaire Savigny-le-Temple | 2, place du 19 Mars 1962 | 77 | 77176 | Savigny-le-Temple | Clos_et_Couvert | Façade |  | 660 | m² |  | béton | Le bâtiment dispose d'une façade en bon état . Aucune anomalie n'a été détecté lors de la visite
Lot 3 | 138551 | COMMISSARIAT DE POLICE DE SAVIGNY-LE-TEMPLE | 138551-COMMISSARIAT DE POLICE DE SAVIGNY-LE-TEMPLE-77176-Savigny-le-Temple | 208716 | commissariat de police subdivisionnaire Savigny-le-Temple | 2, place du 19 Mars 1962 | 77 | 77176 | Savigny-le-Temple | Clos_et_Couvert | Ouvertures extérieures |  | 165 | m² |  | Menuiserie double vitrage 4/6/4 aluminium sans RPT | Les menuiseries sur site disposent de défaut d'infiltration d'air dans la globalité du bâtiment impactant le confort thermique des occupants.
Lot 3 | 138551 | COMMISSARIAT DE POLICE DE SAVIGNY-LE-TEMPLE | 138551-COMMISSARIAT DE POLICE DE SAVIGNY-LE-TEMPLE-77176-Savigny-le-Temple | 208716 | commissariat de police subdivisionnaire Savigny-le-Temple | 2, place du 19 Mars 1962 | 77 | 77176 | Savigny-le-Temple | Clos_et_Couvert | Couverture-Charpente |  | 370 | m² |  | charpente métallique avec toiture en zinc | Le bâtiment dispose Couverture-Charpente en bon état dans l'ensemble. Aucune anomalie n'a été détecté lors de la visite
Lot 3 | 138551 | COMMISSARIAT DE POLICE DE SAVIGNY-LE-TEMPLE | 138551-COMMISSARIAT DE POLICE DE SAVIGNY-LE-TEMPLE-77176-Savigny-le-Temple | 208716 | commissariat de police subdivisionnaire Savigny-le-Temple | 2, place du 19 Mars 1962 | 77 | 77176 | Savigny-le-Temple | Fermetures_Automatiques | Portail coulissant | PPA-00327 | 1 | U | FAAC 844 ERZ16 | portail coulissant sur rail lg 4988 x h 3140 mm FAAC 844ERZ16 780D cour rue J Moulin
Lot 3 | 138551 | COMMISSARIAT DE POLICE DE SAVIGNY-LE-TEMPLE | 138551-COMMISSARIAT DE POLICE DE SAVIGNY-LE-TEMPLE-77176-Savigny-le-Temple | 208716 | commissariat de police subdivisionnaire Savigny-le-Temple | 2, place du 19 Mars 1962 | 77 | 77176 | Savigny-le-Temple | Fermetures_Automatiques | Portail battant | PPA-00328 | 1 | U | CAME ATI 3024 | portail 2 vtx lg 3115 x h 2000 mm CAME ATI 3024 cde ZL19 situé haut de rampe
Lot 3 | 138551 | COMMISSARIAT DE POLICE DE SAVIGNY-LE-TEMPLE | 138551-COMMISSARIAT DE POLICE DE SAVIGNY-LE-TEMPLE-77176-Savigny-le-Temple | 208716 | commissariat de police subdivisionnaire Savigny-le-Temple | 2, place du 19 Mars 1962 | 77 | 77176 | Savigny-le-Temple | Fermetures_Automatiques | Portail coulissant | PPA-00329 | 1 | U | DOITRAND DBM CT05 | porte coulissant DOITRAND DBM CT05 lg 3000 x h 2500 mm n° 134975 bas de rampe
Lot 3 | 138551 | COMMISSARIAT DE POLICE DE SAVIGNY-LE-TEMPLE | 138551-COMMISSARIAT DE POLICE DE SAVIGNY-LE-TEMPLE-77176-Savigny-le-Temple | 208716 | commissariat de police subdivisionnaire Savigny-le-Temple | 2, place du 19 Mars 1962 | 77 | 77176 | Savigny-le-Temple | Fermetures_Automatiques | Rideau métallique | PPA-00330 | 1 | U | NC | rideau électrique maille cobra lg 3800 x h 4000 mm automatique accès sous sol
Lot 3 | 138551 | COMMISSARIAT DE POLICE DE SAVIGNY-LE-TEMPLE | 138551-COMMISSARIAT DE POLICE DE SAVIGNY-LE-TEMPLE-77176-Savigny-le-Temple | 208716 | commissariat de police subdivisionnaire Savigny-le-Temple | 2, place du 19 Mars 1962 | 77 | 77176 | Savigny-le-Temple | Fermetures_Automatiques | Portail battant | PPA-00331 | 1 | U | CAME ATI | portail battant 2 vantaux lg 3000 x h 4000 mm env motorisé CAME ATI côté parvis
Lot 3 | 138551 | COMMISSARIAT DE POLICE DE SAVIGNY-LE-TEMPLE | 138551-COMMISSARIAT DE POLICE DE SAVIGNY-LE-TEMPLE-77176-Savigny-le-Temple | 208716 | commissariat de police subdivisionnaire Savigny-le-Temple | 2, place du 19 Mars 1962 | 77 | 77176 | Savigny-le-Temple | Second_Œuvre | Sols |  | 1400 | m² |  | Carrelage | Le bâtiment dispose d'un sol en état d'usage dans l'ensemble. Aucune anomalie n'a été détecté lors de la visite
Lot 3 | 138551 | COMMISSARIAT DE POLICE DE SAVIGNY-LE-TEMPLE | 138551-COMMISSARIAT DE POLICE DE SAVIGNY-LE-TEMPLE-77176-Savigny-le-Temple | 208716 | commissariat de police subdivisionnaire Savigny-le-Temple | 2, place du 19 Mars 1962 | 77 | 77176 | Savigny-le-Temple | Second_Œuvre | Murs |  | 660 | m² |  | Béton | Le bâtiment dispose de mur en bon état dans l'ensemble. Des traces d'humidité autour des menuiseries dans certains bureaux ainsi que des fissures ont été constatées lors de la visite ( salle de sport )
Lot 3 | 138551 | COMMISSARIAT DE POLICE DE SAVIGNY-LE-TEMPLE | 138551-COMMISSARIAT DE POLICE DE SAVIGNY-LE-TEMPLE-77176-Savigny-le-Temple | 208716 | commissariat de police subdivisionnaire Savigny-le-Temple | 2, place du 19 Mars 1962 | 77 | 77176 | Savigny-le-Temple | Second_Œuvre | Plafonds |  | 1400 | m² |  | Dall de faux plafonds minéral avec isolation par dessus | Faux plafond abimés par endroit du a d'ancienne fuite mais en bon état dans l'ensemble.
Lot 3 | 138551 | COMMISSARIAT DE POLICE DE SAVIGNY-LE-TEMPLE | 138551-COMMISSARIAT DE POLICE DE SAVIGNY-LE-TEMPLE-77176-Savigny-le-Temple | 208716 | commissariat de police subdivisionnaire Savigny-le-Temple | 2, place du 19 Mars 1962 | 77 | 77176 | Savigny-le-Temple | Second_Œuvre | Ouvertures intérieures |  | 100 | m² |  | bois | bon état dans l'ensemble aucune anomie constaté lors de la visite.
Lot 3 | 138551 | COMMISSARIAT DE POLICE DE SAVIGNY-LE-TEMPLE | 138551-COMMISSARIAT DE POLICE DE SAVIGNY-LE-TEMPLE-77176-Savigny-le-Temple | 208716 | commissariat de police subdivisionnaire Savigny-le-Temple | 2, place du 19 Mars 1962 | 77 | 77176 | Savigny-le-Temple | Second_Œuvre | Signalétique |  | 0 | m² |  | Issu de secours | Présence de signalisation visible et en bon état.
Lot 3 | 138625 | BUREAU DE POLICE DE BRIE-COMTE-ROBERT | 138625-BUREAU DE POLICE DE BRIE-COMTE-ROBERT-77170-Brie-Comte-Robert | 208335 | COMMISSARIAT DE POLICE Brie-Comte-Robert | 2, boulevard Jean Jaurès | 77 | 77170 | Brie-Comte-Robert | Clos_et_Couvert | Structure
Lot 3 | 138625 | BUREAU DE POLICE DE BRIE-COMTE-ROBERT | 138625-BUREAU DE POLICE DE BRIE-COMTE-ROBERT-77170-Brie-Comte-Robert | 208335 | COMMISSARIAT DE POLICE Brie-Comte-Robert | 2, boulevard Jean Jaurès | 77 | 77170 | Brie-Comte-Robert | Clos_et_Couvert | Couverture extérieure
Lot 3 | 138625 | BUREAU DE POLICE DE BRIE-COMTE-ROBERT | 138625-BUREAU DE POLICE DE BRIE-COMTE-ROBERT-77170-Brie-Comte-Robert | 208335 | COMMISSARIAT DE POLICE Brie-Comte-Robert | 2, boulevard Jean Jaurès | 77 | 77170 | Brie-Comte-Robert | Clos_et_Couvert | Façade
Lot 3 | 138625 | BUREAU DE POLICE DE BRIE-COMTE-ROBERT | 138625-BUREAU DE POLICE DE BRIE-COMTE-ROBERT-77170-Brie-Comte-Robert | 208335 | COMMISSARIAT DE POLICE Brie-Comte-Robert | 2, boulevard Jean Jaurès | 77 | 77170 | Brie-Comte-Robert | Clos_et_Couvert | Ouvertures extérieures
Lot 3 | 138625 | BUREAU DE POLICE DE BRIE-COMTE-ROBERT | 138625-BUREAU DE POLICE DE BRIE-COMTE-ROBERT-77170-Brie-Comte-Robert | 208335 | COMMISSARIAT DE POLICE Brie-Comte-Robert | 2, boulevard Jean Jaurès | 77 | 77170 | Brie-Comte-Robert | Clos_et_Couvert | Couverture-Charpente
Lot 3 | 138625 | BUREAU DE POLICE DE BRIE-COMTE-ROBERT | 138625-BUREAU DE POLICE DE BRIE-COMTE-ROBERT-77170-Brie-Comte-Robert | 208335 | COMMISSARIAT DE POLICE Brie-Comte-Robert | 2, boulevard Jean Jaurès | 77 | 77170 | Brie-Comte-Robert | Clos_et_Couvert | Structure
Lot 3 | 138625 | BUREAU DE POLICE DE BRIE-COMTE-ROBERT | 138625-BUREAU DE POLICE DE BRIE-COMTE-ROBERT-77170-Brie-Comte-Robert | 208335 | COMMISSARIAT DE POLICE Brie-Comte-Robert | 2, boulevard Jean Jaurès | 77 | 77170 | Brie-Comte-Robert | Clos_et_Couvert | couverture extérieure
Lot 3 | 138625 | BUREAU DE POLICE DE BRIE-COMTE-ROBERT | 138625-BUREAU DE POLICE DE BRIE-COMTE-ROBERT-77170-Brie-Comte-Robert | 208335 | COMMISSARIAT DE POLICE Brie-Comte-Robert | 2, boulevard Jean Jaurès | 77 | 77170 | Brie-Comte-Robert | Clos_et_Couvert | Façade
Lot 3 | 138625 | BUREAU DE POLICE DE BRIE-COMTE-ROBERT | 138625-BUREAU DE POLICE DE BRIE-COMTE-ROBERT-77170-Brie-Comte-Robert | 208335 | COMMISSARIAT DE POLICE Brie-Comte-Robert | 2, boulevard Jean Jaurès | 77 | 77170 | Brie-Comte-Robert | Clos_et_Couvert | Ouvertures extérieures
Lot 3 | 138625 | BUREAU DE POLICE DE BRIE-COMTE-ROBERT | 138625-BUREAU DE POLICE DE BRIE-COMTE-ROBERT-77170-Brie-Comte-Robert | 208335 | COMMISSARIAT DE POLICE Brie-Comte-Robert | 2, boulevard Jean Jaurès | 77 | 77170 | Brie-Comte-Robert | Clos_et_Couvert | Couverture-Charpente
Lot 3 | 138625 | BUREAU DE POLICE DE BRIE-COMTE-ROBERT | 138625-BUREAU DE POLICE DE BRIE-COMTE-ROBERT-77170-Brie-Comte-Robert | 208335 | COMMISSARIAT DE POLICE Brie-Comte-Robert | 2, boulevard Jean Jaurès | 77 | 77170 | Brie-Comte-Robert | Second_Œuvre | Sols
Lot 3 | 138625 | BUREAU DE POLICE DE BRIE-COMTE-ROBERT | 138625-BUREAU DE POLICE DE BRIE-COMTE-ROBERT-77170-Brie-Comte-Robert | 208335 | COMMISSARIAT DE POLICE Brie-Comte-Robert | 2, boulevard Jean Jaurès | 77 | 77170 | Brie-Comte-Robert | Second_Œuvre | Murs intérieurs
Lot 3 | 138625 | BUREAU DE POLICE DE BRIE-COMTE-ROBERT | 138625-BUREAU DE POLICE DE BRIE-COMTE-ROBERT-77170-Brie-Comte-Robert | 208335 | COMMISSARIAT DE POLICE Brie-Comte-Robert | 2, boulevard Jean Jaurès | 77 | 77170 | Brie-Comte-Robert | Second_Œuvre | Plafonds intérieurs
Lot 3 | 138625 | BUREAU DE POLICE DE BRIE-COMTE-ROBERT | 138625-BUREAU DE POLICE DE BRIE-COMTE-ROBERT-77170-Brie-Comte-Robert | 208335 | COMMISSARIAT DE POLICE Brie-Comte-Robert | 2, boulevard Jean Jaurès | 77 | 77170 | Brie-Comte-Robert | Second_Œuvre | Ouvertures intérieures
Lot 3 | 138625 | BUREAU DE POLICE DE BRIE-COMTE-ROBERT | 138625-BUREAU DE POLICE DE BRIE-COMTE-ROBERT-77170-Brie-Comte-Robert | 208335 | COMMISSARIAT DE POLICE Brie-Comte-Robert | 2, boulevard Jean Jaurès | 77 | 77170 | Brie-Comte-Robert | Second_Œuvre | Signalétique
Lot 3 | 138625 | BUREAU DE POLICE DE BRIE-COMTE-ROBERT | 138625-BUREAU DE POLICE DE BRIE-COMTE-ROBERT-77170-Brie-Comte-Robert | 208335 | COMMISSARIAT DE POLICE Brie-Comte-Robert | 2, boulevard Jean Jaurès | 77 | 77170 | Brie-Comte-Robert | Second_Œuvre | Sols
Lot 3 | 138625 | BUREAU DE POLICE DE BRIE-COMTE-ROBERT | 138625-BUREAU DE POLICE DE BRIE-COMTE-ROBERT-77170-Brie-Comte-Robert | 208335 | COMMISSARIAT DE POLICE Brie-Comte-Robert | 2, boulevard Jean Jaurès | 77 | 77170 | Brie-Comte-Robert | Second_Œuvre | Murs intérieurs
Lot 3 | 138625 | BUREAU DE POLICE DE BRIE-COMTE-ROBERT | 138625-BUREAU DE POLICE DE BRIE-COMTE-ROBERT-77170-Brie-Comte-Robert | 208335 | COMMISSARIAT DE POLICE Brie-Comte-Robert | 2, boulevard Jean Jaurès | 77 | 77170 | Brie-Comte-Robert | Second_Œuvre | Plafonds intérieurs
Lot 3 | 138625 | BUREAU DE POLICE DE BRIE-COMTE-ROBERT | 138625-BUREAU DE POLICE DE BRIE-COMTE-ROBERT-77170-Brie-Comte-Robert | 208335 | COMMISSARIAT DE POLICE Brie-Comte-Robert | 2, boulevard Jean Jaurès | 77 | 77170 | Brie-Comte-Robert | Second_Œuvre | Ouvertures intérieures
Lot 3 | 138625 | BUREAU DE POLICE DE BRIE-COMTE-ROBERT | 138625-BUREAU DE POLICE DE BRIE-COMTE-ROBERT-77170-Brie-Comte-Robert | 208335 | COMMISSARIAT DE POLICE Brie-Comte-Robert | 2, boulevard Jean Jaurès | 77 | 77170 | Brie-Comte-Robert | Second_Œuvre | Signalétique
Lot 3 | 138696 | BUREAU DE POLICE DE MONTEREAU-FAULT-YONNE | 138696-BUREAU DE POLICE DE MONTEREAU-FAULT-YONNE-77130-Montereau-Fault-Yonne | 208579 | BUREAU DE POLICE Montereau-Fault-Yonne | 9, rue Fleur Bégné | 77 | 77130 | Montereau-Fault-Yonne | Clos_et_Couvert | Structure
Lot 3 | 138696 | BUREAU DE POLICE DE MONTEREAU-FAULT-YONNE | 138696-BUREAU DE POLICE DE MONTEREAU-FAULT-YONNE-77130-Montereau-Fault-Yonne | 208579 | BUREAU DE POLICE Montereau-Fault-Yonne | 9, rue Fleur Bégné | 77 | 77130 | Montereau-Fault-Yonne | Clos_et_Couvert | Couverture extérieure
Lot 3 | 138696 | BUREAU DE POLICE DE MONTEREAU-FAULT-YONNE | 138696-BUREAU DE POLICE DE MONTEREAU-FAULT-YONNE-77130-Montereau-Fault-Yonne | 208579 | BUREAU DE POLICE Montereau-Fault-Yonne | 9, rue Fleur Bégné | 77 | 77130 | Montereau-Fault-Yonne | Clos_et_Couvert | Façade
Lot 3 | 138696 | BUREAU DE POLICE DE MONTEREAU-FAULT-YONNE | 138696-BUREAU DE POLICE DE MONTEREAU-FAULT-YONNE-77130-Montereau-Fault-Yonne | 208579 | BUREAU DE POLICE Montereau-Fault-Yonne | 9, rue Fleur Bégné | 77 | 77130 | Montereau-Fault-Yonne | Clos_et_Couvert | Ouvertures extérieures
Lot 3 | 138696 | BUREAU DE POLICE DE MONTEREAU-FAULT-YONNE | 138696-BUREAU DE POLICE DE MONTEREAU-FAULT-YONNE-77130-Montereau-Fault-Yonne | 208579 | BUREAU DE POLICE Montereau-Fault-Yonne | 9, rue Fleur Bégné | 77 | 77130 | Montereau-Fault-Yonne | Clos_et_Couvert | Couverture-Charpente
Lot 3 | 138696 | BUREAU DE POLICE DE MONTEREAU-FAULT-YONNE | 138696-BUREAU DE POLICE DE MONTEREAU-FAULT-YONNE-77130-Montereau-Fault-Yonne | 208579 | BUREAU DE POLICE Montereau-Fault-Yonne | 9, rue Fleur Bégné | 77 | 77130 | Montereau-Fault-Yonne | Clos_et_Couvert | Structure
Lot 3 | 138696 | BUREAU DE POLICE DE MONTEREAU-FAULT-YONNE | 138696-BUREAU DE POLICE DE MONTEREAU-FAULT-YONNE-77130-Montereau-Fault-Yonne | 208579 | BUREAU DE POLICE Montereau-Fault-Yonne | 9, rue Fleur Bégné | 77 | 77130 | Montereau-Fault-Yonne | Clos_et_Couvert | couverture extérieure
Lot 3 | 138696 | BUREAU DE POLICE DE MONTEREAU-FAULT-YONNE | 138696-BUREAU DE POLICE DE MONTEREAU-FAULT-YONNE-77130-Montereau-Fault-Yonne | 208579 | BUREAU DE POLICE Montereau-Fault-Yonne | 9, rue Fleur Bégné | 77 | 77130 | Montereau-Fault-Yonne | Clos_et_Couvert | Façade
Lot 3 | 138696 | BUREAU DE POLICE DE MONTEREAU-FAULT-YONNE | 138696-BUREAU DE POLICE DE MONTEREAU-FAULT-YONNE-77130-Montereau-Fault-Yonne | 208579 | BUREAU DE POLICE Montereau-Fault-Yonne | 9, rue Fleur Bégné | 77 | 77130 | Montereau-Fault-Yonne | Clos_et_Couvert | Ouvertures extérieures
Lot 3 | 138696 | BUREAU DE POLICE DE MONTEREAU-FAULT-YONNE | 138696-BUREAU DE POLICE DE MONTEREAU-FAULT-YONNE-77130-Montereau-Fault-Yonne | 208579 | BUREAU DE POLICE Montereau-Fault-Yonne | 9, rue Fleur Bégné | 77 | 77130 | Montereau-Fault-Yonne | Clos_et_Couvert | Couverture-Charpente
Lot 3 | 138696 | BUREAU DE POLICE DE MONTEREAU-FAULT-YONNE | 138696-BUREAU DE POLICE DE MONTEREAU-FAULT-YONNE-77130-Montereau-Fault-Yonne | 208579 | BUREAU DE POLICE Montereau-Fault-Yonne | 9, rue Fleur Bégné | 77 | 77130 | Montereau-Fault-Yonne | Second_Œuvre | Sols
Lot 3 | 138696 | BUREAU DE POLICE DE MONTEREAU-FAULT-YONNE | 138696-BUREAU DE POLICE DE MONTEREAU-FAULT-YONNE-77130-Montereau-Fault-Yonne | 208579 | BUREAU DE POLICE Montereau-Fault-Yonne | 9, rue Fleur Bégné | 77 | 77130 | Montereau-Fault-Yonne | Second_Œuvre | Murs intérieurs
Lot 3 | 138696 | BUREAU DE POLICE DE MONTEREAU-FAULT-YONNE | 138696-BUREAU DE POLICE DE MONTEREAU-FAULT-YONNE-77130-Montereau-Fault-Yonne | 208579 | BUREAU DE POLICE Montereau-Fault-Yonne | 9, rue Fleur Bégné | 77 | 77130 | Montereau-Fault-Yonne | Second_Œuvre | Plafonds intérieurs
Lot 3 | 138696 | BUREAU DE POLICE DE MONTEREAU-FAULT-YONNE | 138696-BUREAU DE POLICE DE MONTEREAU-FAULT-YONNE-77130-Montereau-Fault-Yonne | 208579 | BUREAU DE POLICE Montereau-Fault-Yonne | 9, rue Fleur Bégné | 77 | 77130 | Montereau-Fault-Yonne | Second_Œuvre | Ouvertures intérieures
Lot 3 | 138696 | BUREAU DE POLICE DE MONTEREAU-FAULT-YONNE | 138696-BUREAU DE POLICE DE MONTEREAU-FAULT-YONNE-77130-Montereau-Fault-Yonne | 208579 | BUREAU DE POLICE Montereau-Fault-Yonne | 9, rue Fleur Bégné | 77 | 77130 | Montereau-Fault-Yonne | Second_Œuvre | Signalétique
Lot 3 | 138696 | BUREAU DE POLICE DE MONTEREAU-FAULT-YONNE | 138696-BUREAU DE POLICE DE MONTEREAU-FAULT-YONNE-77130-Montereau-Fault-Yonne | 208579 | BUREAU DE POLICE Montereau-Fault-Yonne | 9, rue Fleur Bégné | 77 | 77130 | Montereau-Fault-Yonne | Second_Œuvre | Sols
Lot 3 | 138696 | BUREAU DE POLICE DE MONTEREAU-FAULT-YONNE | 138696-BUREAU DE POLICE DE MONTEREAU-FAULT-YONNE-77130-Montereau-Fault-Yonne | 208579 | BUREAU DE POLICE Montereau-Fault-Yonne | 9, rue Fleur Bégné | 77 | 77130 | Montereau-Fault-Yonne | Second_Œuvre | Murs intérieurs
Lot 3 | 138696 | BUREAU DE POLICE DE MONTEREAU-FAULT-YONNE | 138696-BUREAU DE POLICE DE MONTEREAU-FAULT-YONNE-77130-Montereau-Fault-Yonne | 208579 | BUREAU DE POLICE Montereau-Fault-Yonne | 9, rue Fleur Bégné | 77 | 77130 | Montereau-Fault-Yonne | Second_Œuvre | Plafonds intérieurs
Lot 3 | 138696 | BUREAU DE POLICE DE MONTEREAU-FAULT-YONNE | 138696-BUREAU DE POLICE DE MONTEREAU-FAULT-YONNE-77130-Montereau-Fault-Yonne | 208579 | BUREAU DE POLICE Montereau-Fault-Yonne | 9, rue Fleur Bégné | 77 | 77130 | Montereau-Fault-Yonne | Second_Œuvre | Ouvertures intérieures
Lot 3 | 138696 | BUREAU DE POLICE DE MONTEREAU-FAULT-YONNE | 138696-BUREAU DE POLICE DE MONTEREAU-FAULT-YONNE-77130-Montereau-Fault-Yonne | 208579 | BUREAU DE POLICE Montereau-Fault-Yonne | 9, rue Fleur Bégné | 77 | 77130 | Montereau-Fault-Yonne | Second_Œuvre | Signalétique
Lot 3 | 138708 | COMMISSARIAT DE POLICE DE DAMMARIE-LES-LYS | 138708-COMMISSARIAT DE POLICE DE DAMMARIE-LES-LYS-77190-Dammarie-les-Lys | 208401 | COMMISSARIAT DE POLICE | 462, avenue du Lys | 77 | 77190 | Dammarie-les-Lys | Clos_et_Couvert | Structure
Lot 3 | 138708 | COMMISSARIAT DE POLICE DE DAMMARIE-LES-LYS | 138708-COMMISSARIAT DE POLICE DE DAMMARIE-LES-LYS-77190-Dammarie-les-Lys | 208401 | COMMISSARIAT DE POLICE | 462, avenue du Lys | 77 | 77190 | Dammarie-les-Lys | Clos_et_Couvert | Couverture extérieure
Lot 3 | 138708 | COMMISSARIAT DE POLICE DE DAMMARIE-LES-LYS | 138708-COMMISSARIAT DE POLICE DE DAMMARIE-LES-LYS-77190-Dammarie-les-Lys | 208401 | COMMISSARIAT DE POLICE | 462, avenue du Lys | 77 | 77190 | Dammarie-les-Lys | Clos_et_Couvert | Façade
Lot 3 | 138708 | COMMISSARIAT DE POLICE DE DAMMARIE-LES-LYS | 138708-COMMISSARIAT DE POLICE DE DAMMARIE-LES-LYS-77190-Dammarie-les-Lys | 208401 | COMMISSARIAT DE POLICE | 462, avenue du Lys | 77 | 77190 | Dammarie-les-Lys | Clos_et_Couvert | Ouvertures extérieures
Lot 3 | 138708 | COMMISSARIAT DE POLICE DE DAMMARIE-LES-LYS | 138708-COMMISSARIAT DE POLICE DE DAMMARIE-LES-LYS-77190-Dammarie-les-Lys | 208401 | COMMISSARIAT DE POLICE | 462, avenue du Lys | 77 | 77190 | Dammarie-les-Lys | Clos_et_Couvert | Couverture-Charpente
Lot 3 | 138708 | COMMISSARIAT DE POLICE DE DAMMARIE-LES-LYS | 138708-COMMISSARIAT DE POLICE DE DAMMARIE-LES-LYS-77190-Dammarie-les-Lys | 208401 | COMMISSARIAT DE POLICE | 462, avenue du Lys | 77 | 77190 | Dammarie-les-Lys | Clos_et_Couvert | Structure
Lot 3 | 138708 | COMMISSARIAT DE POLICE DE DAMMARIE-LES-LYS | 138708-COMMISSARIAT DE POLICE DE DAMMARIE-LES-LYS-77190-Dammarie-les-Lys | 208401 | COMMISSARIAT DE POLICE | 462, avenue du Lys | 77 | 77190 | Dammarie-les-Lys | Clos_et_Couvert | couverture extérieure
Lot 3 | 138708 | COMMISSARIAT DE POLICE DE DAMMARIE-LES-LYS | 138708-COMMISSARIAT DE POLICE DE DAMMARIE-LES-LYS-77190-Dammarie-les-Lys | 208401 | COMMISSARIAT DE POLICE | 462, avenue du Lys | 77 | 77190 | Dammarie-les-Lys | Clos_et_Couvert | Façade
Lot 3 | 138708 | COMMISSARIAT DE POLICE DE DAMMARIE-LES-LYS | 138708-COMMISSARIAT DE POLICE DE DAMMARIE-LES-LYS-77190-Dammarie-les-Lys | 208401 | COMMISSARIAT DE POLICE | 462, avenue du Lys | 77 | 77190 | Dammarie-les-Lys | Clos_et_Couvert | Ouvertures extérieures
Lot 3 | 138708 | COMMISSARIAT DE POLICE DE DAMMARIE-LES-LYS | 138708-COMMISSARIAT DE POLICE DE DAMMARIE-LES-LYS-77190-Dammarie-les-Lys | 208401 | COMMISSARIAT DE POLICE | 462, avenue du Lys | 77 | 77190 | Dammarie-les-Lys | Clos_et_Couvert | Couverture-Charpente
Lot 3 | 138708 | COMMISSARIAT DE POLICE DE DAMMARIE-LES-LYS | 138708-COMMISSARIAT DE POLICE DE DAMMARIE-LES-LYS-77190-Dammarie-les-Lys | 208401 | COMMISSARIAT DE POLICE | 462, avenue du Lys | 77 | 77190 | Dammarie-les-Lys | Fermetures_Automatiques | Portail battant | PPA-00332 | 1 | U | MONSEIGNEUR CHAMBORT | portail 2 vtx chambord 1000trs Faac E145 accès principal rue C Félix Poussineau
Lot 3 | 138708 | COMMISSARIAT DE POLICE DE DAMMARIE-LES-LYS | 138708-COMMISSARIAT DE POLICE DE DAMMARIE-LES-LYS-77190-Dammarie-les-Lys | 208401 | COMMISSARIAT DE POLICE | 462, avenue du Lys | 77 | 77190 | Dammarie-les-Lys | Fermetures_Automatiques | Rideau métallique | PPA-00333 | 1 | U | SIMU | rideau métallique lg 2050 x h 2500 mm moteur SIMU cde par clés entrée principal
Lot 3 | 138708 | COMMISSARIAT DE POLICE DE DAMMARIE-LES-LYS | 138708-COMMISSARIAT DE POLICE DE DAMMARIE-LES-LYS-77190-Dammarie-les-Lys | 208401 | COMMISSARIAT DE POLICE | 462, avenue du Lys | 77 | 77190 | Dammarie-les-Lys | Second_Œuvre | Sols
Lot 3 | 138708 | COMMISSARIAT DE POLICE DE DAMMARIE-LES-LYS | 138708-COMMISSARIAT DE POLICE DE DAMMARIE-LES-LYS-77190-Dammarie-les-Lys | 208401 | COMMISSARIAT DE POLICE | 462, avenue du Lys | 77 | 77190 | Dammarie-les-Lys | Second_Œuvre | Murs intérieurs
Lot 3 | 138708 | COMMISSARIAT DE POLICE DE DAMMARIE-LES-LYS | 138708-COMMISSARIAT DE POLICE DE DAMMARIE-LES-LYS-77190-Dammarie-les-Lys | 208401 | COMMISSARIAT DE POLICE | 462, avenue du Lys | 77 | 77190 | Dammarie-les-Lys | Second_Œuvre | Plafonds intérieurs
Lot 3 | 138708 | COMMISSARIAT DE POLICE DE DAMMARIE-LES-LYS | 138708-COMMISSARIAT DE POLICE DE DAMMARIE-LES-LYS-77190-Dammarie-les-Lys | 208401 | COMMISSARIAT DE POLICE | 462, avenue du Lys | 77 | 77190 | Dammarie-les-Lys | Second_Œuvre | Ouvertures intérieures
Lot 3 | 138708 | COMMISSARIAT DE POLICE DE DAMMARIE-LES-LYS | 138708-COMMISSARIAT DE POLICE DE DAMMARIE-LES-LYS-77190-Dammarie-les-Lys | 208401 | COMMISSARIAT DE POLICE | 462, avenue du Lys | 77 | 77190 | Dammarie-les-Lys | Second_Œuvre | Signalétique
Lot 3 | 138708 | COMMISSARIAT DE POLICE DE DAMMARIE-LES-LYS | 138708-COMMISSARIAT DE POLICE DE DAMMARIE-LES-LYS-77190-Dammarie-les-Lys | 208401 | COMMISSARIAT DE POLICE | 462, avenue du Lys | 77 | 77190 | Dammarie-les-Lys | Second_Œuvre | Sols
Lot 3 | 138708 | COMMISSARIAT DE POLICE DE DAMMARIE-LES-LYS | 138708-COMMISSARIAT DE POLICE DE DAMMARIE-LES-LYS-77190-Dammarie-les-Lys | 208401 | COMMISSARIAT DE POLICE | 462, avenue du Lys | 77 | 77190 | Dammarie-les-Lys | Second_Œuvre | Murs intérieurs
Lot 3 | 138708 | COMMISSARIAT DE POLICE DE DAMMARIE-LES-LYS | 138708-COMMISSARIAT DE POLICE DE DAMMARIE-LES-LYS-77190-Dammarie-les-Lys | 208401 | COMMISSARIAT DE POLICE | 462, avenue du Lys | 77 | 77190 | Dammarie-les-Lys | Second_Œuvre | Plafonds intérieurs
Lot 3 | 138708 | COMMISSARIAT DE POLICE DE DAMMARIE-LES-LYS | 138708-COMMISSARIAT DE POLICE DE DAMMARIE-LES-LYS-77190-Dammarie-les-Lys | 208401 | COMMISSARIAT DE POLICE | 462, avenue du Lys | 77 | 77190 | Dammarie-les-Lys | Second_Œuvre | Ouvertures intérieures
Lot 3 | 138708 | COMMISSARIAT DE POLICE DE DAMMARIE-LES-LYS | 138708-COMMISSARIAT DE POLICE DE DAMMARIE-LES-LYS-77190-Dammarie-les-Lys | 208401 | COMMISSARIAT DE POLICE | 462, avenue du Lys | 77 | 77190 | Dammarie-les-Lys | Second_Œuvre | Signalétique
Lot 3 | 138735 | COMMISSARIAT DE POLICE DE NEMOURS | 138735-COMMISSARIAT DE POLICE DE NEMOURS-77140-Nemours | 208703 | bât 2 - COMMISSARIAT DE POLICE | 1, avenue du Général de Gaulle | 77 | 77140 | Nemours | Assainissement _Relevage des eaux | Pompe de relevage | RLV-00178
Lot 3 | 138735 | COMMISSARIAT DE POLICE DE NEMOURS | 138735-COMMISSARIAT DE POLICE DE NEMOURS-77140-Nemours | 208703 | bât 2 - COMMISSARIAT DE POLICE | 1, avenue du Général de Gaulle | 77 | 77140 | Nemours | Assainissement _Relevage des eaux | Pompe de relevage | RLV-00179
Lot 3 | 138735 | COMMISSARIAT DE POLICE DE NEMOURS | 138735-COMMISSARIAT DE POLICE DE NEMOURS-77140-Nemours | 208703 | bât 2 - COMMISSARIAT DE POLICE | 1, avenue du Général de Gaulle | 77 | 77140 | Nemours | Clos_et_Couvert | Structure |  | 500 | m² |  | Structure du bâtiment en béton | Aucune anomalie constaté lors de la visite
Lot 3 | 138735 | COMMISSARIAT DE POLICE DE NEMOURS | 138735-COMMISSARIAT DE POLICE DE NEMOURS-77140-Nemours | 208703 | bât 2 - COMMISSARIAT DE POLICE | 1, avenue du Général de Gaulle | 77 | 77140 | Nemours | Clos_et_Couvert | Couverture extérieure |  | 430 | m² |  | béton | Couverture extérieure en bon état dans l'ensemble. Aucune anomalie constaté lors de la visite
Lot 3 | 138735 | COMMISSARIAT DE POLICE DE NEMOURS | 138735-COMMISSARIAT DE POLICE DE NEMOURS-77140-Nemours | 208703 | bât 2 - COMMISSARIAT DE POLICE | 1, avenue du Général de Gaulle | 77 | 77140 | Nemours | Clos_et_Couvert | Façade |  | 500 | m² |  | bêton + panneau de façade en béton | Façade en bonne état dans l'ensemble. Aucune anomalie constaté lors de la visite
Lot 3 | 138735 | COMMISSARIAT DE POLICE DE NEMOURS | 138735-COMMISSARIAT DE POLICE DE NEMOURS-77140-Nemours | 208703 | bât 2 - COMMISSARIAT DE POLICE | 1, avenue du Général de Gaulle | 77 | 77140 | Nemours | Clos_et_Couvert | Ouvertures extérieures |  | 130 | m² |  | Menuiseries aluminium double vitrage 4/6/4 | Menuiserie en bon état dans l'ensemble. Aucune anomalie constaté lors de la visite
Lot 3 | 138735 | COMMISSARIAT DE POLICE DE NEMOURS | 138735-COMMISSARIAT DE POLICE DE NEMOURS-77140-Nemours | 208703 | bât 2 - COMMISSARIAT DE POLICE | 1, avenue du Général de Gaulle | 77 | 77140 | Nemours | Clos_et_Couvert | Couverture-Charpente |  | 430 | m² |  | Toiture-terrasse : étanchéité + gravillons | Toiture-terrasse en bon état dans l'ensemble. Aucune anomalie constaté lors de la visite
Lot 3 | 138735 | COMMISSARIAT DE POLICE DE NEMOURS | 138735-COMMISSARIAT DE POLICE DE NEMOURS-77140-Nemours | 208703 | bât 2 - COMMISSARIAT DE POLICE | 1, avenue du Général de Gaulle | 77 | 77140 | Nemours | Second_Œuvre | Sols |  | 1300 | m² |  | Revêtement de sol : carrelage | Le carrelage est en bon état dans l'ensemble aucune anomalie constaté
Lot 3 | 138735 | COMMISSARIAT DE POLICE DE NEMOURS | 138735-COMMISSARIAT DE POLICE DE NEMOURS-77140-Nemours | 208703 | bât 2 - COMMISSARIAT DE POLICE | 1, avenue du Général de Gaulle | 77 | 77140 | Nemours | Second_Œuvre | Murs |  | 500 | m² |  | Béton | Mur en bonne état dans l'ensemble. Aucune anomalie constaté lors de la visite
Lot 3 | 138735 | COMMISSARIAT DE POLICE DE NEMOURS | 138735-COMMISSARIAT DE POLICE DE NEMOURS-77140-Nemours | 208703 | bât 2 - COMMISSARIAT DE POLICE | 1, avenue du Général de Gaulle | 77 | 77140 | Nemours | Second_Œuvre | Plafonds |  | 1076 | m² |  | Dalle de faux plafonds en fibre minéral | Les blocs de faux-plafonds sont en bon état, pas d'anomalies apparentes.
Lot 3 | 138735 | COMMISSARIAT DE POLICE DE NEMOURS | 138735-COMMISSARIAT DE POLICE DE NEMOURS-77140-Nemours | 208703 | bât 2 - COMMISSARIAT DE POLICE | 1, avenue du Général de Gaulle | 77 | 77140 | Nemours | Second_Œuvre | Ouvertures intérieures |  | 100 | m² |  | Portes de bureaux en bois | Pas d'anomalies apparentes sur les portes, peinture en bon état.
Lot 3 | 138735 | COMMISSARIAT DE POLICE DE NEMOURS | 138735-COMMISSARIAT DE POLICE DE NEMOURS-77140-Nemours | 208703 | bât 2 - COMMISSARIAT DE POLICE | 1, avenue du Général de Gaulle | 77 | 77140 | Nemours | Second_Œuvre | Signalétique |  | 0 | m² |  | Plans d'évacuation, BAES | le bâtiment disposent de plans d'évacuation visibles et en état d'usage.
Lot 3 | 138735 | COMMISSARIAT DE POLICE DE NEMOURS | 138735-COMMISSARIAT DE POLICE DE NEMOURS-77140-Nemours | 427975 | bât 1 commissariat | 1, avenue du Général de Gaulle | 77 | 77140 | Nemours | Clos_et_Couvert | Structure
Lot 3 | 138735 | COMMISSARIAT DE POLICE DE NEMOURS | 138735-COMMISSARIAT DE POLICE DE NEMOURS-77140-Nemours | 427975 | bât 1 commissariat | 1, avenue du Général de Gaulle | 77 | 77140 | Nemours | Clos_et_Couvert | Couverture extérieure
Lot 3 | 138735 | COMMISSARIAT DE POLICE DE NEMOURS | 138735-COMMISSARIAT DE POLICE DE NEMOURS-77140-Nemours | 427975 | bât 1 commissariat | 1, avenue du Général de Gaulle | 77 | 77140 | Nemours | Clos_et_Couvert | Façade
Lot 3 | 138735 | COMMISSARIAT DE POLICE DE NEMOURS | 138735-COMMISSARIAT DE POLICE DE NEMOURS-77140-Nemours | 427975 | bât 1 commissariat | 1, avenue du Général de Gaulle | 77 | 77140 | Nemours | Clos_et_Couvert | Ouvertures extérieures
Lot 3 | 138735 | COMMISSARIAT DE POLICE DE NEMOURS | 138735-COMMISSARIAT DE POLICE DE NEMOURS-77140-Nemours | 427975 | bât 1 commissariat | 1, avenue du Général de Gaulle | 77 | 77140 | Nemours | Clos_et_Couvert | Couverture-Charpente
Lot 3 | 138735 | COMMISSARIAT DE POLICE DE NEMOURS | 138735-COMMISSARIAT DE POLICE DE NEMOURS-77140-Nemours | 427975 | bât 1 commissariat | 1, avenue du Général de Gaulle | 77 | 77140 | Nemours | Clos_et_Couvert | Structure
Lot 3 | 138735 | COMMISSARIAT DE POLICE DE NEMOURS | 138735-COMMISSARIAT DE POLICE DE NEMOURS-77140-Nemours | 427975 | bât 1 commissariat | 1, avenue du Général de Gaulle | 77 | 77140 | Nemours | Clos_et_Couvert | couverture extérieure
Lot 3 | 138735 | COMMISSARIAT DE POLICE DE NEMOURS | 138735-COMMISSARIAT DE POLICE DE NEMOURS-77140-Nemours | 427975 | bât 1 commissariat | 1, avenue du Général de Gaulle | 77 | 77140 | Nemours | Clos_et_Couvert | Façade
Lot 3 | 138735 | COMMISSARIAT DE POLICE DE NEMOURS | 138735-COMMISSARIAT DE POLICE DE NEMOURS-77140-Nemours | 427975 | bât 1 commissariat | 1, avenue du Général de Gaulle | 77 | 77140 | Nemours | Clos_et_Couvert | Ouvertures extérieures
Lot 3 | 138735 | COMMISSARIAT DE POLICE DE NEMOURS | 138735-COMMISSARIAT DE POLICE DE NEMOURS-77140-Nemours | 427975 | bât 1 commissariat | 1, avenue du Général de Gaulle | 77 | 77140 | Nemours | Clos_et_Couvert | Couverture-Charpente
Lot 3 | 138735 | COMMISSARIAT DE POLICE DE NEMOURS | 138735-COMMISSARIAT DE POLICE DE NEMOURS-77140-Nemours | 427975 | bât 1 commissariat | 1, avenue du Général de Gaulle | 77 | 77140 | Nemours | Second_Œuvre | Sols
Lot 3 | 138735 | COMMISSARIAT DE POLICE DE NEMOURS | 138735-COMMISSARIAT DE POLICE DE NEMOURS-77140-Nemours | 427975 | bât 1 commissariat | 1, avenue du Général de Gaulle | 77 | 77140 | Nemours | Second_Œuvre | Murs intérieurs
Lot 3 | 138735 | COMMISSARIAT DE POLICE DE NEMOURS | 138735-COMMISSARIAT DE POLICE DE NEMOURS-77140-Nemours | 427975 | bât 1 commissariat | 1, avenue du Général de Gaulle | 77 | 77140 | Nemours | Second_Œuvre | Plafonds intérieurs
Lot 3 | 138735 | COMMISSARIAT DE POLICE DE NEMOURS | 138735-COMMISSARIAT DE POLICE DE NEMOURS-77140-Nemours | 427975 | bât 1 commissariat | 1, avenue du Général de Gaulle | 77 | 77140 | Nemours | Second_Œuvre | Ouvertures intérieures
Lot 3 | 138735 | COMMISSARIAT DE POLICE DE NEMOURS | 138735-COMMISSARIAT DE POLICE DE NEMOURS-77140-Nemours | 427975 | bât 1 commissariat | 1, avenue du Général de Gaulle | 77 | 77140 | Nemours | Second_Œuvre | Signalétique
Lot 3 | 138735 | COMMISSARIAT DE POLICE DE NEMOURS | 138735-COMMISSARIAT DE POLICE DE NEMOURS-77140-Nemours | 427975 | bât 1 commissariat | 1, avenue du Général de Gaulle | 77 | 77140 | Nemours | Second_Œuvre | Sols
Lot 3 | 138735 | COMMISSARIAT DE POLICE DE NEMOURS | 138735-COMMISSARIAT DE POLICE DE NEMOURS-77140-Nemours | 427975 | bât 1 commissariat | 1, avenue du Général de Gaulle | 77 | 77140 | Nemours | Second_Œuvre | Murs intérieurs
Lot 3 | 138735 | COMMISSARIAT DE POLICE DE NEMOURS | 138735-COMMISSARIAT DE POLICE DE NEMOURS-77140-Nemours | 427975 | bât 1 commissariat | 1, avenue du Général de Gaulle | 77 | 77140 | Nemours | Second_Œuvre | Plafonds intérieurs
Lot 3 | 138735 | COMMISSARIAT DE POLICE DE NEMOURS | 138735-COMMISSARIAT DE POLICE DE NEMOURS-77140-Nemours | 427975 | bât 1 commissariat | 1, avenue du Général de Gaulle | 77 | 77140 | Nemours | Second_Œuvre | Ouvertures intérieures
Lot 3 | 138735 | COMMISSARIAT DE POLICE DE NEMOURS | 138735-COMMISSARIAT DE POLICE DE NEMOURS-77140-Nemours | 427975 | bât 1 commissariat | 1, avenue du Général de Gaulle | 77 | 77140 | Nemours | Second_Œuvre | Signalétique
Lot 3 | 138735 | COMMISSARIAT DE POLICE DE NEMOURS | 138735-COMMISSARIAT DE POLICE DE NEMOURS-77140-Nemours | BTEMP081 |  | 1, avenue du Général de Gaulle | 77 | 77140 | Nemours | Fermetures_Automatiques | Portail coulissant | PPA-00320 | 1 | U | FADINI FIBO 300 | portail coulissant lg 4000 x h 2000 mm FIBO300 cde MODULIS3V pkg Barry
Lot 3 | 138736 | BUREAU DE POLICE D'OZOIR-LA-FERRIERE | 138736-BUREAU DE POLICE D'OZOIR-LA-FERRIERE-77330-Ozoir-la-Ferrière | 208643 | POSTE DE POLICE URBAINE DE PROXIMITE 77330 OZOIR LA FERRIERE | 4, rue Jean Mermoz | 77 | 77330 | Ozoir-la-Ferrière | Clos_et_Couvert | Structure
Lot 3 | 138736 | BUREAU DE POLICE D'OZOIR-LA-FERRIERE | 138736-BUREAU DE POLICE D'OZOIR-LA-FERRIERE-77330-Ozoir-la-Ferrière | 208643 | POSTE DE POLICE URBAINE DE PROXIMITE 77330 OZOIR LA FERRIERE | 4, rue Jean Mermoz | 77 | 77330 | Ozoir-la-Ferrière | Clos_et_Couvert | Couverture extérieure
Lot 3 | 138736 | BUREAU DE POLICE D'OZOIR-LA-FERRIERE | 138736-BUREAU DE POLICE D'OZOIR-LA-FERRIERE-77330-Ozoir-la-Ferrière | 208643 | POSTE DE POLICE URBAINE DE PROXIMITE 77330 OZOIR LA FERRIERE | 4, rue Jean Mermoz | 77 | 77330 | Ozoir-la-Ferrière | Clos_et_Couvert | Façade
Lot 3 | 138736 | BUREAU DE POLICE D'OZOIR-LA-FERRIERE | 138736-BUREAU DE POLICE D'OZOIR-LA-FERRIERE-77330-Ozoir-la-Ferrière | 208643 | POSTE DE POLICE URBAINE DE PROXIMITE 77330 OZOIR LA FERRIERE | 4, rue Jean Mermoz | 77 | 77330 | Ozoir-la-Ferrière | Clos_et_Couvert | Ouvertures extérieures
Lot 3 | 138736 | BUREAU DE POLICE D'OZOIR-LA-FERRIERE | 138736-BUREAU DE POLICE D'OZOIR-LA-FERRIERE-77330-Ozoir-la-Ferrière | 208643 | POSTE DE POLICE URBAINE DE PROXIMITE 77330 OZOIR LA FERRIERE | 4, rue Jean Mermoz | 77 | 77330 | Ozoir-la-Ferrière | Clos_et_Couvert | Couverture-Charpente
Lot 3 | 138736 | BUREAU DE POLICE D'OZOIR-LA-FERRIERE | 138736-BUREAU DE POLICE D'OZOIR-LA-FERRIERE-77330-Ozoir-la-Ferrière | 208643 | POSTE DE POLICE URBAINE DE PROXIMITE 77330 OZOIR LA FERRIERE | 4, rue Jean Mermoz | 77 | 77330 | Ozoir-la-Ferrière | Clos_et_Couvert | Structure
Lot 3 | 138736 | BUREAU DE POLICE D'OZOIR-LA-FERRIERE | 138736-BUREAU DE POLICE D'OZOIR-LA-FERRIERE-77330-Ozoir-la-Ferrière | 208643 | POSTE DE POLICE URBAINE DE PROXIMITE 77330 OZOIR LA FERRIERE | 4, rue Jean Mermoz | 77 | 77330 | Ozoir-la-Ferrière | Clos_et_Couvert | couverture extérieure
Lot 3 | 138736 | BUREAU DE POLICE D'OZOIR-LA-FERRIERE | 138736-BUREAU DE POLICE D'OZOIR-LA-FERRIERE-77330-Ozoir-la-Ferrière | 208643 | POSTE DE POLICE URBAINE DE PROXIMITE 77330 OZOIR LA FERRIERE | 4, rue Jean Mermoz | 77 | 77330 | Ozoir-la-Ferrière | Clos_et_Couvert | Façade
Lot 3 | 138736 | BUREAU DE POLICE D'OZOIR-LA-FERRIERE | 138736-BUREAU DE POLICE D'OZOIR-LA-FERRIERE-77330-Ozoir-la-Ferrière | 208643 | POSTE DE POLICE URBAINE DE PROXIMITE 77330 OZOIR LA FERRIERE | 4, rue Jean Mermoz | 77 | 77330 | Ozoir-la-Ferrière | Clos_et_Couvert | Ouvertures extérieures
Lot 3 | 138736 | BUREAU DE POLICE D'OZOIR-LA-FERRIERE | 138736-BUREAU DE POLICE D'OZOIR-LA-FERRIERE-77330-Ozoir-la-Ferrière | 208643 | POSTE DE POLICE URBAINE DE PROXIMITE 77330 OZOIR LA FERRIERE | 4, rue Jean Mermoz | 77 | 77330 | Ozoir-la-Ferrière | Clos_et_Couvert | Couverture-Charpente
Lot 3 | 138736 | BUREAU DE POLICE D'OZOIR-LA-FERRIERE | 138736-BUREAU DE POLICE D'OZOIR-LA-FERRIERE-77330-Ozoir-la-Ferrière | 208643 | POSTE DE POLICE URBAINE DE PROXIMITE 77330 OZOIR LA FERRIERE | 4, rue Jean Mermoz | 77 | 77330 | Ozoir-la-Ferrière | Second_Œuvre | Sols
Lot 3 | 138736 | BUREAU DE POLICE D'OZOIR-LA-FERRIERE | 138736-BUREAU DE POLICE D'OZOIR-LA-FERRIERE-77330-Ozoir-la-Ferrière | 208643 | POSTE DE POLICE URBAINE DE PROXIMITE 77330 OZOIR LA FERRIERE | 4, rue Jean Mermoz | 77 | 77330 | Ozoir-la-Ferrière | Second_Œuvre | Murs intérieurs
Lot 3 | 138736 | BUREAU DE POLICE D'OZOIR-LA-FERRIERE | 138736-BUREAU DE POLICE D'OZOIR-LA-FERRIERE-77330-Ozoir-la-Ferrière | 208643 | POSTE DE POLICE URBAINE DE PROXIMITE 77330 OZOIR LA FERRIERE | 4, rue Jean Mermoz | 77 | 77330 | Ozoir-la-Ferrière | Second_Œuvre | Plafonds intérieurs
Lot 3 | 138736 | BUREAU DE POLICE D'OZOIR-LA-FERRIERE | 138736-BUREAU DE POLICE D'OZOIR-LA-FERRIERE-77330-Ozoir-la-Ferrière | 208643 | POSTE DE POLICE URBAINE DE PROXIMITE 77330 OZOIR LA FERRIERE | 4, rue Jean Mermoz | 77 | 77330 | Ozoir-la-Ferrière | Second_Œuvre | Ouvertures intérieures
Lot 3 | 138736 | BUREAU DE POLICE D'OZOIR-LA-FERRIERE | 138736-BUREAU DE POLICE D'OZOIR-LA-FERRIERE-77330-Ozoir-la-Ferrière | 208643 | POSTE DE POLICE URBAINE DE PROXIMITE 77330 OZOIR LA FERRIERE | 4, rue Jean Mermoz | 77 | 77330 | Ozoir-la-Ferrière | Second_Œuvre | Signalétique
Lot 3 | 138736 | BUREAU DE POLICE D'OZOIR-LA-FERRIERE | 138736-BUREAU DE POLICE D'OZOIR-LA-FERRIERE-77330-Ozoir-la-Ferrière | 208643 | POSTE DE POLICE URBAINE DE PROXIMITE 77330 OZOIR LA FERRIERE | 4, rue Jean Mermoz | 77 | 77330 | Ozoir-la-Ferrière | Second_Œuvre | Sols
Lot 3 | 138736 | BUREAU DE POLICE D'OZOIR-LA-FERRIERE | 138736-BUREAU DE POLICE D'OZOIR-LA-FERRIERE-77330-Ozoir-la-Ferrière | 208643 | POSTE DE POLICE URBAINE DE PROXIMITE 77330 OZOIR LA FERRIERE | 4, rue Jean Mermoz | 77 | 77330 | Ozoir-la-Ferrière | Second_Œuvre | Murs intérieurs
Lot 3 | 138736 | BUREAU DE POLICE D'OZOIR-LA-FERRIERE | 138736-BUREAU DE POLICE D'OZOIR-LA-FERRIERE-77330-Ozoir-la-Ferrière | 208643 | POSTE DE POLICE URBAINE DE PROXIMITE 77330 OZOIR LA FERRIERE | 4, rue Jean Mermoz | 77 | 77330 | Ozoir-la-Ferrière | Second_Œuvre | Plafonds intérieurs
Lot 3 | 138736 | BUREAU DE POLICE D'OZOIR-LA-FERRIERE | 138736-BUREAU DE POLICE D'OZOIR-LA-FERRIERE-77330-Ozoir-la-Ferrière | 208643 | POSTE DE POLICE URBAINE DE PROXIMITE 77330 OZOIR LA FERRIERE | 4, rue Jean Mermoz | 77 | 77330 | Ozoir-la-Ferrière | Second_Œuvre | Ouvertures intérieures
Lot 3 | 138736 | BUREAU DE POLICE D'OZOIR-LA-FERRIERE | 138736-BUREAU DE POLICE D'OZOIR-LA-FERRIERE-77330-Ozoir-la-Ferrière | 208643 | POSTE DE POLICE URBAINE DE PROXIMITE 77330 OZOIR LA FERRIERE | 4, rue Jean Mermoz | 77 | 77330 | Ozoir-la-Ferrière | Second_Œuvre | Signalétique
Lot 3 | 138740 | HOTEL DE POLICE DE CHESSY | 138740-HOTEL DE POLICE DE CHESSY-77700-Chessy | 208272 | COMMISSARIAT DE POLICE | Rue du Grand Secours | 77 | 77700 | Chessy | Assainissement _Relevage des eaux | Pompe de relevage | RLV-00164
Lot 3 | 138740 | HOTEL DE POLICE DE CHESSY | 138740-HOTEL DE POLICE DE CHESSY-77700-Chessy | 208272 | COMMISSARIAT DE POLICE | Rue du Grand Secours | 77 | 77700 | Chessy | Assainissement _Relevage des eaux | Pompe de relevage | RLV-00165
Lot 3 | 138740 | HOTEL DE POLICE DE CHESSY | 138740-HOTEL DE POLICE DE CHESSY-77700-Chessy | 208272 | COMMISSARIAT DE POLICE | Rue du Grand Secours | 77 | 77700 | Chessy | Assainissement _Relevage des eaux | Pompe de relevage | RLV-00166
Lot 3 | 138740 | HOTEL DE POLICE DE CHESSY | 138740-HOTEL DE POLICE DE CHESSY-77700-Chessy | 208272 | COMMISSARIAT DE POLICE | Rue du Grand Secours | 77 | 77700 | Chessy | Assainissement _Relevage des eaux | Pompe de relevage | RLV-00167
Lot 3 | 138740 | HOTEL DE POLICE DE CHESSY | 138740-HOTEL DE POLICE DE CHESSY-77700-Chessy | 208272 | COMMISSARIAT DE POLICE | Rue du Grand Secours | 77 | 77700 | Chessy | Assainissement _Relevage des eaux | Fosse EP/EV | RLV-00328
Lot 3 | 138740 | HOTEL DE POLICE DE CHESSY | 138740-HOTEL DE POLICE DE CHESSY-77700-Chessy | 208272 | COMMISSARIAT DE POLICE | Rue du Grand Secours | 77 | 77700 | Chessy | Assainissement _Relevage des eaux | Fosse EP/EV | RLV-00329
Lot 3 | 138740 | HOTEL DE POLICE DE CHESSY | 138740-HOTEL DE POLICE DE CHESSY-77700-Chessy | 208272 | COMMISSARIAT DE POLICE | Rue du Grand Secours | 77 | 77700 | Chessy | Clos_et_Couvert | Structure
Lot 3 | 138740 | HOTEL DE POLICE DE CHESSY | 138740-HOTEL DE POLICE DE CHESSY-77700-Chessy | 208272 | COMMISSARIAT DE POLICE | Rue du Grand Secours | 77 | 77700 | Chessy | Clos_et_Couvert | Couverture extérieure
Lot 3 | 138740 | HOTEL DE POLICE DE CHESSY | 138740-HOTEL DE POLICE DE CHESSY-77700-Chessy | 208272 | COMMISSARIAT DE POLICE | Rue du Grand Secours | 77 | 77700 | Chessy | Clos_et_Couvert | Façade
Lot 3 | 138740 | HOTEL DE POLICE DE CHESSY | 138740-HOTEL DE POLICE DE CHESSY-77700-Chessy | 208272 | COMMISSARIAT DE POLICE | Rue du Grand Secours | 77 | 77700 | Chessy | Clos_et_Couvert | Ouvertures extérieures
Lot 3 | 138740 | HOTEL DE POLICE DE CHESSY | 138740-HOTEL DE POLICE DE CHESSY-77700-Chessy | 208272 | COMMISSARIAT DE POLICE | Rue du Grand Secours | 77 | 77700 | Chessy | Clos_et_Couvert | Couverture-Charpente
Lot 3 | 138740 | HOTEL DE POLICE DE CHESSY | 138740-HOTEL DE POLICE DE CHESSY-77700-Chessy | 208272 | COMMISSARIAT DE POLICE | Rue du Grand Secours | 77 | 77700 | Chessy | Clos_et_Couvert | Structure
Lot 3 | 138740 | HOTEL DE POLICE DE CHESSY | 138740-HOTEL DE POLICE DE CHESSY-77700-Chessy | 208272 | COMMISSARIAT DE POLICE | Rue du Grand Secours | 77 | 77700 | Chessy | Clos_et_Couvert | couverture extérieure
Lot 3 | 138740 | HOTEL DE POLICE DE CHESSY | 138740-HOTEL DE POLICE DE CHESSY-77700-Chessy | 208272 | COMMISSARIAT DE POLICE | Rue du Grand Secours | 77 | 77700 | Chessy | Clos_et_Couvert | Façade
Lot 3 | 138740 | HOTEL DE POLICE DE CHESSY | 138740-HOTEL DE POLICE DE CHESSY-77700-Chessy | 208272 | COMMISSARIAT DE POLICE | Rue du Grand Secours | 77 | 77700 | Chessy | Clos_et_Couvert | Ouvertures extérieures
Lot 3 | 138740 | HOTEL DE POLICE DE CHESSY | 138740-HOTEL DE POLICE DE CHESSY-77700-Chessy | 208272 | COMMISSARIAT DE POLICE | Rue du Grand Secours | 77 | 77700 | Chessy | Clos_et_Couvert | Couverture-Charpente
Lot 3 | 138740 | HOTEL DE POLICE DE CHESSY | 138740-HOTEL DE POLICE DE CHESSY-77700-Chessy | 208272 | COMMISSARIAT DE POLICE | Rue du Grand Secours | 77 | 77700 | Chessy | Fermetures_Automatiques | Portail battant | PPA-00365 | 1 | U | DEA | portail 2 vtx lg 6414 x h 2113 mm DEA LIVI 500 cde PIC4420 entrée pkg ss porche
Lot 3 | 138740 | HOTEL DE POLICE DE CHESSY | 138740-HOTEL DE POLICE DE CHESSY-77700-Chessy | 208272 | COMMISSARIAT DE POLICE | Rue du Grand Secours | 77 | 77700 | Chessy | Fermetures_Automatiques | Porte sectionnelle | PPA-00366 | 1 | U | SAFIR | porte sectionnelle SAFIR ASTEC lg 5285 x h 3200 mm motorisé pkg s-sol
Lot 3 | 138740 | HOTEL DE POLICE DE CHESSY | 138740-HOTEL DE POLICE DE CHESSY-77700-Chessy | 208272 | COMMISSARIAT DE POLICE | Rue du Grand Secours | 77 | 77700 | Chessy | Fermetures_Automatiques | Portail coulissant | PPA-00367 | 1 | U | AFCA REVERS | portail coulissant lg 7000 h 2320 mm AFCA revers cde starteco sortie pkg Hergé
Lot 3 | 138740 | HOTEL DE POLICE DE CHESSY | 138740-HOTEL DE POLICE DE CHESSY-77700-Chessy | 208272 | COMMISSARIAT DE POLICE | Rue du Grand Secours | 77 | 77700 | Chessy | Second_Œuvre | Sols
Lot 3 | 138740 | HOTEL DE POLICE DE CHESSY | 138740-HOTEL DE POLICE DE CHESSY-77700-Chessy | 208272 | COMMISSARIAT DE POLICE | Rue du Grand Secours | 77 | 77700 | Chessy | Second_Œuvre | Murs intérieurs
Lot 3 | 138740 | HOTEL DE POLICE DE CHESSY | 138740-HOTEL DE POLICE DE CHESSY-77700-Chessy | 208272 | COMMISSARIAT DE POLICE | Rue du Grand Secours | 77 | 77700 | Chessy | Second_Œuvre | Plafonds intérieurs
Lot 3 | 138740 | HOTEL DE POLICE DE CHESSY | 138740-HOTEL DE POLICE DE CHESSY-77700-Chessy | 208272 | COMMISSARIAT DE POLICE | Rue du Grand Secours | 77 | 77700 | Chessy | Second_Œuvre | Ouvertures intérieures
Lot 3 | 138740 | HOTEL DE POLICE DE CHESSY | 138740-HOTEL DE POLICE DE CHESSY-77700-Chessy | 208272 | COMMISSARIAT DE POLICE | Rue du Grand Secours | 77 | 77700 | Chessy | Second_Œuvre | Signalétique
Lot 3 | 138740 | HOTEL DE POLICE DE CHESSY | 138740-HOTEL DE POLICE DE CHESSY-77700-Chessy | 208272 | COMMISSARIAT DE POLICE | Rue du Grand Secours | 77 | 77700 | Chessy | Second_Œuvre | Sols
Lot 3 | 138740 | HOTEL DE POLICE DE CHESSY | 138740-HOTEL DE POLICE DE CHESSY-77700-Chessy | 208272 | COMMISSARIAT DE POLICE | Rue du Grand Secours | 77 | 77700 | Chessy | Second_Œuvre | Murs intérieurs
Lot 3 | 138740 | HOTEL DE POLICE DE CHESSY | 138740-HOTEL DE POLICE DE CHESSY-77700-Chessy | 208272 | COMMISSARIAT DE POLICE | Rue du Grand Secours | 77 | 77700 | Chessy | Second_Œuvre | Plafonds intérieurs
Lot 3 | 138740 | HOTEL DE POLICE DE CHESSY | 138740-HOTEL DE POLICE DE CHESSY-77700-Chessy | 208272 | COMMISSARIAT DE POLICE | Rue du Grand Secours | 77 | 77700 | Chessy | Second_Œuvre | Ouvertures intérieures
Lot 3 | 138740 | HOTEL DE POLICE DE CHESSY | 138740-HOTEL DE POLICE DE CHESSY-77700-Chessy | 208272 | COMMISSARIAT DE POLICE | Rue du Grand Secours | 77 | 77700 | Chessy | Second_Œuvre | Signalétique
Lot 3 | 138798 | COMMISSARIAT DE POLICE DES LILAS | 138798-COMMISSARIAT DE POLICE DES LILAS-93260-Les Lilas | 208879 | COMMISSARIAT DE CIRCONSCRIPTION | 55/57, boulevard Eugène Decros | 93 | 93260 | Les Lilas | Assainissement _Relevage des eaux | Fosse EP | RLV-00346
Lot 3 | 138798 | COMMISSARIAT DE POLICE DES LILAS | 138798-COMMISSARIAT DE POLICE DES LILAS-93260-Les Lilas | 208879 | COMMISSARIAT DE CIRCONSCRIPTION | 55/57, boulevard Eugène Decros | 93 | 93260 | Les Lilas | Clos_et_Couvert | Structure
Lot 3 | 138798 | COMMISSARIAT DE POLICE DES LILAS | 138798-COMMISSARIAT DE POLICE DES LILAS-93260-Les Lilas | 208879 | COMMISSARIAT DE CIRCONSCRIPTION | 55/57, boulevard Eugène Decros | 93 | 93260 | Les Lilas | Clos_et_Couvert | Couverture extérieure |  | 540 | m² |  | Toiture gravillons
Lot 3 | 138798 | COMMISSARIAT DE POLICE DES LILAS | 138798-COMMISSARIAT DE POLICE DES LILAS-93260-Les Lilas | 208879 | COMMISSARIAT DE CIRCONSCRIPTION | 55/57, boulevard Eugène Decros | 93 | 93260 | Les Lilas | Clos_et_Couvert | Façade |  |  |  |  | Façade maçonnée
Lot 3 | 138798 | COMMISSARIAT DE POLICE DES LILAS | 138798-COMMISSARIAT DE POLICE DES LILAS-93260-Les Lilas | 208879 | COMMISSARIAT DE CIRCONSCRIPTION | 55/57, boulevard Eugène Decros | 93 | 93260 | Les Lilas | Clos_et_Couvert | Ouvertures extérieures
Lot 3 | 138798 | COMMISSARIAT DE POLICE DES LILAS | 138798-COMMISSARIAT DE POLICE DES LILAS-93260-Les Lilas | 208879 | COMMISSARIAT DE CIRCONSCRIPTION | 55/57, boulevard Eugène Decros | 93 | 93260 | Les Lilas | Clos_et_Couvert | Couverture-Charpente
Lot 3 | 138798 | COMMISSARIAT DE POLICE DES LILAS | 138798-COMMISSARIAT DE POLICE DES LILAS-93260-Les Lilas | 208879 | COMMISSARIAT DE CIRCONSCRIPTION | 55/57, boulevard Eugène Decros | 93 | 93260 | Les Lilas | Clos_et_Couvert | Structure
Lot 3 | 138798 | COMMISSARIAT DE POLICE DES LILAS | 138798-COMMISSARIAT DE POLICE DES LILAS-93260-Les Lilas | 208879 | COMMISSARIAT DE CIRCONSCRIPTION | 55/57, boulevard Eugène Decros | 93 | 93260 | Les Lilas | Clos_et_Couvert | couverture extérieure
Lot 3 | 138798 | COMMISSARIAT DE POLICE DES LILAS | 138798-COMMISSARIAT DE POLICE DES LILAS-93260-Les Lilas | 208879 | COMMISSARIAT DE CIRCONSCRIPTION | 55/57, boulevard Eugène Decros | 93 | 93260 | Les Lilas | Clos_et_Couvert | Façade
Lot 3 | 138798 | COMMISSARIAT DE POLICE DES LILAS | 138798-COMMISSARIAT DE POLICE DES LILAS-93260-Les Lilas | 208879 | COMMISSARIAT DE CIRCONSCRIPTION | 55/57, boulevard Eugène Decros | 93 | 93260 | Les Lilas | Clos_et_Couvert | Ouvertures extérieures
Lot 3 | 138798 | COMMISSARIAT DE POLICE DES LILAS | 138798-COMMISSARIAT DE POLICE DES LILAS-93260-Les Lilas | 208879 | COMMISSARIAT DE CIRCONSCRIPTION | 55/57, boulevard Eugène Decros | 93 | 93260 | Les Lilas | Clos_et_Couvert | Couverture-Charpente
Lot 3 | 138798 | COMMISSARIAT DE POLICE DES LILAS | 138798-COMMISSARIAT DE POLICE DES LILAS-93260-Les Lilas | 208879 | COMMISSARIAT DE CIRCONSCRIPTION | 55/57, boulevard Eugène Decros | 93 | 93260 | Les Lilas | Second_Œuvre | Sols
Lot 3 | 138798 | COMMISSARIAT DE POLICE DES LILAS | 138798-COMMISSARIAT DE POLICE DES LILAS-93260-Les Lilas | 208879 | COMMISSARIAT DE CIRCONSCRIPTION | 55/57, boulevard Eugène Decros | 93 | 93260 | Les Lilas | Second_Œuvre | Murs intérieurs
Lot 3 | 138798 | COMMISSARIAT DE POLICE DES LILAS | 138798-COMMISSARIAT DE POLICE DES LILAS-93260-Les Lilas | 208879 | COMMISSARIAT DE CIRCONSCRIPTION | 55/57, boulevard Eugène Decros | 93 | 93260 | Les Lilas | Second_Œuvre | Plafonds intérieurs
Lot 3 | 138798 | COMMISSARIAT DE POLICE DES LILAS | 138798-COMMISSARIAT DE POLICE DES LILAS-93260-Les Lilas | 208879 | COMMISSARIAT DE CIRCONSCRIPTION | 55/57, boulevard Eugène Decros | 93 | 93260 | Les Lilas | Second_Œuvre | Ouvertures intérieures
Lot 3 | 138798 | COMMISSARIAT DE POLICE DES LILAS | 138798-COMMISSARIAT DE POLICE DES LILAS-93260-Les Lilas | 208879 | COMMISSARIAT DE CIRCONSCRIPTION | 55/57, boulevard Eugène Decros | 93 | 93260 | Les Lilas | Second_Œuvre | Signalétique
Lot 3 | 138798 | COMMISSARIAT DE POLICE DES LILAS | 138798-COMMISSARIAT DE POLICE DES LILAS-93260-Les Lilas | 208879 | COMMISSARIAT DE CIRCONSCRIPTION | 55/57, boulevard Eugène Decros | 93 | 93260 | Les Lilas | Second_Œuvre | Sols
Lot 3 | 138798 | COMMISSARIAT DE POLICE DES LILAS | 138798-COMMISSARIAT DE POLICE DES LILAS-93260-Les Lilas | 208879 | COMMISSARIAT DE CIRCONSCRIPTION | 55/57, boulevard Eugène Decros | 93 | 93260 | Les Lilas | Second_Œuvre | Murs intérieurs
Lot 3 | 138798 | COMMISSARIAT DE POLICE DES LILAS | 138798-COMMISSARIAT DE POLICE DES LILAS-93260-Les Lilas | 208879 | COMMISSARIAT DE CIRCONSCRIPTION | 55/57, boulevard Eugène Decros | 93 | 93260 | Les Lilas | Second_Œuvre | Plafonds intérieurs
Lot 3 | 138798 | COMMISSARIAT DE POLICE DES LILAS | 138798-COMMISSARIAT DE POLICE DES LILAS-93260-Les Lilas | 208879 | COMMISSARIAT DE CIRCONSCRIPTION | 55/57, boulevard Eugène Decros | 93 | 93260 | Les Lilas | Second_Œuvre | Ouvertures intérieures
Lot 3 | 138798 | COMMISSARIAT DE POLICE DES LILAS | 138798-COMMISSARIAT DE POLICE DES LILAS-93260-Les Lilas | 208879 | COMMISSARIAT DE CIRCONSCRIPTION | 55/57, boulevard Eugène Decros | 93 | 93260 | Les Lilas | Second_Œuvre | Signalétique
Lot 3 | 138804 | HOTEL DE POLICE DE BOBIGNY | 138804-HOTEL DE POLICE DE BOBIGNY-93000-Bobigny | 208969 | HOTEL DE POLICE | 45, rue de Carency | 93 | 93000 | Bobigny | Assainissement _Relevage des eaux | Pompe de relevage | RLV-00189
Lot 3 | 138804 | HOTEL DE POLICE DE BOBIGNY | 138804-HOTEL DE POLICE DE BOBIGNY-93000-Bobigny | 208969 | HOTEL DE POLICE | 45, rue de Carency | 93 | 93000 | Bobigny | Assainissement _Relevage des eaux | Pompe de relevage | RLV-00190
Lot 3 | 138804 | HOTEL DE POLICE DE BOBIGNY | 138804-HOTEL DE POLICE DE BOBIGNY-93000-Bobigny | 208969 | HOTEL DE POLICE | 45, rue de Carency | 93 | 93000 | Bobigny | Assainissement _Relevage des eaux | Fosse EP | RLV-00337
Lot 3 | 138804 | HOTEL DE POLICE DE BOBIGNY | 138804-HOTEL DE POLICE DE BOBIGNY-93000-Bobigny | 208969 | HOTEL DE POLICE | 45, rue de Carency | 93 | 93000 | Bobigny | Assainissement _Relevage des eaux | Fosse EP | RLV-00338
Lot 3 | 138804 | HOTEL DE POLICE DE BOBIGNY | 138804-HOTEL DE POLICE DE BOBIGNY-93000-Bobigny | 208969 | HOTEL DE POLICE | 45, rue de Carency | 93 | 93000 | Bobigny | Assainissement _Relevage des eaux | Fosse EP | RLV-00339
Lot 3 | 138804 | HOTEL DE POLICE DE BOBIGNY | 138804-HOTEL DE POLICE DE BOBIGNY-93000-Bobigny | 208969 | HOTEL DE POLICE | 45, rue de Carency | 93 | 93000 | Bobigny | Assainissement _Relevage des eaux | Fosse hydrocarbures | RLV-00340
Lot 3 | 138804 | HOTEL DE POLICE DE BOBIGNY | 138804-HOTEL DE POLICE DE BOBIGNY-93000-Bobigny | 208969 | HOTEL DE POLICE | 45, rue de Carency | 93 | 93000 | Bobigny | Clos_et_Couvert | Structure |  | 4500 | m² |  | La structure du bâtiment est de type poteaux poutres. | La structure du bâtiment semble en bon état.
Lot 3 | 138804 | HOTEL DE POLICE DE BOBIGNY | 138804-HOTEL DE POLICE DE BOBIGNY-93000-Bobigny | 208969 | HOTEL DE POLICE | 45, rue de Carency | 93 | 93000 | Bobigny | Clos_et_Couvert | Toiture terrasse inaccessible |  | 3100 | m² |  | Les toitures du bâtiment sont de type toiture terrasse inaccessible avec étanchéité bitumineuse. | Une toiture présentait des problèmes d'étanchéité. L'eau a du mal à s'évacuer à de nombreux endroit. Un test de recherche de fuite était en cours lors de la visite. De plus l'isolation des gaines de ventilation ou de chauffage arrivant en toiture avait été déradé par les oiseaux ce qui salissait beaucoup les toitures.
Lot 3 | 138804 | HOTEL DE POLICE DE BOBIGNY | 138804-HOTEL DE POLICE DE BOBIGNY-93000-Bobigny | 208969 | HOTEL DE POLICE | 45, rue de Carency | 93 | 93000 | Bobigny | Clos_et_Couvert | Façade enduite ou parement pierre ou métal. |  | 4500 | m² |  | Les façades du bâtiment sont de plusieurs types, enduit, parement pierre ou parement métallique. | Les façades sont en bon état avec quelques légères traces de salissure à certain endroit.
Lot 3 | 138804 | HOTEL DE POLICE DE BOBIGNY | 138804-HOTEL DE POLICE DE BOBIGNY-93000-Bobigny | 208969 | HOTEL DE POLICE | 45, rue de Carency | 93 | 93000 | Bobigny | Clos_et_Couvert | Menuiseries extérieures double vitrage |  | 1500 | m² |  | Les menuiseries extérieurs sont en double vitrage. Datant du début des années 2000, leurs performances thermiques sont moyennes. | La majorité des fenêtres sont en bon état. Certaine présente quelques traces d'usure du à l'usage notamment dans les bureaux de l'ancienne zone de détention administrative.
Lot 3 | 138804 | HOTEL DE POLICE DE BOBIGNY | 138804-HOTEL DE POLICE DE BOBIGNY-93000-Bobigny | 208969 | HOTEL DE POLICE | 45, rue de Carency | 93 | 93000 | Bobigny | Clos_et_Couvert | Toiture terrasse |  | 3100 | m² |  | La toiture est de type toiture terrasse. | La structure de la toiture n'a pas pu être observé à cause des faux plafonds mais semble en bon état.
Lot 3 | 138804 | HOTEL DE POLICE DE BOBIGNY | 138804-HOTEL DE POLICE DE BOBIGNY-93000-Bobigny | 208969 | HOTEL DE POLICE | 45, rue de Carency | 93 | 93000 | Bobigny | Fermetures_Automatiques | Portail battant | PPA-00776 | 1 | U | NC | portail 2 vtx lg 4000 x h 4000 mm manuelle accès sous sol rue lorraine
Lot 3 | 138804 | HOTEL DE POLICE DE BOBIGNY | 138804-HOTEL DE POLICE DE BOBIGNY-93000-Bobigny | 208969 | HOTEL DE POLICE | 45, rue de Carency | 93 | 93000 | Bobigny | Fermetures_Automatiques | Portail battant | PPA-00777 | 1 | U | MONSEIGNEUR CHAMBORT | portail 2 vtx lg 4000 x h 4000 chambord750 modulis3 accès principal rue lorraine
Lot 3 | 138804 | HOTEL DE POLICE DE BOBIGNY | 138804-HOTEL DE POLICE DE BOBIGNY-93000-Bobigny | 208969 | HOTEL DE POLICE | 45, rue de Carency | 93 | 93000 | Bobigny | Fermetures_Automatiques | Porte rapide | PPA-00778 | 1 | U | EFAFLEX | porte sectionnelle à enroulement rapide h.4500 x l.3500 mm (ligne d'arbre à 5000 / 5500 mm), automatique de marque efaflex, type efa-sst-s, premium année 2014
Lot 3 | 138804 | HOTEL DE POLICE DE BOBIGNY | 138804-HOTEL DE POLICE DE BOBIGNY-93000-Bobigny | 208969 | HOTEL DE POLICE | 45, rue de Carency | 93 | 93000 | Bobigny | Fermetures_Automatiques | Porte basculante | PPA-00779 | 1 | U | SAFIR 400 | porte baculante safir S400 tôle lisse SAF40915 lg 4800 x h 2290 mm pkg personnel
Lot 3 | 138804 | HOTEL DE POLICE DE BOBIGNY | 138804-HOTEL DE POLICE DE BOBIGNY-93000-Bobigny | 208969 | HOTEL DE POLICE | 45, rue de Carency | 93 | 93000 | Bobigny | Second_Œuvre | Sol en carrelage, linoléum, résine ou béton ciré. |  | 8900 | m² |  | Les sols du bâtiment sont assez diversifié. Le sols des bureaux de l'ancien centre de détention administrative à été refait récemment en résine et celui du couloir d'une aile en béton ciré. Les autres sols sont en linoléum ou carrelage selon l'usage. | La majorité des sols présentent des traces d'usage à part celui en béton ciré récemment refait. Le sols en résine, bien que pratiquement neuf, présente déjà des traces dû au déplacement des chaises en salle de pause.
Lot 3 | 138804 | HOTEL DE POLICE DE BOBIGNY | 138804-HOTEL DE POLICE DE BOBIGNY-93000-Bobigny | 208969 | HOTEL DE POLICE | 45, rue de Carency | 93 | 93000 | Bobigny | Second_Œuvre | Murs intérieurs en plâtre |  | 12000 | m² |  | Les murs intérieurs sont majoritairement recouvert de plâtre et ou de carrelage. | Les murs intérieurs sont globalement en bon état.
Lot 3 | 138804 | HOTEL DE POLICE DE BOBIGNY | 138804-HOTEL DE POLICE DE BOBIGNY-93000-Bobigny | 208969 | HOTEL DE POLICE | 45, rue de Carency | 93 | 93000 | Bobigny | Second_Œuvre | Plafond intérieur plâtre ou faux plafond. |  | 8900 | m² |  | Les plafonds intérieurs son principalement en dalle de faux plafond ou en plâtre. | Les plafonds sont visiblement en bon état à part dans une douche ou le manque de ventilation provoque des moisissures. Dans les vestiaires du sous sol, quelques dalles de faux plafond étaient manquantes.
Lot 3 | 138804 | HOTEL DE POLICE DE BOBIGNY | 138804-HOTEL DE POLICE DE BOBIGNY-93000-Bobigny | 208969 | HOTEL DE POLICE | 45, rue de Carency | 93 | 93000 | Bobigny | Second_Œuvre | Ouvertures intérieures porte simple bois |  | 700 | m² |  | Les ouvertures intérieur du bâtiment sont des portes en bois. Les portes menant à des zones à accès réglementée sont plus sécurisées | Aucun problème rencontré
Lot 3 | 138804 | HOTEL DE POLICE DE BOBIGNY | 138804-HOTEL DE POLICE DE BOBIGNY-93000-Bobigny | 208969 | HOTEL DE POLICE | 45, rue de Carency | 93 | 93000 | Bobigny | Second_Œuvre | Signalétique |  | 20 | m² |  | La signalétique du bâtiment est satisfaisante. | Aucun problème rencontré
Lot 3 | 138876 | COMMISSARIAT DE POLICE DE GAGNY | 138876-COMMISSARIAT DE POLICE DE GAGNY-93220-Gagny | 205188 | COMMISSARIAT DE CIRCONSCRIPTION | 13, rue Parmentier | 93 | 93220 | Gagny | Assainissement _Relevage des eaux | Pompe de relevage | RLV-00204
Lot 3 | 138876 | COMMISSARIAT DE POLICE DE GAGNY | 138876-COMMISSARIAT DE POLICE DE GAGNY-93220-Gagny | 205188 | COMMISSARIAT DE CIRCONSCRIPTION | 13, rue Parmentier | 93 | 93220 | Gagny | Assainissement _Relevage des eaux | Pompe de relevage | RLV-00205
Lot 3 | 138876 | COMMISSARIAT DE POLICE DE GAGNY | 138876-COMMISSARIAT DE POLICE DE GAGNY-93220-Gagny | 205188 | COMMISSARIAT DE CIRCONSCRIPTION | 13, rue Parmentier | 93 | 93220 | Gagny | Assainissement _Relevage des eaux | Fosse de décantation | RLV-00361
Lot 3 | 138876 | COMMISSARIAT DE POLICE DE GAGNY | 138876-COMMISSARIAT DE POLICE DE GAGNY-93220-Gagny | 205188 | COMMISSARIAT DE CIRCONSCRIPTION | 13, rue Parmentier | 93 | 93220 | Gagny | Clos_et_Couvert | Structure |  | 481 | m² |  | Eléments porteurs verticaux, structure en beton | La structure est en bonne état.
Lot 3 | 138876 | COMMISSARIAT DE POLICE DE GAGNY | 138876-COMMISSARIAT DE POLICE DE GAGNY-93220-Gagny | 205188 | COMMISSARIAT DE CIRCONSCRIPTION | 13, rue Parmentier | 93 | 93220 | Gagny | Clos_et_Couvert | Couverture extérieure |  | 355 | m² |  | La couverture extérieure n'a pas pu être observée. | La couverture extérieure n'a pas pu être observée.
Lot 3 | 138876 | COMMISSARIAT DE POLICE DE GAGNY | 138876-COMMISSARIAT DE POLICE DE GAGNY-93220-Gagny | 205188 | COMMISSARIAT DE CIRCONSCRIPTION | 13, rue Parmentier | 93 | 93220 | Gagny | Clos_et_Couvert | Façade |  | 481 | m² |  | La Facade est recouverte d'un enduit. | Façade en bonne état rien à signaler
Lot 3 | 138876 | COMMISSARIAT DE POLICE DE GAGNY | 138876-COMMISSARIAT DE POLICE DE GAGNY-93220-Gagny | 205188 | COMMISSARIAT DE CIRCONSCRIPTION | 13, rue Parmentier | 93 | 93220 | Gagny | Clos_et_Couvert | Ouvertures extérieures |  | 481 | m² |  | Menuiseries double vitrage | Les menuiseries sont en bonne état. . Aucune dégradation n'a été constatée.
Lot 3 | 138876 | COMMISSARIAT DE POLICE DE GAGNY | 138876-COMMISSARIAT DE POLICE DE GAGNY-93220-Gagny | 205188 | COMMISSARIAT DE CIRCONSCRIPTION | 13, rue Parmentier | 93 | 93220 | Gagny | Clos_et_Couvert | Couverture-Charpente |  | 355 | m² |  | La couverture extérieure n'a pas pu être observée. | La couverture extérieure n'a pas pu être observée.
Lot 3 | 138876 | COMMISSARIAT DE POLICE DE GAGNY | 138876-COMMISSARIAT DE POLICE DE GAGNY-93220-Gagny | 205188 | COMMISSARIAT DE CIRCONSCRIPTION | 13, rue Parmentier | 93 | 93220 | Gagny | Fermetures_Automatiques | Portail battant | PPA-00810 | 1 | U | FAAC 400CBAC | portail 2 vtx lg 3000 x h 4000 mm motorisé FAAC 400 CBAC cde E145 accès pkg
Lot 3 | 138876 | COMMISSARIAT DE POLICE DE GAGNY | 138876-COMMISSARIAT DE POLICE DE GAGNY-93220-Gagny | 205188 | COMMISSARIAT DE CIRCONSCRIPTION | 13, rue Parmentier | 93 | 93220 | Gagny | Fermetures_Automatiques | Porte basculante | PPA-00811 | 1 | U | SAFIR 400 | porte basculante S400 AERO PLUO SAF.38653 lg 4000 x h 2680 mm RAL 7021 acces pkg
Lot 3 | 138876 | COMMISSARIAT DE POLICE DE GAGNY | 138876-COMMISSARIAT DE POLICE DE GAGNY-93220-Gagny | 205188 | COMMISSARIAT DE CIRCONSCRIPTION | 13, rue Parmentier | 93 | 93220 | Gagny | Second_Œuvre | Sols intérieur |  | 1420 | m² |  | Sol de type lino | L’État du sol est en état correcte.
Lot 3 | 138876 | COMMISSARIAT DE POLICE DE GAGNY | 138876-COMMISSARIAT DE POLICE DE GAGNY-93220-Gagny | 205188 | COMMISSARIAT DE CIRCONSCRIPTION | 13, rue Parmentier | 93 | 93220 | Gagny | Second_Œuvre | Murs intérieurs |  | 481 | m² |  | La majorités des parois intérieures est en papier de verre | L'ensemble des murs intérieurs sont en état corrects malgré quelques traces d'usure.
Lot 3 | 138876 | COMMISSARIAT DE POLICE DE GAGNY | 138876-COMMISSARIAT DE POLICE DE GAGNY-93220-Gagny | 205188 | COMMISSARIAT DE CIRCONSCRIPTION | 13, rue Parmentier | 93 | 93220 | Gagny | Second_Œuvre | Plafonds intérieurs |  | 1420 | m² |  | Dalle de faux plafond dans la quasi totalité du bâtiment | les dalles de faux-plafond sont en bonne état .
Lot 3 | 138876 | COMMISSARIAT DE POLICE DE GAGNY | 138876-COMMISSARIAT DE POLICE DE GAGNY-93220-Gagny | 205188 | COMMISSARIAT DE CIRCONSCRIPTION | 13, rue Parmentier | 93 | 93220 | Gagny | Second_Œuvre | Ouvertures intérieures |  | 190 | m² |  | Les menuiseries intérieures sont principalement composées de portes en bois peintes. | Les menuiseries bois sont en bonne état sur les dormants des portes et les battant
Lot 3 | 138876 | COMMISSARIAT DE POLICE DE GAGNY | 138876-COMMISSARIAT DE POLICE DE GAGNY-93220-Gagny | 205188 | COMMISSARIAT DE CIRCONSCRIPTION | 13, rue Parmentier | 93 | 93220 | Gagny | Second_Œuvre | Signalétique |  | 20 | m² |  | La signalétique est composé de plans utilisé pour l'évacuation des locaux. | La signalétique est en bon état. D'autres signalétiques sont présents sur site telles que des étiquettes sur les portes de bureaux, des adhésifs au sol à l'accueil, …).
Lot 3 | 138892 | COMMISSARIAT SUBDIVISIONNAIRE DE SAINT-DENIS | 138892-COMMISSARIAT SUBDIVISIONNAIRE DE SAINT-DENIS-93200-Saint-Denis | 192843 | COMMISSARIAT SUBDIVISIONNAIRE | 35/39, rue du Landy | 93 | 93200 | Saint-Denis | Assainissement _Relevage des eaux | Fosse de décantation | RLV-00350
Lot 3 | 138892 | COMMISSARIAT SUBDIVISIONNAIRE DE SAINT-DENIS | 138892-COMMISSARIAT SUBDIVISIONNAIRE DE SAINT-DENIS-93200-Saint-Denis | 192843 | COMMISSARIAT SUBDIVISIONNAIRE | 35/39, rue du Landy | 93 | 93200 | Saint-Denis | Assainissement _Relevage des eaux | Fosse hydrocarbures | RLV-00351
Lot 3 | 138892 | COMMISSARIAT SUBDIVISIONNAIRE DE SAINT-DENIS | 138892-COMMISSARIAT SUBDIVISIONNAIRE DE SAINT-DENIS-93200-Saint-Denis | 192843 | COMMISSARIAT SUBDIVISIONNAIRE | 35/39, rue du Landy | 93 | 93200 | Saint-Denis | Assainissement _Relevage des eaux | Fosse hydrocarbures | RLV-00352
Lot 3 | 138892 | COMMISSARIAT SUBDIVISIONNAIRE DE SAINT-DENIS | 138892-COMMISSARIAT SUBDIVISIONNAIRE DE SAINT-DENIS-93200-Saint-Denis | 192843 | COMMISSARIAT SUBDIVISIONNAIRE | 35/39, rue du Landy | 93 | 93200 | Saint-Denis | Clos_et_Couvert | Structure |  | 1106 | m² |  | Les façade du nord commissariat est composée d'une ossature métallique soutenant des façades en baie vitrée. | La structure est en bonne état.
Lot 3 | 138892 | COMMISSARIAT SUBDIVISIONNAIRE DE SAINT-DENIS | 138892-COMMISSARIAT SUBDIVISIONNAIRE DE SAINT-DENIS-93200-Saint-Denis | 192843 | COMMISSARIAT SUBDIVISIONNAIRE | 35/39, rue du Landy | 93 | 93200 | Saint-Denis | Clos_et_Couvert | Couverture extérieure |  | 393 | m² |  | La couverture n'a pas pu être observée, car le dernier niveau n'a pas pu être visité. | La couverture n'a pas pu être observée, car le dernier niveau n'a pas pu être visité.
Lot 3 | 138892 | COMMISSARIAT SUBDIVISIONNAIRE DE SAINT-DENIS | 138892-COMMISSARIAT SUBDIVISIONNAIRE DE SAINT-DENIS-93200-Saint-Denis | 192843 | COMMISSARIAT SUBDIVISIONNAIRE | 35/39, rue du Landy | 93 | 93200 | Saint-Denis | Clos_et_Couvert | Façade |  | 1106 | m² |  | Le commissariat de police présente une façade composée de baies vitrées double vitrage et de façade métallique. | Bon état général de la façade
Lot 3 | 138892 | COMMISSARIAT SUBDIVISIONNAIRE DE SAINT-DENIS | 138892-COMMISSARIAT SUBDIVISIONNAIRE DE SAINT-DENIS-93200-Saint-Denis | 192843 | COMMISSARIAT SUBDIVISIONNAIRE | 35/39, rue du Landy | 93 | 93200 | Saint-Denis | Clos_et_Couvert | Ouvertures extérieures |  | 332 | m² |  | Fenêtres doubles vitrage châssis en aluminium | Bon état général des menuiseries.
Lot 3 | 138892 | COMMISSARIAT SUBDIVISIONNAIRE DE SAINT-DENIS | 138892-COMMISSARIAT SUBDIVISIONNAIRE DE SAINT-DENIS-93200-Saint-Denis | 192843 | COMMISSARIAT SUBDIVISIONNAIRE | 35/39, rue du Landy | 93 | 93200 | Saint-Denis | Clos_et_Couvert | Couverture-Charpente |  | 393 | m² |  | La couverture n'a pas pu être observée, car le dernier niveau n'a pu être visité. | La couverture n'a pas pu être observée, car le dernier niveau n'a pu être visité.
Lot 3 | 138892 | COMMISSARIAT SUBDIVISIONNAIRE DE SAINT-DENIS | 138892-COMMISSARIAT SUBDIVISIONNAIRE DE SAINT-DENIS-93200-Saint-Denis | 192843 | COMMISSARIAT SUBDIVISIONNAIRE | 35/39, rue du Landy | 93 | 93200 | Saint-Denis | Fermetures_Automatiques | Portail battant | PPA-00802 | 1 | U | FAAC 400CBAC | portail 2 vtx lamy lg 4000 x h 2200 mm moteur FAAC 400CBAC E145 accès pkg
Lot 3 | 138892 | COMMISSARIAT SUBDIVISIONNAIRE DE SAINT-DENIS | 138892-COMMISSARIAT SUBDIVISIONNAIRE DE SAINT-DENIS-93200-Saint-Denis | 192843 | COMMISSARIAT SUBDIVISIONNAIRE | 35/39, rue du Landy | 93 | 93200 | Saint-Denis | Second_Œuvre | Sols intérieurs |  | 1967 | m² |  | Le revêtement du sol est majoritairement composé de carrelage. | Les sols revêtus de carrelage sont en bon état.
Lot 3 | 138892 | COMMISSARIAT SUBDIVISIONNAIRE DE SAINT-DENIS | 138892-COMMISSARIAT SUBDIVISIONNAIRE DE SAINT-DENIS-93200-Saint-Denis | 192843 | COMMISSARIAT SUBDIVISIONNAIRE | 35/39, rue du Landy | 93 | 93200 | Saint-Denis | Second_Œuvre | Murs intérieurs |  | 11106 | m² |  | La majorités des parois intérieures est en placoplâtre | Aucune pathologie observée.
Lot 3 | 138892 | COMMISSARIAT SUBDIVISIONNAIRE DE SAINT-DENIS | 138892-COMMISSARIAT SUBDIVISIONNAIRE DE SAINT-DENIS-93200-Saint-Denis | 192843 | COMMISSARIAT SUBDIVISIONNAIRE | 35/39, rue du Landy | 93 | 93200 | Saint-Denis | Second_Œuvre | Plafonds intérieurs |  | 1967 | m² |  | La majorité des plafonds sont composé des dalles de faux plafond . | Aucune pathologie observée.
Lot 3 | 138892 | COMMISSARIAT SUBDIVISIONNAIRE DE SAINT-DENIS | 138892-COMMISSARIAT SUBDIVISIONNAIRE DE SAINT-DENIS-93200-Saint-Denis | 192843 | COMMISSARIAT SUBDIVISIONNAIRE | 35/39, rue du Landy | 93 | 93200 | Saint-Denis | Second_Œuvre | Ouvertures intérieures |  | 190 | m² |  | Les menuiseries intérieures sont principalement composées de portes en bois peintes. | Aucune pathologie observée.
Lot 3 | 138892 | COMMISSARIAT SUBDIVISIONNAIRE DE SAINT-DENIS | 138892-COMMISSARIAT SUBDIVISIONNAIRE DE SAINT-DENIS-93200-Saint-Denis | 192843 | COMMISSARIAT SUBDIVISIONNAIRE | 35/39, rue du Landy | 93 | 93200 | Saint-Denis | Second_Œuvre | Signalétique |  | 20 | m² |  | La signalétique est composé de plans utilisé pour l'évacuation des locaux. | La signalétique est en bon état. D'autres signalétiques sont présents sur site telles que des étiquettes sur les portes de bureaux, des adhésifs au sol à l'accueil, …).
Lot 3 | 139026 | COMMISSARIAT DE POLICE DE VILLEPINTE | 139026-COMMISSARIAT DE POLICE DE VILLEPINTE-93420-Villepinte | 209413 | COMMISSARIAT DE CIRCONSCRIPTION | 1/3, avenue Jean Fourgeaud | 93 | 93420 | Villepinte | Assainissement _Relevage des eaux | Pompe de relevage | RLV-00238
Lot 3 | 139026 | COMMISSARIAT DE POLICE DE VILLEPINTE | 139026-COMMISSARIAT DE POLICE DE VILLEPINTE-93420-Villepinte | 209413 | COMMISSARIAT DE CIRCONSCRIPTION | 1/3, avenue Jean Fourgeaud | 93 | 93420 | Villepinte | Assainissement _Relevage des eaux | Pompe de relevage | RLV-00239
Lot 3 | 139026 | COMMISSARIAT DE POLICE DE VILLEPINTE | 139026-COMMISSARIAT DE POLICE DE VILLEPINTE-93420-Villepinte | 209413 | COMMISSARIAT DE CIRCONSCRIPTION | 1/3, avenue Jean Fourgeaud | 93 | 93420 | Villepinte | Clos_et_Couvert | Structure |  | 0 | 0 |  | Le bâtiment présente une structure mixte de type poteaux-dalles et murs porteurs. | 0
Lot 3 | 139026 | COMMISSARIAT DE POLICE DE VILLEPINTE | 139026-COMMISSARIAT DE POLICE DE VILLEPINTE-93420-Villepinte | 209413 | COMMISSARIAT DE CIRCONSCRIPTION | 1/3, avenue Jean Fourgeaud | 93 | 93420 | Villepinte | Clos_et_Couvert | Couverture extérieure |  | 0 | 0 |  | Les toitures du bâtiment sont de type toiture terrasse et couverture métallique. | La toiture terrasse n'a pas pu être visitée lors de la visite du site.
Lot 3 | 139026 | COMMISSARIAT DE POLICE DE VILLEPINTE | 139026-COMMISSARIAT DE POLICE DE VILLEPINTE-93420-Villepinte | 209413 | COMMISSARIAT DE CIRCONSCRIPTION | 1/3, avenue Jean Fourgeaud | 93 | 93420 | Villepinte | Clos_et_Couvert | Façade |  | 0 | 0 |  | Les façades du bâtiment sont en béton. Les murs présentent différents types de revêtement : béton nu, bardage métallique et parement pierre. | 0
Lot 3 | 139026 | COMMISSARIAT DE POLICE DE VILLEPINTE | 139026-COMMISSARIAT DE POLICE DE VILLEPINTE-93420-Villepinte | 209413 | COMMISSARIAT DE CIRCONSCRIPTION | 1/3, avenue Jean Fourgeaud | 93 | 93420 | Villepinte | Clos_et_Couvert | Ouvertures extérieures |  | 0 | 0 |  | Le bâtiment présente des fenêtres de type double vitrage fin sur cadre aluminium. | 0
Lot 3 | 139026 | COMMISSARIAT DE POLICE DE VILLEPINTE | 139026-COMMISSARIAT DE POLICE DE VILLEPINTE-93420-Villepinte | 209413 | COMMISSARIAT DE CIRCONSCRIPTION | 1/3, avenue Jean Fourgeaud | 93 | 93420 | Villepinte | Clos_et_Couvert | Couverture - Charpente |  | 0 | 0 |  | La couverture du bâtiment ne présente pas de défauts d'étanchéité. | 0
Lot 3 | 139026 | COMMISSARIAT DE POLICE DE VILLEPINTE | 139026-COMMISSARIAT DE POLICE DE VILLEPINTE-93420-Villepinte | 209413 | COMMISSARIAT DE CIRCONSCRIPTION | 1/3, avenue Jean Fourgeaud | 93 | 93420 | Villepinte | Fermetures_Automatiques | Portail coulissant | PPA-00840 | 1 | U | FADINI MEC 200 | portail coulissant sur rail couleur vert ral 6005, lg 5000 (5700 total) x h 2300mm, motorisation par opérateur Mec200 triphasé, modulis 3 avec variateur
Lot 3 | 139026 | COMMISSARIAT DE POLICE DE VILLEPINTE | 139026-COMMISSARIAT DE POLICE DE VILLEPINTE-93420-Villepinte | 209413 | COMMISSARIAT DE CIRCONSCRIPTION | 1/3, avenue Jean Fourgeaud | 93 | 93420 | Villepinte | Fermetures_Automatiques | Porte sectionnelle | PPA-00841 | 1 | U | HORMANN SPU F42 | porte sectionnelle hormann spu f42 l 4000 x h 3000 mm motorisée wa400
Lot 3 | 139026 | COMMISSARIAT DE POLICE DE VILLEPINTE | 139026-COMMISSARIAT DE POLICE DE VILLEPINTE-93420-Villepinte | 209413 | COMMISSARIAT DE CIRCONSCRIPTION | 1/3, avenue Jean Fourgeaud | 93 | 93420 | Villepinte | Fermetures_Automatiques | Porte piétonne battante | PPA-00842 | 1 | U | NC | portillon piéton manuel située coté int droit du portail
Lot 3 | 139026 | COMMISSARIAT DE POLICE DE VILLEPINTE | 139026-COMMISSARIAT DE POLICE DE VILLEPINTE-93420-Villepinte | 209413 | COMMISSARIAT DE CIRCONSCRIPTION | 1/3, avenue Jean Fourgeaud | 93 | 93420 | Villepinte | Second_Œuvre | Sols |  | 0 | 0 |  | Le bâtiment présente des revêtements de sols de type carrelage et linoléum. | 0
Lot 3 | 139026 | COMMISSARIAT DE POLICE DE VILLEPINTE | 139026-COMMISSARIAT DE POLICE DE VILLEPINTE-93420-Villepinte | 209413 | COMMISSARIAT DE CIRCONSCRIPTION | 1/3, avenue Jean Fourgeaud | 93 | 93420 | Villepinte | Second_Œuvre | Murs |  | 0 | 0 |  | Les murs du bâtiment présentent des revêtements de type peinture, carrelage, papier peint et bardage métallique. | Certains murs présentent des décollements de peinture et de papier peint.
Lot 3 | 139026 | COMMISSARIAT DE POLICE DE VILLEPINTE | 139026-COMMISSARIAT DE POLICE DE VILLEPINTE-93420-Villepinte | 209413 | COMMISSARIAT DE CIRCONSCRIPTION | 1/3, avenue Jean Fourgeaud | 93 | 93420 | Villepinte | Second_Œuvre | Plafonds |  | 0 | 0 |  | Les plafonds du bâtiment présentent des revêtements de type faux plafond métallique, peinture, faux plafond plâtre.
Lot 3 | 139026 | COMMISSARIAT DE POLICE DE VILLEPINTE | 139026-COMMISSARIAT DE POLICE DE VILLEPINTE-93420-Villepinte | 209413 | COMMISSARIAT DE CIRCONSCRIPTION | 1/3, avenue Jean Fourgeaud | 93 | 93420 | Villepinte | Second_Œuvre | Ouvertures intérieures |  | 0 | 0 |  | Le bâtiment présente des portes intérieures en bois. | 0
Lot 3 | 139026 | COMMISSARIAT DE POLICE DE VILLEPINTE | 139026-COMMISSARIAT DE POLICE DE VILLEPINTE-93420-Villepinte | 209413 | COMMISSARIAT DE CIRCONSCRIPTION | 1/3, avenue Jean Fourgeaud | 93 | 93420 | Villepinte | Second_Œuvre | Signalétique |  | 0 | 0 |  | Les plans d'évacuation et BAES sont bien présents. | 0
Lot 3 | 139163 | COMMISSARIAT DE POLICE DE LIVRY-GARGAN | 139163-COMMISSARIAT DE POLICE DE LIVRY-GARGAN-93190-Livry-Gargan | 383355 | EX COMMISSARIAT DE POLICE DE LIVRY-GARGAN | 95, avenue Aristide Briand | 93 | 93190 | Livry-Gargan | Assainissement _Relevage des eaux | Fosse EP | RLV-00347
Lot 3 | 139163 | COMMISSARIAT DE POLICE DE LIVRY-GARGAN | 139163-COMMISSARIAT DE POLICE DE LIVRY-GARGAN-93190-Livry-Gargan | 383355 | EX COMMISSARIAT DE POLICE DE LIVRY-GARGAN | 95, avenue Aristide Briand | 93 | 93190 | Livry-Gargan | Clos_et_Couvert | Structure |  | 0 | 0 |  | 0 | 0
Lot 3 | 139163 | COMMISSARIAT DE POLICE DE LIVRY-GARGAN | 139163-COMMISSARIAT DE POLICE DE LIVRY-GARGAN-93190-Livry-Gargan | 383355 | EX COMMISSARIAT DE POLICE DE LIVRY-GARGAN | 95, avenue Aristide Briand | 93 | 93190 | Livry-Gargan | Clos_et_Couvert | couverture extérieure |  | 0 | 0 |  | 0 | 0
Lot 3 | 139163 | COMMISSARIAT DE POLICE DE LIVRY-GARGAN | 139163-COMMISSARIAT DE POLICE DE LIVRY-GARGAN-93190-Livry-Gargan | 383355 | EX COMMISSARIAT DE POLICE DE LIVRY-GARGAN | 95, avenue Aristide Briand | 93 | 93190 | Livry-Gargan | Clos_et_Couvert | Façade |  | 0 | 0 |  | 0 | 0
Lot 3 | 139163 | COMMISSARIAT DE POLICE DE LIVRY-GARGAN | 139163-COMMISSARIAT DE POLICE DE LIVRY-GARGAN-93190-Livry-Gargan | 383355 | EX COMMISSARIAT DE POLICE DE LIVRY-GARGAN | 95, avenue Aristide Briand | 93 | 93190 | Livry-Gargan | Clos_et_Couvert | Ouvertures extérieures |  | 0 | 0 |  | 0 | 0
Lot 3 | 139163 | COMMISSARIAT DE POLICE DE LIVRY-GARGAN | 139163-COMMISSARIAT DE POLICE DE LIVRY-GARGAN-93190-Livry-Gargan | 383355 | EX COMMISSARIAT DE POLICE DE LIVRY-GARGAN | 95, avenue Aristide Briand | 93 | 93190 | Livry-Gargan | Clos_et_Couvert | Couverture-Charpente |  | 0 | 0 |  | 0 | 0
Lot 3 | 139163 | COMMISSARIAT DE POLICE DE LIVRY-GARGAN | 139163-COMMISSARIAT DE POLICE DE LIVRY-GARGAN-93190-Livry-Gargan | 383355 | EX COMMISSARIAT DE POLICE DE LIVRY-GARGAN | 95, avenue Aristide Briand | 93 | 93190 | Livry-Gargan | Fermetures_Automatiques | Portail coulissant | PPA-00797 | 1 | U | FAAC 844 ERZ16 | portail coulissant lg 4760 x h 2350 mm FAAC 844 780D pkg aristid briand
Lot 3 | 139163 | COMMISSARIAT DE POLICE DE LIVRY-GARGAN | 139163-COMMISSARIAT DE POLICE DE LIVRY-GARGAN-93190-Livry-Gargan | 383355 | EX COMMISSARIAT DE POLICE DE LIVRY-GARGAN | 95, avenue Aristide Briand | 93 | 93190 | Livry-Gargan | Fermetures_Automatiques | Portail coulissant | PPA-00798 | 1 | U | FAAC 844 ERZ16 | portail coulissant lg 5780 x h 2370 mm FAAC 844 cde 780D situé av sully pkg ss
Lot 3 | 139163 | COMMISSARIAT DE POLICE DE LIVRY-GARGAN | 139163-COMMISSARIAT DE POLICE DE LIVRY-GARGAN-93190-Livry-Gargan | 383355 | EX COMMISSARIAT DE POLICE DE LIVRY-GARGAN | 95, avenue Aristide Briand | 93 | 93190 | Livry-Gargan | Fermetures_Automatiques | Porte basculante | PPA-00799 | 1 | U | SAFIR 400 | porte basculante SAFIR 400 PLUO lg 4500 x h 3000 mm n°34671 av sully pkg ss
Lot 3 | 139163 | COMMISSARIAT DE POLICE DE LIVRY-GARGAN | 139163-COMMISSARIAT DE POLICE DE LIVRY-GARGAN-93190-Livry-Gargan | 383355 | EX COMMISSARIAT DE POLICE DE LIVRY-GARGAN | 95, avenue Aristide Briand | 93 | 93190 | Livry-Gargan | Fermetures_Automatiques | Portail coulissant | PPA-00800 | 1 | U | FAAC 844 ERZ16 | portail coulissant lg 4760 x h 2350mm FAAC 844 cde 780D Pkg ext av Sully
Lot 3 | 139163 | COMMISSARIAT DE POLICE DE LIVRY-GARGAN | 139163-COMMISSARIAT DE POLICE DE LIVRY-GARGAN-93190-Livry-Gargan | 383355 | EX COMMISSARIAT DE POLICE DE LIVRY-GARGAN | 95, avenue Aristide Briand | 93 | 93190 | Livry-Gargan | Fermetures_Automatiques | Porte piétonne battante | PPA-00801 | 1 | U | NC | portillon piéton manuel située avenue sully
Lot 3 | 139163 | COMMISSARIAT DE POLICE DE LIVRY-GARGAN | 139163-COMMISSARIAT DE POLICE DE LIVRY-GARGAN-93190-Livry-Gargan | 383355 | EX COMMISSARIAT DE POLICE DE LIVRY-GARGAN | 95, avenue Aristide Briand | 93 | 93190 | Livry-Gargan | Second_Œuvre | Sols |  | 0 | 0 |  | 0 | 0
Lot 3 | 139163 | COMMISSARIAT DE POLICE DE LIVRY-GARGAN | 139163-COMMISSARIAT DE POLICE DE LIVRY-GARGAN-93190-Livry-Gargan | 383355 | EX COMMISSARIAT DE POLICE DE LIVRY-GARGAN | 95, avenue Aristide Briand | 93 | 93190 | Livry-Gargan | Second_Œuvre | Murs intérieurs |  | 0 | 0 |  | 0 | 0
Lot 3 | 139163 | COMMISSARIAT DE POLICE DE LIVRY-GARGAN | 139163-COMMISSARIAT DE POLICE DE LIVRY-GARGAN-93190-Livry-Gargan | 383355 | EX COMMISSARIAT DE POLICE DE LIVRY-GARGAN | 95, avenue Aristide Briand | 93 | 93190 | Livry-Gargan | Second_Œuvre | Plafonds intérieurs |  | 0 | 0 |  | 0 | 0
Lot 3 | 139163 | COMMISSARIAT DE POLICE DE LIVRY-GARGAN | 139163-COMMISSARIAT DE POLICE DE LIVRY-GARGAN-93190-Livry-Gargan | 383355 | EX COMMISSARIAT DE POLICE DE LIVRY-GARGAN | 95, avenue Aristide Briand | 93 | 93190 | Livry-Gargan | Second_Œuvre | Ouvertures intérieures |  | 0 | 0 |  | 0 | 0
Lot 3 | 139163 | COMMISSARIAT DE POLICE DE LIVRY-GARGAN | 139163-COMMISSARIAT DE POLICE DE LIVRY-GARGAN-93190-Livry-Gargan | 383355 | EX COMMISSARIAT DE POLICE DE LIVRY-GARGAN | 95, avenue Aristide Briand | 93 | 93190 | Livry-Gargan | Second_Œuvre | Signalétique |  | 0 | 0 |  | 0 | 0
Lot 3 | 140465 | HOTEL DE POLICE DE MEAUX | 140465-HOTEL DE POLICE DE MEAUX-77100-Meaux | 208529 | bâtiment 1 | 44/46, avenue du Président Salvador Allende | 77 | 77100 | Meaux | Clos_et_Couvert | Structure |  | 0 | 0 |  | 0 | 0
Lot 3 | 140465 | HOTEL DE POLICE DE MEAUX | 140465-HOTEL DE POLICE DE MEAUX-77100-Meaux | 208529 | bâtiment 1 | 44/46, avenue du Président Salvador Allende | 77 | 77100 | Meaux | Clos_et_Couvert | couverture extérieure |  | 0 | 0 |  | 0 | 0
Lot 3 | 140465 | HOTEL DE POLICE DE MEAUX | 140465-HOTEL DE POLICE DE MEAUX-77100-Meaux | 208529 | bâtiment 1 | 44/46, avenue du Président Salvador Allende | 77 | 77100 | Meaux | Clos_et_Couvert | Façades |  | 0 | 0 |  | 0 | 0
Lot 3 | 140465 | HOTEL DE POLICE DE MEAUX | 140465-HOTEL DE POLICE DE MEAUX-77100-Meaux | 208529 | bâtiment 1 | 44/46, avenue du Président Salvador Allende | 77 | 77100 | Meaux | Clos_et_Couvert | Ouvertures extérieures |  | 0 | 0 |  | 0 | 0
Lot 3 | 140465 | HOTEL DE POLICE DE MEAUX | 140465-HOTEL DE POLICE DE MEAUX-77100-Meaux | 208529 | bâtiment 1 | 44/46, avenue du Président Salvador Allende | 77 | 77100 | Meaux | Clos_et_Couvert | Couverture-Charpente |  | 0 | 0 |  | 0 | 0
Lot 3 | 140465 | HOTEL DE POLICE DE MEAUX | 140465-HOTEL DE POLICE DE MEAUX-77100-Meaux | 208529 | bâtiment 1 | 44/46, avenue du Président Salvador Allende | 77 | 77100 | Meaux | Second_Œuvre | Sols |  | 0 | 0 |  | 0 | 0
Lot 3 | 140465 | HOTEL DE POLICE DE MEAUX | 140465-HOTEL DE POLICE DE MEAUX-77100-Meaux | 208529 | bâtiment 1 | 44/46, avenue du Président Salvador Allende | 77 | 77100 | Meaux | Second_Œuvre | Murs intérieurs |  | 0 | 0 |  | 0 | 0
Lot 3 | 140465 | HOTEL DE POLICE DE MEAUX | 140465-HOTEL DE POLICE DE MEAUX-77100-Meaux | 208529 | bâtiment 1 | 44/46, avenue du Président Salvador Allende | 77 | 77100 | Meaux | Second_Œuvre | Plafonds intérieurs |  | 0 | 0 |  | 0 | 0
Lot 3 | 140465 | HOTEL DE POLICE DE MEAUX | 140465-HOTEL DE POLICE DE MEAUX-77100-Meaux | 208529 | bâtiment 1 | 44/46, avenue du Président Salvador Allende | 77 | 77100 | Meaux | Second_Œuvre | Ouvertures intérieures |  | 0 | 0 |  | 0 | 0
Lot 3 | 140465 | HOTEL DE POLICE DE MEAUX | 140465-HOTEL DE POLICE DE MEAUX-77100-Meaux | 208529 | bâtiment 1 | 44/46, avenue du Président Salvador Allende | 77 | 77100 | Meaux | Second_Œuvre | Signalétique |  | 0 | 0 |  | 0 | 0
Lot 3 | 140465 | HOTEL DE POLICE DE MEAUX | 140465-HOTEL DE POLICE DE MEAUX-77100-Meaux | 368037 | Bâtiment 2 | 44/46, avenue du Président Salvador Allende | 77 | 77100 | Meaux | Clos_et_Couvert | Structure
Lot 3 | 140465 | HOTEL DE POLICE DE MEAUX | 140465-HOTEL DE POLICE DE MEAUX-77100-Meaux | 368037 | Bâtiment 2 | 44/46, avenue du Président Salvador Allende | 77 | 77100 | Meaux | Clos_et_Couvert | Couverture extérieure
Lot 3 | 140465 | HOTEL DE POLICE DE MEAUX | 140465-HOTEL DE POLICE DE MEAUX-77100-Meaux | 368037 | Bâtiment 2 | 44/46, avenue du Président Salvador Allende | 77 | 77100 | Meaux | Clos_et_Couvert | Façade
Lot 3 | 140465 | HOTEL DE POLICE DE MEAUX | 140465-HOTEL DE POLICE DE MEAUX-77100-Meaux | 368037 | Bâtiment 2 | 44/46, avenue du Président Salvador Allende | 77 | 77100 | Meaux | Clos_et_Couvert | Ouvertures extérieures
Lot 3 | 140465 | HOTEL DE POLICE DE MEAUX | 140465-HOTEL DE POLICE DE MEAUX-77100-Meaux | 368037 | Bâtiment 2 | 44/46, avenue du Président Salvador Allende | 77 | 77100 | Meaux | Clos_et_Couvert | Couverture-Charpente
Lot 3 | 140465 | HOTEL DE POLICE DE MEAUX | 140465-HOTEL DE POLICE DE MEAUX-77100-Meaux | 368037 | Bâtiment 2 | 44/46, avenue du Président Salvador Allende | 77 | 77100 | Meaux | Clos_et_Couvert | Structure
Lot 3 | 140465 | HOTEL DE POLICE DE MEAUX | 140465-HOTEL DE POLICE DE MEAUX-77100-Meaux | 368037 | Bâtiment 2 | 44/46, avenue du Président Salvador Allende | 77 | 77100 | Meaux | Clos_et_Couvert | couverture extérieure
Lot 3 | 140465 | HOTEL DE POLICE DE MEAUX | 140465-HOTEL DE POLICE DE MEAUX-77100-Meaux | 368037 | Bâtiment 2 | 44/46, avenue du Président Salvador Allende | 77 | 77100 | Meaux | Clos_et_Couvert | Façade
Lot 3 | 140465 | HOTEL DE POLICE DE MEAUX | 140465-HOTEL DE POLICE DE MEAUX-77100-Meaux | 368037 | Bâtiment 2 | 44/46, avenue du Président Salvador Allende | 77 | 77100 | Meaux | Clos_et_Couvert | Ouvertures extérieures
Lot 3 | 140465 | HOTEL DE POLICE DE MEAUX | 140465-HOTEL DE POLICE DE MEAUX-77100-Meaux | 368037 | Bâtiment 2 | 44/46, avenue du Président Salvador Allende | 77 | 77100 | Meaux | Clos_et_Couvert | Couverture-Charpente
Lot 3 | 140465 | HOTEL DE POLICE DE MEAUX | 140465-HOTEL DE POLICE DE MEAUX-77100-Meaux | 368037 | Bâtiment 2 | 44/46, avenue du Président Salvador Allende | 77 | 77100 | Meaux | Second_Œuvre | Sols
Lot 3 | 140465 | HOTEL DE POLICE DE MEAUX | 140465-HOTEL DE POLICE DE MEAUX-77100-Meaux | 368037 | Bâtiment 2 | 44/46, avenue du Président Salvador Allende | 77 | 77100 | Meaux | Second_Œuvre | Murs intérieurs
Lot 3 | 140465 | HOTEL DE POLICE DE MEAUX | 140465-HOTEL DE POLICE DE MEAUX-77100-Meaux | 368037 | Bâtiment 2 | 44/46, avenue du Président Salvador Allende | 77 | 77100 | Meaux | Second_Œuvre | Plafonds intérieurs
Lot 3 | 140465 | HOTEL DE POLICE DE MEAUX | 140465-HOTEL DE POLICE DE MEAUX-77100-Meaux | 368037 | Bâtiment 2 | 44/46, avenue du Président Salvador Allende | 77 | 77100 | Meaux | Second_Œuvre | Ouvertures intérieures
Lot 3 | 140465 | HOTEL DE POLICE DE MEAUX | 140465-HOTEL DE POLICE DE MEAUX-77100-Meaux | 368037 | Bâtiment 2 | 44/46, avenue du Président Salvador Allende | 77 | 77100 | Meaux | Second_Œuvre | Signalétique
Lot 3 | 140465 | HOTEL DE POLICE DE MEAUX | 140465-HOTEL DE POLICE DE MEAUX-77100-Meaux | 368037 | Bâtiment 2 | 44/46, avenue du Président Salvador Allende | 77 | 77100 | Meaux | Second_Œuvre | Sols
Lot 3 | 140465 | HOTEL DE POLICE DE MEAUX | 140465-HOTEL DE POLICE DE MEAUX-77100-Meaux | 368037 | Bâtiment 2 | 44/46, avenue du Président Salvador Allende | 77 | 77100 | Meaux | Second_Œuvre | Murs intérieurs
Lot 3 | 140465 | HOTEL DE POLICE DE MEAUX | 140465-HOTEL DE POLICE DE MEAUX-77100-Meaux | 368037 | Bâtiment 2 | 44/46, avenue du Président Salvador Allende | 77 | 77100 | Meaux | Second_Œuvre | Plafonds intérieurs
Lot 3 | 140465 | HOTEL DE POLICE DE MEAUX | 140465-HOTEL DE POLICE DE MEAUX-77100-Meaux | 368037 | Bâtiment 2 | 44/46, avenue du Président Salvador Allende | 77 | 77100 | Meaux | Second_Œuvre | Ouvertures intérieures
Lot 3 | 140465 | HOTEL DE POLICE DE MEAUX | 140465-HOTEL DE POLICE DE MEAUX-77100-Meaux | 368037 | Bâtiment 2 | 44/46, avenue du Président Salvador Allende | 77 | 77100 | Meaux | Second_Œuvre | Signalétique
Lot 3 | 140465 | HOTEL DE POLICE DE MEAUX | 140465-HOTEL DE POLICE DE MEAUX-77100-Meaux | 368149 | Bâtiment 3 | 44/46, avenue du Président Salvador Allende | 77 | 77100 | Meaux | Clos_et_Couvert | Structure
Lot 3 | 140465 | HOTEL DE POLICE DE MEAUX | 140465-HOTEL DE POLICE DE MEAUX-77100-Meaux | 368149 | Bâtiment 3 | 44/46, avenue du Président Salvador Allende | 77 | 77100 | Meaux | Clos_et_Couvert | Couverture extérieure
Lot 3 | 140465 | HOTEL DE POLICE DE MEAUX | 140465-HOTEL DE POLICE DE MEAUX-77100-Meaux | 368149 | Bâtiment 3 | 44/46, avenue du Président Salvador Allende | 77 | 77100 | Meaux | Clos_et_Couvert | Façade
Lot 3 | 140465 | HOTEL DE POLICE DE MEAUX | 140465-HOTEL DE POLICE DE MEAUX-77100-Meaux | 368149 | Bâtiment 3 | 44/46, avenue du Président Salvador Allende | 77 | 77100 | Meaux | Clos_et_Couvert | Ouvertures extérieures
Lot 3 | 140465 | HOTEL DE POLICE DE MEAUX | 140465-HOTEL DE POLICE DE MEAUX-77100-Meaux | 368149 | Bâtiment 3 | 44/46, avenue du Président Salvador Allende | 77 | 77100 | Meaux | Clos_et_Couvert | Couverture-Charpente
Lot 3 | 140465 | HOTEL DE POLICE DE MEAUX | 140465-HOTEL DE POLICE DE MEAUX-77100-Meaux | 368149 | Bâtiment 3 | 44/46, avenue du Président Salvador Allende | 77 | 77100 | Meaux | Clos_et_Couvert | Structure
Lot 3 | 140465 | HOTEL DE POLICE DE MEAUX | 140465-HOTEL DE POLICE DE MEAUX-77100-Meaux | 368149 | Bâtiment 3 | 44/46, avenue du Président Salvador Allende | 77 | 77100 | Meaux | Clos_et_Couvert | couverture extérieure
Lot 3 | 140465 | HOTEL DE POLICE DE MEAUX | 140465-HOTEL DE POLICE DE MEAUX-77100-Meaux | 368149 | Bâtiment 3 | 44/46, avenue du Président Salvador Allende | 77 | 77100 | Meaux | Clos_et_Couvert | Façade
Lot 3 | 140465 | HOTEL DE POLICE DE MEAUX | 140465-HOTEL DE POLICE DE MEAUX-77100-Meaux | 368149 | Bâtiment 3 | 44/46, avenue du Président Salvador Allende | 77 | 77100 | Meaux | Clos_et_Couvert | Ouvertures extérieures
Lot 3 | 140465 | HOTEL DE POLICE DE MEAUX | 140465-HOTEL DE POLICE DE MEAUX-77100-Meaux | 368149 | Bâtiment 3 | 44/46, avenue du Président Salvador Allende | 77 | 77100 | Meaux | Clos_et_Couvert | Couverture-Charpente
Lot 3 | 140465 | HOTEL DE POLICE DE MEAUX | 140465-HOTEL DE POLICE DE MEAUX-77100-Meaux | 368149 | Bâtiment 3 | 44/46, avenue du Président Salvador Allende | 77 | 77100 | Meaux | Second_Œuvre | Sols
Lot 3 | 140465 | HOTEL DE POLICE DE MEAUX | 140465-HOTEL DE POLICE DE MEAUX-77100-Meaux | 368149 | Bâtiment 3 | 44/46, avenue du Président Salvador Allende | 77 | 77100 | Meaux | Second_Œuvre | Murs intérieurs
Lot 3 | 140465 | HOTEL DE POLICE DE MEAUX | 140465-HOTEL DE POLICE DE MEAUX-77100-Meaux | 368149 | Bâtiment 3 | 44/46, avenue du Président Salvador Allende | 77 | 77100 | Meaux | Second_Œuvre | Plafonds intérieurs
Lot 3 | 140465 | HOTEL DE POLICE DE MEAUX | 140465-HOTEL DE POLICE DE MEAUX-77100-Meaux | 368149 | Bâtiment 3 | 44/46, avenue du Président Salvador Allende | 77 | 77100 | Meaux | Second_Œuvre | Ouvertures intérieures
Lot 3 | 140465 | HOTEL DE POLICE DE MEAUX | 140465-HOTEL DE POLICE DE MEAUX-77100-Meaux | 368149 | Bâtiment 3 | 44/46, avenue du Président Salvador Allende | 77 | 77100 | Meaux | Second_Œuvre | Signalétique
Lot 3 | 140465 | HOTEL DE POLICE DE MEAUX | 140465-HOTEL DE POLICE DE MEAUX-77100-Meaux | 368149 | Bâtiment 3 | 44/46, avenue du Président Salvador Allende | 77 | 77100 | Meaux | Second_Œuvre | Sols
Lot 3 | 140465 | HOTEL DE POLICE DE MEAUX | 140465-HOTEL DE POLICE DE MEAUX-77100-Meaux | 368149 | Bâtiment 3 | 44/46, avenue du Président Salvador Allende | 77 | 77100 | Meaux | Second_Œuvre | Murs intérieurs
Lot 3 | 140465 | HOTEL DE POLICE DE MEAUX | 140465-HOTEL DE POLICE DE MEAUX-77100-Meaux | 368149 | Bâtiment 3 | 44/46, avenue du Président Salvador Allende | 77 | 77100 | Meaux | Second_Œuvre | Plafonds intérieurs
Lot 3 | 140465 | HOTEL DE POLICE DE MEAUX | 140465-HOTEL DE POLICE DE MEAUX-77100-Meaux | 368149 | Bâtiment 3 | 44/46, avenue du Président Salvador Allende | 77 | 77100 | Meaux | Second_Œuvre | Ouvertures intérieures
Lot 3 | 140465 | HOTEL DE POLICE DE MEAUX | 140465-HOTEL DE POLICE DE MEAUX-77100-Meaux | 368149 | Bâtiment 3 | 44/46, avenue du Président Salvador Allende | 77 | 77100 | Meaux | Second_Œuvre | Signalétique
Lot 3 | 140465 | HOTEL DE POLICE DE MEAUX | 140465-HOTEL DE POLICE DE MEAUX-77100-Meaux | A préciser |  | 44/46, avenue du Président Salvador Allende | 77 | 77100 | Meaux | Assainissement _Relevage des eaux | Pompe de relevage | RLV-00169
Lot 3 | 140465 | HOTEL DE POLICE DE MEAUX | 140465-HOTEL DE POLICE DE MEAUX-77100-Meaux | A préciser |  | 44/46, avenue du Président Salvador Allende | 77 | 77100 | Meaux | Assainissement _Relevage des eaux | Pompe de relevage | RLV-00170
Lot 3 | 140465 | HOTEL DE POLICE DE MEAUX | 140465-HOTEL DE POLICE DE MEAUX-77100-Meaux | A préciser |  | 44/46, avenue du Président Salvador Allende | 77 | 77100 | Meaux | Assainissement _Relevage des eaux | Pompe de relevage | RLV-00171
Lot 3 | 140465 | HOTEL DE POLICE DE MEAUX | 140465-HOTEL DE POLICE DE MEAUX-77100-Meaux | A préciser |  | 44/46, avenue du Président Salvador Allende | 77 | 77100 | Meaux | Assainissement _Relevage des eaux | Pompe de relevage | RLV-00172
Lot 3 | 140465 | HOTEL DE POLICE DE MEAUX | 140465-HOTEL DE POLICE DE MEAUX-77100-Meaux | A préciser |  | 44/46, avenue du Président Salvador Allende | 77 | 77100 | Meaux | Assainissement _Relevage des eaux | Pompe de relevage | RLV-00173
Lot 3 | 140465 | HOTEL DE POLICE DE MEAUX | 140465-HOTEL DE POLICE DE MEAUX-77100-Meaux | A préciser |  | 44/46, avenue du Président Salvador Allende | 77 | 77100 | Meaux | Assainissement _Relevage des eaux | Pompe de relevage | RLV-00174
Lot 3 | 140465 | HOTEL DE POLICE DE MEAUX | 140465-HOTEL DE POLICE DE MEAUX-77100-Meaux | A préciser |  | 44/46, avenue du Président Salvador Allende | 77 | 77100 | Meaux | Assainissement _Relevage des eaux | Pompe de relevage | RLV-00175
Lot 3 | 140465 | HOTEL DE POLICE DE MEAUX | 140465-HOTEL DE POLICE DE MEAUX-77100-Meaux | A préciser |  | 44/46, avenue du Président Salvador Allende | 77 | 77100 | Meaux | Assainissement _Relevage des eaux | Fosse EU/EV | RLV-00324
Lot 3 | 140465 | HOTEL DE POLICE DE MEAUX | 140465-HOTEL DE POLICE DE MEAUX-77100-Meaux | A préciser |  | 44/46, avenue du Président Salvador Allende | 77 | 77100 | Meaux | Assainissement _Relevage des eaux | Fosse EU/EV | RLV-00325
Lot 3 | 140465 | HOTEL DE POLICE DE MEAUX | 140465-HOTEL DE POLICE DE MEAUX-77100-Meaux | A préciser |  | 44/46, avenue du Président Salvador Allende | 77 | 77100 | Meaux | Assainissement _Relevage des eaux | Fosse EU/EV | RLV-00326
Lot 3 | 140465 | HOTEL DE POLICE DE MEAUX | 140465-HOTEL DE POLICE DE MEAUX-77100-Meaux | A préciser |  | 44/46, avenue du Président Salvador Allende | 77 | 77100 | Meaux | Assainissement _Relevage des eaux | Fosse EU/EV | RLV-00327
Lot 3 | 140465 | HOTEL DE POLICE DE MEAUX | 140465-HOTEL DE POLICE DE MEAUX-77100-Meaux | BTEMP068 |  | 44/46, avenue du Président Salvador Allende | 77 | 77100 | Meaux | Fermetures_Automatiques | Porte sectionnelle | PPA-00318 | 1 | U | HORMANN HS7030PU42 | porte sectionnelle rapide Hörmann HS7030PU42 lg 4015 x h 3180 mm entrée Pkg
Lot 3 | 140952 | COMMISSARIAT DE CIRCONSCRIPTION DE BONDY | 140952-COMMISSARIAT DE CIRCONSCRIPTION DE BONDY-93140-Bondy | 203264 | COMMISSARIAT DE CIRCONSCRIPTION | 1, rue Gaston Defferre | 93 | 93140 | Bondy | Assainissement _Relevage des eaux | Pompe de relevage | RLV-00193
Lot 3 | 140952 | COMMISSARIAT DE CIRCONSCRIPTION DE BONDY | 140952-COMMISSARIAT DE CIRCONSCRIPTION DE BONDY-93140-Bondy | 203264 | COMMISSARIAT DE CIRCONSCRIPTION | 1, rue Gaston Defferre | 93 | 93140 | Bondy | Assainissement _Relevage des eaux | Pompe de relevage | RLV-00194
Lot 3 | 140952 | COMMISSARIAT DE CIRCONSCRIPTION DE BONDY | 140952-COMMISSARIAT DE CIRCONSCRIPTION DE BONDY-93140-Bondy | 203264 | COMMISSARIAT DE CIRCONSCRIPTION | 1, rue Gaston Defferre | 93 | 93140 | Bondy | Assainissement _Relevage des eaux | Fosse EP | RLV-00341
Lot 3 | 140952 | COMMISSARIAT DE CIRCONSCRIPTION DE BONDY | 140952-COMMISSARIAT DE CIRCONSCRIPTION DE BONDY-93140-Bondy | 203264 | COMMISSARIAT DE CIRCONSCRIPTION | 1, rue Gaston Defferre | 93 | 93140 | Bondy | Assainissement _Relevage des eaux | Fosse EP | RLV-00342
Lot 3 | 140952 | COMMISSARIAT DE CIRCONSCRIPTION DE BONDY | 140952-COMMISSARIAT DE CIRCONSCRIPTION DE BONDY-93140-Bondy | 203264 | COMMISSARIAT DE CIRCONSCRIPTION | 1, rue Gaston Defferre | 93 | 93140 | Bondy | Clos_et_Couvert | Structure |  | 651 | m² |  | La structure du bâtiment est de type murs porteurs. Les murs extérieur sont en béton d'une épaisseur d'environ 20cm. | La structure de bâtiment semble en bon état apparent.
Lot 3 | 140952 | COMMISSARIAT DE CIRCONSCRIPTION DE BONDY | 140952-COMMISSARIAT DE CIRCONSCRIPTION DE BONDY-93140-Bondy | 203264 | COMMISSARIAT DE CIRCONSCRIPTION | 1, rue Gaston Defferre | 93 | 93140 | Bondy | Clos_et_Couvert | Toiture terrasse |  | 382 | m² |  | La toiture est de type toiture inaccessible gravillonnée. | La toiture semble en bon état apparent avec cependant le développement de végétation mais l'étanchéité de celle ci est endommagé ce qui provoque des infiltrations d'eau.
Lot 3 | 140952 | COMMISSARIAT DE CIRCONSCRIPTION DE BONDY | 140952-COMMISSARIAT DE CIRCONSCRIPTION DE BONDY-93140-Bondy | 203264 | COMMISSARIAT DE CIRCONSCRIPTION | 1, rue Gaston Defferre | 93 | 93140 | Bondy | Clos_et_Couvert | Façade enduit béton |  | 651 | m² |  | Les façades du bâtiment sont finition enduit béton. | Les façade sont en bon état avec quelques traces de salissure localisées dû à l'usage.
Lot 3 | 140952 | COMMISSARIAT DE CIRCONSCRIPTION DE BONDY | 140952-COMMISSARIAT DE CIRCONSCRIPTION DE BONDY-93140-Bondy | 203264 | COMMISSARIAT DE CIRCONSCRIPTION | 1, rue Gaston Defferre | 93 | 93140 | Bondy | Clos_et_Couvert | Menuiseries simple vitrage en aluminium |  | 163 | m² |  | Les menuiseries sont d'origine et accusent de très mauvaise performances thermiques. | Les menuiseries étant d'origine, elles présentent des traces d'usage et leur étanchéité à l'air est mauvaise.
Lot 3 | 140952 | COMMISSARIAT DE CIRCONSCRIPTION DE BONDY | 140952-COMMISSARIAT DE CIRCONSCRIPTION DE BONDY-93140-Bondy | 203264 | COMMISSARIAT DE CIRCONSCRIPTION | 1, rue Gaston Defferre | 93 | 93140 | Bondy | Clos_et_Couvert | Toiture terrasse |  | 382 | m² |  | Toiture terrasse | La structure de la toiture terrasse n'a pas pu être observé due au faux plafond.
Lot 3 | 140952 | COMMISSARIAT DE CIRCONSCRIPTION DE BONDY | 140952-COMMISSARIAT DE CIRCONSCRIPTION DE BONDY-93140-Bondy | 203264 | COMMISSARIAT DE CIRCONSCRIPTION | 1, rue Gaston Defferre | 93 | 93140 | Bondy | Fermetures_Automatiques | Portail coulissant | PPA-00788 | 1 | U | FAAC 844R | portail coulissant sur rail lg 5000 x h 2000 mm moteur FAAC 844R cde 578D situé pkg ext
Lot 3 | 140952 | COMMISSARIAT DE CIRCONSCRIPTION DE BONDY | 140952-COMMISSARIAT DE CIRCONSCRIPTION DE BONDY-93140-Bondy | 203264 | COMMISSARIAT DE CIRCONSCRIPTION | 1, rue Gaston Defferre | 93 | 93140 | Bondy | Second_Œuvre | Sols en carrelage, linoléum ou béton. |  | 382 | m² |  | Les sols du bâtiment sont en béton, avec revêtement carrelage ou avec un revêtement linoléum pour le rez-de-chaussée. | Les planchers sont globalement en état d'usage. Les plancher en revêtement carrelage et linoléum sont en meilleur état que le plancher revêtement béton qui présente des trace d'usure plus importante.
Lot 3 | 140952 | COMMISSARIAT DE CIRCONSCRIPTION DE BONDY | 140952-COMMISSARIAT DE CIRCONSCRIPTION DE BONDY-93140-Bondy | 203264 | COMMISSARIAT DE CIRCONSCRIPTION | 1, rue Gaston Defferre | 93 | 93140 | Bondy | Second_Œuvre | Murs intérieurs en plâtre peint et/ou carrelage. |  | 800 | m² |  | Les murs intérieurs ont un revêtement en plâtre peint recouvert de carrelage à certain endroit du bâtiment. | Des traces importantes de salissure ont été remarquées à tout les étages à part dans la circulation du R+1 repeinte récemment.
Lot 3 | 140952 | COMMISSARIAT DE CIRCONSCRIPTION DE BONDY | 140952-COMMISSARIAT DE CIRCONSCRIPTION DE BONDY-93140-Bondy | 203264 | COMMISSARIAT DE CIRCONSCRIPTION | 1, rue Gaston Defferre | 93 | 93140 | Bondy | Second_Œuvre | Plafond peint ou en faux plafond |  | 382 | m² |  | Les plafonds intérieurs sont simplement peint au sous sol et en plaques de faux plafonds pour le rez-de-chaussée et les étages. | Les plafonds sont en bon état à part quelques dalles ayant des traces d'humidités.
Lot 3 | 140952 | COMMISSARIAT DE CIRCONSCRIPTION DE BONDY | 140952-COMMISSARIAT DE CIRCONSCRIPTION DE BONDY-93140-Bondy | 203264 | COMMISSARIAT DE CIRCONSCRIPTION | 1, rue Gaston Defferre | 93 | 93140 | Bondy | Second_Œuvre | Portes intérieures en bois simple |  | 80 | m² |  | Ouvertures intérieures par des portes en bois simple. Les portes entre les zones accueillant du public et celle à accès restreins sont naturellement plus sécurisées. | Aucun problème constaté
Lot 3 | 140952 | COMMISSARIAT DE CIRCONSCRIPTION DE BONDY | 140952-COMMISSARIAT DE CIRCONSCRIPTION DE BONDY-93140-Bondy | 203264 | COMMISSARIAT DE CIRCONSCRIPTION | 1, rue Gaston Defferre | 93 | 93140 | Bondy | Second_Œuvre | Signalétique |  | 10 | m² |  | Signalétique du bâtiment correcte et lisible | Aucun problème n'a été remarqué
Lot 3 | 140984 | COMMISSARIAT DE POLICE DE NEUILLY-SUR-MARNE | 140984-COMMISSARIAT DE POLICE DE NEUILLY-SUR-MARNE-93330-Neuilly-sur-Marne | 195551 | COMMISSARIAT DE CIRCONSCRIPTION | 34, boulevard du Maréchal Foch | 93 | 93330 | Neuilly-sur-Marne | Assainissement _Relevage des eaux | Pompe de relevage | RLV-00210
Lot 3 | 140984 | COMMISSARIAT DE POLICE DE NEUILLY-SUR-MARNE | 140984-COMMISSARIAT DE POLICE DE NEUILLY-SUR-MARNE-93330-Neuilly-sur-Marne | 195551 | COMMISSARIAT DE CIRCONSCRIPTION | 34, boulevard du Maréchal Foch | 93 | 93330 | Neuilly-sur-Marne | Assainissement _Relevage des eaux | Pompe de relevage | RLV-00211
Lot 3 | 140984 | COMMISSARIAT DE POLICE DE NEUILLY-SUR-MARNE | 140984-COMMISSARIAT DE POLICE DE NEUILLY-SUR-MARNE-93330-Neuilly-sur-Marne | 195551 | COMMISSARIAT DE CIRCONSCRIPTION | 34, boulevard du Maréchal Foch | 93 | 93330 | Neuilly-sur-Marne | Assainissement _Relevage des eaux | Fosse de décantation | RLV-00363
Lot 3 | 140984 | COMMISSARIAT DE POLICE DE NEUILLY-SUR-MARNE | 140984-COMMISSARIAT DE POLICE DE NEUILLY-SUR-MARNE-93330-Neuilly-sur-Marne | 195551 | COMMISSARIAT DE CIRCONSCRIPTION | 34, boulevard du Maréchal Foch | 93 | 93330 | Neuilly-sur-Marne | Assainissement _Relevage des eaux | Fosse hydrocarbures | RLV-00364
Lot 3 | 140984 | COMMISSARIAT DE POLICE DE NEUILLY-SUR-MARNE | 140984-COMMISSARIAT DE POLICE DE NEUILLY-SUR-MARNE-93330-Neuilly-sur-Marne | 195551 | COMMISSARIAT DE CIRCONSCRIPTION | 34, boulevard du Maréchal Foch | 93 | 93330 | Neuilly-sur-Marne | Assainissement _Relevage des eaux | Fosse de décantation | RLV-00365
Lot 3 | 140984 | COMMISSARIAT DE POLICE DE NEUILLY-SUR-MARNE | 140984-COMMISSARIAT DE POLICE DE NEUILLY-SUR-MARNE-93330-Neuilly-sur-Marne | 195551 | COMMISSARIAT DE CIRCONSCRIPTION | 34, boulevard du Maréchal Foch | 93 | 93330 | Neuilly-sur-Marne | Clos_et_Couvert | Structure |  | 416 | ml |  | Bâtiment ancien : soubassement en pierre élévation en briques structurant en mur porteur Bâtiment récent : structure en béton style poteau poutre ou poteau dalle | Bâtiment ancien : soubassement en pierre élévation en briques structurant en mur porteur Bâtiment récent : structure en béton style poteau poutre ou poteau dalle
Lot 3 | 140984 | COMMISSARIAT DE POLICE DE NEUILLY-SUR-MARNE | 140984-COMMISSARIAT DE POLICE DE NEUILLY-SUR-MARNE-93330-Neuilly-sur-Marne | 195551 | COMMISSARIAT DE CIRCONSCRIPTION | 34, boulevard du Maréchal Foch | 93 | 93330 | Neuilly-sur-Marne | Clos_et_Couvert | Couverture |  | 483 | m² |  | Couverture zinc pour la partie récente Ardoise pour le batiment récent | Couvertures en bon état
Lot 3 | 140984 | COMMISSARIAT DE POLICE DE NEUILLY-SUR-MARNE | 140984-COMMISSARIAT DE POLICE DE NEUILLY-SUR-MARNE-93330-Neuilly-sur-Marne | 195551 | COMMISSARIAT DE CIRCONSCRIPTION | 34, boulevard du Maréchal Foch | 93 | 93330 | Neuilly-sur-Marne | Clos_et_Couvert | Façades |  | 966 | m² |  | Bâtiment ancien : Façade en briques apparentes Bâtiment revente : béton avec parement faïence | Façades en bon état général A noter : carreaux de parement ponctuellement fissurés ou cassés Façades encrassées et appuis de fenêtres dégradés pour le bâtiment ancien.
Lot 3 | 140984 | COMMISSARIAT DE POLICE DE NEUILLY-SUR-MARNE | 140984-COMMISSARIAT DE POLICE DE NEUILLY-SUR-MARNE-93330-Neuilly-sur-Marne | 195551 | COMMISSARIAT DE CIRCONSCRIPTION | 34, boulevard du Maréchal Foch | 93 | 93330 | Neuilly-sur-Marne | Clos_et_Couvert | Mensuieries |  | 322 | m² |  | Menuiseries simple vitrage pour bâtiment ancien > à remplacer Menuiseries double vitrage sur cadre alu pour bâtiment récent, ok. | Les menuiseries d'origine sont très déperditives, tant en terme de déperditions surfaciques par la non qualité de leur vitrage qu'en terme de déperditions par renouvellement d'air (infiltrations d'air très importantes).
Lot 3 | 140984 | COMMISSARIAT DE POLICE DE NEUILLY-SUR-MARNE | 140984-COMMISSARIAT DE POLICE DE NEUILLY-SUR-MARNE-93330-Neuilly-sur-Marne | 195551 | COMMISSARIAT DE CIRCONSCRIPTION | 34, boulevard du Maréchal Foch | 93 | 93330 | Neuilly-sur-Marne | Clos_et_Couvert | Couverture-Charpente |  | 0 | 0 |  | 0 | 0
Lot 3 | 140984 | COMMISSARIAT DE POLICE DE NEUILLY-SUR-MARNE | 140984-COMMISSARIAT DE POLICE DE NEUILLY-SUR-MARNE-93330-Neuilly-sur-Marne | 195551 | COMMISSARIAT DE CIRCONSCRIPTION | 34, boulevard du Maréchal Foch | 93 | 93330 | Neuilly-sur-Marne | Fermetures_Automatiques | Portail battant | PPA-00826 | 1 | U | FAAC 400CBAC | portail 2 vtx lg 3200 x h 2700 mm FAAC 400CBAC ZA3 Sortie véhicules (bd foch)
Lot 3 | 140984 | COMMISSARIAT DE POLICE DE NEUILLY-SUR-MARNE | 140984-COMMISSARIAT DE POLICE DE NEUILLY-SUR-MARNE-93330-Neuilly-sur-Marne | 195551 | COMMISSARIAT DE CIRCONSCRIPTION | 34, boulevard du Maréchal Foch | 93 | 93330 | Neuilly-sur-Marne | Fermetures_Automatiques | Portail battant | PPA-00827 | 1 | U | FAAC 400CBAC | portail 2 vtx lg 4000 x h 2500mm FAAC 400CBAC cde 455D Entrée véhicule rue Penet
Lot 3 | 140984 | COMMISSARIAT DE POLICE DE NEUILLY-SUR-MARNE | 140984-COMMISSARIAT DE POLICE DE NEUILLY-SUR-MARNE-93330-Neuilly-sur-Marne | 195551 | COMMISSARIAT DE CIRCONSCRIPTION | 34, boulevard du Maréchal Foch | 93 | 93330 | Neuilly-sur-Marne | Fermetures_Automatiques | Porte piétonne battante | PPA-00828 | 1 | U | NC | portillon piéton avec gâche côté entrée avec digicode NORALSY PGP 12/24E
Lot 3 | 140984 | COMMISSARIAT DE POLICE DE NEUILLY-SUR-MARNE | 140984-COMMISSARIAT DE POLICE DE NEUILLY-SUR-MARNE-93330-Neuilly-sur-Marne | 195551 | COMMISSARIAT DE CIRCONSCRIPTION | 34, boulevard du Maréchal Foch | 93 | 93330 | Neuilly-sur-Marne | Second_Œuvre | Sols |  | 0 | 0 |  | 0 | 0
Lot 3 | 140984 | COMMISSARIAT DE POLICE DE NEUILLY-SUR-MARNE | 140984-COMMISSARIAT DE POLICE DE NEUILLY-SUR-MARNE-93330-Neuilly-sur-Marne | 195551 | COMMISSARIAT DE CIRCONSCRIPTION | 34, boulevard du Maréchal Foch | 93 | 93330 | Neuilly-sur-Marne | Second_Œuvre | Murs intérieurs |  | 0 | 0 |  | 0 | 0
Lot 3 | 140984 | COMMISSARIAT DE POLICE DE NEUILLY-SUR-MARNE | 140984-COMMISSARIAT DE POLICE DE NEUILLY-SUR-MARNE-93330-Neuilly-sur-Marne | 195551 | COMMISSARIAT DE CIRCONSCRIPTION | 34, boulevard du Maréchal Foch | 93 | 93330 | Neuilly-sur-Marne | Second_Œuvre | Plafonds intérieurs |  | 0 | 0 |  | 0 | 0
Lot 3 | 140984 | COMMISSARIAT DE POLICE DE NEUILLY-SUR-MARNE | 140984-COMMISSARIAT DE POLICE DE NEUILLY-SUR-MARNE-93330-Neuilly-sur-Marne | 195551 | COMMISSARIAT DE CIRCONSCRIPTION | 34, boulevard du Maréchal Foch | 93 | 93330 | Neuilly-sur-Marne | Second_Œuvre | Ouvertures intérieures |  | 0 | 0 |  | 0 | 0
Lot 3 | 140984 | COMMISSARIAT DE POLICE DE NEUILLY-SUR-MARNE | 140984-COMMISSARIAT DE POLICE DE NEUILLY-SUR-MARNE-93330-Neuilly-sur-Marne | 195551 | COMMISSARIAT DE CIRCONSCRIPTION | 34, boulevard du Maréchal Foch | 93 | 93330 | Neuilly-sur-Marne | Second_Œuvre | Signalétique |  | 0 | 0 |  | 0 | 0
Lot 3 | 140984 | COMMISSARIAT DE POLICE DE NEUILLY-SUR-MARNE | 140984-COMMISSARIAT DE POLICE DE NEUILLY-SUR-MARNE-93330-Neuilly-sur-Marne | 203391 | COMMISSARIAT DE POLICE | 34, boulevard du Maréchal Foch | 93 | 93330 | Neuilly-sur-Marne | Clos_et_Couvert | Structure
Lot 3 | 140984 | COMMISSARIAT DE POLICE DE NEUILLY-SUR-MARNE | 140984-COMMISSARIAT DE POLICE DE NEUILLY-SUR-MARNE-93330-Neuilly-sur-Marne | 203391 | COMMISSARIAT DE POLICE | 34, boulevard du Maréchal Foch | 93 | 93330 | Neuilly-sur-Marne | Clos_et_Couvert | Couverture extérieure |  |  |  |  | Toiture-terrasse
Lot 3 | 140984 | COMMISSARIAT DE POLICE DE NEUILLY-SUR-MARNE | 140984-COMMISSARIAT DE POLICE DE NEUILLY-SUR-MARNE-93330-Neuilly-sur-Marne | 203391 | COMMISSARIAT DE POLICE | 34, boulevard du Maréchal Foch | 93 | 93330 | Neuilly-sur-Marne | Clos_et_Couvert | Façade |  |  |  |  | Façade maçonnée
Lot 3 | 140984 | COMMISSARIAT DE POLICE DE NEUILLY-SUR-MARNE | 140984-COMMISSARIAT DE POLICE DE NEUILLY-SUR-MARNE-93330-Neuilly-sur-Marne | 203391 | COMMISSARIAT DE POLICE | 34, boulevard du Maréchal Foch | 93 | 93330 | Neuilly-sur-Marne | Clos_et_Couvert | Ouvertures extérieures
Lot 3 | 140984 | COMMISSARIAT DE POLICE DE NEUILLY-SUR-MARNE | 140984-COMMISSARIAT DE POLICE DE NEUILLY-SUR-MARNE-93330-Neuilly-sur-Marne | 203391 | COMMISSARIAT DE POLICE | 34, boulevard du Maréchal Foch | 93 | 93330 | Neuilly-sur-Marne | Clos_et_Couvert | Couverture-Charpente |  |  |  |  | Charpente traditionnelle
Lot 3 | 140984 | COMMISSARIAT DE POLICE DE NEUILLY-SUR-MARNE | 140984-COMMISSARIAT DE POLICE DE NEUILLY-SUR-MARNE-93330-Neuilly-sur-Marne | 203391 | COMMISSARIAT DE POLICE | 34, boulevard du Maréchal Foch | 93 | 93330 | Neuilly-sur-Marne | Clos_et_Couvert | Structure
Lot 3 | 140984 | COMMISSARIAT DE POLICE DE NEUILLY-SUR-MARNE | 140984-COMMISSARIAT DE POLICE DE NEUILLY-SUR-MARNE-93330-Neuilly-sur-Marne | 203391 | COMMISSARIAT DE POLICE | 34, boulevard du Maréchal Foch | 93 | 93330 | Neuilly-sur-Marne | Clos_et_Couvert | couverture extérieure
Lot 3 | 140984 | COMMISSARIAT DE POLICE DE NEUILLY-SUR-MARNE | 140984-COMMISSARIAT DE POLICE DE NEUILLY-SUR-MARNE-93330-Neuilly-sur-Marne | 203391 | COMMISSARIAT DE POLICE | 34, boulevard du Maréchal Foch | 93 | 93330 | Neuilly-sur-Marne | Clos_et_Couvert | Façade
Lot 3 | 140984 | COMMISSARIAT DE POLICE DE NEUILLY-SUR-MARNE | 140984-COMMISSARIAT DE POLICE DE NEUILLY-SUR-MARNE-93330-Neuilly-sur-Marne | 203391 | COMMISSARIAT DE POLICE | 34, boulevard du Maréchal Foch | 93 | 93330 | Neuilly-sur-Marne | Clos_et_Couvert | Ouvertures extérieures
Lot 3 | 140984 | COMMISSARIAT DE POLICE DE NEUILLY-SUR-MARNE | 140984-COMMISSARIAT DE POLICE DE NEUILLY-SUR-MARNE-93330-Neuilly-sur-Marne | 203391 | COMMISSARIAT DE POLICE | 34, boulevard du Maréchal Foch | 93 | 93330 | Neuilly-sur-Marne | Clos_et_Couvert | Couverture-Charpente
Lot 3 | 140984 | COMMISSARIAT DE POLICE DE NEUILLY-SUR-MARNE | 140984-COMMISSARIAT DE POLICE DE NEUILLY-SUR-MARNE-93330-Neuilly-sur-Marne | 203391 | COMMISSARIAT DE POLICE | 34, boulevard du Maréchal Foch | 93 | 93330 | Neuilly-sur-Marne | Second_Œuvre | Sols
Lot 3 | 140984 | COMMISSARIAT DE POLICE DE NEUILLY-SUR-MARNE | 140984-COMMISSARIAT DE POLICE DE NEUILLY-SUR-MARNE-93330-Neuilly-sur-Marne | 203391 | COMMISSARIAT DE POLICE | 34, boulevard du Maréchal Foch | 93 | 93330 | Neuilly-sur-Marne | Second_Œuvre | Murs intérieurs
Lot 3 | 140984 | COMMISSARIAT DE POLICE DE NEUILLY-SUR-MARNE | 140984-COMMISSARIAT DE POLICE DE NEUILLY-SUR-MARNE-93330-Neuilly-sur-Marne | 203391 | COMMISSARIAT DE POLICE | 34, boulevard du Maréchal Foch | 93 | 93330 | Neuilly-sur-Marne | Second_Œuvre | Plafonds intérieurs
Lot 3 | 140984 | COMMISSARIAT DE POLICE DE NEUILLY-SUR-MARNE | 140984-COMMISSARIAT DE POLICE DE NEUILLY-SUR-MARNE-93330-Neuilly-sur-Marne | 203391 | COMMISSARIAT DE POLICE | 34, boulevard du Maréchal Foch | 93 | 93330 | Neuilly-sur-Marne | Second_Œuvre | Ouvertures intérieures
Lot 3 | 140984 | COMMISSARIAT DE POLICE DE NEUILLY-SUR-MARNE | 140984-COMMISSARIAT DE POLICE DE NEUILLY-SUR-MARNE-93330-Neuilly-sur-Marne | 203391 | COMMISSARIAT DE POLICE | 34, boulevard du Maréchal Foch | 93 | 93330 | Neuilly-sur-Marne | Second_Œuvre | Signalétique
Lot 3 | 140984 | COMMISSARIAT DE POLICE DE NEUILLY-SUR-MARNE | 140984-COMMISSARIAT DE POLICE DE NEUILLY-SUR-MARNE-93330-Neuilly-sur-Marne | 203391 | COMMISSARIAT DE POLICE | 34, boulevard du Maréchal Foch | 93 | 93330 | Neuilly-sur-Marne | Second_Œuvre | Sols
Lot 3 | 140984 | COMMISSARIAT DE POLICE DE NEUILLY-SUR-MARNE | 140984-COMMISSARIAT DE POLICE DE NEUILLY-SUR-MARNE-93330-Neuilly-sur-Marne | 203391 | COMMISSARIAT DE POLICE | 34, boulevard du Maréchal Foch | 93 | 93330 | Neuilly-sur-Marne | Second_Œuvre | Murs intérieurs
Lot 3 | 140984 | COMMISSARIAT DE POLICE DE NEUILLY-SUR-MARNE | 140984-COMMISSARIAT DE POLICE DE NEUILLY-SUR-MARNE-93330-Neuilly-sur-Marne | 203391 | COMMISSARIAT DE POLICE | 34, boulevard du Maréchal Foch | 93 | 93330 | Neuilly-sur-Marne | Second_Œuvre | Plafonds intérieurs
Lot 3 | 140984 | COMMISSARIAT DE POLICE DE NEUILLY-SUR-MARNE | 140984-COMMISSARIAT DE POLICE DE NEUILLY-SUR-MARNE-93330-Neuilly-sur-Marne | 203391 | COMMISSARIAT DE POLICE | 34, boulevard du Maréchal Foch | 93 | 93330 | Neuilly-sur-Marne | Second_Œuvre | Ouvertures intérieures
Lot 3 | 140984 | COMMISSARIAT DE POLICE DE NEUILLY-SUR-MARNE | 140984-COMMISSARIAT DE POLICE DE NEUILLY-SUR-MARNE-93330-Neuilly-sur-Marne | 203391 | COMMISSARIAT DE POLICE | 34, boulevard du Maréchal Foch | 93 | 93330 | Neuilly-sur-Marne | Second_Œuvre | Signalétique
Lot 3 | 140984 | COMMISSARIAT DE POLICE DE NEUILLY-SUR-MARNE | 140984-COMMISSARIAT DE POLICE DE NEUILLY-SUR-MARNE-93330-Neuilly-sur-Marne | 209340 | COMMISSARIAT DE POLICE | 34, boulevard du Maréchal Foch | 93 | 93330 | Neuilly-sur-Marne | Clos_et_Couvert | Structure
Lot 3 | 140984 | COMMISSARIAT DE POLICE DE NEUILLY-SUR-MARNE | 140984-COMMISSARIAT DE POLICE DE NEUILLY-SUR-MARNE-93330-Neuilly-sur-Marne | 209340 | COMMISSARIAT DE POLICE | 34, boulevard du Maréchal Foch | 93 | 93330 | Neuilly-sur-Marne | Clos_et_Couvert | Couverture extérieure |  |  |  |  | Toiture-terrasse
Lot 3 | 140984 | COMMISSARIAT DE POLICE DE NEUILLY-SUR-MARNE | 140984-COMMISSARIAT DE POLICE DE NEUILLY-SUR-MARNE-93330-Neuilly-sur-Marne | 209340 | COMMISSARIAT DE POLICE | 34, boulevard du Maréchal Foch | 93 | 93330 | Neuilly-sur-Marne | Clos_et_Couvert | Façade |  |  |  |  | Façade maçonnée
Lot 3 | 140984 | COMMISSARIAT DE POLICE DE NEUILLY-SUR-MARNE | 140984-COMMISSARIAT DE POLICE DE NEUILLY-SUR-MARNE-93330-Neuilly-sur-Marne | 209340 | COMMISSARIAT DE POLICE | 34, boulevard du Maréchal Foch | 93 | 93330 | Neuilly-sur-Marne | Clos_et_Couvert | Ouvertures extérieures
Lot 3 | 140984 | COMMISSARIAT DE POLICE DE NEUILLY-SUR-MARNE | 140984-COMMISSARIAT DE POLICE DE NEUILLY-SUR-MARNE-93330-Neuilly-sur-Marne | 209340 | COMMISSARIAT DE POLICE | 34, boulevard du Maréchal Foch | 93 | 93330 | Neuilly-sur-Marne | Clos_et_Couvert | Couverture-Charpente |  |  |  |  | Charpente traditionnelle
Lot 3 | 140984 | COMMISSARIAT DE POLICE DE NEUILLY-SUR-MARNE | 140984-COMMISSARIAT DE POLICE DE NEUILLY-SUR-MARNE-93330-Neuilly-sur-Marne | 209340 | COMMISSARIAT DE POLICE | 34, boulevard du Maréchal Foch | 93 | 93330 | Neuilly-sur-Marne | Clos_et_Couvert | Structure
Lot 3 | 140984 | COMMISSARIAT DE POLICE DE NEUILLY-SUR-MARNE | 140984-COMMISSARIAT DE POLICE DE NEUILLY-SUR-MARNE-93330-Neuilly-sur-Marne | 209340 | COMMISSARIAT DE POLICE | 34, boulevard du Maréchal Foch | 93 | 93330 | Neuilly-sur-Marne | Clos_et_Couvert | couverture extérieure
Lot 3 | 140984 | COMMISSARIAT DE POLICE DE NEUILLY-SUR-MARNE | 140984-COMMISSARIAT DE POLICE DE NEUILLY-SUR-MARNE-93330-Neuilly-sur-Marne | 209340 | COMMISSARIAT DE POLICE | 34, boulevard du Maréchal Foch | 93 | 93330 | Neuilly-sur-Marne | Clos_et_Couvert | Façade
Lot 3 | 140984 | COMMISSARIAT DE POLICE DE NEUILLY-SUR-MARNE | 140984-COMMISSARIAT DE POLICE DE NEUILLY-SUR-MARNE-93330-Neuilly-sur-Marne | 209340 | COMMISSARIAT DE POLICE | 34, boulevard du Maréchal Foch | 93 | 93330 | Neuilly-sur-Marne | Clos_et_Couvert | Ouvertures extérieures
Lot 3 | 140984 | COMMISSARIAT DE POLICE DE NEUILLY-SUR-MARNE | 140984-COMMISSARIAT DE POLICE DE NEUILLY-SUR-MARNE-93330-Neuilly-sur-Marne | 209340 | COMMISSARIAT DE POLICE | 34, boulevard du Maréchal Foch | 93 | 93330 | Neuilly-sur-Marne | Clos_et_Couvert | Couverture-Charpente
Lot 3 | 140984 | COMMISSARIAT DE POLICE DE NEUILLY-SUR-MARNE | 140984-COMMISSARIAT DE POLICE DE NEUILLY-SUR-MARNE-93330-Neuilly-sur-Marne | 209340 | COMMISSARIAT DE POLICE | 34, boulevard du Maréchal Foch | 93 | 93330 | Neuilly-sur-Marne | Second_Œuvre | Sols
Lot 3 | 140984 | COMMISSARIAT DE POLICE DE NEUILLY-SUR-MARNE | 140984-COMMISSARIAT DE POLICE DE NEUILLY-SUR-MARNE-93330-Neuilly-sur-Marne | 209340 | COMMISSARIAT DE POLICE | 34, boulevard du Maréchal Foch | 93 | 93330 | Neuilly-sur-Marne | Second_Œuvre | Murs intérieurs
Lot 3 | 140984 | COMMISSARIAT DE POLICE DE NEUILLY-SUR-MARNE | 140984-COMMISSARIAT DE POLICE DE NEUILLY-SUR-MARNE-93330-Neuilly-sur-Marne | 209340 | COMMISSARIAT DE POLICE | 34, boulevard du Maréchal Foch | 93 | 93330 | Neuilly-sur-Marne | Second_Œuvre | Plafonds intérieurs
Lot 3 | 140984 | COMMISSARIAT DE POLICE DE NEUILLY-SUR-MARNE | 140984-COMMISSARIAT DE POLICE DE NEUILLY-SUR-MARNE-93330-Neuilly-sur-Marne | 209340 | COMMISSARIAT DE POLICE | 34, boulevard du Maréchal Foch | 93 | 93330 | Neuilly-sur-Marne | Second_Œuvre | Ouvertures intérieures
Lot 3 | 140984 | COMMISSARIAT DE POLICE DE NEUILLY-SUR-MARNE | 140984-COMMISSARIAT DE POLICE DE NEUILLY-SUR-MARNE-93330-Neuilly-sur-Marne | 209340 | COMMISSARIAT DE POLICE | 34, boulevard du Maréchal Foch | 93 | 93330 | Neuilly-sur-Marne | Second_Œuvre | Signalétique
Lot 3 | 140984 | COMMISSARIAT DE POLICE DE NEUILLY-SUR-MARNE | 140984-COMMISSARIAT DE POLICE DE NEUILLY-SUR-MARNE-93330-Neuilly-sur-Marne | 209340 | COMMISSARIAT DE POLICE | 34, boulevard du Maréchal Foch | 93 | 93330 | Neuilly-sur-Marne | Second_Œuvre | Sols
Lot 3 | 140984 | COMMISSARIAT DE POLICE DE NEUILLY-SUR-MARNE | 140984-COMMISSARIAT DE POLICE DE NEUILLY-SUR-MARNE-93330-Neuilly-sur-Marne | 209340 | COMMISSARIAT DE POLICE | 34, boulevard du Maréchal Foch | 93 | 93330 | Neuilly-sur-Marne | Second_Œuvre | Murs intérieurs
Lot 3 | 140984 | COMMISSARIAT DE POLICE DE NEUILLY-SUR-MARNE | 140984-COMMISSARIAT DE POLICE DE NEUILLY-SUR-MARNE-93330-Neuilly-sur-Marne | 209340 | COMMISSARIAT DE POLICE | 34, boulevard du Maréchal Foch | 93 | 93330 | Neuilly-sur-Marne | Second_Œuvre | Plafonds intérieurs
Lot 3 | 140984 | COMMISSARIAT DE POLICE DE NEUILLY-SUR-MARNE | 140984-COMMISSARIAT DE POLICE DE NEUILLY-SUR-MARNE-93330-Neuilly-sur-Marne | 209340 | COMMISSARIAT DE POLICE | 34, boulevard du Maréchal Foch | 93 | 93330 | Neuilly-sur-Marne | Second_Œuvre | Ouvertures intérieures
Lot 3 | 140984 | COMMISSARIAT DE POLICE DE NEUILLY-SUR-MARNE | 140984-COMMISSARIAT DE POLICE DE NEUILLY-SUR-MARNE-93330-Neuilly-sur-Marne | 209340 | COMMISSARIAT DE POLICE | 34, boulevard du Maréchal Foch | 93 | 93330 | Neuilly-sur-Marne | Second_Œuvre | Signalétique
Lot 3 | 140985 | COMMISSARIAT DE POLICE DE BAGNOLET | 140985-COMMISSARIAT DE POLICE DE BAGNOLET-93170-Bagnolet | 208931 | COMMISSARIAT SUBDIVISIONNAIRE | 4/20, rue Malmaison | 93 | 93170 | Bagnolet | Clos_et_Couvert | Structure
Lot 3 | 140985 | COMMISSARIAT DE POLICE DE BAGNOLET | 140985-COMMISSARIAT DE POLICE DE BAGNOLET-93170-Bagnolet | 208931 | COMMISSARIAT SUBDIVISIONNAIRE | 4/20, rue Malmaison | 93 | 93170 | Bagnolet | Clos_et_Couvert | Couverture extérieure
Lot 3 | 140985 | COMMISSARIAT DE POLICE DE BAGNOLET | 140985-COMMISSARIAT DE POLICE DE BAGNOLET-93170-Bagnolet | 208931 | COMMISSARIAT SUBDIVISIONNAIRE | 4/20, rue Malmaison | 93 | 93170 | Bagnolet | Clos_et_Couvert | Façade |  |  |  |  | Maçonnée | Bâtiment marie ( rdc en bail) / fermé depuis mes VU23
Lot 3 | 140985 | COMMISSARIAT DE POLICE DE BAGNOLET | 140985-COMMISSARIAT DE POLICE DE BAGNOLET-93170-Bagnolet | 208931 | COMMISSARIAT SUBDIVISIONNAIRE | 4/20, rue Malmaison | 93 | 93170 | Bagnolet | Clos_et_Couvert | Ouvertures extérieures
Lot 3 | 140985 | COMMISSARIAT DE POLICE DE BAGNOLET | 140985-COMMISSARIAT DE POLICE DE BAGNOLET-93170-Bagnolet | 208931 | COMMISSARIAT SUBDIVISIONNAIRE | 4/20, rue Malmaison | 93 | 93170 | Bagnolet | Clos_et_Couvert | Couverture-Charpente
Lot 3 | 140985 | COMMISSARIAT DE POLICE DE BAGNOLET | 140985-COMMISSARIAT DE POLICE DE BAGNOLET-93170-Bagnolet | 208931 | COMMISSARIAT SUBDIVISIONNAIRE | 4/20, rue Malmaison | 93 | 93170 | Bagnolet | Clos_et_Couvert | Structure
Lot 3 | 140985 | COMMISSARIAT DE POLICE DE BAGNOLET | 140985-COMMISSARIAT DE POLICE DE BAGNOLET-93170-Bagnolet | 208931 | COMMISSARIAT SUBDIVISIONNAIRE | 4/20, rue Malmaison | 93 | 93170 | Bagnolet | Clos_et_Couvert | couverture extérieure
Lot 3 | 140985 | COMMISSARIAT DE POLICE DE BAGNOLET | 140985-COMMISSARIAT DE POLICE DE BAGNOLET-93170-Bagnolet | 208931 | COMMISSARIAT SUBDIVISIONNAIRE | 4/20, rue Malmaison | 93 | 93170 | Bagnolet | Clos_et_Couvert | Façade
Lot 3 | 140985 | COMMISSARIAT DE POLICE DE BAGNOLET | 140985-COMMISSARIAT DE POLICE DE BAGNOLET-93170-Bagnolet | 208931 | COMMISSARIAT SUBDIVISIONNAIRE | 4/20, rue Malmaison | 93 | 93170 | Bagnolet | Clos_et_Couvert | Ouvertures extérieures
Lot 3 | 140985 | COMMISSARIAT DE POLICE DE BAGNOLET | 140985-COMMISSARIAT DE POLICE DE BAGNOLET-93170-Bagnolet | 208931 | COMMISSARIAT SUBDIVISIONNAIRE | 4/20, rue Malmaison | 93 | 93170 | Bagnolet | Clos_et_Couvert | Couverture-Charpente
Lot 3 | 140985 | COMMISSARIAT DE POLICE DE BAGNOLET | 140985-COMMISSARIAT DE POLICE DE BAGNOLET-93170-Bagnolet | 208931 | COMMISSARIAT SUBDIVISIONNAIRE | 4/20, rue Malmaison | 93 | 93170 | Bagnolet | Second_Œuvre | Sols
Lot 3 | 140985 | COMMISSARIAT DE POLICE DE BAGNOLET | 140985-COMMISSARIAT DE POLICE DE BAGNOLET-93170-Bagnolet | 208931 | COMMISSARIAT SUBDIVISIONNAIRE | 4/20, rue Malmaison | 93 | 93170 | Bagnolet | Second_Œuvre | Murs intérieurs
Lot 3 | 140985 | COMMISSARIAT DE POLICE DE BAGNOLET | 140985-COMMISSARIAT DE POLICE DE BAGNOLET-93170-Bagnolet | 208931 | COMMISSARIAT SUBDIVISIONNAIRE | 4/20, rue Malmaison | 93 | 93170 | Bagnolet | Second_Œuvre | Plafonds intérieurs
Lot 3 | 140985 | COMMISSARIAT DE POLICE DE BAGNOLET | 140985-COMMISSARIAT DE POLICE DE BAGNOLET-93170-Bagnolet | 208931 | COMMISSARIAT SUBDIVISIONNAIRE | 4/20, rue Malmaison | 93 | 93170 | Bagnolet | Second_Œuvre | Ouvertures intérieures
Lot 3 | 140985 | COMMISSARIAT DE POLICE DE BAGNOLET | 140985-COMMISSARIAT DE POLICE DE BAGNOLET-93170-Bagnolet | 208931 | COMMISSARIAT SUBDIVISIONNAIRE | 4/20, rue Malmaison | 93 | 93170 | Bagnolet | Second_Œuvre | Signalétique
Lot 3 | 140985 | COMMISSARIAT DE POLICE DE BAGNOLET | 140985-COMMISSARIAT DE POLICE DE BAGNOLET-93170-Bagnolet | 208931 | COMMISSARIAT SUBDIVISIONNAIRE | 4/20, rue Malmaison | 93 | 93170 | Bagnolet | Second_Œuvre | Sols
Lot 3 | 140985 | COMMISSARIAT DE POLICE DE BAGNOLET | 140985-COMMISSARIAT DE POLICE DE BAGNOLET-93170-Bagnolet | 208931 | COMMISSARIAT SUBDIVISIONNAIRE | 4/20, rue Malmaison | 93 | 93170 | Bagnolet | Second_Œuvre | Murs intérieurs
Lot 3 | 140985 | COMMISSARIAT DE POLICE DE BAGNOLET | 140985-COMMISSARIAT DE POLICE DE BAGNOLET-93170-Bagnolet | 208931 | COMMISSARIAT SUBDIVISIONNAIRE | 4/20, rue Malmaison | 93 | 93170 | Bagnolet | Second_Œuvre | Plafonds intérieurs
Lot 3 | 140985 | COMMISSARIAT DE POLICE DE BAGNOLET | 140985-COMMISSARIAT DE POLICE DE BAGNOLET-93170-Bagnolet | 208931 | COMMISSARIAT SUBDIVISIONNAIRE | 4/20, rue Malmaison | 93 | 93170 | Bagnolet | Second_Œuvre | Ouvertures intérieures
Lot 3 | 140985 | COMMISSARIAT DE POLICE DE BAGNOLET | 140985-COMMISSARIAT DE POLICE DE BAGNOLET-93170-Bagnolet | 208931 | COMMISSARIAT SUBDIVISIONNAIRE | 4/20, rue Malmaison | 93 | 93170 | Bagnolet | Second_Œuvre | Signalétique
Lot 3 | 145096 | COMMISSARIAT DE POLICE D'AULNAY-SOUS-BOIS | 145096-COMMISSARIAT DE POLICE D'AULNAY-SOUS-BOIS-93600-Aulnay-sous-Bois | 165350 | HOTEL DE POLICE | 26/28, avenue Louis Barrault | 93 | 93600 | Aulnay-sous-Bois | Clos_et_Couvert | Structure |  | 0 | m² |  | Le bâtiment récent présente une structure de type poteaux poutres en béton. Le bâtiment classé présente des murs porteurs en pierre et une charpente bois. Le bâtiment Algeco présente une structure en panneaux porteurs. | Le bâtiment récent présente une structure de type poteaux poutres en béton. Le bâtiment classé présente des murs porteurs en pierre et une charpente bois. Le bâtiment Algeco présente une structure en panneaux porteurs.
Lot 3 | 145096 | COMMISSARIAT DE POLICE D'AULNAY-SOUS-BOIS | 145096-COMMISSARIAT DE POLICE D'AULNAY-SOUS-BOIS-93600-Aulnay-sous-Bois | 165350 | HOTEL DE POLICE | 26/28, avenue Louis Barrault | 93 | 93600 | Aulnay-sous-Bois | Clos_et_Couvert | Toiture |  | 0 | m² |  | La toiture du bâtiment récent est de type toiture terrasse. La toiture du bâtiment classé est de type rampant en zinc et en ardoise. La toiture du bâtiment Algeco est de type panneaux. | La toiture du bâtiment récent est de type toiture terrasse. La toiture du bâtiment classé est de type rampant en zinc et en ardoise. La toiture du bâtiment Algeco est de type panneaux métalliques.
Lot 3 | 145096 | COMMISSARIAT DE POLICE D'AULNAY-SOUS-BOIS | 145096-COMMISSARIAT DE POLICE D'AULNAY-SOUS-BOIS-93600-Aulnay-sous-Bois | 165350 | HOTEL DE POLICE | 26/28, avenue Louis Barrault | 93 | 93600 | Aulnay-sous-Bois | Clos_et_Couvert | Façade |  | 0 | m² |  | Les façades du bâtiment récent sont en béton et présentent un revêtement en carrelage. Les façades du bâtiment classé sont en pierre. Les façades du bâtiment Algeco sont en panneaux métalliques. | Les façades du bâtiment récent sont en béton et présentent un revêtement en carrelage. Les façades du bâtiment classé sont en pierre. Les façades du bâtiment Algeco sont en panneaux métalliques.
Lot 3 | 145096 | COMMISSARIAT DE POLICE D'AULNAY-SOUS-BOIS | 145096-COMMISSARIAT DE POLICE D'AULNAY-SOUS-BOIS-93600-Aulnay-sous-Bois | 165350 | HOTEL DE POLICE | 26/28, avenue Louis Barrault | 93 | 93600 | Aulnay-sous-Bois | Clos_et_Couvert | Ouvertures extérieures |  | 0 | m² |  | Le bâtiment récent présente des menuiseries de type simple vitrage bois, double vitrage métallique, double vitrage aluminium, et lanterneau en polycarbonate. Le bâtiment classé présente des menuiseries de type double vitrage bois. Le bâtiment Algeco présente des menuiseries de type simple vitrage aluminium. | Le bâtiment récent présente des menuiseries de type simple vitrage bois, double vitrage métallique, double vitrage aluminium, et lanterneau en polycarbonate. Le bâtiment classé présente des menuiseries de type double vitrage bois. Le bâtiment Algeco présente des menuiseries de type simple vitrage aluminium.
Lot 3 | 145096 | COMMISSARIAT DE POLICE D'AULNAY-SOUS-BOIS | 145096-COMMISSARIAT DE POLICE D'AULNAY-SOUS-BOIS-93600-Aulnay-sous-Bois | 165350 | HOTEL DE POLICE | 26/28, avenue Louis Barrault | 93 | 93600 | Aulnay-sous-Bois | Clos_et_Couvert | Couverture - Charpente |  | 0 | m² |  | La couverture du bâtiment récent ne présente pas de défauts d'étanchéité. Toutefois l'entretien actuel de la toiture n'est pas satisfaisant avec la présence de végétation. Aucun problème n'a été signalé au niveau de la couverture et de la charpente du bâtiment classé ou du bâtiment Algeco. | La couverture du bâtiment récent ne présente pas de défauts d'étanchéité. Toutefois l'entretien actuel de la toiture n'est pas satisfaisant avec la présence de végétation. Aucun problème n'a été signalé au niveau de la couverture et de la charpente du bâtiment classé ou du bâtiment Algeco.
Lot 3 | 145096 | COMMISSARIAT DE POLICE D'AULNAY-SOUS-BOIS | 145096-COMMISSARIAT DE POLICE D'AULNAY-SOUS-BOIS-93600-Aulnay-sous-Bois | 165350 | HOTEL DE POLICE | 26/28, avenue Louis Barrault | 93 | 93600 | Aulnay-sous-Bois | Fermetures_Automatiques | Portail battant | PPA-00847 | 1 | U | MONSEIGNEUR CHAMBORT | portail 2 vtx lg 3610 x h 2100 mm Chambord 750 E145 Entrée parking ext
Lot 3 | 145096 | COMMISSARIAT DE POLICE D'AULNAY-SOUS-BOIS | 145096-COMMISSARIAT DE POLICE D'AULNAY-SOUS-BOIS-93600-Aulnay-sous-Bois | 165350 | HOTEL DE POLICE | 26/28, avenue Louis Barrault | 93 | 93600 | Aulnay-sous-Bois | Fermetures_Automatiques | Porte piétonne battante | PPA-00848 | 1 | U | NC | portail 2 vtx lg 2330 x h 2100 mm semi fixe et portillon ventouse ferme porte
Lot 3 | 145096 | COMMISSARIAT DE POLICE D'AULNAY-SOUS-BOIS | 145096-COMMISSARIAT DE POLICE D'AULNAY-SOUS-BOIS-93600-Aulnay-sous-Bois | 165350 | HOTEL DE POLICE | 26/28, avenue Louis Barrault | 93 | 93600 | Aulnay-sous-Bois | Second_Œuvre | Revêtement de sol |  | 0 | m² |  | Le bâtiment récent présente des revêtements de type linoléum et carrelage. Le bâtiment classé présente des revêtements de type linoléum, carrelage, et parquet bois. Le bâtiment Algéco présente des revêtements de type métallique. | Le bâtiment récent présente des revêtements de type linoléum et carrelage. Le bâtiment classé présente des revêtements de type linoléum, carrelage, et parquet bois. Le bâtiment Algéco présente des revêtements de type métallique.
Lot 3 | 145096 | COMMISSARIAT DE POLICE D'AULNAY-SOUS-BOIS | 145096-COMMISSARIAT DE POLICE D'AULNAY-SOUS-BOIS-93600-Aulnay-sous-Bois | 165350 | HOTEL DE POLICE | 26/28, avenue Louis Barrault | 93 | 93600 | Aulnay-sous-Bois | Second_Œuvre | Murs |  | 0 | m² |  | Les murs du bâtiment récent présentent des revêtements de type peinture et carrelage dans les sanitaires. Les murs du bâtiment classé présentent des revêtements de type peinture et carrelage dans les sanitaires. Les murs du bâtiment Algeco présentent des revêtements de type panneaux PVC. | Les murs du bâtiment récent présentent des revêtements de type peinture et carrelage dans les sanitaires. Les murs du bâtiment classé présentent des revêtements de type peinture et carrelage dans les sanitaires. Les murs du bâtiment Algeco présentent des revêtements de type panneaux PVC.
Lot 3 | 145096 | COMMISSARIAT DE POLICE D'AULNAY-SOUS-BOIS | 145096-COMMISSARIAT DE POLICE D'AULNAY-SOUS-BOIS-93600-Aulnay-sous-Bois | 165350 | HOTEL DE POLICE | 26/28, avenue Louis Barrault | 93 | 93600 | Aulnay-sous-Bois | Second_Œuvre | Plafonds |  | 0 | m² |  | Les plafonds du bâtiment récent présentent des revêtements de type dalles de faux plafond en métal ou laine de verre. Les plafonds du bâtiment classé présentent des revêtements de type peinture. Les plafonds du bâtiment Algeco présentent des revêtements de type panneaux PVC. | Les plafonds du bâtiment récent présentent des revêtements de type dalles de faux plafond en métal ou laine de verre. Les plafonds du bâtiment classé présentent des revêtements de type peinture. Les plafonds du bâtiment Algeco présentent des revêtements de type panneaux PVC.
Lot 3 | 145096 | COMMISSARIAT DE POLICE D'AULNAY-SOUS-BOIS | 145096-COMMISSARIAT DE POLICE D'AULNAY-SOUS-BOIS-93600-Aulnay-sous-Bois | 165350 | HOTEL DE POLICE | 26/28, avenue Louis Barrault | 93 | 93600 | Aulnay-sous-Bois | Second_Œuvre | Ouvertures intérieures |  | 0 | m² |  | Les bâtiments récent et classé présentent des portes intérieures en bois. Le bâtiment récent présente également des portes intérieures métallique au niveau des gardes à vue. | Les bâtiments récent et classé présentent des portes intérieures en bois. Le bâtiment récent présente également des portes intérieures métallique au niveau des gardes à vue.
Lot 3 | 145096 | COMMISSARIAT DE POLICE D'AULNAY-SOUS-BOIS | 145096-COMMISSARIAT DE POLICE D'AULNAY-SOUS-BOIS-93600-Aulnay-sous-Bois | 165350 | HOTEL DE POLICE | 26/28, avenue Louis Barrault | 93 | 93600 | Aulnay-sous-Bois | Second_Œuvre | Signalétique |  | 0 | m² |  | Les plans d'évacuation et BAES sont bien présents. | Les plans d'évacuation et BAES sont bien présents.
Lot 3 | 145096 | COMMISSARIAT DE POLICE D'AULNAY-SOUS-BOIS | 145096-COMMISSARIAT DE POLICE D'AULNAY-SOUS-BOIS-93600-Aulnay-sous-Bois | 375845 | HOTEL DE POLICE BAT B | 26/28, avenue Louis Barrault | 93 | 93600 | Aulnay-sous-Bois | Clos_et_Couvert | Structure
Lot 3 | 145096 | COMMISSARIAT DE POLICE D'AULNAY-SOUS-BOIS | 145096-COMMISSARIAT DE POLICE D'AULNAY-SOUS-BOIS-93600-Aulnay-sous-Bois | 375845 | HOTEL DE POLICE BAT B | 26/28, avenue Louis Barrault | 93 | 93600 | Aulnay-sous-Bois | Clos_et_Couvert | Couverture extérieure
Lot 3 | 145096 | COMMISSARIAT DE POLICE D'AULNAY-SOUS-BOIS | 145096-COMMISSARIAT DE POLICE D'AULNAY-SOUS-BOIS-93600-Aulnay-sous-Bois | 375845 | HOTEL DE POLICE BAT B | 26/28, avenue Louis Barrault | 93 | 93600 | Aulnay-sous-Bois | Clos_et_Couvert | Façade
Lot 3 | 145096 | COMMISSARIAT DE POLICE D'AULNAY-SOUS-BOIS | 145096-COMMISSARIAT DE POLICE D'AULNAY-SOUS-BOIS-93600-Aulnay-sous-Bois | 375845 | HOTEL DE POLICE BAT B | 26/28, avenue Louis Barrault | 93 | 93600 | Aulnay-sous-Bois | Clos_et_Couvert | Ouvertures extérieures
Lot 3 | 145096 | COMMISSARIAT DE POLICE D'AULNAY-SOUS-BOIS | 145096-COMMISSARIAT DE POLICE D'AULNAY-SOUS-BOIS-93600-Aulnay-sous-Bois | 375845 | HOTEL DE POLICE BAT B | 26/28, avenue Louis Barrault | 93 | 93600 | Aulnay-sous-Bois | Clos_et_Couvert | Couverture-Charpente
Lot 3 | 145096 | COMMISSARIAT DE POLICE D'AULNAY-SOUS-BOIS | 145096-COMMISSARIAT DE POLICE D'AULNAY-SOUS-BOIS-93600-Aulnay-sous-Bois | 375845 | HOTEL DE POLICE BAT B | 26/28, avenue Louis Barrault | 93 | 93600 | Aulnay-sous-Bois | Clos_et_Couvert | Structure
Lot 3 | 145096 | COMMISSARIAT DE POLICE D'AULNAY-SOUS-BOIS | 145096-COMMISSARIAT DE POLICE D'AULNAY-SOUS-BOIS-93600-Aulnay-sous-Bois | 375845 | HOTEL DE POLICE BAT B | 26/28, avenue Louis Barrault | 93 | 93600 | Aulnay-sous-Bois | Clos_et_Couvert | couverture extérieure
Lot 3 | 145096 | COMMISSARIAT DE POLICE D'AULNAY-SOUS-BOIS | 145096-COMMISSARIAT DE POLICE D'AULNAY-SOUS-BOIS-93600-Aulnay-sous-Bois | 375845 | HOTEL DE POLICE BAT B | 26/28, avenue Louis Barrault | 93 | 93600 | Aulnay-sous-Bois | Clos_et_Couvert | Façade
Lot 3 | 145096 | COMMISSARIAT DE POLICE D'AULNAY-SOUS-BOIS | 145096-COMMISSARIAT DE POLICE D'AULNAY-SOUS-BOIS-93600-Aulnay-sous-Bois | 375845 | HOTEL DE POLICE BAT B | 26/28, avenue Louis Barrault | 93 | 93600 | Aulnay-sous-Bois | Clos_et_Couvert | Ouvertures extérieures
Lot 3 | 145096 | COMMISSARIAT DE POLICE D'AULNAY-SOUS-BOIS | 145096-COMMISSARIAT DE POLICE D'AULNAY-SOUS-BOIS-93600-Aulnay-sous-Bois | 375845 | HOTEL DE POLICE BAT B | 26/28, avenue Louis Barrault | 93 | 93600 | Aulnay-sous-Bois | Clos_et_Couvert | Couverture-Charpente
Lot 3 | 145096 | COMMISSARIAT DE POLICE D'AULNAY-SOUS-BOIS | 145096-COMMISSARIAT DE POLICE D'AULNAY-SOUS-BOIS-93600-Aulnay-sous-Bois | 375845 | HOTEL DE POLICE BAT B | 26/28, avenue Louis Barrault | 93 | 93600 | Aulnay-sous-Bois | Second_Œuvre | Sols
Lot 3 | 145096 | COMMISSARIAT DE POLICE D'AULNAY-SOUS-BOIS | 145096-COMMISSARIAT DE POLICE D'AULNAY-SOUS-BOIS-93600-Aulnay-sous-Bois | 375845 | HOTEL DE POLICE BAT B | 26/28, avenue Louis Barrault | 93 | 93600 | Aulnay-sous-Bois | Second_Œuvre | Murs intérieurs
Lot 3 | 145096 | COMMISSARIAT DE POLICE D'AULNAY-SOUS-BOIS | 145096-COMMISSARIAT DE POLICE D'AULNAY-SOUS-BOIS-93600-Aulnay-sous-Bois | 375845 | HOTEL DE POLICE BAT B | 26/28, avenue Louis Barrault | 93 | 93600 | Aulnay-sous-Bois | Second_Œuvre | Plafonds intérieurs
Lot 3 | 145096 | COMMISSARIAT DE POLICE D'AULNAY-SOUS-BOIS | 145096-COMMISSARIAT DE POLICE D'AULNAY-SOUS-BOIS-93600-Aulnay-sous-Bois | 375845 | HOTEL DE POLICE BAT B | 26/28, avenue Louis Barrault | 93 | 93600 | Aulnay-sous-Bois | Second_Œuvre | Ouvertures intérieures
Lot 3 | 145096 | COMMISSARIAT DE POLICE D'AULNAY-SOUS-BOIS | 145096-COMMISSARIAT DE POLICE D'AULNAY-SOUS-BOIS-93600-Aulnay-sous-Bois | 375845 | HOTEL DE POLICE BAT B | 26/28, avenue Louis Barrault | 93 | 93600 | Aulnay-sous-Bois | Second_Œuvre | Signalétique
Lot 3 | 145096 | COMMISSARIAT DE POLICE D'AULNAY-SOUS-BOIS | 145096-COMMISSARIAT DE POLICE D'AULNAY-SOUS-BOIS-93600-Aulnay-sous-Bois | 375845 | HOTEL DE POLICE BAT B | 26/28, avenue Louis Barrault | 93 | 93600 | Aulnay-sous-Bois | Second_Œuvre | Sols
Lot 3 | 145096 | COMMISSARIAT DE POLICE D'AULNAY-SOUS-BOIS | 145096-COMMISSARIAT DE POLICE D'AULNAY-SOUS-BOIS-93600-Aulnay-sous-Bois | 375845 | HOTEL DE POLICE BAT B | 26/28, avenue Louis Barrault | 93 | 93600 | Aulnay-sous-Bois | Second_Œuvre | Murs intérieurs
Lot 3 | 145096 | COMMISSARIAT DE POLICE D'AULNAY-SOUS-BOIS | 145096-COMMISSARIAT DE POLICE D'AULNAY-SOUS-BOIS-93600-Aulnay-sous-Bois | 375845 | HOTEL DE POLICE BAT B | 26/28, avenue Louis Barrault | 93 | 93600 | Aulnay-sous-Bois | Second_Œuvre | Plafonds intérieurs
Lot 3 | 145096 | COMMISSARIAT DE POLICE D'AULNAY-SOUS-BOIS | 145096-COMMISSARIAT DE POLICE D'AULNAY-SOUS-BOIS-93600-Aulnay-sous-Bois | 375845 | HOTEL DE POLICE BAT B | 26/28, avenue Louis Barrault | 93 | 93600 | Aulnay-sous-Bois | Second_Œuvre | Ouvertures intérieures
Lot 3 | 145096 | COMMISSARIAT DE POLICE D'AULNAY-SOUS-BOIS | 145096-COMMISSARIAT DE POLICE D'AULNAY-SOUS-BOIS-93600-Aulnay-sous-Bois | 375845 | HOTEL DE POLICE BAT B | 26/28, avenue Louis Barrault | 93 | 93600 | Aulnay-sous-Bois | Second_Œuvre | Signalétique
Lot 3 | 150102 | COMMISSARIAT DE POLICE DE PROVINS | 150102-COMMISSARIAT DE POLICE DE PROVINS-77160-Provins | 385336 | COMMISSARIAT | Place du 29ème Dragon | 77 | 77160 | Provins | Clos_et_Couvert | Structure |  | 651 | m² |  | Murs extérieurs en béton. Murs porteurs en béton. Colonnes en béton. | Le bâtiment a été livré en 2010, la structure est en bon état.
Lot 3 | 150102 | COMMISSARIAT DE POLICE DE PROVINS | 150102-COMMISSARIAT DE POLICE DE PROVINS-77160-Provins | 385336 | COMMISSARIAT | Place du 29ème Dragon | 77 | 77160 | Provins | Clos_et_Couvert | Couverture extérieure |  | 856 | m² |  | La couverture extérieure est une toiture terrasse horizontale en béton en bon état également. | La toiture terrasse extérieure est en bon état. Aucune infiltration d'eau est à déplorer.
Lot 3 | 150102 | COMMISSARIAT DE POLICE DE PROVINS | 150102-COMMISSARIAT DE POLICE DE PROVINS-77160-Provins | 385336 | COMMISSARIAT | Place du 29ème Dragon | 77 | 77160 | Provins | Clos_et_Couvert | Béton banché. |  | 1098 | m² |  | La majeure partie de la façade extérieure est en béton banché. | La façade en béton extérieure est en bon état
Lot 3 | 150102 | COMMISSARIAT DE POLICE DE PROVINS | 150102-COMMISSARIAT DE POLICE DE PROVINS-77160-Provins | 385336 | COMMISSARIAT | Place du 29ème Dragon | 77 | 77160 | Provins | Clos_et_Couvert | Ouvertures extérieures |  | 376 | m² |  | Les menuiseries extérieures sont en aluminium et en double vitrage performant. | Les menuiseries extérieurs sont performantes et en très bon état.
Lot 3 | 150102 | COMMISSARIAT DE POLICE DE PROVINS | 150102-COMMISSARIAT DE POLICE DE PROVINS-77160-Provins | 385336 | COMMISSARIAT | Place du 29ème Dragon | 77 | 77160 | Provins | Clos_et_Couvert | Couverture-Charpente |  | 0 | 0 |  | 0 | 0
Lot 3 | 150102 | COMMISSARIAT DE POLICE DE PROVINS | 150102-COMMISSARIAT DE POLICE DE PROVINS-77160-Provins | 385336 | COMMISSARIAT | Place du 29ème Dragon | 77 | 77160 | Provins | Second_Œuvre | Sols intérieurs |  | 600 | m² |  | La majeure partie du sol intérieur du bâtiment est en carrelage. | Le carrelage est en très bon état. Du vinyle recouvre le sol de la salle de sport.
Lot 3 | 150102 | COMMISSARIAT DE POLICE DE PROVINS | 150102-COMMISSARIAT DE POLICE DE PROVINS-77160-Provins | 385336 | COMMISSARIAT | Place du 29ème Dragon | 77 | 77160 | Provins | Second_Œuvre | Murs intérieurs |  | 750 | m² |  | La plupart des murs intérieurs sont porteurs et en béton. | Les murs intérieurs sont en bon état. Aucune traces ni salissures constatées. Les Murs intérieurs restants sont des cloisons légères séparant les zones de bureau. Quelques cloisons en verre séparent également le poste d'accueil du hall d'entrée.
Lot 3 | 150102 | COMMISSARIAT DE POLICE DE PROVINS | 150102-COMMISSARIAT DE POLICE DE PROVINS-77160-Provins | 385336 | COMMISSARIAT | Place du 29ème Dragon | 77 | 77160 | Provins | Second_Œuvre | Plafonds intérieurs |  | 650 | m² |  | Le plafond du bâtiment est en majeure partie couvert de dalles de faux plafond. | Le faux plafond est globalement en bon état malgré quelques traces remarquées dans certains bureaux.
Lot 3 | 150102 | COMMISSARIAT DE POLICE DE PROVINS | 150102-COMMISSARIAT DE POLICE DE PROVINS-77160-Provins | 385336 | COMMISSARIAT | Place du 29ème Dragon | 77 | 77160 | Provins | Second_Œuvre | Ouvertures intérieures |  | 90 | m² |  | Les ouvertures intérieures les plus représentatives sont des portes en bois pour les circulations et pour les bureaux. | Les portes en bois représentent la majeure partie du lot cependant quelques portes en verre sont également installées ainsi que quelques portes métalliques. Leur état est satisfaisant.
Lot 3 | 150102 | COMMISSARIAT DE POLICE DE PROVINS | 150102-COMMISSARIAT DE POLICE DE PROVINS-77160-Provins | 385336 | COMMISSARIAT | Place du 29ème Dragon | 77 | 77160 | Provins | Second_Œuvre | Signalétique |  | 0 | 0 |  | Plans de sécurité incendie, Fiches de premiers secours, Fiches Covid. Sécurité Vigipirate. | Signalétique diverse.
Lot 3 | 150102 | COMMISSARIAT DE POLICE DE PROVINS | 150102-COMMISSARIAT DE POLICE DE PROVINS-77160-Provins | 385337 | BATIMENT 2 (COMMISARIAT DE PROVINS) | Place du 29ème Dragon | 77 | 77160 | Provins | Clos_et_Couvert | Structure
Lot 3 | 150102 | COMMISSARIAT DE POLICE DE PROVINS | 150102-COMMISSARIAT DE POLICE DE PROVINS-77160-Provins | 385337 | BATIMENT 2 (COMMISARIAT DE PROVINS) | Place du 29ème Dragon | 77 | 77160 | Provins | Clos_et_Couvert | Couverture extérieure
Lot 3 | 150102 | COMMISSARIAT DE POLICE DE PROVINS | 150102-COMMISSARIAT DE POLICE DE PROVINS-77160-Provins | 385337 | BATIMENT 2 (COMMISARIAT DE PROVINS) | Place du 29ème Dragon | 77 | 77160 | Provins | Clos_et_Couvert | Façade
Lot 3 | 150102 | COMMISSARIAT DE POLICE DE PROVINS | 150102-COMMISSARIAT DE POLICE DE PROVINS-77160-Provins | 385337 | BATIMENT 2 (COMMISARIAT DE PROVINS) | Place du 29ème Dragon | 77 | 77160 | Provins | Clos_et_Couvert | Ouvertures extérieures
Lot 3 | 150102 | COMMISSARIAT DE POLICE DE PROVINS | 150102-COMMISSARIAT DE POLICE DE PROVINS-77160-Provins | 385337 | BATIMENT 2 (COMMISARIAT DE PROVINS) | Place du 29ème Dragon | 77 | 77160 | Provins | Clos_et_Couvert | Couverture-Charpente
Lot 3 | 150102 | COMMISSARIAT DE POLICE DE PROVINS | 150102-COMMISSARIAT DE POLICE DE PROVINS-77160-Provins | 385337 | BATIMENT 2 (COMMISARIAT DE PROVINS) | Place du 29ème Dragon | 77 | 77160 | Provins | Clos_et_Couvert | Structure
Lot 3 | 150102 | COMMISSARIAT DE POLICE DE PROVINS | 150102-COMMISSARIAT DE POLICE DE PROVINS-77160-Provins | 385337 | BATIMENT 2 (COMMISARIAT DE PROVINS) | Place du 29ème Dragon | 77 | 77160 | Provins | Clos_et_Couvert | couverture extérieure
Lot 3 | 150102 | COMMISSARIAT DE POLICE DE PROVINS | 150102-COMMISSARIAT DE POLICE DE PROVINS-77160-Provins | 385337 | BATIMENT 2 (COMMISARIAT DE PROVINS) | Place du 29ème Dragon | 77 | 77160 | Provins | Clos_et_Couvert | Façade
Lot 3 | 150102 | COMMISSARIAT DE POLICE DE PROVINS | 150102-COMMISSARIAT DE POLICE DE PROVINS-77160-Provins | 385337 | BATIMENT 2 (COMMISARIAT DE PROVINS) | Place du 29ème Dragon | 77 | 77160 | Provins | Clos_et_Couvert | Ouvertures extérieures
Lot 3 | 150102 | COMMISSARIAT DE POLICE DE PROVINS | 150102-COMMISSARIAT DE POLICE DE PROVINS-77160-Provins | 385337 | BATIMENT 2 (COMMISARIAT DE PROVINS) | Place du 29ème Dragon | 77 | 77160 | Provins | Clos_et_Couvert | Couverture-Charpente
Lot 3 | 150102 | COMMISSARIAT DE POLICE DE PROVINS | 150102-COMMISSARIAT DE POLICE DE PROVINS-77160-Provins | 385337 | BATIMENT 2 (COMMISARIAT DE PROVINS) | Place du 29ème Dragon | 77 | 77160 | Provins | Second_Œuvre | Sols
Lot 3 | 150102 | COMMISSARIAT DE POLICE DE PROVINS | 150102-COMMISSARIAT DE POLICE DE PROVINS-77160-Provins | 385337 | BATIMENT 2 (COMMISARIAT DE PROVINS) | Place du 29ème Dragon | 77 | 77160 | Provins | Second_Œuvre | Murs intérieurs
Lot 3 | 150102 | COMMISSARIAT DE POLICE DE PROVINS | 150102-COMMISSARIAT DE POLICE DE PROVINS-77160-Provins | 385337 | BATIMENT 2 (COMMISARIAT DE PROVINS) | Place du 29ème Dragon | 77 | 77160 | Provins | Second_Œuvre | Plafonds intérieurs
Lot 3 | 150102 | COMMISSARIAT DE POLICE DE PROVINS | 150102-COMMISSARIAT DE POLICE DE PROVINS-77160-Provins | 385337 | BATIMENT 2 (COMMISARIAT DE PROVINS) | Place du 29ème Dragon | 77 | 77160 | Provins | Second_Œuvre | Ouvertures intérieures
Lot 3 | 150102 | COMMISSARIAT DE POLICE DE PROVINS | 150102-COMMISSARIAT DE POLICE DE PROVINS-77160-Provins | 385337 | BATIMENT 2 (COMMISARIAT DE PROVINS) | Place du 29ème Dragon | 77 | 77160 | Provins | Second_Œuvre | Signalétique
Lot 3 | 150102 | COMMISSARIAT DE POLICE DE PROVINS | 150102-COMMISSARIAT DE POLICE DE PROVINS-77160-Provins | 385337 | BATIMENT 2 (COMMISARIAT DE PROVINS) | Place du 29ème Dragon | 77 | 77160 | Provins | Second_Œuvre | Sols
Lot 3 | 150102 | COMMISSARIAT DE POLICE DE PROVINS | 150102-COMMISSARIAT DE POLICE DE PROVINS-77160-Provins | 385337 | BATIMENT 2 (COMMISARIAT DE PROVINS) | Place du 29ème Dragon | 77 | 77160 | Provins | Second_Œuvre | Murs intérieurs
Lot 3 | 150102 | COMMISSARIAT DE POLICE DE PROVINS | 150102-COMMISSARIAT DE POLICE DE PROVINS-77160-Provins | 385337 | BATIMENT 2 (COMMISARIAT DE PROVINS) | Place du 29ème Dragon | 77 | 77160 | Provins | Second_Œuvre | Plafonds intérieurs
Lot 3 | 150102 | COMMISSARIAT DE POLICE DE PROVINS | 150102-COMMISSARIAT DE POLICE DE PROVINS-77160-Provins | 385337 | BATIMENT 2 (COMMISARIAT DE PROVINS) | Place du 29ème Dragon | 77 | 77160 | Provins | Second_Œuvre | Ouvertures intérieures
Lot 3 | 150102 | COMMISSARIAT DE POLICE DE PROVINS | 150102-COMMISSARIAT DE POLICE DE PROVINS-77160-Provins | 385337 | BATIMENT 2 (COMMISARIAT DE PROVINS) | Place du 29ème Dragon | 77 | 77160 | Provins | Second_Œuvre | Signalétique
Lot 3 | 150102 | COMMISSARIAT DE POLICE DE PROVINS | 150102-COMMISSARIAT DE POLICE DE PROVINS-77160-Provins | A préciser |  | Place du 29ème Dragon | 77 | 77160 | Provins | Fermetures_Automatiques | Porte piétonne coulissante | PPA-00321 | 1 | U | PORTALP | porte piétonne coulissante automatique PORTALP lg 1200 x h 2000 mm Entrée public
Lot 3 | 150102 | COMMISSARIAT DE POLICE DE PROVINS | 150102-COMMISSARIAT DE POLICE DE PROVINS-77160-Provins | A préciser |  | Place du 29ème Dragon | 77 | 77160 | Provins | Fermetures_Automatiques | Porte piétonne battante | PPA-00322 | 1 | U | NC | porte pivotante lg 1000 x h 2000 mm verrou motorisé entrée public
Lot 3 | 150102 | COMMISSARIAT DE POLICE DE PROVINS | 150102-COMMISSARIAT DE POLICE DE PROVINS-77160-Provins | A préciser |  | Place du 29ème Dragon | 77 | 77160 | Provins | Fermetures_Automatiques | Rideau métallique | PPA-00323 | 1 | U | LA TOULOUSAINE | rideau métallique LA TOULOUSAINE lg 1200 x h 2000 mm env motorisé entrée public
Lot 3 | 150102 | COMMISSARIAT DE POLICE DE PROVINS | 150102-COMMISSARIAT DE POLICE DE PROVINS-77160-Provins | A préciser |  | Place du 29ème Dragon | 77 | 77160 | Provins | Fermetures_Automatiques | Rideau métallique | PPA-00324 | 1 | U | NC | rideau métallique enrouleur motorisé automatique situé en entrée du personnel
Lot 3 | 150102 | COMMISSARIAT DE POLICE DE PROVINS | 150102-COMMISSARIAT DE POLICE DE PROVINS-77160-Provins | A préciser |  | Place du 29ème Dragon | 77 | 77160 | Provins | Fermetures_Automatiques | Portail coulissant | PPA-00325 | 1 | U | FADINI MEC200T | portail coulissant sur rail lg 5000 x h 2500 mm FADINI MEC200T Modulis3V sortie VL
Lot 3 | 150102 | COMMISSARIAT DE POLICE DE PROVINS | 150102-COMMISSARIAT DE POLICE DE PROVINS-77160-Provins | A préciser |  | Place du 29ème Dragon | 77 | 77160 | Provins | Fermetures_Automatiques | Portail coulissant | PPA-00326 | 1 | U | FAAC 844 ERZ16 | portail coulissant sur rail lg 5800 x h 2520 mm FAAC 844ERZ16 780D entrée VL bd Aligre
Lot 3 | 150582 | COMMISSARIAT DE MONTEREAU-FAULT-YONNE | 150582-COMMISSARIAT DE MONTEREAU-FAULT-YONNE-77130-Montereau-Fault-Yonne | 350953 | commissariat de Montereau-Fault-Yonne | 2, avenue du Maréchal Leclerc | 77 | 77130 | Montereau-Fault-Yonne | Assainissement _Relevage des eaux | Fosse EP | RLV-00323
Lot 3 | 150582 | COMMISSARIAT DE MONTEREAU-FAULT-YONNE | 150582-COMMISSARIAT DE MONTEREAU-FAULT-YONNE-77130-Montereau-Fault-Yonne | 350953 | commissariat de Montereau-Fault-Yonne | 2, avenue du Maréchal Leclerc | 77 | 77130 | Montereau-Fault-Yonne | Clos_et_Couvert | Structure |  | 768 | m² |  | Structure du bâtiment en béton | Structure en bon état , Aucune anomalie constaté lors de la visite
Lot 3 | 150582 | COMMISSARIAT DE MONTEREAU-FAULT-YONNE | 150582-COMMISSARIAT DE MONTEREAU-FAULT-YONNE-77130-Montereau-Fault-Yonne | 350953 | commissariat de Montereau-Fault-Yonne | 2, avenue du Maréchal Leclerc | 77 | 77130 | Montereau-Fault-Yonne | Clos_et_Couvert | Couverture extérieure |  | 1400 | m² |  | Dalle béton | Couverture extérieure en bon état dans l'ensemble. Aucune anomalie constaté lors de la visite
Lot 3 | 150582 | COMMISSARIAT DE MONTEREAU-FAULT-YONNE | 150582-COMMISSARIAT DE MONTEREAU-FAULT-YONNE-77130-Montereau-Fault-Yonne | 350953 | commissariat de Montereau-Fault-Yonne | 2, avenue du Maréchal Leclerc | 77 | 77130 | Montereau-Fault-Yonne | Clos_et_Couvert | Façade |  | 768 | m² |  | Béton + isolant + par vapeur +briquette de parement extérieur | Façade en bon état. Aucune anomalie constaté lors de la visite
Lot 3 | 150582 | COMMISSARIAT DE MONTEREAU-FAULT-YONNE | 150582-COMMISSARIAT DE MONTEREAU-FAULT-YONNE-77130-Montereau-Fault-Yonne | 350953 | commissariat de Montereau-Fault-Yonne | 2, avenue du Maréchal Leclerc | 77 | 77130 | Montereau-Fault-Yonne | Clos_et_Couvert | Ouvertures extérieures |  | 192 | m² |  | Menuiseries aluminium double vitrage 4/6/4 avec RPT | Menuiserie en bon état dans l'ensemble. Aucune anomalie constaté lors de la visite
Lot 3 | 150582 | COMMISSARIAT DE MONTEREAU-FAULT-YONNE | 150582-COMMISSARIAT DE MONTEREAU-FAULT-YONNE-77130-Montereau-Fault-Yonne | 350953 | commissariat de Montereau-Fault-Yonne | 2, avenue du Maréchal Leclerc | 77 | 77130 | Montereau-Fault-Yonne | Clos_et_Couvert | Couverture-Charpente |  | 1400 | m² |  | étanchéité / isolant / gravillons | Toiture-terrasse en bon état dans . Aucune anomalie constaté lors de la visite
Lot 3 | 150582 | COMMISSARIAT DE MONTEREAU-FAULT-YONNE | 150582-COMMISSARIAT DE MONTEREAU-FAULT-YONNE-77130-Montereau-Fault-Yonne | 350953 | commissariat de Montereau-Fault-Yonne | 2, avenue du Maréchal Leclerc | 77 | 77130 | Montereau-Fault-Yonne | Second_Œuvre | Sols |  | 1894 | m² |  | Revêtement de sol mixte sur le bâtiment : vinyle, parquet stratifié | Le carrelage est en bon état , le vinyle est en état usage avec
Lot 3 | 150582 | COMMISSARIAT DE MONTEREAU-FAULT-YONNE | 150582-COMMISSARIAT DE MONTEREAU-FAULT-YONNE-77130-Montereau-Fault-Yonne | 350953 | commissariat de Montereau-Fault-Yonne | 2, avenue du Maréchal Leclerc | 77 | 77130 | Montereau-Fault-Yonne | Second_Œuvre | Murs |  | 768 | m² |  | beton | Mur en bon état. Aucune anomalie constaté lors de la visite
Lot 3 | 150582 | COMMISSARIAT DE MONTEREAU-FAULT-YONNE | 150582-COMMISSARIAT DE MONTEREAU-FAULT-YONNE-77130-Montereau-Fault-Yonne | 350953 | commissariat de Montereau-Fault-Yonne | 2, avenue du Maréchal Leclerc | 77 | 77130 | Montereau-Fault-Yonne | Second_Œuvre | Plafonds |  | 1894 | m² |  | Dalle de faux plafonds en fibre minéral | Les blocs de faux-plafonds sont en bon état, pas d'anomalies apparentes.
Lot 3 | 150582 | COMMISSARIAT DE MONTEREAU-FAULT-YONNE | 150582-COMMISSARIAT DE MONTEREAU-FAULT-YONNE-77130-Montereau-Fault-Yonne | 350953 | commissariat de Montereau-Fault-Yonne | 2, avenue du Maréchal Leclerc | 77 | 77130 | Montereau-Fault-Yonne | Second_Œuvre | Ouvertures intérieures |  | 50 | m² |  | Portes de bureaux en bois | Aucune anomalie apparente sur les portes
Lot 3 | 150582 | COMMISSARIAT DE MONTEREAU-FAULT-YONNE | 150582-COMMISSARIAT DE MONTEREAU-FAULT-YONNE-77130-Montereau-Fault-Yonne | 350953 | commissariat de Montereau-Fault-Yonne | 2, avenue du Maréchal Leclerc | 77 | 77130 | Montereau-Fault-Yonne | Second_Œuvre | Signalétique |  | 0 | m² |  | Plans d'évacuation, BAES | le bâtiment disposent de plans d'évacuation visibles
Lot 3 | 150582 | COMMISSARIAT DE MONTEREAU-FAULT-YONNE | 150582-COMMISSARIAT DE MONTEREAU-FAULT-YONNE-77130-Montereau-Fault-Yonne | 433089 | BATIMENT ANNEXE | 2, avenue du Maréchal Leclerc | 77 | 77130 | Montereau-Fault-Yonne | Clos_et_Couvert | Structure
Lot 3 | 150582 | COMMISSARIAT DE MONTEREAU-FAULT-YONNE | 150582-COMMISSARIAT DE MONTEREAU-FAULT-YONNE-77130-Montereau-Fault-Yonne | 433089 | BATIMENT ANNEXE | 2, avenue du Maréchal Leclerc | 77 | 77130 | Montereau-Fault-Yonne | Clos_et_Couvert | Couverture extérieure
Lot 3 | 150582 | COMMISSARIAT DE MONTEREAU-FAULT-YONNE | 150582-COMMISSARIAT DE MONTEREAU-FAULT-YONNE-77130-Montereau-Fault-Yonne | 433089 | BATIMENT ANNEXE | 2, avenue du Maréchal Leclerc | 77 | 77130 | Montereau-Fault-Yonne | Clos_et_Couvert | Façade
Lot 3 | 150582 | COMMISSARIAT DE MONTEREAU-FAULT-YONNE | 150582-COMMISSARIAT DE MONTEREAU-FAULT-YONNE-77130-Montereau-Fault-Yonne | 433089 | BATIMENT ANNEXE | 2, avenue du Maréchal Leclerc | 77 | 77130 | Montereau-Fault-Yonne | Clos_et_Couvert | Ouvertures extérieures
Lot 3 | 150582 | COMMISSARIAT DE MONTEREAU-FAULT-YONNE | 150582-COMMISSARIAT DE MONTEREAU-FAULT-YONNE-77130-Montereau-Fault-Yonne | 433089 | BATIMENT ANNEXE | 2, avenue du Maréchal Leclerc | 77 | 77130 | Montereau-Fault-Yonne | Clos_et_Couvert | Couverture-Charpente
Lot 3 | 150582 | COMMISSARIAT DE MONTEREAU-FAULT-YONNE | 150582-COMMISSARIAT DE MONTEREAU-FAULT-YONNE-77130-Montereau-Fault-Yonne | 433089 | BATIMENT ANNEXE | 2, avenue du Maréchal Leclerc | 77 | 77130 | Montereau-Fault-Yonne | Clos_et_Couvert | Structure
Lot 3 | 150582 | COMMISSARIAT DE MONTEREAU-FAULT-YONNE | 150582-COMMISSARIAT DE MONTEREAU-FAULT-YONNE-77130-Montereau-Fault-Yonne | 433089 | BATIMENT ANNEXE | 2, avenue du Maréchal Leclerc | 77 | 77130 | Montereau-Fault-Yonne | Clos_et_Couvert | couverture extérieure
Lot 3 | 150582 | COMMISSARIAT DE MONTEREAU-FAULT-YONNE | 150582-COMMISSARIAT DE MONTEREAU-FAULT-YONNE-77130-Montereau-Fault-Yonne | 433089 | BATIMENT ANNEXE | 2, avenue du Maréchal Leclerc | 77 | 77130 | Montereau-Fault-Yonne | Clos_et_Couvert | Façade
Lot 3 | 150582 | COMMISSARIAT DE MONTEREAU-FAULT-YONNE | 150582-COMMISSARIAT DE MONTEREAU-FAULT-YONNE-77130-Montereau-Fault-Yonne | 433089 | BATIMENT ANNEXE | 2, avenue du Maréchal Leclerc | 77 | 77130 | Montereau-Fault-Yonne | Clos_et_Couvert | Ouvertures extérieures
Lot 3 | 150582 | COMMISSARIAT DE MONTEREAU-FAULT-YONNE | 150582-COMMISSARIAT DE MONTEREAU-FAULT-YONNE-77130-Montereau-Fault-Yonne | 433089 | BATIMENT ANNEXE | 2, avenue du Maréchal Leclerc | 77 | 77130 | Montereau-Fault-Yonne | Clos_et_Couvert | Couverture-Charpente
Lot 3 | 150582 | COMMISSARIAT DE MONTEREAU-FAULT-YONNE | 150582-COMMISSARIAT DE MONTEREAU-FAULT-YONNE-77130-Montereau-Fault-Yonne | 433089 | BATIMENT ANNEXE | 2, avenue du Maréchal Leclerc | 77 | 77130 | Montereau-Fault-Yonne | Second_Œuvre | Sols
Lot 3 | 150582 | COMMISSARIAT DE MONTEREAU-FAULT-YONNE | 150582-COMMISSARIAT DE MONTEREAU-FAULT-YONNE-77130-Montereau-Fault-Yonne | 433089 | BATIMENT ANNEXE | 2, avenue du Maréchal Leclerc | 77 | 77130 | Montereau-Fault-Yonne | Second_Œuvre | Murs intérieurs
Lot 3 | 150582 | COMMISSARIAT DE MONTEREAU-FAULT-YONNE | 150582-COMMISSARIAT DE MONTEREAU-FAULT-YONNE-77130-Montereau-Fault-Yonne | 433089 | BATIMENT ANNEXE | 2, avenue du Maréchal Leclerc | 77 | 77130 | Montereau-Fault-Yonne | Second_Œuvre | Plafonds intérieurs
Lot 3 | 150582 | COMMISSARIAT DE MONTEREAU-FAULT-YONNE | 150582-COMMISSARIAT DE MONTEREAU-FAULT-YONNE-77130-Montereau-Fault-Yonne | 433089 | BATIMENT ANNEXE | 2, avenue du Maréchal Leclerc | 77 | 77130 | Montereau-Fault-Yonne | Second_Œuvre | Ouvertures intérieures
Lot 3 | 150582 | COMMISSARIAT DE MONTEREAU-FAULT-YONNE | 150582-COMMISSARIAT DE MONTEREAU-FAULT-YONNE-77130-Montereau-Fault-Yonne | 433089 | BATIMENT ANNEXE | 2, avenue du Maréchal Leclerc | 77 | 77130 | Montereau-Fault-Yonne | Second_Œuvre | Signalétique
Lot 3 | 150582 | COMMISSARIAT DE MONTEREAU-FAULT-YONNE | 150582-COMMISSARIAT DE MONTEREAU-FAULT-YONNE-77130-Montereau-Fault-Yonne | 433089 | BATIMENT ANNEXE | 2, avenue du Maréchal Leclerc | 77 | 77130 | Montereau-Fault-Yonne | Second_Œuvre | Sols
Lot 3 | 150582 | COMMISSARIAT DE MONTEREAU-FAULT-YONNE | 150582-COMMISSARIAT DE MONTEREAU-FAULT-YONNE-77130-Montereau-Fault-Yonne | 433089 | BATIMENT ANNEXE | 2, avenue du Maréchal Leclerc | 77 | 77130 | Montereau-Fault-Yonne | Second_Œuvre | Murs intérieurs
Lot 3 | 150582 | COMMISSARIAT DE MONTEREAU-FAULT-YONNE | 150582-COMMISSARIAT DE MONTEREAU-FAULT-YONNE-77130-Montereau-Fault-Yonne | 433089 | BATIMENT ANNEXE | 2, avenue du Maréchal Leclerc | 77 | 77130 | Montereau-Fault-Yonne | Second_Œuvre | Plafonds intérieurs
Lot 3 | 150582 | COMMISSARIAT DE MONTEREAU-FAULT-YONNE | 150582-COMMISSARIAT DE MONTEREAU-FAULT-YONNE-77130-Montereau-Fault-Yonne | 433089 | BATIMENT ANNEXE | 2, avenue du Maréchal Leclerc | 77 | 77130 | Montereau-Fault-Yonne | Second_Œuvre | Ouvertures intérieures
Lot 3 | 150582 | COMMISSARIAT DE MONTEREAU-FAULT-YONNE | 150582-COMMISSARIAT DE MONTEREAU-FAULT-YONNE-77130-Montereau-Fault-Yonne | 433089 | BATIMENT ANNEXE | 2, avenue du Maréchal Leclerc | 77 | 77130 | Montereau-Fault-Yonne | Second_Œuvre | Signalétique
Lot 3 | 153547 | SITE PERICHET | 153547-SITE PERICHET-77990-Le Mesnil-Amelot | 384827 | BATIMENT 10 - OCCUPE PAR LA DEFENSE | Rue Périchet | 77 | 77990 | Le Mesnil-Amelot | Clos_et_Couvert | Structure |  | 100 | m² |  | Ossature métallique | Ossature non visible
Lot 3 | 153547 | SITE PERICHET | 153547-SITE PERICHET-77990-Le Mesnil-Amelot | 384827 | BATIMENT 10 - OCCUPE PAR LA DEFENSE | Rue Périchet | 77 | 77990 | Le Mesnil-Amelot | Clos_et_Couvert | Couverture extérieure |  | 1000 | m² |  | Bitumineuse | La couverture bitumineuse est en très mauvais état, il y a de nombreuses épaufrures sur toutes les façades. Le revêtement est se décolle et est gondolée par la pluie.
Lot 3 | 153547 | SITE PERICHET | 153547-SITE PERICHET-77990-Le Mesnil-Amelot | 384827 | BATIMENT 10 - OCCUPE PAR LA DEFENSE | Rue Périchet | 77 | 77990 | Le Mesnil-Amelot | Clos_et_Couvert | Façade |  | 1000 | m² |  | Béton | En plus de la couverture, l'isolant en polystyrène des façades est fortement détérioré. Au delà des épaufrures, il y a de nombreux trous, créant ainsi des infiltrations dans les parois, et de rats.
Lot 3 | 153547 | SITE PERICHET | 153547-SITE PERICHET-77990-Le Mesnil-Amelot | 384827 | BATIMENT 10 - OCCUPE PAR LA DEFENSE | Rue Périchet | 77 | 77990 | Le Mesnil-Amelot | Clos_et_Couvert | Ouvertures extérieures |  | 90 | m² |  | PCV et acier, en double vitrage. | Les menuiseries intérieurs sont en PCV et sont en bon état. Les menuiseries extérieures sont en acier et sont en très mauvais état. Elles sont vétustes et présentent des traces de corrosion. La peinture se décolle. De plus, le vitrage extérieur est très sale.
Lot 3 | 153547 | SITE PERICHET | 153547-SITE PERICHET-77990-Le Mesnil-Amelot | 384827 | BATIMENT 10 - OCCUPE PAR LA DEFENSE | Rue Périchet | 77 | 77990 | Le Mesnil-Amelot | Clos_et_Couvert | Couverture-Charpente |  | 1000 | m² |  | Toiture terrasse | L'accès aux toitures n'est pas sécurisé car l'échelle amenant au toit du R+2 n'a jamais été entretenu. Les évacuations sont bouchées, l'eau stagne en toiture.
Lot 3 | 153547 | SITE PERICHET | 153547-SITE PERICHET-77990-Le Mesnil-Amelot | 384827 | BATIMENT 10 - OCCUPE PAR LA DEFENSE | Rue Périchet | 77 | 77990 | Le Mesnil-Amelot | Second_Œuvre | Sols |  | 400 | m² |  | Linoléum | Le sols en lino n'est également pas en bon état. Il présente des trous et de nombreuses fissures. Le sol en carrelage dans les pièces d'eau est en bon état, mais les carreaux se décollent par endroit.
Lot 3 | 153547 | SITE PERICHET | 153547-SITE PERICHET-77990-Le Mesnil-Amelot | 384827 | BATIMENT 10 - OCCUPE PAR LA DEFENSE | Rue Périchet | 77 | 77990 | Le Mesnil-Amelot | Second_Œuvre | Murs |  | 750 | m² |  | Béton | Les murs son détériorés liés à la moisissure, il y a des trous dans les parois. Présence de salissures liés aux usagers. La peinture s'écaille autour des bouches de ventilation.
Lot 3 | 153547 | SITE PERICHET | 153547-SITE PERICHET-77990-Le Mesnil-Amelot | 384827 | BATIMENT 10 - OCCUPE PAR LA DEFENSE | Rue Périchet | 77 | 77990 | Le Mesnil-Amelot | Second_Œuvre | Plafonds |  | 850 | m² |  | Faux-plafonds ou béton | Les plafonds des chambres au R1 et R+2 sont pour une grande majorité moisis. Les occupants doivent les nettoyés à l'eau de Javel lorsque cela est possible. Les occupants tombent également malades à cause de la moisissures. Dans les circulations, il y a du faux-plafonds en lames métalliques. Certaines sont manquantes mais ce faux-plafond est dans un état correct.
Lot 3 | 153547 | SITE PERICHET | 153547-SITE PERICHET-77990-Le Mesnil-Amelot | 384827 | BATIMENT 10 - OCCUPE PAR LA DEFENSE | Rue Périchet | 77 | 77990 | Le Mesnil-Amelot | Second_Œuvre | Ouvertures intérieures |  | 10 | m² |  | Portes en bois | Les portes intérieures sont en bon état. Certains gonds fatiguent sans bloqués leur utilisation. Présence de salissures liés aux usagers.
Lot 3 | 153547 | SITE PERICHET | 153547-SITE PERICHET-77990-Le Mesnil-Amelot | 384827 | BATIMENT 10 - OCCUPE PAR LA DEFENSE | Rue Périchet | 77 | 77990 | Le Mesnil-Amelot | Second_Œuvre | Signalétique |  | 1 | m² |  | Plans | Plans d'évacuation, BAES.
Lot 3 | 153547 | SITE PERICHET | 153547-SITE PERICHET-77990-Le Mesnil-Amelot | BTEMP063 |  | Rue Périchet | 77 | 77990 | Le Mesnil-Amelot | Fermetures_Automatiques | Portail coulissant | PPA-00368 | 1 | U | FADINI FIBO 300 | portail autoportant lg 4500 x h 2500 mm moteur FIBO300 cde AFCA MODULIS 3V
Lot 3 | 175307 | UNITE CANINE DEPARTEMENTALE DE MOISSY-CRAMAYEL | 175307-UNITE CANINE DEPARTEMENTALE DE MOISSY-CRAMAYEL-77550-Moissy-Cramayel | 400688 | Unité canine Départementale de Moissy Cramayel | 820, rue Louis de Broglie | 77 | 77550 | Moissy-Cramayel | Clos_et_Couvert | Structure
Lot 3 | 175307 | UNITE CANINE DEPARTEMENTALE DE MOISSY-CRAMAYEL | 175307-UNITE CANINE DEPARTEMENTALE DE MOISSY-CRAMAYEL-77550-Moissy-Cramayel | 400688 | Unité canine Départementale de Moissy Cramayel | 820, rue Louis de Broglie | 77 | 77550 | Moissy-Cramayel | Clos_et_Couvert | Couverture extérieure
Lot 3 | 175307 | UNITE CANINE DEPARTEMENTALE DE MOISSY-CRAMAYEL | 175307-UNITE CANINE DEPARTEMENTALE DE MOISSY-CRAMAYEL-77550-Moissy-Cramayel | 400688 | Unité canine Départementale de Moissy Cramayel | 820, rue Louis de Broglie | 77 | 77550 | Moissy-Cramayel | Clos_et_Couvert | Façade
Lot 3 | 175307 | UNITE CANINE DEPARTEMENTALE DE MOISSY-CRAMAYEL | 175307-UNITE CANINE DEPARTEMENTALE DE MOISSY-CRAMAYEL-77550-Moissy-Cramayel | 400688 | Unité canine Départementale de Moissy Cramayel | 820, rue Louis de Broglie | 77 | 77550 | Moissy-Cramayel | Clos_et_Couvert | Ouvertures extérieures
Lot 3 | 175307 | UNITE CANINE DEPARTEMENTALE DE MOISSY-CRAMAYEL | 175307-UNITE CANINE DEPARTEMENTALE DE MOISSY-CRAMAYEL-77550-Moissy-Cramayel | 400688 | Unité canine Départementale de Moissy Cramayel | 820, rue Louis de Broglie | 77 | 77550 | Moissy-Cramayel | Clos_et_Couvert | Couverture-Charpente
Lot 3 | 175307 | UNITE CANINE DEPARTEMENTALE DE MOISSY-CRAMAYEL | 175307-UNITE CANINE DEPARTEMENTALE DE MOISSY-CRAMAYEL-77550-Moissy-Cramayel | 400688 | Unité canine Départementale de Moissy Cramayel | 820, rue Louis de Broglie | 77 | 77550 | Moissy-Cramayel | Clos_et_Couvert | Structure
Lot 3 | 175307 | UNITE CANINE DEPARTEMENTALE DE MOISSY-CRAMAYEL | 175307-UNITE CANINE DEPARTEMENTALE DE MOISSY-CRAMAYEL-77550-Moissy-Cramayel | 400688 | Unité canine Départementale de Moissy Cramayel | 820, rue Louis de Broglie | 77 | 77550 | Moissy-Cramayel | Clos_et_Couvert | couverture extérieure
Lot 3 | 175307 | UNITE CANINE DEPARTEMENTALE DE MOISSY-CRAMAYEL | 175307-UNITE CANINE DEPARTEMENTALE DE MOISSY-CRAMAYEL-77550-Moissy-Cramayel | 400688 | Unité canine Départementale de Moissy Cramayel | 820, rue Louis de Broglie | 77 | 77550 | Moissy-Cramayel | Clos_et_Couvert | Façade
Lot 3 | 175307 | UNITE CANINE DEPARTEMENTALE DE MOISSY-CRAMAYEL | 175307-UNITE CANINE DEPARTEMENTALE DE MOISSY-CRAMAYEL-77550-Moissy-Cramayel | 400688 | Unité canine Départementale de Moissy Cramayel | 820, rue Louis de Broglie | 77 | 77550 | Moissy-Cramayel | Clos_et_Couvert | Ouvertures extérieures
Lot 3 | 175307 | UNITE CANINE DEPARTEMENTALE DE MOISSY-CRAMAYEL | 175307-UNITE CANINE DEPARTEMENTALE DE MOISSY-CRAMAYEL-77550-Moissy-Cramayel | 400688 | Unité canine Départementale de Moissy Cramayel | 820, rue Louis de Broglie | 77 | 77550 | Moissy-Cramayel | Clos_et_Couvert | Couverture-Charpente
Lot 3 | 175307 | UNITE CANINE DEPARTEMENTALE DE MOISSY-CRAMAYEL | 175307-UNITE CANINE DEPARTEMENTALE DE MOISSY-CRAMAYEL-77550-Moissy-Cramayel | 400688 | Unité canine Départementale de Moissy Cramayel | 820, rue Louis de Broglie | 77 | 77550 | Moissy-Cramayel | Second_Œuvre | Sols
Lot 3 | 175307 | UNITE CANINE DEPARTEMENTALE DE MOISSY-CRAMAYEL | 175307-UNITE CANINE DEPARTEMENTALE DE MOISSY-CRAMAYEL-77550-Moissy-Cramayel | 400688 | Unité canine Départementale de Moissy Cramayel | 820, rue Louis de Broglie | 77 | 77550 | Moissy-Cramayel | Second_Œuvre | Murs intérieurs
Lot 3 | 175307 | UNITE CANINE DEPARTEMENTALE DE MOISSY-CRAMAYEL | 175307-UNITE CANINE DEPARTEMENTALE DE MOISSY-CRAMAYEL-77550-Moissy-Cramayel | 400688 | Unité canine Départementale de Moissy Cramayel | 820, rue Louis de Broglie | 77 | 77550 | Moissy-Cramayel | Second_Œuvre | Plafonds intérieurs
Lot 3 | 175307 | UNITE CANINE DEPARTEMENTALE DE MOISSY-CRAMAYEL | 175307-UNITE CANINE DEPARTEMENTALE DE MOISSY-CRAMAYEL-77550-Moissy-Cramayel | 400688 | Unité canine Départementale de Moissy Cramayel | 820, rue Louis de Broglie | 77 | 77550 | Moissy-Cramayel | Second_Œuvre | Ouvertures intérieures
Lot 3 | 175307 | UNITE CANINE DEPARTEMENTALE DE MOISSY-CRAMAYEL | 175307-UNITE CANINE DEPARTEMENTALE DE MOISSY-CRAMAYEL-77550-Moissy-Cramayel | 400688 | Unité canine Départementale de Moissy Cramayel | 820, rue Louis de Broglie | 77 | 77550 | Moissy-Cramayel | Second_Œuvre | Signalétique
Lot 3 | 175307 | UNITE CANINE DEPARTEMENTALE DE MOISSY-CRAMAYEL | 175307-UNITE CANINE DEPARTEMENTALE DE MOISSY-CRAMAYEL-77550-Moissy-Cramayel | 400688 | Unité canine Départementale de Moissy Cramayel | 820, rue Louis de Broglie | 77 | 77550 | Moissy-Cramayel | Second_Œuvre | Sols
Lot 3 | 175307 | UNITE CANINE DEPARTEMENTALE DE MOISSY-CRAMAYEL | 175307-UNITE CANINE DEPARTEMENTALE DE MOISSY-CRAMAYEL-77550-Moissy-Cramayel | 400688 | Unité canine Départementale de Moissy Cramayel | 820, rue Louis de Broglie | 77 | 77550 | Moissy-Cramayel | Second_Œuvre | Murs intérieurs
Lot 3 | 175307 | UNITE CANINE DEPARTEMENTALE DE MOISSY-CRAMAYEL | 175307-UNITE CANINE DEPARTEMENTALE DE MOISSY-CRAMAYEL-77550-Moissy-Cramayel | 400688 | Unité canine Départementale de Moissy Cramayel | 820, rue Louis de Broglie | 77 | 77550 | Moissy-Cramayel | Second_Œuvre | Plafonds intérieurs
Lot 3 | 175307 | UNITE CANINE DEPARTEMENTALE DE MOISSY-CRAMAYEL | 175307-UNITE CANINE DEPARTEMENTALE DE MOISSY-CRAMAYEL-77550-Moissy-Cramayel | 400688 | Unité canine Départementale de Moissy Cramayel | 820, rue Louis de Broglie | 77 | 77550 | Moissy-Cramayel | Second_Œuvre | Ouvertures intérieures
Lot 3 | 175307 | UNITE CANINE DEPARTEMENTALE DE MOISSY-CRAMAYEL | 175307-UNITE CANINE DEPARTEMENTALE DE MOISSY-CRAMAYEL-77550-Moissy-Cramayel | 400688 | Unité canine Départementale de Moissy Cramayel | 820, rue Louis de Broglie | 77 | 77550 | Moissy-Cramayel | Second_Œuvre | Signalétique
Lot 3 | 175307 | UNITE CANINE DEPARTEMENTALE DE MOISSY-CRAMAYEL | 175307-UNITE CANINE DEPARTEMENTALE DE MOISSY-CRAMAYEL-77550-Moissy-Cramayel | BTEMP074 |  | 820, rue Louis de Broglie | 77 | 77550 | Moissy-Cramayel | Fermetures_Automatiques | Portail coulissant | PPA-00364 | 1 | U | AFCA REVERS | portail coulissant sur rail lg 5500 x h 2950mm AFCA REVERS FAST STARTRM unitée canine dpt
Lot 3 | 178388 | BATIMENT 5740 - AEROPORT CDG | 178388-BATIMENT 5740 - AEROPORT CDG-95700-Roissy-en-France | 356221 | BAIL ADP - BÂTIMENT 5740 | Zone Centrale Ouest Aéroport | 95 | 95700 | Roissy-en-France | Clos_et_Couvert | Structure
Lot 3 | 178388 | BATIMENT 5740 - AEROPORT CDG | 178388-BATIMENT 5740 - AEROPORT CDG-95700-Roissy-en-France | 356221 | BAIL ADP - BÂTIMENT 5740 | Zone Centrale Ouest Aéroport | 95 | 95700 | Roissy-en-France | Clos_et_Couvert | Couverture extérieure
Lot 3 | 178388 | BATIMENT 5740 - AEROPORT CDG | 178388-BATIMENT 5740 - AEROPORT CDG-95700-Roissy-en-France | 356221 | BAIL ADP - BÂTIMENT 5740 | Zone Centrale Ouest Aéroport | 95 | 95700 | Roissy-en-France | Clos_et_Couvert | Façade
Lot 3 | 178388 | BATIMENT 5740 - AEROPORT CDG | 178388-BATIMENT 5740 - AEROPORT CDG-95700-Roissy-en-France | 356221 | BAIL ADP - BÂTIMENT 5740 | Zone Centrale Ouest Aéroport | 95 | 95700 | Roissy-en-France | Clos_et_Couvert | Ouvertures extérieures
Lot 3 | 178388 | BATIMENT 5740 - AEROPORT CDG | 178388-BATIMENT 5740 - AEROPORT CDG-95700-Roissy-en-France | 356221 | BAIL ADP - BÂTIMENT 5740 | Zone Centrale Ouest Aéroport | 95 | 95700 | Roissy-en-France | Clos_et_Couvert | Couverture-Charpente
Lot 3 | 178388 | BATIMENT 5740 - AEROPORT CDG | 178388-BATIMENT 5740 - AEROPORT CDG-95700-Roissy-en-France | 356221 | BAIL ADP - BÂTIMENT 5740 | Zone Centrale Ouest Aéroport | 95 | 95700 | Roissy-en-France | Second_Œuvre | Sols
Lot 3 | 178388 | BATIMENT 5740 - AEROPORT CDG | 178388-BATIMENT 5740 - AEROPORT CDG-95700-Roissy-en-France | 356221 | BAIL ADP - BÂTIMENT 5740 | Zone Centrale Ouest Aéroport | 95 | 95700 | Roissy-en-France | Second_Œuvre | Murs intérieurs
Lot 3 | 178388 | BATIMENT 5740 - AEROPORT CDG | 178388-BATIMENT 5740 - AEROPORT CDG-95700-Roissy-en-France | 356221 | BAIL ADP - BÂTIMENT 5740 | Zone Centrale Ouest Aéroport | 95 | 95700 | Roissy-en-France | Second_Œuvre | Plafonds intérieurs
Lot 3 | 178388 | BATIMENT 5740 - AEROPORT CDG | 178388-BATIMENT 5740 - AEROPORT CDG-95700-Roissy-en-France | 356221 | BAIL ADP - BÂTIMENT 5740 | Zone Centrale Ouest Aéroport | 95 | 95700 | Roissy-en-France | Second_Œuvre | Ouvertures intérieures
Lot 3 | 178388 | BATIMENT 5740 - AEROPORT CDG | 178388-BATIMENT 5740 - AEROPORT CDG-95700-Roissy-en-France | 356221 | BAIL ADP - BÂTIMENT 5740 | Zone Centrale Ouest Aéroport | 95 | 95700 | Roissy-en-France | Second_Œuvre | Signalétique
Lot 3 | 178692 | COMMISSARIAT DE POLICE DE LE RAINCY-VILLEMOMBLE | 178692-COMMISSARIAT DE POLICE DE LE RAINCY-VILLEMOMBLE-93340-Le Raincy | 443709 | NOUVEAU COMMISSARIAT DU RAINCY | Parvis de la Gare | 93 | 93340 | Le Raincy | Assainissement _Relevage des eaux | Pompe de relevage | RLV-00226
Lot 3 | 178692 | COMMISSARIAT DE POLICE DE LE RAINCY-VILLEMOMBLE | 178692-COMMISSARIAT DE POLICE DE LE RAINCY-VILLEMOMBLE-93340-Le Raincy | 443709 | NOUVEAU COMMISSARIAT DU RAINCY | Parvis de la Gare | 93 | 93340 | Le Raincy | Assainissement _Relevage des eaux | Pompe de relevage | RLV-00227
Lot 3 | 178692 | COMMISSARIAT DE POLICE DE LE RAINCY-VILLEMOMBLE | 178692-COMMISSARIAT DE POLICE DE LE RAINCY-VILLEMOMBLE-93340-Le Raincy | 443709 | NOUVEAU COMMISSARIAT DU RAINCY | Parvis de la Gare | 93 | 93340 | Le Raincy | Assainissement _Relevage des eaux | Pompe de relevage | RLV-00228
Lot 3 | 178692 | COMMISSARIAT DE POLICE DE LE RAINCY-VILLEMOMBLE | 178692-COMMISSARIAT DE POLICE DE LE RAINCY-VILLEMOMBLE-93340-Le Raincy | 443709 | NOUVEAU COMMISSARIAT DU RAINCY | Parvis de la Gare | 93 | 93340 | Le Raincy | Assainissement _Relevage des eaux | Pompe de relevage | RLV-00229
Lot 3 | 178692 | COMMISSARIAT DE POLICE DE LE RAINCY-VILLEMOMBLE | 178692-COMMISSARIAT DE POLICE DE LE RAINCY-VILLEMOMBLE-93340-Le Raincy | 443709 | NOUVEAU COMMISSARIAT DU RAINCY | Parvis de la Gare | 93 | 93340 | Le Raincy | Assainissement _Relevage des eaux | Pompe de relevage | RLV-00230
Lot 3 | 178692 | COMMISSARIAT DE POLICE DE LE RAINCY-VILLEMOMBLE | 178692-COMMISSARIAT DE POLICE DE LE RAINCY-VILLEMOMBLE-93340-Le Raincy | 443709 | NOUVEAU COMMISSARIAT DU RAINCY | Parvis de la Gare | 93 | 93340 | Le Raincy | Assainissement _Relevage des eaux | Pompe de relevage | RLV-00231
Lot 3 | 178692 | COMMISSARIAT DE POLICE DE LE RAINCY-VILLEMOMBLE | 178692-COMMISSARIAT DE POLICE DE LE RAINCY-VILLEMOMBLE-93340-Le Raincy | 443709 | NOUVEAU COMMISSARIAT DU RAINCY | Parvis de la Gare | 93 | 93340 | Le Raincy | Assainissement _Relevage des eaux | Fosse EP | RLV-00345
Lot 3 | 178692 | COMMISSARIAT DE POLICE DE LE RAINCY-VILLEMOMBLE | 178692-COMMISSARIAT DE POLICE DE LE RAINCY-VILLEMOMBLE-93340-Le Raincy | 443709 | NOUVEAU COMMISSARIAT DU RAINCY | Parvis de la Gare | 93 | 93340 | Le Raincy | Clos_et_Couvert | Structure |  | 0 | 0 |  | Murs porteurs pour le bâtiment ancien et structure poteaux-poutre pour la partie récente. | 0
Lot 3 | 178692 | COMMISSARIAT DE POLICE DE LE RAINCY-VILLEMOMBLE | 178692-COMMISSARIAT DE POLICE DE LE RAINCY-VILLEMOMBLE-93340-Le Raincy | 443709 | NOUVEAU COMMISSARIAT DU RAINCY | Parvis de la Gare | 93 | 93340 | Le Raincy | Clos_et_Couvert | Ardoise ou toiture terrasse |  | 0 | 0 |  | Une couverture en tuile est présente au niveau du bâtiment ancien et une toiture terrasse végétalisée au niveau du bâtiment récent. | 0
Lot 3 | 178692 | COMMISSARIAT DE POLICE DE LE RAINCY-VILLEMOMBLE | 178692-COMMISSARIAT DE POLICE DE LE RAINCY-VILLEMOMBLE-93340-Le Raincy | 443709 | NOUVEAU COMMISSARIAT DU RAINCY | Parvis de la Gare | 93 | 93340 | Le Raincy | Clos_et_Couvert | Façade pierre et bardage |  | 0 | 0 |  | Les murs d'origine sont en pierre. L'extension a été construite en béton avec bardage extérieur. | 0
Lot 3 | 178692 | COMMISSARIAT DE POLICE DE LE RAINCY-VILLEMOMBLE | 178692-COMMISSARIAT DE POLICE DE LE RAINCY-VILLEMOMBLE-93340-Le Raincy | 443709 | NOUVEAU COMMISSARIAT DU RAINCY | Parvis de la Gare | 93 | 93340 | Le Raincy | Clos_et_Couvert | Fenêtres |  | 0 | 0 |  | Les menuiseries sont en bois ou alu, toutes remplacées en 2014 lors de la restructuration. | Seules certaines menuiseries au RDC du bâtiment ancien semblent présenter quelques défauts d'étanchéité.
Lot 3 | 178692 | COMMISSARIAT DE POLICE DE LE RAINCY-VILLEMOMBLE | 178692-COMMISSARIAT DE POLICE DE LE RAINCY-VILLEMOMBLE-93340-Le Raincy | 443709 | NOUVEAU COMMISSARIAT DU RAINCY | Parvis de la Gare | 93 | 93340 | Le Raincy | Clos_et_Couvert | Charpente |  | 0 | 0 |  | La charpente du bâtiment existant n'a pas pu être observée faute d'accès aux combles. | 0
Lot 3 | 178692 | COMMISSARIAT DE POLICE DE LE RAINCY-VILLEMOMBLE | 178692-COMMISSARIAT DE POLICE DE LE RAINCY-VILLEMOMBLE-93340-Le Raincy | 443709 | NOUVEAU COMMISSARIAT DU RAINCY | Parvis de la Gare | 93 | 93340 | Le Raincy | Second_Œuvre | Sols PVC ou carrelage |  | 0 | 0 |  | Les sols sont globalement en bon état. | 0
Lot 3 | 178692 | COMMISSARIAT DE POLICE DE LE RAINCY-VILLEMOMBLE | 178692-COMMISSARIAT DE POLICE DE LE RAINCY-VILLEMOMBLE-93340-Le Raincy | 443709 | NOUVEAU COMMISSARIAT DU RAINCY | Parvis de la Gare | 93 | 93340 | Le Raincy | Second_Œuvre | Murs peints |  | 0 | 0 |  | Les murs peints sont globalement en bon état. | 0
Lot 3 | 178692 | COMMISSARIAT DE POLICE DE LE RAINCY-VILLEMOMBLE | 178692-COMMISSARIAT DE POLICE DE LE RAINCY-VILLEMOMBLE-93340-Le Raincy | 443709 | NOUVEAU COMMISSARIAT DU RAINCY | Parvis de la Gare | 93 | 93340 | Le Raincy | Second_Œuvre | Plafonds peint ou dalles |  | 0 | 0 |  | Les plafonds sont composées de dalles constituant le faux-plafond. Certains plafond sont également peints. | 0
Lot 3 | 178692 | COMMISSARIAT DE POLICE DE LE RAINCY-VILLEMOMBLE | 178692-COMMISSARIAT DE POLICE DE LE RAINCY-VILLEMOMBLE-93340-Le Raincy | 443709 | NOUVEAU COMMISSARIAT DU RAINCY | Parvis de la Gare | 93 | 93340 | Le Raincy | Second_Œuvre | Portes intérieures |  | 0 | 0 |  | Les portes intérieures sont en bois et en bon état. | 0
Lot 3 | 178692 | COMMISSARIAT DE POLICE DE LE RAINCY-VILLEMOMBLE | 178692-COMMISSARIAT DE POLICE DE LE RAINCY-VILLEMOMBLE-93340-Le Raincy | 443709 | NOUVEAU COMMISSARIAT DU RAINCY | Parvis de la Gare | 93 | 93340 | Le Raincy | Second_Œuvre | Signalétiques |  | 0 | 0 |  | Les panneaux de signalisation et autres indications sont bien visibles. | 0
Lot 3 | 178692 | COMMISSARIAT DE POLICE DE LE RAINCY-VILLEMOMBLE | 178692-COMMISSARIAT DE POLICE DE LE RAINCY-VILLEMOMBLE-93340-Le Raincy | A préciser |  | Parvis de la Gare | 93 | 93340 | Le Raincy | Fermetures_Automatiques | Portail coulissant | PPA-00829 | 1 | U | FADINI FIBO 300 | portail coulissant lg 6300 x h 2280 mm FIBO300 cde MODULIS3V pkg clemencet
Lot 3 | 178692 | COMMISSARIAT DE POLICE DE LE RAINCY-VILLEMOMBLE | 178692-COMMISSARIAT DE POLICE DE LE RAINCY-VILLEMOMBLE-93340-Le Raincy | A préciser |  | Parvis de la Gare | 93 | 93340 | Le Raincy | Fermetures_Automatiques | Portail coulissant | PPA-00830 | 1 | U | NICE ROBUS | porte coulissant sur rail lg 4200 x h 2800 mm Nice ROBUS pkg sous sol Clemencet
Lot 3 | 178692 | COMMISSARIAT DE POLICE DE LE RAINCY-VILLEMOMBLE | 178692-COMMISSARIAT DE POLICE DE LE RAINCY-VILLEMOMBLE-93340-Le Raincy | A préciser |  | Parvis de la Gare | 93 | 93340 | Le Raincy | Fermetures_Automatiques | Porte piétonne coulissante | PPA-00831 | 1 | U | NICE TO5024I | portail 2 vtx lg 4300 x h 2100 mm Nice TO5024I accès haut coté cour de la gare
Lot 3 | 178692 | COMMISSARIAT DE POLICE DE LE RAINCY-VILLEMOMBLE | 178692-COMMISSARIAT DE POLICE DE LE RAINCY-VILLEMOMBLE-93340-Le Raincy | A préciser |  | Parvis de la Gare | 93 | 93340 | Le Raincy | Fermetures_Automatiques | Portail battant | PPA-00832 | 1 | U | NICE TO5024I | portail 2 vantaux lg 3000 x h 2800 mm automatique moteur Nice TO5024I - 24V et cde Nice située en accès bas de rampe coté cour de la gare.
Lot 3 | 178692 | COMMISSARIAT DE POLICE DE LE RAINCY-VILLEMOMBLE | 178692-COMMISSARIAT DE POLICE DE LE RAINCY-VILLEMOMBLE-93340-Le Raincy | A préciser |  | Parvis de la Gare | 93 | 93340 | Le Raincy | Fermetures_Automatiques | Porte piétonne battante | PPA-00833 | 1 | U | NC | portillon piéton manuel lg 1050 x h 1780 mm, ventouses, ferme porte MAB, commande par badge extérieur et bouton poussoir intérieur
Lot 3 | 178692 | COMMISSARIAT DE POLICE DE LE RAINCY-VILLEMOMBLE | 178692-COMMISSARIAT DE POLICE DE LE RAINCY-VILLEMOMBLE-93340-Le Raincy | A préciser |  | Parvis de la Gare | 93 | 93340 | Le Raincy | Fermetures_Automatiques | Porte piétonne battante | PPA-00834 | 1 | U | NC | portillon piéton manuel lg 1200 x h 2370 mm, ventouses, commande par badge extérieur et bouton poussoir intérieur
Lot 3 | 180967 | COMMISSARIAT DE POLICE DE SEVRAN | 180967-COMMISSARIAT DE POLICE DE SEVRAN-93270-Sevran | 444417 | COMMISSARIAT DE SEVRAN | 7, rue Gabriel Péri | 93 | 93270 | Sevran | Assainissement _Relevage des eaux | Pompe de relevage | RLV-00222
Lot 3 | 180967 | COMMISSARIAT DE POLICE DE SEVRAN | 180967-COMMISSARIAT DE POLICE DE SEVRAN-93270-Sevran | 444417 | COMMISSARIAT DE SEVRAN | 7, rue Gabriel Péri | 93 | 93270 | Sevran | Assainissement _Relevage des eaux | Pompe de relevage | RLV-00223
Lot 3 | 180967 | COMMISSARIAT DE POLICE DE SEVRAN | 180967-COMMISSARIAT DE POLICE DE SEVRAN-93270-Sevran | 444417 | COMMISSARIAT DE SEVRAN | 7, rue Gabriel Péri | 93 | 93270 | Sevran | Assainissement _Relevage des eaux | Pompe de relevage | RLV-00224
Lot 3 | 180967 | COMMISSARIAT DE POLICE DE SEVRAN | 180967-COMMISSARIAT DE POLICE DE SEVRAN-93270-Sevran | 444417 | COMMISSARIAT DE SEVRAN | 7, rue Gabriel Péri | 93 | 93270 | Sevran | Assainissement _Relevage des eaux | Pompe de relevage | RLV-00225
Lot 3 | 180967 | COMMISSARIAT DE POLICE DE SEVRAN | 180967-COMMISSARIAT DE POLICE DE SEVRAN-93270-Sevran | 444417 | COMMISSARIAT DE SEVRAN | 7, rue Gabriel Péri | 93 | 93270 | Sevran | Assainissement _Relevage des eaux | Fosse EP | RLV-00354
Lot 3 | 180967 | COMMISSARIAT DE POLICE DE SEVRAN | 180967-COMMISSARIAT DE POLICE DE SEVRAN-93270-Sevran | 444417 | COMMISSARIAT DE SEVRAN | 7, rue Gabriel Péri | 93 | 93270 | Sevran | Clos_et_Couvert | Structure |  | 1138 | m² |  | Eléments porteurs béton | La structure est en excellent état.
Lot 3 | 180967 | COMMISSARIAT DE POLICE DE SEVRAN | 180967-COMMISSARIAT DE POLICE DE SEVRAN-93270-Sevran | 444417 | COMMISSARIAT DE SEVRAN | 7, rue Gabriel Péri | 93 | 93270 | Sevran | Clos_et_Couvert | Couverture extérieure |  | 624 | m² |  | La couverture extérieure en partie végétalisée | très bonne état.
Lot 3 | 180967 | COMMISSARIAT DE POLICE DE SEVRAN | 180967-COMMISSARIAT DE POLICE DE SEVRAN-93270-Sevran | 444417 | COMMISSARIAT DE SEVRAN | 7, rue Gabriel Péri | 93 | 93270 | Sevran | Clos_et_Couvert | Façade |  | 1138 | m² |  | La structure est recouverte d'un enduit et de structure métallique. | très bonne état
Lot 3 | 180967 | COMMISSARIAT DE POLICE DE SEVRAN | 180967-COMMISSARIAT DE POLICE DE SEVRAN-93270-Sevran | 444417 | COMMISSARIAT DE SEVRAN | 7, rue Gabriel Péri | 93 | 93270 | Sevran | Clos_et_Couvert | Ouvertures extérieures |  | 193 | m² |  | Menuiseries double vitrage en aluminium avec du verre blindé. | Les menuiseries sont en excellent état.
Lot 3 | 180967 | COMMISSARIAT DE POLICE DE SEVRAN | 180967-COMMISSARIAT DE POLICE DE SEVRAN-93270-Sevran | 444417 | COMMISSARIAT DE SEVRAN | 7, rue Gabriel Péri | 93 | 93270 | Sevran | Clos_et_Couvert | Couverture-Charpente |  | 624 | m² |  | La couverture-charpente est une toiture Terrace. | très bonne état
Lot 3 | 180967 | COMMISSARIAT DE POLICE DE SEVRAN | 180967-COMMISSARIAT DE POLICE DE SEVRAN-93270-Sevran | 444417 | COMMISSARIAT DE SEVRAN | 7, rue Gabriel Péri | 93 | 93270 | Sevran | Fermetures_Automatiques | Portail battant | PPA-00815 | 1 | U | CAME AXO | portail 2 vtx lg 3000 x h 2100 Came axo cde zlj24 entrée pkg rue Auguste Cretier
Lot 3 | 180967 | COMMISSARIAT DE POLICE DE SEVRAN | 180967-COMMISSARIAT DE POLICE DE SEVRAN-93270-Sevran | 444417 | COMMISSARIAT DE SEVRAN | 7, rue Gabriel Péri | 93 | 93270 | Sevran | Fermetures_Automatiques | Portail battant | PPA-00816 | 1 | U | FAAC 400CBAC | portail 2 vtx lg 3000 x h 2100mm FAAC 400CBAC E145 Entrée pkg rue Gabriel Péri
Lot 3 | 180967 | COMMISSARIAT DE POLICE DE SEVRAN | 180967-COMMISSARIAT DE POLICE DE SEVRAN-93270-Sevran | 444417 | COMMISSARIAT DE SEVRAN | 7, rue Gabriel Péri | 93 | 93270 | Sevran | Fermetures_Automatiques | Rideau métallique | PPA-00817 | 1 | U | NC | rirideau métallique lg 3200 x h 3500 mm motorisé située à l'entrée Principale
Lot 3 | 180967 | COMMISSARIAT DE POLICE DE SEVRAN | 180967-COMMISSARIAT DE POLICE DE SEVRAN-93270-Sevran | 444417 | COMMISSARIAT DE SEVRAN | 7, rue Gabriel Péri | 93 | 93270 | Sevran | Fermetures_Automatiques | Porte basculante | PPA-00818 | 1 | U | SAFIR 400 | porte basculante lg 4800 x h 2040mm Safir 400 2 moteurs cde VE n°32961 2015
Lot 3 | 180967 | COMMISSARIAT DE POLICE DE SEVRAN | 180967-COMMISSARIAT DE POLICE DE SEVRAN-93270-Sevran | 444417 | COMMISSARIAT DE SEVRAN | 7, rue Gabriel Péri | 93 | 93270 | Sevran | Fermetures_Automatiques | Porte piétonne battante | PPA-00819 | 1 | U | DORMA | porte piétonne battante Dorma lg 1000 x h 2300 mm Entrée Principale sas côté int
Lot 3 | 180967 | COMMISSARIAT DE POLICE DE SEVRAN | 180967-COMMISSARIAT DE POLICE DE SEVRAN-93270-Sevran | 444417 | COMMISSARIAT DE SEVRAN | 7, rue Gabriel Péri | 93 | 93270 | Sevran | Fermetures_Automatiques | Porte piétonne battante | PPA-00820 | 1 | U | DORMA | porte piétonne battante Dorma lg 1000 x h 2300 mm Entrée Principale sas côté ext
Lot 3 | 180967 | COMMISSARIAT DE POLICE DE SEVRAN | 180967-COMMISSARIAT DE POLICE DE SEVRAN-93270-Sevran | 444417 | COMMISSARIAT DE SEVRAN | 7, rue Gabriel Péri | 93 | 93270 | Sevran | Second_Œuvre | Sols intérieur |  | 1138 | m² |  | Au sous-sol e, on trouve un sol en béton recouvert de peinture (20%). Au rdc, le sol est un sol souple type lino (40%) et aux étages on trouve un sol carrelage. | Très bonne état.
Lot 3 | 180967 | COMMISSARIAT DE POLICE DE SEVRAN | 180967-COMMISSARIAT DE POLICE DE SEVRAN-93270-Sevran | 444417 | COMMISSARIAT DE SEVRAN | 7, rue Gabriel Péri | 93 | 93270 | Sevran | Second_Œuvre | Murs intérieurs |  | 1138 | m² |  | mur peint | très bonne état
Lot 3 | 180967 | COMMISSARIAT DE POLICE DE SEVRAN | 180967-COMMISSARIAT DE POLICE DE SEVRAN-93270-Sevran | 444417 | COMMISSARIAT DE SEVRAN | 7, rue Gabriel Péri | 93 | 93270 | Sevran | Second_Œuvre | Plafonds intérieurs |  | 1500 | m² |  | Dalle de faux plafond dans la quasi totalité du bâtiment. | Les dalles de faux-plafond sont en excellent état.
Lot 3 | 180967 | COMMISSARIAT DE POLICE DE SEVRAN | 180967-COMMISSARIAT DE POLICE DE SEVRAN-93270-Sevran | 444417 | COMMISSARIAT DE SEVRAN | 7, rue Gabriel Péri | 93 | 93270 | Sevran | Second_Œuvre | Ouvertures intérieures |  | 190 | m² |  | La majorité des portes intérieures sont en bois. Les portes des cellules GAV sont métalliques. | Les ouvertures intérieures sont en excellent état.
Lot 3 | 180967 | COMMISSARIAT DE POLICE DE SEVRAN | 180967-COMMISSARIAT DE POLICE DE SEVRAN-93270-Sevran | 444417 | COMMISSARIAT DE SEVRAN | 7, rue Gabriel Péri | 93 | 93270 | Sevran | Second_Œuvre | Signalétique |  | 20 | m² |  | Eléments de signalétique intérieur tels que plans d'incendie, numéros des étages et correspondance, numéros des bureaux. | Les éléments de signalétique sont en excellent état.
Lot 3 | 187049 | BUREAU DE POLICE DE CHAMPS-SUR-MARNE | 187049-BUREAU DE POLICE DE CHAMPS-SUR-MARNE-77420-Champs-sur-Marne | 389309 | Bureau de police de Champs Sur Marne | 34, rue de Nesles | 77 | 77420 | Champs-sur-Marne | Clos_et_Couvert | Structure
Lot 3 | 187049 | BUREAU DE POLICE DE CHAMPS-SUR-MARNE | 187049-BUREAU DE POLICE DE CHAMPS-SUR-MARNE-77420-Champs-sur-Marne | 389309 | Bureau de police de Champs Sur Marne | 34, rue de Nesles | 77 | 77420 | Champs-sur-Marne | Clos_et_Couvert | Couverture extérieure
Lot 3 | 187049 | BUREAU DE POLICE DE CHAMPS-SUR-MARNE | 187049-BUREAU DE POLICE DE CHAMPS-SUR-MARNE-77420-Champs-sur-Marne | 389309 | Bureau de police de Champs Sur Marne | 34, rue de Nesles | 77 | 77420 | Champs-sur-Marne | Clos_et_Couvert | Façade
Lot 3 | 187049 | BUREAU DE POLICE DE CHAMPS-SUR-MARNE | 187049-BUREAU DE POLICE DE CHAMPS-SUR-MARNE-77420-Champs-sur-Marne | 389309 | Bureau de police de Champs Sur Marne | 34, rue de Nesles | 77 | 77420 | Champs-sur-Marne | Clos_et_Couvert | Ouvertures extérieures
Lot 3 | 187049 | BUREAU DE POLICE DE CHAMPS-SUR-MARNE | 187049-BUREAU DE POLICE DE CHAMPS-SUR-MARNE-77420-Champs-sur-Marne | 389309 | Bureau de police de Champs Sur Marne | 34, rue de Nesles | 77 | 77420 | Champs-sur-Marne | Clos_et_Couvert | Couverture-Charpente
Lot 3 | 187049 | BUREAU DE POLICE DE CHAMPS-SUR-MARNE | 187049-BUREAU DE POLICE DE CHAMPS-SUR-MARNE-77420-Champs-sur-Marne | 389309 | Bureau de police de Champs Sur Marne | 34, rue de Nesles | 77 | 77420 | Champs-sur-Marne | Clos_et_Couvert | Structure
Lot 3 | 187049 | BUREAU DE POLICE DE CHAMPS-SUR-MARNE | 187049-BUREAU DE POLICE DE CHAMPS-SUR-MARNE-77420-Champs-sur-Marne | 389309 | Bureau de police de Champs Sur Marne | 34, rue de Nesles | 77 | 77420 | Champs-sur-Marne | Clos_et_Couvert | couverture extérieure
Lot 3 | 187049 | BUREAU DE POLICE DE CHAMPS-SUR-MARNE | 187049-BUREAU DE POLICE DE CHAMPS-SUR-MARNE-77420-Champs-sur-Marne | 389309 | Bureau de police de Champs Sur Marne | 34, rue de Nesles | 77 | 77420 | Champs-sur-Marne | Clos_et_Couvert | Façade
Lot 3 | 187049 | BUREAU DE POLICE DE CHAMPS-SUR-MARNE | 187049-BUREAU DE POLICE DE CHAMPS-SUR-MARNE-77420-Champs-sur-Marne | 389309 | Bureau de police de Champs Sur Marne | 34, rue de Nesles | 77 | 77420 | Champs-sur-Marne | Clos_et_Couvert | Ouvertures extérieures
Lot 3 | 187049 | BUREAU DE POLICE DE CHAMPS-SUR-MARNE | 187049-BUREAU DE POLICE DE CHAMPS-SUR-MARNE-77420-Champs-sur-Marne | 389309 | Bureau de police de Champs Sur Marne | 34, rue de Nesles | 77 | 77420 | Champs-sur-Marne | Clos_et_Couvert | Couverture-Charpente
Lot 3 | 187049 | BUREAU DE POLICE DE CHAMPS-SUR-MARNE | 187049-BUREAU DE POLICE DE CHAMPS-SUR-MARNE-77420-Champs-sur-Marne | 389309 | Bureau de police de Champs Sur Marne | 34, rue de Nesles | 77 | 77420 | Champs-sur-Marne | Second_Œuvre | Sols
Lot 3 | 187049 | BUREAU DE POLICE DE CHAMPS-SUR-MARNE | 187049-BUREAU DE POLICE DE CHAMPS-SUR-MARNE-77420-Champs-sur-Marne | 389309 | Bureau de police de Champs Sur Marne | 34, rue de Nesles | 77 | 77420 | Champs-sur-Marne | Second_Œuvre | Murs intérieurs
Lot 3 | 187049 | BUREAU DE POLICE DE CHAMPS-SUR-MARNE | 187049-BUREAU DE POLICE DE CHAMPS-SUR-MARNE-77420-Champs-sur-Marne | 389309 | Bureau de police de Champs Sur Marne | 34, rue de Nesles | 77 | 77420 | Champs-sur-Marne | Second_Œuvre | Plafonds intérieurs
Lot 3 | 187049 | BUREAU DE POLICE DE CHAMPS-SUR-MARNE | 187049-BUREAU DE POLICE DE CHAMPS-SUR-MARNE-77420-Champs-sur-Marne | 389309 | Bureau de police de Champs Sur Marne | 34, rue de Nesles | 77 | 77420 | Champs-sur-Marne | Second_Œuvre | Ouvertures intérieures
Lot 3 | 187049 | BUREAU DE POLICE DE CHAMPS-SUR-MARNE | 187049-BUREAU DE POLICE DE CHAMPS-SUR-MARNE-77420-Champs-sur-Marne | 389309 | Bureau de police de Champs Sur Marne | 34, rue de Nesles | 77 | 77420 | Champs-sur-Marne | Second_Œuvre | Signalétique
Lot 3 | 187049 | BUREAU DE POLICE DE CHAMPS-SUR-MARNE | 187049-BUREAU DE POLICE DE CHAMPS-SUR-MARNE-77420-Champs-sur-Marne | 389309 | Bureau de police de Champs Sur Marne | 34, rue de Nesles | 77 | 77420 | Champs-sur-Marne | Second_Œuvre | Sols
Lot 3 | 187049 | BUREAU DE POLICE DE CHAMPS-SUR-MARNE | 187049-BUREAU DE POLICE DE CHAMPS-SUR-MARNE-77420-Champs-sur-Marne | 389309 | Bureau de police de Champs Sur Marne | 34, rue de Nesles | 77 | 77420 | Champs-sur-Marne | Second_Œuvre | Murs intérieurs
Lot 3 | 187049 | BUREAU DE POLICE DE CHAMPS-SUR-MARNE | 187049-BUREAU DE POLICE DE CHAMPS-SUR-MARNE-77420-Champs-sur-Marne | 389309 | Bureau de police de Champs Sur Marne | 34, rue de Nesles | 77 | 77420 | Champs-sur-Marne | Second_Œuvre | Plafonds intérieurs
Lot 3 | 187049 | BUREAU DE POLICE DE CHAMPS-SUR-MARNE | 187049-BUREAU DE POLICE DE CHAMPS-SUR-MARNE-77420-Champs-sur-Marne | 389309 | Bureau de police de Champs Sur Marne | 34, rue de Nesles | 77 | 77420 | Champs-sur-Marne | Second_Œuvre | Ouvertures intérieures
Lot 3 | 187049 | BUREAU DE POLICE DE CHAMPS-SUR-MARNE | 187049-BUREAU DE POLICE DE CHAMPS-SUR-MARNE-77420-Champs-sur-Marne | 389309 | Bureau de police de Champs Sur Marne | 34, rue de Nesles | 77 | 77420 | Champs-sur-Marne | Second_Œuvre | Signalétique
Lot 3 | 194003 | COMMISSARIAT DE POLICE DE LE MEE-SUR-SEINE | 194003-COMMISSARIAT DE POLICE DE LE MEE-SUR-SEINE-77350-Le Mée-sur-Seine | 431658 | COMMISSARIAT DE POLICE DE LE MEE SUR SEINE | 263, allée de la Gare | 77 | 77350 | Le Mée-sur-Seine | Clos_et_Couvert | Structure
Lot 3 | 194003 | COMMISSARIAT DE POLICE DE LE MEE-SUR-SEINE | 194003-COMMISSARIAT DE POLICE DE LE MEE-SUR-SEINE-77350-Le Mée-sur-Seine | 431658 | COMMISSARIAT DE POLICE DE LE MEE SUR SEINE | 263, allée de la Gare | 77 | 77350 | Le Mée-sur-Seine | Clos_et_Couvert | Couverture extérieure
Lot 3 | 194003 | COMMISSARIAT DE POLICE DE LE MEE-SUR-SEINE | 194003-COMMISSARIAT DE POLICE DE LE MEE-SUR-SEINE-77350-Le Mée-sur-Seine | 431658 | COMMISSARIAT DE POLICE DE LE MEE SUR SEINE | 263, allée de la Gare | 77 | 77350 | Le Mée-sur-Seine | Clos_et_Couvert | Façade
Lot 3 | 194003 | COMMISSARIAT DE POLICE DE LE MEE-SUR-SEINE | 194003-COMMISSARIAT DE POLICE DE LE MEE-SUR-SEINE-77350-Le Mée-sur-Seine | 431658 | COMMISSARIAT DE POLICE DE LE MEE SUR SEINE | 263, allée de la Gare | 77 | 77350 | Le Mée-sur-Seine | Clos_et_Couvert | Ouvertures extérieures
Lot 3 | 194003 | COMMISSARIAT DE POLICE DE LE MEE-SUR-SEINE | 194003-COMMISSARIAT DE POLICE DE LE MEE-SUR-SEINE-77350-Le Mée-sur-Seine | 431658 | COMMISSARIAT DE POLICE DE LE MEE SUR SEINE | 263, allée de la Gare | 77 | 77350 | Le Mée-sur-Seine | Clos_et_Couvert | Couverture-Charpente
Lot 3 | 194003 | COMMISSARIAT DE POLICE DE LE MEE-SUR-SEINE | 194003-COMMISSARIAT DE POLICE DE LE MEE-SUR-SEINE-77350-Le Mée-sur-Seine | 431658 | COMMISSARIAT DE POLICE DE LE MEE SUR SEINE | 263, allée de la Gare | 77 | 77350 | Le Mée-sur-Seine | Clos_et_Couvert | Structure
Lot 3 | 194003 | COMMISSARIAT DE POLICE DE LE MEE-SUR-SEINE | 194003-COMMISSARIAT DE POLICE DE LE MEE-SUR-SEINE-77350-Le Mée-sur-Seine | 431658 | COMMISSARIAT DE POLICE DE LE MEE SUR SEINE | 263, allée de la Gare | 77 | 77350 | Le Mée-sur-Seine | Clos_et_Couvert | couverture extérieure
Lot 3 | 194003 | COMMISSARIAT DE POLICE DE LE MEE-SUR-SEINE | 194003-COMMISSARIAT DE POLICE DE LE MEE-SUR-SEINE-77350-Le Mée-sur-Seine | 431658 | COMMISSARIAT DE POLICE DE LE MEE SUR SEINE | 263, allée de la Gare | 77 | 77350 | Le Mée-sur-Seine | Clos_et_Couvert | Façade
Lot 3 | 194003 | COMMISSARIAT DE POLICE DE LE MEE-SUR-SEINE | 194003-COMMISSARIAT DE POLICE DE LE MEE-SUR-SEINE-77350-Le Mée-sur-Seine | 431658 | COMMISSARIAT DE POLICE DE LE MEE SUR SEINE | 263, allée de la Gare | 77 | 77350 | Le Mée-sur-Seine | Clos_et_Couvert | Ouvertures extérieures
Lot 3 | 194003 | COMMISSARIAT DE POLICE DE LE MEE-SUR-SEINE | 194003-COMMISSARIAT DE POLICE DE LE MEE-SUR-SEINE-77350-Le Mée-sur-Seine | 431658 | COMMISSARIAT DE POLICE DE LE MEE SUR SEINE | 263, allée de la Gare | 77 | 77350 | Le Mée-sur-Seine | Clos_et_Couvert | Couverture-Charpente
Lot 3 | 194003 | COMMISSARIAT DE POLICE DE LE MEE-SUR-SEINE | 194003-COMMISSARIAT DE POLICE DE LE MEE-SUR-SEINE-77350-Le Mée-sur-Seine | 431658 | COMMISSARIAT DE POLICE DE LE MEE SUR SEINE | 263, allée de la Gare | 77 | 77350 | Le Mée-sur-Seine | Fermetures_Automatiques | Portail battant | PPA-00352 | 1 | U | CARDIN BL24 | portail battant 2 vantaux lg 3600 x h 2200 mm motorisé CARDIN BL 24V accès parking
Lot 3 | 194003 | COMMISSARIAT DE POLICE DE LE MEE-SUR-SEINE | 194003-COMMISSARIAT DE POLICE DE LE MEE-SUR-SEINE-77350-Le Mée-sur-Seine | 431658 | COMMISSARIAT DE POLICE DE LE MEE SUR SEINE | 263, allée de la Gare | 77 | 77350 | Le Mée-sur-Seine | Second_Œuvre | Sols
Lot 3 | 194003 | COMMISSARIAT DE POLICE DE LE MEE-SUR-SEINE | 194003-COMMISSARIAT DE POLICE DE LE MEE-SUR-SEINE-77350-Le Mée-sur-Seine | 431658 | COMMISSARIAT DE POLICE DE LE MEE SUR SEINE | 263, allée de la Gare | 77 | 77350 | Le Mée-sur-Seine | Second_Œuvre | Murs intérieurs
Lot 3 | 194003 | COMMISSARIAT DE POLICE DE LE MEE-SUR-SEINE | 194003-COMMISSARIAT DE POLICE DE LE MEE-SUR-SEINE-77350-Le Mée-sur-Seine | 431658 | COMMISSARIAT DE POLICE DE LE MEE SUR SEINE | 263, allée de la Gare | 77 | 77350 | Le Mée-sur-Seine | Second_Œuvre | Plafonds intérieurs
Lot 3 | 194003 | COMMISSARIAT DE POLICE DE LE MEE-SUR-SEINE | 194003-COMMISSARIAT DE POLICE DE LE MEE-SUR-SEINE-77350-Le Mée-sur-Seine | 431658 | COMMISSARIAT DE POLICE DE LE MEE SUR SEINE | 263, allée de la Gare | 77 | 77350 | Le Mée-sur-Seine | Second_Œuvre | Ouvertures intérieures
Lot 3 | 194003 | COMMISSARIAT DE POLICE DE LE MEE-SUR-SEINE | 194003-COMMISSARIAT DE POLICE DE LE MEE-SUR-SEINE-77350-Le Mée-sur-Seine | 431658 | COMMISSARIAT DE POLICE DE LE MEE SUR SEINE | 263, allée de la Gare | 77 | 77350 | Le Mée-sur-Seine | Second_Œuvre | Signalétique
Lot 3 | 194003 | COMMISSARIAT DE POLICE DE LE MEE-SUR-SEINE | 194003-COMMISSARIAT DE POLICE DE LE MEE-SUR-SEINE-77350-Le Mée-sur-Seine | 431658 | COMMISSARIAT DE POLICE DE LE MEE SUR SEINE | 263, allée de la Gare | 77 | 77350 | Le Mée-sur-Seine | Second_Œuvre | Sols
Lot 3 | 194003 | COMMISSARIAT DE POLICE DE LE MEE-SUR-SEINE | 194003-COMMISSARIAT DE POLICE DE LE MEE-SUR-SEINE-77350-Le Mée-sur-Seine | 431658 | COMMISSARIAT DE POLICE DE LE MEE SUR SEINE | 263, allée de la Gare | 77 | 77350 | Le Mée-sur-Seine | Second_Œuvre | Murs intérieurs
Lot 3 | 194003 | COMMISSARIAT DE POLICE DE LE MEE-SUR-SEINE | 194003-COMMISSARIAT DE POLICE DE LE MEE-SUR-SEINE-77350-Le Mée-sur-Seine | 431658 | COMMISSARIAT DE POLICE DE LE MEE SUR SEINE | 263, allée de la Gare | 77 | 77350 | Le Mée-sur-Seine | Second_Œuvre | Plafonds intérieurs
Lot 3 | 194003 | COMMISSARIAT DE POLICE DE LE MEE-SUR-SEINE | 194003-COMMISSARIAT DE POLICE DE LE MEE-SUR-SEINE-77350-Le Mée-sur-Seine | 431658 | COMMISSARIAT DE POLICE DE LE MEE SUR SEINE | 263, allée de la Gare | 77 | 77350 | Le Mée-sur-Seine | Second_Œuvre | Ouvertures intérieures
Lot 3 | 194003 | COMMISSARIAT DE POLICE DE LE MEE-SUR-SEINE | 194003-COMMISSARIAT DE POLICE DE LE MEE-SUR-SEINE-77350-Le Mée-sur-Seine | 431658 | COMMISSARIAT DE POLICE DE LE MEE SUR SEINE | 263, allée de la Gare | 77 | 77350 | Le Mée-sur-Seine | Second_Œuvre | Signalétique
Lot 3 | 196179 | AEROPORT CDG ZONE CARGO 4 BAT 3418 B + 3421 G | 196179-AEROPORT CDG ZONE CARGO 4 BAT 3418 B + 3421 G-93290-Tremblay-en-France | 437935 | BAT 3418B / zone cargo 4 Aeroport CDG | Rue de la Jeune Fille | 93 | 93290 | Tremblay-en-France | Clos_et_Couvert | Structure
Lot 3 | 196179 | AEROPORT CDG ZONE CARGO 4 BAT 3418 B + 3421 G | 196179-AEROPORT CDG ZONE CARGO 4 BAT 3418 B + 3421 G-93290-Tremblay-en-France | 437935 | BAT 3418B / zone cargo 4 Aeroport CDG | Rue de la Jeune Fille | 93 | 93290 | Tremblay-en-France | Clos_et_Couvert | Couverture extérieure |  |  |  |  | Toiture terrasse autoprotégée (bitumée)
Lot 3 | 196179 | AEROPORT CDG ZONE CARGO 4 BAT 3418 B + 3421 G | 196179-AEROPORT CDG ZONE CARGO 4 BAT 3418 B + 3421 G-93290-Tremblay-en-France | 437935 | BAT 3418B / zone cargo 4 Aeroport CDG | Rue de la Jeune Fille | 93 | 93290 | Tremblay-en-France | Clos_et_Couvert | Façade
Lot 3 | 196179 | AEROPORT CDG ZONE CARGO 4 BAT 3418 B + 3421 G | 196179-AEROPORT CDG ZONE CARGO 4 BAT 3418 B + 3421 G-93290-Tremblay-en-France | 437935 | BAT 3418B / zone cargo 4 Aeroport CDG | Rue de la Jeune Fille | 93 | 93290 | Tremblay-en-France | Clos_et_Couvert | Ouvertures extérieures
Lot 3 | 196179 | AEROPORT CDG ZONE CARGO 4 BAT 3418 B + 3421 G | 196179-AEROPORT CDG ZONE CARGO 4 BAT 3418 B + 3421 G-93290-Tremblay-en-France | 437935 | BAT 3418B / zone cargo 4 Aeroport CDG | Rue de la Jeune Fille | 93 | 93290 | Tremblay-en-France | Clos_et_Couvert | Couverture-Charpente
Lot 3 | 196179 | AEROPORT CDG ZONE CARGO 4 BAT 3418 B + 3421 G | 196179-AEROPORT CDG ZONE CARGO 4 BAT 3418 B + 3421 G-93290-Tremblay-en-France | 437935 | BAT 3418B / zone cargo 4 Aeroport CDG | Rue de la Jeune Fille | 93 | 93290 | Tremblay-en-France | Clos_et_Couvert | Structure
Lot 3 | 196179 | AEROPORT CDG ZONE CARGO 4 BAT 3418 B + 3421 G | 196179-AEROPORT CDG ZONE CARGO 4 BAT 3418 B + 3421 G-93290-Tremblay-en-France | 437935 | BAT 3418B / zone cargo 4 Aeroport CDG | Rue de la Jeune Fille | 93 | 93290 | Tremblay-en-France | Clos_et_Couvert | couverture extérieure
Lot 3 | 196179 | AEROPORT CDG ZONE CARGO 4 BAT 3418 B + 3421 G | 196179-AEROPORT CDG ZONE CARGO 4 BAT 3418 B + 3421 G-93290-Tremblay-en-France | 437935 | BAT 3418B / zone cargo 4 Aeroport CDG | Rue de la Jeune Fille | 93 | 93290 | Tremblay-en-France | Clos_et_Couvert | Façade
Lot 3 | 196179 | AEROPORT CDG ZONE CARGO 4 BAT 3418 B + 3421 G | 196179-AEROPORT CDG ZONE CARGO 4 BAT 3418 B + 3421 G-93290-Tremblay-en-France | 437935 | BAT 3418B / zone cargo 4 Aeroport CDG | Rue de la Jeune Fille | 93 | 93290 | Tremblay-en-France | Clos_et_Couvert | Ouvertures extérieures
Lot 3 | 196179 | AEROPORT CDG ZONE CARGO 4 BAT 3418 B + 3421 G | 196179-AEROPORT CDG ZONE CARGO 4 BAT 3418 B + 3421 G-93290-Tremblay-en-France | 437935 | BAT 3418B / zone cargo 4 Aeroport CDG | Rue de la Jeune Fille | 93 | 93290 | Tremblay-en-France | Clos_et_Couvert | Couverture-Charpente
Lot 3 | 196179 | AEROPORT CDG ZONE CARGO 4 BAT 3418 B + 3421 G | 196179-AEROPORT CDG ZONE CARGO 4 BAT 3418 B + 3421 G-93290-Tremblay-en-France | 437935 | BAT 3418B / zone cargo 4 Aeroport CDG | Rue de la Jeune Fille | 93 | 93290 | Tremblay-en-France | Second_Œuvre | Sols
Lot 3 | 196179 | AEROPORT CDG ZONE CARGO 4 BAT 3418 B + 3421 G | 196179-AEROPORT CDG ZONE CARGO 4 BAT 3418 B + 3421 G-93290-Tremblay-en-France | 437935 | BAT 3418B / zone cargo 4 Aeroport CDG | Rue de la Jeune Fille | 93 | 93290 | Tremblay-en-France | Second_Œuvre | Murs intérieurs
Lot 3 | 196179 | AEROPORT CDG ZONE CARGO 4 BAT 3418 B + 3421 G | 196179-AEROPORT CDG ZONE CARGO 4 BAT 3418 B + 3421 G-93290-Tremblay-en-France | 437935 | BAT 3418B / zone cargo 4 Aeroport CDG | Rue de la Jeune Fille | 93 | 93290 | Tremblay-en-France | Second_Œuvre | Plafonds intérieurs
Lot 3 | 196179 | AEROPORT CDG ZONE CARGO 4 BAT 3418 B + 3421 G | 196179-AEROPORT CDG ZONE CARGO 4 BAT 3418 B + 3421 G-93290-Tremblay-en-France | 437935 | BAT 3418B / zone cargo 4 Aeroport CDG | Rue de la Jeune Fille | 93 | 93290 | Tremblay-en-France | Second_Œuvre | Ouvertures intérieures
Lot 3 | 196179 | AEROPORT CDG ZONE CARGO 4 BAT 3418 B + 3421 G | 196179-AEROPORT CDG ZONE CARGO 4 BAT 3418 B + 3421 G-93290-Tremblay-en-France | 437935 | BAT 3418B / zone cargo 4 Aeroport CDG | Rue de la Jeune Fille | 93 | 93290 | Tremblay-en-France | Second_Œuvre | Signalétique
Lot 3 | 196179 | AEROPORT CDG ZONE CARGO 4 BAT 3418 B + 3421 G | 196179-AEROPORT CDG ZONE CARGO 4 BAT 3418 B + 3421 G-93290-Tremblay-en-France | 437935 | BAT 3418B / zone cargo 4 Aeroport CDG | Rue de la Jeune Fille | 93 | 93290 | Tremblay-en-France | Second_Œuvre | Sols
Lot 3 | 196179 | AEROPORT CDG ZONE CARGO 4 BAT 3418 B + 3421 G | 196179-AEROPORT CDG ZONE CARGO 4 BAT 3418 B + 3421 G-93290-Tremblay-en-France | 437935 | BAT 3418B / zone cargo 4 Aeroport CDG | Rue de la Jeune Fille | 93 | 93290 | Tremblay-en-France | Second_Œuvre | Murs intérieurs
Lot 3 | 196179 | AEROPORT CDG ZONE CARGO 4 BAT 3418 B + 3421 G | 196179-AEROPORT CDG ZONE CARGO 4 BAT 3418 B + 3421 G-93290-Tremblay-en-France | 437935 | BAT 3418B / zone cargo 4 Aeroport CDG | Rue de la Jeune Fille | 93 | 93290 | Tremblay-en-France | Second_Œuvre | Plafonds intérieurs
Lot 3 | 196179 | AEROPORT CDG ZONE CARGO 4 BAT 3418 B + 3421 G | 196179-AEROPORT CDG ZONE CARGO 4 BAT 3418 B + 3421 G-93290-Tremblay-en-France | 437935 | BAT 3418B / zone cargo 4 Aeroport CDG | Rue de la Jeune Fille | 93 | 93290 | Tremblay-en-France | Second_Œuvre | Ouvertures intérieures
Lot 3 | 196179 | AEROPORT CDG ZONE CARGO 4 BAT 3418 B + 3421 G | 196179-AEROPORT CDG ZONE CARGO 4 BAT 3418 B + 3421 G-93290-Tremblay-en-France | 437935 | BAT 3418B / zone cargo 4 Aeroport CDG | Rue de la Jeune Fille | 93 | 93290 | Tremblay-en-France | Second_Œuvre | Signalétique
Lot 3 | 196179 | AEROPORT CDG ZONE CARGO 4 BAT 3418 B + 3421 G | 196179-AEROPORT CDG ZONE CARGO 4 BAT 3418 B + 3421 G-93290-Tremblay-en-France | 437943 | BAT 3421 G / zone cargo 4 Aeroport CDG | Rue de la Jeune Fille | 93 | 93290 | Tremblay-en-France | Clos_et_Couvert | Structure
Lot 3 | 196179 | AEROPORT CDG ZONE CARGO 4 BAT 3418 B + 3421 G | 196179-AEROPORT CDG ZONE CARGO 4 BAT 3418 B + 3421 G-93290-Tremblay-en-France | 437943 | BAT 3421 G / zone cargo 4 Aeroport CDG | Rue de la Jeune Fille | 93 | 93290 | Tremblay-en-France | Clos_et_Couvert | Couverture extérieure |  |  |  |  | Toiture terrasse autoprotégée (bitumée)
Lot 3 | 196179 | AEROPORT CDG ZONE CARGO 4 BAT 3418 B + 3421 G | 196179-AEROPORT CDG ZONE CARGO 4 BAT 3418 B + 3421 G-93290-Tremblay-en-France | 437943 | BAT 3421 G / zone cargo 4 Aeroport CDG | Rue de la Jeune Fille | 93 | 93290 | Tremblay-en-France | Clos_et_Couvert | Façade
Lot 3 | 196179 | AEROPORT CDG ZONE CARGO 4 BAT 3418 B + 3421 G | 196179-AEROPORT CDG ZONE CARGO 4 BAT 3418 B + 3421 G-93290-Tremblay-en-France | 437943 | BAT 3421 G / zone cargo 4 Aeroport CDG | Rue de la Jeune Fille | 93 | 93290 | Tremblay-en-France | Clos_et_Couvert | Ouvertures extérieures
Lot 3 | 196179 | AEROPORT CDG ZONE CARGO 4 BAT 3418 B + 3421 G | 196179-AEROPORT CDG ZONE CARGO 4 BAT 3418 B + 3421 G-93290-Tremblay-en-France | 437943 | BAT 3421 G / zone cargo 4 Aeroport CDG | Rue de la Jeune Fille | 93 | 93290 | Tremblay-en-France | Clos_et_Couvert | Couverture-Charpente
Lot 3 | 196179 | AEROPORT CDG ZONE CARGO 4 BAT 3418 B + 3421 G | 196179-AEROPORT CDG ZONE CARGO 4 BAT 3418 B + 3421 G-93290-Tremblay-en-France | 437943 | BAT 3421 G / zone cargo 4 Aeroport CDG | Rue de la Jeune Fille | 93 | 93290 | Tremblay-en-France | Clos_et_Couvert | Structure
Lot 3 | 196179 | AEROPORT CDG ZONE CARGO 4 BAT 3418 B + 3421 G | 196179-AEROPORT CDG ZONE CARGO 4 BAT 3418 B + 3421 G-93290-Tremblay-en-France | 437943 | BAT 3421 G / zone cargo 4 Aeroport CDG | Rue de la Jeune Fille | 93 | 93290 | Tremblay-en-France | Clos_et_Couvert | couverture extérieure
Lot 3 | 196179 | AEROPORT CDG ZONE CARGO 4 BAT 3418 B + 3421 G | 196179-AEROPORT CDG ZONE CARGO 4 BAT 3418 B + 3421 G-93290-Tremblay-en-France | 437943 | BAT 3421 G / zone cargo 4 Aeroport CDG | Rue de la Jeune Fille | 93 | 93290 | Tremblay-en-France | Clos_et_Couvert | Façade
Lot 3 | 196179 | AEROPORT CDG ZONE CARGO 4 BAT 3418 B + 3421 G | 196179-AEROPORT CDG ZONE CARGO 4 BAT 3418 B + 3421 G-93290-Tremblay-en-France | 437943 | BAT 3421 G / zone cargo 4 Aeroport CDG | Rue de la Jeune Fille | 93 | 93290 | Tremblay-en-France | Clos_et_Couvert | Ouvertures extérieures
Lot 3 | 196179 | AEROPORT CDG ZONE CARGO 4 BAT 3418 B + 3421 G | 196179-AEROPORT CDG ZONE CARGO 4 BAT 3418 B + 3421 G-93290-Tremblay-en-France | 437943 | BAT 3421 G / zone cargo 4 Aeroport CDG | Rue de la Jeune Fille | 93 | 93290 | Tremblay-en-France | Clos_et_Couvert | Couverture-Charpente
Lot 3 | 196179 | AEROPORT CDG ZONE CARGO 4 BAT 3418 B + 3421 G | 196179-AEROPORT CDG ZONE CARGO 4 BAT 3418 B + 3421 G-93290-Tremblay-en-France | 437943 | BAT 3421 G / zone cargo 4 Aeroport CDG | Rue de la Jeune Fille | 93 | 93290 | Tremblay-en-France | Second_Œuvre | Sols
Lot 3 | 196179 | AEROPORT CDG ZONE CARGO 4 BAT 3418 B + 3421 G | 196179-AEROPORT CDG ZONE CARGO 4 BAT 3418 B + 3421 G-93290-Tremblay-en-France | 437943 | BAT 3421 G / zone cargo 4 Aeroport CDG | Rue de la Jeune Fille | 93 | 93290 | Tremblay-en-France | Second_Œuvre | Murs intérieurs
Lot 3 | 196179 | AEROPORT CDG ZONE CARGO 4 BAT 3418 B + 3421 G | 196179-AEROPORT CDG ZONE CARGO 4 BAT 3418 B + 3421 G-93290-Tremblay-en-France | 437943 | BAT 3421 G / zone cargo 4 Aeroport CDG | Rue de la Jeune Fille | 93 | 93290 | Tremblay-en-France | Second_Œuvre | Plafonds intérieurs
Lot 3 | 196179 | AEROPORT CDG ZONE CARGO 4 BAT 3418 B + 3421 G | 196179-AEROPORT CDG ZONE CARGO 4 BAT 3418 B + 3421 G-93290-Tremblay-en-France | 437943 | BAT 3421 G / zone cargo 4 Aeroport CDG | Rue de la Jeune Fille | 93 | 93290 | Tremblay-en-France | Second_Œuvre | Ouvertures intérieures
Lot 3 | 196179 | AEROPORT CDG ZONE CARGO 4 BAT 3418 B + 3421 G | 196179-AEROPORT CDG ZONE CARGO 4 BAT 3418 B + 3421 G-93290-Tremblay-en-France | 437943 | BAT 3421 G / zone cargo 4 Aeroport CDG | Rue de la Jeune Fille | 93 | 93290 | Tremblay-en-France | Second_Œuvre | Signalétique
Lot 3 | 196179 | AEROPORT CDG ZONE CARGO 4 BAT 3418 B + 3421 G | 196179-AEROPORT CDG ZONE CARGO 4 BAT 3418 B + 3421 G-93290-Tremblay-en-France | 437943 | BAT 3421 G / zone cargo 4 Aeroport CDG | Rue de la Jeune Fille | 93 | 93290 | Tremblay-en-France | Second_Œuvre | Sols
Lot 3 | 196179 | AEROPORT CDG ZONE CARGO 4 BAT 3418 B + 3421 G | 196179-AEROPORT CDG ZONE CARGO 4 BAT 3418 B + 3421 G-93290-Tremblay-en-France | 437943 | BAT 3421 G / zone cargo 4 Aeroport CDG | Rue de la Jeune Fille | 93 | 93290 | Tremblay-en-France | Second_Œuvre | Murs intérieurs
Lot 3 | 196179 | AEROPORT CDG ZONE CARGO 4 BAT 3418 B + 3421 G | 196179-AEROPORT CDG ZONE CARGO 4 BAT 3418 B + 3421 G-93290-Tremblay-en-France | 437943 | BAT 3421 G / zone cargo 4 Aeroport CDG | Rue de la Jeune Fille | 93 | 93290 | Tremblay-en-France | Second_Œuvre | Plafonds intérieurs
Lot 3 | 196179 | AEROPORT CDG ZONE CARGO 4 BAT 3418 B + 3421 G | 196179-AEROPORT CDG ZONE CARGO 4 BAT 3418 B + 3421 G-93290-Tremblay-en-France | 437943 | BAT 3421 G / zone cargo 4 Aeroport CDG | Rue de la Jeune Fille | 93 | 93290 | Tremblay-en-France | Second_Œuvre | Ouvertures intérieures
Lot 3 | 196179 | AEROPORT CDG ZONE CARGO 4 BAT 3418 B + 3421 G | 196179-AEROPORT CDG ZONE CARGO 4 BAT 3418 B + 3421 G-93290-Tremblay-en-France | 437943 | BAT 3421 G / zone cargo 4 Aeroport CDG | Rue de la Jeune Fille | 93 | 93290 | Tremblay-en-France | Second_Œuvre | Signalétique
Lot 3 | 196185 | AEROPORT PARIS-LE BOURGET | 196185-AEROPORT PARIS-LE BOURGET-93350-Le Bourget | 437954 | BAT 48 /zone musée Aéroport Paris-Le Bourget | Tarmac du parking Tango | 93 | 93350 | Le Bourget | Clos_et_Couvert | Structure
Lot 3 | 196185 | AEROPORT PARIS-LE BOURGET | 196185-AEROPORT PARIS-LE BOURGET-93350-Le Bourget | 437954 | BAT 48 /zone musée Aéroport Paris-Le Bourget | Tarmac du parking Tango | 93 | 93350 | Le Bourget | Clos_et_Couvert | Couverture extérieure
Lot 3 | 196185 | AEROPORT PARIS-LE BOURGET | 196185-AEROPORT PARIS-LE BOURGET-93350-Le Bourget | 437954 | BAT 48 /zone musée Aéroport Paris-Le Bourget | Tarmac du parking Tango | 93 | 93350 | Le Bourget | Clos_et_Couvert | Façade
Lot 3 | 196185 | AEROPORT PARIS-LE BOURGET | 196185-AEROPORT PARIS-LE BOURGET-93350-Le Bourget | 437954 | BAT 48 /zone musée Aéroport Paris-Le Bourget | Tarmac du parking Tango | 93 | 93350 | Le Bourget | Clos_et_Couvert | Ouvertures extérieures
Lot 3 | 196185 | AEROPORT PARIS-LE BOURGET | 196185-AEROPORT PARIS-LE BOURGET-93350-Le Bourget | 437954 | BAT 48 /zone musée Aéroport Paris-Le Bourget | Tarmac du parking Tango | 93 | 93350 | Le Bourget | Clos_et_Couvert | Couverture-Charpente
Lot 3 | 196185 | AEROPORT PARIS-LE BOURGET | 196185-AEROPORT PARIS-LE BOURGET-93350-Le Bourget | 437954 | BAT 48 /zone musée Aéroport Paris-Le Bourget | Tarmac du parking Tango | 93 | 93350 | Le Bourget | Clos_et_Couvert | Structure
Lot 3 | 196185 | AEROPORT PARIS-LE BOURGET | 196185-AEROPORT PARIS-LE BOURGET-93350-Le Bourget | 437954 | BAT 48 /zone musée Aéroport Paris-Le Bourget | Tarmac du parking Tango | 93 | 93350 | Le Bourget | Clos_et_Couvert | couverture extérieure
Lot 3 | 196185 | AEROPORT PARIS-LE BOURGET | 196185-AEROPORT PARIS-LE BOURGET-93350-Le Bourget | 437954 | BAT 48 /zone musée Aéroport Paris-Le Bourget | Tarmac du parking Tango | 93 | 93350 | Le Bourget | Clos_et_Couvert | Façade
Lot 3 | 196185 | AEROPORT PARIS-LE BOURGET | 196185-AEROPORT PARIS-LE BOURGET-93350-Le Bourget | 437954 | BAT 48 /zone musée Aéroport Paris-Le Bourget | Tarmac du parking Tango | 93 | 93350 | Le Bourget | Clos_et_Couvert | Ouvertures extérieures
Lot 3 | 196185 | AEROPORT PARIS-LE BOURGET | 196185-AEROPORT PARIS-LE BOURGET-93350-Le Bourget | 437954 | BAT 48 /zone musée Aéroport Paris-Le Bourget | Tarmac du parking Tango | 93 | 93350 | Le Bourget | Clos_et_Couvert | Couverture-Charpente
Lot 3 | 196185 | AEROPORT PARIS-LE BOURGET | 196185-AEROPORT PARIS-LE BOURGET-93350-Le Bourget | 437954 | BAT 48 /zone musée Aéroport Paris-Le Bourget | Tarmac du parking Tango | 93 | 93350 | Le Bourget | Second_Œuvre | Sols
Lot 3 | 196185 | AEROPORT PARIS-LE BOURGET | 196185-AEROPORT PARIS-LE BOURGET-93350-Le Bourget | 437954 | BAT 48 /zone musée Aéroport Paris-Le Bourget | Tarmac du parking Tango | 93 | 93350 | Le Bourget | Second_Œuvre | Murs intérieurs
Lot 3 | 196185 | AEROPORT PARIS-LE BOURGET | 196185-AEROPORT PARIS-LE BOURGET-93350-Le Bourget | 437954 | BAT 48 /zone musée Aéroport Paris-Le Bourget | Tarmac du parking Tango | 93 | 93350 | Le Bourget | Second_Œuvre | Plafonds intérieurs
Lot 3 | 196185 | AEROPORT PARIS-LE BOURGET | 196185-AEROPORT PARIS-LE BOURGET-93350-Le Bourget | 437954 | BAT 48 /zone musée Aéroport Paris-Le Bourget | Tarmac du parking Tango | 93 | 93350 | Le Bourget | Second_Œuvre | Ouvertures intérieures
Lot 3 | 196185 | AEROPORT PARIS-LE BOURGET | 196185-AEROPORT PARIS-LE BOURGET-93350-Le Bourget | 437954 | BAT 48 /zone musée Aéroport Paris-Le Bourget | Tarmac du parking Tango | 93 | 93350 | Le Bourget | Second_Œuvre | Signalétique
Lot 3 | 196185 | AEROPORT PARIS-LE BOURGET | 196185-AEROPORT PARIS-LE BOURGET-93350-Le Bourget | 437954 | BAT 48 /zone musée Aéroport Paris-Le Bourget | Tarmac du parking Tango | 93 | 93350 | Le Bourget | Second_Œuvre | Sols
Lot 3 | 196185 | AEROPORT PARIS-LE BOURGET | 196185-AEROPORT PARIS-LE BOURGET-93350-Le Bourget | 437954 | BAT 48 /zone musée Aéroport Paris-Le Bourget | Tarmac du parking Tango | 93 | 93350 | Le Bourget | Second_Œuvre | Murs intérieurs
Lot 3 | 196185 | AEROPORT PARIS-LE BOURGET | 196185-AEROPORT PARIS-LE BOURGET-93350-Le Bourget | 437954 | BAT 48 /zone musée Aéroport Paris-Le Bourget | Tarmac du parking Tango | 93 | 93350 | Le Bourget | Second_Œuvre | Plafonds intérieurs
Lot 3 | 196185 | AEROPORT PARIS-LE BOURGET | 196185-AEROPORT PARIS-LE BOURGET-93350-Le Bourget | 437954 | BAT 48 /zone musée Aéroport Paris-Le Bourget | Tarmac du parking Tango | 93 | 93350 | Le Bourget | Second_Œuvre | Ouvertures intérieures
Lot 3 | 196185 | AEROPORT PARIS-LE BOURGET | 196185-AEROPORT PARIS-LE BOURGET-93350-Le Bourget | 437954 | BAT 48 /zone musée Aéroport Paris-Le Bourget | Tarmac du parking Tango | 93 | 93350 | Le Bourget | Second_Œuvre | Signalétique
Lot 3 | 196966 | LE DOME BAT 1 LOTS 1 ET 2 | 196966-LE DOME BAT 1 LOTS 1 ET 2-93290-Tremblay-en-France | 440470 | LE DOME BAT 1 LOTS 1 ET 2 | 1, rue de la Haye | 93 | 93290 | Tremblay-en-France | Clos_et_Couvert | Structure
Lot 3 | 196966 | LE DOME BAT 1 LOTS 1 ET 2 | 196966-LE DOME BAT 1 LOTS 1 ET 2-93290-Tremblay-en-France | 440470 | LE DOME BAT 1 LOTS 1 ET 2 | 1, rue de la Haye | 93 | 93290 | Tremblay-en-France | Clos_et_Couvert | Couverture extérieure |  |  |  |  | Toiture gravillons
Lot 3 | 196966 | LE DOME BAT 1 LOTS 1 ET 2 | 196966-LE DOME BAT 1 LOTS 1 ET 2-93290-Tremblay-en-France | 440470 | LE DOME BAT 1 LOTS 1 ET 2 | 1, rue de la Haye | 93 | 93290 | Tremblay-en-France | Clos_et_Couvert | Façade |  |  |  |  | Mur-rideau
Lot 3 | 196966 | LE DOME BAT 1 LOTS 1 ET 2 | 196966-LE DOME BAT 1 LOTS 1 ET 2-93290-Tremblay-en-France | 440470 | LE DOME BAT 1 LOTS 1 ET 2 | 1, rue de la Haye | 93 | 93290 | Tremblay-en-France | Clos_et_Couvert | Ouvertures extérieures
Lot 3 | 196966 | LE DOME BAT 1 LOTS 1 ET 2 | 196966-LE DOME BAT 1 LOTS 1 ET 2-93290-Tremblay-en-France | 440470 | LE DOME BAT 1 LOTS 1 ET 2 | 1, rue de la Haye | 93 | 93290 | Tremblay-en-France | Clos_et_Couvert | Couverture-Charpente
Lot 3 | 196966 | LE DOME BAT 1 LOTS 1 ET 2 | 196966-LE DOME BAT 1 LOTS 1 ET 2-93290-Tremblay-en-France | 440470 | LE DOME BAT 1 LOTS 1 ET 2 | 1, rue de la Haye | 93 | 93290 | Tremblay-en-France | Clos_et_Couvert | Structure
Lot 3 | 196966 | LE DOME BAT 1 LOTS 1 ET 2 | 196966-LE DOME BAT 1 LOTS 1 ET 2-93290-Tremblay-en-France | 440470 | LE DOME BAT 1 LOTS 1 ET 2 | 1, rue de la Haye | 93 | 93290 | Tremblay-en-France | Clos_et_Couvert | couverture extérieure
Lot 3 | 196966 | LE DOME BAT 1 LOTS 1 ET 2 | 196966-LE DOME BAT 1 LOTS 1 ET 2-93290-Tremblay-en-France | 440470 | LE DOME BAT 1 LOTS 1 ET 2 | 1, rue de la Haye | 93 | 93290 | Tremblay-en-France | Clos_et_Couvert | Façade
Lot 3 | 196966 | LE DOME BAT 1 LOTS 1 ET 2 | 196966-LE DOME BAT 1 LOTS 1 ET 2-93290-Tremblay-en-France | 440470 | LE DOME BAT 1 LOTS 1 ET 2 | 1, rue de la Haye | 93 | 93290 | Tremblay-en-France | Clos_et_Couvert | Ouvertures extérieures
Lot 3 | 196966 | LE DOME BAT 1 LOTS 1 ET 2 | 196966-LE DOME BAT 1 LOTS 1 ET 2-93290-Tremblay-en-France | 440470 | LE DOME BAT 1 LOTS 1 ET 2 | 1, rue de la Haye | 93 | 93290 | Tremblay-en-France | Clos_et_Couvert | Couverture-Charpente
Lot 3 | 196966 | LE DOME BAT 1 LOTS 1 ET 2 | 196966-LE DOME BAT 1 LOTS 1 ET 2-93290-Tremblay-en-France | 440470 | LE DOME BAT 1 LOTS 1 ET 2 | 1, rue de la Haye | 93 | 93290 | Tremblay-en-France | Second_Œuvre | Sols
Lot 3 | 196966 | LE DOME BAT 1 LOTS 1 ET 2 | 196966-LE DOME BAT 1 LOTS 1 ET 2-93290-Tremblay-en-France | 440470 | LE DOME BAT 1 LOTS 1 ET 2 | 1, rue de la Haye | 93 | 93290 | Tremblay-en-France | Second_Œuvre | Murs intérieurs
Lot 3 | 196966 | LE DOME BAT 1 LOTS 1 ET 2 | 196966-LE DOME BAT 1 LOTS 1 ET 2-93290-Tremblay-en-France | 440470 | LE DOME BAT 1 LOTS 1 ET 2 | 1, rue de la Haye | 93 | 93290 | Tremblay-en-France | Second_Œuvre | Plafonds intérieurs
Lot 3 | 196966 | LE DOME BAT 1 LOTS 1 ET 2 | 196966-LE DOME BAT 1 LOTS 1 ET 2-93290-Tremblay-en-France | 440470 | LE DOME BAT 1 LOTS 1 ET 2 | 1, rue de la Haye | 93 | 93290 | Tremblay-en-France | Second_Œuvre | Ouvertures intérieures
Lot 3 | 196966 | LE DOME BAT 1 LOTS 1 ET 2 | 196966-LE DOME BAT 1 LOTS 1 ET 2-93290-Tremblay-en-France | 440470 | LE DOME BAT 1 LOTS 1 ET 2 | 1, rue de la Haye | 93 | 93290 | Tremblay-en-France | Second_Œuvre | Signalétique
Lot 3 | 196966 | LE DOME BAT 1 LOTS 1 ET 2 | 196966-LE DOME BAT 1 LOTS 1 ET 2-93290-Tremblay-en-France | 440470 | LE DOME BAT 1 LOTS 1 ET 2 | 1, rue de la Haye | 93 | 93290 | Tremblay-en-France | Second_Œuvre | Sols
Lot 3 | 196966 | LE DOME BAT 1 LOTS 1 ET 2 | 196966-LE DOME BAT 1 LOTS 1 ET 2-93290-Tremblay-en-France | 440470 | LE DOME BAT 1 LOTS 1 ET 2 | 1, rue de la Haye | 93 | 93290 | Tremblay-en-France | Second_Œuvre | Murs intérieurs
Lot 3 | 196966 | LE DOME BAT 1 LOTS 1 ET 2 | 196966-LE DOME BAT 1 LOTS 1 ET 2-93290-Tremblay-en-France | 440470 | LE DOME BAT 1 LOTS 1 ET 2 | 1, rue de la Haye | 93 | 93290 | Tremblay-en-France | Second_Œuvre | Plafonds intérieurs
Lot 3 | 196966 | LE DOME BAT 1 LOTS 1 ET 2 | 196966-LE DOME BAT 1 LOTS 1 ET 2-93290-Tremblay-en-France | 440470 | LE DOME BAT 1 LOTS 1 ET 2 | 1, rue de la Haye | 93 | 93290 | Tremblay-en-France | Second_Œuvre | Ouvertures intérieures
Lot 3 | 196966 | LE DOME BAT 1 LOTS 1 ET 2 | 196966-LE DOME BAT 1 LOTS 1 ET 2-93290-Tremblay-en-France | 440470 | LE DOME BAT 1 LOTS 1 ET 2 | 1, rue de la Haye | 93 | 93290 | Tremblay-en-France | Second_Œuvre | Signalétique
Lot 3 | 198030 | HOTEL DE POLICE DE TORCY | 198030-HOTEL DE POLICE DE TORCY-77200-Torcy | 443730 | FUTUR HOTEL DE POLICE DE TORCY | 10, rue Gérard Philipe | 77 | 77200 | Torcy | Clos_et_Couvert | Structure
Lot 3 | 198030 | HOTEL DE POLICE DE TORCY | 198030-HOTEL DE POLICE DE TORCY-77200-Torcy | 443730 | FUTUR HOTEL DE POLICE DE TORCY | 10, rue Gérard Philipe | 77 | 77200 | Torcy | Clos_et_Couvert | Couverture extérieure
Lot 3 | 198030 | HOTEL DE POLICE DE TORCY | 198030-HOTEL DE POLICE DE TORCY-77200-Torcy | 443730 | FUTUR HOTEL DE POLICE DE TORCY | 10, rue Gérard Philipe | 77 | 77200 | Torcy | Clos_et_Couvert | Façade
Lot 3 | 198030 | HOTEL DE POLICE DE TORCY | 198030-HOTEL DE POLICE DE TORCY-77200-Torcy | 443730 | FUTUR HOTEL DE POLICE DE TORCY | 10, rue Gérard Philipe | 77 | 77200 | Torcy | Clos_et_Couvert | Ouvertures extérieures
Lot 3 | 198030 | HOTEL DE POLICE DE TORCY | 198030-HOTEL DE POLICE DE TORCY-77200-Torcy | 443730 | FUTUR HOTEL DE POLICE DE TORCY | 10, rue Gérard Philipe | 77 | 77200 | Torcy | Clos_et_Couvert | Couverture-Charpente
Lot 3 | 198030 | HOTEL DE POLICE DE TORCY | 198030-HOTEL DE POLICE DE TORCY-77200-Torcy | 443730 | FUTUR HOTEL DE POLICE DE TORCY | 10, rue Gérard Philipe | 77 | 77200 | Torcy | Clos_et_Couvert | Structure
Lot 3 | 198030 | HOTEL DE POLICE DE TORCY | 198030-HOTEL DE POLICE DE TORCY-77200-Torcy | 443730 | FUTUR HOTEL DE POLICE DE TORCY | 10, rue Gérard Philipe | 77 | 77200 | Torcy | Clos_et_Couvert | couverture extérieure
Lot 3 | 198030 | HOTEL DE POLICE DE TORCY | 198030-HOTEL DE POLICE DE TORCY-77200-Torcy | 443730 | FUTUR HOTEL DE POLICE DE TORCY | 10, rue Gérard Philipe | 77 | 77200 | Torcy | Clos_et_Couvert | Façade
Lot 3 | 198030 | HOTEL DE POLICE DE TORCY | 198030-HOTEL DE POLICE DE TORCY-77200-Torcy | 443730 | FUTUR HOTEL DE POLICE DE TORCY | 10, rue Gérard Philipe | 77 | 77200 | Torcy | Clos_et_Couvert | Ouvertures extérieures
Lot 3 | 198030 | HOTEL DE POLICE DE TORCY | 198030-HOTEL DE POLICE DE TORCY-77200-Torcy | 443730 | FUTUR HOTEL DE POLICE DE TORCY | 10, rue Gérard Philipe | 77 | 77200 | Torcy | Clos_et_Couvert | Couverture-Charpente
Lot 3 | 198030 | HOTEL DE POLICE DE TORCY | 198030-HOTEL DE POLICE DE TORCY-77200-Torcy | 443730 | FUTUR HOTEL DE POLICE DE TORCY | 10, rue Gérard Philipe | 77 | 77200 | Torcy | Second_Œuvre | Sols
Lot 3 | 198030 | HOTEL DE POLICE DE TORCY | 198030-HOTEL DE POLICE DE TORCY-77200-Torcy | 443730 | FUTUR HOTEL DE POLICE DE TORCY | 10, rue Gérard Philipe | 77 | 77200 | Torcy | Second_Œuvre | Murs intérieurs
Lot 3 | 198030 | HOTEL DE POLICE DE TORCY | 198030-HOTEL DE POLICE DE TORCY-77200-Torcy | 443730 | FUTUR HOTEL DE POLICE DE TORCY | 10, rue Gérard Philipe | 77 | 77200 | Torcy | Second_Œuvre | Plafonds intérieurs
Lot 3 | 198030 | HOTEL DE POLICE DE TORCY | 198030-HOTEL DE POLICE DE TORCY-77200-Torcy | 443730 | FUTUR HOTEL DE POLICE DE TORCY | 10, rue Gérard Philipe | 77 | 77200 | Torcy | Second_Œuvre | Ouvertures intérieures
Lot 3 | 198030 | HOTEL DE POLICE DE TORCY | 198030-HOTEL DE POLICE DE TORCY-77200-Torcy | 443730 | FUTUR HOTEL DE POLICE DE TORCY | 10, rue Gérard Philipe | 77 | 77200 | Torcy | Second_Œuvre | Signalétique
Lot 3 | 198030 | HOTEL DE POLICE DE TORCY | 198030-HOTEL DE POLICE DE TORCY-77200-Torcy | 443730 | FUTUR HOTEL DE POLICE DE TORCY | 10, rue Gérard Philipe | 77 | 77200 | Torcy | Second_Œuvre | Sols
Lot 3 | 198030 | HOTEL DE POLICE DE TORCY | 198030-HOTEL DE POLICE DE TORCY-77200-Torcy | 443730 | FUTUR HOTEL DE POLICE DE TORCY | 10, rue Gérard Philipe | 77 | 77200 | Torcy | Second_Œuvre | Murs intérieurs
Lot 3 | 198030 | HOTEL DE POLICE DE TORCY | 198030-HOTEL DE POLICE DE TORCY-77200-Torcy | 443730 | FUTUR HOTEL DE POLICE DE TORCY | 10, rue Gérard Philipe | 77 | 77200 | Torcy | Second_Œuvre | Plafonds intérieurs
Lot 3 | 198030 | HOTEL DE POLICE DE TORCY | 198030-HOTEL DE POLICE DE TORCY-77200-Torcy | 443730 | FUTUR HOTEL DE POLICE DE TORCY | 10, rue Gérard Philipe | 77 | 77200 | Torcy | Second_Œuvre | Ouvertures intérieures
Lot 3 | 198030 | HOTEL DE POLICE DE TORCY | 198030-HOTEL DE POLICE DE TORCY-77200-Torcy | 443730 | FUTUR HOTEL DE POLICE DE TORCY | 10, rue Gérard Philipe | 77 | 77200 | Torcy | Second_Œuvre | Signalétique
Lot 3 | 198030 | HOTEL DE POLICE DE TORCY | 198030-HOTEL DE POLICE DE TORCY-77200-Torcy | BTEMP397 |  | 10, rue Gérard Philipe | 77 | 77200 | Torcy | Fermetures_Automatiques | Porte piétonne battante | PPA-00334 | 1 | U | DORMA | porte piétonne battante automatique 1 Volume motorisé par opérateur DORMA lg 1000 x h 2000 mm env accès intérieur sas
Lot 3 | 198030 | HOTEL DE POLICE DE TORCY | 198030-HOTEL DE POLICE DE TORCY-77200-Torcy | BTEMP397 |  | 10, rue Gérard Philipe | 77 | 77200 | Torcy | Fermetures_Automatiques | Porte piétonne battante | PPA-00335 | 1 | U | DORMA | porte piétonne battante automatique 1 Volume motorisé par opérateur DORMA lg 1000 x h 2000 mm env accès extérieur sas
Lot 3 | 198030 | HOTEL DE POLICE DE TORCY | 198030-HOTEL DE POLICE DE TORCY-77200-Torcy | BTEMP397 |  | 10, rue Gérard Philipe | 77 | 77200 | Torcy | Fermetures_Automatiques | Portail coulissant | PPA-00336 | 1 | U | BFT ICARO | portail coulissant lg 4500 x h 3000 mm moteur BFT ICARO cde BFT accès parking sous porche
Lot 3 | 198030 | HOTEL DE POLICE DE TORCY | 198030-HOTEL DE POLICE DE TORCY-77200-Torcy | BTEMP397 |  | 10, rue Gérard Philipe | 77 | 77200 | Torcy | Fermetures_Automatiques | Borne escamotable | PPA-00337 | 1 | U | FRONTIER PITTS TERRA | BEA Borne escamotable hydraulique FRONTIER PITTS TERRA GALAXY H1000 Ø219 accès parking principal sous porche
Lot 3 | 198030 | HOTEL DE POLICE DE TORCY | 198030-HOTEL DE POLICE DE TORCY-77200-Torcy | BTEMP397 |  | 10, rue Gérard Philipe | 77 | 77200 | Torcy | Fermetures_Automatiques | Barrière levante | PPA-00338 | 1 | U | FRONTIER PITTS FBC | barrière levante automatique FRONTIER PITTS FBC esclave lisse ø 54 mm lg 2000mm, aluminium forme ovoïdale, bandes réfléchissantes rouges et blanches, rideau de lisse bas, moteur électrique 220 v monophasé, ressort de compensation fonctionnement en maitre-esclave situé accès parking principal sous porche droite ext
Lot 3 | 198030 | HOTEL DE POLICE DE TORCY | 198030-HOTEL DE POLICE DE TORCY-77200-Torcy | BTEMP397 |  | 10, rue Gérard Philipe | 77 | 77200 | Torcy | Fermetures_Automatiques | Barrière levante | PPA-00339 | 1 | U | FRONTIER PITTS FBC | barrière levante automatique FRONTIER PITTS FBC maître lisse ø 54 mm lg 2000mm, aluminium forme ovoïdale, bandes réfléchissantes rouges et blanches, rideau de lisse bas, moteur électrique 220 v monophasé, ressort de compensation fonctionnement en maitre-esclave situé accès parking principal sous porche gauche ext
Lot 3 | 198030 | HOTEL DE POLICE DE TORCY | 198030-HOTEL DE POLICE DE TORCY-77200-Torcy | BTEMP397 |  | 10, rue Gérard Philipe | 77 | 77200 | Torcy | Fermetures_Automatiques | Portail coulissant | PPA-00340 | 1 | U | BFT ICARO | portail coulissant lg 4500 x h 2500 mm moteur BFT ICARO cde BFT pkg ext
Lot 3 | 198030 | HOTEL DE POLICE DE TORCY | 198030-HOTEL DE POLICE DE TORCY-77200-Torcy | BTEMP397 |  | 10, rue Gérard Philipe | 77 | 77200 | Torcy | Fermetures_Automatiques | Borne escamotable | PPA-00341 | 1 | U | FRONTIER PITTS TERRA | BEA Borne escamotable hydraulique FRONTIER PITTS TERRA GALAXY H1000 Ø219 accès parking secondaire extérieur
Lot 3 | 198654 | BATIMENT 1200 DANS TERMINAL 2C AEROPORT PARIS CDG | 198654-BATIMENT 1200 DANS TERMINAL 2C AEROPORT PARIS CDG-93290-Tremblay-en-France | 445973 | BATIMENT 1200 DANS TERMINAL 2 C AEROPORT PARIS CDG | Niveau 4 du Terminal 2C de CDG2 | 93 | 93290 | Tremblay-en-France | Clos_et_Couvert | Structure
Lot 3 | 198654 | BATIMENT 1200 DANS TERMINAL 2C AEROPORT PARIS CDG | 198654-BATIMENT 1200 DANS TERMINAL 2C AEROPORT PARIS CDG-93290-Tremblay-en-France | 445973 | BATIMENT 1200 DANS TERMINAL 2 C AEROPORT PARIS CDG | Niveau 4 du Terminal 2C de CDG2 | 93 | 93290 | Tremblay-en-France | Clos_et_Couvert | Couverture extérieure
Lot 3 | 198654 | BATIMENT 1200 DANS TERMINAL 2C AEROPORT PARIS CDG | 198654-BATIMENT 1200 DANS TERMINAL 2C AEROPORT PARIS CDG-93290-Tremblay-en-France | 445973 | BATIMENT 1200 DANS TERMINAL 2 C AEROPORT PARIS CDG | Niveau 4 du Terminal 2C de CDG2 | 93 | 93290 | Tremblay-en-France | Clos_et_Couvert | Façade
Lot 3 | 198654 | BATIMENT 1200 DANS TERMINAL 2C AEROPORT PARIS CDG | 198654-BATIMENT 1200 DANS TERMINAL 2C AEROPORT PARIS CDG-93290-Tremblay-en-France | 445973 | BATIMENT 1200 DANS TERMINAL 2 C AEROPORT PARIS CDG | Niveau 4 du Terminal 2C de CDG2 | 93 | 93290 | Tremblay-en-France | Clos_et_Couvert | Ouvertures extérieures
Lot 3 | 198654 | BATIMENT 1200 DANS TERMINAL 2C AEROPORT PARIS CDG | 198654-BATIMENT 1200 DANS TERMINAL 2C AEROPORT PARIS CDG-93290-Tremblay-en-France | 445973 | BATIMENT 1200 DANS TERMINAL 2 C AEROPORT PARIS CDG | Niveau 4 du Terminal 2C de CDG2 | 93 | 93290 | Tremblay-en-France | Clos_et_Couvert | Couverture-Charpente
Lot 3 | 198654 | BATIMENT 1200 DANS TERMINAL 2C AEROPORT PARIS CDG | 198654-BATIMENT 1200 DANS TERMINAL 2C AEROPORT PARIS CDG-93290-Tremblay-en-France | 445973 | BATIMENT 1200 DANS TERMINAL 2 C AEROPORT PARIS CDG | Niveau 4 du Terminal 2C de CDG2 | 93 | 93290 | Tremblay-en-France | Second_Œuvre | Sols
Lot 3 | 198654 | BATIMENT 1200 DANS TERMINAL 2C AEROPORT PARIS CDG | 198654-BATIMENT 1200 DANS TERMINAL 2C AEROPORT PARIS CDG-93290-Tremblay-en-France | 445973 | BATIMENT 1200 DANS TERMINAL 2 C AEROPORT PARIS CDG | Niveau 4 du Terminal 2C de CDG2 | 93 | 93290 | Tremblay-en-France | Second_Œuvre | Murs intérieurs
Lot 3 | 198654 | BATIMENT 1200 DANS TERMINAL 2C AEROPORT PARIS CDG | 198654-BATIMENT 1200 DANS TERMINAL 2C AEROPORT PARIS CDG-93290-Tremblay-en-France | 445973 | BATIMENT 1200 DANS TERMINAL 2 C AEROPORT PARIS CDG | Niveau 4 du Terminal 2C de CDG2 | 93 | 93290 | Tremblay-en-France | Second_Œuvre | Plafonds intérieurs
Lot 3 | 198654 | BATIMENT 1200 DANS TERMINAL 2C AEROPORT PARIS CDG | 198654-BATIMENT 1200 DANS TERMINAL 2C AEROPORT PARIS CDG-93290-Tremblay-en-France | 445973 | BATIMENT 1200 DANS TERMINAL 2 C AEROPORT PARIS CDG | Niveau 4 du Terminal 2C de CDG2 | 93 | 93290 | Tremblay-en-France | Second_Œuvre | Ouvertures intérieures
Lot 3 | 198654 | BATIMENT 1200 DANS TERMINAL 2C AEROPORT PARIS CDG | 198654-BATIMENT 1200 DANS TERMINAL 2C AEROPORT PARIS CDG-93290-Tremblay-en-France | 445973 | BATIMENT 1200 DANS TERMINAL 2 C AEROPORT PARIS CDG | Niveau 4 du Terminal 2C de CDG2 | 93 | 93290 | Tremblay-en-France | Second_Œuvre | Signalétique
Lot 3 | 211461 | BATIMENT 5720 - AILES EST ET OUEST | 211461-BATIMENT 5720 - AILES EST ET OUEST-95700-Roissy-en-France | 480856 | BATIMENT 5720 - AILES EST ET OUEST | 6, rue des Bruyères | 95 | 95700 | Roissy-en-France | Clos_et_Couvert | Structure |  | 1419 | m² |  | - | -
Lot 3 | 211461 | BATIMENT 5720 - AILES EST ET OUEST | 211461-BATIMENT 5720 - AILES EST ET OUEST-95700-Roissy-en-France | 480856 | BATIMENT 5720 - AILES EST ET OUEST | 6, rue des Bruyères | 95 | 95700 | Roissy-en-France | Clos_et_Couvert | couverture extérieure |  | 860 | m² |  | - | 0
Lot 3 | 211461 | BATIMENT 5720 - AILES EST ET OUEST | 211461-BATIMENT 5720 - AILES EST ET OUEST-95700-Roissy-en-France | 480856 | BATIMENT 5720 - AILES EST ET OUEST | 6, rue des Bruyères | 95 | 95700 | Roissy-en-France | Clos_et_Couvert | Façade |  | 1419 | m² |  | - | 0
Lot 3 | 211461 | BATIMENT 5720 - AILES EST ET OUEST | 211461-BATIMENT 5720 - AILES EST ET OUEST-95700-Roissy-en-France | 480856 | BATIMENT 5720 - AILES EST ET OUEST | 6, rue des Bruyères | 95 | 95700 | Roissy-en-France | Clos_et_Couvert | Ouvertures extérieures |  | 266 | m² |  | Joint fenêtres RDC amiantés | -
Lot 3 | 211461 | BATIMENT 5720 - AILES EST ET OUEST | 211461-BATIMENT 5720 - AILES EST ET OUEST-95700-Roissy-en-France | 480856 | BATIMENT 5720 - AILES EST ET OUEST | 6, rue des Bruyères | 95 | 95700 | Roissy-en-France | Clos_et_Couvert | Couverture-Charpente |  | 567 | m² |  | - | -
Lot 3 | 211461 | BATIMENT 5720 - AILES EST ET OUEST | 211461-BATIMENT 5720 - AILES EST ET OUEST-95700-Roissy-en-France | 480856 | BATIMENT 5720 - AILES EST ET OUEST | 6, rue des Bruyères | 95 | 95700 | Roissy-en-France | Second_Œuvre | Sols |  | 917 | m² |  | - | -
Lot 3 | 211461 | BATIMENT 5720 - AILES EST ET OUEST | 211461-BATIMENT 5720 - AILES EST ET OUEST-95700-Roissy-en-France | 480856 | BATIMENT 5720 - AILES EST ET OUEST | 6, rue des Bruyères | 95 | 95700 | Roissy-en-France | Second_Œuvre | Murs intérieurs |  | 1419 | m² |  | - | 0
Lot 3 | 211461 | BATIMENT 5720 - AILES EST ET OUEST | 211461-BATIMENT 5720 - AILES EST ET OUEST-95700-Roissy-en-France | 480856 | BATIMENT 5720 - AILES EST ET OUEST | 6, rue des Bruyères | 95 | 95700 | Roissy-en-France | Second_Œuvre | Plafonds R+1 |  | 473 | m² |  | Les plafonds du R+1 sont amiantés | -
Lot 3 | 211461 | BATIMENT 5720 - AILES EST ET OUEST | 211461-BATIMENT 5720 - AILES EST ET OUEST-95700-Roissy-en-France | 480856 | BATIMENT 5720 - AILES EST ET OUEST | 6, rue des Bruyères | 95 | 95700 | Roissy-en-France | Second_Œuvre | Ouvertures intérieures |  | 0 | m² |  | - | -
Lot 3 | 211461 | BATIMENT 5720 - AILES EST ET OUEST | 211461-BATIMENT 5720 - AILES EST ET OUEST-95700-Roissy-en-France | 480856 | BATIMENT 5720 - AILES EST ET OUEST | 6, rue des Bruyères | 95 | 95700 | Roissy-en-France | Second_Œuvre | Signalétique |  | 20 | m² |  | - | -
Lot 3 | STEMP001 | BASE DE LOISIRS DE BOIS-LE-ROI | STEMP001-BASE DE LOISIRS DE BOIS-LE-ROI-77590-Bois-le-Roi | BTEMP105 | BÂT 1 - LOCAUX - BRIGADE EQUESTRE DE BOIS-LE-ROI | 15, rue de Tournezy | 77 | 77590 | Bois-le-Roi | Clos_et_Couvert | Structure
Lot 3 | STEMP001 | BASE DE LOISIRS DE BOIS-LE-ROI | STEMP001-BASE DE LOISIRS DE BOIS-LE-ROI-77590-Bois-le-Roi | BTEMP105 | BÂT 1 - LOCAUX - BRIGADE EQUESTRE DE BOIS-LE-ROI | 15, rue de Tournezy | 77 | 77590 | Bois-le-Roi | Clos_et_Couvert | Couverture extérieure
Lot 3 | STEMP001 | BASE DE LOISIRS DE BOIS-LE-ROI | STEMP001-BASE DE LOISIRS DE BOIS-LE-ROI-77590-Bois-le-Roi | BTEMP105 | BÂT 1 - LOCAUX - BRIGADE EQUESTRE DE BOIS-LE-ROI | 15, rue de Tournezy | 77 | 77590 | Bois-le-Roi | Clos_et_Couvert | Façade
Lot 3 | STEMP001 | BASE DE LOISIRS DE BOIS-LE-ROI | STEMP001-BASE DE LOISIRS DE BOIS-LE-ROI-77590-Bois-le-Roi | BTEMP105 | BÂT 1 - LOCAUX - BRIGADE EQUESTRE DE BOIS-LE-ROI | 15, rue de Tournezy | 77 | 77590 | Bois-le-Roi | Clos_et_Couvert | Ouvertures extérieures
Lot 3 | STEMP001 | BASE DE LOISIRS DE BOIS-LE-ROI | STEMP001-BASE DE LOISIRS DE BOIS-LE-ROI-77590-Bois-le-Roi | BTEMP105 | BÂT 1 - LOCAUX - BRIGADE EQUESTRE DE BOIS-LE-ROI | 15, rue de Tournezy | 77 | 77590 | Bois-le-Roi | Clos_et_Couvert | Couverture-Charpente
Lot 3 | STEMP001 | BASE DE LOISIRS DE BOIS-LE-ROI | STEMP001-BASE DE LOISIRS DE BOIS-LE-ROI-77590-Bois-le-Roi | BTEMP105 | BÂT 1 - LOCAUX - BRIGADE EQUESTRE DE BOIS-LE-ROI | 15, rue de Tournezy | 77 | 77590 | Bois-le-Roi | Second_Œuvre | Sols
Lot 3 | STEMP001 | BASE DE LOISIRS DE BOIS-LE-ROI | STEMP001-BASE DE LOISIRS DE BOIS-LE-ROI-77590-Bois-le-Roi | BTEMP105 | BÂT 1 - LOCAUX - BRIGADE EQUESTRE DE BOIS-LE-ROI | 15, rue de Tournezy | 77 | 77590 | Bois-le-Roi | Second_Œuvre | Murs intérieurs
Lot 3 | STEMP001 | BASE DE LOISIRS DE BOIS-LE-ROI | STEMP001-BASE DE LOISIRS DE BOIS-LE-ROI-77590-Bois-le-Roi | BTEMP105 | BÂT 1 - LOCAUX - BRIGADE EQUESTRE DE BOIS-LE-ROI | 15, rue de Tournezy | 77 | 77590 | Bois-le-Roi | Second_Œuvre | Plafonds intérieurs
Lot 3 | STEMP001 | BASE DE LOISIRS DE BOIS-LE-ROI | STEMP001-BASE DE LOISIRS DE BOIS-LE-ROI-77590-Bois-le-Roi | BTEMP105 | BÂT 1 - LOCAUX - BRIGADE EQUESTRE DE BOIS-LE-ROI | 15, rue de Tournezy | 77 | 77590 | Bois-le-Roi | Second_Œuvre | Ouvertures intérieures
Lot 3 | STEMP001 | BASE DE LOISIRS DE BOIS-LE-ROI | STEMP001-BASE DE LOISIRS DE BOIS-LE-ROI-77590-Bois-le-Roi | BTEMP105 | BÂT 1 - LOCAUX - BRIGADE EQUESTRE DE BOIS-LE-ROI | 15, rue de Tournezy | 77 | 77590 | Bois-le-Roi | Second_Œuvre | Signalétique
Lot 3 | STEMP070 | COMMISSARIAT DE SAINT-DENIS + INPS | STEMP070-COMMISSARIAT DE SAINT-DENIS + INPS-93200-Saint-Denis | BTEMP362 | COMMISSARIAT DE SAINT-DENIS | 10, avenue Jean Moulin | 93 | 93200 | Saint-Denis | Assainissement _Relevage des eaux | Pompe de relevage | RLV-00216
Lot 3 | STEMP070 | COMMISSARIAT DE SAINT-DENIS + INPS | STEMP070-COMMISSARIAT DE SAINT-DENIS + INPS-93200-Saint-Denis | BTEMP362 | COMMISSARIAT DE SAINT-DENIS | 10, avenue Jean Moulin | 93 | 93200 | Saint-Denis | Assainissement _Relevage des eaux | Pompe de relevage | RLV-00217
Lot 3 | STEMP070 | COMMISSARIAT DE SAINT-DENIS + INPS | STEMP070-COMMISSARIAT DE SAINT-DENIS + INPS-93200-Saint-Denis | BTEMP362 | COMMISSARIAT DE SAINT-DENIS | 10, avenue Jean Moulin | 93 | 93200 | Saint-Denis | Assainissement _Relevage des eaux | Pompe de relevage | RLV-00218
Lot 3 | STEMP070 | COMMISSARIAT DE SAINT-DENIS + INPS | STEMP070-COMMISSARIAT DE SAINT-DENIS + INPS-93200-Saint-Denis | BTEMP362 | COMMISSARIAT DE SAINT-DENIS | 10, avenue Jean Moulin | 93 | 93200 | Saint-Denis | Assainissement _Relevage des eaux | Pompe de relevage | RLV-00219
Lot 3 | STEMP070 | COMMISSARIAT DE SAINT-DENIS + INPS | STEMP070-COMMISSARIAT DE SAINT-DENIS + INPS-93200-Saint-Denis | BTEMP362 | COMMISSARIAT DE SAINT-DENIS | 10, avenue Jean Moulin | 93 | 93200 | Saint-Denis | Assainissement _Relevage des eaux | Pompe de relevage | RLV-00220
Lot 3 | STEMP070 | COMMISSARIAT DE SAINT-DENIS + INPS | STEMP070-COMMISSARIAT DE SAINT-DENIS + INPS-93200-Saint-Denis | BTEMP362 | COMMISSARIAT DE SAINT-DENIS | 10, avenue Jean Moulin | 93 | 93200 | Saint-Denis | Assainissement _Relevage des eaux | Pompe de relevage | RLV-00221
Lot 3 | STEMP070 | COMMISSARIAT DE SAINT-DENIS + INPS | STEMP070-COMMISSARIAT DE SAINT-DENIS + INPS-93200-Saint-Denis | BTEMP362 | COMMISSARIAT DE SAINT-DENIS | 10, avenue Jean Moulin | 93 | 93200 | Saint-Denis | Clos_et_Couvert | Structure
Lot 3 | STEMP070 | COMMISSARIAT DE SAINT-DENIS + INPS | STEMP070-COMMISSARIAT DE SAINT-DENIS + INPS-93200-Saint-Denis | BTEMP362 | COMMISSARIAT DE SAINT-DENIS | 10, avenue Jean Moulin | 93 | 93200 | Saint-Denis | Clos_et_Couvert | Couverture extérieure
Lot 3 | STEMP070 | COMMISSARIAT DE SAINT-DENIS + INPS | STEMP070-COMMISSARIAT DE SAINT-DENIS + INPS-93200-Saint-Denis | BTEMP362 | COMMISSARIAT DE SAINT-DENIS | 10, avenue Jean Moulin | 93 | 93200 | Saint-Denis | Clos_et_Couvert | Façade
Lot 3 | STEMP070 | COMMISSARIAT DE SAINT-DENIS + INPS | STEMP070-COMMISSARIAT DE SAINT-DENIS + INPS-93200-Saint-Denis | BTEMP362 | COMMISSARIAT DE SAINT-DENIS | 10, avenue Jean Moulin | 93 | 93200 | Saint-Denis | Clos_et_Couvert | Ouvertures extérieures
Lot 3 | STEMP070 | COMMISSARIAT DE SAINT-DENIS + INPS | STEMP070-COMMISSARIAT DE SAINT-DENIS + INPS-93200-Saint-Denis | BTEMP362 | COMMISSARIAT DE SAINT-DENIS | 10, avenue Jean Moulin | 93 | 93200 | Saint-Denis | Clos_et_Couvert | Couverture-Charpente
Lot 3 | STEMP070 | COMMISSARIAT DE SAINT-DENIS + INPS | STEMP070-COMMISSARIAT DE SAINT-DENIS + INPS-93200-Saint-Denis | BTEMP362 | COMMISSARIAT DE SAINT-DENIS | 10, avenue Jean Moulin | 93 | 93200 | Saint-Denis | Fermetures_Automatiques | Portail coulissant | PPA-00803 | 1 | U | FADINI FIBO 300 | portail coulissant lg 6000 x 3500 mm FADINI FIBO300 MODULIS 3V pkg porte ext sas
Lot 3 | STEMP070 | COMMISSARIAT DE SAINT-DENIS + INPS | STEMP070-COMMISSARIAT DE SAINT-DENIS + INPS-93200-Saint-Denis | BTEMP362 | COMMISSARIAT DE SAINT-DENIS | 10, avenue Jean Moulin | 93 | 93200 | Saint-Denis | Fermetures_Automatiques | Portail coulissant | PPA-00804 | 1 | U | FADINI FIBO 300 | portail coulissant lg 6000 x 3500 mm FADINI FIBO300 MODULIS 3V pkg porte int sas
Lot 3 | STEMP070 | COMMISSARIAT DE SAINT-DENIS + INPS | STEMP070-COMMISSARIAT DE SAINT-DENIS + INPS-93200-Saint-Denis | BTEMP362 | COMMISSARIAT DE SAINT-DENIS | 10, avenue Jean Moulin | 93 | 93200 | Saint-Denis | Fermetures_Automatiques | Herse | PPA-00805 | 1 | U | FRONTIER PITTS TERRA ATTB | Herse Anti-Véhicule Bélier Hydraulique Frontier Pitts TERRA ATTB Sas véhicule
Lot 3 | STEMP070 | COMMISSARIAT DE SAINT-DENIS + INPS | STEMP070-COMMISSARIAT DE SAINT-DENIS + INPS-93200-Saint-Denis | BTEMP362 | COMMISSARIAT DE SAINT-DENIS | 10, avenue Jean Moulin | 93 | 93200 | Saint-Denis | Fermetures_Automatiques | Portail battant | PPA-00806 | 1 | U | CAME AXO 3024 | portail 2 vtx lg 2500 x h 4000 mm CAME AXO 3024 cde ZLJ24 sortie av J Moulin
Lot 3 | STEMP070 | COMMISSARIAT DE SAINT-DENIS + INPS | STEMP070-COMMISSARIAT DE SAINT-DENIS + INPS-93200-Saint-Denis | BTEMP362 | COMMISSARIAT DE SAINT-DENIS | 10, avenue Jean Moulin | 93 | 93200 | Saint-Denis | Fermetures_Automatiques | Borne escamotable | PPA-00807 | 1 | U | FRONTIER PITTS TERRA ATRB80 | BEA Borne hydraulique FRONTIER PITTS TERRA ATRB80 sortie véhicule av Jean Moulin
Lot 3 | STEMP070 | COMMISSARIAT DE SAINT-DENIS + INPS | STEMP070-COMMISSARIAT DE SAINT-DENIS + INPS-93200-Saint-Denis | BTEMP362 | COMMISSARIAT DE SAINT-DENIS | 10, avenue Jean Moulin | 93 | 93200 | Saint-Denis | Fermetures_Automatiques | Tourniquet | PPA-00808 | 1 | U | DORMA KABA KENTAUR FTS-E05 | Tourniquet DORMA KABA KENTAUR FTS-E05 Accès personnel Rue Georges Politzer
Lot 3 | STEMP070 | COMMISSARIAT DE SAINT-DENIS + INPS | STEMP070-COMMISSARIAT DE SAINT-DENIS + INPS-93200-Saint-Denis | BTEMP362 | COMMISSARIAT DE SAINT-DENIS | 10, avenue Jean Moulin | 93 | 93200 | Saint-Denis | Fermetures_Automatiques | Porte rapide | PPA-00809 | 1 | U | DYNACO | Porte rapide souple automatique DYNACO lg 3500 x h 2200 mm env pkg sous sol
Lot 3 | STEMP070 | COMMISSARIAT DE SAINT-DENIS + INPS | STEMP070-COMMISSARIAT DE SAINT-DENIS + INPS-93200-Saint-Denis | BTEMP362 | COMMISSARIAT DE SAINT-DENIS | 10, avenue Jean Moulin | 93 | 93200 | Saint-Denis | Second_Œuvre | Sols
Lot 3 | STEMP070 | COMMISSARIAT DE SAINT-DENIS + INPS | STEMP070-COMMISSARIAT DE SAINT-DENIS + INPS-93200-Saint-Denis | BTEMP362 | COMMISSARIAT DE SAINT-DENIS | 10, avenue Jean Moulin | 93 | 93200 | Saint-Denis | Second_Œuvre | Murs intérieurs
Lot 3 | STEMP070 | COMMISSARIAT DE SAINT-DENIS + INPS | STEMP070-COMMISSARIAT DE SAINT-DENIS + INPS-93200-Saint-Denis | BTEMP362 | COMMISSARIAT DE SAINT-DENIS | 10, avenue Jean Moulin | 93 | 93200 | Saint-Denis | Second_Œuvre | Plafonds intérieurs
Lot 3 | STEMP070 | COMMISSARIAT DE SAINT-DENIS + INPS | STEMP070-COMMISSARIAT DE SAINT-DENIS + INPS-93200-Saint-Denis | BTEMP362 | COMMISSARIAT DE SAINT-DENIS | 10, avenue Jean Moulin | 93 | 93200 | Saint-Denis | Second_Œuvre | Ouvertures intérieures
Lot 3 | STEMP070 | COMMISSARIAT DE SAINT-DENIS + INPS | STEMP070-COMMISSARIAT DE SAINT-DENIS + INPS-93200-Saint-Denis | BTEMP362 | COMMISSARIAT DE SAINT-DENIS | 10, avenue Jean Moulin | 93 | 93200 | Saint-Denis | Second_Œuvre | Signalétique
Lot 4 | 104713 | CITÉ MARCEL CACHIN D'IVRY-SUR-SEINE | 104713-CITÉ MARCEL CACHIN D'IVRY-SUR-SEINE-94200-Ivry-sur-Seine | 209167 | COMMISSARIAT DE POLICE D'IVRY-SUR-SEINE | 3, place Marcel Cachin | 94 | 94200 | Ivry-sur-Seine | Clos_et_Couvert | Structure
Lot 4 | 104713 | CITÉ MARCEL CACHIN D'IVRY-SUR-SEINE | 104713-CITÉ MARCEL CACHIN D'IVRY-SUR-SEINE-94200-Ivry-sur-Seine | 209167 | COMMISSARIAT DE POLICE D'IVRY-SUR-SEINE | 3, place Marcel Cachin | 94 | 94200 | Ivry-sur-Seine | Clos_et_Couvert | Couverture extérieure
Lot 4 | 104713 | CITÉ MARCEL CACHIN D'IVRY-SUR-SEINE | 104713-CITÉ MARCEL CACHIN D'IVRY-SUR-SEINE-94200-Ivry-sur-Seine | 209167 | COMMISSARIAT DE POLICE D'IVRY-SUR-SEINE | 3, place Marcel Cachin | 94 | 94200 | Ivry-sur-Seine | Clos_et_Couvert | Façade
Lot 4 | 104713 | CITÉ MARCEL CACHIN D'IVRY-SUR-SEINE | 104713-CITÉ MARCEL CACHIN D'IVRY-SUR-SEINE-94200-Ivry-sur-Seine | 209167 | COMMISSARIAT DE POLICE D'IVRY-SUR-SEINE | 3, place Marcel Cachin | 94 | 94200 | Ivry-sur-Seine | Clos_et_Couvert | Ouvertures extérieures
Lot 4 | 104713 | CITÉ MARCEL CACHIN D'IVRY-SUR-SEINE | 104713-CITÉ MARCEL CACHIN D'IVRY-SUR-SEINE-94200-Ivry-sur-Seine | 209167 | COMMISSARIAT DE POLICE D'IVRY-SUR-SEINE | 3, place Marcel Cachin | 94 | 94200 | Ivry-sur-Seine | Clos_et_Couvert | Couverture-Charpente
Lot 4 | 104713 | CITÉ MARCEL CACHIN D'IVRY-SUR-SEINE | 104713-CITÉ MARCEL CACHIN D'IVRY-SUR-SEINE-94200-Ivry-sur-Seine | 209167 | COMMISSARIAT DE POLICE D'IVRY-SUR-SEINE | 3, place Marcel Cachin | 94 | 94200 | Ivry-sur-Seine | Fermetures_Automatiques | Portail coulissant | PPA-00902 | 1 | U | FAAC 844R | portail coulissant autoportant lg 4000 x h 2000 mm Faac 844ERZ16 Entrée pkg RDC
Lot 4 | 104713 | CITÉ MARCEL CACHIN D'IVRY-SUR-SEINE | 104713-CITÉ MARCEL CACHIN D'IVRY-SUR-SEINE-94200-Ivry-sur-Seine | 209167 | COMMISSARIAT DE POLICE D'IVRY-SUR-SEINE | 3, place Marcel Cachin | 94 | 94200 | Ivry-sur-Seine | Second_Œuvre | Sols
Lot 4 | 104713 | CITÉ MARCEL CACHIN D'IVRY-SUR-SEINE | 104713-CITÉ MARCEL CACHIN D'IVRY-SUR-SEINE-94200-Ivry-sur-Seine | 209167 | COMMISSARIAT DE POLICE D'IVRY-SUR-SEINE | 3, place Marcel Cachin | 94 | 94200 | Ivry-sur-Seine | Second_Œuvre | Murs intérieurs
Lot 4 | 104713 | CITÉ MARCEL CACHIN D'IVRY-SUR-SEINE | 104713-CITÉ MARCEL CACHIN D'IVRY-SUR-SEINE-94200-Ivry-sur-Seine | 209167 | COMMISSARIAT DE POLICE D'IVRY-SUR-SEINE | 3, place Marcel Cachin | 94 | 94200 | Ivry-sur-Seine | Second_Œuvre | Plafonds intérieurs
Lot 4 | 104713 | CITÉ MARCEL CACHIN D'IVRY-SUR-SEINE | 104713-CITÉ MARCEL CACHIN D'IVRY-SUR-SEINE-94200-Ivry-sur-Seine | 209167 | COMMISSARIAT DE POLICE D'IVRY-SUR-SEINE | 3, place Marcel Cachin | 94 | 94200 | Ivry-sur-Seine | Second_Œuvre | Ouvertures intérieures
Lot 4 | 104713 | CITÉ MARCEL CACHIN D'IVRY-SUR-SEINE | 104713-CITÉ MARCEL CACHIN D'IVRY-SUR-SEINE-94200-Ivry-sur-Seine | 209167 | COMMISSARIAT DE POLICE D'IVRY-SUR-SEINE | 3, place Marcel Cachin | 94 | 94200 | Ivry-sur-Seine | Second_Œuvre | Signalétique
Lot 4 | 112302 | DIRECTION REGIONALE DES DOUANES D'ORLY | 112302-DIRECTION REGIONALE DES DOUANES D'ORLY-91550-Paray-Vieille-Poste | 202925 | Bâtiment 517 | 7, rue du Commandant Mouchotte | 91 | 91550 | Paray-Vieille-Poste | Clos_et_Couvert | Structure |  | 1744 | m² |  | Ossature métallique | RAS
Lot 4 | 112302 | DIRECTION REGIONALE DES DOUANES D'ORLY | 112302-DIRECTION REGIONALE DES DOUANES D'ORLY-91550-Paray-Vieille-Poste | 202925 | Bâtiment 517 | 7, rue du Commandant Mouchotte | 91 | 91550 | Paray-Vieille-Poste | Clos_et_Couvert | Couverture extérieure |  | 871 | m² |  | Terrasse béton | Présence de fuite en toiture descendant sur les étages. Cependant, devis de réfection effectué et validé.
Lot 4 | 112302 | DIRECTION REGIONALE DES DOUANES D'ORLY | 112302-DIRECTION REGIONALE DES DOUANES D'ORLY-91550-Paray-Vieille-Poste | 202925 | Bâtiment 517 | 7, rue du Commandant Mouchotte | 91 | 91550 | Paray-Vieille-Poste | Clos_et_Couvert | Façade |  | 1035 | m² |  | Façade rideau | Faire un check général de l'étanchéité
Lot 4 | 112302 | DIRECTION REGIONALE DES DOUANES D'ORLY | 112302-DIRECTION REGIONALE DES DOUANES D'ORLY-91550-Paray-Vieille-Poste | 202925 | Bâtiment 517 | 7, rue du Commandant Mouchotte | 91 | 91550 | Paray-Vieille-Poste | Clos_et_Couvert | Ouvertures extérieures |  | 360 | m² |  | Menuiseries alu DV | RAS
Lot 4 | 112302 | DIRECTION REGIONALE DES DOUANES D'ORLY | 112302-DIRECTION REGIONALE DES DOUANES D'ORLY-91550-Paray-Vieille-Poste | 202925 | Bâtiment 517 | 7, rue du Commandant Mouchotte | 91 | 91550 | Paray-Vieille-Poste | Clos_et_Couvert | Couverture-Charpente |  | 871 | m² |  | Toit terrasse | Présence de fuite et végétation. Devis pour réfection lancé et validé.
Lot 4 | 112302 | DIRECTION REGIONALE DES DOUANES D'ORLY | 112302-DIRECTION REGIONALE DES DOUANES D'ORLY-91550-Paray-Vieille-Poste | 202925 | Bâtiment 517 | 7, rue du Commandant Mouchotte | 91 | 91550 | Paray-Vieille-Poste | Fermetures_Automatiques | Porte piétonne coulissante | PPA-00590 | 1 | U | TORMAX | porte piétonne en verre TORMAX située 1er étage a coté des escaliers
Lot 4 | 112302 | DIRECTION REGIONALE DES DOUANES D'ORLY | 112302-DIRECTION REGIONALE DES DOUANES D'ORLY-91550-Paray-Vieille-Poste | 202925 | Bâtiment 517 | 7, rue du Commandant Mouchotte | 91 | 91550 | Paray-Vieille-Poste | Fermetures_Automatiques | Porte piétonne coulissante | PPA-00591 | 1 | U | FAAC | Porte piétonne coulissante 1V vitrée FAAC lg 1000 x h 2000 mm 1° étage
Lot 4 | 112302 | DIRECTION REGIONALE DES DOUANES D'ORLY | 112302-DIRECTION REGIONALE DES DOUANES D'ORLY-91550-Paray-Vieille-Poste | 202925 | Bâtiment 517 | 7, rue du Commandant Mouchotte | 91 | 91550 | Paray-Vieille-Poste | Second_Œuvre | Sols intérieurs |  | 1745 | m² |  | Linoléum | RAS
Lot 4 | 112302 | DIRECTION REGIONALE DES DOUANES D'ORLY | 112302-DIRECTION REGIONALE DES DOUANES D'ORLY-91550-Paray-Vieille-Poste | 202925 | Bâtiment 517 | 7, rue du Commandant Mouchotte | 91 | 91550 | Paray-Vieille-Poste | Second_Œuvre | Murs intérieurs |  | 175 | m² |  | Cloisons | Sur le premier étage non rénové, présence d'amiante en peinture des poteaux.
Lot 4 | 112302 | DIRECTION REGIONALE DES DOUANES D'ORLY | 112302-DIRECTION REGIONALE DES DOUANES D'ORLY-91550-Paray-Vieille-Poste | 202925 | Bâtiment 517 | 7, rue du Commandant Mouchotte | 91 | 91550 | Paray-Vieille-Poste | Second_Œuvre | Plafonds intérieurs |  | 1745 | m² |  | Faux plafond non isolé | Faux plafond pourri au niveau de la fuite à remplacer.
Lot 4 | 112302 | DIRECTION REGIONALE DES DOUANES D'ORLY | 112302-DIRECTION REGIONALE DES DOUANES D'ORLY-91550-Paray-Vieille-Poste | 202925 | Bâtiment 517 | 7, rue du Commandant Mouchotte | 91 | 91550 | Paray-Vieille-Poste | Second_Œuvre | Ouvertures intérieures |  | 40 | m² |  | Cadre de porte alu | RAS
Lot 4 | 112302 | DIRECTION REGIONALE DES DOUANES D'ORLY | 112302-DIRECTION REGIONALE DES DOUANES D'ORLY-91550-Paray-Vieille-Poste | 202925 | Bâtiment 517 | 7, rue du Commandant Mouchotte | 91 | 91550 | Paray-Vieille-Poste | Second_Œuvre | Signalétique |  | 2 | m² |  | Panneaux d'information | RAS
Lot 4 | 114129 | COMMISSARIAT DE POLICE DE SAVIGNY | 114129-COMMISSARIAT DE POLICE DE SAVIGNY-91600-Savigny-sur-Orge | 182746 | COMMISSARIAT DE POLICE DE SAVIGNY | 1, place Régis Ryckebusch | 91 | 91600 | Savigny-sur-Orge | Clos_et_Couvert | Structure
Lot 4 | 114129 | COMMISSARIAT DE POLICE DE SAVIGNY | 114129-COMMISSARIAT DE POLICE DE SAVIGNY-91600-Savigny-sur-Orge | 182746 | COMMISSARIAT DE POLICE DE SAVIGNY | 1, place Régis Ryckebusch | 91 | 91600 | Savigny-sur-Orge | Clos_et_Couvert | Couverture extérieure
Lot 4 | 114129 | COMMISSARIAT DE POLICE DE SAVIGNY | 114129-COMMISSARIAT DE POLICE DE SAVIGNY-91600-Savigny-sur-Orge | 182746 | COMMISSARIAT DE POLICE DE SAVIGNY | 1, place Régis Ryckebusch | 91 | 91600 | Savigny-sur-Orge | Clos_et_Couvert | Façade
Lot 4 | 114129 | COMMISSARIAT DE POLICE DE SAVIGNY | 114129-COMMISSARIAT DE POLICE DE SAVIGNY-91600-Savigny-sur-Orge | 182746 | COMMISSARIAT DE POLICE DE SAVIGNY | 1, place Régis Ryckebusch | 91 | 91600 | Savigny-sur-Orge | Clos_et_Couvert | Ouvertures extérieures
Lot 4 | 114129 | COMMISSARIAT DE POLICE DE SAVIGNY | 114129-COMMISSARIAT DE POLICE DE SAVIGNY-91600-Savigny-sur-Orge | 182746 | COMMISSARIAT DE POLICE DE SAVIGNY | 1, place Régis Ryckebusch | 91 | 91600 | Savigny-sur-Orge | Clos_et_Couvert | Couverture-Charpente
Lot 4 | 114129 | COMMISSARIAT DE POLICE DE SAVIGNY | 114129-COMMISSARIAT DE POLICE DE SAVIGNY-91600-Savigny-sur-Orge | 182746 | COMMISSARIAT DE POLICE DE SAVIGNY | 1, place Régis Ryckebusch | 91 | 91600 | Savigny-sur-Orge | Clos_et_Couvert | Structure
Lot 4 | 114129 | COMMISSARIAT DE POLICE DE SAVIGNY | 114129-COMMISSARIAT DE POLICE DE SAVIGNY-91600-Savigny-sur-Orge | 182746 | COMMISSARIAT DE POLICE DE SAVIGNY | 1, place Régis Ryckebusch | 91 | 91600 | Savigny-sur-Orge | Clos_et_Couvert | couverture extérieure
Lot 4 | 114129 | COMMISSARIAT DE POLICE DE SAVIGNY | 114129-COMMISSARIAT DE POLICE DE SAVIGNY-91600-Savigny-sur-Orge | 182746 | COMMISSARIAT DE POLICE DE SAVIGNY | 1, place Régis Ryckebusch | 91 | 91600 | Savigny-sur-Orge | Clos_et_Couvert | Façade
Lot 4 | 114129 | COMMISSARIAT DE POLICE DE SAVIGNY | 114129-COMMISSARIAT DE POLICE DE SAVIGNY-91600-Savigny-sur-Orge | 182746 | COMMISSARIAT DE POLICE DE SAVIGNY | 1, place Régis Ryckebusch | 91 | 91600 | Savigny-sur-Orge | Clos_et_Couvert | Ouvertures extérieures
Lot 4 | 114129 | COMMISSARIAT DE POLICE DE SAVIGNY | 114129-COMMISSARIAT DE POLICE DE SAVIGNY-91600-Savigny-sur-Orge | 182746 | COMMISSARIAT DE POLICE DE SAVIGNY | 1, place Régis Ryckebusch | 91 | 91600 | Savigny-sur-Orge | Clos_et_Couvert | Couverture-Charpente
Lot 4 | 114129 | COMMISSARIAT DE POLICE DE SAVIGNY | 114129-COMMISSARIAT DE POLICE DE SAVIGNY-91600-Savigny-sur-Orge | 182746 | COMMISSARIAT DE POLICE DE SAVIGNY | 1, place Régis Ryckebusch | 91 | 91600 | Savigny-sur-Orge | Fermetures_Automatiques | Portail battant | PPA-00602 | 1 | U | FAAC DAAB MK2ES | portail 2 vtx lg 4990 x h 3000 mm motorisé DAAB MK2ES cde EP104-2
Lot 4 | 114129 | COMMISSARIAT DE POLICE DE SAVIGNY | 114129-COMMISSARIAT DE POLICE DE SAVIGNY-91600-Savigny-sur-Orge | 182746 | COMMISSARIAT DE POLICE DE SAVIGNY | 1, place Régis Ryckebusch | 91 | 91600 | Savigny-sur-Orge | Second_Œuvre | Sols
Lot 4 | 114129 | COMMISSARIAT DE POLICE DE SAVIGNY | 114129-COMMISSARIAT DE POLICE DE SAVIGNY-91600-Savigny-sur-Orge | 182746 | COMMISSARIAT DE POLICE DE SAVIGNY | 1, place Régis Ryckebusch | 91 | 91600 | Savigny-sur-Orge | Second_Œuvre | Murs intérieurs
Lot 4 | 114129 | COMMISSARIAT DE POLICE DE SAVIGNY | 114129-COMMISSARIAT DE POLICE DE SAVIGNY-91600-Savigny-sur-Orge | 182746 | COMMISSARIAT DE POLICE DE SAVIGNY | 1, place Régis Ryckebusch | 91 | 91600 | Savigny-sur-Orge | Second_Œuvre | Plafonds intérieurs
Lot 4 | 114129 | COMMISSARIAT DE POLICE DE SAVIGNY | 114129-COMMISSARIAT DE POLICE DE SAVIGNY-91600-Savigny-sur-Orge | 182746 | COMMISSARIAT DE POLICE DE SAVIGNY | 1, place Régis Ryckebusch | 91 | 91600 | Savigny-sur-Orge | Second_Œuvre | Ouvertures intérieures
Lot 4 | 114129 | COMMISSARIAT DE POLICE DE SAVIGNY | 114129-COMMISSARIAT DE POLICE DE SAVIGNY-91600-Savigny-sur-Orge | 182746 | COMMISSARIAT DE POLICE DE SAVIGNY | 1, place Régis Ryckebusch | 91 | 91600 | Savigny-sur-Orge | Second_Œuvre | Signalétique
Lot 4 | 114129 | COMMISSARIAT DE POLICE DE SAVIGNY | 114129-COMMISSARIAT DE POLICE DE SAVIGNY-91600-Savigny-sur-Orge | 182746 | COMMISSARIAT DE POLICE DE SAVIGNY | 1, place Régis Ryckebusch | 91 | 91600 | Savigny-sur-Orge | Second_Œuvre | Sols
Lot 4 | 114129 | COMMISSARIAT DE POLICE DE SAVIGNY | 114129-COMMISSARIAT DE POLICE DE SAVIGNY-91600-Savigny-sur-Orge | 182746 | COMMISSARIAT DE POLICE DE SAVIGNY | 1, place Régis Ryckebusch | 91 | 91600 | Savigny-sur-Orge | Second_Œuvre | Murs intérieurs
Lot 4 | 114129 | COMMISSARIAT DE POLICE DE SAVIGNY | 114129-COMMISSARIAT DE POLICE DE SAVIGNY-91600-Savigny-sur-Orge | 182746 | COMMISSARIAT DE POLICE DE SAVIGNY | 1, place Régis Ryckebusch | 91 | 91600 | Savigny-sur-Orge | Second_Œuvre | Plafonds intérieurs
Lot 4 | 114129 | COMMISSARIAT DE POLICE DE SAVIGNY | 114129-COMMISSARIAT DE POLICE DE SAVIGNY-91600-Savigny-sur-Orge | 182746 | COMMISSARIAT DE POLICE DE SAVIGNY | 1, place Régis Ryckebusch | 91 | 91600 | Savigny-sur-Orge | Second_Œuvre | Ouvertures intérieures
Lot 4 | 114129 | COMMISSARIAT DE POLICE DE SAVIGNY | 114129-COMMISSARIAT DE POLICE DE SAVIGNY-91600-Savigny-sur-Orge | 182746 | COMMISSARIAT DE POLICE DE SAVIGNY | 1, place Régis Ryckebusch | 91 | 91600 | Savigny-sur-Orge | Second_Œuvre | Signalétique
Lot 4 | 114129 | COMMISSARIAT DE POLICE DE SAVIGNY | 114129-COMMISSARIAT DE POLICE DE SAVIGNY-91600-Savigny-sur-Orge | 190146 | COMMISSARIAT DE POLICE DE SAVIGNY | 1, place Régis Ryckebusch | 91 | 91600 | Savigny-sur-Orge | Assainissement _Relevage des eaux | Pompe de relevage | RLV-00254
Lot 4 | 114129 | COMMISSARIAT DE POLICE DE SAVIGNY | 114129-COMMISSARIAT DE POLICE DE SAVIGNY-91600-Savigny-sur-Orge | 190146 | COMMISSARIAT DE POLICE DE SAVIGNY | 1, place Régis Ryckebusch | 91 | 91600 | Savigny-sur-Orge | Assainissement _Relevage des eaux | Pompe de relevage | RLV-00255
Lot 4 | 114129 | COMMISSARIAT DE POLICE DE SAVIGNY | 114129-COMMISSARIAT DE POLICE DE SAVIGNY-91600-Savigny-sur-Orge | 190146 | COMMISSARIAT DE POLICE DE SAVIGNY | 1, place Régis Ryckebusch | 91 | 91600 | Savigny-sur-Orge | Assainissement _Relevage des eaux | Fosse EP | RLV-00374
Lot 4 | 114129 | COMMISSARIAT DE POLICE DE SAVIGNY | 114129-COMMISSARIAT DE POLICE DE SAVIGNY-91600-Savigny-sur-Orge | 190146 | COMMISSARIAT DE POLICE DE SAVIGNY | 1, place Régis Ryckebusch | 91 | 91600 | Savigny-sur-Orge | Assainissement _Relevage des eaux | Fosse EU/EV | RLV-00375
Lot 4 | 114129 | COMMISSARIAT DE POLICE DE SAVIGNY | 114129-COMMISSARIAT DE POLICE DE SAVIGNY-91600-Savigny-sur-Orge | 190146 | COMMISSARIAT DE POLICE DE SAVIGNY | 1, place Régis Ryckebusch | 91 | 91600 | Savigny-sur-Orge | Clos_et_Couvert | Structure |  | 1050 | m² |  | Murs porteurs | Rien à signaler
Lot 4 | 114129 | COMMISSARIAT DE POLICE DE SAVIGNY | 114129-COMMISSARIAT DE POLICE DE SAVIGNY-91600-Savigny-sur-Orge | 190146 | COMMISSARIAT DE POLICE DE SAVIGNY | 1, place Régis Ryckebusch | 91 | 91600 | Savigny-sur-Orge | Clos_et_Couvert | Couverture extérieure |  | 1050 | m² |  | Terrasse Béton | 2 toitures : une toiture terrasse et une toiture terrasse technique Apparition des mousses et lichens
Lot 4 | 114129 | COMMISSARIAT DE POLICE DE SAVIGNY | 114129-COMMISSARIAT DE POLICE DE SAVIGNY-91600-Savigny-sur-Orge | 190146 | COMMISSARIAT DE POLICE DE SAVIGNY | 1, place Régis Ryckebusch | 91 | 91600 | Savigny-sur-Orge | Clos_et_Couvert | Façade |  | 1092 | m² |  | Façades en béton et structures vitrées | Présence de quelques salissures sur les façades
Lot 4 | 114129 | COMMISSARIAT DE POLICE DE SAVIGNY | 114129-COMMISSARIAT DE POLICE DE SAVIGNY-91600-Savigny-sur-Orge | 190146 | COMMISSARIAT DE POLICE DE SAVIGNY | 1, place Régis Ryckebusch | 91 | 91600 | Savigny-sur-Orge | Clos_et_Couvert | Ouvertures extérieures |  | 200 | m² |  | Double vitrage 4/8/4 | Changement de type de vitrage à prévoir. Pas de pathologie à mentionner.
Lot 4 | 114129 | COMMISSARIAT DE POLICE DE SAVIGNY | 114129-COMMISSARIAT DE POLICE DE SAVIGNY-91600-Savigny-sur-Orge | 190146 | COMMISSARIAT DE POLICE DE SAVIGNY | 1, place Régis Ryckebusch | 91 | 91600 | Savigny-sur-Orge | Clos_et_Couvert | Couverture-Charpente |  | 1050 | m² |  | une toiture terrasse | Le bâtiment ne dispose pas de charpente.
Lot 4 | 114129 | COMMISSARIAT DE POLICE DE SAVIGNY | 114129-COMMISSARIAT DE POLICE DE SAVIGNY-91600-Savigny-sur-Orge | 190146 | COMMISSARIAT DE POLICE DE SAVIGNY | 1, place Régis Ryckebusch | 91 | 91600 | Savigny-sur-Orge | Second_Œuvre | Sols |  | 1050 | m² |  | Carrelage en 20X20 | Fissures sur les sols. Carrelage détaché
Lot 4 | 114129 | COMMISSARIAT DE POLICE DE SAVIGNY | 114129-COMMISSARIAT DE POLICE DE SAVIGNY-91600-Savigny-sur-Orge | 190146 | COMMISSARIAT DE POLICE DE SAVIGNY | 1, place Régis Ryckebusch | 91 | 91600 | Savigny-sur-Orge | Second_Œuvre | Murs |  | 1092 | m² |  | Murs extérieurs en béton et parpaing | Fissures et salissures sur les murs.
Lot 4 | 114129 | COMMISSARIAT DE POLICE DE SAVIGNY | 114129-COMMISSARIAT DE POLICE DE SAVIGNY-91600-Savigny-sur-Orge | 190146 | COMMISSARIAT DE POLICE DE SAVIGNY | 1, place Régis Ryckebusch | 91 | 91600 | Savigny-sur-Orge | Second_Œuvre | Plafonds |  | 1050 | m² |  | Dalles de faux plafonds | Faux plafond suspendu en dalle. Faux plafond suspendu en dalle de plâtre perforé.
Lot 4 | 114129 | COMMISSARIAT DE POLICE DE SAVIGNY | 114129-COMMISSARIAT DE POLICE DE SAVIGNY-91600-Savigny-sur-Orge | 190146 | COMMISSARIAT DE POLICE DE SAVIGNY | 1, place Régis Ryckebusch | 91 | 91600 | Savigny-sur-Orge | Second_Œuvre | Ouvertures intérieures |  | 172 | m² |  | Porte intérieures en bois | Rien à signaler
Lot 4 | 114129 | COMMISSARIAT DE POLICE DE SAVIGNY | 114129-COMMISSARIAT DE POLICE DE SAVIGNY-91600-Savigny-sur-Orge | 190146 | COMMISSARIAT DE POLICE DE SAVIGNY | 1, place Régis Ryckebusch | 91 | 91600 | Savigny-sur-Orge | Second_Œuvre | Signalétique |  | 0 | m² |  | Présence de l'ensemble des signalétique de sécurité sur le bâtiment. | Présence de l'ensemble des signalétique de sécurité sur le bâtiment.
Lot 4 | 117011 | PARC SUD RUNGIS | 117011-PARC SUD RUNGIS-94550-Chevilly-Larue | 194956 | Hangar Principal | 1, rue du Pont des Halles | 94 | 94550 | Chevilly-Larue | Clos_et_Couvert | Structure |  | 3754 | m² |  | Murs porteurs | Rien à signaler
Lot 4 | 117011 | PARC SUD RUNGIS | 117011-PARC SUD RUNGIS-94550-Chevilly-Larue | 194956 | Hangar Principal | 1, rue du Pont des Halles | 94 | 94550 | Chevilly-Larue | Clos_et_Couvert | Couverture extérieure |  | 2421 | m² |  | Toiture terrasse. | Toiture terrasse non isolée.
Lot 4 | 117011 | PARC SUD RUNGIS | 117011-PARC SUD RUNGIS-94550-Chevilly-Larue | 194956 | Hangar Principal | 1, rue du Pont des Halles | 94 | 94550 | Chevilly-Larue | Clos_et_Couvert | Façade |  | 3754 | m² |  | Murs en béton avec bardage métallique. | Façades anciennes avec pathologies (présence de corrosion ...)
Lot 4 | 117011 | PARC SUD RUNGIS | 117011-PARC SUD RUNGIS-94550-Chevilly-Larue | 194956 | Hangar Principal | 1, rue du Pont des Halles | 94 | 94550 | Chevilly-Larue | Clos_et_Couvert | Ouvertures extérieures |  | 1766 | m² |  | L'ensemble des ouvertures extérieures est en polycarbonate simple couche. | Présence de pathologies.
Lot 4 | 117011 | PARC SUD RUNGIS | 117011-PARC SUD RUNGIS-94550-Chevilly-Larue | 194956 | Hangar Principal | 1, rue du Pont des Halles | 94 | 94550 | Chevilly-Larue | Clos_et_Couvert | Couverture-Charpente |  | 2421 | m² |  | Toiture terrasse | Toiture terrasse non isolée.
Lot 4 | 117011 | PARC SUD RUNGIS | 117011-PARC SUD RUNGIS-94550-Chevilly-Larue | 194956 | Hangar Principal | 1, rue du Pont des Halles | 94 | 94550 | Chevilly-Larue | Second_Œuvre | Sols |  | 2421 | m² |  | Sol en béton | Présence des fissures et salissures
Lot 4 | 117011 | PARC SUD RUNGIS | 117011-PARC SUD RUNGIS-94550-Chevilly-Larue | 194956 | Hangar Principal | 1, rue du Pont des Halles | 94 | 94550 | Chevilly-Larue | Second_Œuvre | Murs |  | 3754 | m² |  | Murs en parpaing | Murs brutes non isolés et sans revêtement.
Lot 4 | 117011 | PARC SUD RUNGIS | 117011-PARC SUD RUNGIS-94550-Chevilly-Larue | 194956 | Hangar Principal | 1, rue du Pont des Halles | 94 | 94550 | Chevilly-Larue | Second_Œuvre | Plafonds |  | 2421 | m² |  | Plafonds - Poutrelle hourdis | Présence de pathologies
Lot 4 | 117011 | PARC SUD RUNGIS | 117011-PARC SUD RUNGIS-94550-Chevilly-Larue | 194956 | Hangar Principal | 1, rue du Pont des Halles | 94 | 94550 | Chevilly-Larue | Second_Œuvre | Ouvertures intérieures |  | 125 | m² |  | Portes métalliques | Rien à signaler
Lot 4 | 117011 | PARC SUD RUNGIS | 117011-PARC SUD RUNGIS-94550-Chevilly-Larue | 194956 | Hangar Principal | 1, rue du Pont des Halles | 94 | 94550 | Chevilly-Larue | Second_Œuvre | Signalétique |  | 0 | m² |  | Présence des signalétique de sécurité. | Rien à signaler
Lot 4 | 117011 | PARC SUD RUNGIS | 117011-PARC SUD RUNGIS-94550-Chevilly-Larue | 399654 | Administration | 1, rue du Pont des Halles | 94 | 94550 | Chevilly-Larue | Clos_et_Couvert | Structure |  | 1902 | m² |  | Murs porteurs | Rien à signaler
Lot 4 | 117011 | PARC SUD RUNGIS | 117011-PARC SUD RUNGIS-94550-Chevilly-Larue | 399654 | Administration | 1, rue du Pont des Halles | 94 | 94550 | Chevilly-Larue | Clos_et_Couvert | Couverture extérieure |  | 1800 | m² |  | Toiture terrasse avec gravier | Toiture terrasse en béton non isolée.
Lot 4 | 117011 | PARC SUD RUNGIS | 117011-PARC SUD RUNGIS-94550-Chevilly-Larue | 399654 | Administration | 1, rue du Pont des Halles | 94 | 94550 | Chevilly-Larue | Clos_et_Couvert | Façade |  | 1044 | m² |  | Murs en béton avec revêtement enduit Carrelage en partie. | Décollement d'enduit Présence des fissures Présence des salissures
Lot 4 | 117011 | PARC SUD RUNGIS | 117011-PARC SUD RUNGIS-94550-Chevilly-Larue | 399654 | Administration | 1, rue du Pont des Halles | 94 | 94550 | Chevilly-Larue | Clos_et_Couvert | Ouvertures extérieures |  | 313 | m² |  | Simple vitrage avec cadre en aluminium Avec stores vénitiens | Présence des infiltrations d'air
Lot 4 | 117011 | PARC SUD RUNGIS | 117011-PARC SUD RUNGIS-94550-Chevilly-Larue | 399654 | Administration | 1, rue du Pont des Halles | 94 | 94550 | Chevilly-Larue | Clos_et_Couvert | Couverture-Charpente |  | 1800 | m² |  | Toiture terrasse | Toiture terrasse non isolée.
Lot 4 | 117011 | PARC SUD RUNGIS | 117011-PARC SUD RUNGIS-94550-Chevilly-Larue | 399654 | Administration | 1, rue du Pont des Halles | 94 | 94550 | Chevilly-Larue | Second_Œuvre | Sols |  | 1800 | m² |  | Carrelage RDC et R+1 Béton en sous sol | Fissures, détachement carrelage, salissures ...
Lot 4 | 117011 | PARC SUD RUNGIS | 117011-PARC SUD RUNGIS-94550-Chevilly-Larue | 399654 | Administration | 1, rue du Pont des Halles | 94 | 94550 | Chevilly-Larue | Second_Œuvre | Murs |  | 731 | m² |  | Murs en béton 20 cm | Murs à faible isolation et plusieurs pathologies. Décollement d'enduit Présence des fissures Présence des salissures
Lot 4 | 117011 | PARC SUD RUNGIS | 117011-PARC SUD RUNGIS-94550-Chevilly-Larue | 399654 | Administration | 1, rue du Pont des Halles | 94 | 94550 | Chevilly-Larue | Second_Œuvre | Plafonds |  | 1800 | m² |  | Dalle de faux plafond minérale | Présence des moisissures Effondrement du faux plafond Présence des salissures Dégradation des faux plafonds
Lot 4 | 117011 | PARC SUD RUNGIS | 117011-PARC SUD RUNGIS-94550-Chevilly-Larue | 399654 | Administration | 1, rue du Pont des Halles | 94 | 94550 | Chevilly-Larue | Second_Œuvre | Ouvertures intérieures |  | 100 | m² |  | Portes en bois | Rien à signaler
Lot 4 | 117011 | PARC SUD RUNGIS | 117011-PARC SUD RUNGIS-94550-Chevilly-Larue | 399654 | Administration | 1, rue du Pont des Halles | 94 | 94550 | Chevilly-Larue | Second_Œuvre | Signalétique |  | 0 | m² |  | Présence des signalétique de sécurité. | Rien à signaler
Lot 4 | 117011 | PARC SUD RUNGIS | 117011-PARC SUD RUNGIS-94550-Chevilly-Larue | 399655 | Stand de Tir | 1, rue du Pont des Halles | 94 | 94550 | Chevilly-Larue | Clos_et_Couvert | Structure
Lot 4 | 117011 | PARC SUD RUNGIS | 117011-PARC SUD RUNGIS-94550-Chevilly-Larue | 399655 | Stand de Tir | 1, rue du Pont des Halles | 94 | 94550 | Chevilly-Larue | Clos_et_Couvert | Couverture extérieure
Lot 4 | 117011 | PARC SUD RUNGIS | 117011-PARC SUD RUNGIS-94550-Chevilly-Larue | 399655 | Stand de Tir | 1, rue du Pont des Halles | 94 | 94550 | Chevilly-Larue | Clos_et_Couvert | Façade
Lot 4 | 117011 | PARC SUD RUNGIS | 117011-PARC SUD RUNGIS-94550-Chevilly-Larue | 399655 | Stand de Tir | 1, rue du Pont des Halles | 94 | 94550 | Chevilly-Larue | Clos_et_Couvert | Ouvertures extérieures
Lot 4 | 117011 | PARC SUD RUNGIS | 117011-PARC SUD RUNGIS-94550-Chevilly-Larue | 399655 | Stand de Tir | 1, rue du Pont des Halles | 94 | 94550 | Chevilly-Larue | Clos_et_Couvert | Couverture-Charpente
Lot 4 | 117011 | PARC SUD RUNGIS | 117011-PARC SUD RUNGIS-94550-Chevilly-Larue | 399655 | Stand de Tir | 1, rue du Pont des Halles | 94 | 94550 | Chevilly-Larue | Clos_et_Couvert | Structure
Lot 4 | 117011 | PARC SUD RUNGIS | 117011-PARC SUD RUNGIS-94550-Chevilly-Larue | 399655 | Stand de Tir | 1, rue du Pont des Halles | 94 | 94550 | Chevilly-Larue | Clos_et_Couvert | couverture extérieure
Lot 4 | 117011 | PARC SUD RUNGIS | 117011-PARC SUD RUNGIS-94550-Chevilly-Larue | 399655 | Stand de Tir | 1, rue du Pont des Halles | 94 | 94550 | Chevilly-Larue | Clos_et_Couvert | Façade
Lot 4 | 117011 | PARC SUD RUNGIS | 117011-PARC SUD RUNGIS-94550-Chevilly-Larue | 399655 | Stand de Tir | 1, rue du Pont des Halles | 94 | 94550 | Chevilly-Larue | Clos_et_Couvert | Ouvertures extérieures
Lot 4 | 117011 | PARC SUD RUNGIS | 117011-PARC SUD RUNGIS-94550-Chevilly-Larue | 399655 | Stand de Tir | 1, rue du Pont des Halles | 94 | 94550 | Chevilly-Larue | Clos_et_Couvert | Couverture-Charpente
Lot 4 | 117011 | PARC SUD RUNGIS | 117011-PARC SUD RUNGIS-94550-Chevilly-Larue | 399655 | Stand de Tir | 1, rue du Pont des Halles | 94 | 94550 | Chevilly-Larue | Second_Œuvre | Sols
Lot 4 | 117011 | PARC SUD RUNGIS | 117011-PARC SUD RUNGIS-94550-Chevilly-Larue | 399655 | Stand de Tir | 1, rue du Pont des Halles | 94 | 94550 | Chevilly-Larue | Second_Œuvre | Murs intérieurs
Lot 4 | 117011 | PARC SUD RUNGIS | 117011-PARC SUD RUNGIS-94550-Chevilly-Larue | 399655 | Stand de Tir | 1, rue du Pont des Halles | 94 | 94550 | Chevilly-Larue | Second_Œuvre | Plafonds intérieurs
Lot 4 | 117011 | PARC SUD RUNGIS | 117011-PARC SUD RUNGIS-94550-Chevilly-Larue | 399655 | Stand de Tir | 1, rue du Pont des Halles | 94 | 94550 | Chevilly-Larue | Second_Œuvre | Ouvertures intérieures
Lot 4 | 117011 | PARC SUD RUNGIS | 117011-PARC SUD RUNGIS-94550-Chevilly-Larue | 399655 | Stand de Tir | 1, rue du Pont des Halles | 94 | 94550 | Chevilly-Larue | Second_Œuvre | Signalétique
Lot 4 | 117011 | PARC SUD RUNGIS | 117011-PARC SUD RUNGIS-94550-Chevilly-Larue | 399655 | Stand de Tir | 1, rue du Pont des Halles | 94 | 94550 | Chevilly-Larue | Second_Œuvre | Sols
Lot 4 | 117011 | PARC SUD RUNGIS | 117011-PARC SUD RUNGIS-94550-Chevilly-Larue | 399655 | Stand de Tir | 1, rue du Pont des Halles | 94 | 94550 | Chevilly-Larue | Second_Œuvre | Murs intérieurs
Lot 4 | 117011 | PARC SUD RUNGIS | 117011-PARC SUD RUNGIS-94550-Chevilly-Larue | 399655 | Stand de Tir | 1, rue du Pont des Halles | 94 | 94550 | Chevilly-Larue | Second_Œuvre | Plafonds intérieurs
Lot 4 | 117011 | PARC SUD RUNGIS | 117011-PARC SUD RUNGIS-94550-Chevilly-Larue | 399655 | Stand de Tir | 1, rue du Pont des Halles | 94 | 94550 | Chevilly-Larue | Second_Œuvre | Ouvertures intérieures
Lot 4 | 117011 | PARC SUD RUNGIS | 117011-PARC SUD RUNGIS-94550-Chevilly-Larue | 399655 | Stand de Tir | 1, rue du Pont des Halles | 94 | 94550 | Chevilly-Larue | Second_Œuvre | Signalétique
Lot 4 | 117011 | PARC SUD RUNGIS | 117011-PARC SUD RUNGIS-94550-Chevilly-Larue | 399656 | Contrôle des taxis | 1, rue du Pont des Halles | 94 | 94550 | Chevilly-Larue | Clos_et_Couvert | Structure
Lot 4 | 117011 | PARC SUD RUNGIS | 117011-PARC SUD RUNGIS-94550-Chevilly-Larue | 399656 | Contrôle des taxis | 1, rue du Pont des Halles | 94 | 94550 | Chevilly-Larue | Clos_et_Couvert | Couverture extérieure
Lot 4 | 117011 | PARC SUD RUNGIS | 117011-PARC SUD RUNGIS-94550-Chevilly-Larue | 399656 | Contrôle des taxis | 1, rue du Pont des Halles | 94 | 94550 | Chevilly-Larue | Clos_et_Couvert | Façade
Lot 4 | 117011 | PARC SUD RUNGIS | 117011-PARC SUD RUNGIS-94550-Chevilly-Larue | 399656 | Contrôle des taxis | 1, rue du Pont des Halles | 94 | 94550 | Chevilly-Larue | Clos_et_Couvert | Ouvertures extérieures
Lot 4 | 117011 | PARC SUD RUNGIS | 117011-PARC SUD RUNGIS-94550-Chevilly-Larue | 399656 | Contrôle des taxis | 1, rue du Pont des Halles | 94 | 94550 | Chevilly-Larue | Clos_et_Couvert | Couverture-Charpente
Lot 4 | 117011 | PARC SUD RUNGIS | 117011-PARC SUD RUNGIS-94550-Chevilly-Larue | 399656 | Contrôle des taxis | 1, rue du Pont des Halles | 94 | 94550 | Chevilly-Larue | Clos_et_Couvert | Structure
Lot 4 | 117011 | PARC SUD RUNGIS | 117011-PARC SUD RUNGIS-94550-Chevilly-Larue | 399656 | Contrôle des taxis | 1, rue du Pont des Halles | 94 | 94550 | Chevilly-Larue | Clos_et_Couvert | couverture extérieure
Lot 4 | 117011 | PARC SUD RUNGIS | 117011-PARC SUD RUNGIS-94550-Chevilly-Larue | 399656 | Contrôle des taxis | 1, rue du Pont des Halles | 94 | 94550 | Chevilly-Larue | Clos_et_Couvert | Façade
Lot 4 | 117011 | PARC SUD RUNGIS | 117011-PARC SUD RUNGIS-94550-Chevilly-Larue | 399656 | Contrôle des taxis | 1, rue du Pont des Halles | 94 | 94550 | Chevilly-Larue | Clos_et_Couvert | Ouvertures extérieures
Lot 4 | 117011 | PARC SUD RUNGIS | 117011-PARC SUD RUNGIS-94550-Chevilly-Larue | 399656 | Contrôle des taxis | 1, rue du Pont des Halles | 94 | 94550 | Chevilly-Larue | Clos_et_Couvert | Couverture-Charpente
Lot 4 | 117011 | PARC SUD RUNGIS | 117011-PARC SUD RUNGIS-94550-Chevilly-Larue | 399656 | Contrôle des taxis | 1, rue du Pont des Halles | 94 | 94550 | Chevilly-Larue | Second_Œuvre | Sols
Lot 4 | 117011 | PARC SUD RUNGIS | 117011-PARC SUD RUNGIS-94550-Chevilly-Larue | 399656 | Contrôle des taxis | 1, rue du Pont des Halles | 94 | 94550 | Chevilly-Larue | Second_Œuvre | Murs intérieurs
Lot 4 | 117011 | PARC SUD RUNGIS | 117011-PARC SUD RUNGIS-94550-Chevilly-Larue | 399656 | Contrôle des taxis | 1, rue du Pont des Halles | 94 | 94550 | Chevilly-Larue | Second_Œuvre | Plafonds intérieurs
Lot 4 | 117011 | PARC SUD RUNGIS | 117011-PARC SUD RUNGIS-94550-Chevilly-Larue | 399656 | Contrôle des taxis | 1, rue du Pont des Halles | 94 | 94550 | Chevilly-Larue | Second_Œuvre | Ouvertures intérieures
Lot 4 | 117011 | PARC SUD RUNGIS | 117011-PARC SUD RUNGIS-94550-Chevilly-Larue | 399656 | Contrôle des taxis | 1, rue du Pont des Halles | 94 | 94550 | Chevilly-Larue | Second_Œuvre | Signalétique
Lot 4 | 117011 | PARC SUD RUNGIS | 117011-PARC SUD RUNGIS-94550-Chevilly-Larue | 399656 | Contrôle des taxis | 1, rue du Pont des Halles | 94 | 94550 | Chevilly-Larue | Second_Œuvre | Sols
Lot 4 | 117011 | PARC SUD RUNGIS | 117011-PARC SUD RUNGIS-94550-Chevilly-Larue | 399656 | Contrôle des taxis | 1, rue du Pont des Halles | 94 | 94550 | Chevilly-Larue | Second_Œuvre | Murs intérieurs
Lot 4 | 117011 | PARC SUD RUNGIS | 117011-PARC SUD RUNGIS-94550-Chevilly-Larue | 399656 | Contrôle des taxis | 1, rue du Pont des Halles | 94 | 94550 | Chevilly-Larue | Second_Œuvre | Plafonds intérieurs
Lot 4 | 117011 | PARC SUD RUNGIS | 117011-PARC SUD RUNGIS-94550-Chevilly-Larue | 399656 | Contrôle des taxis | 1, rue du Pont des Halles | 94 | 94550 | Chevilly-Larue | Second_Œuvre | Ouvertures intérieures
Lot 4 | 117011 | PARC SUD RUNGIS | 117011-PARC SUD RUNGIS-94550-Chevilly-Larue | 399656 | Contrôle des taxis | 1, rue du Pont des Halles | 94 | 94550 | Chevilly-Larue | Second_Œuvre | Signalétique
Lot 4 | 117011 | PARC SUD RUNGIS | 117011-PARC SUD RUNGIS-94550-Chevilly-Larue | 399658 | Chenil | 1, rue du Pont des Halles | 94 | 94550 | Chevilly-Larue | Clos_et_Couvert | Structure
Lot 4 | 117011 | PARC SUD RUNGIS | 117011-PARC SUD RUNGIS-94550-Chevilly-Larue | 399658 | Chenil | 1, rue du Pont des Halles | 94 | 94550 | Chevilly-Larue | Clos_et_Couvert | Couverture extérieure
Lot 4 | 117011 | PARC SUD RUNGIS | 117011-PARC SUD RUNGIS-94550-Chevilly-Larue | 399658 | Chenil | 1, rue du Pont des Halles | 94 | 94550 | Chevilly-Larue | Clos_et_Couvert | Façade
Lot 4 | 117011 | PARC SUD RUNGIS | 117011-PARC SUD RUNGIS-94550-Chevilly-Larue | 399658 | Chenil | 1, rue du Pont des Halles | 94 | 94550 | Chevilly-Larue | Clos_et_Couvert | Ouvertures extérieures
Lot 4 | 117011 | PARC SUD RUNGIS | 117011-PARC SUD RUNGIS-94550-Chevilly-Larue | 399658 | Chenil | 1, rue du Pont des Halles | 94 | 94550 | Chevilly-Larue | Clos_et_Couvert | Couverture-Charpente
Lot 4 | 117011 | PARC SUD RUNGIS | 117011-PARC SUD RUNGIS-94550-Chevilly-Larue | 399658 | Chenil | 1, rue du Pont des Halles | 94 | 94550 | Chevilly-Larue | Clos_et_Couvert | Structure
Lot 4 | 117011 | PARC SUD RUNGIS | 117011-PARC SUD RUNGIS-94550-Chevilly-Larue | 399658 | Chenil | 1, rue du Pont des Halles | 94 | 94550 | Chevilly-Larue | Clos_et_Couvert | couverture extérieure
Lot 4 | 117011 | PARC SUD RUNGIS | 117011-PARC SUD RUNGIS-94550-Chevilly-Larue | 399658 | Chenil | 1, rue du Pont des Halles | 94 | 94550 | Chevilly-Larue | Clos_et_Couvert | Façade
Lot 4 | 117011 | PARC SUD RUNGIS | 117011-PARC SUD RUNGIS-94550-Chevilly-Larue | 399658 | Chenil | 1, rue du Pont des Halles | 94 | 94550 | Chevilly-Larue | Clos_et_Couvert | Ouvertures extérieures
Lot 4 | 117011 | PARC SUD RUNGIS | 117011-PARC SUD RUNGIS-94550-Chevilly-Larue | 399658 | Chenil | 1, rue du Pont des Halles | 94 | 94550 | Chevilly-Larue | Clos_et_Couvert | Couverture-Charpente
Lot 4 | 117011 | PARC SUD RUNGIS | 117011-PARC SUD RUNGIS-94550-Chevilly-Larue | 399658 | Chenil | 1, rue du Pont des Halles | 94 | 94550 | Chevilly-Larue | Second_Œuvre | Sols
Lot 4 | 117011 | PARC SUD RUNGIS | 117011-PARC SUD RUNGIS-94550-Chevilly-Larue | 399658 | Chenil | 1, rue du Pont des Halles | 94 | 94550 | Chevilly-Larue | Second_Œuvre | Murs intérieurs
Lot 4 | 117011 | PARC SUD RUNGIS | 117011-PARC SUD RUNGIS-94550-Chevilly-Larue | 399658 | Chenil | 1, rue du Pont des Halles | 94 | 94550 | Chevilly-Larue | Second_Œuvre | Plafonds intérieurs
Lot 4 | 117011 | PARC SUD RUNGIS | 117011-PARC SUD RUNGIS-94550-Chevilly-Larue | 399658 | Chenil | 1, rue du Pont des Halles | 94 | 94550 | Chevilly-Larue | Second_Œuvre | Ouvertures intérieures
Lot 4 | 117011 | PARC SUD RUNGIS | 117011-PARC SUD RUNGIS-94550-Chevilly-Larue | 399658 | Chenil | 1, rue du Pont des Halles | 94 | 94550 | Chevilly-Larue | Second_Œuvre | Signalétique
Lot 4 | 117011 | PARC SUD RUNGIS | 117011-PARC SUD RUNGIS-94550-Chevilly-Larue | 399658 | Chenil | 1, rue du Pont des Halles | 94 | 94550 | Chevilly-Larue | Second_Œuvre | Sols
Lot 4 | 117011 | PARC SUD RUNGIS | 117011-PARC SUD RUNGIS-94550-Chevilly-Larue | 399658 | Chenil | 1, rue du Pont des Halles | 94 | 94550 | Chevilly-Larue | Second_Œuvre | Murs intérieurs
Lot 4 | 117011 | PARC SUD RUNGIS | 117011-PARC SUD RUNGIS-94550-Chevilly-Larue | 399658 | Chenil | 1, rue du Pont des Halles | 94 | 94550 | Chevilly-Larue | Second_Œuvre | Plafonds intérieurs
Lot 4 | 117011 | PARC SUD RUNGIS | 117011-PARC SUD RUNGIS-94550-Chevilly-Larue | 399658 | Chenil | 1, rue du Pont des Halles | 94 | 94550 | Chevilly-Larue | Second_Œuvre | Ouvertures intérieures
Lot 4 | 117011 | PARC SUD RUNGIS | 117011-PARC SUD RUNGIS-94550-Chevilly-Larue | 399658 | Chenil | 1, rue du Pont des Halles | 94 | 94550 | Chevilly-Larue | Second_Œuvre | Signalétique
Lot 4 | 117011 | PARC SUD RUNGIS | 117011-PARC SUD RUNGIS-94550-Chevilly-Larue | 399659 | Moto Ecole de Police | 1, rue du Pont des Halles | 94 | 94550 | Chevilly-Larue | Clos_et_Couvert | Structure
Lot 4 | 117011 | PARC SUD RUNGIS | 117011-PARC SUD RUNGIS-94550-Chevilly-Larue | 399659 | Moto Ecole de Police | 1, rue du Pont des Halles | 94 | 94550 | Chevilly-Larue | Clos_et_Couvert | Couverture extérieure
Lot 4 | 117011 | PARC SUD RUNGIS | 117011-PARC SUD RUNGIS-94550-Chevilly-Larue | 399659 | Moto Ecole de Police | 1, rue du Pont des Halles | 94 | 94550 | Chevilly-Larue | Clos_et_Couvert | Façade
Lot 4 | 117011 | PARC SUD RUNGIS | 117011-PARC SUD RUNGIS-94550-Chevilly-Larue | 399659 | Moto Ecole de Police | 1, rue du Pont des Halles | 94 | 94550 | Chevilly-Larue | Clos_et_Couvert | Ouvertures extérieures
Lot 4 | 117011 | PARC SUD RUNGIS | 117011-PARC SUD RUNGIS-94550-Chevilly-Larue | 399659 | Moto Ecole de Police | 1, rue du Pont des Halles | 94 | 94550 | Chevilly-Larue | Clos_et_Couvert | Couverture-Charpente
Lot 4 | 117011 | PARC SUD RUNGIS | 117011-PARC SUD RUNGIS-94550-Chevilly-Larue | 399659 | Moto Ecole de Police | 1, rue du Pont des Halles | 94 | 94550 | Chevilly-Larue | Clos_et_Couvert | Structure
Lot 4 | 117011 | PARC SUD RUNGIS | 117011-PARC SUD RUNGIS-94550-Chevilly-Larue | 399659 | Moto Ecole de Police | 1, rue du Pont des Halles | 94 | 94550 | Chevilly-Larue | Clos_et_Couvert | couverture extérieure
Lot 4 | 117011 | PARC SUD RUNGIS | 117011-PARC SUD RUNGIS-94550-Chevilly-Larue | 399659 | Moto Ecole de Police | 1, rue du Pont des Halles | 94 | 94550 | Chevilly-Larue | Clos_et_Couvert | Façade
Lot 4 | 117011 | PARC SUD RUNGIS | 117011-PARC SUD RUNGIS-94550-Chevilly-Larue | 399659 | Moto Ecole de Police | 1, rue du Pont des Halles | 94 | 94550 | Chevilly-Larue | Clos_et_Couvert | Ouvertures extérieures
Lot 4 | 117011 | PARC SUD RUNGIS | 117011-PARC SUD RUNGIS-94550-Chevilly-Larue | 399659 | Moto Ecole de Police | 1, rue du Pont des Halles | 94 | 94550 | Chevilly-Larue | Clos_et_Couvert | Couverture-Charpente
Lot 4 | 117011 | PARC SUD RUNGIS | 117011-PARC SUD RUNGIS-94550-Chevilly-Larue | 399659 | Moto Ecole de Police | 1, rue du Pont des Halles | 94 | 94550 | Chevilly-Larue | Second_Œuvre | Sols
Lot 4 | 117011 | PARC SUD RUNGIS | 117011-PARC SUD RUNGIS-94550-Chevilly-Larue | 399659 | Moto Ecole de Police | 1, rue du Pont des Halles | 94 | 94550 | Chevilly-Larue | Second_Œuvre | Murs intérieurs
Lot 4 | 117011 | PARC SUD RUNGIS | 117011-PARC SUD RUNGIS-94550-Chevilly-Larue | 399659 | Moto Ecole de Police | 1, rue du Pont des Halles | 94 | 94550 | Chevilly-Larue | Second_Œuvre | Plafonds intérieurs
Lot 4 | 117011 | PARC SUD RUNGIS | 117011-PARC SUD RUNGIS-94550-Chevilly-Larue | 399659 | Moto Ecole de Police | 1, rue du Pont des Halles | 94 | 94550 | Chevilly-Larue | Second_Œuvre | Ouvertures intérieures
Lot 4 | 117011 | PARC SUD RUNGIS | 117011-PARC SUD RUNGIS-94550-Chevilly-Larue | 399659 | Moto Ecole de Police | 1, rue du Pont des Halles | 94 | 94550 | Chevilly-Larue | Second_Œuvre | Signalétique
Lot 4 | 117011 | PARC SUD RUNGIS | 117011-PARC SUD RUNGIS-94550-Chevilly-Larue | 399659 | Moto Ecole de Police | 1, rue du Pont des Halles | 94 | 94550 | Chevilly-Larue | Second_Œuvre | Sols
Lot 4 | 117011 | PARC SUD RUNGIS | 117011-PARC SUD RUNGIS-94550-Chevilly-Larue | 399659 | Moto Ecole de Police | 1, rue du Pont des Halles | 94 | 94550 | Chevilly-Larue | Second_Œuvre | Murs intérieurs
Lot 4 | 117011 | PARC SUD RUNGIS | 117011-PARC SUD RUNGIS-94550-Chevilly-Larue | 399659 | Moto Ecole de Police | 1, rue du Pont des Halles | 94 | 94550 | Chevilly-Larue | Second_Œuvre | Plafonds intérieurs
Lot 4 | 117011 | PARC SUD RUNGIS | 117011-PARC SUD RUNGIS-94550-Chevilly-Larue | 399659 | Moto Ecole de Police | 1, rue du Pont des Halles | 94 | 94550 | Chevilly-Larue | Second_Œuvre | Ouvertures intérieures
Lot 4 | 117011 | PARC SUD RUNGIS | 117011-PARC SUD RUNGIS-94550-Chevilly-Larue | 399659 | Moto Ecole de Police | 1, rue du Pont des Halles | 94 | 94550 | Chevilly-Larue | Second_Œuvre | Signalétique
Lot 4 | 117011 | PARC SUD RUNGIS | 117011-PARC SUD RUNGIS-94550-Chevilly-Larue | 399660 | Petit Hangar | 1, rue du Pont des Halles | 94 | 94550 | Chevilly-Larue | Clos_et_Couvert | Structure
Lot 4 | 117011 | PARC SUD RUNGIS | 117011-PARC SUD RUNGIS-94550-Chevilly-Larue | 399660 | Petit Hangar | 1, rue du Pont des Halles | 94 | 94550 | Chevilly-Larue | Clos_et_Couvert | Couverture extérieure
Lot 4 | 117011 | PARC SUD RUNGIS | 117011-PARC SUD RUNGIS-94550-Chevilly-Larue | 399660 | Petit Hangar | 1, rue du Pont des Halles | 94 | 94550 | Chevilly-Larue | Clos_et_Couvert | Façade
Lot 4 | 117011 | PARC SUD RUNGIS | 117011-PARC SUD RUNGIS-94550-Chevilly-Larue | 399660 | Petit Hangar | 1, rue du Pont des Halles | 94 | 94550 | Chevilly-Larue | Clos_et_Couvert | Ouvertures extérieures
Lot 4 | 117011 | PARC SUD RUNGIS | 117011-PARC SUD RUNGIS-94550-Chevilly-Larue | 399660 | Petit Hangar | 1, rue du Pont des Halles | 94 | 94550 | Chevilly-Larue | Clos_et_Couvert | Couverture-Charpente
Lot 4 | 117011 | PARC SUD RUNGIS | 117011-PARC SUD RUNGIS-94550-Chevilly-Larue | 399660 | Petit Hangar | 1, rue du Pont des Halles | 94 | 94550 | Chevilly-Larue | Clos_et_Couvert | Structure
Lot 4 | 117011 | PARC SUD RUNGIS | 117011-PARC SUD RUNGIS-94550-Chevilly-Larue | 399660 | Petit Hangar | 1, rue du Pont des Halles | 94 | 94550 | Chevilly-Larue | Clos_et_Couvert | couverture extérieure
Lot 4 | 117011 | PARC SUD RUNGIS | 117011-PARC SUD RUNGIS-94550-Chevilly-Larue | 399660 | Petit Hangar | 1, rue du Pont des Halles | 94 | 94550 | Chevilly-Larue | Clos_et_Couvert | Façade
Lot 4 | 117011 | PARC SUD RUNGIS | 117011-PARC SUD RUNGIS-94550-Chevilly-Larue | 399660 | Petit Hangar | 1, rue du Pont des Halles | 94 | 94550 | Chevilly-Larue | Clos_et_Couvert | Ouvertures extérieures
Lot 4 | 117011 | PARC SUD RUNGIS | 117011-PARC SUD RUNGIS-94550-Chevilly-Larue | 399660 | Petit Hangar | 1, rue du Pont des Halles | 94 | 94550 | Chevilly-Larue | Clos_et_Couvert | Couverture-Charpente
Lot 4 | 117011 | PARC SUD RUNGIS | 117011-PARC SUD RUNGIS-94550-Chevilly-Larue | 399660 | Petit Hangar | 1, rue du Pont des Halles | 94 | 94550 | Chevilly-Larue | Second_Œuvre | Sols
Lot 4 | 117011 | PARC SUD RUNGIS | 117011-PARC SUD RUNGIS-94550-Chevilly-Larue | 399660 | Petit Hangar | 1, rue du Pont des Halles | 94 | 94550 | Chevilly-Larue | Second_Œuvre | Murs intérieurs
Lot 4 | 117011 | PARC SUD RUNGIS | 117011-PARC SUD RUNGIS-94550-Chevilly-Larue | 399660 | Petit Hangar | 1, rue du Pont des Halles | 94 | 94550 | Chevilly-Larue | Second_Œuvre | Plafonds intérieurs
Lot 4 | 117011 | PARC SUD RUNGIS | 117011-PARC SUD RUNGIS-94550-Chevilly-Larue | 399660 | Petit Hangar | 1, rue du Pont des Halles | 94 | 94550 | Chevilly-Larue | Second_Œuvre | Ouvertures intérieures
Lot 4 | 117011 | PARC SUD RUNGIS | 117011-PARC SUD RUNGIS-94550-Chevilly-Larue | 399660 | Petit Hangar | 1, rue du Pont des Halles | 94 | 94550 | Chevilly-Larue | Second_Œuvre | Signalétique
Lot 4 | 117011 | PARC SUD RUNGIS | 117011-PARC SUD RUNGIS-94550-Chevilly-Larue | 399660 | Petit Hangar | 1, rue du Pont des Halles | 94 | 94550 | Chevilly-Larue | Second_Œuvre | Sols
Lot 4 | 117011 | PARC SUD RUNGIS | 117011-PARC SUD RUNGIS-94550-Chevilly-Larue | 399660 | Petit Hangar | 1, rue du Pont des Halles | 94 | 94550 | Chevilly-Larue | Second_Œuvre | Murs intérieurs
Lot 4 | 117011 | PARC SUD RUNGIS | 117011-PARC SUD RUNGIS-94550-Chevilly-Larue | 399660 | Petit Hangar | 1, rue du Pont des Halles | 94 | 94550 | Chevilly-Larue | Second_Œuvre | Plafonds intérieurs
Lot 4 | 117011 | PARC SUD RUNGIS | 117011-PARC SUD RUNGIS-94550-Chevilly-Larue | 399660 | Petit Hangar | 1, rue du Pont des Halles | 94 | 94550 | Chevilly-Larue | Second_Œuvre | Ouvertures intérieures
Lot 4 | 117011 | PARC SUD RUNGIS | 117011-PARC SUD RUNGIS-94550-Chevilly-Larue | 399660 | Petit Hangar | 1, rue du Pont des Halles | 94 | 94550 | Chevilly-Larue | Second_Œuvre | Signalétique
Lot 4 | 117011 | PARC SUD RUNGIS | 117011-PARC SUD RUNGIS-94550-Chevilly-Larue | A préciser |  | 1, rue du Pont des Halles | 94 | 94550 | Chevilly-Larue | Assainissement _Relevage des eaux | Pompe de relevage | RLV-00265
Lot 4 | 117011 | PARC SUD RUNGIS | 117011-PARC SUD RUNGIS-94550-Chevilly-Larue | A préciser |  | 1, rue du Pont des Halles | 94 | 94550 | Chevilly-Larue | Fermetures_Automatiques | Portail coulissant | PPA-00931 | 1 | U | FAAC 844R | portail coulissant lg 4040 x h 2160 mm FAAC 844 R cde 780D entrée int gauche
Lot 4 | 117011 | PARC SUD RUNGIS | 117011-PARC SUD RUNGIS-94550-Chevilly-Larue | A préciser |  | 1, rue du Pont des Halles | 94 | 94550 | Chevilly-Larue | Fermetures_Automatiques | Portail coulissant | PPA-00932 | 1 | U | FAAC 844R | portail coulissant lg 4040 x h 2160 mm FAAC 844 R cde 780D sortie int droit
Lot 4 | 117011 | PARC SUD RUNGIS | 117011-PARC SUD RUNGIS-94550-Chevilly-Larue | A préciser |  | 1, rue du Pont des Halles | 94 | 94550 | Chevilly-Larue | Fermetures_Automatiques | Barrière levante | PPA-00933 | 1 | U | LBA 86 | Barrière levante automatique LBA86 N° 101307 lisse lg .. mm situé en entrée site
Lot 4 | 117011 | PARC SUD RUNGIS | 117011-PARC SUD RUNGIS-94550-Chevilly-Larue | A préciser |  | 1, rue du Pont des Halles | 94 | 94550 | Chevilly-Larue | Fermetures_Automatiques | Barrière levante | PPA-00934 | 1 | U | LBA 86 | Barrière levante automatique LBA86 N° lisse lg .. mm situé en sortie site
Lot 4 | 117011 | PARC SUD RUNGIS | 117011-PARC SUD RUNGIS-94550-Chevilly-Larue | A préciser |  | 1, rue du Pont des Halles | 94 | 94550 | Chevilly-Larue | Fermetures_Automatiques | Rideau métallique | PPA-00935 | 1 | U | VENDOMOISE DE FERMETURES | rideau métallique tubulaire lg 4085 x h 5940 mm, arbre VENDOMOISE DE FERMETURE, tube 133/4, manœuvre électrique linéaire triphasé MDF 420 secours à manivelle, commande par boite à bouton, situé sortie cabine peinture atelier Auto.
Lot 4 | 117011 | PARC SUD RUNGIS | 117011-PARC SUD RUNGIS-94550-Chevilly-Larue | A préciser |  | 1, rue du Pont des Halles | 94 | 94550 | Chevilly-Larue | Fermetures_Automatiques | Porte rapide | PPA-00936 | 1 | U | HÖRMANN HS7030 PU42 | porte enroulement spirale HÖRMANN HS7030 PU42 lg 4040 x h 4050 mm sortie atelier
Lot 4 | 117011 | PARC SUD RUNGIS | 117011-PARC SUD RUNGIS-94550-Chevilly-Larue | A préciser |  | 1, rue du Pont des Halles | 94 | 94550 | Chevilly-Larue | Fermetures_Automatiques | Portail coulissant | PPA-00937 | 1 | U | HÖRMANN SPU F42 | porte sectionnelle HÖRMANN SPU F42 lg 4050 x h 4000 mm WA400 A460 Station Lavage
Lot 4 | 117011 | PARC SUD RUNGIS | 117011-PARC SUD RUNGIS-94550-Chevilly-Larue | A préciser |  | 1, rue du Pont des Halles | 94 | 94550 | Chevilly-Larue | Fermetures_Automatiques | Porte rapide | PPA-00938 | 1 | U | HÖRMANN HS7030 PU42 | porte enroulement spirale HÖRMANN HS7030 PU42 lg 3950 x h 4000 mm entrée atelier
Lot 4 | 117011 | PARC SUD RUNGIS | 117011-PARC SUD RUNGIS-94550-Chevilly-Larue | A préciser |  | 1, rue du Pont des Halles | 94 | 94550 | Chevilly-Larue | Fermetures_Automatiques | Porte sectionnelle | PPA-00939 | 1 | U | HÖRMANN SPU F42 | porte sectionnelle HÖRMANN SPU F42 lg 3990 × h 3970 mm WA400 cde A atelier radio
Lot 4 | 117011 | PARC SUD RUNGIS | 117011-PARC SUD RUNGIS-94550-Chevilly-Larue | A préciser |  | 1, rue du Pont des Halles | 94 | 94550 | Chevilly-Larue | Fermetures_Automatiques | Portail coulissant | PPA-00940 | 1 | U | HÖRMANN SPU F42 | porte sectionnelle HÖRMANN SPU F42 lg 4050 x h 4000 mm WA400 A460 lanceurs eau
Lot 4 | 117011 | PARC SUD RUNGIS | 117011-PARC SUD RUNGIS-94550-Chevilly-Larue | A préciser |  | 1, rue du Pont des Halles | 94 | 94550 | Chevilly-Larue | Fermetures_Automatiques | Portail battant | PPA-00941 | 1 | U | HÖRMANN SPU F42 | porte sectionnelle HÖRMANN SPU F42 lg 4050 x h 4000 mm WA400 A460 école moto
Lot 4 | 117011 | PARC SUD RUNGIS | 117011-PARC SUD RUNGIS-94550-Chevilly-Larue | A préciser |  | 1, rue du Pont des Halles | 94 | 94550 | Chevilly-Larue | Fermetures_Automatiques | Portail battant | PPA-00942 | 1 | U | HÖRMANN SPU F42 | porte sectionnelle HÖRMANN SPU F42 lg 4020 x h 4000 mm WA400 A460 Chargeurs
Lot 4 | 117011 | PARC SUD RUNGIS | 117011-PARC SUD RUNGIS-94550-Chevilly-Larue | A préciser |  | 1, rue du Pont des Halles | 94 | 94550 | Chevilly-Larue | Fermetures_Automatiques | Portail battant | PPA-00943 | 1 | U | HÖRMANN SPU F42 | porte sectionnelle HÖRMANN SPU F42 lg 4050 x h 4085 mm WA400 A460 ver école moto
Lot 4 | 117011 | PARC SUD RUNGIS | 117011-PARC SUD RUNGIS-94550-Chevilly-Larue | A préciser |  | 1, rue du Pont des Halles | 94 | 94550 | Chevilly-Larue | Fermetures_Automatiques | Porte rapide | PPA-00944 | 1 | U | BA2I | rideau souple rapide automatique BA2I accès TGVN extérieur entrée
Lot 4 | 117011 | PARC SUD RUNGIS | 117011-PARC SUD RUNGIS-94550-Chevilly-Larue | A préciser |  | 1, rue du Pont des Halles | 94 | 94550 | Chevilly-Larue | Fermetures_Automatiques | Porte rapide | PPA-00945 | 1 | U | BA2I | rideau souple rapide automatique BA2I TGVN extérieur sortie
Lot 4 | 117011 | PARC SUD RUNGIS | 117011-PARC SUD RUNGIS-94550-Chevilly-Larue | A préciser |  | 1, rue du Pont des Halles | 94 | 94550 | Chevilly-Larue | Fermetures_Automatiques | Porte rapide | PPA-00946 | 1 | U | BA2I | porte souple rapide lg 3500 x h 3680 mm auto BA2I situé piste 2 droite entrée
Lot 4 | 117011 | PARC SUD RUNGIS | 117011-PARC SUD RUNGIS-94550-Chevilly-Larue | A préciser |  | 1, rue du Pont des Halles | 94 | 94550 | Chevilly-Larue | Fermetures_Automatiques | Porte rapide | PPA-00947 | 1 | U | BA2I | rideau souple rapide automatique BA2I TGVN Piste 2 droite sortie
Lot 4 | 117011 | PARC SUD RUNGIS | 117011-PARC SUD RUNGIS-94550-Chevilly-Larue | A préciser |  | 1, rue du Pont des Halles | 94 | 94550 | Chevilly-Larue | Fermetures_Automatiques | Porte rapide | PPA-00948 | 1 | U | BA2I | rideau souple rapide BA2I lg 3750 x h 3046 mm TGVN piste 1 gauche entrée
Lot 4 | 117011 | PARC SUD RUNGIS | 117011-PARC SUD RUNGIS-94550-Chevilly-Larue | A préciser |  | 1, rue du Pont des Halles | 94 | 94550 | Chevilly-Larue | Fermetures_Automatiques | Porte rapide | PPA-00949 | 1 | U | BA2I | rideau souple rapide BA2I lg 3750 x h 3046 mm TGVN piste 1 gauche sortie
Lot 4 | 117011 | PARC SUD RUNGIS | 117011-PARC SUD RUNGIS-94550-Chevilly-Larue | A préciser |  | 1, rue du Pont des Halles | 94 | 94550 | Chevilly-Larue | Fermetures_Automatiques | Porte sectionnelle | PPA-00950 | 1 | U | NC | porte sectionnelle lg 3974 x h 3046 mm moteur TGVN située piste 2 entrée droite
Lot 4 | 117011 | PARC SUD RUNGIS | 117011-PARC SUD RUNGIS-94550-Chevilly-Larue | A préciser |  | 1, rue du Pont des Halles | 94 | 94550 | Chevilly-Larue | Fermetures_Automatiques | Porte sectionnelle | PPA-00951 | 1 | U | NC | porte sectionnelle lg 3974 x h 3046 mm automatique TGVN piste 2 droite sortie
Lot 4 | 117011 | PARC SUD RUNGIS | 117011-PARC SUD RUNGIS-94550-Chevilly-Larue | A préciser |  | 1, rue du Pont des Halles | 94 | 94550 | Chevilly-Larue | Fermetures_Automatiques | Porte sectionnelle | PPA-00952 | 1 | U | NC | porte sectionnelle lg 3974 x h 3046 mm moteur TGVN située piste 1 gauche entrée
Lot 4 | 117011 | PARC SUD RUNGIS | 117011-PARC SUD RUNGIS-94550-Chevilly-Larue | A préciser |  | 1, rue du Pont des Halles | 94 | 94550 | Chevilly-Larue | Fermetures_Automatiques | Porte sectionnelle | PPA-00953 | 1 | U | NC | porte sectionnelle lg 3974 x h 3046 mm automatique TGVN piste 1 gauche sortie
Lot 4 | 117011 | PARC SUD RUNGIS | 117011-PARC SUD RUNGIS-94550-Chevilly-Larue | A préciser |  | 1, rue du Pont des Halles | 94 | 94550 | Chevilly-Larue | Fermetures_Automatiques | Rideau métallique | PPA-00954 | 1 | U | VENDOMOISE DE FERMETURES | rideau métallique compensé lg 4330 x h 4450 mm MOTEUR CENTRAL 230 V, tablier Lames acier 8/10ème galvanisées,
Lot 4 | 117011 | PARC SUD RUNGIS | 117011-PARC SUD RUNGIS-94550-Chevilly-Larue | A préciser |  | 1, rue du Pont des Halles | 94 | 94550 | Chevilly-Larue | Fermetures_Automatiques | Porte piétonne battante | PPA-00955 | 1 | U | HÖRMANN NT 60 | portillon HÖRMANN NT60 lg 606 x h 2000mm serrure CP D antipanique entrée Atelier
Lot 4 | 117011 | PARC SUD RUNGIS | 117011-PARC SUD RUNGIS-94550-Chevilly-Larue | A préciser |  | 1, rue du Pont des Halles | 94 | 94550 | Chevilly-Larue | Fermetures_Automatiques | Portail battant | PPA-00956 | 1 | U | FAAC DAAB MK2ES | portail 2 vtx lg 4045 x h 2500 mm motorisé DAAB MK2ES EP105-2V1 coté TGVN
Lot 4 | 117011 | PARC SUD RUNGIS | 117011-PARC SUD RUNGIS-94550-Chevilly-Larue | A préciser |  | 1, rue du Pont des Halles | 94 | 94550 | Chevilly-Larue | Fermetures_Automatiques | Borne escamotable | PPA-00957 | 1 | U | URBACO BEA G6N | borne escamotable automatique URBACO BEA G6N Ø250 H750 entrée principale
Lot 4 | 117011 | PARC SUD RUNGIS | 117011-PARC SUD RUNGIS-94550-Chevilly-Larue | A préciser |  | 1, rue du Pont des Halles | 94 | 94550 | Chevilly-Larue | Fermetures_Automatiques | Borne escamotable | PPA-00958 | 1 | U | URBACO BEA G6N | borne escamotable automatique URBACO BEA G6N Ø250 H750 sortie principale
Lot 4 | 118256 | AEROPORT DE PARIS-ORLY | 118256-AEROPORT DE PARIS-ORLY-94310-Orly | 463620 | BÂTIMENT 375 | Rue de Séville | 94 | 94310 | Orly | Assainissement _Relevage des eaux | Pompe de relevage | RLV-00276
Lot 4 | 118256 | AEROPORT DE PARIS-ORLY | 118256-AEROPORT DE PARIS-ORLY-94310-Orly | 463620 | BÂTIMENT 375 | Rue de Séville | 94 | 94310 | Orly | Assainissement _Relevage des eaux | Pompe de relevage | RLV-00277
Lot 4 | 118256 | AEROPORT DE PARIS-ORLY | 118256-AEROPORT DE PARIS-ORLY-94310-Orly | 463620 | BÂTIMENT 375 | Rue de Séville | 94 | 94310 | Orly | Assainissement _Relevage des eaux | Pompe de relevage | RLV-00278
Lot 4 | 118256 | AEROPORT DE PARIS-ORLY | 118256-AEROPORT DE PARIS-ORLY-94310-Orly | 463620 | BÂTIMENT 375 | Rue de Séville | 94 | 94310 | Orly | Assainissement _Relevage des eaux | Pompe de relevage | RLV-00279
Lot 4 | 118256 | AEROPORT DE PARIS-ORLY | 118256-AEROPORT DE PARIS-ORLY-94310 / 94290-Orly - VILLENEUVE-LE-ROI | 463620 | BÂTIMENT 375 | Terminal Sud | 94 | 94310 / 94290 | Orly - VILLENEUVE-LE-ROI | Clos_et_Couvert | Structure
Lot 4 | 118256 | AEROPORT DE PARIS-ORLY | 118256-AEROPORT DE PARIS-ORLY-94310 / 94290-Orly - VILLENEUVE-LE-ROI | 463620 | BÂTIMENT 375 | Terminal Sud | 94 | 94310 / 94290 | Orly - VILLENEUVE-LE-ROI | Clos_et_Couvert | Couverture extérieure
Lot 4 | 118256 | AEROPORT DE PARIS-ORLY | 118256-AEROPORT DE PARIS-ORLY-94310 / 94290-Orly - VILLENEUVE-LE-ROI | 463620 | BÂTIMENT 375 | Terminal Sud | 94 | 94310 / 94290 | Orly - VILLENEUVE-LE-ROI | Clos_et_Couvert | Façade
Lot 4 | 118256 | AEROPORT DE PARIS-ORLY | 118256-AEROPORT DE PARIS-ORLY-94310 / 94290-Orly - VILLENEUVE-LE-ROI | 463620 | BÂTIMENT 375 | Terminal Sud | 94 | 94310 / 94290 | Orly - VILLENEUVE-LE-ROI | Clos_et_Couvert | Ouvertures extérieures
Lot 4 | 118256 | AEROPORT DE PARIS-ORLY | 118256-AEROPORT DE PARIS-ORLY-94310 / 94290-Orly - VILLENEUVE-LE-ROI | 463620 | BÂTIMENT 375 | Terminal Sud | 94 | 94310 / 94290 | Orly - VILLENEUVE-LE-ROI | Clos_et_Couvert | Couverture-Charpente
Lot 4 | 118256 | AEROPORT DE PARIS-ORLY | 118256-AEROPORT DE PARIS-ORLY-94310 / 94290-Orly - VILLENEUVE-LE-ROI | 463620 | BÂTIMENT 375 | Terminal Sud | 94 | 94310 / 94290 | Orly - VILLENEUVE-LE-ROI | Clos_et_Couvert | Structure
Lot 4 | 118256 | AEROPORT DE PARIS-ORLY | 118256-AEROPORT DE PARIS-ORLY-94310 / 94290-Orly - VILLENEUVE-LE-ROI | 463620 | BÂTIMENT 375 | Terminal Sud | 94 | 94310 / 94290 | Orly - VILLENEUVE-LE-ROI | Clos_et_Couvert | couverture extérieure
Lot 4 | 118256 | AEROPORT DE PARIS-ORLY | 118256-AEROPORT DE PARIS-ORLY-94310 / 94290-Orly - VILLENEUVE-LE-ROI | 463620 | BÂTIMENT 375 | Terminal Sud | 94 | 94310 / 94290 | Orly - VILLENEUVE-LE-ROI | Clos_et_Couvert | Façade
Lot 4 | 118256 | AEROPORT DE PARIS-ORLY | 118256-AEROPORT DE PARIS-ORLY-94310 / 94290-Orly - VILLENEUVE-LE-ROI | 463620 | BÂTIMENT 375 | Terminal Sud | 94 | 94310 / 94290 | Orly - VILLENEUVE-LE-ROI | Clos_et_Couvert | Ouvertures extérieures
Lot 4 | 118256 | AEROPORT DE PARIS-ORLY | 118256-AEROPORT DE PARIS-ORLY-94310 / 94290-Orly - VILLENEUVE-LE-ROI | 463620 | BÂTIMENT 375 | Terminal Sud | 94 | 94310 / 94290 | Orly - VILLENEUVE-LE-ROI | Clos_et_Couvert | Couverture-Charpente
Lot 4 | 118256 | AEROPORT DE PARIS-ORLY | 118256-AEROPORT DE PARIS-ORLY-94310 / 94290-Orly - VILLENEUVE-LE-ROI | 463620 | BÂTIMENT 375 | Terminal Sud | 94 | 94310 / 94290 | Orly - VILLENEUVE-LE-ROI | Second_Œuvre | Sols
Lot 4 | 118256 | AEROPORT DE PARIS-ORLY | 118256-AEROPORT DE PARIS-ORLY-94310 / 94290-Orly - VILLENEUVE-LE-ROI | 463620 | BÂTIMENT 375 | Terminal Sud | 94 | 94310 / 94290 | Orly - VILLENEUVE-LE-ROI | Second_Œuvre | Murs intérieurs
Lot 4 | 118256 | AEROPORT DE PARIS-ORLY | 118256-AEROPORT DE PARIS-ORLY-94310 / 94290-Orly - VILLENEUVE-LE-ROI | 463620 | BÂTIMENT 375 | Terminal Sud | 94 | 94310 / 94290 | Orly - VILLENEUVE-LE-ROI | Second_Œuvre | Plafonds intérieurs
Lot 4 | 118256 | AEROPORT DE PARIS-ORLY | 118256-AEROPORT DE PARIS-ORLY-94310 / 94290-Orly - VILLENEUVE-LE-ROI | 463620 | BÂTIMENT 375 | Terminal Sud | 94 | 94310 / 94290 | Orly - VILLENEUVE-LE-ROI | Second_Œuvre | Ouvertures intérieures
Lot 4 | 118256 | AEROPORT DE PARIS-ORLY | 118256-AEROPORT DE PARIS-ORLY-94310 / 94290-Orly - VILLENEUVE-LE-ROI | 463620 | BÂTIMENT 375 | Terminal Sud | 94 | 94310 / 94290 | Orly - VILLENEUVE-LE-ROI | Second_Œuvre | Signalétique
Lot 4 | 118256 | AEROPORT DE PARIS-ORLY | 118256-AEROPORT DE PARIS-ORLY-94310 / 94290-Orly - VILLENEUVE-LE-ROI | 463620 | BÂTIMENT 375 | Terminal Sud | 94 | 94310 / 94290 | Orly - VILLENEUVE-LE-ROI | Second_Œuvre | Sols
Lot 4 | 118256 | AEROPORT DE PARIS-ORLY | 118256-AEROPORT DE PARIS-ORLY-94310 / 94290-Orly - VILLENEUVE-LE-ROI | 463620 | BÂTIMENT 375 | Terminal Sud | 94 | 94310 / 94290 | Orly - VILLENEUVE-LE-ROI | Second_Œuvre | Murs intérieurs
Lot 4 | 118256 | AEROPORT DE PARIS-ORLY | 118256-AEROPORT DE PARIS-ORLY-94310 / 94290-Orly - VILLENEUVE-LE-ROI | 463620 | BÂTIMENT 375 | Terminal Sud | 94 | 94310 / 94290 | Orly - VILLENEUVE-LE-ROI | Second_Œuvre | Plafonds intérieurs
Lot 4 | 118256 | AEROPORT DE PARIS-ORLY | 118256-AEROPORT DE PARIS-ORLY-94310 / 94290-Orly - VILLENEUVE-LE-ROI | 463620 | BÂTIMENT 375 | Terminal Sud | 94 | 94310 / 94290 | Orly - VILLENEUVE-LE-ROI | Second_Œuvre | Ouvertures intérieures
Lot 4 | 118256 | AEROPORT DE PARIS-ORLY | 118256-AEROPORT DE PARIS-ORLY-94310 / 94290-Orly - VILLENEUVE-LE-ROI | 463620 | BÂTIMENT 375 | Terminal Sud | 94 | 94310 / 94290 | Orly - VILLENEUVE-LE-ROI | Second_Œuvre | Signalétique
Lot 4 | 119937 | COMMISSARIAT DE POLICE DE BRETIGNY-SUR-ORGE | 119937-COMMISSARIAT DE POLICE DE BRETIGNY-SUR-ORGE-91220-Brétigny-sur-Orge | 193415 | BUREAU DE POLICE | 39, avenue Georges Guynemer | 91 | 91220 | Brétigny-sur-Orge | Clos_et_Couvert | Structure
Lot 4 | 119937 | COMMISSARIAT DE POLICE DE BRETIGNY-SUR-ORGE | 119937-COMMISSARIAT DE POLICE DE BRETIGNY-SUR-ORGE-91220-Brétigny-sur-Orge | 193415 | BUREAU DE POLICE | 39, avenue Georges Guynemer | 91 | 91220 | Brétigny-sur-Orge | Clos_et_Couvert | Couverture extérieure
Lot 4 | 119937 | COMMISSARIAT DE POLICE DE BRETIGNY-SUR-ORGE | 119937-COMMISSARIAT DE POLICE DE BRETIGNY-SUR-ORGE-91220-Brétigny-sur-Orge | 193415 | BUREAU DE POLICE | 39, avenue Georges Guynemer | 91 | 91220 | Brétigny-sur-Orge | Clos_et_Couvert | Façade
Lot 4 | 119937 | COMMISSARIAT DE POLICE DE BRETIGNY-SUR-ORGE | 119937-COMMISSARIAT DE POLICE DE BRETIGNY-SUR-ORGE-91220-Brétigny-sur-Orge | 193415 | BUREAU DE POLICE | 39, avenue Georges Guynemer | 91 | 91220 | Brétigny-sur-Orge | Clos_et_Couvert | Ouvertures extérieures
Lot 4 | 119937 | COMMISSARIAT DE POLICE DE BRETIGNY-SUR-ORGE | 119937-COMMISSARIAT DE POLICE DE BRETIGNY-SUR-ORGE-91220-Brétigny-sur-Orge | 193415 | BUREAU DE POLICE | 39, avenue Georges Guynemer | 91 | 91220 | Brétigny-sur-Orge | Clos_et_Couvert | Couverture-Charpente
Lot 4 | 119937 | COMMISSARIAT DE POLICE DE BRETIGNY-SUR-ORGE | 119937-COMMISSARIAT DE POLICE DE BRETIGNY-SUR-ORGE-91220-Brétigny-sur-Orge | 193415 | BUREAU DE POLICE | 39, avenue Georges Guynemer | 91 | 91220 | Brétigny-sur-Orge | Clos_et_Couvert | Structure
Lot 4 | 119937 | COMMISSARIAT DE POLICE DE BRETIGNY-SUR-ORGE | 119937-COMMISSARIAT DE POLICE DE BRETIGNY-SUR-ORGE-91220-Brétigny-sur-Orge | 193415 | BUREAU DE POLICE | 39, avenue Georges Guynemer | 91 | 91220 | Brétigny-sur-Orge | Clos_et_Couvert | couverture extérieure
Lot 4 | 119937 | COMMISSARIAT DE POLICE DE BRETIGNY-SUR-ORGE | 119937-COMMISSARIAT DE POLICE DE BRETIGNY-SUR-ORGE-91220-Brétigny-sur-Orge | 193415 | BUREAU DE POLICE | 39, avenue Georges Guynemer | 91 | 91220 | Brétigny-sur-Orge | Clos_et_Couvert | Façade
Lot 4 | 119937 | COMMISSARIAT DE POLICE DE BRETIGNY-SUR-ORGE | 119937-COMMISSARIAT DE POLICE DE BRETIGNY-SUR-ORGE-91220-Brétigny-sur-Orge | 193415 | BUREAU DE POLICE | 39, avenue Georges Guynemer | 91 | 91220 | Brétigny-sur-Orge | Clos_et_Couvert | Ouvertures extérieures
Lot 4 | 119937 | COMMISSARIAT DE POLICE DE BRETIGNY-SUR-ORGE | 119937-COMMISSARIAT DE POLICE DE BRETIGNY-SUR-ORGE-91220-Brétigny-sur-Orge | 193415 | BUREAU DE POLICE | 39, avenue Georges Guynemer | 91 | 91220 | Brétigny-sur-Orge | Clos_et_Couvert | Couverture-Charpente
Lot 4 | 119937 | COMMISSARIAT DE POLICE DE BRETIGNY-SUR-ORGE | 119937-COMMISSARIAT DE POLICE DE BRETIGNY-SUR-ORGE-91220-Brétigny-sur-Orge | 193415 | BUREAU DE POLICE | 39, avenue Georges Guynemer | 91 | 91220 | Brétigny-sur-Orge | Second_Œuvre | Sols
Lot 4 | 119937 | COMMISSARIAT DE POLICE DE BRETIGNY-SUR-ORGE | 119937-COMMISSARIAT DE POLICE DE BRETIGNY-SUR-ORGE-91220-Brétigny-sur-Orge | 193415 | BUREAU DE POLICE | 39, avenue Georges Guynemer | 91 | 91220 | Brétigny-sur-Orge | Second_Œuvre | Murs intérieurs
Lot 4 | 119937 | COMMISSARIAT DE POLICE DE BRETIGNY-SUR-ORGE | 119937-COMMISSARIAT DE POLICE DE BRETIGNY-SUR-ORGE-91220-Brétigny-sur-Orge | 193415 | BUREAU DE POLICE | 39, avenue Georges Guynemer | 91 | 91220 | Brétigny-sur-Orge | Second_Œuvre | Plafonds intérieurs
Lot 4 | 119937 | COMMISSARIAT DE POLICE DE BRETIGNY-SUR-ORGE | 119937-COMMISSARIAT DE POLICE DE BRETIGNY-SUR-ORGE-91220-Brétigny-sur-Orge | 193415 | BUREAU DE POLICE | 39, avenue Georges Guynemer | 91 | 91220 | Brétigny-sur-Orge | Second_Œuvre | Ouvertures intérieures
Lot 4 | 119937 | COMMISSARIAT DE POLICE DE BRETIGNY-SUR-ORGE | 119937-COMMISSARIAT DE POLICE DE BRETIGNY-SUR-ORGE-91220-Brétigny-sur-Orge | 193415 | BUREAU DE POLICE | 39, avenue Georges Guynemer | 91 | 91220 | Brétigny-sur-Orge | Second_Œuvre | Signalétique
Lot 4 | 119937 | COMMISSARIAT DE POLICE DE BRETIGNY-SUR-ORGE | 119937-COMMISSARIAT DE POLICE DE BRETIGNY-SUR-ORGE-91220-Brétigny-sur-Orge | 193415 | BUREAU DE POLICE | 39, avenue Georges Guynemer | 91 | 91220 | Brétigny-sur-Orge | Second_Œuvre | Sols
Lot 4 | 119937 | COMMISSARIAT DE POLICE DE BRETIGNY-SUR-ORGE | 119937-COMMISSARIAT DE POLICE DE BRETIGNY-SUR-ORGE-91220-Brétigny-sur-Orge | 193415 | BUREAU DE POLICE | 39, avenue Georges Guynemer | 91 | 91220 | Brétigny-sur-Orge | Second_Œuvre | Murs intérieurs
Lot 4 | 119937 | COMMISSARIAT DE POLICE DE BRETIGNY-SUR-ORGE | 119937-COMMISSARIAT DE POLICE DE BRETIGNY-SUR-ORGE-91220-Brétigny-sur-Orge | 193415 | BUREAU DE POLICE | 39, avenue Georges Guynemer | 91 | 91220 | Brétigny-sur-Orge | Second_Œuvre | Plafonds intérieurs
Lot 4 | 119937 | COMMISSARIAT DE POLICE DE BRETIGNY-SUR-ORGE | 119937-COMMISSARIAT DE POLICE DE BRETIGNY-SUR-ORGE-91220-Brétigny-sur-Orge | 193415 | BUREAU DE POLICE | 39, avenue Georges Guynemer | 91 | 91220 | Brétigny-sur-Orge | Second_Œuvre | Ouvertures intérieures
Lot 4 | 119937 | COMMISSARIAT DE POLICE DE BRETIGNY-SUR-ORGE | 119937-COMMISSARIAT DE POLICE DE BRETIGNY-SUR-ORGE-91220-Brétigny-sur-Orge | 193415 | BUREAU DE POLICE | 39, avenue Georges Guynemer | 91 | 91220 | Brétigny-sur-Orge | Second_Œuvre | Signalétique
Lot 4 | 119937 | COMMISSARIAT DE POLICE DE BRETIGNY-SUR-ORGE | 119937-COMMISSARIAT DE POLICE DE BRETIGNY-SUR-ORGE-91220-Brétigny-sur-Orge | 354193 | BUREAU COMMISSARIAT | 39, avenue Georges Guynemer | 91 | 91220 | Brétigny-sur-Orge | Clos_et_Couvert | Structure
Lot 4 | 119937 | COMMISSARIAT DE POLICE DE BRETIGNY-SUR-ORGE | 119937-COMMISSARIAT DE POLICE DE BRETIGNY-SUR-ORGE-91220-Brétigny-sur-Orge | 354193 | BUREAU COMMISSARIAT | 39, avenue Georges Guynemer | 91 | 91220 | Brétigny-sur-Orge | Clos_et_Couvert | Couverture extérieure
Lot 4 | 119937 | COMMISSARIAT DE POLICE DE BRETIGNY-SUR-ORGE | 119937-COMMISSARIAT DE POLICE DE BRETIGNY-SUR-ORGE-91220-Brétigny-sur-Orge | 354193 | BUREAU COMMISSARIAT | 39, avenue Georges Guynemer | 91 | 91220 | Brétigny-sur-Orge | Clos_et_Couvert | Façade
Lot 4 | 119937 | COMMISSARIAT DE POLICE DE BRETIGNY-SUR-ORGE | 119937-COMMISSARIAT DE POLICE DE BRETIGNY-SUR-ORGE-91220-Brétigny-sur-Orge | 354193 | BUREAU COMMISSARIAT | 39, avenue Georges Guynemer | 91 | 91220 | Brétigny-sur-Orge | Clos_et_Couvert | Ouvertures extérieures
Lot 4 | 119937 | COMMISSARIAT DE POLICE DE BRETIGNY-SUR-ORGE | 119937-COMMISSARIAT DE POLICE DE BRETIGNY-SUR-ORGE-91220-Brétigny-sur-Orge | 354193 | BUREAU COMMISSARIAT | 39, avenue Georges Guynemer | 91 | 91220 | Brétigny-sur-Orge | Clos_et_Couvert | Couverture-Charpente
Lot 4 | 119937 | COMMISSARIAT DE POLICE DE BRETIGNY-SUR-ORGE | 119937-COMMISSARIAT DE POLICE DE BRETIGNY-SUR-ORGE-91220-Brétigny-sur-Orge | 354193 | BUREAU COMMISSARIAT | 39, avenue Georges Guynemer | 91 | 91220 | Brétigny-sur-Orge | Clos_et_Couvert | Structure
Lot 4 | 119937 | COMMISSARIAT DE POLICE DE BRETIGNY-SUR-ORGE | 119937-COMMISSARIAT DE POLICE DE BRETIGNY-SUR-ORGE-91220-Brétigny-sur-Orge | 354193 | BUREAU COMMISSARIAT | 39, avenue Georges Guynemer | 91 | 91220 | Brétigny-sur-Orge | Clos_et_Couvert | couverture extérieure
Lot 4 | 119937 | COMMISSARIAT DE POLICE DE BRETIGNY-SUR-ORGE | 119937-COMMISSARIAT DE POLICE DE BRETIGNY-SUR-ORGE-91220-Brétigny-sur-Orge | 354193 | BUREAU COMMISSARIAT | 39, avenue Georges Guynemer | 91 | 91220 | Brétigny-sur-Orge | Clos_et_Couvert | Façade
Lot 4 | 119937 | COMMISSARIAT DE POLICE DE BRETIGNY-SUR-ORGE | 119937-COMMISSARIAT DE POLICE DE BRETIGNY-SUR-ORGE-91220-Brétigny-sur-Orge | 354193 | BUREAU COMMISSARIAT | 39, avenue Georges Guynemer | 91 | 91220 | Brétigny-sur-Orge | Clos_et_Couvert | Ouvertures extérieures
Lot 4 | 119937 | COMMISSARIAT DE POLICE DE BRETIGNY-SUR-ORGE | 119937-COMMISSARIAT DE POLICE DE BRETIGNY-SUR-ORGE-91220-Brétigny-sur-Orge | 354193 | BUREAU COMMISSARIAT | 39, avenue Georges Guynemer | 91 | 91220 | Brétigny-sur-Orge | Clos_et_Couvert | Couverture-Charpente
Lot 4 | 119937 | COMMISSARIAT DE POLICE DE BRETIGNY-SUR-ORGE | 119937-COMMISSARIAT DE POLICE DE BRETIGNY-SUR-ORGE-91220-Brétigny-sur-Orge | 354193 | BUREAU COMMISSARIAT | 39, avenue Georges Guynemer | 91 | 91220 | Brétigny-sur-Orge | Second_Œuvre | Sols
Lot 4 | 119937 | COMMISSARIAT DE POLICE DE BRETIGNY-SUR-ORGE | 119937-COMMISSARIAT DE POLICE DE BRETIGNY-SUR-ORGE-91220-Brétigny-sur-Orge | 354193 | BUREAU COMMISSARIAT | 39, avenue Georges Guynemer | 91 | 91220 | Brétigny-sur-Orge | Second_Œuvre | Murs intérieurs
Lot 4 | 119937 | COMMISSARIAT DE POLICE DE BRETIGNY-SUR-ORGE | 119937-COMMISSARIAT DE POLICE DE BRETIGNY-SUR-ORGE-91220-Brétigny-sur-Orge | 354193 | BUREAU COMMISSARIAT | 39, avenue Georges Guynemer | 91 | 91220 | Brétigny-sur-Orge | Second_Œuvre | Plafonds intérieurs
Lot 4 | 119937 | COMMISSARIAT DE POLICE DE BRETIGNY-SUR-ORGE | 119937-COMMISSARIAT DE POLICE DE BRETIGNY-SUR-ORGE-91220-Brétigny-sur-Orge | 354193 | BUREAU COMMISSARIAT | 39, avenue Georges Guynemer | 91 | 91220 | Brétigny-sur-Orge | Second_Œuvre | Ouvertures intérieures
Lot 4 | 119937 | COMMISSARIAT DE POLICE DE BRETIGNY-SUR-ORGE | 119937-COMMISSARIAT DE POLICE DE BRETIGNY-SUR-ORGE-91220-Brétigny-sur-Orge | 354193 | BUREAU COMMISSARIAT | 39, avenue Georges Guynemer | 91 | 91220 | Brétigny-sur-Orge | Second_Œuvre | Signalétique
Lot 4 | 119937 | COMMISSARIAT DE POLICE DE BRETIGNY-SUR-ORGE | 119937-COMMISSARIAT DE POLICE DE BRETIGNY-SUR-ORGE-91220-Brétigny-sur-Orge | 354193 | BUREAU COMMISSARIAT | 39, avenue Georges Guynemer | 91 | 91220 | Brétigny-sur-Orge | Second_Œuvre | Sols
Lot 4 | 119937 | COMMISSARIAT DE POLICE DE BRETIGNY-SUR-ORGE | 119937-COMMISSARIAT DE POLICE DE BRETIGNY-SUR-ORGE-91220-Brétigny-sur-Orge | 354193 | BUREAU COMMISSARIAT | 39, avenue Georges Guynemer | 91 | 91220 | Brétigny-sur-Orge | Second_Œuvre | Murs intérieurs
Lot 4 | 119937 | COMMISSARIAT DE POLICE DE BRETIGNY-SUR-ORGE | 119937-COMMISSARIAT DE POLICE DE BRETIGNY-SUR-ORGE-91220-Brétigny-sur-Orge | 354193 | BUREAU COMMISSARIAT | 39, avenue Georges Guynemer | 91 | 91220 | Brétigny-sur-Orge | Second_Œuvre | Plafonds intérieurs
Lot 4 | 119937 | COMMISSARIAT DE POLICE DE BRETIGNY-SUR-ORGE | 119937-COMMISSARIAT DE POLICE DE BRETIGNY-SUR-ORGE-91220-Brétigny-sur-Orge | 354193 | BUREAU COMMISSARIAT | 39, avenue Georges Guynemer | 91 | 91220 | Brétigny-sur-Orge | Second_Œuvre | Ouvertures intérieures
Lot 4 | 119937 | COMMISSARIAT DE POLICE DE BRETIGNY-SUR-ORGE | 119937-COMMISSARIAT DE POLICE DE BRETIGNY-SUR-ORGE-91220-Brétigny-sur-Orge | 354193 | BUREAU COMMISSARIAT | 39, avenue Georges Guynemer | 91 | 91220 | Brétigny-sur-Orge | Second_Œuvre | Signalétique
Lot 4 | 119937 | COMMISSARIAT DE POLICE DE BRETIGNY-SUR-ORGE | 119937-COMMISSARIAT DE POLICE DE BRETIGNY-SUR-ORGE-91220-Brétigny-sur-Orge | A préciser |  | 39, avenue Georges Guynemer | 91 | 91220 | Brétigny-sur-Orge | Fermetures_Automatiques | Portail coulissant | PPA-00544 | 1 | U | FAAC 844R | portail coulissant acier lg 3000 x h 2400 mm motorisé Faac 844/578D entrée site Remplacé en 2019
Lot 4 | 119937 | COMMISSARIAT DE POLICE DE BRETIGNY-SUR-ORGE | 119937-COMMISSARIAT DE POLICE DE BRETIGNY-SUR-ORGE-91220-Brétigny-sur-Orge | A préciser |  | 39, avenue Georges Guynemer | 91 | 91220 | Brétigny-sur-Orge | Fermetures_Automatiques | Portail coulissant | PPA-00545 | 1 | U | NC | portail coulissant sur rail lg 3000 x h 2000 mm env manuel entrée secondaire
Lot 4 | 119937 | COMMISSARIAT DE POLICE DE BRETIGNY-SUR-ORGE | 119937-COMMISSARIAT DE POLICE DE BRETIGNY-SUR-ORGE-91220-Brétigny-sur-Orge | A préciser |  | 39, avenue Georges Guynemer | 91 | 91220 | Brétigny-sur-Orge | Fermetures_Automatiques | Porte sectionnelle | PPA-00546 | 1 | U | CRAWFORD | porte sectionnelle CRAWFORD manuel lg 3000 x h 4000mm garage n°4 droite vue ext
Lot 4 | 119937 | COMMISSARIAT DE POLICE DE BRETIGNY-SUR-ORGE | 119937-COMMISSARIAT DE POLICE DE BRETIGNY-SUR-ORGE-91220-Brétigny-sur-Orge | A préciser |  | 39, avenue Georges Guynemer | 91 | 91220 | Brétigny-sur-Orge | Fermetures_Automatiques | Porte sectionnelle | PPA-00547 | 1 | U | CRAWFORD | porte sectionnelle CRAWFORD manuel lg 3000 x h 3000mm garage n°3 à gauche ext
Lot 4 | 119937 | COMMISSARIAT DE POLICE DE BRETIGNY-SUR-ORGE | 119937-COMMISSARIAT DE POLICE DE BRETIGNY-SUR-ORGE-91220-Brétigny-sur-Orge | A préciser |  | 39, avenue Georges Guynemer | 91 | 91220 | Brétigny-sur-Orge | Fermetures_Automatiques | Porte sectionnelle | PPA-00548 | 1 | U | CRAWFORD | porte sectionnelle CRAWFORD manuel lg 3000 x h 3000mm garage n°2 à gauche ext
Lot 4 | 119937 | COMMISSARIAT DE POLICE DE BRETIGNY-SUR-ORGE | 119937-COMMISSARIAT DE POLICE DE BRETIGNY-SUR-ORGE-91220-Brétigny-sur-Orge | A préciser |  | 39, avenue Georges Guynemer | 91 | 91220 | Brétigny-sur-Orge | Fermetures_Automatiques | Porte sectionnelle | PPA-00549 | 1 | U | CRAWFORD | porte sectionnelle CRAWFORD manuel lg 3000 x h 3000mm garage n°1 à gauche ext
Lot 4 | 120014 | CITE ADMINISTRATIVE D'EVRY | 120014-CITE ADMINISTRATIVE D'EVRY-91000-Evry-Courcouronnes | 190113 | HOTEL DE POLICE | 3, boulevard de France | 91 | 91000 | Evry-Courcouronnes | Clos_et_Couvert | Structure |  | 1728 | m² |  | Structure du bâtiment en béton | Aucune anomalie constaté lors de la visite
Lot 4 | 120014 | CITE ADMINISTRATIVE D'EVRY | 120014-CITE ADMINISTRATIVE D'EVRY-91000-Evry-Courcouronnes | 190113 | HOTEL DE POLICE | 3, boulevard de France | 91 | 91000 | Evry-Courcouronnes | Clos_et_Couvert | Couverture extérieure |  | 2318 | m² |  | Couverture extérieure Béton | Couverture extérieure en bon état dans l'ensemble. Aucune anomalie constaté lors de la visite
Lot 4 | 120014 | CITE ADMINISTRATIVE D'EVRY | 120014-CITE ADMINISTRATIVE D'EVRY-91000-Evry-Courcouronnes | 190113 | HOTEL DE POLICE | 3, boulevard de France | 91 | 91000 | Evry-Courcouronnes | Clos_et_Couvert | Façade |  | 1728 | m² |  | Béton | Façade en bon état dans l'ensemble. Aucune anomalie constaté lors de la visite
Lot 4 | 120014 | CITE ADMINISTRATIVE D'EVRY | 120014-CITE ADMINISTRATIVE D'EVRY-91000-Evry-Courcouronnes | 190113 | HOTEL DE POLICE | 3, boulevard de France | 91 | 91000 | Evry-Courcouronnes | Clos_et_Couvert | Ouvertures extérieures |  | 1153 | m² |  | Menuiseries PVC double vitrage | Menuiserie en bon état dans l'ensemble. Aucune anomalie constaté lors de la visite
Lot 4 | 120014 | CITE ADMINISTRATIVE D'EVRY | 120014-CITE ADMINISTRATIVE D'EVRY-91000-Evry-Courcouronnes | 190113 | HOTEL DE POLICE | 3, boulevard de France | 91 | 91000 | Evry-Courcouronnes | Clos_et_Couvert | Couverture-Charpente |  | 2318 | m² |  | Toiture-terrasse : étanchéité + gravillons | Toiture-terrasse en bon état dans l'ensemble. Aucune anomalie constaté lors de la visite
Lot 4 | 120014 | CITE ADMINISTRATIVE D'EVRY | 120014-CITE ADMINISTRATIVE D'EVRY-91000-Evry-Courcouronnes | 190113 | HOTEL DE POLICE | 3, boulevard de France | 91 | 91000 | Evry-Courcouronnes | Fermetures_Automatiques | Barrière levante | PPA-00514 | 1 | U | LBA 86 | barrière levante LBA 86 avec herse N°192953 du 07-2019 Entrée principale cour
Lot 4 | 120014 | CITE ADMINISTRATIVE D'EVRY | 120014-CITE ADMINISTRATIVE D'EVRY-91000-Evry-Courcouronnes | 190113 | HOTEL DE POLICE | 3, boulevard de France | 91 | 91000 | Evry-Courcouronnes | Fermetures_Automatiques | Portail coulissant | PPA-00515 | 1 | U | FAAC 844R | portail coulissant lg 5000 x h 2000 mm moteur FAAC 844R cde E145 Entrée cour Remplacé en 2018
Lot 4 | 120014 | CITE ADMINISTRATIVE D'EVRY | 120014-CITE ADMINISTRATIVE D'EVRY-91000-Evry-Courcouronnes | 190113 | HOTEL DE POLICE | 3, boulevard de France | 91 | 91000 | Evry-Courcouronnes | Fermetures_Automatiques | Tourniquet | PPA-00516 | 1 | U | LBA T10 | Tourniquet LBA T10 Installé en 2018 Entrée principale cour
Lot 4 | 120014 | CITE ADMINISTRATIVE D'EVRY | 120014-CITE ADMINISTRATIVE D'EVRY-91000-Evry-Courcouronnes | 190113 | HOTEL DE POLICE | 3, boulevard de France | 91 | 91000 | Evry-Courcouronnes | Fermetures_Automatiques | Porte sectionnelle | PPA-00517 | 1 | U | La Toulousaine | porte sectionnelle LA TOULOUSAINE lg 2500 x h 3000 motorisé Accés R-1 int gauche
Lot 4 | 120014 | CITE ADMINISTRATIVE D'EVRY | 120014-CITE ADMINISTRATIVE D'EVRY-91000-Evry-Courcouronnes | 190113 | HOTEL DE POLICE | 3, boulevard de France | 91 | 91000 | Evry-Courcouronnes | Fermetures_Automatiques | Porte sectionnelle | PPA-00518 | 1 | U | LaToulousaine | porte sectionnelle LA TOULOUSAINE automatique Accés R-1
Lot 4 | 120014 | CITE ADMINISTRATIVE D'EVRY | 120014-CITE ADMINISTRATIVE D'EVRY-91000-Evry-Courcouronnes | 190113 | HOTEL DE POLICE | 3, boulevard de France | 91 | 91000 | Evry-Courcouronnes | Fermetures_Automatiques | Rideau métallique | PPA-00519 | 1 | U | La Toulousaine | rideau métallique lame pleine LA TOULOUSAINE motorisation tubulaire cour arrière
Lot 4 | 120014 | CITE ADMINISTRATIVE D'EVRY | 120014-CITE ADMINISTRATIVE D'EVRY-91000-Evry-Courcouronnes | 190113 | HOTEL DE POLICE | 3, boulevard de France | 91 | 91000 | Evry-Courcouronnes | Fermetures_Automatiques | Rideau métallique | PPA-00520 | 1 | U | La Toulousaine | rideau métallique lame pleine LA TOULOUSAINE moteur central local stockage R1
Lot 4 | 120014 | CITE ADMINISTRATIVE D'EVRY | 120014-CITE ADMINISTRATIVE D'EVRY-91000-Evry-Courcouronnes | 190113 | HOTEL DE POLICE | 3, boulevard de France | 91 | 91000 | Evry-Courcouronnes | Second_Œuvre | Sols |  | 6000 | m² |  | Revêtement de sol mixte sur le bâtiment : vinyle, carrelage | Le carrelage est en état d'usage, le vinyle en bonne état dans la parti extension ( récente 2016 )
Lot 4 | 120014 | CITE ADMINISTRATIVE D'EVRY | 120014-CITE ADMINISTRATIVE D'EVRY-91000-Evry-Courcouronnes | 190113 | HOTEL DE POLICE | 3, boulevard de France | 91 | 91000 | Evry-Courcouronnes | Second_Œuvre | Murs |  | 1728 | m² |  | Béton recouvert d'une peinture blanche | Mur en bonne état dans l'ensemble. Aucune anomalie constaté lors de la visite
Lot 4 | 120014 | CITE ADMINISTRATIVE D'EVRY | 120014-CITE ADMINISTRATIVE D'EVRY-91000-Evry-Courcouronnes | 190113 | HOTEL DE POLICE | 3, boulevard de France | 91 | 91000 | Evry-Courcouronnes | Second_Œuvre | Plafonds |  | 6000 | m² |  | Dalle de faux plafonds en fibre minéral | Les blocs de faux-plafonds sont en bon état, pas d'anomalies apparentes.
Lot 4 | 120014 | CITE ADMINISTRATIVE D'EVRY | 120014-CITE ADMINISTRATIVE D'EVRY-91000-Evry-Courcouronnes | 190113 | HOTEL DE POLICE | 3, boulevard de France | 91 | 91000 | Evry-Courcouronnes | Second_Œuvre | Ouvertures intérieures |  | 120 | m² |  | Portes de bureaux en bois | Pas d'anomalies apparentes sur les portes, peinture en bon état.
Lot 4 | 120014 | CITE ADMINISTRATIVE D'EVRY | 120014-CITE ADMINISTRATIVE D'EVRY-91000-Evry-Courcouronnes | 190113 | HOTEL DE POLICE | 3, boulevard de France | 91 | 91000 | Evry-Courcouronnes | Second_Œuvre | Signalétique |  | 0 | m² |  | Plans d'évacuation, BAES | le bâtiment disposent de plans d'évacuation visibles et en état d'usage.
Lot 4 | 120131 | COMMISSARIAT DE POLICE DU KREMLIN-BICETRE | 120131-COMMISSARIAT DE POLICE DU KREMLIN-BICETRE-94270-Le Kremlin-Bicêtre | 209368 | COMMISSARIAT DE CIRCONSCRIPTION | 163/167, rue Gabriel Péri | 94 | 94270 | Le Kremlin-Bicêtre | Clos_et_Couvert | Structure |  | 400 | m² |  | Murs porteurs | Les murs sont en béton et dans un état correct.
Lot 4 | 120131 | COMMISSARIAT DE POLICE DU KREMLIN-BICETRE | 120131-COMMISSARIAT DE POLICE DU KREMLIN-BICETRE-94270-Le Kremlin-Bicêtre | 209368 | COMMISSARIAT DE CIRCONSCRIPTION | 163/167, rue Gabriel Péri | 94 | 94270 | Le Kremlin-Bicêtre | Clos_et_Couvert | Couverture extérieure |  | 300 | m² |  | Bitumineuse | La couverture en façade est peu satisfaisante, présence de nombreuses épaufrures et de salissures. La couverture en toiture est dans un état correct.
Lot 4 | 120131 | COMMISSARIAT DE POLICE DU KREMLIN-BICETRE | 120131-COMMISSARIAT DE POLICE DU KREMLIN-BICETRE-94270-Le Kremlin-Bicêtre | 209368 | COMMISSARIAT DE CIRCONSCRIPTION | 163/167, rue Gabriel Péri | 94 | 94270 | Le Kremlin-Bicêtre | Clos_et_Couvert | Façade |  | 450 | m² |  | Béton | Les façades sont en béton, elles sont abimées par les présence d'épaufrures et de salissures. De plus, la végétation est présente autour du bâtiment.
Lot 4 | 120131 | COMMISSARIAT DE POLICE DU KREMLIN-BICETRE | 120131-COMMISSARIAT DE POLICE DU KREMLIN-BICETRE-94270-Le Kremlin-Bicêtre | 209368 | COMMISSARIAT DE CIRCONSCRIPTION | 163/167, rue Gabriel Péri | 94 | 94270 | Le Kremlin-Bicêtre | Clos_et_Couvert | Ouvertures extérieures |  | 60 | m² |  | Fenêtres double vitrage en alu avec volets roulants en alu. | Les menuiseries sont dans un état correct, mais sont sales au niveau du cadrant et du vitrage, pouvant réduire l'étanchéité à l'air.
Lot 4 | 120131 | COMMISSARIAT DE POLICE DU KREMLIN-BICETRE | 120131-COMMISSARIAT DE POLICE DU KREMLIN-BICETRE-94270-Le Kremlin-Bicêtre | 209368 | COMMISSARIAT DE CIRCONSCRIPTION | 163/167, rue Gabriel Péri | 94 | 94270 | Le Kremlin-Bicêtre | Clos_et_Couvert | Couverture-charpente |  | 350 | m² |  | Toiture-terrasse | La toiture terrasse présent une étanchéité de graviers et est en béton. Pas de faits particuliers n'a été constaté.
Lot 4
Lot 4 | 120131 | COMMISSARIAT DE POLICE DU KREMLIN-BICETRE | 120131-COMMISSARIAT DE POLICE DU KREMLIN-BICETRE-94270-Le Kremlin-Bicêtre | 209368 | COMMISSARIAT DE CIRCONSCRIPTION | 163/167, rue Gabriel Péri | 94 | 94270 | Le Kremlin-Bicêtre | Second_Œuvre | Sols |  | 320 | m² |  | Lino ou carrelage | De l'amiante est présente dans les dalles du plancher. Le lino est usé et présente des dégradations. La peinture sur carrelage s'enlève.
Lot 4 | 120131 | COMMISSARIAT DE POLICE DU KREMLIN-BICETRE | 120131-COMMISSARIAT DE POLICE DU KREMLIN-BICETRE-94270-Le Kremlin-Bicêtre | 209368 | COMMISSARIAT DE CIRCONSCRIPTION | 163/167, rue Gabriel Péri | 94 | 94270 | Le Kremlin-Bicêtre | Second_Œuvre | Murs |  | 230 | m² |  | Béton recouvert de peinture. | Les murs des bureaux sont en bon état, la peinture des sanitaires a été refaite. Le vestiaire du sous-sol subit de gros problèmes liées à des canalisations, le mur touchant le tuyau est moisit, de même que le plafond. La fuite n'a toujours pas été localisé.
Lot 4 | 120131 | COMMISSARIAT DE POLICE DU KREMLIN-BICETRE | 120131-COMMISSARIAT DE POLICE DU KREMLIN-BICETRE-94270-Le Kremlin-Bicêtre | 209368 | COMMISSARIAT DE CIRCONSCRIPTION | 163/167, rue Gabriel Péri | 94 | 94270 | Le Kremlin-Bicêtre | Second_Œuvre | Plafonds |  | 540 | m² |  | Dalle de faux plafonds | Les dalles sont en bon état mais quelques unes présentent des tâches liées à des fuites d'eau résolues.
Lot 4 | 120131 | COMMISSARIAT DE POLICE DU KREMLIN-BICETRE | 120131-COMMISSARIAT DE POLICE DU KREMLIN-BICETRE-94270-Le Kremlin-Bicêtre | 209368 | COMMISSARIAT DE CIRCONSCRIPTION | 163/167, rue Gabriel Péri | 94 | 94270 | Le Kremlin-Bicêtre | Second_Œuvre | Ouvertures intérieures |  | 10 | m² |  | Portes en bois | Les portes sont en bon état, pas de dégradations n'a été constaté.
Lot 4 | 120131 | COMMISSARIAT DE POLICE DU KREMLIN-BICETRE | 120131-COMMISSARIAT DE POLICE DU KREMLIN-BICETRE-94270-Le Kremlin-Bicêtre | 209368 | COMMISSARIAT DE CIRCONSCRIPTION | 163/167, rue Gabriel Péri | 94 | 94270 | Le Kremlin-Bicêtre | Second_Œuvre | Signalétique |  | 1 | m² |  | Plans d'évacuation, BAES. | La signalétique est visible, lisible et en bon état.
Lot 4 | 120137 | HOTEL DE POLICE DE CRETEIL | 120137-HOTEL DE POLICE DE CRETEIL-94000-Créteil | 194801 | HOTEL DE POLICE CRETEIL | 19, boulevard Jean-Baptiste Oudry | 94 | 94000 | Créteil | Assainissement _Relevage des eaux | Pompe de relevage | RLV-00266
Lot 4 | 120137 | HOTEL DE POLICE DE CRETEIL | 120137-HOTEL DE POLICE DE CRETEIL-94000-Créteil | 194801 | HOTEL DE POLICE CRETEIL | 19, boulevard Jean-Baptiste Oudry | 94 | 94000 | Créteil | Assainissement _Relevage des eaux | Pompe de relevage | RLV-00267
Lot 4 | 120137 | HOTEL DE POLICE DE CRETEIL | 120137-HOTEL DE POLICE DE CRETEIL-94000-Créteil | 194801 | HOTEL DE POLICE CRETEIL | 19, boulevard Jean-Baptiste Oudry | 94 | 94000 | Créteil | Assainissement _Relevage des eaux | Pompe de relevage | RLV-00268
Lot 4 | 120137 | HOTEL DE POLICE DE CRETEIL | 120137-HOTEL DE POLICE DE CRETEIL-94000-Créteil | 194801 | HOTEL DE POLICE CRETEIL | 19, boulevard Jean-Baptiste Oudry | 94 | 94000 | Créteil | Assainissement _Relevage des eaux | Pompe de relevage | RLV-00269
Lot 4 | 120137 | HOTEL DE POLICE DE CRETEIL | 120137-HOTEL DE POLICE DE CRETEIL-94000-Créteil | 194801 | HOTEL DE POLICE CRETEIL | 19, boulevard Jean-Baptiste Oudry | 94 | 94000 | Créteil | Assainissement _Relevage des eaux | Fosse hydrocarbures | RLV-00381
Lot 4 | 120137 | HOTEL DE POLICE DE CRETEIL | 120137-HOTEL DE POLICE DE CRETEIL-94000-Créteil | 194801 | HOTEL DE POLICE CRETEIL | 19, boulevard Jean-Baptiste Oudry | 94 | 94000 | Créteil | Assainissement _Relevage des eaux | Fosse de décantation | RLV-00382
Lot 4 | 120137 | HOTEL DE POLICE DE CRETEIL | 120137-HOTEL DE POLICE DE CRETEIL-94000-Créteil | 194801 | HOTEL DE POLICE CRETEIL | 19, boulevard Jean-Baptiste Oudry | 94 | 94000 | Créteil | Clos_et_Couvert | Structure
Lot 4 | 120137 | HOTEL DE POLICE DE CRETEIL | 120137-HOTEL DE POLICE DE CRETEIL-94000-Créteil | 194801 | HOTEL DE POLICE CRETEIL | 19, boulevard Jean-Baptiste Oudry | 94 | 94000 | Créteil | Clos_et_Couvert | Couverture extérieure
Lot 4 | 120137 | HOTEL DE POLICE DE CRETEIL | 120137-HOTEL DE POLICE DE CRETEIL-94000-Créteil | 194801 | HOTEL DE POLICE CRETEIL | 19, boulevard Jean-Baptiste Oudry | 94 | 94000 | Créteil | Clos_et_Couvert | Façade
Lot 4 | 120137 | HOTEL DE POLICE DE CRETEIL | 120137-HOTEL DE POLICE DE CRETEIL-94000-Créteil | 194801 | HOTEL DE POLICE CRETEIL | 19, boulevard Jean-Baptiste Oudry | 94 | 94000 | Créteil | Clos_et_Couvert | Ouvertures extérieures
Lot 4 | 120137 | HOTEL DE POLICE DE CRETEIL | 120137-HOTEL DE POLICE DE CRETEIL-94000-Créteil | 194801 | HOTEL DE POLICE CRETEIL | 19, boulevard Jean-Baptiste Oudry | 94 | 94000 | Créteil | Clos_et_Couvert | Couverture-Charpente
Lot 4 | 120137 | HOTEL DE POLICE DE CRETEIL | 120137-HOTEL DE POLICE DE CRETEIL-94000-Créteil | 194801 | HOTEL DE POLICE CRETEIL | 19, boulevard Jean-Baptiste Oudry | 94 | 94000 | Créteil | Clos_et_Couvert | Structure
Lot 4 | 120137 | HOTEL DE POLICE DE CRETEIL | 120137-HOTEL DE POLICE DE CRETEIL-94000-Créteil | 194801 | HOTEL DE POLICE CRETEIL | 19, boulevard Jean-Baptiste Oudry | 94 | 94000 | Créteil | Clos_et_Couvert | couverture extérieure
Lot 4 | 120137 | HOTEL DE POLICE DE CRETEIL | 120137-HOTEL DE POLICE DE CRETEIL-94000-Créteil | 194801 | HOTEL DE POLICE CRETEIL | 19, boulevard Jean-Baptiste Oudry | 94 | 94000 | Créteil | Clos_et_Couvert | Façade
Lot 4 | 120137 | HOTEL DE POLICE DE CRETEIL | 120137-HOTEL DE POLICE DE CRETEIL-94000-Créteil | 194801 | HOTEL DE POLICE CRETEIL | 19, boulevard Jean-Baptiste Oudry | 94 | 94000 | Créteil | Clos_et_Couvert | Ouvertures extérieures
Lot 4 | 120137 | HOTEL DE POLICE DE CRETEIL | 120137-HOTEL DE POLICE DE CRETEIL-94000-Créteil | 194801 | HOTEL DE POLICE CRETEIL | 19, boulevard Jean-Baptiste Oudry | 94 | 94000 | Créteil | Clos_et_Couvert | Couverture-Charpente
Lot 4 | 120137 | HOTEL DE POLICE DE CRETEIL | 120137-HOTEL DE POLICE DE CRETEIL-94000-Créteil | 194801 | HOTEL DE POLICE CRETEIL | 19, boulevard Jean-Baptiste Oudry | 94 | 94000 | Créteil | Fermetures_Automatiques | Rideau métallique | PPA-00854 | 1 | U | NC | rideau metallique lg 3550 x h 3850 mm moteur central local piste routiere gauche
Lot 4 | 120137 | HOTEL DE POLICE DE CRETEIL | 120137-HOTEL DE POLICE DE CRETEIL-94000-Créteil | 194801 | HOTEL DE POLICE CRETEIL | 19, boulevard Jean-Baptiste Oudry | 94 | 94000 | Créteil | Fermetures_Automatiques | Rideau métallique | PPA-00855 | 1 | U | NC | rideau métallique lame pleine lg 3550 x ht 3600 motorisé centrale Box Pkg milieu
Lot 4 | 120137 | HOTEL DE POLICE DE CRETEIL | 120137-HOTEL DE POLICE DE CRETEIL-94000-Créteil | 194801 | HOTEL DE POLICE CRETEIL | 19, boulevard Jean-Baptiste Oudry | 94 | 94000 | Créteil | Fermetures_Automatiques | Rideau métallique | PPA-00856 | 1 | U | NC | rideau métallique lame pleine lg 3550 x ht 3600 motorisé centrale Box Pkg droit
Lot 4 | 120137 | HOTEL DE POLICE DE CRETEIL | 120137-HOTEL DE POLICE DE CRETEIL-94000-Créteil | 194801 | HOTEL DE POLICE CRETEIL | 19, boulevard Jean-Baptiste Oudry | 94 | 94000 | Créteil | Fermetures_Automatiques | Rideau métallique | PPA-00857 | 1 | U | NC | rideau métallique lame pleine motorisé centrale lg 3200 x h 3600 mm Box Parking
Lot 4 | 120137 | HOTEL DE POLICE DE CRETEIL | 120137-HOTEL DE POLICE DE CRETEIL-94000-Créteil | 194801 | HOTEL DE POLICE CRETEIL | 19, boulevard Jean-Baptiste Oudry | 94 | 94000 | Créteil | Fermetures_Automatiques | Rideau métallique | PPA-00858 | 1 | U | NC | rideau métallique lame pleine motorisé centrale lg 3200 x h 3600 mm Box Parking
Lot 4 | 120137 | HOTEL DE POLICE DE CRETEIL | 120137-HOTEL DE POLICE DE CRETEIL-94000-Créteil | 194801 | HOTEL DE POLICE CRETEIL | 19, boulevard Jean-Baptiste Oudry | 94 | 94000 | Créteil | Fermetures_Automatiques | Rideau métallique | PPA-00859 | 1 | U | NC | rideau métallique manuel lg 3200 x h 3600 mm Box Pkg gauche haut local VTT VTC
Lot 4 | 120137 | HOTEL DE POLICE DE CRETEIL | 120137-HOTEL DE POLICE DE CRETEIL-94000-Créteil | 194801 | HOTEL DE POLICE CRETEIL | 19, boulevard Jean-Baptiste Oudry | 94 | 94000 | Créteil | Fermetures_Automatiques | Barrière levante | PPA-00860 | 1 | U | LBA 7 | barrière levante lba 7 auto n°173231 du 08/2017 lisse l 4000 mm située en entrée
Lot 4 | 120137 | HOTEL DE POLICE DE CRETEIL | 120137-HOTEL DE POLICE DE CRETEIL-94000-Créteil | 194801 | HOTEL DE POLICE CRETEIL | 19, boulevard Jean-Baptiste Oudry | 94 | 94000 | Créteil | Fermetures_Automatiques | Barrière levante | PPA-00861 | 1 | U | LBA 7 | barrière levante automatique lba 7 Lisse 4m. n°173230 08/17 située en sortie
Lot 4 | 120137 | HOTEL DE POLICE DE CRETEIL | 120137-HOTEL DE POLICE DE CRETEIL-94000-Créteil | 194801 | HOTEL DE POLICE CRETEIL | 19, boulevard Jean-Baptiste Oudry | 94 | 94000 | Créteil | Fermetures_Automatiques | Portail battant | PPA-00862 | 1 | U | NC | portail battant 2 vantaux manuel extérieur côté guérite
Lot 4 | 120137 | HOTEL DE POLICE DE CRETEIL | 120137-HOTEL DE POLICE DE CRETEIL-94000-Créteil | 194801 | HOTEL DE POLICE CRETEIL | 19, boulevard Jean-Baptiste Oudry | 94 | 94000 | Créteil | Fermetures_Automatiques | Rideau métallique | PPA-00863 | 1 | U | NC | rideau métallique manuel sous sol de la ST
Lot 4 | 120137 | HOTEL DE POLICE DE CRETEIL | 120137-HOTEL DE POLICE DE CRETEIL-94000-Créteil | 194801 | HOTEL DE POLICE CRETEIL | 19, boulevard Jean-Baptiste Oudry | 94 | 94000 | Créteil | Fermetures_Automatiques | Rideau métallique | PPA-00864 | 1 | U | NC | portail coulissant simple vantail sur rail manuel Parking Zone Entreprises
Lot 4 | 120137 | HOTEL DE POLICE DE CRETEIL | 120137-HOTEL DE POLICE DE CRETEIL-94000-Créteil | 194801 | HOTEL DE POLICE CRETEIL | 19, boulevard Jean-Baptiste Oudry | 94 | 94000 | Créteil | Fermetures_Automatiques | Portail coulissant | PPA-00865 | 1 | U | NC | portail coulissant sur mesure métallique en acier sectionnelle RAL7042, lg 4300 x h 2530 mm, 7 panneaux de 614 avec système coulissant sur rail supérieur pour ouverture avec angle avec serrure manuelle
Lot 4 | 120137 | HOTEL DE POLICE DE CRETEIL | 120137-HOTEL DE POLICE DE CRETEIL-94000-Créteil | 194801 | HOTEL DE POLICE CRETEIL | 19, boulevard Jean-Baptiste Oudry | 94 | 94000 | Créteil | Fermetures_Automatiques | Rideau métallique | PPA-00866 | 1 | U | LES FERMETURES DU LITTORAL | rideau métallique tubulaire maille cobra lg 7650 x h 2790 (3260 HT) mm marque LES FERMETURES DU LITTORAL motorisé situé cafétéria 2ème étage
Lot 4 | 120137 | HOTEL DE POLICE DE CRETEIL | 120137-HOTEL DE POLICE DE CRETEIL-94000-Créteil | 194801 | HOTEL DE POLICE CRETEIL | 19, boulevard Jean-Baptiste Oudry | 94 | 94000 | Créteil | Fermetures_Automatiques | Porte piétonne battante | PPA-00867 | 1 | U | TORMAX iMotion 1201 | porte battante bois 2 vantaux lg 1519 x h 2040 mm avec 1 vantail de service lg 940 x h 2040 mm motorisation par opérateur TORMAX iMotion 1201 accès porte PMR CIC94
Lot 4 | 120137 | HOTEL DE POLICE DE CRETEIL | 120137-HOTEL DE POLICE DE CRETEIL-94000-Créteil | 194801 | HOTEL DE POLICE CRETEIL | 19, boulevard Jean-Baptiste Oudry | 94 | 94000 | Créteil | Fermetures_Automatiques | Porte piétonne battante | PPA-00868 | 1 | U | NC | portillon manuel en acier tôlée lg 1005 x h 2041 mm coloris RAL 9005 avec serrure manuelle avec poignées et push barre ISEO situé accès arrière piéton CRTV côté parking.
Lot 4 | 120137 | HOTEL DE POLICE DE CRETEIL | 120137-HOTEL DE POLICE DE CRETEIL-94000-Créteil | 194801 | HOTEL DE POLICE CRETEIL | 19, boulevard Jean-Baptiste Oudry | 94 | 94000 | Créteil | Fermetures_Automatiques | Rideau métallique | PPA-00869 | 1 | U | NC | rideau métallique manuel sous sol amical IPA
Lot 4 | 120137 | HOTEL DE POLICE DE CRETEIL | 120137-HOTEL DE POLICE DE CRETEIL-94000-Créteil | 194801 | HOTEL DE POLICE CRETEIL | 19, boulevard Jean-Baptiste Oudry | 94 | 94000 | Créteil | Fermetures_Automatiques | Porte piétonne coulissante | PPA-00870 | 1 | U | NC | porte piétonne coulissante 2V automatique extérieur SAS
Lot 4 | 120137 | HOTEL DE POLICE DE CRETEIL | 120137-HOTEL DE POLICE DE CRETEIL-94000-Créteil | 194801 | HOTEL DE POLICE CRETEIL | 19, boulevard Jean-Baptiste Oudry | 94 | 94000 | Créteil | Fermetures_Automatiques | Rideau métallique | PPA-00871 | 1 | U | NC | rideau métallique manuel sous sol gauche vue extérieur amical moto
Lot 4 | 120137 | HOTEL DE POLICE DE CRETEIL | 120137-HOTEL DE POLICE DE CRETEIL-94000-Créteil | 194801 | HOTEL DE POLICE CRETEIL | 19, boulevard Jean-Baptiste Oudry | 94 | 94000 | Créteil | Fermetures_Automatiques | Porte piétonne coulissante | PPA-00872 | 1 | U | NC | porte piétonne coulissante 2V automatique intérieur SAS
Lot 4 | 120137 | HOTEL DE POLICE DE CRETEIL | 120137-HOTEL DE POLICE DE CRETEIL-94000-Créteil | 194801 | HOTEL DE POLICE CRETEIL | 19, boulevard Jean-Baptiste Oudry | 94 | 94000 | Créteil | Fermetures_Automatiques | Rideau métallique | PPA-00873 | 1 | U | NC | rideau métallique manuel sous sol BGO droite vue extérieur
Lot 4 | 120137 | HOTEL DE POLICE DE CRETEIL | 120137-HOTEL DE POLICE DE CRETEIL-94000-Créteil | 194801 | HOTEL DE POLICE CRETEIL | 19, boulevard Jean-Baptiste Oudry | 94 | 94000 | Créteil | Fermetures_Automatiques | Borne escamotable | PPA-00874 | 1 | U | URBACO BEA G6N | BEA borne escamotables URBACO BEA G6N Ø250 H750 Hydraulique entrée ext droite
Lot 4 | 120137 | HOTEL DE POLICE DE CRETEIL | 120137-HOTEL DE POLICE DE CRETEIL-94000-Créteil | 194801 | HOTEL DE POLICE CRETEIL | 19, boulevard Jean-Baptiste Oudry | 94 | 94000 | Créteil | Fermetures_Automatiques | Borne escamotable | PPA-00875 | 1 | U | URBACO BEA G6N | BEA borne escamotables URBACO BEA G6N Ø250 H750 Hydraulique entrée ext gauche
Lot 4 | 120137 | HOTEL DE POLICE DE CRETEIL | 120137-HOTEL DE POLICE DE CRETEIL-94000-Créteil | 194801 | HOTEL DE POLICE CRETEIL | 19, boulevard Jean-Baptiste Oudry | 94 | 94000 | Créteil | Fermetures_Automatiques | Borne escamotable | PPA-00876 | 1 | U | URBACO BEA G6N | BEA borne escamotables URBACO BEA G6N Ø250 H750 Hydraulique sortie int droite
Lot 4 | 120137 | HOTEL DE POLICE DE CRETEIL | 120137-HOTEL DE POLICE DE CRETEIL-94000-Créteil | 194801 | HOTEL DE POLICE CRETEIL | 19, boulevard Jean-Baptiste Oudry | 94 | 94000 | Créteil | Fermetures_Automatiques | Borne escamotable | PPA-00877 | 1 | U | URBACO BEA G6N | BEA borne escamotables URBACO BEA G6N Ø250 H750 Hydraulique sortie int gauche
Lot 4 | 120137 | HOTEL DE POLICE DE CRETEIL | 120137-HOTEL DE POLICE DE CRETEIL-94000-Créteil | 194801 | HOTEL DE POLICE CRETEIL | 19, boulevard Jean-Baptiste Oudry | 94 | 94000 | Créteil | Second_Œuvre | Sols
Lot 4 | 120137 | HOTEL DE POLICE DE CRETEIL | 120137-HOTEL DE POLICE DE CRETEIL-94000-Créteil | 194801 | HOTEL DE POLICE CRETEIL | 19, boulevard Jean-Baptiste Oudry | 94 | 94000 | Créteil | Second_Œuvre
Lot 4 | 120137 | HOTEL DE POLICE DE CRETEIL | 120137-HOTEL DE POLICE DE CRETEIL-94000-Créteil | 194801 | HOTEL DE POLICE CRETEIL | 19, boulevard Jean-Baptiste Oudry | 94 | 94000 | Créteil | Second_Œuvre | Plafonds intérieurs
Lot 4 | 120137 | HOTEL DE POLICE DE CRETEIL | 120137-HOTEL DE POLICE DE CRETEIL-94000-Créteil | 194801 | HOTEL DE POLICE CRETEIL | 19, boulevard Jean-Baptiste Oudry | 94 | 94000 | Créteil | Second_Œuvre | Ouvertures intérieures
Lot 4 | 120137 | HOTEL DE POLICE DE CRETEIL | 120137-HOTEL DE POLICE DE CRETEIL-94000-Créteil | 194801 | HOTEL DE POLICE CRETEIL | 19, boulevard Jean-Baptiste Oudry | 94 | 94000 | Créteil | Second_Œuvre | Signalétique
Lot 4 | 120137 | HOTEL DE POLICE DE CRETEIL | 120137-HOTEL DE POLICE DE CRETEIL-94000-Créteil | 194801 | HOTEL DE POLICE CRETEIL | 19, boulevard Jean-Baptiste Oudry | 94 | 94000 | Créteil | Second_Œuvre | Sols
Lot 4 | 120137 | HOTEL DE POLICE DE CRETEIL | 120137-HOTEL DE POLICE DE CRETEIL-94000-Créteil | 194801 | HOTEL DE POLICE CRETEIL | 19, boulevard Jean-Baptiste Oudry | 94 | 94000 | Créteil | Second_Œuvre
Lot 4 | 120137 | HOTEL DE POLICE DE CRETEIL | 120137-HOTEL DE POLICE DE CRETEIL-94000-Créteil | 194801 | HOTEL DE POLICE CRETEIL | 19, boulevard Jean-Baptiste Oudry | 94 | 94000 | Créteil | Second_Œuvre | Plafonds intérieurs
Lot 4 | 120137 | HOTEL DE POLICE DE CRETEIL | 120137-HOTEL DE POLICE DE CRETEIL-94000-Créteil | 194801 | HOTEL DE POLICE CRETEIL | 19, boulevard Jean-Baptiste Oudry | 94 | 94000 | Créteil | Second_Œuvre | Ouvertures intérieures
Lot 4 | 120137 | HOTEL DE POLICE DE CRETEIL | 120137-HOTEL DE POLICE DE CRETEIL-94000-Créteil | 194801 | HOTEL DE POLICE CRETEIL | 19, boulevard Jean-Baptiste Oudry | 94 | 94000 | Créteil | Second_Œuvre | Signalétique
Lot 4 | 120151 | HOTEL DE POLICE & CRA DE PALAISEAU | 120151-HOTEL DE POLICE & CRA DE PALAISEAU-91120-Palaiseau | 185498 | COMMISSARIAT DE POLICE | 13, rue Emile Zola | 91 | 91120 | Palaiseau | Clos_et_Couvert | Structure |  | 50 | m² |  | Ossature métallique | Squelette du bâtiment en bon état car bâtiment récent.
Lot 4 | 120151 | HOTEL DE POLICE & CRA DE PALAISEAU | 120151-HOTEL DE POLICE & CRA DE PALAISEAU-91120-Palaiseau | 185498 | COMMISSARIAT DE POLICE | 13, rue Emile Zola | 91 | 91120 | Palaiseau | Clos_et_Couvert | Couverture extérieure |  | 500 | m² |  | Tuile de béton poli et tuile céramique. | Une partie de la couverture extérieure est en tuile de céramique , sur la façade donnant sur la rue. Cette couverture est en bon état. Le reste du bâtiment est en dalle de béton poli. Ces dalles sont également en bonne état mais sales.
Lot 4 | 120151 | HOTEL DE POLICE & CRA DE PALAISEAU | 120151-HOTEL DE POLICE & CRA DE PALAISEAU-91120-Palaiseau | 185498 | COMMISSARIAT DE POLICE | 13, rue Emile Zola | 91 | 91120 | Palaiseau | Clos_et_Couvert | Façade |  | 500 | m² |  | Façade en béton plein | Façades en bon état mais présence de salissures.
Lot 4 | 120151 | HOTEL DE POLICE & CRA DE PALAISEAU | 120151-HOTEL DE POLICE & CRA DE PALAISEAU-91120-Palaiseau | 185498 | COMMISSARIAT DE POLICE | 13, rue Emile Zola | 91 | 91120 | Palaiseau | Clos_et_Couvert | Ouverture extérieures |  | 100 | m² |  | Menuiseries aluminium, double-vitrage Stores extérieures intégrés en aluminium également. | Menuiseries en bon état, pas de problème particulier signalé à l'exception de quelques stores cassés. Une petite partie du bâtiment ne disposent pas de stores extérieurs, des stores intérieurs ont était installé.
Lot 4 | 120151 | HOTEL DE POLICE & CRA DE PALAISEAU | 120151-HOTEL DE POLICE & CRA DE PALAISEAU-91120-Palaiseau | 185498 | COMMISSARIAT DE POLICE | 13, rue Emile Zola | 91 | 91120 | Palaiseau | Clos_et_Couvert | Couverture-Charpente |  | 300 | m² |  | Toiture en zinc | La toiture a été refaite il a y 7-8 ans à cause de soucis d'étanchéité. La toiture est en zinc au R+2. La petite toiture terrasse du R+2 est monté sur plot, celles du R+1 sont en béton avec une fine couche de graviers. Toutes les toitures sont en bon état, mais ne sont pas toutes accessibles.
Lot 4 | 120151 | HOTEL DE POLICE & CRA DE PALAISEAU | 120151-HOTEL DE POLICE & CRA DE PALAISEAU-91120-Palaiseau | 185498 | COMMISSARIAT DE POLICE | 13, rue Emile Zola | 91 | 91120 | Palaiseau | Fermetures_Automatiques | Portail coulissant | PPA-00524 | 1 | U | SEA | portail coulissant autoportant lg 4000 x h 2000 mm SEA ABMATIC 503 entrée CRA
Lot 4 | 120151 | HOTEL DE POLICE & CRA DE PALAISEAU | 120151-HOTEL DE POLICE & CRA DE PALAISEAU-91120-Palaiseau | 185498 | COMMISSARIAT DE POLICE | 13, rue Emile Zola | 91 | 91120 | Palaiseau | Fermetures_Automatiques | Portail coulissant | PPA-00525 | 1 | U | FAAC 844R | portail coulissant acier lg 5000 x h 2450 mm FAAC 844R E145 entrée site
Lot 4 | 120151 | HOTEL DE POLICE & CRA DE PALAISEAU | 120151-HOTEL DE POLICE & CRA DE PALAISEAU-91120-Palaiseau | 185498 | COMMISSARIAT DE POLICE | 13, rue Emile Zola | 91 | 91120 | Palaiseau | Fermetures_Automatiques | Portail coulissant | PPA-00526 | 1 | U | FAAC 844ERZ16 | portail coulissant autoportant lg 6000 x h 2000 mm FAAC 844 ERZ16 issue secours
Lot 4 | 120151 | HOTEL DE POLICE & CRA DE PALAISEAU | 120151-HOTEL DE POLICE & CRA DE PALAISEAU-91120-Palaiseau | 185498 | COMMISSARIAT DE POLICE | 13, rue Emile Zola | 91 | 91120 | Palaiseau | Fermetures_Automatiques | Porte sectionnelle | PPA-00527 | 1 | U | AUTOMANU | porte sectionnelle lg 2750 x h 3100 mm automanu motorisé PIC1002E ext gauche
Lot 4 | 120151 | HOTEL DE POLICE & CRA DE PALAISEAU | 120151-HOTEL DE POLICE & CRA DE PALAISEAU-91120-Palaiseau | 185498 | COMMISSARIAT DE POLICE | 13, rue Emile Zola | 91 | 91120 | Palaiseau | Fermetures_Automatiques | Porte sectionnelle | PPA-00528 | 1 | U | AUTOMANU | porte sectionnelle lg 4800 x h 3100 mm automanu motorisé PIC1002 ext gauche 2
Lot 4 | 120151 | HOTEL DE POLICE & CRA DE PALAISEAU | 120151-HOTEL DE POLICE & CRA DE PALAISEAU-91120-Palaiseau | 185498 | COMMISSARIAT DE POLICE | 13, rue Emile Zola | 91 | 91120 | Palaiseau | Fermetures_Automatiques | Porte sectionnelle | PPA-00529 | 1 | U | AUTOMANU | porte sectionnelle lg 5000 x h 3500 mm automanu motorisé PIC1002 ext droit 4
Lot 4 | 120151 | HOTEL DE POLICE & CRA DE PALAISEAU | 120151-HOTEL DE POLICE & CRA DE PALAISEAU-91120-Palaiseau | 185498 | COMMISSARIAT DE POLICE | 13, rue Emile Zola | 91 | 91120 | Palaiseau | Fermetures_Automatiques | Porte sectionnelle | PPA-00530 | 1 | U | AUTOMANU | porte sectionnelle lg 5000 x h 3500 mm automanu motorisé PIC1002 ext droit 3
Lot 4 | 120151 | HOTEL DE POLICE & CRA DE PALAISEAU | 120151-HOTEL DE POLICE & CRA DE PALAISEAU-91120-Palaiseau | 185498 | COMMISSARIAT DE POLICE | 13, rue Emile Zola | 91 | 91120 | Palaiseau | Fermetures_Automatiques | Porte sectionnelle | PPA-00531 | 1 | U | AUTOMANU | porte sectionnelle lg 5000 x h 3500 mm automanu motorisé PIC1002 ext droit 2
Lot 4 | 120151 | HOTEL DE POLICE & CRA DE PALAISEAU | 120151-HOTEL DE POLICE & CRA DE PALAISEAU-91120-Palaiseau | 185498 | COMMISSARIAT DE POLICE | 13, rue Emile Zola | 91 | 91120 | Palaiseau | Fermetures_Automatiques | Sas rotatif | PPA-00532 | 1 | U | NC | Porte piétonne automatique cintrée demi rond lg 1400 x h 2300 mm entrée int
Lot 4 | 120151 | HOTEL DE POLICE & CRA DE PALAISEAU | 120151-HOTEL DE POLICE & CRA DE PALAISEAU-91120-Palaiseau | 185498 | COMMISSARIAT DE POLICE | 13, rue Emile Zola | 91 | 91120 | Palaiseau | Fermetures_Automatiques | Sas rotatif | PPA-00533 | 1 | U | NC | Porte piétonne automatique cintrée demi rond lg 1400 x h 2300 mm entrée ext
Lot 4 | 120151 | HOTEL DE POLICE & CRA DE PALAISEAU | 120151-HOTEL DE POLICE & CRA DE PALAISEAU-91120-Palaiseau | 185498 | COMMISSARIAT DE POLICE | 13, rue Emile Zola | 91 | 91120 | Palaiseau | Fermetures_Automatiques | Barrière levante | PPA-00534 | 1 | U | FADINI BAYT 980 | barrière levante automatique fadini bayt 980 Automatique entrée site
Lot 4 | 120151 | HOTEL DE POLICE & CRA DE PALAISEAU | 120151-HOTEL DE POLICE & CRA DE PALAISEAU-91120-Palaiseau | 185498 | COMMISSARIAT DE POLICE | 13, rue Emile Zola | 91 | 91120 | Palaiseau | Fermetures_Automatiques | Tourniquet | PPA-00535 | 1 | U | LBA T10 | tourniquet simple passage 3 x 120° type LBAT10 entrée personnel installé en 2022
Lot 4 | 120151 | HOTEL DE POLICE & CRA DE PALAISEAU | 120151-HOTEL DE POLICE & CRA DE PALAISEAU-91120-Palaiseau | 185498 | COMMISSARIAT DE POLICE | 13, rue Emile Zola | 91 | 91120 | Palaiseau | Second_Œuvre | Sols |  | 2000 | m² |  | Les planchers sont en lino ou en carrelage. | Le sol des bureaux et des circulations est en lino, il présente quelques fissures ou salissure localisées. Le carrelage se trouve principalement dans les sanitaires et une partie du hall d'accueil. Présence de trace d'usure généralisées.
Lot 4 | 120151 | HOTEL DE POLICE & CRA DE PALAISEAU | 120151-HOTEL DE POLICE & CRA DE PALAISEAU-91120-Palaiseau | 185498 | COMMISSARIAT DE POLICE | 13, rue Emile Zola | 91 | 91120 | Palaiseau | Second_Œuvre | Murs |  | 1000 | m² |  | Murs en béton recouvert d'une couche de peinture. | La peinture s'écaille dan certains locaux et présences de salissures généralisées. En bon état pour l'ensemble du site.
Lot 4 | 120151 | HOTEL DE POLICE & CRA DE PALAISEAU | 120151-HOTEL DE POLICE & CRA DE PALAISEAU-91120-Palaiseau | 185498 | COMMISSARIAT DE POLICE | 13, rue Emile Zola | 91 | 91120 | Palaiseau | Second_Œuvre | Plafonds |  | 1500 | m² |  | Dalle de faux-plafonds. | La quasi totalité du bâtiment présente des dalles de faux-plafonds ou des lames en métal de faux-plafonds (pour les circulations). Certaines dalles dans les vestiaires ont été enlevé ou entre ouvertes car des d'appels d'air entre les parois font soulevés les dalles. Certains sont endommagés liées à l'humidité dans les douches.
Lot 4 | 120151 | HOTEL DE POLICE & CRA DE PALAISEAU | 120151-HOTEL DE POLICE & CRA DE PALAISEAU-91120-Palaiseau | 185498 | COMMISSARIAT DE POLICE | 13, rue Emile Zola | 91 | 91120 | Palaiseau | Second_Œuvre | Ouvertures extérieures |  | 10 | m² |  | Portes en bois ou acier. | Les portes des bureaux et circulations sont en bon état, pas de problèmes particulier remonté.
Lot 4 | 120151 | HOTEL DE POLICE & CRA DE PALAISEAU | 120151-HOTEL DE POLICE & CRA DE PALAISEAU-91120-Palaiseau | 185498 | COMMISSARIAT DE POLICE | 13, rue Emile Zola | 91 | 91120 | Palaiseau | Second_Œuvre | Signalétique |  | 1 | m² |  | BAES, plans d'évacuation, panneaux d'affichage... | Pas de défaut à relever, les plans sont visibles et lisibles, les BAES à l'état neuf.
Lot 4 | 120151 | HOTEL DE POLICE & CRA DE PALAISEAU | 120151-HOTEL DE POLICE & CRA DE PALAISEAU-91120-Palaiseau | 354194 | CRA | 13, rue Emile Zola | 91 | 91120 | Palaiseau | Clos_et_Couvert | Structure |  | 1710 | m² |  | Surface avec les menuiserie comprise
Lot 4 | 120151 | HOTEL DE POLICE & CRA DE PALAISEAU | 120151-HOTEL DE POLICE & CRA DE PALAISEAU-91120-Palaiseau | 354194 | CRA | 13, rue Emile Zola | 91 | 91120 | Palaiseau | Clos_et_Couvert | Couverture extérieure |  | 1470 | m² |  | Toiture terrasse
Lot 4 | 120151 | HOTEL DE POLICE & CRA DE PALAISEAU | 120151-HOTEL DE POLICE & CRA DE PALAISEAU-91120-Palaiseau | 354194 | CRA | 13, rue Emile Zola | 91 | 91120 | Palaiseau | Clos_et_Couvert | Façade |  | 1710 | m² |  | Surface avec les menuiserie comprise
Lot 4 | 120151 | HOTEL DE POLICE & CRA DE PALAISEAU | 120151-HOTEL DE POLICE & CRA DE PALAISEAU-91120-Palaiseau | 354194 | CRA | 13, rue Emile Zola | 91 | 91120 | Palaiseau | Clos_et_Couvert | Ouvertures extérieures
Lot 4 | 120151 | HOTEL DE POLICE & CRA DE PALAISEAU | 120151-HOTEL DE POLICE & CRA DE PALAISEAU-91120-Palaiseau | 354194 | CRA | 13, rue Emile Zola | 91 | 91120 | Palaiseau | Clos_et_Couvert | Couverture-Charpente
Lot 4 | 120151 | HOTEL DE POLICE & CRA DE PALAISEAU | 120151-HOTEL DE POLICE & CRA DE PALAISEAU-91120-Palaiseau | 354194 | CRA | 13, rue Emile Zola | 91 | 91120 | Palaiseau | Clos_et_Couvert | Structure
Lot 4 | 120151 | HOTEL DE POLICE & CRA DE PALAISEAU | 120151-HOTEL DE POLICE & CRA DE PALAISEAU-91120-Palaiseau | 354194 | CRA | 13, rue Emile Zola | 91 | 91120 | Palaiseau | Clos_et_Couvert | couverture extérieure
Lot 4 | 120151 | HOTEL DE POLICE & CRA DE PALAISEAU | 120151-HOTEL DE POLICE & CRA DE PALAISEAU-91120-Palaiseau | 354194 | CRA | 13, rue Emile Zola | 91 | 91120 | Palaiseau | Clos_et_Couvert | Façade
Lot 4 | 120151 | HOTEL DE POLICE & CRA DE PALAISEAU | 120151-HOTEL DE POLICE & CRA DE PALAISEAU-91120-Palaiseau | 354194 | CRA | 13, rue Emile Zola | 91 | 91120 | Palaiseau | Clos_et_Couvert | Ouvertures extérieures
Lot 4 | 120151 | HOTEL DE POLICE & CRA DE PALAISEAU | 120151-HOTEL DE POLICE & CRA DE PALAISEAU-91120-Palaiseau | 354194 | CRA | 13, rue Emile Zola | 91 | 91120 | Palaiseau | Clos_et_Couvert | Couverture-Charpente
Lot 4 | 120151 | HOTEL DE POLICE & CRA DE PALAISEAU | 120151-HOTEL DE POLICE & CRA DE PALAISEAU-91120-Palaiseau | 354194 | CRA | 13, rue Emile Zola | 91 | 91120 | Palaiseau | Second_Œuvre | Sols | Thermoplastique Carrelage Moquettes/Tapis Parquet Ciment Peint Plancher technique Autres TOTAL | 869 569 0 0 460 0 104 2001 | m²
Lot 4 | 120151 | HOTEL DE POLICE & CRA DE PALAISEAU | 120151-HOTEL DE POLICE & CRA DE PALAISEAU-91120-Palaiseau | 354194 | CRA | 13, rue Emile Zola | 91 | 91120 | Palaiseau | Second_Œuvre | Murs intérieurs
Lot 4 | 120151 | HOTEL DE POLICE & CRA DE PALAISEAU | 120151-HOTEL DE POLICE & CRA DE PALAISEAU-91120-Palaiseau | 354194 | CRA | 13, rue Emile Zola | 91 | 91120 | Palaiseau | Second_Œuvre | Plafonds intérieurs
Lot 4 | 120151 | HOTEL DE POLICE & CRA DE PALAISEAU | 120151-HOTEL DE POLICE & CRA DE PALAISEAU-91120-Palaiseau | 354194 | CRA | 13, rue Emile Zola | 91 | 91120 | Palaiseau | Second_Œuvre | Ouvertures intérieures
Lot 4 | 120151 | HOTEL DE POLICE & CRA DE PALAISEAU | 120151-HOTEL DE POLICE & CRA DE PALAISEAU-91120-Palaiseau | 354194 | CRA | 13, rue Emile Zola | 91 | 91120 | Palaiseau | Second_Œuvre | Signalétique
Lot 4 | 120151 | HOTEL DE POLICE & CRA DE PALAISEAU | 120151-HOTEL DE POLICE & CRA DE PALAISEAU-91120-Palaiseau | 354194 | CRA | 13, rue Emile Zola | 91 | 91120 | Palaiseau | Second_Œuvre | Sols
Lot 4 | 120151 | HOTEL DE POLICE & CRA DE PALAISEAU | 120151-HOTEL DE POLICE & CRA DE PALAISEAU-91120-Palaiseau | 354194 | CRA | 13, rue Emile Zola | 91 | 91120 | Palaiseau | Second_Œuvre | Murs intérieurs
Lot 4 | 120151 | HOTEL DE POLICE & CRA DE PALAISEAU | 120151-HOTEL DE POLICE & CRA DE PALAISEAU-91120-Palaiseau | 354194 | CRA | 13, rue Emile Zola | 91 | 91120 | Palaiseau | Second_Œuvre | Plafonds intérieurs
Lot 4 | 120151 | HOTEL DE POLICE & CRA DE PALAISEAU | 120151-HOTEL DE POLICE & CRA DE PALAISEAU-91120-Palaiseau | 354194 | CRA | 13, rue Emile Zola | 91 | 91120 | Palaiseau | Second_Œuvre | Ouvertures intérieures
Lot 4 | 120151 | HOTEL DE POLICE & CRA DE PALAISEAU | 120151-HOTEL DE POLICE & CRA DE PALAISEAU-91120-Palaiseau | 354194 | CRA | 13, rue Emile Zola | 91 | 91120 | Palaiseau | Second_Œuvre | Signalétique
Lot 4 | 120189 | COMPAGNIE REPUBLICAINE DE SECURITE N° 5 DE MASSY | 120189-COMPAGNIE REPUBLICAINE DE SECURITE N° 5 DE MASSY-91300-Massy | 203983 | BATIMENT 8 TECHNIQUE - HANGAR | 1, rue de Migneaux | 91 | 91300 | Massy | Clos_et_Couvert | Structure
Lot 4 | 120189 | COMPAGNIE REPUBLICAINE DE SECURITE N° 5 DE MASSY | 120189-COMPAGNIE REPUBLICAINE DE SECURITE N° 5 DE MASSY-91300-Massy | 203983 | BATIMENT 8 TECHNIQUE - HANGAR | 1, rue de Migneaux | 91 | 91300 | Massy | Clos_et_Couvert | Couverture extérieure
Lot 4 | 120189 | COMPAGNIE REPUBLICAINE DE SECURITE N° 5 DE MASSY | 120189-COMPAGNIE REPUBLICAINE DE SECURITE N° 5 DE MASSY-91300-Massy | 203983 | BATIMENT 8 TECHNIQUE - HANGAR | 1, rue de Migneaux | 91 | 91300 | Massy | Clos_et_Couvert | Façade |  | 66 | mL
Lot 4 | 120189 | COMPAGNIE REPUBLICAINE DE SECURITE N° 5 DE MASSY | 120189-COMPAGNIE REPUBLICAINE DE SECURITE N° 5 DE MASSY-91300-Massy | 203983 | BATIMENT 8 TECHNIQUE - HANGAR | 1, rue de Migneaux | 91 | 91300 | Massy | Clos_et_Couvert | Ouvertures extérieures
Lot 4 | 120189 | COMPAGNIE REPUBLICAINE DE SECURITE N° 5 DE MASSY | 120189-COMPAGNIE REPUBLICAINE DE SECURITE N° 5 DE MASSY-91300-Massy | 203983 | BATIMENT 8 TECHNIQUE - HANGAR | 1, rue de Migneaux | 91 | 91300 | Massy | Clos_et_Couvert | Couverture-Charpente
Lot 4 | 120189 | COMPAGNIE REPUBLICAINE DE SECURITE N° 5 DE MASSY | 120189-COMPAGNIE REPUBLICAINE DE SECURITE N° 5 DE MASSY-91300-Massy | 203983 | BATIMENT 8 TECHNIQUE - HANGAR | 1, rue de Migneaux | 91 | 91300 | Massy | Clos_et_Couvert | Structure
Lot 4 | 120189 | COMPAGNIE REPUBLICAINE DE SECURITE N° 5 DE MASSY | 120189-COMPAGNIE REPUBLICAINE DE SECURITE N° 5 DE MASSY-91300-Massy | 203983 | BATIMENT 8 TECHNIQUE - HANGAR | 1, rue de Migneaux | 91 | 91300 | Massy | Clos_et_Couvert | couverture extérieure
Lot 4 | 120189 | COMPAGNIE REPUBLICAINE DE SECURITE N° 5 DE MASSY | 120189-COMPAGNIE REPUBLICAINE DE SECURITE N° 5 DE MASSY-91300-Massy | 203983 | BATIMENT 8 TECHNIQUE - HANGAR | 1, rue de Migneaux | 91 | 91300 | Massy | Clos_et_Couvert | Façade
Lot 4 | 120189 | COMPAGNIE REPUBLICAINE DE SECURITE N° 5 DE MASSY | 120189-COMPAGNIE REPUBLICAINE DE SECURITE N° 5 DE MASSY-91300-Massy | 203983 | BATIMENT 8 TECHNIQUE - HANGAR | 1, rue de Migneaux | 91 | 91300 | Massy | Clos_et_Couvert | Ouvertures extérieures
Lot 4 | 120189 | COMPAGNIE REPUBLICAINE DE SECURITE N° 5 DE MASSY | 120189-COMPAGNIE REPUBLICAINE DE SECURITE N° 5 DE MASSY-91300-Massy | 203983 | BATIMENT 8 TECHNIQUE - HANGAR | 1, rue de Migneaux | 91 | 91300 | Massy | Clos_et_Couvert | Couverture-Charpente
Lot 4 | 120189 | COMPAGNIE REPUBLICAINE DE SECURITE N° 5 DE MASSY | 120189-COMPAGNIE REPUBLICAINE DE SECURITE N° 5 DE MASSY-91300-Massy | 203983 | BATIMENT 8 TECHNIQUE - HANGAR | 1, rue de Migneaux | 91 | 91300 | Massy | Second_Œuvre | Sols
Lot 4 | 120189 | COMPAGNIE REPUBLICAINE DE SECURITE N° 5 DE MASSY | 120189-COMPAGNIE REPUBLICAINE DE SECURITE N° 5 DE MASSY-91300-Massy | 203983 | BATIMENT 8 TECHNIQUE - HANGAR | 1, rue de Migneaux | 91 | 91300 | Massy | Second_Œuvre | Murs intérieurs
Lot 4 | 120189 | COMPAGNIE REPUBLICAINE DE SECURITE N° 5 DE MASSY | 120189-COMPAGNIE REPUBLICAINE DE SECURITE N° 5 DE MASSY-91300-Massy | 203983 | BATIMENT 8 TECHNIQUE - HANGAR | 1, rue de Migneaux | 91 | 91300 | Massy | Second_Œuvre | Plafonds intérieurs
Lot 4 | 120189 | COMPAGNIE REPUBLICAINE DE SECURITE N° 5 DE MASSY | 120189-COMPAGNIE REPUBLICAINE DE SECURITE N° 5 DE MASSY-91300-Massy | 203983 | BATIMENT 8 TECHNIQUE - HANGAR | 1, rue de Migneaux | 91 | 91300 | Massy | Second_Œuvre | Ouvertures intérieures
Lot 4 | 120189 | COMPAGNIE REPUBLICAINE DE SECURITE N° 5 DE MASSY | 120189-COMPAGNIE REPUBLICAINE DE SECURITE N° 5 DE MASSY-91300-Massy | 203983 | BATIMENT 8 TECHNIQUE - HANGAR | 1, rue de Migneaux | 91 | 91300 | Massy | Second_Œuvre | Signalétique
Lot 4 | 120189 | COMPAGNIE REPUBLICAINE DE SECURITE N° 5 DE MASSY | 120189-COMPAGNIE REPUBLICAINE DE SECURITE N° 5 DE MASSY-91300-Massy | 203983 | BATIMENT 8 TECHNIQUE - HANGAR | 1, rue de Migneaux | 91 | 91300 | Massy | Second_Œuvre | Sols
Lot 4 | 120189 | COMPAGNIE REPUBLICAINE DE SECURITE N° 5 DE MASSY | 120189-COMPAGNIE REPUBLICAINE DE SECURITE N° 5 DE MASSY-91300-Massy | 203983 | BATIMENT 8 TECHNIQUE - HANGAR | 1, rue de Migneaux | 91 | 91300 | Massy | Second_Œuvre | Murs intérieurs
Lot 4 | 120189 | COMPAGNIE REPUBLICAINE DE SECURITE N° 5 DE MASSY | 120189-COMPAGNIE REPUBLICAINE DE SECURITE N° 5 DE MASSY-91300-Massy | 203983 | BATIMENT 8 TECHNIQUE - HANGAR | 1, rue de Migneaux | 91 | 91300 | Massy | Second_Œuvre | Plafonds intérieurs
Lot 4 | 120189 | COMPAGNIE REPUBLICAINE DE SECURITE N° 5 DE MASSY | 120189-COMPAGNIE REPUBLICAINE DE SECURITE N° 5 DE MASSY-91300-Massy | 203983 | BATIMENT 8 TECHNIQUE - HANGAR | 1, rue de Migneaux | 91 | 91300 | Massy | Second_Œuvre | Ouvertures intérieures
Lot 4 | 120189 | COMPAGNIE REPUBLICAINE DE SECURITE N° 5 DE MASSY | 120189-COMPAGNIE REPUBLICAINE DE SECURITE N° 5 DE MASSY-91300-Massy | 203983 | BATIMENT 8 TECHNIQUE - HANGAR | 1, rue de Migneaux | 91 | 91300 | Massy | Second_Œuvre | Signalétique
Lot 4 | 120189 | COMPAGNIE REPUBLICAINE DE SECURITE N° 5 DE MASSY | 120189-COMPAGNIE REPUBLICAINE DE SECURITE N° 5 DE MASSY-91300-Massy | 354007 | BATIMENT BLEU LOGEMENTS | 1, rue de Migneaux | 91 | 91300 | Massy | Clos_et_Couvert | Structure |  | 1900 | m² |  | Eléments porteurs verticaux, plancher, ossature métallique | Etat d'origine
Lot 4 | 120189 | COMPAGNIE REPUBLICAINE DE SECURITE N° 5 DE MASSY | 120189-COMPAGNIE REPUBLICAINE DE SECURITE N° 5 DE MASSY-91300-Massy | 354007 | BATIMENT BLEU LOGEMENTS | 1, rue de Migneaux | 91 | 91300 | Massy | Clos_et_Couvert | Couverture extérieure |  | 6854 | m² |  | Terrasse béton | Toiture-terrasse neuve mais inaccessible, graviers et isolation
Lot 4 | 120189 | COMPAGNIE REPUBLICAINE DE SECURITE N° 5 DE MASSY | 120189-COMPAGNIE REPUBLICAINE DE SECURITE N° 5 DE MASSY-91300-Massy | 354007 | BATIMENT BLEU LOGEMENTS | 1, rue de Migneaux | 91 | 91300 | Massy | Clos_et_Couvert | Façades |  | 724 | m² |  | Béton banché | Les façades présentent de nombreuses fissures et sont vétustes.
Lot 4 | 120189 | COMPAGNIE REPUBLICAINE DE SECURITE N° 5 DE MASSY | 120189-COMPAGNIE REPUBLICAINE DE SECURITE N° 5 DE MASSY-91300-Massy | 354007 | BATIMENT BLEU LOGEMENTS | 1, rue de Migneaux | 91 | 91300 | Massy | Clos_et_Couvert | Ouvertures extérieures |  | 341 | m² |  | Double vitrage cadre PVC | Menuiseries rénovées (pas de date connue)
Lot 4 | 120189 | COMPAGNIE REPUBLICAINE DE SECURITE N° 5 DE MASSY | 120189-COMPAGNIE REPUBLICAINE DE SECURITE N° 5 DE MASSY-91300-Massy | 354007 | BATIMENT BLEU LOGEMENTS | 1, rue de Migneaux | 91 | 91300 | Massy | Clos_et_Couvert | Couverture-Charpente |  | 1 | m² |  | NC | 0
Lot 4 | 120189 | COMPAGNIE REPUBLICAINE DE SECURITE N° 5 DE MASSY | 120189-COMPAGNIE REPUBLICAINE DE SECURITE N° 5 DE MASSY-91300-Massy | 354007 | BATIMENT BLEU LOGEMENTS | 1, rue de Migneaux | 91 | 91300 | Massy | Second_Œuvre | Sols intérieur |  | 1900 | m² |  | carrelage | Etat d'origine
Lot 4 | 120189 | COMPAGNIE REPUBLICAINE DE SECURITE N° 5 DE MASSY | 120189-COMPAGNIE REPUBLICAINE DE SECURITE N° 5 DE MASSY-91300-Massy | 354007 | BATIMENT BLEU LOGEMENTS | 1, rue de Migneaux | 91 | 91300 | Massy | Second_Œuvre | Murs intérieurs |  | 724 | m² |  | parpaings | Les murs intérieurs sont propres et bien entretenus
Lot 4 | 120189 | COMPAGNIE REPUBLICAINE DE SECURITE N° 5 DE MASSY | 120189-COMPAGNIE REPUBLICAINE DE SECURITE N° 5 DE MASSY-91300-Massy | 354007 | BATIMENT BLEU LOGEMENTS | 1, rue de Migneaux | 91 | 91300 | Massy | Second_Œuvre | Plafonds intérieur |  | 1900 | m² |  | faux plafond | Le faux plafond est vieux, présente des taches et quelques fissures.
Lot 4 | 120189 | COMPAGNIE REPUBLICAINE DE SECURITE N° 5 DE MASSY | 120189-COMPAGNIE REPUBLICAINE DE SECURITE N° 5 DE MASSY-91300-Massy | 354007 | BATIMENT BLEU LOGEMENTS | 1, rue de Migneaux | 91 | 91300 | Massy | Second_Œuvre | Ouvertures intérieures |  | 1 | m² |  | NC | NC
Lot 4 | 120189 | COMPAGNIE REPUBLICAINE DE SECURITE N° 5 DE MASSY | 120189-COMPAGNIE REPUBLICAINE DE SECURITE N° 5 DE MASSY-91300-Massy | 354007 | BATIMENT BLEU LOGEMENTS | 1, rue de Migneaux | 91 | 91300 | Massy | Second_Œuvre | Signalétique |  | 1 | m² |  | NC | NC
Lot 4 | 120189 | COMPAGNIE REPUBLICAINE DE SECURITE N° 5 DE MASSY | 120189-COMPAGNIE REPUBLICAINE DE SECURITE N° 5 DE MASSY-91300-Massy | 354010 | BATIMENT ROUGE LOGEMENTS | 1, rue de Migneaux | 91 | 91300 | Massy | Clos_et_Couvert | Structure |  | 1851 | m² |  | Eléments porteurs verticaux, plancher, ossature métallique | Etat d'origine
Lot 4 | 120189 | COMPAGNIE REPUBLICAINE DE SECURITE N° 5 DE MASSY | 120189-COMPAGNIE REPUBLICAINE DE SECURITE N° 5 DE MASSY-91300-Massy | 354010 | BATIMENT ROUGE LOGEMENTS | 1, rue de Migneaux | 91 | 91300 | Massy | Clos_et_Couvert | Couverture extérieure |  | 684 | m² |  | Terrasse béton | Toiture-terrasse neuve mais inaccessible, graviers et isolation mousse de polyuréthanne
Lot 4 | 120189 | COMPAGNIE REPUBLICAINE DE SECURITE N° 5 DE MASSY | 120189-COMPAGNIE REPUBLICAINE DE SECURITE N° 5 DE MASSY-91300-Massy | 354010 | BATIMENT ROUGE LOGEMENTS | 1, rue de Migneaux | 91 | 91300 | Massy | Clos_et_Couvert | Façades |  | 714 | m² |  | Béton banché | Les façades présentent de nombreuses fissures et sont vétustes.
Lot 4 | 120189 | COMPAGNIE REPUBLICAINE DE SECURITE N° 5 DE MASSY | 120189-COMPAGNIE REPUBLICAINE DE SECURITE N° 5 DE MASSY-91300-Massy | 354010 | BATIMENT ROUGE LOGEMENTS | 1, rue de Migneaux | 91 | 91300 | Massy | Clos_et_Couvert | Ouvertures extérieures |  | 351 | m² |  | Double vitrage cadre PVC | Menuiseries rénovées (pas de date connue)
Lot 4 | 120189 | COMPAGNIE REPUBLICAINE DE SECURITE N° 5 DE MASSY | 120189-COMPAGNIE REPUBLICAINE DE SECURITE N° 5 DE MASSY-91300-Massy | 354010 | BATIMENT ROUGE LOGEMENTS | 1, rue de Migneaux | 91 | 91300 | Massy | Clos_et_Couvert | Couverture-Charpente |  | 1 | m² |  | NC
Lot 4 | 120189 | COMPAGNIE REPUBLICAINE DE SECURITE N° 5 DE MASSY | 120189-COMPAGNIE REPUBLICAINE DE SECURITE N° 5 DE MASSY-91300-Massy | 354010 | BATIMENT ROUGE LOGEMENTS | 1, rue de Migneaux | 91 | 91300 | Massy | Second_Œuvre | Sols intérieur |  | 1851 | m² |  | carrelage | Etat d'origine
Lot 4 | 120189 | COMPAGNIE REPUBLICAINE DE SECURITE N° 5 DE MASSY | 120189-COMPAGNIE REPUBLICAINE DE SECURITE N° 5 DE MASSY-91300-Massy | 354010 | BATIMENT ROUGE LOGEMENTS | 1, rue de Migneaux | 91 | 91300 | Massy | Second_Œuvre | Murs intérieurs |  | 714 | m² |  | parpaings | Les murs intérieurs sont propres et bien entretenus
Lot 4 | 120189 | COMPAGNIE REPUBLICAINE DE SECURITE N° 5 DE MASSY | 120189-COMPAGNIE REPUBLICAINE DE SECURITE N° 5 DE MASSY-91300-Massy | 354010 | BATIMENT ROUGE LOGEMENTS | 1, rue de Migneaux | 91 | 91300 | Massy | Second_Œuvre | Plafonds intérieur |  | 1851 | m² |  | faux plafond | Le faux plafond est vieux, présente des taches et quelques fissures.
Lot 4 | 120189 | COMPAGNIE REPUBLICAINE DE SECURITE N° 5 DE MASSY | 120189-COMPAGNIE REPUBLICAINE DE SECURITE N° 5 DE MASSY-91300-Massy | 354010 | BATIMENT ROUGE LOGEMENTS | 1, rue de Migneaux | 91 | 91300 | Massy | Second_Œuvre | Ouvertures intérieures |  | 1 | m² |  | NC | 0
Lot 4 | 120189 | COMPAGNIE REPUBLICAINE DE SECURITE N° 5 DE MASSY | 120189-COMPAGNIE REPUBLICAINE DE SECURITE N° 5 DE MASSY-91300-Massy | 354010 | BATIMENT ROUGE LOGEMENTS | 1, rue de Migneaux | 91 | 91300 | Massy | Second_Œuvre | Signalétique |  | 1 | m² |  | NC | 0
Lot 4 | 120189 | COMPAGNIE REPUBLICAINE DE SECURITE N° 5 DE MASSY | 120189-COMPAGNIE REPUBLICAINE DE SECURITE N° 5 DE MASSY-91300-Massy | 354014 | BATIMENT VERT LOGEMENTS | 1, rue de Migneaux | 91 | 91300 | Massy | Clos_et_Couvert | Structure |  | 2051 | m² |  | Eléments porteurs verticaux, plancher, ossature métallique | Etat d'origine
Lot 4 | 120189 | COMPAGNIE REPUBLICAINE DE SECURITE N° 5 DE MASSY | 120189-COMPAGNIE REPUBLICAINE DE SECURITE N° 5 DE MASSY-91300-Massy | 354014 | BATIMENT VERT LOGEMENTS | 1, rue de Migneaux | 91 | 91300 | Massy | Clos_et_Couvert | Couverture extérieure |  | 684 | m² |  | Terrasse béton | Toiture-terrasse neuve mais inaccessible, graviers et isolation mousse de polyuréthanne
Lot 4 | 120189 | COMPAGNIE REPUBLICAINE DE SECURITE N° 5 DE MASSY | 120189-COMPAGNIE REPUBLICAINE DE SECURITE N° 5 DE MASSY-91300-Massy | 354014 | BATIMENT VERT LOGEMENTS | 1, rue de Migneaux | 91 | 91300 | Massy | Clos_et_Couvert | Façades |  | 714 | m² |  | Béton banché | Les façades présentent de nombreuses fissures et sont vétustes.
Lot 4 | 120189 | COMPAGNIE REPUBLICAINE DE SECURITE N° 5 DE MASSY | 120189-COMPAGNIE REPUBLICAINE DE SECURITE N° 5 DE MASSY-91300-Massy | 354014 | BATIMENT VERT LOGEMENTS | 1, rue de Migneaux | 91 | 91300 | Massy | Clos_et_Couvert | Ouvertures extérieures |  | 351 | m² |  | Double vitrage cadre PVC | Menuiseries rénovées (pas de date connue)
Lot 4 | 120189 | COMPAGNIE REPUBLICAINE DE SECURITE N° 5 DE MASSY | 120189-COMPAGNIE REPUBLICAINE DE SECURITE N° 5 DE MASSY-91300-Massy | 354014 | BATIMENT VERT LOGEMENTS | 1, rue de Migneaux | 91 | 91300 | Massy | Clos_et_Couvert | Couverture-Charpente |  | 1 | m² |  | NC | NC
Lot 4 | 120189 | COMPAGNIE REPUBLICAINE DE SECURITE N° 5 DE MASSY | 120189-COMPAGNIE REPUBLICAINE DE SECURITE N° 5 DE MASSY-91300-Massy | 354014 | BATIMENT VERT LOGEMENTS | 1, rue de Migneaux | 91 | 91300 | Massy | Second_Œuvre | Sols intérieur |  | 2051 | m² |  | carrelage | Etat d'origine
Lot 4 | 120189 | COMPAGNIE REPUBLICAINE DE SECURITE N° 5 DE MASSY | 120189-COMPAGNIE REPUBLICAINE DE SECURITE N° 5 DE MASSY-91300-Massy | 354014 | BATIMENT VERT LOGEMENTS | 1, rue de Migneaux | 91 | 91300 | Massy | Second_Œuvre | Murs intérieurs |  | 714 | m² |  | parpaings | Les murs intérieurs sont propres et bien entretenus
Lot 4 | 120189 | COMPAGNIE REPUBLICAINE DE SECURITE N° 5 DE MASSY | 120189-COMPAGNIE REPUBLICAINE DE SECURITE N° 5 DE MASSY-91300-Massy | 354014 | BATIMENT VERT LOGEMENTS | 1, rue de Migneaux | 91 | 91300 | Massy | Second_Œuvre | Plafonds intérieur |  | 2051 | m² |  | faux plafond | Le faux plafond est vieux, présente des taches et quelques fissures.
Lot 4 | 120189 | COMPAGNIE REPUBLICAINE DE SECURITE N° 5 DE MASSY | 120189-COMPAGNIE REPUBLICAINE DE SECURITE N° 5 DE MASSY-91300-Massy | 354014 | BATIMENT VERT LOGEMENTS | 1, rue de Migneaux | 91 | 91300 | Massy | Second_Œuvre | Ouvertures intérieures |  | 1 | m² |  | NC | NC
Lot 4 | 120189 | COMPAGNIE REPUBLICAINE DE SECURITE N° 5 DE MASSY | 120189-COMPAGNIE REPUBLICAINE DE SECURITE N° 5 DE MASSY-91300-Massy | 354014 | BATIMENT VERT LOGEMENTS | 1, rue de Migneaux | 91 | 91300 | Massy | Second_Œuvre | Signalétique |  | 0 | m² |  | NC | 0
Lot 4 | 120189 | COMPAGNIE REPUBLICAINE DE SECURITE N° 5 DE MASSY | 120189-COMPAGNIE REPUBLICAINE DE SECURITE N° 5 DE MASSY-91300-Massy | 354016 | BATIMENT N°4 SANITAIRE ET SOCIAL | 1, rue de Migneaux | 91 | 91300 | Massy | Clos_et_Couvert | Structure |  | 1551 | m² |  | Eléments porteurs verticaux, plancher, ossature métallique | Etat d'origine
Lot 4 | 120189 | COMPAGNIE REPUBLICAINE DE SECURITE N° 5 DE MASSY | 120189-COMPAGNIE REPUBLICAINE DE SECURITE N° 5 DE MASSY-91300-Massy | 354016 | BATIMENT N°4 SANITAIRE ET SOCIAL | 1, rue de Migneaux | 91 | 91300 | Massy | Clos_et_Couvert | Couverture extérieure |  | 525 | m² |  | Tuiles | Toiture inclinée avec combles perdus rénovée sans isolation
Lot 4 | 120189 | COMPAGNIE REPUBLICAINE DE SECURITE N° 5 DE MASSY | 120189-COMPAGNIE REPUBLICAINE DE SECURITE N° 5 DE MASSY-91300-Massy | 354016 | BATIMENT N°4 SANITAIRE ET SOCIAL | 1, rue de Migneaux | 91 | 91300 | Massy | Clos_et_Couvert | Façades |  | 552 | m² |  | Façade en béton + pierre agrafée | Les façades présentent un état de santé propre il n'y a pas de fissures
Lot 4 | 120189 | COMPAGNIE REPUBLICAINE DE SECURITE N° 5 DE MASSY | 120189-COMPAGNIE REPUBLICAINE DE SECURITE N° 5 DE MASSY-91300-Massy | 354016 | BATIMENT N°4 SANITAIRE ET SOCIAL | 1, rue de Migneaux | 91 | 91300 | Massy | Clos_et_Couvert | Ouvertures extérieures |  | 93 | m² |  | Double vitrage cadre PVC | Les fenêtres sont en bon état, elles ont été rénovées vers 2010
Lot 4 | 120189 | COMPAGNIE REPUBLICAINE DE SECURITE N° 5 DE MASSY | 120189-COMPAGNIE REPUBLICAINE DE SECURITE N° 5 DE MASSY-91300-Massy | 354016 | BATIMENT N°4 SANITAIRE ET SOCIAL | 1, rue de Migneaux | 91 | 91300 | Massy | Clos_et_Couvert | charpente traditionnelle bois |  | 525 | m² |  | Toiture inclinée avec combles perdus rénovée sans isolation | Toiture inclinée avec combles perdus rénovée sans isolation
Lot 4 | 120189 | COMPAGNIE REPUBLICAINE DE SECURITE N° 5 DE MASSY | 120189-COMPAGNIE REPUBLICAINE DE SECURITE N° 5 DE MASSY-91300-Massy | 354016 | BATIMENT N°4 SANITAIRE ET SOCIAL | 1, rue de Migneaux | 91 | 91300 | Massy | Second_Œuvre | Sols intérieur |  | 1551 | m² |  | carrelage | Etat d'origine
Lot 4 | 120189 | COMPAGNIE REPUBLICAINE DE SECURITE N° 5 DE MASSY | 120189-COMPAGNIE REPUBLICAINE DE SECURITE N° 5 DE MASSY-91300-Massy | 354016 | BATIMENT N°4 SANITAIRE ET SOCIAL | 1, rue de Migneaux | 91 | 91300 | Massy | Second_Œuvre | Murs intérieurs |  | 552 | m² |  | parpaings | Les murs intérieurs sont propres et bien entretenus
Lot 4 | 120189 | COMPAGNIE REPUBLICAINE DE SECURITE N° 5 DE MASSY | 120189-COMPAGNIE REPUBLICAINE DE SECURITE N° 5 DE MASSY-91300-Massy | 354016 | BATIMENT N°4 SANITAIRE ET SOCIAL | 1, rue de Migneaux | 91 | 91300 | Massy | Second_Œuvre | Plafonds intérieur |  | 1551 | m² |  | faux plafond | Le faux plafond est vieux, présente des taches et quelques fissures.
Lot 4 | 120189 | COMPAGNIE REPUBLICAINE DE SECURITE N° 5 DE MASSY | 120189-COMPAGNIE REPUBLICAINE DE SECURITE N° 5 DE MASSY-91300-Massy | 354016 | BATIMENT N°4 SANITAIRE ET SOCIAL | 1, rue de Migneaux | 91 | 91300 | Massy | Second_Œuvre | Ouvertures intérieures |  | 1 | m² |  | NC
Lot 4 | 120189 | COMPAGNIE REPUBLICAINE DE SECURITE N° 5 DE MASSY | 120189-COMPAGNIE REPUBLICAINE DE SECURITE N° 5 DE MASSY-91300-Massy | 354016 | BATIMENT N°4 SANITAIRE ET SOCIAL | 1, rue de Migneaux | 91 | 91300 | Massy | Second_Œuvre | Signalétique |  | 1 | m² |  | NC | 0
Lot 4 | 120189 | COMPAGNIE REPUBLICAINE DE SECURITE N° 5 DE MASSY | 120189-COMPAGNIE REPUBLICAINE DE SECURITE N° 5 DE MASSY-91300-Massy | 354017 | BUREAUX BATIMENT B | 1, rue de Migneaux | 91 | 91300 | Massy | Clos_et_Couvert | Structure
Lot 4 | 120189 | COMPAGNIE REPUBLICAINE DE SECURITE N° 5 DE MASSY | 120189-COMPAGNIE REPUBLICAINE DE SECURITE N° 5 DE MASSY-91300-Massy | 354017 | BUREAUX BATIMENT B | 1, rue de Migneaux | 91 | 91300 | Massy | Clos_et_Couvert | Couverture extérieure
Lot 4 | 120189 | COMPAGNIE REPUBLICAINE DE SECURITE N° 5 DE MASSY | 120189-COMPAGNIE REPUBLICAINE DE SECURITE N° 5 DE MASSY-91300-Massy | 354017 | BUREAUX BATIMENT B | 1, rue de Migneaux | 91 | 91300 | Massy | Clos_et_Couvert | Façade
Lot 4 | 120189 | COMPAGNIE REPUBLICAINE DE SECURITE N° 5 DE MASSY | 120189-COMPAGNIE REPUBLICAINE DE SECURITE N° 5 DE MASSY-91300-Massy | 354017 | BUREAUX BATIMENT B | 1, rue de Migneaux | 91 | 91300 | Massy | Clos_et_Couvert | Ouvertures extérieures
Lot 4 | 120189 | COMPAGNIE REPUBLICAINE DE SECURITE N° 5 DE MASSY | 120189-COMPAGNIE REPUBLICAINE DE SECURITE N° 5 DE MASSY-91300-Massy | 354017 | BUREAUX BATIMENT B | 1, rue de Migneaux | 91 | 91300 | Massy | Clos_et_Couvert | Couverture-Charpente
Lot 4 | 120189 | COMPAGNIE REPUBLICAINE DE SECURITE N° 5 DE MASSY | 120189-COMPAGNIE REPUBLICAINE DE SECURITE N° 5 DE MASSY-91300-Massy | 354017 | BUREAUX BATIMENT B | 1, rue de Migneaux | 91 | 91300 | Massy | Clos_et_Couvert | Structure
Lot 4 | 120189 | COMPAGNIE REPUBLICAINE DE SECURITE N° 5 DE MASSY | 120189-COMPAGNIE REPUBLICAINE DE SECURITE N° 5 DE MASSY-91300-Massy | 354017 | BUREAUX BATIMENT B | 1, rue de Migneaux | 91 | 91300 | Massy | Clos_et_Couvert | couverture extérieure
Lot 4 | 120189 | COMPAGNIE REPUBLICAINE DE SECURITE N° 5 DE MASSY | 120189-COMPAGNIE REPUBLICAINE DE SECURITE N° 5 DE MASSY-91300-Massy | 354017 | BUREAUX BATIMENT B | 1, rue de Migneaux | 91 | 91300 | Massy | Clos_et_Couvert | Façade
Lot 4 | 120189 | COMPAGNIE REPUBLICAINE DE SECURITE N° 5 DE MASSY | 120189-COMPAGNIE REPUBLICAINE DE SECURITE N° 5 DE MASSY-91300-Massy | 354017 | BUREAUX BATIMENT B | 1, rue de Migneaux | 91 | 91300 | Massy | Clos_et_Couvert | Ouvertures extérieures
Lot 4 | 120189 | COMPAGNIE REPUBLICAINE DE SECURITE N° 5 DE MASSY | 120189-COMPAGNIE REPUBLICAINE DE SECURITE N° 5 DE MASSY-91300-Massy | 354017 | BUREAUX BATIMENT B | 1, rue de Migneaux | 91 | 91300 | Massy | Clos_et_Couvert | Couverture-Charpente
Lot 4 | 120189 | COMPAGNIE REPUBLICAINE DE SECURITE N° 5 DE MASSY | 120189-COMPAGNIE REPUBLICAINE DE SECURITE N° 5 DE MASSY-91300-Massy | 354017 | BUREAUX BATIMENT B | 1, rue de Migneaux | 91 | 91300 | Massy | Second_Œuvre | Sols
Lot 4 | 120189 | COMPAGNIE REPUBLICAINE DE SECURITE N° 5 DE MASSY | 120189-COMPAGNIE REPUBLICAINE DE SECURITE N° 5 DE MASSY-91300-Massy | 354017 | BUREAUX BATIMENT B | 1, rue de Migneaux | 91 | 91300 | Massy | Second_Œuvre | Murs intérieurs
Lot 4 | 120189 | COMPAGNIE REPUBLICAINE DE SECURITE N° 5 DE MASSY | 120189-COMPAGNIE REPUBLICAINE DE SECURITE N° 5 DE MASSY-91300-Massy | 354017 | BUREAUX BATIMENT B | 1, rue de Migneaux | 91 | 91300 | Massy | Second_Œuvre | Plafonds intérieurs
Lot 4 | 120189 | COMPAGNIE REPUBLICAINE DE SECURITE N° 5 DE MASSY | 120189-COMPAGNIE REPUBLICAINE DE SECURITE N° 5 DE MASSY-91300-Massy | 354017 | BUREAUX BATIMENT B | 1, rue de Migneaux | 91 | 91300 | Massy | Second_Œuvre | Ouvertures intérieures
Lot 4 | 120189 | COMPAGNIE REPUBLICAINE DE SECURITE N° 5 DE MASSY | 120189-COMPAGNIE REPUBLICAINE DE SECURITE N° 5 DE MASSY-91300-Massy | 354017 | BUREAUX BATIMENT B | 1, rue de Migneaux | 91 | 91300 | Massy | Second_Œuvre | Signalétique
Lot 4 | 120189 | COMPAGNIE REPUBLICAINE DE SECURITE N° 5 DE MASSY | 120189-COMPAGNIE REPUBLICAINE DE SECURITE N° 5 DE MASSY-91300-Massy | 354017 | BUREAUX BATIMENT B | 1, rue de Migneaux | 91 | 91300 | Massy | Second_Œuvre | Sols
Lot 4 | 120189 | COMPAGNIE REPUBLICAINE DE SECURITE N° 5 DE MASSY | 120189-COMPAGNIE REPUBLICAINE DE SECURITE N° 5 DE MASSY-91300-Massy | 354017 | BUREAUX BATIMENT B | 1, rue de Migneaux | 91 | 91300 | Massy | Second_Œuvre | Murs intérieurs
Lot 4 | 120189 | COMPAGNIE REPUBLICAINE DE SECURITE N° 5 DE MASSY | 120189-COMPAGNIE REPUBLICAINE DE SECURITE N° 5 DE MASSY-91300-Massy | 354017 | BUREAUX BATIMENT B | 1, rue de Migneaux | 91 | 91300 | Massy | Second_Œuvre | Plafonds intérieurs
Lot 4 | 120189 | COMPAGNIE REPUBLICAINE DE SECURITE N° 5 DE MASSY | 120189-COMPAGNIE REPUBLICAINE DE SECURITE N° 5 DE MASSY-91300-Massy | 354017 | BUREAUX BATIMENT B | 1, rue de Migneaux | 91 | 91300 | Massy | Second_Œuvre | Ouvertures intérieures
Lot 4 | 120189 | COMPAGNIE REPUBLICAINE DE SECURITE N° 5 DE MASSY | 120189-COMPAGNIE REPUBLICAINE DE SECURITE N° 5 DE MASSY-91300-Massy | 354017 | BUREAUX BATIMENT B | 1, rue de Migneaux | 91 | 91300 | Massy | Second_Œuvre | Signalétique
Lot 4 | 120189 | COMPAGNIE REPUBLICAINE DE SECURITE N° 5 DE MASSY | 120189-COMPAGNIE REPUBLICAINE DE SECURITE N° 5 DE MASSY-91300-Massy | 354018 | BATIMENT N°6 SPORT | 1, rue de Migneaux | 91 | 91300 | Massy | Clos_et_Couvert | Structure
Lot 4 | 120189 | COMPAGNIE REPUBLICAINE DE SECURITE N° 5 DE MASSY | 120189-COMPAGNIE REPUBLICAINE DE SECURITE N° 5 DE MASSY-91300-Massy | 354018 | BATIMENT N°6 SPORT | 1, rue de Migneaux | 91 | 91300 | Massy | Clos_et_Couvert | Couverture extérieure
Lot 4 | 120189 | COMPAGNIE REPUBLICAINE DE SECURITE N° 5 DE MASSY | 120189-COMPAGNIE REPUBLICAINE DE SECURITE N° 5 DE MASSY-91300-Massy | 354018 | BATIMENT N°6 SPORT | 1, rue de Migneaux | 91 | 91300 | Massy | Clos_et_Couvert | Façade
Lot 4 | 120189 | COMPAGNIE REPUBLICAINE DE SECURITE N° 5 DE MASSY | 120189-COMPAGNIE REPUBLICAINE DE SECURITE N° 5 DE MASSY-91300-Massy | 354018 | BATIMENT N°6 SPORT | 1, rue de Migneaux | 91 | 91300 | Massy | Clos_et_Couvert | Ouvertures extérieures
Lot 4 | 120189 | COMPAGNIE REPUBLICAINE DE SECURITE N° 5 DE MASSY | 120189-COMPAGNIE REPUBLICAINE DE SECURITE N° 5 DE MASSY-91300-Massy | 354018 | BATIMENT N°6 SPORT | 1, rue de Migneaux | 91 | 91300 | Massy | Clos_et_Couvert | Couverture-Charpente
Lot 4 | 120189 | COMPAGNIE REPUBLICAINE DE SECURITE N° 5 DE MASSY | 120189-COMPAGNIE REPUBLICAINE DE SECURITE N° 5 DE MASSY-91300-Massy | 354018 | BATIMENT N°6 SPORT | 1, rue de Migneaux | 91 | 91300 | Massy | Clos_et_Couvert | Structure
Lot 4 | 120189 | COMPAGNIE REPUBLICAINE DE SECURITE N° 5 DE MASSY | 120189-COMPAGNIE REPUBLICAINE DE SECURITE N° 5 DE MASSY-91300-Massy | 354018 | BATIMENT N°6 SPORT | 1, rue de Migneaux | 91 | 91300 | Massy | Clos_et_Couvert | couverture extérieure
Lot 4 | 120189 | COMPAGNIE REPUBLICAINE DE SECURITE N° 5 DE MASSY | 120189-COMPAGNIE REPUBLICAINE DE SECURITE N° 5 DE MASSY-91300-Massy | 354018 | BATIMENT N°6 SPORT | 1, rue de Migneaux | 91 | 91300 | Massy | Clos_et_Couvert | Façade
Lot 4 | 120189 | COMPAGNIE REPUBLICAINE DE SECURITE N° 5 DE MASSY | 120189-COMPAGNIE REPUBLICAINE DE SECURITE N° 5 DE MASSY-91300-Massy | 354018 | BATIMENT N°6 SPORT | 1, rue de Migneaux | 91 | 91300 | Massy | Clos_et_Couvert | Ouvertures extérieures
Lot 4 | 120189 | COMPAGNIE REPUBLICAINE DE SECURITE N° 5 DE MASSY | 120189-COMPAGNIE REPUBLICAINE DE SECURITE N° 5 DE MASSY-91300-Massy | 354018 | BATIMENT N°6 SPORT | 1, rue de Migneaux | 91 | 91300 | Massy | Clos_et_Couvert | Couverture-Charpente
Lot 4 | 120189 | COMPAGNIE REPUBLICAINE DE SECURITE N° 5 DE MASSY | 120189-COMPAGNIE REPUBLICAINE DE SECURITE N° 5 DE MASSY-91300-Massy | 354018 | BATIMENT N°6 SPORT | 1, rue de Migneaux | 91 | 91300 | Massy | Second_Œuvre | Sols
Lot 4 | 120189 | COMPAGNIE REPUBLICAINE DE SECURITE N° 5 DE MASSY | 120189-COMPAGNIE REPUBLICAINE DE SECURITE N° 5 DE MASSY-91300-Massy | 354018 | BATIMENT N°6 SPORT | 1, rue de Migneaux | 91 | 91300 | Massy | Second_Œuvre | Murs intérieurs
Lot 4 | 120189 | COMPAGNIE REPUBLICAINE DE SECURITE N° 5 DE MASSY | 120189-COMPAGNIE REPUBLICAINE DE SECURITE N° 5 DE MASSY-91300-Massy | 354018 | BATIMENT N°6 SPORT | 1, rue de Migneaux | 91 | 91300 | Massy | Second_Œuvre | Plafonds intérieurs
Lot 4 | 120189 | COMPAGNIE REPUBLICAINE DE SECURITE N° 5 DE MASSY | 120189-COMPAGNIE REPUBLICAINE DE SECURITE N° 5 DE MASSY-91300-Massy | 354018 | BATIMENT N°6 SPORT | 1, rue de Migneaux | 91 | 91300 | Massy | Second_Œuvre | Ouvertures intérieures
Lot 4 | 120189 | COMPAGNIE REPUBLICAINE DE SECURITE N° 5 DE MASSY | 120189-COMPAGNIE REPUBLICAINE DE SECURITE N° 5 DE MASSY-91300-Massy | 354018 | BATIMENT N°6 SPORT | 1, rue de Migneaux | 91 | 91300 | Massy | Second_Œuvre | Signalétique
Lot 4 | 120189 | COMPAGNIE REPUBLICAINE DE SECURITE N° 5 DE MASSY | 120189-COMPAGNIE REPUBLICAINE DE SECURITE N° 5 DE MASSY-91300-Massy | 354018 | BATIMENT N°6 SPORT | 1, rue de Migneaux | 91 | 91300 | Massy | Second_Œuvre | Sols
Lot 4 | 120189 | COMPAGNIE REPUBLICAINE DE SECURITE N° 5 DE MASSY | 120189-COMPAGNIE REPUBLICAINE DE SECURITE N° 5 DE MASSY-91300-Massy | 354018 | BATIMENT N°6 SPORT | 1, rue de Migneaux | 91 | 91300 | Massy | Second_Œuvre | Murs intérieurs
Lot 4 | 120189 | COMPAGNIE REPUBLICAINE DE SECURITE N° 5 DE MASSY | 120189-COMPAGNIE REPUBLICAINE DE SECURITE N° 5 DE MASSY-91300-Massy | 354018 | BATIMENT N°6 SPORT | 1, rue de Migneaux | 91 | 91300 | Massy | Second_Œuvre | Plafonds intérieurs
Lot 4 | 120189 | COMPAGNIE REPUBLICAINE DE SECURITE N° 5 DE MASSY | 120189-COMPAGNIE REPUBLICAINE DE SECURITE N° 5 DE MASSY-91300-Massy | 354018 | BATIMENT N°6 SPORT | 1, rue de Migneaux | 91 | 91300 | Massy | Second_Œuvre | Ouvertures intérieures
Lot 4 | 120189 | COMPAGNIE REPUBLICAINE DE SECURITE N° 5 DE MASSY | 120189-COMPAGNIE REPUBLICAINE DE SECURITE N° 5 DE MASSY-91300-Massy | 354018 | BATIMENT N°6 SPORT | 1, rue de Migneaux | 91 | 91300 | Massy | Second_Œuvre | Signalétique
Lot 4 | 120189 | COMPAGNIE REPUBLICAINE DE SECURITE N° 5 DE MASSY | 120189-COMPAGNIE REPUBLICAINE DE SECURITE N° 5 DE MASSY-91300-Massy | 354022 | BATIMENT N°7 BATIMENT TECHNIQUE | 1, rue de Migneaux | 91 | 91300 | Massy | Clos_et_Couvert | Structure
Lot 4 | 120189 | COMPAGNIE REPUBLICAINE DE SECURITE N° 5 DE MASSY | 120189-COMPAGNIE REPUBLICAINE DE SECURITE N° 5 DE MASSY-91300-Massy | 354022 | BATIMENT N°7 BATIMENT TECHNIQUE | 1, rue de Migneaux | 91 | 91300 | Massy | Clos_et_Couvert | Couverture extérieure
Lot 4 | 120189 | COMPAGNIE REPUBLICAINE DE SECURITE N° 5 DE MASSY | 120189-COMPAGNIE REPUBLICAINE DE SECURITE N° 5 DE MASSY-91300-Massy | 354022 | BATIMENT N°7 BATIMENT TECHNIQUE | 1, rue de Migneaux | 91 | 91300 | Massy | Clos_et_Couvert | Façade
Lot 4 | 120189 | COMPAGNIE REPUBLICAINE DE SECURITE N° 5 DE MASSY | 120189-COMPAGNIE REPUBLICAINE DE SECURITE N° 5 DE MASSY-91300-Massy | 354022 | BATIMENT N°7 BATIMENT TECHNIQUE | 1, rue de Migneaux | 91 | 91300 | Massy | Clos_et_Couvert | Ouvertures extérieures
Lot 4 | 120189 | COMPAGNIE REPUBLICAINE DE SECURITE N° 5 DE MASSY | 120189-COMPAGNIE REPUBLICAINE DE SECURITE N° 5 DE MASSY-91300-Massy | 354022 | BATIMENT N°7 BATIMENT TECHNIQUE | 1, rue de Migneaux | 91 | 91300 | Massy | Clos_et_Couvert | Couverture-Charpente
Lot 4 | 120189 | COMPAGNIE REPUBLICAINE DE SECURITE N° 5 DE MASSY | 120189-COMPAGNIE REPUBLICAINE DE SECURITE N° 5 DE MASSY-91300-Massy | 354022 | BATIMENT N°7 BATIMENT TECHNIQUE | 1, rue de Migneaux | 91 | 91300 | Massy | Clos_et_Couvert | Structure
Lot 4 | 120189 | COMPAGNIE REPUBLICAINE DE SECURITE N° 5 DE MASSY | 120189-COMPAGNIE REPUBLICAINE DE SECURITE N° 5 DE MASSY-91300-Massy | 354022 | BATIMENT N°7 BATIMENT TECHNIQUE | 1, rue de Migneaux | 91 | 91300 | Massy | Clos_et_Couvert | couverture extérieure
Lot 4 | 120189 | COMPAGNIE REPUBLICAINE DE SECURITE N° 5 DE MASSY | 120189-COMPAGNIE REPUBLICAINE DE SECURITE N° 5 DE MASSY-91300-Massy | 354022 | BATIMENT N°7 BATIMENT TECHNIQUE | 1, rue de Migneaux | 91 | 91300 | Massy | Clos_et_Couvert | Façade
Lot 4 | 120189 | COMPAGNIE REPUBLICAINE DE SECURITE N° 5 DE MASSY | 120189-COMPAGNIE REPUBLICAINE DE SECURITE N° 5 DE MASSY-91300-Massy | 354022 | BATIMENT N°7 BATIMENT TECHNIQUE | 1, rue de Migneaux | 91 | 91300 | Massy | Clos_et_Couvert | Ouvertures extérieures
Lot 4 | 120189 | COMPAGNIE REPUBLICAINE DE SECURITE N° 5 DE MASSY | 120189-COMPAGNIE REPUBLICAINE DE SECURITE N° 5 DE MASSY-91300-Massy | 354022 | BATIMENT N°7 BATIMENT TECHNIQUE | 1, rue de Migneaux | 91 | 91300 | Massy | Clos_et_Couvert | Couverture-Charpente
Lot 4 | 120189 | COMPAGNIE REPUBLICAINE DE SECURITE N° 5 DE MASSY | 120189-COMPAGNIE REPUBLICAINE DE SECURITE N° 5 DE MASSY-91300-Massy | 354022 | BATIMENT N°7 BATIMENT TECHNIQUE | 1, rue de Migneaux | 91 | 91300 | Massy | Second_Œuvre | Sols
Lot 4 | 120189 | COMPAGNIE REPUBLICAINE DE SECURITE N° 5 DE MASSY | 120189-COMPAGNIE REPUBLICAINE DE SECURITE N° 5 DE MASSY-91300-Massy | 354022 | BATIMENT N°7 BATIMENT TECHNIQUE | 1, rue de Migneaux | 91 | 91300 | Massy | Second_Œuvre | Murs intérieurs
Lot 4 | 120189 | COMPAGNIE REPUBLICAINE DE SECURITE N° 5 DE MASSY | 120189-COMPAGNIE REPUBLICAINE DE SECURITE N° 5 DE MASSY-91300-Massy | 354022 | BATIMENT N°7 BATIMENT TECHNIQUE | 1, rue de Migneaux | 91 | 91300 | Massy | Second_Œuvre | Plafonds intérieurs
Lot 4 | 120189 | COMPAGNIE REPUBLICAINE DE SECURITE N° 5 DE MASSY | 120189-COMPAGNIE REPUBLICAINE DE SECURITE N° 5 DE MASSY-91300-Massy | 354022 | BATIMENT N°7 BATIMENT TECHNIQUE | 1, rue de Migneaux | 91 | 91300 | Massy | Second_Œuvre | Ouvertures intérieures
Lot 4 | 120189 | COMPAGNIE REPUBLICAINE DE SECURITE N° 5 DE MASSY | 120189-COMPAGNIE REPUBLICAINE DE SECURITE N° 5 DE MASSY-91300-Massy | 354022 | BATIMENT N°7 BATIMENT TECHNIQUE | 1, rue de Migneaux | 91 | 91300 | Massy | Second_Œuvre | Signalétique
Lot 4 | 120189 | COMPAGNIE REPUBLICAINE DE SECURITE N° 5 DE MASSY | 120189-COMPAGNIE REPUBLICAINE DE SECURITE N° 5 DE MASSY-91300-Massy | 354022 | BATIMENT N°7 BATIMENT TECHNIQUE | 1, rue de Migneaux | 91 | 91300 | Massy | Second_Œuvre | Sols
Lot 4 | 120189 | COMPAGNIE REPUBLICAINE DE SECURITE N° 5 DE MASSY | 120189-COMPAGNIE REPUBLICAINE DE SECURITE N° 5 DE MASSY-91300-Massy | 354022 | BATIMENT N°7 BATIMENT TECHNIQUE | 1, rue de Migneaux | 91 | 91300 | Massy | Second_Œuvre | Murs intérieurs
Lot 4 | 120189 | COMPAGNIE REPUBLICAINE DE SECURITE N° 5 DE MASSY | 120189-COMPAGNIE REPUBLICAINE DE SECURITE N° 5 DE MASSY-91300-Massy | 354022 | BATIMENT N°7 BATIMENT TECHNIQUE | 1, rue de Migneaux | 91 | 91300 | Massy | Second_Œuvre | Plafonds intérieurs
Lot 4 | 120189 | COMPAGNIE REPUBLICAINE DE SECURITE N° 5 DE MASSY | 120189-COMPAGNIE REPUBLICAINE DE SECURITE N° 5 DE MASSY-91300-Massy | 354022 | BATIMENT N°7 BATIMENT TECHNIQUE | 1, rue de Migneaux | 91 | 91300 | Massy | Second_Œuvre | Ouvertures intérieures
Lot 4 | 120189 | COMPAGNIE REPUBLICAINE DE SECURITE N° 5 DE MASSY | 120189-COMPAGNIE REPUBLICAINE DE SECURITE N° 5 DE MASSY-91300-Massy | 354022 | BATIMENT N°7 BATIMENT TECHNIQUE | 1, rue de Migneaux | 91 | 91300 | Massy | Second_Œuvre | Signalétique
Lot 4 | 120189 | COMPAGNIE REPUBLICAINE DE SECURITE N° 5 DE MASSY | 120189-COMPAGNIE REPUBLICAINE DE SECURITE N° 5 DE MASSY-91300-Massy | A préciser |  | 1, rue de Migneaux | 91 | 91300 | Massy | Assainissement _Relevage des eaux | Pompe de relevage | RLV-00256
Lot 4 | 120189 | COMPAGNIE REPUBLICAINE DE SECURITE N° 5 DE MASSY | 120189-COMPAGNIE REPUBLICAINE DE SECURITE N° 5 DE MASSY-91300-Massy | A préciser |  | 1, rue de Migneaux | 91 | 91300 | Massy | Assainissement _Relevage des eaux | Pompe de relevage | RLV-00257
Lot 4 | 120189 | COMPAGNIE REPUBLICAINE DE SECURITE N° 5 DE MASSY | 120189-COMPAGNIE REPUBLICAINE DE SECURITE N° 5 DE MASSY-91300-Massy | A préciser |  | 1, rue de Migneaux | 91 | 91300 | Massy | Assainissement _Relevage des eaux | Pompe de relevage | RLV-00258
Lot 4 | 120189 | COMPAGNIE REPUBLICAINE DE SECURITE N° 5 DE MASSY | 120189-COMPAGNIE REPUBLICAINE DE SECURITE N° 5 DE MASSY-91300-Massy | A préciser |  | 1, rue de Migneaux | 91 | 91300 | Massy | Assainissement _Relevage des eaux | Pompe de relevage | RLV-00259
Lot 4 | 120189 | COMPAGNIE REPUBLICAINE DE SECURITE N° 5 DE MASSY | 120189-COMPAGNIE REPUBLICAINE DE SECURITE N° 5 DE MASSY-91300-Massy | A préciser |  | 1, rue de Migneaux | 91 | 91300 | Massy | Assainissement _Relevage des eaux | Pompe de relevage | RLV-00260
Lot 4 | 120189 | COMPAGNIE REPUBLICAINE DE SECURITE N° 5 DE MASSY | 120189-COMPAGNIE REPUBLICAINE DE SECURITE N° 5 DE MASSY-91300-Massy | A préciser |  | 1, rue de Migneaux | 91 | 91300 | Massy | Assainissement _Relevage des eaux | Bac à graisse | RLV-00386
Lot 4 | 120189 | COMPAGNIE REPUBLICAINE DE SECURITE N° 5 DE MASSY | 120189-COMPAGNIE REPUBLICAINE DE SECURITE N° 5 DE MASSY-91300-Massy | A préciser |  | 1, rue de Migneaux | 91 | 91300 | Massy | Assainissement _Relevage des eaux | Bac à graisse | RLV-00387
Lot 4 | 120189 | COMPAGNIE REPUBLICAINE DE SECURITE N° 5 DE MASSY | 120189-COMPAGNIE REPUBLICAINE DE SECURITE N° 5 DE MASSY-91300-Massy | A préciser |  | 1, rue de Migneaux | 91 | 91300 | Massy | Assainissement _Relevage des eaux | Bac à graisse | RLV-00388
Lot 4 | 120189 | COMPAGNIE REPUBLICAINE DE SECURITE N° 5 DE MASSY | 120189-COMPAGNIE REPUBLICAINE DE SECURITE N° 5 DE MASSY-91300-Massy | A préciser |  | 1, rue de Migneaux | 91 | 91300 | Massy | Assainissement _Relevage des eaux | Fosse hydrocarbures | RLV-00389
Lot 4 | 120189 | COMPAGNIE REPUBLICAINE DE SECURITE N° 5 DE MASSY | 120189-COMPAGNIE REPUBLICAINE DE SECURITE N° 5 DE MASSY-91300-Massy | A préciser |  | 1, rue de Migneaux | 91 | 91300 | Massy | Assainissement _Relevage des eaux | Fosse hydrocarbures | RLV-00390
Lot 4 | 120189 | COMPAGNIE REPUBLICAINE DE SECURITE N° 5 DE MASSY | 120189-COMPAGNIE REPUBLICAINE DE SECURITE N° 5 DE MASSY-91300-Massy | A préciser |  | 1, rue de Migneaux | 91 | 91300 | Massy | Fermetures_Automatiques | Porte piétonne battante | PPA-00563 | 1 | U | NC | portillon acier lg 1000 x h 2000 mm env ventouse ferme porte entrée compagnie
Lot 4 | 120189 | COMPAGNIE REPUBLICAINE DE SECURITE N° 5 DE MASSY | 120189-COMPAGNIE REPUBLICAINE DE SECURITE N° 5 DE MASSY-91300-Massy | A préciser |  | 1, rue de Migneaux | 91 | 91300 | Massy | Fermetures_Automatiques | Portail coulissant | PPA-00564 | 1 | U | FAAC 844ERZ16 | portail coulissant lg 6500 x h 1900 mm moteur Faac 844ERZ16 780D Entrée
Lot 4 | 120189 | COMPAGNIE REPUBLICAINE DE SECURITE N° 5 DE MASSY | 120189-COMPAGNIE REPUBLICAINE DE SECURITE N° 5 DE MASSY-91300-Massy | A préciser |  | 1, rue de Migneaux | 91 | 91300 | Massy | Fermetures_Automatiques | Barrière levante | PPA-00565 | 1 | U | FAAC 620 | barrière levante FAAC 620 lisse 25x90 lg 3700 mm situé int droite entrée sortie
Lot 4 | 120189 | COMPAGNIE REPUBLICAINE DE SECURITE N° 5 DE MASSY | 120189-COMPAGNIE REPUBLICAINE DE SECURITE N° 5 DE MASSY-91300-Massy | A préciser |  | 1, rue de Migneaux | 91 | 91300 | Massy | Fermetures_Automatiques | Portail coulissant | PPA-00566 | 1 | U | NC | portail coulissant acie rail lg 4170 x h 2140 mm manuel accès chemin de ronde 06
Lot 4 | 120189 | COMPAGNIE REPUBLICAINE DE SECURITE N° 5 DE MASSY | 120189-COMPAGNIE REPUBLICAINE DE SECURITE N° 5 DE MASSY-91300-Massy | A préciser |  | 1, rue de Migneaux | 91 | 91300 | Massy | Fermetures_Automatiques | Porte sectionnelle | PPA-00567 | 1 | U | LA TOULOUSAINE | porte sectionnelle LA TOULOUSAINE lg 5640 x h 3500 mm motorisé cde à pression maintenue par bouton poussoir accès garage bas
Lot 4 | 120189 | COMPAGNIE REPUBLICAINE DE SECURITE N° 5 DE MASSY | 120189-COMPAGNIE REPUBLICAINE DE SECURITE N° 5 DE MASSY-91300-Massy | A préciser |  | 1, rue de Migneaux | 91 | 91300 | Massy | Fermetures_Automatiques | Porte sectionnelle | PPA-00568 | 1 | U | CLEVER | porte sectionnelle lg 3500 x h 3500 mm manuel garage bas n°09 ext gauche
Lot 4 | 120189 | COMPAGNIE REPUBLICAINE DE SECURITE N° 5 DE MASSY | 120189-COMPAGNIE REPUBLICAINE DE SECURITE N° 5 DE MASSY-91300-Massy | A préciser |  | 1, rue de Migneaux | 91 | 91300 | Massy | Fermetures_Automatiques | Porte sectionnelle | PPA-00569 | 1 | U | CLEVER | porte sectionnelle lg 5700 x h 3500 mm manuel garage bas n°08 ext gauche
Lot 4 | 120189 | COMPAGNIE REPUBLICAINE DE SECURITE N° 5 DE MASSY | 120189-COMPAGNIE REPUBLICAINE DE SECURITE N° 5 DE MASSY-91300-Massy | A préciser |  | 1, rue de Migneaux | 91 | 91300 | Massy | Fermetures_Automatiques | Porte sectionnelle | PPA-00570 | 1 | U | CLEVER | porte sectionnelle lg 5700 x h 3500 mm manuel garage bas n°07 ext gauche
Lot 4 | 120189 | COMPAGNIE REPUBLICAINE DE SECURITE N° 5 DE MASSY | 120189-COMPAGNIE REPUBLICAINE DE SECURITE N° 5 DE MASSY-91300-Massy | A préciser |  | 1, rue de Migneaux | 91 | 91300 | Massy | Fermetures_Automatiques | Porte sectionnelle | PPA-00571 | 1 | U | CLEVER | porte sectionnelle lg 5700 x h 3500 mm manuel garage moto n°06 ext gauche
Lot 4 | 120189 | COMPAGNIE REPUBLICAINE DE SECURITE N° 5 DE MASSY | 120189-COMPAGNIE REPUBLICAINE DE SECURITE N° 5 DE MASSY-91300-Massy | A préciser |  | 1, rue de Migneaux | 91 | 91300 | Massy | Fermetures_Automatiques | Porte sectionnelle | PPA-00572 | 1 | U | CLEVER | porte sectionnelle lg 5700 x h 3500 mm manuel garage couvert VR n°05 ext gauche
Lot 4 | 120189 | COMPAGNIE REPUBLICAINE DE SECURITE N° 5 DE MASSY | 120189-COMPAGNIE REPUBLICAINE DE SECURITE N° 5 DE MASSY-91300-Massy | A préciser |  | 1, rue de Migneaux | 91 | 91300 | Massy | Fermetures_Automatiques | Rideau métallique | PPA-00573 | 1 | U | NC | rideau métallique lg 5700 x h 3500 mm manuel garage couvert VR n°04 ext gauche
Lot 4 | 120189 | COMPAGNIE REPUBLICAINE DE SECURITE N° 5 DE MASSY | 120189-COMPAGNIE REPUBLICAINE DE SECURITE N° 5 DE MASSY-91300-Massy | A préciser |  | 1, rue de Migneaux | 91 | 91300 | Massy | Fermetures_Automatiques | Rideau métallique | PPA-00574 | 1 | U | NC | rideau métallique lg 5700 x h 3500 mm manuel garage couvert VR n°03 ext gauche
Lot 4 | 120189 | COMPAGNIE REPUBLICAINE DE SECURITE N° 5 DE MASSY | 120189-COMPAGNIE REPUBLICAINE DE SECURITE N° 5 DE MASSY-91300-Massy | A préciser |  | 1, rue de Migneaux | 91 | 91300 | Massy | Fermetures_Automatiques | Rideau métallique | PPA-00575 | 1 | U | NC | rideau métallique lg 5700 x h 3500 mm manuel garage couvert VR n°02 ext gauche
Lot 4 | 120189 | COMPAGNIE REPUBLICAINE DE SECURITE N° 5 DE MASSY | 120189-COMPAGNIE REPUBLICAINE DE SECURITE N° 5 DE MASSY-91300-Massy | A préciser |  | 1, rue de Migneaux | 91 | 91300 | Massy | Fermetures_Automatiques | Rideau métallique | PPA-00576 | 1 | U | NC | rideau métallique lg 5700 x h 3500 mm manuel garage couvert VR n°01 ext gauche
Lot 4 | 120189 | COMPAGNIE REPUBLICAINE DE SECURITE N° 5 DE MASSY | 120189-COMPAGNIE REPUBLICAINE DE SECURITE N° 5 DE MASSY-91300-Massy | A préciser |  | 1, rue de Migneaux | 91 | 91300 | Massy | Fermetures_Automatiques | Porte sectionnelle | PPA-00577 | 1 | U | NON IDENTIFIE | porte sectionnelle NC lg 4000 x h 4000 mm manuel local carrosserie droite ext
Lot 4 | 120189 | COMPAGNIE REPUBLICAINE DE SECURITE N° 5 DE MASSY | 120189-COMPAGNIE REPUBLICAINE DE SECURITE N° 5 DE MASSY-91300-Massy | A préciser |  | 1, rue de Migneaux | 91 | 91300 | Massy | Fermetures_Automatiques | Porte sectionnelle | PPA-00578 | 1 | U | NON IDENTIFIE | porte sectionnelle NC portillon lg 4000 x h 4000 mm manuel réserve foyer centre
Lot 4 | 120189 | COMPAGNIE REPUBLICAINE DE SECURITE N° 5 DE MASSY | 120189-COMPAGNIE REPUBLICAINE DE SECURITE N° 5 DE MASSY-91300-Massy | A préciser |  | 1, rue de Migneaux | 91 | 91300 | Massy | Fermetures_Automatiques | Porte sectionnelle | PPA-00579 | 1 | U | NON IDENTIFIE | porte sectionnelle NC lg 4000 x h 4000 mm manuel réserve matériel vue gauche ext
Lot 4 | 120189 | COMPAGNIE REPUBLICAINE DE SECURITE N° 5 DE MASSY | 120189-COMPAGNIE REPUBLICAINE DE SECURITE N° 5 DE MASSY-91300-Massy | A préciser |  | 1, rue de Migneaux | 91 | 91300 | Massy | Fermetures_Automatiques | Barrière levante | PPA-00580 | 1 | U | FAAC 620 | barrière levante FAAC 620 lisse 25x90 lg 3700 mm situé int gauche entrée sortie
Lot 4 | 120212 | HOTEL DE POLICE DE JUVISY-SUR-ORGE | 120212-HOTEL DE POLICE DE JUVISY-SUR-ORGE-91260-Juvisy-sur-Orge | 186728 | HOTEL DE POLICE | 5, place du Maréchal Leclerc | 91 | 91260 | Juvisy-sur-Orge | Assainissement _Relevage des eaux | Pompe de relevage | RLV-00251
Lot 4 | 120212 | HOTEL DE POLICE DE JUVISY-SUR-ORGE | 120212-HOTEL DE POLICE DE JUVISY-SUR-ORGE-91260-Juvisy-sur-Orge | 186728 | HOTEL DE POLICE | 5, place du Maréchal Leclerc | 91 | 91260 | Juvisy-sur-Orge | Assainissement _Relevage des eaux | Fosse EU/EV | RLV-00379
Lot 4 | 120212 | HOTEL DE POLICE DE JUVISY-SUR-ORGE | 120212-HOTEL DE POLICE DE JUVISY-SUR-ORGE-91260-Juvisy-sur-Orge | 186728 | HOTEL DE POLICE | 5, place du Maréchal Leclerc | 91 | 91260 | Juvisy-sur-Orge | Clos_et_Couvert | Structure
Lot 4 | 120212 | HOTEL DE POLICE DE JUVISY-SUR-ORGE | 120212-HOTEL DE POLICE DE JUVISY-SUR-ORGE-91260-Juvisy-sur-Orge | 186728 | HOTEL DE POLICE | 5, place du Maréchal Leclerc | 91 | 91260 | Juvisy-sur-Orge | Clos_et_Couvert | Couverture extérieure
Lot 4 | 120212 | HOTEL DE POLICE DE JUVISY-SUR-ORGE | 120212-HOTEL DE POLICE DE JUVISY-SUR-ORGE-91260-Juvisy-sur-Orge | 186728 | HOTEL DE POLICE | 5, place du Maréchal Leclerc | 91 | 91260 | Juvisy-sur-Orge | Clos_et_Couvert | Façade
Lot 4 | 120212 | HOTEL DE POLICE DE JUVISY-SUR-ORGE | 120212-HOTEL DE POLICE DE JUVISY-SUR-ORGE-91260-Juvisy-sur-Orge | 186728 | HOTEL DE POLICE | 5, place du Maréchal Leclerc | 91 | 91260 | Juvisy-sur-Orge | Clos_et_Couvert | Ouvertures extérieures
Lot 4 | 120212 | HOTEL DE POLICE DE JUVISY-SUR-ORGE | 120212-HOTEL DE POLICE DE JUVISY-SUR-ORGE-91260-Juvisy-sur-Orge | 186728 | HOTEL DE POLICE | 5, place du Maréchal Leclerc | 91 | 91260 | Juvisy-sur-Orge | Clos_et_Couvert | Couverture-Charpente
Lot 4 | 120212 | HOTEL DE POLICE DE JUVISY-SUR-ORGE | 120212-HOTEL DE POLICE DE JUVISY-SUR-ORGE-91260-Juvisy-sur-Orge | 186728 | HOTEL DE POLICE | 5, place du Maréchal Leclerc | 91 | 91260 | Juvisy-sur-Orge | Clos_et_Couvert | Structure
Lot 4 | 120212 | HOTEL DE POLICE DE JUVISY-SUR-ORGE | 120212-HOTEL DE POLICE DE JUVISY-SUR-ORGE-91260-Juvisy-sur-Orge | 186728 | HOTEL DE POLICE | 5, place du Maréchal Leclerc | 91 | 91260 | Juvisy-sur-Orge | Clos_et_Couvert | couverture extérieure
Lot 4 | 120212 | HOTEL DE POLICE DE JUVISY-SUR-ORGE | 120212-HOTEL DE POLICE DE JUVISY-SUR-ORGE-91260-Juvisy-sur-Orge | 186728 | HOTEL DE POLICE | 5, place du Maréchal Leclerc | 91 | 91260 | Juvisy-sur-Orge | Clos_et_Couvert | Façade
Lot 4 | 120212 | HOTEL DE POLICE DE JUVISY-SUR-ORGE | 120212-HOTEL DE POLICE DE JUVISY-SUR-ORGE-91260-Juvisy-sur-Orge | 186728 | HOTEL DE POLICE | 5, place du Maréchal Leclerc | 91 | 91260 | Juvisy-sur-Orge | Clos_et_Couvert | Ouvertures extérieures
Lot 4 | 120212 | HOTEL DE POLICE DE JUVISY-SUR-ORGE | 120212-HOTEL DE POLICE DE JUVISY-SUR-ORGE-91260-Juvisy-sur-Orge | 186728 | HOTEL DE POLICE | 5, place du Maréchal Leclerc | 91 | 91260 | Juvisy-sur-Orge | Clos_et_Couvert | Couverture-Charpente
Lot 4 | 120212 | HOTEL DE POLICE DE JUVISY-SUR-ORGE | 120212-HOTEL DE POLICE DE JUVISY-SUR-ORGE-91260-Juvisy-sur-Orge | 186728 | HOTEL DE POLICE | 5, place du Maréchal Leclerc | 91 | 91260 | Juvisy-sur-Orge | Fermetures_Automatiques | Portail coulissant | PPA-00560 | 1 | U | FAAC 844ERZ16 | portail coulissant lg 3000 x h 3500 mm moteur Faac 844ERZ16 780D Entrée cour
Lot 4 | 120212 | HOTEL DE POLICE DE JUVISY-SUR-ORGE | 120212-HOTEL DE POLICE DE JUVISY-SUR-ORGE-91260-Juvisy-sur-Orge | 186728 | HOTEL DE POLICE | 5, place du Maréchal Leclerc | 91 | 91260 | Juvisy-sur-Orge | Second_Œuvre
Lot 4 | 120212 | HOTEL DE POLICE DE JUVISY-SUR-ORGE | 120212-HOTEL DE POLICE DE JUVISY-SUR-ORGE-91260-Juvisy-sur-Orge | 186728 | HOTEL DE POLICE | 5, place du Maréchal Leclerc | 91 | 91260 | Juvisy-sur-Orge | Second_Œuvre | Murs intérieurs
Lot 4 | 120212 | HOTEL DE POLICE DE JUVISY-SUR-ORGE | 120212-HOTEL DE POLICE DE JUVISY-SUR-ORGE-91260-Juvisy-sur-Orge | 186728 | HOTEL DE POLICE | 5, place du Maréchal Leclerc | 91 | 91260 | Juvisy-sur-Orge | Second_Œuvre | Plafonds intérieurs
Lot 4 | 120212 | HOTEL DE POLICE DE JUVISY-SUR-ORGE | 120212-HOTEL DE POLICE DE JUVISY-SUR-ORGE-91260-Juvisy-sur-Orge | 186728 | HOTEL DE POLICE | 5, place du Maréchal Leclerc | 91 | 91260 | Juvisy-sur-Orge | Second_Œuvre | Ouvertures intérieures
Lot 4 | 120212 | HOTEL DE POLICE DE JUVISY-SUR-ORGE | 120212-HOTEL DE POLICE DE JUVISY-SUR-ORGE-91260-Juvisy-sur-Orge | 186728 | HOTEL DE POLICE | 5, place du Maréchal Leclerc | 91 | 91260 | Juvisy-sur-Orge | Second_Œuvre | Signalétique
Lot 4 | 120212 | HOTEL DE POLICE DE JUVISY-SUR-ORGE | 120212-HOTEL DE POLICE DE JUVISY-SUR-ORGE-91260-Juvisy-sur-Orge | 186728 | HOTEL DE POLICE | 5, place du Maréchal Leclerc | 91 | 91260 | Juvisy-sur-Orge | Second_Œuvre
Lot 4 | 120212 | HOTEL DE POLICE DE JUVISY-SUR-ORGE | 120212-HOTEL DE POLICE DE JUVISY-SUR-ORGE-91260-Juvisy-sur-Orge | 186728 | HOTEL DE POLICE | 5, place du Maréchal Leclerc | 91 | 91260 | Juvisy-sur-Orge | Second_Œuvre | Murs intérieurs
Lot 4 | 120212 | HOTEL DE POLICE DE JUVISY-SUR-ORGE | 120212-HOTEL DE POLICE DE JUVISY-SUR-ORGE-91260-Juvisy-sur-Orge | 186728 | HOTEL DE POLICE | 5, place du Maréchal Leclerc | 91 | 91260 | Juvisy-sur-Orge | Second_Œuvre | Plafonds intérieurs
Lot 4 | 120212 | HOTEL DE POLICE DE JUVISY-SUR-ORGE | 120212-HOTEL DE POLICE DE JUVISY-SUR-ORGE-91260-Juvisy-sur-Orge | 186728 | HOTEL DE POLICE | 5, place du Maréchal Leclerc | 91 | 91260 | Juvisy-sur-Orge | Second_Œuvre | Ouvertures intérieures
Lot 4 | 120212 | HOTEL DE POLICE DE JUVISY-SUR-ORGE | 120212-HOTEL DE POLICE DE JUVISY-SUR-ORGE-91260-Juvisy-sur-Orge | 186728 | HOTEL DE POLICE | 5, place du Maréchal Leclerc | 91 | 91260 | Juvisy-sur-Orge | Second_Œuvre | Signalétique
Lot 4 | 120339 | COMMISSARIAT DE POLICE DE BRUNOY | 120339-COMMISSARIAT DE POLICE DE BRUNOY-91800-Brunoy | 209783 | COMMISSARIAT DE POLICE | 4, boulevard du Charles de Gaulle | 91 | 91800 | Brunoy | Clos_et_Couvert | Structure |  | 918 | m² |  | Surface avec les menuiserie comprise
Lot 4 | 120339 | COMMISSARIAT DE POLICE DE BRUNOY | 120339-COMMISSARIAT DE POLICE DE BRUNOY-91800-Brunoy | 209783 | COMMISSARIAT DE POLICE | 4, boulevard du Charles de Gaulle | 91 | 91800 | Brunoy | Clos_et_Couvert | Couverture extérieure |  | 890 | m² |  | Toiture terrasse
Lot 4 | 120339 | COMMISSARIAT DE POLICE DE BRUNOY | 120339-COMMISSARIAT DE POLICE DE BRUNOY-91800-Brunoy | 209783 | COMMISSARIAT DE POLICE | 4, boulevard du Charles de Gaulle | 91 | 91800 | Brunoy | Clos_et_Couvert | Façade |  | 918 | m² |  | Surface avec les menuiserie comprise
Lot 4 | 120339 | COMMISSARIAT DE POLICE DE BRUNOY | 120339-COMMISSARIAT DE POLICE DE BRUNOY-91800-Brunoy | 209783 | COMMISSARIAT DE POLICE | 4, boulevard du Charles de Gaulle | 91 | 91800 | Brunoy | Clos_et_Couvert | Ouvertures extérieures
Lot 4 | 120339 | COMMISSARIAT DE POLICE DE BRUNOY | 120339-COMMISSARIAT DE POLICE DE BRUNOY-91800-Brunoy | 209783 | COMMISSARIAT DE POLICE | 4, boulevard du Charles de Gaulle | 91 | 91800 | Brunoy | Clos_et_Couvert | Couverture-Charpente
Lot 4 | 120339 | COMMISSARIAT DE POLICE DE BRUNOY | 120339-COMMISSARIAT DE POLICE DE BRUNOY-91800-Brunoy | 209783 | COMMISSARIAT DE POLICE | 4, boulevard du Charles de Gaulle | 91 | 91800 | Brunoy | Clos_et_Couvert | Structure
Lot 4 | 120339 | COMMISSARIAT DE POLICE DE BRUNOY | 120339-COMMISSARIAT DE POLICE DE BRUNOY-91800-Brunoy | 209783 | COMMISSARIAT DE POLICE | 4, boulevard du Charles de Gaulle | 91 | 91800 | Brunoy | Clos_et_Couvert | couverture extérieure
Lot 4 | 120339 | COMMISSARIAT DE POLICE DE BRUNOY | 120339-COMMISSARIAT DE POLICE DE BRUNOY-91800-Brunoy | 209783 | COMMISSARIAT DE POLICE | 4, boulevard du Charles de Gaulle | 91 | 91800 | Brunoy | Clos_et_Couvert | Façade
Lot 4 | 120339 | COMMISSARIAT DE POLICE DE BRUNOY | 120339-COMMISSARIAT DE POLICE DE BRUNOY-91800-Brunoy | 209783 | COMMISSARIAT DE POLICE | 4, boulevard du Charles de Gaulle | 91 | 91800 | Brunoy | Clos_et_Couvert | Ouvertures extérieures
Lot 4 | 120339 | COMMISSARIAT DE POLICE DE BRUNOY | 120339-COMMISSARIAT DE POLICE DE BRUNOY-91800-Brunoy | 209783 | COMMISSARIAT DE POLICE | 4, boulevard du Charles de Gaulle | 91 | 91800 | Brunoy | Clos_et_Couvert | Couverture-Charpente
Lot 4 | 120339 | COMMISSARIAT DE POLICE DE BRUNOY | 120339-COMMISSARIAT DE POLICE DE BRUNOY-91800-Brunoy | 209783 | COMMISSARIAT DE POLICE | 4, boulevard du Charles de Gaulle | 91 | 91800 | Brunoy | Fermetures_Automatiques | Portail coulissant | PPA-00604 | 1 | U | FADINI MEC 200 | portail coulissant lg 6400 x h 2500 mm moteur mec 200 tri cde starteco 4 cours Remplacé en 2017
Lot 4 | 120339 | COMMISSARIAT DE POLICE DE BRUNOY | 120339-COMMISSARIAT DE POLICE DE BRUNOY-91800-Brunoy | 209783 | COMMISSARIAT DE POLICE | 4, boulevard du Charles de Gaulle | 91 | 91800 | Brunoy | Fermetures_Automatiques | Porte sectionnelle | PPA-00605 | 1 | U | NC | porte sectionnelle lg 2700 x h 3200 mm manuel garage N° 01 vue gauche ext
Lot 4 | 120339 | COMMISSARIAT DE POLICE DE BRUNOY | 120339-COMMISSARIAT DE POLICE DE BRUNOY-91800-Brunoy | 209783 | COMMISSARIAT DE POLICE | 4, boulevard du Charles de Gaulle | 91 | 91800 | Brunoy | Fermetures_Automatiques | Porte sectionnelle | PPA-00606 | 1 | U | NC | porte sectionnelle lg 2700 x h 3200 mm manuel garage N° 02 vue gauche ext
Lot 4 | 120339 | COMMISSARIAT DE POLICE DE BRUNOY | 120339-COMMISSARIAT DE POLICE DE BRUNOY-91800-Brunoy | 209783 | COMMISSARIAT DE POLICE | 4, boulevard du Charles de Gaulle | 91 | 91800 | Brunoy | Fermetures_Automatiques | Porte sectionnelle | PPA-00607 | 1 | U | NC | porte sectionnelle lg 2700 x h 3200 mm manuel garage N° 03 vue gauche ext
Lot 4 | 120339 | COMMISSARIAT DE POLICE DE BRUNOY | 120339-COMMISSARIAT DE POLICE DE BRUNOY-91800-Brunoy | 209783 | COMMISSARIAT DE POLICE | 4, boulevard du Charles de Gaulle | 91 | 91800 | Brunoy | Fermetures_Automatiques | Porte sectionnelle | PPA-00608 | 1 | U | NC | porte sectionnelle lg 2700 x h 3200 mm manuel garage N° 04 vue gauche ext
Lot 4 | 120339 | COMMISSARIAT DE POLICE DE BRUNOY | 120339-COMMISSARIAT DE POLICE DE BRUNOY-91800-Brunoy | 209783 | COMMISSARIAT DE POLICE | 4, boulevard du Charles de Gaulle | 91 | 91800 | Brunoy | Fermetures_Automatiques | Porte sectionnelle | PPA-00609 | 1 | U | NC | porte sectionnelle lg 2700 x h 3200 mm manuel garage N° 05 vue gauche ext
Lot 4 | 120339 | COMMISSARIAT DE POLICE DE BRUNOY | 120339-COMMISSARIAT DE POLICE DE BRUNOY-91800-Brunoy | 209783 | COMMISSARIAT DE POLICE | 4, boulevard du Charles de Gaulle | 91 | 91800 | Brunoy | Fermetures_Automatiques | Porte sectionnelle | PPA-00610 | 1 | U | VENDOMOISE DE FERMETURES | porte sectionnelle VENDOMOISE lg 2700 x h 3200 mm motorisé n°06 droite ext
Lot 4 | 120339 | COMMISSARIAT DE POLICE DE BRUNOY | 120339-COMMISSARIAT DE POLICE DE BRUNOY-91800-Brunoy | 209783 | COMMISSARIAT DE POLICE | 4, boulevard du Charles de Gaulle | 91 | 91800 | Brunoy | Second_Œuvre | Sols | Thermoplastique Carrelage Moquettes/Tapis Parquet Ciment Peint Plancher technique Autres TOTAL | 363 151 36 24 192 0 44 810 | m²
Lot 4 | 120339 | COMMISSARIAT DE POLICE DE BRUNOY | 120339-COMMISSARIAT DE POLICE DE BRUNOY-91800-Brunoy | 209783 | COMMISSARIAT DE POLICE | 4, boulevard du Charles de Gaulle | 91 | 91800 | Brunoy | Second_Œuvre | Murs intérieurs
Lot 4 | 120339 | COMMISSARIAT DE POLICE DE BRUNOY | 120339-COMMISSARIAT DE POLICE DE BRUNOY-91800-Brunoy | 209783 | COMMISSARIAT DE POLICE | 4, boulevard du Charles de Gaulle | 91 | 91800 | Brunoy | Second_Œuvre | Plafonds intérieurs
Lot 4 | 120339 | COMMISSARIAT DE POLICE DE BRUNOY | 120339-COMMISSARIAT DE POLICE DE BRUNOY-91800-Brunoy | 209783 | COMMISSARIAT DE POLICE | 4, boulevard du Charles de Gaulle | 91 | 91800 | Brunoy | Second_Œuvre | Ouvertures intérieures
Lot 4 | 120339 | COMMISSARIAT DE POLICE DE BRUNOY | 120339-COMMISSARIAT DE POLICE DE BRUNOY-91800-Brunoy | 209783 | COMMISSARIAT DE POLICE | 4, boulevard du Charles de Gaulle | 91 | 91800 | Brunoy | Second_Œuvre | Signalétique
Lot 4 | 120339 | COMMISSARIAT DE POLICE DE BRUNOY | 120339-COMMISSARIAT DE POLICE DE BRUNOY-91800-Brunoy | 209783 | COMMISSARIAT DE POLICE | 4, boulevard du Charles de Gaulle | 91 | 91800 | Brunoy | Second_Œuvre | Sols
Lot 4 | 120339 | COMMISSARIAT DE POLICE DE BRUNOY | 120339-COMMISSARIAT DE POLICE DE BRUNOY-91800-Brunoy | 209783 | COMMISSARIAT DE POLICE | 4, boulevard du Charles de Gaulle | 91 | 91800 | Brunoy | Second_Œuvre | Murs intérieurs
Lot 4 | 120339 | COMMISSARIAT DE POLICE DE BRUNOY | 120339-COMMISSARIAT DE POLICE DE BRUNOY-91800-Brunoy | 209783 | COMMISSARIAT DE POLICE | 4, boulevard du Charles de Gaulle | 91 | 91800 | Brunoy | Second_Œuvre | Plafonds intérieurs
Lot 4 | 120339 | COMMISSARIAT DE POLICE DE BRUNOY | 120339-COMMISSARIAT DE POLICE DE BRUNOY-91800-Brunoy | 209783 | COMMISSARIAT DE POLICE | 4, boulevard du Charles de Gaulle | 91 | 91800 | Brunoy | Second_Œuvre | Ouvertures intérieures
Lot 4 | 120339 | COMMISSARIAT DE POLICE DE BRUNOY | 120339-COMMISSARIAT DE POLICE DE BRUNOY-91800-Brunoy | 209783 | COMMISSARIAT DE POLICE | 4, boulevard du Charles de Gaulle | 91 | 91800 | Brunoy | Second_Œuvre | Signalétique
Lot 4 | 120477 | COMMISSARIAT DE POLICE DE NOGENT-SUR-MARNE | 120477-COMMISSARIAT DE POLICE DE NOGENT-SUR-MARNE-94130-Nogent-sur-Marne | 193624 | COMMISSARIAT CIRCONSCRIPTION NOGENT | 3, avenue du Maréchal de Lattre de Tassigny | 94 | 94130 | Nogent-sur-Marne | Clos_et_Couvert | Structure |  | 10 | m² |  | Ossature non visible | Etat correct, pas de pathologies apparente.
Lot 4 | 120477 | COMMISSARIAT DE POLICE DE NOGENT-SUR-MARNE | 120477-COMMISSARIAT DE POLICE DE NOGENT-SUR-MARNE-94130-Nogent-sur-Marne | 193624 | COMMISSARIAT CIRCONSCRIPTION NOGENT | 3, avenue du Maréchal de Lattre de Tassigny | 94 | 94130 | Nogent-sur-Marne | Clos_et_Couvert | Couverture extérieure |  | 200 | m² |  | Habillage en dalle granite | Présence de salissures générales sur les dalles, mais aucune ne présente des dégâts.
Lot 4 | 120477 | COMMISSARIAT DE POLICE DE NOGENT-SUR-MARNE | 120477-COMMISSARIAT DE POLICE DE NOGENT-SUR-MARNE-94130-Nogent-sur-Marne | 193624 | COMMISSARIAT CIRCONSCRIPTION NOGENT | 3, avenue du Maréchal de Lattre de Tassigny | 94 | 94130 | Nogent-sur-Marne | Clos_et_Couvert | Façade |  | 300 | m² |  | Façade en béton | La façade du bâtiment est en bon état et ne présente pas de défaut apparent malgré des salissures généralisés.
Lot 4 | 120477 | COMMISSARIAT DE POLICE DE NOGENT-SUR-MARNE | 120477-COMMISSARIAT DE POLICE DE NOGENT-SUR-MARNE-94130-Nogent-sur-Marne | 193624 | COMMISSARIAT CIRCONSCRIPTION NOGENT | 3, avenue du Maréchal de Lattre de Tassigny | 94 | 94130 | Nogent-sur-Marne | Clos_et_Couvert | Ouvertures extérieures |  | 150 | m² |  | Menuiseries double vitrage en alu, vitrage par balle. | Le site dispose de menuiseries avec un vitrage par balle. Elles sont en bon état, mais certaines fenêtre présent des problèmes de fermeture et d'ouverture, limitant ainsi leur utilisation. De plus, les fenêtres du RDC ne sont pas assez bien sécurisés côté rue, obligeant les occupants à installer leur propre sécurité.
Lot 4 | 120477 | COMMISSARIAT DE POLICE DE NOGENT-SUR-MARNE | 120477-COMMISSARIAT DE POLICE DE NOGENT-SUR-MARNE-94130-Nogent-sur-Marne | 193624 | COMMISSARIAT CIRCONSCRIPTION NOGENT | 3, avenue du Maréchal de Lattre de Tassigny | 94 | 94130 | Nogent-sur-Marne | Clos_et_Couvert | Couverture-Charpente |  | 0 | m² |  | Pas de toiture-terrasse | R+1 mitoyen à des appartements.
Lot 4 | 120477 | COMMISSARIAT DE POLICE DE NOGENT-SUR-MARNE | 120477-COMMISSARIAT DE POLICE DE NOGENT-SUR-MARNE-94130-Nogent-sur-Marne | 193624 | COMMISSARIAT CIRCONSCRIPTION NOGENT | 3, avenue du Maréchal de Lattre de Tassigny | 94 | 94130 | Nogent-sur-Marne | Fermetures_Automatiques | Porte sectionnelle | PPA-00891 | 1 | U | HORMANN | porte sectionnelle Hörmann SPU F42 lg 2570 x h 3250 mm WA400 Cde A460 accès pkg
Lot 4 | 120477 | COMMISSARIAT DE POLICE DE NOGENT-SUR-MARNE | 120477-COMMISSARIAT DE POLICE DE NOGENT-SUR-MARNE-94130-Nogent-sur-Marne | 193624 | COMMISSARIAT CIRCONSCRIPTION NOGENT | 3, avenue du Maréchal de Lattre de Tassigny | 94 | 94130 | Nogent-sur-Marne | Second_Œuvre | Sols |  | 1000 | m² |  | Sols en lino ou carrelage | Le sol des bureaux est en lino et le sol des circulations et sanitaires est en carrelage. Le tout est en bon état et ne présente pas de dégradation.
Lot 4 | 120477 | COMMISSARIAT DE POLICE DE NOGENT-SUR-MARNE | 120477-COMMISSARIAT DE POLICE DE NOGENT-SUR-MARNE-94130-Nogent-sur-Marne | 193624 | COMMISSARIAT CIRCONSCRIPTION NOGENT | 3, avenue du Maréchal de Lattre de Tassigny | 94 | 94130 | Nogent-sur-Marne | Second_Œuvre | Murs |  | 600 | m² |  | Béton recouvert d'une peinture blanche | Les murs des bureaux en béton sont recouvert de peinture blanches et ceux des sanitaires en carrelage. Le tout est également en bon état et ne présente pas de dégradation. La peinture a été refaite il y a 1 an.
Lot 4 | 120477 | COMMISSARIAT DE POLICE DE NOGENT-SUR-MARNE | 120477-COMMISSARIAT DE POLICE DE NOGENT-SUR-MARNE-94130-Nogent-sur-Marne | 193624 | COMMISSARIAT CIRCONSCRIPTION NOGENT | 3, avenue du Maréchal de Lattre de Tassigny | 94 | 94130 | Nogent-sur-Marne | Second_Œuvre | Plafonds |  | 800 | m² |  | Béton avec dalles de faux plafond : vide sous faux-plafond. | Les dalles de faux-plafonds sont en plâtres et montées sur une ossature métallique. Elles sont changés au fur et à mesure, car certaines sont détériorés avec le temps, comme des traces de poussières proches des extracteurs, ou des taches d'humidité. La majorité est en bon état et neuf.
Lot 4 | 120477 | COMMISSARIAT DE POLICE DE NOGENT-SUR-MARNE | 120477-COMMISSARIAT DE POLICE DE NOGENT-SUR-MARNE-94130-Nogent-sur-Marne | 193624 | COMMISSARIAT CIRCONSCRIPTION NOGENT | 3, avenue du Maréchal de Lattre de Tassigny | 94 | 94130 | Nogent-sur-Marne | Second_Œuvre | Ouvertures intérieures |  | 5 | m² |  | Portes en bois | Les portes intérieures sont en bois et ne présentent pas de dégradation. Certaines sont usées ou présentent des difficultés d'ouverture.
Lot 4 | 120477 | COMMISSARIAT DE POLICE DE NOGENT-SUR-MARNE | 120477-COMMISSARIAT DE POLICE DE NOGENT-SUR-MARNE-94130-Nogent-sur-Marne | 193624 | COMMISSARIAT CIRCONSCRIPTION NOGENT | 3, avenue du Maréchal de Lattre de Tassigny | 94 | 94130 | Nogent-sur-Marne | Second_Œuvre | Signalétique |  | 1 | m² |  | Plan d'évacuation, consignes de sécurité. | Chaque bureau comprend son numéro, les plans d'évacuation sont visibles et les BAES sont neufs.
Lot 4 | 120634 | COMMISSARIAT DE POLICE D'ALFORVILLE | 120634-COMMISSARIAT DE POLICE D'ALFORVILLE-94140-Alfortville | 209391 | COMMISSARIAT DE CIRCONSCRIPTION | 26, rue du Port à l'Anglais | 94 | 94140 | Alfortville | Clos_et_Couvert | Structure
Lot 4 | 120634 | COMMISSARIAT DE POLICE D'ALFORVILLE | 120634-COMMISSARIAT DE POLICE D'ALFORVILLE-94140-Alfortville | 209391 | COMMISSARIAT DE CIRCONSCRIPTION | 26, rue du Port à l'Anglais | 94 | 94140 | Alfortville | Clos_et_Couvert | Couverture extérieure
Lot 4 | 120634 | COMMISSARIAT DE POLICE D'ALFORVILLE | 120634-COMMISSARIAT DE POLICE D'ALFORVILLE-94140-Alfortville | 209391 | COMMISSARIAT DE CIRCONSCRIPTION | 26, rue du Port à l'Anglais | 94 | 94140 | Alfortville | Clos_et_Couvert | Façade
Lot 4 | 120634 | COMMISSARIAT DE POLICE D'ALFORVILLE | 120634-COMMISSARIAT DE POLICE D'ALFORVILLE-94140-Alfortville | 209391 | COMMISSARIAT DE CIRCONSCRIPTION | 26, rue du Port à l'Anglais | 94 | 94140 | Alfortville | Clos_et_Couvert | Ouvertures extérieures
Lot 4 | 120634 | COMMISSARIAT DE POLICE D'ALFORVILLE | 120634-COMMISSARIAT DE POLICE D'ALFORVILLE-94140-Alfortville | 209391 | COMMISSARIAT DE CIRCONSCRIPTION | 26, rue du Port à l'Anglais | 94 | 94140 | Alfortville | Clos_et_Couvert | Couverture-Charpente
Lot 4 | 120634 | COMMISSARIAT DE POLICE D'ALFORVILLE | 120634-COMMISSARIAT DE POLICE D'ALFORVILLE-94140-Alfortville | 209391 | COMMISSARIAT DE CIRCONSCRIPTION | 26, rue du Port à l'Anglais | 94 | 94140 | Alfortville | Clos_et_Couvert | Structure
Lot 4 | 120634 | COMMISSARIAT DE POLICE D'ALFORVILLE | 120634-COMMISSARIAT DE POLICE D'ALFORVILLE-94140-Alfortville | 209391 | COMMISSARIAT DE CIRCONSCRIPTION | 26, rue du Port à l'Anglais | 94 | 94140 | Alfortville | Clos_et_Couvert | couverture extérieure
Lot 4 | 120634 | COMMISSARIAT DE POLICE D'ALFORVILLE | 120634-COMMISSARIAT DE POLICE D'ALFORVILLE-94140-Alfortville | 209391 | COMMISSARIAT DE CIRCONSCRIPTION | 26, rue du Port à l'Anglais | 94 | 94140 | Alfortville | Clos_et_Couvert | Façade
Lot 4 | 120634 | COMMISSARIAT DE POLICE D'ALFORVILLE | 120634-COMMISSARIAT DE POLICE D'ALFORVILLE-94140-Alfortville | 209391 | COMMISSARIAT DE CIRCONSCRIPTION | 26, rue du Port à l'Anglais | 94 | 94140 | Alfortville | Clos_et_Couvert | Ouvertures extérieures
Lot 4 | 120634 | COMMISSARIAT DE POLICE D'ALFORVILLE | 120634-COMMISSARIAT DE POLICE D'ALFORVILLE-94140-Alfortville | 209391 | COMMISSARIAT DE CIRCONSCRIPTION | 26, rue du Port à l'Anglais | 94 | 94140 | Alfortville | Clos_et_Couvert | Couverture-Charpente
Lot 4 | 120634 | COMMISSARIAT DE POLICE D'ALFORVILLE | 120634-COMMISSARIAT DE POLICE D'ALFORVILLE-94140-Alfortville | 209391 | COMMISSARIAT DE CIRCONSCRIPTION | 26, rue du Port à l'Anglais | 94 | 94140 | Alfortville | Fermetures_Automatiques | Rideau métallique | PPA-00892 | 1 | U | LA TOULOUSAINE | rideau métallique lame pleine LA TOULOUSAINE lg 1400 x h 2600 mm motorisé centrale à pression maintenue entrée site
Lot 4 | 120634 | COMMISSARIAT DE POLICE D'ALFORVILLE | 120634-COMMISSARIAT DE POLICE D'ALFORVILLE-94140-Alfortville | 209391 | COMMISSARIAT DE CIRCONSCRIPTION | 26, rue du Port à l'Anglais | 94 | 94140 | Alfortville | Fermetures_Automatiques | Porte piétonne battante | PPA-00893 | 1 | U | GILGEN | porte battante piétonne automatique GILGEN 2201100 ext sas accueil publique
Lot 4 | 120634 | COMMISSARIAT DE POLICE D'ALFORVILLE | 120634-COMMISSARIAT DE POLICE D'ALFORVILLE-94140-Alfortville | 209391 | COMMISSARIAT DE CIRCONSCRIPTION | 26, rue du Port à l'Anglais | 94 | 94140 | Alfortville | Fermetures_Automatiques | Rideau métallique | PPA-00894 | 1 | U | NC | rideau métallique lg 3700 x h 2800 mm motorisé Entrée personnel côté poste RDC
Lot 4 | 120634 | COMMISSARIAT DE POLICE D'ALFORVILLE | 120634-COMMISSARIAT DE POLICE D'ALFORVILLE-94140-Alfortville | 209391 | COMMISSARIAT DE CIRCONSCRIPTION | 26, rue du Port à l'Anglais | 94 | 94140 | Alfortville | Fermetures_Automatiques | Rideau métallique | PPA-00895 | 1 | U | NC | rideau métallique lames aluminium lg 2300 x h 1800 mm automatique 1er PSQ droit
Lot 4 | 120634 | COMMISSARIAT DE POLICE D'ALFORVILLE | 120634-COMMISSARIAT DE POLICE D'ALFORVILLE-94140-Alfortville | 209391 | COMMISSARIAT DE CIRCONSCRIPTION | 26, rue du Port à l'Anglais | 94 | 94140 | Alfortville | Fermetures_Automatiques | Rideau métallique | PPA-00896 | 1 | U | NC | rideau métallique lames aluminium lg 2300 x h 1800 mm automatique 1er PSQ gauc
Lot 4 | 120634 | COMMISSARIAT DE POLICE D'ALFORVILLE | 120634-COMMISSARIAT DE POLICE D'ALFORVILLE-94140-Alfortville | 209391 | COMMISSARIAT DE CIRCONSCRIPTION | 26, rue du Port à l'Anglais | 94 | 94140 | Alfortville | Fermetures_Automatiques | Portail battant | PPA-00897 | 1 | U | ATPE | porte accordéon lg 3000 x h 2200 mm moteur atpe 230v cde etme accés pk s/s
Lot 4 | 120634 | COMMISSARIAT DE POLICE D'ALFORVILLE | 120634-COMMISSARIAT DE POLICE D'ALFORVILLE-94140-Alfortville | 209391 | COMMISSARIAT DE CIRCONSCRIPTION | 26, rue du Port à l'Anglais | 94 | 94140 | Alfortville | Second_Œuvre | Sols
Lot 4 | 120634 | COMMISSARIAT DE POLICE D'ALFORVILLE | 120634-COMMISSARIAT DE POLICE D'ALFORVILLE-94140-Alfortville | 209391 | COMMISSARIAT DE CIRCONSCRIPTION | 26, rue du Port à l'Anglais | 94 | 94140 | Alfortville | Second_Œuvre | Murs intérieurs
Lot 4 | 120634 | COMMISSARIAT DE POLICE D'ALFORVILLE | 120634-COMMISSARIAT DE POLICE D'ALFORVILLE-94140-Alfortville | 209391 | COMMISSARIAT DE CIRCONSCRIPTION | 26, rue du Port à l'Anglais | 94 | 94140 | Alfortville | Second_Œuvre | Plafonds intérieurs
Lot 4 | 120634 | COMMISSARIAT DE POLICE D'ALFORVILLE | 120634-COMMISSARIAT DE POLICE D'ALFORVILLE-94140-Alfortville | 209391 | COMMISSARIAT DE CIRCONSCRIPTION | 26, rue du Port à l'Anglais | 94 | 94140 | Alfortville | Second_Œuvre | Ouvertures intérieures
Lot 4 | 120634 | COMMISSARIAT DE POLICE D'ALFORVILLE | 120634-COMMISSARIAT DE POLICE D'ALFORVILLE-94140-Alfortville | 209391 | COMMISSARIAT DE CIRCONSCRIPTION | 26, rue du Port à l'Anglais | 94 | 94140 | Alfortville | Second_Œuvre | Signalétique
Lot 4 | 120634 | COMMISSARIAT DE POLICE D'ALFORVILLE | 120634-COMMISSARIAT DE POLICE D'ALFORVILLE-94140-Alfortville | 209391 | COMMISSARIAT DE CIRCONSCRIPTION | 26, rue du Port à l'Anglais | 94 | 94140 | Alfortville | Second_Œuvre | Sols
Lot 4 | 120634 | COMMISSARIAT DE POLICE D'ALFORVILLE | 120634-COMMISSARIAT DE POLICE D'ALFORVILLE-94140-Alfortville | 209391 | COMMISSARIAT DE CIRCONSCRIPTION | 26, rue du Port à l'Anglais | 94 | 94140 | Alfortville | Second_Œuvre | Murs intérieurs
Lot 4 | 120634 | COMMISSARIAT DE POLICE D'ALFORVILLE | 120634-COMMISSARIAT DE POLICE D'ALFORVILLE-94140-Alfortville | 209391 | COMMISSARIAT DE CIRCONSCRIPTION | 26, rue du Port à l'Anglais | 94 | 94140 | Alfortville | Second_Œuvre | Plafonds intérieurs
Lot 4 | 120634 | COMMISSARIAT DE POLICE D'ALFORVILLE | 120634-COMMISSARIAT DE POLICE D'ALFORVILLE-94140-Alfortville | 209391 | COMMISSARIAT DE CIRCONSCRIPTION | 26, rue du Port à l'Anglais | 94 | 94140 | Alfortville | Second_Œuvre | Ouvertures intérieures
Lot 4 | 120634 | COMMISSARIAT DE POLICE D'ALFORVILLE | 120634-COMMISSARIAT DE POLICE D'ALFORVILLE-94140-Alfortville | 209391 | COMMISSARIAT DE CIRCONSCRIPTION | 26, rue du Port à l'Anglais | 94 | 94140 | Alfortville | Second_Œuvre | Signalétique
Lot 4 | 120747 | COMMISSARIAT DE POLICE DE CACHAN | 120747-COMMISSARIAT DE POLICE DE CACHAN-94230-Cachan | 194503 | COMMISSARIAT SUBDIVISIONNAIRE | 15, rue Marx Dormoy | 94 | 94230 | Cachan | Clos_et_Couvert | Structure |  | 1800 | m² |  | Structure du bâtiment en béton plein | Bon état dans l'ensemble. Aucune anomalie constaté lors de la visite
Lot 4 | 120747 | COMMISSARIAT DE POLICE DE CACHAN | 120747-COMMISSARIAT DE POLICE DE CACHAN-94230-Cachan | 194503 | COMMISSARIAT SUBDIVISIONNAIRE | 15, rue Marx Dormoy | 94 | 94230 | Cachan | Clos_et_Couvert | Couverture extérieure |  | 820 | m² |  | isolant + bitume | Couverture extérieure en bonne état dans l'ensemble. Aucune anomalie constaté lors de la visite
Lot 4 | 120747 | COMMISSARIAT DE POLICE DE CACHAN | 120747-COMMISSARIAT DE POLICE DE CACHAN-94230-Cachan | 194503 | COMMISSARIAT SUBDIVISIONNAIRE | 15, rue Marx Dormoy | 94 | 94230 | Cachan | Clos_et_Couvert | Façade |  | 840 | m² |  | Béton + carrelage par endroit | Façade en bonne état dans l'ensemble. des fissures ont été constatées par endroit ( en face des emplacements moto )
Lot 4 | 120747 | COMMISSARIAT DE POLICE DE CACHAN | 120747-COMMISSARIAT DE POLICE DE CACHAN-94230-Cachan | 194503 | COMMISSARIAT SUBDIVISIONNAIRE | 15, rue Marx Dormoy | 94 | 94230 | Cachan | Clos_et_Couvert | Ouvertures extérieures |  | 150 | m² |  | Menuiserie aluminium sans RPT simple vitrage | Menuiserie énergivore mais en bon état dans l'ensemble. Aucune anomalie constaté lors de la visite
Lot 4 | 120747 | COMMISSARIAT DE POLICE DE CACHAN | 120747-COMMISSARIAT DE POLICE DE CACHAN-94230-Cachan | 194503 | COMMISSARIAT SUBDIVISIONNAIRE | 15, rue Marx Dormoy | 94 | 94230 | Cachan | Clos_et_Couvert | Couverture-Charpente |  | 820 | m² |  | Toiture-terrasse : isolant + étanchéité | Toiture-terrasse neuve
Lot 4 | 120747 | COMMISSARIAT DE POLICE DE CACHAN | 120747-COMMISSARIAT DE POLICE DE CACHAN-94230-Cachan | 194503 | COMMISSARIAT SUBDIVISIONNAIRE | 15, rue Marx Dormoy | 94 | 94230 | Cachan | Fermetures_Automatiques | Portail coulissant | PPA-00904 | 1 | U | FADINI MEC 200 | Portail coulissant lg 5570 x h 2500 mm FADINI MEC200 tri AFCA modulis Entré pkg Remplacé en 2019
Lot 4 | 120747 | COMMISSARIAT DE POLICE DE CACHAN | 120747-COMMISSARIAT DE POLICE DE CACHAN-94230-Cachan | 194503 | COMMISSARIAT SUBDIVISIONNAIRE | 15, rue Marx Dormoy | 94 | 94230 | Cachan | Fermetures_Automatiques | Rideau métallique | PPA-00905 | 1 | U | NC | rideau métallique lames pleines lg 2930 x h 2870 mm moteur central entrée piéton Installé 2020
Lot 4 | 120747 | COMMISSARIAT DE POLICE DE CACHAN | 120747-COMMISSARIAT DE POLICE DE CACHAN-94230-Cachan | 194503 | COMMISSARIAT SUBDIVISIONNAIRE | 15, rue Marx Dormoy | 94 | 94230 | Cachan | Fermetures_Automatiques | Rideau métallique | PPA-00906 | 1 | U | NC | rideau métallique lg 1940 x h 2800 mm moteur central personnel arrière cour Installé 2020
Lot 4 | 120747 | COMMISSARIAT DE POLICE DE CACHAN | 120747-COMMISSARIAT DE POLICE DE CACHAN-94230-Cachan | 194503 | COMMISSARIAT SUBDIVISIONNAIRE | 15, rue Marx Dormoy | 94 | 94230 | Cachan | Fermetures_Automatiques | Rideau métallique | PPA-00907 | 1 | U | NC | rideau métallique lg 1650 x h 2360 mm moteur central piéton salle sport
Lot 4 | 120747 | COMMISSARIAT DE POLICE DE CACHAN | 120747-COMMISSARIAT DE POLICE DE CACHAN-94230-Cachan | 194503 | COMMISSARIAT SUBDIVISIONNAIRE | 15, rue Marx Dormoy | 94 | 94230 | Cachan | Second_Œuvre | Sols |  | 1840 | m² |  | Revêtement de sol mixte : vinyle, carrelage | Le carrelage est en bon état tandis que le vinyle présente des traces d'usures par endroit
Lot 4 | 120747 | COMMISSARIAT DE POLICE DE CACHAN | 120747-COMMISSARIAT DE POLICE DE CACHAN-94230-Cachan | 194503 | COMMISSARIAT SUBDIVISIONNAIRE | 15, rue Marx Dormoy | 94 | 94230 | Cachan | Second_Œuvre | Murs |  | 820 | m² |  | béton , plâtre intérieur , peinture | le mur présente des traces d'humidités autour des menuiseries ainsi que des fissures.
Lot 4 | 120747 | COMMISSARIAT DE POLICE DE CACHAN | 120747-COMMISSARIAT DE POLICE DE CACHAN-94230-Cachan | 194503 | COMMISSARIAT SUBDIVISIONNAIRE | 15, rue Marx Dormoy | 94 | 94230 | Cachan | Second_Œuvre | Plafonds |  | 1840 | m² |  | Dalle de faux plafonds en fibre minéral 600*600 | Les blocs de faux plafonds sont en bon état dans l'ensemble, des taches sont apparentes sur certaines Dall dues à des fuites antérieures
Lot 4 | 120747 | COMMISSARIAT DE POLICE DE CACHAN | 120747-COMMISSARIAT DE POLICE DE CACHAN-94230-Cachan | 194503 | COMMISSARIAT SUBDIVISIONNAIRE | 15, rue Marx Dormoy | 94 | 94230 | Cachan | Second_Œuvre | Ouvertures intérieures |  | 50 | m² |  | Portes de bureaux en bois | Pas d'anomalies apparentes sur les portes
Lot 4 | 120747 | COMMISSARIAT DE POLICE DE CACHAN | 120747-COMMISSARIAT DE POLICE DE CACHAN-94230-Cachan | 194503 | COMMISSARIAT SUBDIVISIONNAIRE | 15, rue Marx Dormoy | 94 | 94230 | Cachan | Second_Œuvre | Signalétique |  | 0 | m² |  | Plans d'évacuation, BAES | le bâtiment disposent de plans d'évacuation visibles et en état d'usage.
Lot 4 | 120838 | COMMISSARIAT DE POLICE DE MAISONS-ALFORT | 120838-COMMISSARIAT DE POLICE DE MAISONS-ALFORT-94700-Maisons-Alfort | 195121 | COMMISSARIAT DE CIRCONSCRIPTION | 70 bis, avenue de la République | 94 | 94700 | Maisons-Alfort | Assainissement _Relevage des eaux | Pompe de relevage | RLV-00270
Lot 4 | 120838 | COMMISSARIAT DE POLICE DE MAISONS-ALFORT | 120838-COMMISSARIAT DE POLICE DE MAISONS-ALFORT-94700-Maisons-Alfort | 195121 | COMMISSARIAT DE CIRCONSCRIPTION | 70 bis, avenue de la République | 94 | 94700 | Maisons-Alfort | Assainissement _Relevage des eaux | Fosse de décantation | RLV-00383
Lot 4 | 120838 | COMMISSARIAT DE POLICE DE MAISONS-ALFORT | 120838-COMMISSARIAT DE POLICE DE MAISONS-ALFORT-94700-Maisons-Alfort | 195121 | COMMISSARIAT DE CIRCONSCRIPTION | 70 bis, avenue de la République | 94 | 94700 | Maisons-Alfort | Clos_et_Couvert | Structure |  | 50 | m² |  | Murs porteurs en béton. Ossature en acier peu visible. | Structure vétuste et vieillissante.
Lot 4 | 120838 | COMMISSARIAT DE POLICE DE MAISONS-ALFORT | 120838-COMMISSARIAT DE POLICE DE MAISONS-ALFORT-94700-Maisons-Alfort | 195121 | COMMISSARIAT DE CIRCONSCRIPTION | 70 bis, avenue de la République | 94 | 94700 | Maisons-Alfort | Clos_et_Couvert | Couverture extérieure |  | 400 | m² |  | Petits carreaux en carrelage. | Nombreux carreaux manquants ou cassés, traces de moisissures liés à l'âge du bâtiment et traces de salissures liés au manque d'entretien.
Lot 4 | 120838 | COMMISSARIAT DE POLICE DE MAISONS-ALFORT | 120838-COMMISSARIAT DE POLICE DE MAISONS-ALFORT-94700-Maisons-Alfort | 195121 | COMMISSARIAT DE CIRCONSCRIPTION | 70 bis, avenue de la République | 94 | 94700 | Maisons-Alfort | Clos_et_Couvert | Façade |  | 500 | m² |  | Façade en béton plein. | La façade est très abimée et vétuste. Mes morceaux de parois sont manquantes, les parois sont fissurées et en très mauvais état. Présence également de moisissures généralisés autour des fenêtres.
Lot 4 | 120838 | COMMISSARIAT DE POLICE DE MAISONS-ALFORT | 120838-COMMISSARIAT DE POLICE DE MAISONS-ALFORT-94700-Maisons-Alfort | 195121 | COMMISSARIAT DE CIRCONSCRIPTION | 70 bis, avenue de la République | 94 | 94700 | Maisons-Alfort | Clos_et_Couvert | Ouvertures extérieures |  | 97 | m² |  | Menuiseries en aluminium, et porte arrière en acier Simple et double vitrage. | L'acier de la pote arrière est rouillé, rendant l'ouverture de celle-ci difficile car lourde. Les menuiseries sont toutes très vétustes et présentes des traces d'infiltration et de moisissures rendant leur étanchéité quasi nulle.
Lot 4 | 120838 | COMMISSARIAT DE POLICE DE MAISONS-ALFORT | 120838-COMMISSARIAT DE POLICE DE MAISONS-ALFORT-94700-Maisons-Alfort | 195121 | COMMISSARIAT DE CIRCONSCRIPTION | 70 bis, avenue de la République | 94 | 94700 | Maisons-Alfort | Clos_et_Couvert | Couverture-charpente |  | 88 | m² |  | Toiture-terrasse | La toiture-terrasse du R+1 est atteignable par une fenêtre de bureau, cela limite son accès. La toiture du R+2 n'est pas accessible de façon sécurisé. Il a été rapporté que lors d'orages violents, le toit se fragilise et peut être susceptible de s'effondrer, notamment lors de la grosse infiltration d'un skydome (réparé depuis).
Lot 4 | 120838 | COMMISSARIAT DE POLICE DE MAISONS-ALFORT | 120838-COMMISSARIAT DE POLICE DE MAISONS-ALFORT-94700-Maisons-Alfort | 195121 | COMMISSARIAT DE CIRCONSCRIPTION | 70 bis, avenue de la République | 94 | 94700 | Maisons-Alfort | Fermetures_Automatiques | Portail coulissant | PPA-00970 | 1 | U | FAAC 844R | portail coulissant lg 5000 x h 2500 mm FAAC 844R cde 578D accès parking pkg RDC
Lot 4 | 120838 | COMMISSARIAT DE POLICE DE MAISONS-ALFORT | 120838-COMMISSARIAT DE POLICE DE MAISONS-ALFORT-94700-Maisons-Alfort | 195121 | COMMISSARIAT DE CIRCONSCRIPTION | 70 bis, avenue de la République | 94 | 94700 | Maisons-Alfort | Second_Œuvre | Sols |  | 1000 | m² |  | Sols en lino ou carrelage. | Les sols sont dans un état correct. Cependant, il a été rapporté, lors de la visite, la présence d'amiante dans les sols.
Lot 4 | 120838 | COMMISSARIAT DE POLICE DE MAISONS-ALFORT | 120838-COMMISSARIAT DE POLICE DE MAISONS-ALFORT-94700-Maisons-Alfort | 195121 | COMMISSARIAT DE CIRCONSCRIPTION | 70 bis, avenue de la République | 94 | 94700 | Maisons-Alfort | Second_Œuvre | Murs |  | 600 | m² |  | Carreaux de carrelage au RDC et dans les , peinture aux étages. Murs en béton. | Carrelage abîmé, peinture écaillée voir absente. En dessus de cette couverture, le mur est en bon état.
Lot 4 | 120838 | COMMISSARIAT DE POLICE DE MAISONS-ALFORT | 120838-COMMISSARIAT DE POLICE DE MAISONS-ALFORT-94700-Maisons-Alfort | 195121 | COMMISSARIAT DE CIRCONSCRIPTION | 70 bis, avenue de la République | 94 | 94700 | Maisons-Alfort | Second_Œuvre | Plafonds |  | 1000 | m² |  | Présence de faux-plafond dans bureaux aux étages, sinon béton avec peinture. | Les plafonds sont dans un état correct, mais la peinture se dégrade et s'écaille dû à l'humidité dans les sanitaires principalement.
Lot 4 | 120838 | COMMISSARIAT DE POLICE DE MAISONS-ALFORT | 120838-COMMISSARIAT DE POLICE DE MAISONS-ALFORT-94700-Maisons-Alfort | 195121 | COMMISSARIAT DE CIRCONSCRIPTION | 70 bis, avenue de la République | 94 | 94700 | Maisons-Alfort | Second_Œuvre | Ouvertures intérieures |  | 10 | m² |  | Portes en bois | Les portes intérieures sont correctes, mais abîmée dû à l'usure et au temps. Certaines peuvent grincées car les gonds sont vieux.
Lot 4 | 120838 | COMMISSARIAT DE POLICE DE MAISONS-ALFORT | 120838-COMMISSARIAT DE POLICE DE MAISONS-ALFORT-94700-Maisons-Alfort | 195121 | COMMISSARIAT DE CIRCONSCRIPTION | 70 bis, avenue de la République | 94 | 94700 | Maisons-Alfort | Second_Œuvre | Signalétique |  | 1 | m² |  | Plan d'évacuation, BAES | Bon état et visible, BAES récents.
Lot 4 | 121058 | COMMISSARIAT DE POLICE DE BOISSY ST LEGER | 121058-COMMISSARIAT DE POLICE DE BOISSY ST LEGER-94470-Boissy-Saint-Léger | 356481 | COMMISSARIAT DE CIRCONSCRIPTION | 1, rue Jacques Prévert | 94 | 94470 | Boissy-Saint-Léger | Assainissement _Relevage des eaux | Pompe de relevage | RLV-00261
Lot 4 | 121058 | COMMISSARIAT DE POLICE DE BOISSY ST LEGER | 121058-COMMISSARIAT DE POLICE DE BOISSY ST LEGER-94470-Boissy-Saint-Léger | 356481 | COMMISSARIAT DE CIRCONSCRIPTION | 1, rue Jacques Prévert | 94 | 94470 | Boissy-Saint-Léger | Assainissement _Relevage des eaux | Pompe de relevage | RLV-00262
Lot 4 | 121058 | COMMISSARIAT DE POLICE DE BOISSY ST LEGER | 121058-COMMISSARIAT DE POLICE DE BOISSY ST LEGER-94470-Boissy-Saint-Léger | 356481 | COMMISSARIAT DE CIRCONSCRIPTION | 1, rue Jacques Prévert | 94 | 94470 | Boissy-Saint-Léger | Clos_et_Couvert | Structure |  | 0 | 0 |  | 0 | 0
Lot 4 | 121058 | COMMISSARIAT DE POLICE DE BOISSY ST LEGER | 121058-COMMISSARIAT DE POLICE DE BOISSY ST LEGER-94470-Boissy-Saint-Léger | 356481 | COMMISSARIAT DE CIRCONSCRIPTION | 1, rue Jacques Prévert | 94 | 94470 | Boissy-Saint-Léger | Clos_et_Couvert | couverture extérieure |  | 0 | 0 |  | 0 | 0
Lot 4 | 121058 | COMMISSARIAT DE POLICE DE BOISSY ST LEGER | 121058-COMMISSARIAT DE POLICE DE BOISSY ST LEGER-94470-Boissy-Saint-Léger | 356481 | COMMISSARIAT DE CIRCONSCRIPTION | 1, rue Jacques Prévert | 94 | 94470 | Boissy-Saint-Léger | Clos_et_Couvert | Façade |  | 0 | 0 |  | 0 | 0
Lot 4 | 121058 | COMMISSARIAT DE POLICE DE BOISSY ST LEGER | 121058-COMMISSARIAT DE POLICE DE BOISSY ST LEGER-94470-Boissy-Saint-Léger | 356481 | COMMISSARIAT DE CIRCONSCRIPTION | 1, rue Jacques Prévert | 94 | 94470 | Boissy-Saint-Léger | Clos_et_Couvert | Ouvertures extérieures |  | 0 | 0 |  | 0 | 0
Lot 4 | 121058 | COMMISSARIAT DE POLICE DE BOISSY ST LEGER | 121058-COMMISSARIAT DE POLICE DE BOISSY ST LEGER-94470-Boissy-Saint-Léger | 356481 | COMMISSARIAT DE CIRCONSCRIPTION | 1, rue Jacques Prévert | 94 | 94470 | Boissy-Saint-Léger | Clos_et_Couvert | Couverture-Charpente |  | 0 | 0 |  | 0 | 0
Lot 4 | 121058 | COMMISSARIAT DE POLICE DE BOISSY ST LEGER | 121058-COMMISSARIAT DE POLICE DE BOISSY ST LEGER-94470-Boissy-Saint-Léger | 356481 | COMMISSARIAT DE CIRCONSCRIPTION | 1, rue Jacques Prévert | 94 | 94470 | Boissy-Saint-Léger | Fermetures_Automatiques | Portail battant | PPA-00918 | 1 | U | FAAC DAAB MK2ES | portail 2 vtx lg 3200 x h 2200mm DAAB MK2ES EP104 coté rond point av G Leclerc Remplacé en 2021
Lot 4 | 121058 | COMMISSARIAT DE POLICE DE BOISSY ST LEGER | 121058-COMMISSARIAT DE POLICE DE BOISSY ST LEGER-94470-Boissy-Saint-Léger | 356481 | COMMISSARIAT DE CIRCONSCRIPTION | 1, rue Jacques Prévert | 94 | 94470 | Boissy-Saint-Léger | Fermetures_Automatiques | Portail battant | PPA-00919 | 1 | U | FAAC DAAB MK2ES | portail 2 vtx lg 3630 x h 2700m DAAB MK2 ES cde EP104 ext gauche accès terrasse Remplacé en 2020
Lot 4 | 121058 | COMMISSARIAT DE POLICE DE BOISSY ST LEGER | 121058-COMMISSARIAT DE POLICE DE BOISSY ST LEGER-94470-Boissy-Saint-Léger | 356481 | COMMISSARIAT DE CIRCONSCRIPTION | 1, rue Jacques Prévert | 94 | 94470 | Boissy-Saint-Léger | Fermetures_Automatiques | Portail battant | PPA-00920 | 1 | U | FAAC DAAB MK2ES | portail 2 vtx lg 3120 x h 2700 mm DAAB MK2 ES cde EP104 ext droit accès s/sol Remplacé en 2020
Lot 4 | 121058 | COMMISSARIAT DE POLICE DE BOISSY ST LEGER | 121058-COMMISSARIAT DE POLICE DE BOISSY ST LEGER-94470-Boissy-Saint-Léger | 356481 | COMMISSARIAT DE CIRCONSCRIPTION | 1, rue Jacques Prévert | 94 | 94470 | Boissy-Saint-Léger | Fermetures_Automatiques | Porte basculante | PPA-00921 | 1 | U | SAFIR S400 | porte basculante SAFIR S400 tôle lisse n°39691 lg 3240 x h 2200 mm pkg s sol
Lot 4 | 121058 | COMMISSARIAT DE POLICE DE BOISSY ST LEGER | 121058-COMMISSARIAT DE POLICE DE BOISSY ST LEGER-94470-Boissy-Saint-Léger | 356481 | COMMISSARIAT DE CIRCONSCRIPTION | 1, rue Jacques Prévert | 94 | 94470 | Boissy-Saint-Léger | Fermetures_Automatiques | Porte piétonne coulissante | PPA-00922 | 1 | U | RECORD | porte piétonne coulissante 2V RECORD lg 1600 x h 2730 mm entrée accueil int
Lot 4 | 121058 | COMMISSARIAT DE POLICE DE BOISSY ST LEGER | 121058-COMMISSARIAT DE POLICE DE BOISSY ST LEGER-94470-Boissy-Saint-Léger | 356481 | COMMISSARIAT DE CIRCONSCRIPTION | 1, rue Jacques Prévert | 94 | 94470 | Boissy-Saint-Léger | Fermetures_Automatiques | Porte piétonne coulissante | PPA-00923 | 1 | U | RECORD | porte piétonne coulissante 2V RECORD lg 1600 x h 2730 mm entrée accueil ext
Lot 4 | 121058 | COMMISSARIAT DE POLICE DE BOISSY ST LEGER | 121058-COMMISSARIAT DE POLICE DE BOISSY ST LEGER-94470-Boissy-Saint-Léger | 356481 | COMMISSARIAT DE CIRCONSCRIPTION | 1, rue Jacques Prévert | 94 | 94470 | Boissy-Saint-Léger | Fermetures_Automatiques | Rideau métallique | PPA-00924 | 1 | U | COBRA | rideau métal maille cobra lg 6000 x h 3000 mm motorisée sas entrée public ext
Lot 4 | 121058 | COMMISSARIAT DE POLICE DE BOISSY ST LEGER | 121058-COMMISSARIAT DE POLICE DE BOISSY ST LEGER-94470-Boissy-Saint-Léger | 356481 | COMMISSARIAT DE CIRCONSCRIPTION | 1, rue Jacques Prévert | 94 | 94470 | Boissy-Saint-Léger | Fermetures_Automatiques | Porte piétonne battante | PPA-00925 | 1 | U | NC | portillon ep 960 x h 2700 ext droit accès sous/sol push barre, ferme porte
Lot 4 | 121058 | COMMISSARIAT DE POLICE DE BOISSY ST LEGER | 121058-COMMISSARIAT DE POLICE DE BOISSY ST LEGER-94470-Boissy-Saint-Léger | 356481 | COMMISSARIAT DE CIRCONSCRIPTION | 1, rue Jacques Prévert | 94 | 94470 | Boissy-Saint-Léger | Fermetures_Automatiques | Porte piétonne battante | PPA-00926 | 1 | U | SAFIR | portillon SAFIR tôle lisse lg 870 x h 1970 mm por.00666 pkg s sol
Lot 4 | 121058 | COMMISSARIAT DE POLICE DE BOISSY ST LEGER | 121058-COMMISSARIAT DE POLICE DE BOISSY ST LEGER-94470-Boissy-Saint-Léger | 356481 | COMMISSARIAT DE CIRCONSCRIPTION | 1, rue Jacques Prévert | 94 | 94470 | Boissy-Saint-Léger | Second_Œuvre | Sols |  | 0 | 0 |  | 0 | 0
Lot 4 | 121058 | COMMISSARIAT DE POLICE DE BOISSY ST LEGER | 121058-COMMISSARIAT DE POLICE DE BOISSY ST LEGER-94470-Boissy-Saint-Léger | 356481 | COMMISSARIAT DE CIRCONSCRIPTION | 1, rue Jacques Prévert | 94 | 94470 | Boissy-Saint-Léger | Second_Œuvre | Murs intérieurs |  | 0 | 0 |  | 0 | 0
Lot 4 | 121058 | COMMISSARIAT DE POLICE DE BOISSY ST LEGER | 121058-COMMISSARIAT DE POLICE DE BOISSY ST LEGER-94470-Boissy-Saint-Léger | 356481 | COMMISSARIAT DE CIRCONSCRIPTION | 1, rue Jacques Prévert | 94 | 94470 | Boissy-Saint-Léger | Second_Œuvre | Plafonds intérieurs |  | 0 | 0 |  | 0 | 0
Lot 4 | 121058 | COMMISSARIAT DE POLICE DE BOISSY ST LEGER | 121058-COMMISSARIAT DE POLICE DE BOISSY ST LEGER-94470-Boissy-Saint-Léger | 356481 | COMMISSARIAT DE CIRCONSCRIPTION | 1, rue Jacques Prévert | 94 | 94470 | Boissy-Saint-Léger | Second_Œuvre | Ouvertures intérieures |  | 0 | 0 |  | 0 | 0
Lot 4 | 121058 | COMMISSARIAT DE POLICE DE BOISSY ST LEGER | 121058-COMMISSARIAT DE POLICE DE BOISSY ST LEGER-94470-Boissy-Saint-Léger | 356481 | COMMISSARIAT DE CIRCONSCRIPTION | 1, rue Jacques Prévert | 94 | 94470 | Boissy-Saint-Léger | Second_Œuvre | Signalétique |  | 0 | 0 |  | 0 | 0
Lot 4 | 121071 | UNITE CYNOPHILE DE COURCOURONNES | 121071-UNITE CYNOPHILE DE COURCOURONNES-91080-Evry-Courcouronnes | 372239 | chenil de courcouronnes bail emphyteotique | 4, impasse du Rondeau | 91 | 91080 | Evry-Courcouronnes | Assainissement _Relevage des eaux | Fosse EU/EV | RLV-00372
Lot 4 | 121071 | UNITE CYNOPHILE DE COURCOURONNES | 121071-UNITE CYNOPHILE DE COURCOURONNES-91080-Evry-Courcouronnes | 372239 | chenil de courcouronnes bail emphyteotique | 4, impasse du Rondeau | 91 | 91080 | Evry-Courcouronnes | Clos_et_Couvert | Structure |  | 300 | m² |  | Béton Armé _ Surface avec les menuiserie comprise
Lot 4 | 121071 | UNITE CYNOPHILE DE COURCOURONNES | 121071-UNITE CYNOPHILE DE COURCOURONNES-91080-Evry-Courcouronnes | 372239 | chenil de courcouronnes bail emphyteotique | 4, impasse du Rondeau | 91 | 91080 | Evry-Courcouronnes | Clos_et_Couvert | Couverture extérieure |  | 800 | m² |  | Toiture Bac Acier
Lot 4 | 121071 | UNITE CYNOPHILE DE COURCOURONNES | 121071-UNITE CYNOPHILE DE COURCOURONNES-91080-Evry-Courcouronnes | 372239 | chenil de courcouronnes bail emphyteotique | 4, impasse du Rondeau | 91 | 91080 | Evry-Courcouronnes | Clos_et_Couvert | Façade |  | 300 | m² |  | Béton Armé _ Surface avec les menuiserie comprise
Lot 4 | 121071 | UNITE CYNOPHILE DE COURCOURONNES | 121071-UNITE CYNOPHILE DE COURCOURONNES-91080-Evry-Courcouronnes | 372239 | chenil de courcouronnes bail emphyteotique | 4, impasse du Rondeau | 91 | 91080 | Evry-Courcouronnes | Clos_et_Couvert | Ouvertures extérieures
Lot 4 | 121071 | UNITE CYNOPHILE DE COURCOURONNES | 121071-UNITE CYNOPHILE DE COURCOURONNES-91080-Evry-Courcouronnes | 372239 | chenil de courcouronnes bail emphyteotique | 4, impasse du Rondeau | 91 | 91080 | Evry-Courcouronnes | Clos_et_Couvert | Couverture-Charpente |  | 800 | m² |  | Charpente Bois
Lot 4 | 121071 | UNITE CYNOPHILE DE COURCOURONNES | 121071-UNITE CYNOPHILE DE COURCOURONNES-91080-Evry-Courcouronnes | 372239 | chenil de courcouronnes bail emphyteotique | 4, impasse du Rondeau | 91 | 91080 | Evry-Courcouronnes | Clos_et_Couvert | Structure
Lot 4 | 121071 | UNITE CYNOPHILE DE COURCOURONNES | 121071-UNITE CYNOPHILE DE COURCOURONNES-91080-Evry-Courcouronnes | 372239 | chenil de courcouronnes bail emphyteotique | 4, impasse du Rondeau | 91 | 91080 | Evry-Courcouronnes | Clos_et_Couvert | couverture extérieure
Lot 4 | 121071 | UNITE CYNOPHILE DE COURCOURONNES | 121071-UNITE CYNOPHILE DE COURCOURONNES-91080-Evry-Courcouronnes | 372239 | chenil de courcouronnes bail emphyteotique | 4, impasse du Rondeau | 91 | 91080 | Evry-Courcouronnes | Clos_et_Couvert | Façade
Lot 4 | 121071 | UNITE CYNOPHILE DE COURCOURONNES | 121071-UNITE CYNOPHILE DE COURCOURONNES-91080-Evry-Courcouronnes | 372239 | chenil de courcouronnes bail emphyteotique | 4, impasse du Rondeau | 91 | 91080 | Evry-Courcouronnes | Clos_et_Couvert | Ouvertures extérieures
Lot 4 | 121071 | UNITE CYNOPHILE DE COURCOURONNES | 121071-UNITE CYNOPHILE DE COURCOURONNES-91080-Evry-Courcouronnes | 372239 | chenil de courcouronnes bail emphyteotique | 4, impasse du Rondeau | 91 | 91080 | Evry-Courcouronnes | Clos_et_Couvert | Couverture-Charpente
Lot 4 | 121071 | UNITE CYNOPHILE DE COURCOURONNES | 121071-UNITE CYNOPHILE DE COURCOURONNES-91080-Evry-Courcouronnes | 372239 | chenil de courcouronnes bail emphyteotique | 4, impasse du Rondeau | 91 | 91080 | Evry-Courcouronnes | Second_Œuvre | Sols | Thermoplastique Carrelage Moquettes/Tapis Parquet Ciment Peint Plancher technique Autres TOTAL | Inconnu | m²
Lot 4 | 121071 | UNITE CYNOPHILE DE COURCOURONNES | 121071-UNITE CYNOPHILE DE COURCOURONNES-91080-Evry-Courcouronnes | 372239 | chenil de courcouronnes bail emphyteotique | 4, impasse du Rondeau | 91 | 91080 | Evry-Courcouronnes | Second_Œuvre | Murs intérieurs
Lot 4 | 121071 | UNITE CYNOPHILE DE COURCOURONNES | 121071-UNITE CYNOPHILE DE COURCOURONNES-91080-Evry-Courcouronnes | 372239 | chenil de courcouronnes bail emphyteotique | 4, impasse du Rondeau | 91 | 91080 | Evry-Courcouronnes | Second_Œuvre | Plafonds intérieurs
Lot 4 | 121071 | UNITE CYNOPHILE DE COURCOURONNES | 121071-UNITE CYNOPHILE DE COURCOURONNES-91080-Evry-Courcouronnes | 372239 | chenil de courcouronnes bail emphyteotique | 4, impasse du Rondeau | 91 | 91080 | Evry-Courcouronnes | Second_Œuvre | Ouvertures intérieures
Lot 4 | 121071 | UNITE CYNOPHILE DE COURCOURONNES | 121071-UNITE CYNOPHILE DE COURCOURONNES-91080-Evry-Courcouronnes | 372239 | chenil de courcouronnes bail emphyteotique | 4, impasse du Rondeau | 91 | 91080 | Evry-Courcouronnes | Second_Œuvre | Signalétique
Lot 4 | 121071 | UNITE CYNOPHILE DE COURCOURONNES | 121071-UNITE CYNOPHILE DE COURCOURONNES-91080-Evry-Courcouronnes | 372239 | chenil de courcouronnes bail emphyteotique | 4, impasse du Rondeau | 91 | 91080 | Evry-Courcouronnes | Second_Œuvre | Sols
Lot 4 | 121071 | UNITE CYNOPHILE DE COURCOURONNES | 121071-UNITE CYNOPHILE DE COURCOURONNES-91080-Evry-Courcouronnes | 372239 | chenil de courcouronnes bail emphyteotique | 4, impasse du Rondeau | 91 | 91080 | Evry-Courcouronnes | Second_Œuvre | Murs intérieurs
Lot 4 | 121071 | UNITE CYNOPHILE DE COURCOURONNES | 121071-UNITE CYNOPHILE DE COURCOURONNES-91080-Evry-Courcouronnes | 372239 | chenil de courcouronnes bail emphyteotique | 4, impasse du Rondeau | 91 | 91080 | Evry-Courcouronnes | Second_Œuvre | Plafonds intérieurs
Lot 4 | 121071 | UNITE CYNOPHILE DE COURCOURONNES | 121071-UNITE CYNOPHILE DE COURCOURONNES-91080-Evry-Courcouronnes | 372239 | chenil de courcouronnes bail emphyteotique | 4, impasse du Rondeau | 91 | 91080 | Evry-Courcouronnes | Second_Œuvre | Ouvertures intérieures
Lot 4 | 121071 | UNITE CYNOPHILE DE COURCOURONNES | 121071-UNITE CYNOPHILE DE COURCOURONNES-91080-Evry-Courcouronnes | 372239 | chenil de courcouronnes bail emphyteotique | 4, impasse du Rondeau | 91 | 91080 | Evry-Courcouronnes | Second_Œuvre | Signalétique
Lot 4 | 133597 | CRS AUTOROUTIER DE CHILLY-MAZARIN | 133597-CRS AUTOROUTIER DE CHILLY-MAZARIN-91380-Chilly-Mazarin | BTEMP012 | CRS AUTOROUTIER DE CHILLY-MAZARIN | Avenue Pierre Brossolette | 91 | 91380 | Chilly-Mazarin | Clos_et_Couvert | Structure
Lot 4 | 133597 | CRS AUTOROUTIER DE CHILLY-MAZARIN | 133597-CRS AUTOROUTIER DE CHILLY-MAZARIN-91380-Chilly-Mazarin | BTEMP012 | CRS AUTOROUTIER DE CHILLY-MAZARIN | Avenue Pierre Brossolette | 91 | 91380 | Chilly-Mazarin | Clos_et_Couvert | Couverture extérieure
Lot 4 | 133597 | CRS AUTOROUTIER DE CHILLY-MAZARIN | 133597-CRS AUTOROUTIER DE CHILLY-MAZARIN-91380-Chilly-Mazarin | BTEMP012 | CRS AUTOROUTIER DE CHILLY-MAZARIN | Avenue Pierre Brossolette | 91 | 91380 | Chilly-Mazarin | Clos_et_Couvert | Façade
Lot 4 | 133597 | CRS AUTOROUTIER DE CHILLY-MAZARIN | 133597-CRS AUTOROUTIER DE CHILLY-MAZARIN-91380-Chilly-Mazarin | BTEMP012 | CRS AUTOROUTIER DE CHILLY-MAZARIN | Avenue Pierre Brossolette | 91 | 91380 | Chilly-Mazarin | Clos_et_Couvert | Ouvertures extérieures
Lot 4 | 133597 | CRS AUTOROUTIER DE CHILLY-MAZARIN | 133597-CRS AUTOROUTIER DE CHILLY-MAZARIN-91380-Chilly-Mazarin | BTEMP012 | CRS AUTOROUTIER DE CHILLY-MAZARIN | Avenue Pierre Brossolette | 91 | 91380 | Chilly-Mazarin | Clos_et_Couvert | Couverture-Charpente
Lot 4 | 133597 | CRS AUTOROUTIER DE CHILLY-MAZARIN | 133597-CRS AUTOROUTIER DE CHILLY-MAZARIN-91380-Chilly-Mazarin | BTEMP012 | CRS AUTOROUTIER DE CHILLY-MAZARIN | Avenue Pierre Brossolette | 91 | 91380 | Chilly-Mazarin | Second_Œuvre | Sols
Lot 4 | 133597 | CRS AUTOROUTIER DE CHILLY-MAZARIN | 133597-CRS AUTOROUTIER DE CHILLY-MAZARIN-91380-Chilly-Mazarin | BTEMP012 | CRS AUTOROUTIER DE CHILLY-MAZARIN | Avenue Pierre Brossolette | 91 | 91380 | Chilly-Mazarin | Second_Œuvre | Murs intérieurs
Lot 4 | 133597 | CRS AUTOROUTIER DE CHILLY-MAZARIN | 133597-CRS AUTOROUTIER DE CHILLY-MAZARIN-91380-Chilly-Mazarin | BTEMP012 | CRS AUTOROUTIER DE CHILLY-MAZARIN | Avenue Pierre Brossolette | 91 | 91380 | Chilly-Mazarin | Second_Œuvre | Plafonds intérieurs
Lot 4 | 133597 | CRS AUTOROUTIER DE CHILLY-MAZARIN | 133597-CRS AUTOROUTIER DE CHILLY-MAZARIN-91380-Chilly-Mazarin | BTEMP012 | CRS AUTOROUTIER DE CHILLY-MAZARIN | Avenue Pierre Brossolette | 91 | 91380 | Chilly-Mazarin | Second_Œuvre | Ouvertures intérieures
Lot 4 | 133597 | CRS AUTOROUTIER DE CHILLY-MAZARIN | 133597-CRS AUTOROUTIER DE CHILLY-MAZARIN-91380-Chilly-Mazarin | BTEMP012 | CRS AUTOROUTIER DE CHILLY-MAZARIN | Avenue Pierre Brossolette | 91 | 91380 | Chilly-Mazarin | Second_Œuvre | Signalétique
Lot 4 | 138248 | CENTRE REGIONAL DE FORMATION DE DRAVEIL - CHATEAU BERGERIES | 138248-CENTRE REGIONAL DE FORMATION DE DRAVEIL - CHATEAU BERGERIES-91210-Draveil | 209879 | CRF : CHATEAU DES BERGERIES | 55/57, rue Waldeck Rousseau | 91 | 91210 | Draveil | Clos_et_Couvert | Structure |  | 2300 | m² |  | Murs porteurs, charpente bois | Murs d'origine très bien conservés. Structure béton simple pour extension.
Lot 4 | 138248 | CENTRE REGIONAL DE FORMATION DE DRAVEIL - CHATEAU BERGERIES | 138248-CENTRE REGIONAL DE FORMATION DE DRAVEIL - CHATEAU BERGERIES-91210-Draveil | 209879 | CRF : CHATEAU DES BERGERIES | 55/57, rue Waldeck Rousseau | 91 | 91210 | Draveil | Clos_et_Couvert | Couverture extérieure |  | 766 | m² |  | Toiture ardoise | Très peu d'infiltrations en toiture, maintenance bien effectuée. Toiture terrasse sur extension bon état.
Lot 4 | 138248 | CENTRE REGIONAL DE FORMATION DE DRAVEIL - CHATEAU BERGERIES | 138248-CENTRE REGIONAL DE FORMATION DE DRAVEIL - CHATEAU BERGERIES-91210-Draveil | 209879 | CRF : CHATEAU DES BERGERIES | 55/57, rue Waldeck Rousseau | 91 | 91210 | Draveil | Clos_et_Couvert | Façade |  | 1274 | m² |  | Pierre/brique | Façade d'origine très bien conservée, quelques épaufrures surviennent parfois, mais des filets de sécurité sont en place. Façade béton sur l'extension.
Lot 4 | 138248 | CENTRE REGIONAL DE FORMATION DE DRAVEIL - CHATEAU BERGERIES | 138248-CENTRE REGIONAL DE FORMATION DE DRAVEIL - CHATEAU BERGERIES-91210-Draveil | 209879 | CRF : CHATEAU DES BERGERIES | 55/57, rue Waldeck Rousseau | 91 | 91210 | Draveil | Clos_et_Couvert | Ouvertures extérieures |  | 364 | m² |  | Menuiseries bois DV | Menuiseries neuves remplacées au fur et à mesure des années depuis 2015. Aujourd'hui, il ne reste que 5 menuiseries à remplacer. Menuiseries extension PVC DV de 1995.
Lot 4 | 138248 | CENTRE REGIONAL DE FORMATION DE DRAVEIL - CHATEAU BERGERIES | 138248-CENTRE REGIONAL DE FORMATION DE DRAVEIL - CHATEAU BERGERIES-91210-Draveil | 209879 | CRF : CHATEAU DES BERGERIES | 55/57, rue Waldeck Rousseau | 91 | 91210 | Draveil | Clos_et_Couvert | Couverture-Charpente |  | 766 | m² |  | Charpente bois | Charpente bois d'origine bien conservée. Combles à réaménager pour pouvoir la protéger des intempéries. Toit terrasse sur l'extension.
Lot 4 | 138248 | CENTRE REGIONAL DE FORMATION DE DRAVEIL - CHATEAU BERGERIES | 138248-CENTRE REGIONAL DE FORMATION DE DRAVEIL - CHATEAU BERGERIES-91210-Draveil | 209879 | CRF : CHATEAU DES BERGERIES | 55/57, rue Waldeck Rousseau | 91 | 91210 | Draveil | Second_Œuvre | Sols intérieurs |  | 2300 | m² |  | Dalles PVC | Dalles PVC devant dater du réaménagement du château en école de formation.
Lot 4 | 138248 | CENTRE REGIONAL DE FORMATION DE DRAVEIL - CHATEAU BERGERIES | 138248-CENTRE REGIONAL DE FORMATION DE DRAVEIL - CHATEAU BERGERIES-91210-Draveil | 209879 | CRF : CHATEAU DES BERGERIES | 55/57, rue Waldeck Rousseau | 91 | 91210 | Draveil | Second_Œuvre | Murs intérieurs |  | 184 | m² |  | Murs brique | Etat de santé correct. Cloisons sur les bureaux et salles de cours. Murs intérieurs béton sur extension.
Lot 4 | 138248 | CENTRE REGIONAL DE FORMATION DE DRAVEIL - CHATEAU BERGERIES | 138248-CENTRE REGIONAL DE FORMATION DE DRAVEIL - CHATEAU BERGERIES-91210-Draveil | 209879 | CRF : CHATEAU DES BERGERIES | 55/57, rue Waldeck Rousseau | 91 | 91210 | Draveil | Second_Œuvre | Plafonds intérieurs |  | 2300 | m² |  | Faux plafonds technique. | Traces d'humidité sur les faux plafonds
Lot 4 | 138248 | CENTRE REGIONAL DE FORMATION DE DRAVEIL - CHATEAU BERGERIES | 138248-CENTRE REGIONAL DE FORMATION DE DRAVEIL - CHATEAU BERGERIES-91210-Draveil | 209879 | CRF : CHATEAU DES BERGERIES | 55/57, rue Waldeck Rousseau | 91 | 91210 | Draveil | Second_Œuvre | Ouvertures intérieures |  | 30 | m² |  | Portes bois | RAS
Lot 4 | 138248 | CENTRE REGIONAL DE FORMATION DE DRAVEIL - CHATEAU BERGERIES | 138248-CENTRE REGIONAL DE FORMATION DE DRAVEIL - CHATEAU BERGERIES-91210-Draveil | 209879 | CRF : CHATEAU DES BERGERIES | 55/57, rue Waldeck Rousseau | 91 | 91210 | Draveil | Second_Œuvre | Signalétique |  | 5 | m² |  | Panneaux d'information | RAS
Lot 4 | 138248 | CENTRE REGIONAL DE FORMATION DE DRAVEIL - CHATEAU BERGERIES | 138248-CENTRE REGIONAL DE FORMATION DE DRAVEIL - CHATEAU BERGERIES-91210-Draveil | 368551 | PYRAMIDE B BATIMENT 2 | 55/57, rue Waldeck Rousseau | 91 | 91210 | Draveil | Clos_et_Couvert | Structure |  | 2266 | m² |  | Structure béton, murs porteurs | Structure en bon état général.
Lot 4 | 138248 | CENTRE REGIONAL DE FORMATION DE DRAVEIL - CHATEAU BERGERIES | 138248-CENTRE REGIONAL DE FORMATION DE DRAVEIL - CHATEAU BERGERIES-91210-Draveil | 368551 | PYRAMIDE B BATIMENT 2 | 55/57, rue Waldeck Rousseau | 91 | 91210 | Draveil | Clos_et_Couvert | Couverture extérieure |  | 755 | m² |  | Terrasse béton | RAS
Lot 4 | 138248 | CENTRE REGIONAL DE FORMATION DE DRAVEIL - CHATEAU BERGERIES | 138248-CENTRE REGIONAL DE FORMATION DE DRAVEIL - CHATEAU BERGERIES-91210-Draveil | 368551 | PYRAMIDE B BATIMENT 2 | 55/57, rue Waldeck Rousseau | 91 | 91210 | Draveil | Clos_et_Couvert | Façade |  | 1650 | m² |  | Façade béton | Bon état général, présence de salissures.
Lot 4 | 138248 | CENTRE REGIONAL DE FORMATION DE DRAVEIL - CHATEAU BERGERIES | 138248-CENTRE REGIONAL DE FORMATION DE DRAVEIL - CHATEAU BERGERIES-91210-Draveil | 368551 | PYRAMIDE B BATIMENT 2 | 55/57, rue Waldeck Rousseau | 91 | 91210 | Draveil | Clos_et_Couvert | Ouvertures extérieures |  | 480 | m² |  | Menuiseries alu DV | Bon état général
Lot 4 | 138248 | CENTRE REGIONAL DE FORMATION DE DRAVEIL - CHATEAU BERGERIES | 138248-CENTRE REGIONAL DE FORMATION DE DRAVEIL - CHATEAU BERGERIES-91210-Draveil | 368551 | PYRAMIDE B BATIMENT 2 | 55/57, rue Waldeck Rousseau | 91 | 91210 | Draveil | Clos_et_Couvert | Couverture-Charpente |  | 755 | m² |  | Toiture terrasse gravillonnée | Réfection de la toiture terrasse en cours, isolant et étanchéité.
Lot 4 | 138248 | CENTRE REGIONAL DE FORMATION DE DRAVEIL - CHATEAU BERGERIES | 138248-CENTRE REGIONAL DE FORMATION DE DRAVEIL - CHATEAU BERGERIES-91210-Draveil | 368551 | PYRAMIDE B BATIMENT 2 | 55/57, rue Waldeck Rousseau | 91 | 91210 | Draveil | Second_Œuvre | Sols intérieurs |  | 2266 | m² |  | Dalles PVC | RAS
Lot 4 | 138248 | CENTRE REGIONAL DE FORMATION DE DRAVEIL - CHATEAU BERGERIES | 138248-CENTRE REGIONAL DE FORMATION DE DRAVEIL - CHATEAU BERGERIES-91210-Draveil | 368551 | PYRAMIDE B BATIMENT 2 | 55/57, rue Waldeck Rousseau | 91 | 91210 | Draveil | Second_Œuvre | Murs intérieurs |  | 250 | m² |  | Cloisons intérieures | RAS
Lot 4 | 138248 | CENTRE REGIONAL DE FORMATION DE DRAVEIL - CHATEAU BERGERIES | 138248-CENTRE REGIONAL DE FORMATION DE DRAVEIL - CHATEAU BERGERIES-91210-Draveil | 368551 | PYRAMIDE B BATIMENT 2 | 55/57, rue Waldeck Rousseau | 91 | 91210 | Draveil | Second_Œuvre | Plafonds intérieurs |  | 2266 | m² |  | Faux plafonds | RAS
Lot 4 | 138248 | CENTRE REGIONAL DE FORMATION DE DRAVEIL - CHATEAU BERGERIES | 138248-CENTRE REGIONAL DE FORMATION DE DRAVEIL - CHATEAU BERGERIES-91210-Draveil | 368551 | PYRAMIDE B BATIMENT 2 | 55/57, rue Waldeck Rousseau | 91 | 91210 | Draveil | Second_Œuvre | Ouvertures intérieures |  | 30 | m² |  | Cadres de porte en bois | RAS
Lot 4 | 138248 | CENTRE REGIONAL DE FORMATION DE DRAVEIL - CHATEAU BERGERIES | 138248-CENTRE REGIONAL DE FORMATION DE DRAVEIL - CHATEAU BERGERIES-91210-Draveil | 368551 | PYRAMIDE B BATIMENT 2 | 55/57, rue Waldeck Rousseau | 91 | 91210 | Draveil | Second_Œuvre | Signalétique |  | 5 | m² |  | Plans d'information | RAS
Lot 4 | 138248 | CENTRE REGIONAL DE FORMATION DE DRAVEIL - CHATEAU BERGERIES | 138248-CENTRE REGIONAL DE FORMATION DE DRAVEIL - CHATEAU BERGERIES-91210-Draveil | 368553 | PYRAMIDE A BATIMENT 3 | 55/57, rue Waldeck Rousseau | 91 | 91210 | Draveil | Clos_et_Couvert | Structure |  | 2266 | m² |  | Structure béton, murs porteurs | Structure en bon état général.
Lot 4 | 138248 | CENTRE REGIONAL DE FORMATION DE DRAVEIL - CHATEAU BERGERIES | 138248-CENTRE REGIONAL DE FORMATION DE DRAVEIL - CHATEAU BERGERIES-91210-Draveil | 368553 | PYRAMIDE A BATIMENT 3 | 55/57, rue Waldeck Rousseau | 91 | 91210 | Draveil | Clos_et_Couvert | Couverture extérieure |  | 755 | m² |  | Terrasse béton | RAS
Lot 4 | 138248 | CENTRE REGIONAL DE FORMATION DE DRAVEIL - CHATEAU BERGERIES | 138248-CENTRE REGIONAL DE FORMATION DE DRAVEIL - CHATEAU BERGERIES-91210-Draveil | 368553 | PYRAMIDE A BATIMENT 3 | 55/57, rue Waldeck Rousseau | 91 | 91210 | Draveil | Clos_et_Couvert | Façade |  | 1650 | m² |  | Façade béton | Bon état général, présence de salissures.
Lot 4 | 138248 | CENTRE REGIONAL DE FORMATION DE DRAVEIL - CHATEAU BERGERIES | 138248-CENTRE REGIONAL DE FORMATION DE DRAVEIL - CHATEAU BERGERIES-91210-Draveil | 368553 | PYRAMIDE A BATIMENT 3 | 55/57, rue Waldeck Rousseau | 91 | 91210 | Draveil | Clos_et_Couvert | Ouvertures extérieures |  | 480 | m² |  | Menuiseries alu DV | Bon état général
Lot 4 | 138248 | CENTRE REGIONAL DE FORMATION DE DRAVEIL - CHATEAU BERGERIES | 138248-CENTRE REGIONAL DE FORMATION DE DRAVEIL - CHATEAU BERGERIES-91210-Draveil | 368553 | PYRAMIDE A BATIMENT 3 | 55/57, rue Waldeck Rousseau | 91 | 91210 | Draveil | Clos_et_Couvert | Couverture-Charpente |  | 755 | m² |  | Toiture terrasse gravillonée | Réfection de la toiture terrasse en cours, isolant et étanchéité.
Lot 4 | 138248 | CENTRE REGIONAL DE FORMATION DE DRAVEIL - CHATEAU BERGERIES | 138248-CENTRE REGIONAL DE FORMATION DE DRAVEIL - CHATEAU BERGERIES-91210-Draveil | 368553 | PYRAMIDE A BATIMENT 3 | 55/57, rue Waldeck Rousseau | 91 | 91210 | Draveil | Second_Œuvre | Sols intérieurs |  | 2266 | m² |  | Dalles PVC | RAS
Lot 4 | 138248 | CENTRE REGIONAL DE FORMATION DE DRAVEIL - CHATEAU BERGERIES | 138248-CENTRE REGIONAL DE FORMATION DE DRAVEIL - CHATEAU BERGERIES-91210-Draveil | 368553 | PYRAMIDE A BATIMENT 3 | 55/57, rue Waldeck Rousseau | 91 | 91210 | Draveil | Second_Œuvre | Murs intérieurs |  | 250 | m² |  | Cloisons intérieures | RAS
Lot 4 | 138248 | CENTRE REGIONAL DE FORMATION DE DRAVEIL - CHATEAU BERGERIES | 138248-CENTRE REGIONAL DE FORMATION DE DRAVEIL - CHATEAU BERGERIES-91210-Draveil | 368553 | PYRAMIDE A BATIMENT 3 | 55/57, rue Waldeck Rousseau | 91 | 91210 | Draveil | Second_Œuvre | Plafonds intérieurs |  | 2266 | m² |  | Faux plafonds | Manque quelques dalles de faux plafonds à certains endroits, notamment au dojo.
Lot 4 | 138248 | CENTRE REGIONAL DE FORMATION DE DRAVEIL - CHATEAU BERGERIES | 138248-CENTRE REGIONAL DE FORMATION DE DRAVEIL - CHATEAU BERGERIES-91210-Draveil | 368553 | PYRAMIDE A BATIMENT 3 | 55/57, rue Waldeck Rousseau | 91 | 91210 | Draveil | Second_Œuvre | Ouvertures intérieures |  | 30 | m² |  | Cadres de porte en bois | RAS
Lot 4 | 138248 | CENTRE REGIONAL DE FORMATION DE DRAVEIL - CHATEAU BERGERIES | 138248-CENTRE REGIONAL DE FORMATION DE DRAVEIL - CHATEAU BERGERIES-91210-Draveil | 368553 | PYRAMIDE A BATIMENT 3 | 55/57, rue Waldeck Rousseau | 91 | 91210 | Draveil | Second_Œuvre | Signalétique |  | 5 | m² |  | Plans d'information | RAS
Lot 4 | 138248 | CENTRE REGIONAL DE FORMATION DE DRAVEIL - CHATEAU BERGERIES | 138248-CENTRE REGIONAL DE FORMATION DE DRAVEIL - CHATEAU BERGERIES-91210-Draveil | 368556 | PYRAMIDE C BATIMEN 4 ENSEIGNEMENT PRATIQUE | 55/57, rue Waldeck Rousseau | 91 | 91210 | Draveil | Clos_et_Couvert | Structure
Lot 4 | 138248 | CENTRE REGIONAL DE FORMATION DE DRAVEIL - CHATEAU BERGERIES | 138248-CENTRE REGIONAL DE FORMATION DE DRAVEIL - CHATEAU BERGERIES-91210-Draveil | 368556 | PYRAMIDE C BATIMEN 4 ENSEIGNEMENT PRATIQUE | 55/57, rue Waldeck Rousseau | 91 | 91210 | Draveil | Clos_et_Couvert | Couverture extérieure
Lot 4 | 138248 | CENTRE REGIONAL DE FORMATION DE DRAVEIL - CHATEAU BERGERIES | 138248-CENTRE REGIONAL DE FORMATION DE DRAVEIL - CHATEAU BERGERIES-91210-Draveil | 368556 | PYRAMIDE C BATIMEN 4 ENSEIGNEMENT PRATIQUE | 55/57, rue Waldeck Rousseau | 91 | 91210 | Draveil | Clos_et_Couvert | Façade
Lot 4 | 138248 | CENTRE REGIONAL DE FORMATION DE DRAVEIL - CHATEAU BERGERIES | 138248-CENTRE REGIONAL DE FORMATION DE DRAVEIL - CHATEAU BERGERIES-91210-Draveil | 368556 | PYRAMIDE C BATIMEN 4 ENSEIGNEMENT PRATIQUE | 55/57, rue Waldeck Rousseau | 91 | 91210 | Draveil | Clos_et_Couvert | Ouvertures extérieures
Lot 4 | 138248 | CENTRE REGIONAL DE FORMATION DE DRAVEIL - CHATEAU BERGERIES | 138248-CENTRE REGIONAL DE FORMATION DE DRAVEIL - CHATEAU BERGERIES-91210-Draveil | 368556 | PYRAMIDE C BATIMEN 4 ENSEIGNEMENT PRATIQUE | 55/57, rue Waldeck Rousseau | 91 | 91210 | Draveil | Clos_et_Couvert | Couverture-Charpente
Lot 4 | 138248 | CENTRE REGIONAL DE FORMATION DE DRAVEIL - CHATEAU BERGERIES | 138248-CENTRE REGIONAL DE FORMATION DE DRAVEIL - CHATEAU BERGERIES-91210-Draveil | 368556 | PYRAMIDE C BATIMEN 4 ENSEIGNEMENT PRATIQUE | 55/57, rue Waldeck Rousseau | 91 | 91210 | Draveil | Clos_et_Couvert | Structure
Lot 4 | 138248 | CENTRE REGIONAL DE FORMATION DE DRAVEIL - CHATEAU BERGERIES | 138248-CENTRE REGIONAL DE FORMATION DE DRAVEIL - CHATEAU BERGERIES-91210-Draveil | 368556 | PYRAMIDE C BATIMEN 4 ENSEIGNEMENT PRATIQUE | 55/57, rue Waldeck Rousseau | 91 | 91210 | Draveil | Clos_et_Couvert | couverture extérieure
Lot 4 | 138248 | CENTRE REGIONAL DE FORMATION DE DRAVEIL - CHATEAU BERGERIES | 138248-CENTRE REGIONAL DE FORMATION DE DRAVEIL - CHATEAU BERGERIES-91210-Draveil | 368556 | PYRAMIDE C BATIMEN 4 ENSEIGNEMENT PRATIQUE | 55/57, rue Waldeck Rousseau | 91 | 91210 | Draveil | Clos_et_Couvert | Façade
Lot 4 | 138248 | CENTRE REGIONAL DE FORMATION DE DRAVEIL - CHATEAU BERGERIES | 138248-CENTRE REGIONAL DE FORMATION DE DRAVEIL - CHATEAU BERGERIES-91210-Draveil | 368556 | PYRAMIDE C BATIMEN 4 ENSEIGNEMENT PRATIQUE | 55/57, rue Waldeck Rousseau | 91 | 91210 | Draveil | Clos_et_Couvert | Ouvertures extérieures
Lot 4 | 138248 | CENTRE REGIONAL DE FORMATION DE DRAVEIL - CHATEAU BERGERIES | 138248-CENTRE REGIONAL DE FORMATION DE DRAVEIL - CHATEAU BERGERIES-91210-Draveil | 368556 | PYRAMIDE C BATIMEN 4 ENSEIGNEMENT PRATIQUE | 55/57, rue Waldeck Rousseau | 91 | 91210 | Draveil | Clos_et_Couvert | Couverture-Charpente
Lot 4 | 138248 | CENTRE REGIONAL DE FORMATION DE DRAVEIL - CHATEAU BERGERIES | 138248-CENTRE REGIONAL DE FORMATION DE DRAVEIL - CHATEAU BERGERIES-91210-Draveil | 368556 | PYRAMIDE C BATIMEN 4 ENSEIGNEMENT PRATIQUE | 55/57, rue Waldeck Rousseau | 91 | 91210 | Draveil | Second_Œuvre | Sols
Lot 4 | 138248 | CENTRE REGIONAL DE FORMATION DE DRAVEIL - CHATEAU BERGERIES | 138248-CENTRE REGIONAL DE FORMATION DE DRAVEIL - CHATEAU BERGERIES-91210-Draveil | 368556 | PYRAMIDE C BATIMEN 4 ENSEIGNEMENT PRATIQUE | 55/57, rue Waldeck Rousseau | 91 | 91210 | Draveil | Second_Œuvre | Murs intérieurs
Lot 4 | 138248 | CENTRE REGIONAL DE FORMATION DE DRAVEIL - CHATEAU BERGERIES | 138248-CENTRE REGIONAL DE FORMATION DE DRAVEIL - CHATEAU BERGERIES-91210-Draveil | 368556 | PYRAMIDE C BATIMEN 4 ENSEIGNEMENT PRATIQUE | 55/57, rue Waldeck Rousseau | 91 | 91210 | Draveil | Second_Œuvre | Plafonds intérieurs
Lot 4 | 138248 | CENTRE REGIONAL DE FORMATION DE DRAVEIL - CHATEAU BERGERIES | 138248-CENTRE REGIONAL DE FORMATION DE DRAVEIL - CHATEAU BERGERIES-91210-Draveil | 368556 | PYRAMIDE C BATIMEN 4 ENSEIGNEMENT PRATIQUE | 55/57, rue Waldeck Rousseau | 91 | 91210 | Draveil | Second_Œuvre | Ouvertures intérieures
Lot 4 | 138248 | CENTRE REGIONAL DE FORMATION DE DRAVEIL - CHATEAU BERGERIES | 138248-CENTRE REGIONAL DE FORMATION DE DRAVEIL - CHATEAU BERGERIES-91210-Draveil | 368556 | PYRAMIDE C BATIMEN 4 ENSEIGNEMENT PRATIQUE | 55/57, rue Waldeck Rousseau | 91 | 91210 | Draveil | Second_Œuvre | Signalétique
Lot 4 | 138248 | CENTRE REGIONAL DE FORMATION DE DRAVEIL - CHATEAU BERGERIES | 138248-CENTRE REGIONAL DE FORMATION DE DRAVEIL - CHATEAU BERGERIES-91210-Draveil | 368556 | PYRAMIDE C BATIMEN 4 ENSEIGNEMENT PRATIQUE | 55/57, rue Waldeck Rousseau | 91 | 91210 | Draveil | Second_Œuvre | Sols
Lot 4 | 138248 | CENTRE REGIONAL DE FORMATION DE DRAVEIL - CHATEAU BERGERIES | 138248-CENTRE REGIONAL DE FORMATION DE DRAVEIL - CHATEAU BERGERIES-91210-Draveil | 368556 | PYRAMIDE C BATIMEN 4 ENSEIGNEMENT PRATIQUE | 55/57, rue Waldeck Rousseau | 91 | 91210 | Draveil | Second_Œuvre | Murs intérieurs
Lot 4 | 138248 | CENTRE REGIONAL DE FORMATION DE DRAVEIL - CHATEAU BERGERIES | 138248-CENTRE REGIONAL DE FORMATION DE DRAVEIL - CHATEAU BERGERIES-91210-Draveil | 368556 | PYRAMIDE C BATIMEN 4 ENSEIGNEMENT PRATIQUE | 55/57, rue Waldeck Rousseau | 91 | 91210 | Draveil | Second_Œuvre | Plafonds intérieurs
Lot 4 | 138248 | CENTRE REGIONAL DE FORMATION DE DRAVEIL - CHATEAU BERGERIES | 138248-CENTRE REGIONAL DE FORMATION DE DRAVEIL - CHATEAU BERGERIES-91210-Draveil | 368556 | PYRAMIDE C BATIMEN 4 ENSEIGNEMENT PRATIQUE | 55/57, rue Waldeck Rousseau | 91 | 91210 | Draveil | Second_Œuvre | Ouvertures intérieures
Lot 4 | 138248 | CENTRE REGIONAL DE FORMATION DE DRAVEIL - CHATEAU BERGERIES | 138248-CENTRE REGIONAL DE FORMATION DE DRAVEIL - CHATEAU BERGERIES-91210-Draveil | 368556 | PYRAMIDE C BATIMEN 4 ENSEIGNEMENT PRATIQUE | 55/57, rue Waldeck Rousseau | 91 | 91210 | Draveil | Second_Œuvre | Signalétique
Lot 4 | 138248 | CENTRE REGIONAL DE FORMATION DE DRAVEIL - CHATEAU BERGERIES | 138248-CENTRE REGIONAL DE FORMATION DE DRAVEIL - CHATEAU BERGERIES-91210-Draveil | 368559 | BATIMENT 7 BERGERIE BATIMENT DESAFFECTE | 55/57, rue Waldeck Rousseau | 91 | 91210 | Draveil | Clos_et_Couvert | Structure
Lot 4 | 138248 | CENTRE REGIONAL DE FORMATION DE DRAVEIL - CHATEAU BERGERIES | 138248-CENTRE REGIONAL DE FORMATION DE DRAVEIL - CHATEAU BERGERIES-91210-Draveil | 368559 | BATIMENT 7 BERGERIE BATIMENT DESAFFECTE | 55/57, rue Waldeck Rousseau | 91 | 91210 | Draveil | Clos_et_Couvert | Couverture extérieure
Lot 4 | 138248 | CENTRE REGIONAL DE FORMATION DE DRAVEIL - CHATEAU BERGERIES | 138248-CENTRE REGIONAL DE FORMATION DE DRAVEIL - CHATEAU BERGERIES-91210-Draveil | 368559 | BATIMENT 7 BERGERIE BATIMENT DESAFFECTE | 55/57, rue Waldeck Rousseau | 91 | 91210 | Draveil | Clos_et_Couvert | Façade
Lot 4 | 138248 | CENTRE REGIONAL DE FORMATION DE DRAVEIL - CHATEAU BERGERIES | 138248-CENTRE REGIONAL DE FORMATION DE DRAVEIL - CHATEAU BERGERIES-91210-Draveil | 368559 | BATIMENT 7 BERGERIE BATIMENT DESAFFECTE | 55/57, rue Waldeck Rousseau | 91 | 91210 | Draveil | Clos_et_Couvert | Ouvertures extérieures
Lot 4 | 138248 | CENTRE REGIONAL DE FORMATION DE DRAVEIL - CHATEAU BERGERIES | 138248-CENTRE REGIONAL DE FORMATION DE DRAVEIL - CHATEAU BERGERIES-91210-Draveil | 368559 | BATIMENT 7 BERGERIE BATIMENT DESAFFECTE | 55/57, rue Waldeck Rousseau | 91 | 91210 | Draveil | Clos_et_Couvert | Couverture-Charpente
Lot 4 | 138248 | CENTRE REGIONAL DE FORMATION DE DRAVEIL - CHATEAU BERGERIES | 138248-CENTRE REGIONAL DE FORMATION DE DRAVEIL - CHATEAU BERGERIES-91210-Draveil | 368559 | BATIMENT 7 BERGERIE BATIMENT DESAFFECTE | 55/57, rue Waldeck Rousseau | 91 | 91210 | Draveil | Clos_et_Couvert | Structure
Lot 4 | 138248 | CENTRE REGIONAL DE FORMATION DE DRAVEIL - CHATEAU BERGERIES | 138248-CENTRE REGIONAL DE FORMATION DE DRAVEIL - CHATEAU BERGERIES-91210-Draveil | 368559 | BATIMENT 7 BERGERIE BATIMENT DESAFFECTE | 55/57, rue Waldeck Rousseau | 91 | 91210 | Draveil | Clos_et_Couvert | couverture extérieure
Lot 4 | 138248 | CENTRE REGIONAL DE FORMATION DE DRAVEIL - CHATEAU BERGERIES | 138248-CENTRE REGIONAL DE FORMATION DE DRAVEIL - CHATEAU BERGERIES-91210-Draveil | 368559 | BATIMENT 7 BERGERIE BATIMENT DESAFFECTE | 55/57, rue Waldeck Rousseau | 91 | 91210 | Draveil | Clos_et_Couvert | Façade
Lot 4 | 138248 | CENTRE REGIONAL DE FORMATION DE DRAVEIL - CHATEAU BERGERIES | 138248-CENTRE REGIONAL DE FORMATION DE DRAVEIL - CHATEAU BERGERIES-91210-Draveil | 368559 | BATIMENT 7 BERGERIE BATIMENT DESAFFECTE | 55/57, rue Waldeck Rousseau | 91 | 91210 | Draveil | Clos_et_Couvert | Ouvertures extérieures
Lot 4 | 138248 | CENTRE REGIONAL DE FORMATION DE DRAVEIL - CHATEAU BERGERIES | 138248-CENTRE REGIONAL DE FORMATION DE DRAVEIL - CHATEAU BERGERIES-91210-Draveil | 368559 | BATIMENT 7 BERGERIE BATIMENT DESAFFECTE | 55/57, rue Waldeck Rousseau | 91 | 91210 | Draveil | Clos_et_Couvert | Couverture-Charpente
Lot 4 | 138248 | CENTRE REGIONAL DE FORMATION DE DRAVEIL - CHATEAU BERGERIES | 138248-CENTRE REGIONAL DE FORMATION DE DRAVEIL - CHATEAU BERGERIES-91210-Draveil | 368559 | BATIMENT 7 BERGERIE BATIMENT DESAFFECTE | 55/57, rue Waldeck Rousseau | 91 | 91210 | Draveil | Second_Œuvre | Sols
Lot 4 | 138248 | CENTRE REGIONAL DE FORMATION DE DRAVEIL - CHATEAU BERGERIES | 138248-CENTRE REGIONAL DE FORMATION DE DRAVEIL - CHATEAU BERGERIES-91210-Draveil | 368559 | BATIMENT 7 BERGERIE BATIMENT DESAFFECTE | 55/57, rue Waldeck Rousseau | 91 | 91210 | Draveil | Second_Œuvre | Murs intérieurs
Lot 4 | 138248 | CENTRE REGIONAL DE FORMATION DE DRAVEIL - CHATEAU BERGERIES | 138248-CENTRE REGIONAL DE FORMATION DE DRAVEIL - CHATEAU BERGERIES-91210-Draveil | 368559 | BATIMENT 7 BERGERIE BATIMENT DESAFFECTE | 55/57, rue Waldeck Rousseau | 91 | 91210 | Draveil | Second_Œuvre | Plafonds intérieurs
Lot 4 | 138248 | CENTRE REGIONAL DE FORMATION DE DRAVEIL - CHATEAU BERGERIES | 138248-CENTRE REGIONAL DE FORMATION DE DRAVEIL - CHATEAU BERGERIES-91210-Draveil | 368559 | BATIMENT 7 BERGERIE BATIMENT DESAFFECTE | 55/57, rue Waldeck Rousseau | 91 | 91210 | Draveil | Second_Œuvre | Ouvertures intérieures
Lot 4 | 138248 | CENTRE REGIONAL DE FORMATION DE DRAVEIL - CHATEAU BERGERIES | 138248-CENTRE REGIONAL DE FORMATION DE DRAVEIL - CHATEAU BERGERIES-91210-Draveil | 368559 | BATIMENT 7 BERGERIE BATIMENT DESAFFECTE | 55/57, rue Waldeck Rousseau | 91 | 91210 | Draveil | Second_Œuvre | Signalétique
Lot 4 | 138248 | CENTRE REGIONAL DE FORMATION DE DRAVEIL - CHATEAU BERGERIES | 138248-CENTRE REGIONAL DE FORMATION DE DRAVEIL - CHATEAU BERGERIES-91210-Draveil | 368559 | BATIMENT 7 BERGERIE BATIMENT DESAFFECTE | 55/57, rue Waldeck Rousseau | 91 | 91210 | Draveil | Second_Œuvre | Sols
Lot 4 | 138248 | CENTRE REGIONAL DE FORMATION DE DRAVEIL - CHATEAU BERGERIES | 138248-CENTRE REGIONAL DE FORMATION DE DRAVEIL - CHATEAU BERGERIES-91210-Draveil | 368559 | BATIMENT 7 BERGERIE BATIMENT DESAFFECTE | 55/57, rue Waldeck Rousseau | 91 | 91210 | Draveil | Second_Œuvre | Murs intérieurs
Lot 4 | 138248 | CENTRE REGIONAL DE FORMATION DE DRAVEIL - CHATEAU BERGERIES | 138248-CENTRE REGIONAL DE FORMATION DE DRAVEIL - CHATEAU BERGERIES-91210-Draveil | 368559 | BATIMENT 7 BERGERIE BATIMENT DESAFFECTE | 55/57, rue Waldeck Rousseau | 91 | 91210 | Draveil | Second_Œuvre | Plafonds intérieurs
Lot 4 | 138248 | CENTRE REGIONAL DE FORMATION DE DRAVEIL - CHATEAU BERGERIES | 138248-CENTRE REGIONAL DE FORMATION DE DRAVEIL - CHATEAU BERGERIES-91210-Draveil | 368559 | BATIMENT 7 BERGERIE BATIMENT DESAFFECTE | 55/57, rue Waldeck Rousseau | 91 | 91210 | Draveil | Second_Œuvre | Ouvertures intérieures
Lot 4 | 138248 | CENTRE REGIONAL DE FORMATION DE DRAVEIL - CHATEAU BERGERIES | 138248-CENTRE REGIONAL DE FORMATION DE DRAVEIL - CHATEAU BERGERIES-91210-Draveil | 368559 | BATIMENT 7 BERGERIE BATIMENT DESAFFECTE | 55/57, rue Waldeck Rousseau | 91 | 91210 | Draveil | Second_Œuvre | Signalétique
Lot 4 | 138248 | CENTRE REGIONAL DE FORMATION DE DRAVEIL - CHATEAU BERGERIES | 138248-CENTRE REGIONAL DE FORMATION DE DRAVEIL - CHATEAU BERGERIES-91210-Draveil | 368560 | BATIMENT 6 PAVILLON DIRECTEUR | 55/57, rue Waldeck Rousseau | 91 | 91210 | Draveil | Clos_et_Couvert | Structure
Lot 4 | 138248 | CENTRE REGIONAL DE FORMATION DE DRAVEIL - CHATEAU BERGERIES | 138248-CENTRE REGIONAL DE FORMATION DE DRAVEIL - CHATEAU BERGERIES-91210-Draveil | 368560 | BATIMENT 6 PAVILLON DIRECTEUR | 55/57, rue Waldeck Rousseau | 91 | 91210 | Draveil | Clos_et_Couvert | Couverture extérieure
Lot 4 | 138248 | CENTRE REGIONAL DE FORMATION DE DRAVEIL - CHATEAU BERGERIES | 138248-CENTRE REGIONAL DE FORMATION DE DRAVEIL - CHATEAU BERGERIES-91210-Draveil | 368560 | BATIMENT 6 PAVILLON DIRECTEUR | 55/57, rue Waldeck Rousseau | 91 | 91210 | Draveil | Clos_et_Couvert | Façade
Lot 4 | 138248 | CENTRE REGIONAL DE FORMATION DE DRAVEIL - CHATEAU BERGERIES | 138248-CENTRE REGIONAL DE FORMATION DE DRAVEIL - CHATEAU BERGERIES-91210-Draveil | 368560 | BATIMENT 6 PAVILLON DIRECTEUR | 55/57, rue Waldeck Rousseau | 91 | 91210 | Draveil | Clos_et_Couvert | Ouvertures extérieures
Lot 4 | 138248 | CENTRE REGIONAL DE FORMATION DE DRAVEIL - CHATEAU BERGERIES | 138248-CENTRE REGIONAL DE FORMATION DE DRAVEIL - CHATEAU BERGERIES-91210-Draveil | 368560 | BATIMENT 6 PAVILLON DIRECTEUR | 55/57, rue Waldeck Rousseau | 91 | 91210 | Draveil | Clos_et_Couvert | Couverture-Charpente
Lot 4 | 138248 | CENTRE REGIONAL DE FORMATION DE DRAVEIL - CHATEAU BERGERIES | 138248-CENTRE REGIONAL DE FORMATION DE DRAVEIL - CHATEAU BERGERIES-91210-Draveil | 368560 | BATIMENT 6 PAVILLON DIRECTEUR | 55/57, rue Waldeck Rousseau | 91 | 91210 | Draveil | Clos_et_Couvert | Structure
Lot 4 | 138248 | CENTRE REGIONAL DE FORMATION DE DRAVEIL - CHATEAU BERGERIES | 138248-CENTRE REGIONAL DE FORMATION DE DRAVEIL - CHATEAU BERGERIES-91210-Draveil | 368560 | BATIMENT 6 PAVILLON DIRECTEUR | 55/57, rue Waldeck Rousseau | 91 | 91210 | Draveil | Clos_et_Couvert | couverture extérieure
Lot 4 | 138248 | CENTRE REGIONAL DE FORMATION DE DRAVEIL - CHATEAU BERGERIES | 138248-CENTRE REGIONAL DE FORMATION DE DRAVEIL - CHATEAU BERGERIES-91210-Draveil | 368560 | BATIMENT 6 PAVILLON DIRECTEUR | 55/57, rue Waldeck Rousseau | 91 | 91210 | Draveil | Clos_et_Couvert | Façade
Lot 4 | 138248 | CENTRE REGIONAL DE FORMATION DE DRAVEIL - CHATEAU BERGERIES | 138248-CENTRE REGIONAL DE FORMATION DE DRAVEIL - CHATEAU BERGERIES-91210-Draveil | 368560 | BATIMENT 6 PAVILLON DIRECTEUR | 55/57, rue Waldeck Rousseau | 91 | 91210 | Draveil | Clos_et_Couvert | Ouvertures extérieures
Lot 4 | 138248 | CENTRE REGIONAL DE FORMATION DE DRAVEIL - CHATEAU BERGERIES | 138248-CENTRE REGIONAL DE FORMATION DE DRAVEIL - CHATEAU BERGERIES-91210-Draveil | 368560 | BATIMENT 6 PAVILLON DIRECTEUR | 55/57, rue Waldeck Rousseau | 91 | 91210 | Draveil | Clos_et_Couvert | Couverture-Charpente
Lot 4 | 138248 | CENTRE REGIONAL DE FORMATION DE DRAVEIL - CHATEAU BERGERIES | 138248-CENTRE REGIONAL DE FORMATION DE DRAVEIL - CHATEAU BERGERIES-91210-Draveil | 368560 | BATIMENT 6 PAVILLON DIRECTEUR | 55/57, rue Waldeck Rousseau | 91 | 91210 | Draveil | Second_Œuvre | Sols
Lot 4 | 138248 | CENTRE REGIONAL DE FORMATION DE DRAVEIL - CHATEAU BERGERIES | 138248-CENTRE REGIONAL DE FORMATION DE DRAVEIL - CHATEAU BERGERIES-91210-Draveil | 368560 | BATIMENT 6 PAVILLON DIRECTEUR | 55/57, rue Waldeck Rousseau | 91 | 91210 | Draveil | Second_Œuvre | Murs intérieurs
Lot 4 | 138248 | CENTRE REGIONAL DE FORMATION DE DRAVEIL - CHATEAU BERGERIES | 138248-CENTRE REGIONAL DE FORMATION DE DRAVEIL - CHATEAU BERGERIES-91210-Draveil | 368560 | BATIMENT 6 PAVILLON DIRECTEUR | 55/57, rue Waldeck Rousseau | 91 | 91210 | Draveil | Second_Œuvre | Plafonds intérieurs
Lot 4 | 138248 | CENTRE REGIONAL DE FORMATION DE DRAVEIL - CHATEAU BERGERIES | 138248-CENTRE REGIONAL DE FORMATION DE DRAVEIL - CHATEAU BERGERIES-91210-Draveil | 368560 | BATIMENT 6 PAVILLON DIRECTEUR | 55/57, rue Waldeck Rousseau | 91 | 91210 | Draveil | Second_Œuvre | Ouvertures intérieures
Lot 4 | 138248 | CENTRE REGIONAL DE FORMATION DE DRAVEIL - CHATEAU BERGERIES | 138248-CENTRE REGIONAL DE FORMATION DE DRAVEIL - CHATEAU BERGERIES-91210-Draveil | 368560 | BATIMENT 6 PAVILLON DIRECTEUR | 55/57, rue Waldeck Rousseau | 91 | 91210 | Draveil | Second_Œuvre | Signalétique
Lot 4 | 138248 | CENTRE REGIONAL DE FORMATION DE DRAVEIL - CHATEAU BERGERIES | 138248-CENTRE REGIONAL DE FORMATION DE DRAVEIL - CHATEAU BERGERIES-91210-Draveil | 368560 | BATIMENT 6 PAVILLON DIRECTEUR | 55/57, rue Waldeck Rousseau | 91 | 91210 | Draveil | Second_Œuvre | Sols
Lot 4 | 138248 | CENTRE REGIONAL DE FORMATION DE DRAVEIL - CHATEAU BERGERIES | 138248-CENTRE REGIONAL DE FORMATION DE DRAVEIL - CHATEAU BERGERIES-91210-Draveil | 368560 | BATIMENT 6 PAVILLON DIRECTEUR | 55/57, rue Waldeck Rousseau | 91 | 91210 | Draveil | Second_Œuvre | Murs intérieurs
Lot 4 | 138248 | CENTRE REGIONAL DE FORMATION DE DRAVEIL - CHATEAU BERGERIES | 138248-CENTRE REGIONAL DE FORMATION DE DRAVEIL - CHATEAU BERGERIES-91210-Draveil | 368560 | BATIMENT 6 PAVILLON DIRECTEUR | 55/57, rue Waldeck Rousseau | 91 | 91210 | Draveil | Second_Œuvre | Plafonds intérieurs
Lot 4 | 138248 | CENTRE REGIONAL DE FORMATION DE DRAVEIL - CHATEAU BERGERIES | 138248-CENTRE REGIONAL DE FORMATION DE DRAVEIL - CHATEAU BERGERIES-91210-Draveil | 368560 | BATIMENT 6 PAVILLON DIRECTEUR | 55/57, rue Waldeck Rousseau | 91 | 91210 | Draveil | Second_Œuvre | Ouvertures intérieures
Lot 4 | 138248 | CENTRE REGIONAL DE FORMATION DE DRAVEIL - CHATEAU BERGERIES | 138248-CENTRE REGIONAL DE FORMATION DE DRAVEIL - CHATEAU BERGERIES-91210-Draveil | 368560 | BATIMENT 6 PAVILLON DIRECTEUR | 55/57, rue Waldeck Rousseau | 91 | 91210 | Draveil | Second_Œuvre | Signalétique
Lot 4 | 138248 | CENTRE REGIONAL DE FORMATION DE DRAVEIL - CHATEAU BERGERIES | 138248-CENTRE REGIONAL DE FORMATION DE DRAVEIL - CHATEAU BERGERIES-91210-Draveil | 368563 | BATIMENT 5 ENSEIGNEMENT PRATIQUE | 55/57, rue Waldeck Rousseau | 91 | 91210 | Draveil | Clos_et_Couvert | Structure
Lot 4 | 138248 | CENTRE REGIONAL DE FORMATION DE DRAVEIL - CHATEAU BERGERIES | 138248-CENTRE REGIONAL DE FORMATION DE DRAVEIL - CHATEAU BERGERIES-91210-Draveil | 368563 | BATIMENT 5 ENSEIGNEMENT PRATIQUE | 55/57, rue Waldeck Rousseau | 91 | 91210 | Draveil | Clos_et_Couvert | Couverture extérieure
Lot 4 | 138248 | CENTRE REGIONAL DE FORMATION DE DRAVEIL - CHATEAU BERGERIES | 138248-CENTRE REGIONAL DE FORMATION DE DRAVEIL - CHATEAU BERGERIES-91210-Draveil | 368563 | BATIMENT 5 ENSEIGNEMENT PRATIQUE | 55/57, rue Waldeck Rousseau | 91 | 91210 | Draveil | Clos_et_Couvert | Façade
Lot 4 | 138248 | CENTRE REGIONAL DE FORMATION DE DRAVEIL - CHATEAU BERGERIES | 138248-CENTRE REGIONAL DE FORMATION DE DRAVEIL - CHATEAU BERGERIES-91210-Draveil | 368563 | BATIMENT 5 ENSEIGNEMENT PRATIQUE | 55/57, rue Waldeck Rousseau | 91 | 91210 | Draveil | Clos_et_Couvert | Ouvertures extérieures
Lot 4 | 138248 | CENTRE REGIONAL DE FORMATION DE DRAVEIL - CHATEAU BERGERIES | 138248-CENTRE REGIONAL DE FORMATION DE DRAVEIL - CHATEAU BERGERIES-91210-Draveil | 368563 | BATIMENT 5 ENSEIGNEMENT PRATIQUE | 55/57, rue Waldeck Rousseau | 91 | 91210 | Draveil | Clos_et_Couvert | Couverture-Charpente
Lot 4 | 138248 | CENTRE REGIONAL DE FORMATION DE DRAVEIL - CHATEAU BERGERIES | 138248-CENTRE REGIONAL DE FORMATION DE DRAVEIL - CHATEAU BERGERIES-91210-Draveil | 368563 | BATIMENT 5 ENSEIGNEMENT PRATIQUE | 55/57, rue Waldeck Rousseau | 91 | 91210 | Draveil | Clos_et_Couvert | Structure
Lot 4 | 138248 | CENTRE REGIONAL DE FORMATION DE DRAVEIL - CHATEAU BERGERIES | 138248-CENTRE REGIONAL DE FORMATION DE DRAVEIL - CHATEAU BERGERIES-91210-Draveil | 368563 | BATIMENT 5 ENSEIGNEMENT PRATIQUE | 55/57, rue Waldeck Rousseau | 91 | 91210 | Draveil | Clos_et_Couvert | couverture extérieure
Lot 4 | 138248 | CENTRE REGIONAL DE FORMATION DE DRAVEIL - CHATEAU BERGERIES | 138248-CENTRE REGIONAL DE FORMATION DE DRAVEIL - CHATEAU BERGERIES-91210-Draveil | 368563 | BATIMENT 5 ENSEIGNEMENT PRATIQUE | 55/57, rue Waldeck Rousseau | 91 | 91210 | Draveil | Clos_et_Couvert | Façade
Lot 4 | 138248 | CENTRE REGIONAL DE FORMATION DE DRAVEIL - CHATEAU BERGERIES | 138248-CENTRE REGIONAL DE FORMATION DE DRAVEIL - CHATEAU BERGERIES-91210-Draveil | 368563 | BATIMENT 5 ENSEIGNEMENT PRATIQUE | 55/57, rue Waldeck Rousseau | 91 | 91210 | Draveil | Clos_et_Couvert | Ouvertures extérieures
Lot 4 | 138248 | CENTRE REGIONAL DE FORMATION DE DRAVEIL - CHATEAU BERGERIES | 138248-CENTRE REGIONAL DE FORMATION DE DRAVEIL - CHATEAU BERGERIES-91210-Draveil | 368563 | BATIMENT 5 ENSEIGNEMENT PRATIQUE | 55/57, rue Waldeck Rousseau | 91 | 91210 | Draveil | Clos_et_Couvert | Couverture-Charpente
Lot 4 | 138248 | CENTRE REGIONAL DE FORMATION DE DRAVEIL - CHATEAU BERGERIES | 138248-CENTRE REGIONAL DE FORMATION DE DRAVEIL - CHATEAU BERGERIES-91210-Draveil | 368563 | BATIMENT 5 ENSEIGNEMENT PRATIQUE | 55/57, rue Waldeck Rousseau | 91 | 91210 | Draveil | Second_Œuvre | Sols
Lot 4 | 138248 | CENTRE REGIONAL DE FORMATION DE DRAVEIL - CHATEAU BERGERIES | 138248-CENTRE REGIONAL DE FORMATION DE DRAVEIL - CHATEAU BERGERIES-91210-Draveil | 368563 | BATIMENT 5 ENSEIGNEMENT PRATIQUE | 55/57, rue Waldeck Rousseau | 91 | 91210 | Draveil | Second_Œuvre | Murs intérieurs
Lot 4 | 138248 | CENTRE REGIONAL DE FORMATION DE DRAVEIL - CHATEAU BERGERIES | 138248-CENTRE REGIONAL DE FORMATION DE DRAVEIL - CHATEAU BERGERIES-91210-Draveil | 368563 | BATIMENT 5 ENSEIGNEMENT PRATIQUE | 55/57, rue Waldeck Rousseau | 91 | 91210 | Draveil | Second_Œuvre | Plafonds intérieurs
Lot 4 | 138248 | CENTRE REGIONAL DE FORMATION DE DRAVEIL - CHATEAU BERGERIES | 138248-CENTRE REGIONAL DE FORMATION DE DRAVEIL - CHATEAU BERGERIES-91210-Draveil | 368563 | BATIMENT 5 ENSEIGNEMENT PRATIQUE | 55/57, rue Waldeck Rousseau | 91 | 91210 | Draveil | Second_Œuvre | Ouvertures intérieures
Lot 4 | 138248 | CENTRE REGIONAL DE FORMATION DE DRAVEIL - CHATEAU BERGERIES | 138248-CENTRE REGIONAL DE FORMATION DE DRAVEIL - CHATEAU BERGERIES-91210-Draveil | 368563 | BATIMENT 5 ENSEIGNEMENT PRATIQUE | 55/57, rue Waldeck Rousseau | 91 | 91210 | Draveil | Second_Œuvre | Signalétique
Lot 4 | 138248 | CENTRE REGIONAL DE FORMATION DE DRAVEIL - CHATEAU BERGERIES | 138248-CENTRE REGIONAL DE FORMATION DE DRAVEIL - CHATEAU BERGERIES-91210-Draveil | 368563 | BATIMENT 5 ENSEIGNEMENT PRATIQUE | 55/57, rue Waldeck Rousseau | 91 | 91210 | Draveil | Second_Œuvre | Sols
Lot 4 | 138248 | CENTRE REGIONAL DE FORMATION DE DRAVEIL - CHATEAU BERGERIES | 138248-CENTRE REGIONAL DE FORMATION DE DRAVEIL - CHATEAU BERGERIES-91210-Draveil | 368563 | BATIMENT 5 ENSEIGNEMENT PRATIQUE | 55/57, rue Waldeck Rousseau | 91 | 91210 | Draveil | Second_Œuvre | Murs intérieurs
Lot 4 | 138248 | CENTRE REGIONAL DE FORMATION DE DRAVEIL - CHATEAU BERGERIES | 138248-CENTRE REGIONAL DE FORMATION DE DRAVEIL - CHATEAU BERGERIES-91210-Draveil | 368563 | BATIMENT 5 ENSEIGNEMENT PRATIQUE | 55/57, rue Waldeck Rousseau | 91 | 91210 | Draveil | Second_Œuvre | Plafonds intérieurs
Lot 4 | 138248 | CENTRE REGIONAL DE FORMATION DE DRAVEIL - CHATEAU BERGERIES | 138248-CENTRE REGIONAL DE FORMATION DE DRAVEIL - CHATEAU BERGERIES-91210-Draveil | 368563 | BATIMENT 5 ENSEIGNEMENT PRATIQUE | 55/57, rue Waldeck Rousseau | 91 | 91210 | Draveil | Second_Œuvre | Ouvertures intérieures
Lot 4 | 138248 | CENTRE REGIONAL DE FORMATION DE DRAVEIL - CHATEAU BERGERIES | 138248-CENTRE REGIONAL DE FORMATION DE DRAVEIL - CHATEAU BERGERIES-91210-Draveil | 368563 | BATIMENT 5 ENSEIGNEMENT PRATIQUE | 55/57, rue Waldeck Rousseau | 91 | 91210 | Draveil | Second_Œuvre | Signalétique
Lot 4 | 138248 | CENTRE REGIONAL DE FORMATION DE DRAVEIL - CHATEAU BERGERIES | 138248-CENTRE REGIONAL DE FORMATION DE DRAVEIL - CHATEAU BERGERIES-91210-Draveil | 368564 | BATIMENT 8 CHAUFFERIE | 55/57, rue Waldeck Rousseau | 91 | 91210 | Draveil | Clos_et_Couvert | Structure
Lot 4 | 138248 | CENTRE REGIONAL DE FORMATION DE DRAVEIL - CHATEAU BERGERIES | 138248-CENTRE REGIONAL DE FORMATION DE DRAVEIL - CHATEAU BERGERIES-91210-Draveil | 368564 | BATIMENT 8 CHAUFFERIE | 55/57, rue Waldeck Rousseau | 91 | 91210 | Draveil | Clos_et_Couvert | Couverture extérieure
Lot 4 | 138248 | CENTRE REGIONAL DE FORMATION DE DRAVEIL - CHATEAU BERGERIES | 138248-CENTRE REGIONAL DE FORMATION DE DRAVEIL - CHATEAU BERGERIES-91210-Draveil | 368564 | BATIMENT 8 CHAUFFERIE | 55/57, rue Waldeck Rousseau | 91 | 91210 | Draveil | Clos_et_Couvert | Façade
Lot 4 | 138248 | CENTRE REGIONAL DE FORMATION DE DRAVEIL - CHATEAU BERGERIES | 138248-CENTRE REGIONAL DE FORMATION DE DRAVEIL - CHATEAU BERGERIES-91210-Draveil | 368564 | BATIMENT 8 CHAUFFERIE | 55/57, rue Waldeck Rousseau | 91 | 91210 | Draveil | Clos_et_Couvert | Ouvertures extérieures
Lot 4 | 138248 | CENTRE REGIONAL DE FORMATION DE DRAVEIL - CHATEAU BERGERIES | 138248-CENTRE REGIONAL DE FORMATION DE DRAVEIL - CHATEAU BERGERIES-91210-Draveil | 368564 | BATIMENT 8 CHAUFFERIE | 55/57, rue Waldeck Rousseau | 91 | 91210 | Draveil | Clos_et_Couvert | Couverture-Charpente
Lot 4 | 138248 | CENTRE REGIONAL DE FORMATION DE DRAVEIL - CHATEAU BERGERIES | 138248-CENTRE REGIONAL DE FORMATION DE DRAVEIL - CHATEAU BERGERIES-91210-Draveil | 368564 | BATIMENT 8 CHAUFFERIE | 55/57, rue Waldeck Rousseau | 91 | 91210 | Draveil | Clos_et_Couvert | Structure
Lot 4 | 138248 | CENTRE REGIONAL DE FORMATION DE DRAVEIL - CHATEAU BERGERIES | 138248-CENTRE REGIONAL DE FORMATION DE DRAVEIL - CHATEAU BERGERIES-91210-Draveil | 368564 | BATIMENT 8 CHAUFFERIE | 55/57, rue Waldeck Rousseau | 91 | 91210 | Draveil | Clos_et_Couvert | couverture extérieure
Lot 4 | 138248 | CENTRE REGIONAL DE FORMATION DE DRAVEIL - CHATEAU BERGERIES | 138248-CENTRE REGIONAL DE FORMATION DE DRAVEIL - CHATEAU BERGERIES-91210-Draveil | 368564 | BATIMENT 8 CHAUFFERIE | 55/57, rue Waldeck Rousseau | 91 | 91210 | Draveil | Clos_et_Couvert | Façade
Lot 4 | 138248 | CENTRE REGIONAL DE FORMATION DE DRAVEIL - CHATEAU BERGERIES | 138248-CENTRE REGIONAL DE FORMATION DE DRAVEIL - CHATEAU BERGERIES-91210-Draveil | 368564 | BATIMENT 8 CHAUFFERIE | 55/57, rue Waldeck Rousseau | 91 | 91210 | Draveil | Clos_et_Couvert | Ouvertures extérieures
Lot 4 | 138248 | CENTRE REGIONAL DE FORMATION DE DRAVEIL - CHATEAU BERGERIES | 138248-CENTRE REGIONAL DE FORMATION DE DRAVEIL - CHATEAU BERGERIES-91210-Draveil | 368564 | BATIMENT 8 CHAUFFERIE | 55/57, rue Waldeck Rousseau | 91 | 91210 | Draveil | Clos_et_Couvert | Couverture-Charpente
Lot 4 | 138248 | CENTRE REGIONAL DE FORMATION DE DRAVEIL - CHATEAU BERGERIES | 138248-CENTRE REGIONAL DE FORMATION DE DRAVEIL - CHATEAU BERGERIES-91210-Draveil | 368564 | BATIMENT 8 CHAUFFERIE | 55/57, rue Waldeck Rousseau | 91 | 91210 | Draveil | Second_Œuvre | Sols
Lot 4 | 138248 | CENTRE REGIONAL DE FORMATION DE DRAVEIL - CHATEAU BERGERIES | 138248-CENTRE REGIONAL DE FORMATION DE DRAVEIL - CHATEAU BERGERIES-91210-Draveil | 368564 | BATIMENT 8 CHAUFFERIE | 55/57, rue Waldeck Rousseau | 91 | 91210 | Draveil | Second_Œuvre | Murs intérieurs
Lot 4 | 138248 | CENTRE REGIONAL DE FORMATION DE DRAVEIL - CHATEAU BERGERIES | 138248-CENTRE REGIONAL DE FORMATION DE DRAVEIL - CHATEAU BERGERIES-91210-Draveil | 368564 | BATIMENT 8 CHAUFFERIE | 55/57, rue Waldeck Rousseau | 91 | 91210 | Draveil | Second_Œuvre | Plafonds intérieurs
Lot 4 | 138248 | CENTRE REGIONAL DE FORMATION DE DRAVEIL - CHATEAU BERGERIES | 138248-CENTRE REGIONAL DE FORMATION DE DRAVEIL - CHATEAU BERGERIES-91210-Draveil | 368564 | BATIMENT 8 CHAUFFERIE | 55/57, rue Waldeck Rousseau | 91 | 91210 | Draveil | Second_Œuvre | Ouvertures intérieures
Lot 4 | 138248 | CENTRE REGIONAL DE FORMATION DE DRAVEIL - CHATEAU BERGERIES | 138248-CENTRE REGIONAL DE FORMATION DE DRAVEIL - CHATEAU BERGERIES-91210-Draveil | 368564 | BATIMENT 8 CHAUFFERIE | 55/57, rue Waldeck Rousseau | 91 | 91210 | Draveil | Second_Œuvre | Signalétique
Lot 4 | 138248 | CENTRE REGIONAL DE FORMATION DE DRAVEIL - CHATEAU BERGERIES | 138248-CENTRE REGIONAL DE FORMATION DE DRAVEIL - CHATEAU BERGERIES-91210-Draveil | 368564 | BATIMENT 8 CHAUFFERIE | 55/57, rue Waldeck Rousseau | 91 | 91210 | Draveil | Second_Œuvre | Sols
Lot 4 | 138248 | CENTRE REGIONAL DE FORMATION DE DRAVEIL - CHATEAU BERGERIES | 138248-CENTRE REGIONAL DE FORMATION DE DRAVEIL - CHATEAU BERGERIES-91210-Draveil | 368564 | BATIMENT 8 CHAUFFERIE | 55/57, rue Waldeck Rousseau | 91 | 91210 | Draveil | Second_Œuvre | Murs intérieurs
Lot 4 | 138248 | CENTRE REGIONAL DE FORMATION DE DRAVEIL - CHATEAU BERGERIES | 138248-CENTRE REGIONAL DE FORMATION DE DRAVEIL - CHATEAU BERGERIES-91210-Draveil | 368564 | BATIMENT 8 CHAUFFERIE | 55/57, rue Waldeck Rousseau | 91 | 91210 | Draveil | Second_Œuvre | Plafonds intérieurs
Lot 4 | 138248 | CENTRE REGIONAL DE FORMATION DE DRAVEIL - CHATEAU BERGERIES | 138248-CENTRE REGIONAL DE FORMATION DE DRAVEIL - CHATEAU BERGERIES-91210-Draveil | 368564 | BATIMENT 8 CHAUFFERIE | 55/57, rue Waldeck Rousseau | 91 | 91210 | Draveil | Second_Œuvre | Ouvertures intérieures
Lot 4 | 138248 | CENTRE REGIONAL DE FORMATION DE DRAVEIL - CHATEAU BERGERIES | 138248-CENTRE REGIONAL DE FORMATION DE DRAVEIL - CHATEAU BERGERIES-91210-Draveil | 368564 | BATIMENT 8 CHAUFFERIE | 55/57, rue Waldeck Rousseau | 91 | 91210 | Draveil | Second_Œuvre | Signalétique
Lot 4 | 138263 | COMMISSARIAT DE POLICE DES ULIS | 138263-COMMISSARIAT DE POLICE DES ULIS-91940-Les Ulis | 189205 | COMMISSARIAT DE POLICE | 124, avenue des Champs Lasniers | 91 | 91940 | Les Ulis | Clos_et_Couvert | Structure |  | 738 | m² |  | Surface avec les menuiserie comprise
Lot 4 | 138263 | COMMISSARIAT DE POLICE DES ULIS | 138263-COMMISSARIAT DE POLICE DES ULIS-91940-Les Ulis | 189205 | COMMISSARIAT DE POLICE | 124, avenue des Champs Lasniers | 91 | 91940 | Les Ulis | Clos_et_Couvert | Couverture extérieure |  |  | m² |  | Non Concerné _ Incorporé à la copropriété
Lot 4 | 138263 | COMMISSARIAT DE POLICE DES ULIS | 138263-COMMISSARIAT DE POLICE DES ULIS-91940-Les Ulis | 189205 | COMMISSARIAT DE POLICE | 124, avenue des Champs Lasniers | 91 | 91940 | Les Ulis | Clos_et_Couvert | Façade |  | 738 | m² |  | Surface avec les menuiserie comprise
Lot 4 | 138263 | COMMISSARIAT DE POLICE DES ULIS | 138263-COMMISSARIAT DE POLICE DES ULIS-91940-Les Ulis | 189205 | COMMISSARIAT DE POLICE | 124, avenue des Champs Lasniers | 91 | 91940 | Les Ulis | Clos_et_Couvert | Ouvertures extérieures
Lot 4 | 138263 | COMMISSARIAT DE POLICE DES ULIS | 138263-COMMISSARIAT DE POLICE DES ULIS-91940-Les Ulis | 189205 | COMMISSARIAT DE POLICE | 124, avenue des Champs Lasniers | 91 | 91940 | Les Ulis | Clos_et_Couvert | Couverture-Charpente
Lot 4 | 138263 | COMMISSARIAT DE POLICE DES ULIS | 138263-COMMISSARIAT DE POLICE DES ULIS-91940-Les Ulis | 189205 | COMMISSARIAT DE POLICE | 124, avenue des Champs Lasniers | 91 | 91940 | Les Ulis | Clos_et_Couvert | Structure
Lot 4 | 138263 | COMMISSARIAT DE POLICE DES ULIS | 138263-COMMISSARIAT DE POLICE DES ULIS-91940-Les Ulis | 189205 | COMMISSARIAT DE POLICE | 124, avenue des Champs Lasniers | 91 | 91940 | Les Ulis | Clos_et_Couvert | couverture extérieure
Lot 4 | 138263 | COMMISSARIAT DE POLICE DES ULIS | 138263-COMMISSARIAT DE POLICE DES ULIS-91940-Les Ulis | 189205 | COMMISSARIAT DE POLICE | 124, avenue des Champs Lasniers | 91 | 91940 | Les Ulis | Clos_et_Couvert | Façade
Lot 4 | 138263 | COMMISSARIAT DE POLICE DES ULIS | 138263-COMMISSARIAT DE POLICE DES ULIS-91940-Les Ulis | 189205 | COMMISSARIAT DE POLICE | 124, avenue des Champs Lasniers | 91 | 91940 | Les Ulis | Clos_et_Couvert | Ouvertures extérieures
Lot 4 | 138263 | COMMISSARIAT DE POLICE DES ULIS | 138263-COMMISSARIAT DE POLICE DES ULIS-91940-Les Ulis | 189205 | COMMISSARIAT DE POLICE | 124, avenue des Champs Lasniers | 91 | 91940 | Les Ulis | Clos_et_Couvert | Couverture-Charpente
Lot 4 | 138263 | COMMISSARIAT DE POLICE DES ULIS | 138263-COMMISSARIAT DE POLICE DES ULIS-91940-Les Ulis | 189205 | COMMISSARIAT DE POLICE | 124, avenue des Champs Lasniers | 91 | 91940 | Les Ulis | Fermetures_Automatiques | Porte sectionnelle | PPA-00611 | 1 | U | CRAWFORD | porte sectionnelle CRAWFORD lg 4600 x h 3300 mm motorisé local vélo
Lot 4 | 138263 | COMMISSARIAT DE POLICE DES ULIS | 138263-COMMISSARIAT DE POLICE DES ULIS-91940-Les Ulis | 189205 | COMMISSARIAT DE POLICE | 124, avenue des Champs Lasniers | 91 | 91940 | Les Ulis | Fermetures_Automatiques | Borne escamotable | PPA-00612 | 1 | U | AMCO | BEM Borne escamotable manuelle marque AMCO style cabestan H 400 Ø 240 mm située devant garage local vélo extérieur droite
Lot 4 | 138263 | COMMISSARIAT DE POLICE DES ULIS | 138263-COMMISSARIAT DE POLICE DES ULIS-91940-Les Ulis | 189205 | COMMISSARIAT DE POLICE | 124, avenue des Champs Lasniers | 91 | 91940 | Les Ulis | Fermetures_Automatiques | Borne escamotable | PPA-00613 | 1 | U | AMCO | BEM Borne escamotable manuelle marque AMCO style cabestan H 400 Ø 240 mm située devant garage local vélo extérieur gauche
Lot 4 | 138263 | COMMISSARIAT DE POLICE DES ULIS | 138263-COMMISSARIAT DE POLICE DES ULIS-91940-Les Ulis | 189205 | COMMISSARIAT DE POLICE | 124, avenue des Champs Lasniers | 91 | 91940 | Les Ulis | Second_Œuvre | Sols | Thermoplastique Carrelage Moquettes/Tapis Parquet Ciment Peint Plancher technique Autres TOTAL | 172 72 34 7 91 0 21 397 | m²
Lot 4 | 138263 | COMMISSARIAT DE POLICE DES ULIS | 138263-COMMISSARIAT DE POLICE DES ULIS-91940-Les Ulis | 189205 | COMMISSARIAT DE POLICE | 124, avenue des Champs Lasniers | 91 | 91940 | Les Ulis | Second_Œuvre | Murs intérieurs
Lot 4 | 138263 | COMMISSARIAT DE POLICE DES ULIS | 138263-COMMISSARIAT DE POLICE DES ULIS-91940-Les Ulis | 189205 | COMMISSARIAT DE POLICE | 124, avenue des Champs Lasniers | 91 | 91940 | Les Ulis | Second_Œuvre | Plafonds intérieurs
Lot 4 | 138263 | COMMISSARIAT DE POLICE DES ULIS | 138263-COMMISSARIAT DE POLICE DES ULIS-91940-Les Ulis | 189205 | COMMISSARIAT DE POLICE | 124, avenue des Champs Lasniers | 91 | 91940 | Les Ulis | Second_Œuvre | Ouvertures intérieures
Lot 4 | 138263 | COMMISSARIAT DE POLICE DES ULIS | 138263-COMMISSARIAT DE POLICE DES ULIS-91940-Les Ulis | 189205 | COMMISSARIAT DE POLICE | 124, avenue des Champs Lasniers | 91 | 91940 | Les Ulis | Second_Œuvre | Signalétique
Lot 4 | 138263 | COMMISSARIAT DE POLICE DES ULIS | 138263-COMMISSARIAT DE POLICE DES ULIS-91940-Les Ulis | 189205 | COMMISSARIAT DE POLICE | 124, avenue des Champs Lasniers | 91 | 91940 | Les Ulis | Second_Œuvre | Sols
Lot 4 | 138263 | COMMISSARIAT DE POLICE DES ULIS | 138263-COMMISSARIAT DE POLICE DES ULIS-91940-Les Ulis | 189205 | COMMISSARIAT DE POLICE | 124, avenue des Champs Lasniers | 91 | 91940 | Les Ulis | Second_Œuvre | Murs intérieurs
Lot 4 | 138263 | COMMISSARIAT DE POLICE DES ULIS | 138263-COMMISSARIAT DE POLICE DES ULIS-91940-Les Ulis | 189205 | COMMISSARIAT DE POLICE | 124, avenue des Champs Lasniers | 91 | 91940 | Les Ulis | Second_Œuvre | Plafonds intérieurs
Lot 4 | 138263 | COMMISSARIAT DE POLICE DES ULIS | 138263-COMMISSARIAT DE POLICE DES ULIS-91940-Les Ulis | 189205 | COMMISSARIAT DE POLICE | 124, avenue des Champs Lasniers | 91 | 91940 | Les Ulis | Second_Œuvre | Ouvertures intérieures
Lot 4 | 138263 | COMMISSARIAT DE POLICE DES ULIS | 138263-COMMISSARIAT DE POLICE DES ULIS-91940-Les Ulis | 189205 | COMMISSARIAT DE POLICE | 124, avenue des Champs Lasniers | 91 | 91940 | Les Ulis | Second_Œuvre | Signalétique
Lot 4 | 138280 | COMMISSARIAT DE POLICE DE SAINTE-GENEVIEVE-DES-BOIS | 138280-COMMISSARIAT DE POLICE DE SAINTE-GENEVIEVE-DES-BOIS-91700-Sainte-Geneviève-des-Bois | 202439 | BUREAUX DE POLICE | 254, route de Corbeil | 91 | 91700 | Sainte-Geneviève-des-Bois | Clos_et_Couvert | Structure |  | 510 | m² |  | Murs extérieurs porteurs, état général satisfaisant pas de fissures. | Pas de précision.
Lot 4 | 138280 | COMMISSARIAT DE POLICE DE SAINTE-GENEVIEVE-DES-BOIS | 138280-COMMISSARIAT DE POLICE DE SAINTE-GENEVIEVE-DES-BOIS-91700-Sainte-Geneviève-des-Bois | 202439 | BUREAUX DE POLICE | 254, route de Corbeil | 91 | 91700 | Sainte-Geneviève-des-Bois | Clos_et_Couvert | Couverture extérieure |  | 682 | m² |  | Toiture terrasse en Béton avec du gravier. | Gravier répandu en vrac d'une épaisseur d'au moins 50 mm.
Lot 4 | 138280 | COMMISSARIAT DE POLICE DE SAINTE-GENEVIEVE-DES-BOIS | 138280-COMMISSARIAT DE POLICE DE SAINTE-GENEVIEVE-DES-BOIS-91700-Sainte-Geneviève-des-Bois | 202439 | BUREAUX DE POLICE | 254, route de Corbeil | 91 | 91700 | Sainte-Geneviève-des-Bois | Clos_et_Couvert | Façade |  | 510 | m² |  | Anciennes façades en béton creux. | Façades sales et peinture pale.
Lot 4 | 138280 | COMMISSARIAT DE POLICE DE SAINTE-GENEVIEVE-DES-BOIS | 138280-COMMISSARIAT DE POLICE DE SAINTE-GENEVIEVE-DES-BOIS-91700-Sainte-Geneviève-des-Bois | 202439 | BUREAUX DE POLICE | 254, route de Corbeil | 91 | 91700 | Sainte-Geneviève-des-Bois | Clos_et_Couvert | Ouvertures extérieures |  | 90 | m² |  | Ouvertures extérieures double vitrage en Aluminium / Double vitrage lame d'air 12 mm. | Présences des problèmes d'étanchéité au niveau des cadres. Les menuiseries ne se ferment plus très bien. Prévoir un changement de 70%. La globalité des stores sont en mauvais état est à changer ( presque 90% des stores du bâtiment)
Lot 4 | 138280 | COMMISSARIAT DE POLICE DE SAINTE-GENEVIEVE-DES-BOIS | 138280-COMMISSARIAT DE POLICE DE SAINTE-GENEVIEVE-DES-BOIS-91700-Sainte-Geneviève-des-Bois | 202439 | BUREAUX DE POLICE | 254, route de Corbeil | 91 | 91700 | Sainte-Geneviève-des-Bois | Clos_et_Couvert | Couverture-Charpente |  | 0 | m² |  | Le bâtiment n'a pas de charpente, il dispose de deux toitures terrasses une située sur une partie de RDC et l'autre sur le R+1 | Pas de charpente sur le site.
Lot 4 | 138280 | COMMISSARIAT DE POLICE DE SAINTE-GENEVIEVE-DES-BOIS | 138280-COMMISSARIAT DE POLICE DE SAINTE-GENEVIEVE-DES-BOIS-91700-Sainte-Geneviève-des-Bois | 202439 | BUREAUX DE POLICE | 254, route de Corbeil | 91 | 91700 | Sainte-Geneviève-des-Bois | Fermetures_Automatiques | Portail battant | PPA-00603 | 1 | U | FAAC DAAB MK2ES | portail 1 vantail lg 3500 x h 2200 mm DAAB MK2ES cde EP104-1 Entrée principale Remplacé en 2019
Lot 4 | 138280 | COMMISSARIAT DE POLICE DE SAINTE-GENEVIEVE-DES-BOIS | 138280-COMMISSARIAT DE POLICE DE SAINTE-GENEVIEVE-DES-BOIS-91700-Sainte-Geneviève-des-Bois | 202439 | BUREAUX DE POLICE | 254, route de Corbeil | 91 | 91700 | Sainte-Geneviève-des-Bois | Second_Œuvre | Sols |  | 1231 | m² |  | Carrelage en 20X20 Petit carrelage en 5X5 | Carrelage détaché, présence des taches et fissures
Lot 4 | 138280 | COMMISSARIAT DE POLICE DE SAINTE-GENEVIEVE-DES-BOIS | 138280-COMMISSARIAT DE POLICE DE SAINTE-GENEVIEVE-DES-BOIS-91700-Sainte-Geneviève-des-Bois | 202439 | BUREAUX DE POLICE | 254, route de Corbeil | 91 | 91700 | Sainte-Geneviève-des-Bois | Second_Œuvre | Murs |  | 510 | m² |  | Fissures et salissures sur les murs. | Plusieurs fissures sur l'ensembles des murs du bâtiment. Présence de plusieurs trous et des taches de saleté sur les murs intérieurs.
Lot 4 | 138280 | COMMISSARIAT DE POLICE DE SAINTE-GENEVIEVE-DES-BOIS | 138280-COMMISSARIAT DE POLICE DE SAINTE-GENEVIEVE-DES-BOIS-91700-Sainte-Geneviève-des-Bois | 202439 | BUREAUX DE POLICE | 254, route de Corbeil | 91 | 91700 | Sainte-Geneviève-des-Bois | Second_Œuvre | Plafonds |  | 1231 | m² |  | Faux plafonds suspendu en dalles (Bureaux, circulations, sanitaires). Plafonds intérieur en dalle de béton avec peinture sur le reste des espaces. | Plusieurs pathologies: Taches, fissures....
Lot 4 | 138280 | COMMISSARIAT DE POLICE DE SAINTE-GENEVIEVE-DES-BOIS | 138280-COMMISSARIAT DE POLICE DE SAINTE-GENEVIEVE-DES-BOIS-91700-Sainte-Geneviève-des-Bois | 202439 | BUREAUX DE POLICE | 254, route de Corbeil | 91 | 91700 | Sainte-Geneviève-des-Bois | Second_Œuvre | Ouvertures intérieures |  | 215 | m² |  | Portes en bois | Pas de pathologie sur les portes.
Lot 4 | 138280 | COMMISSARIAT DE POLICE DE SAINTE-GENEVIEVE-DES-BOIS | 138280-COMMISSARIAT DE POLICE DE SAINTE-GENEVIEVE-DES-BOIS-91700-Sainte-Geneviève-des-Bois | 202439 | BUREAUX DE POLICE | 254, route de Corbeil | 91 | 91700 | Sainte-Geneviève-des-Bois | Second_Œuvre | Signalétique |  | 0 | m² |  | Présence de l'ensemble des signalétique de sécurité sur le bâtiment. | Présence de l'ensemble des signalétique de sécurité sur le bâtiment plus signalétique des bureaux.
Lot 4 | 138334 | COMMISSARIAT DE POLICE D'ARPAJON | 138334-COMMISSARIAT DE POLICE D'ARPAJON-91290-Arpajon | 209845 | COMMISSARIAT DE POLICE | 10, rue du Docteur Louis Babin | 91 | 91290 | Arpajon | Clos_et_Couvert | Structure |  | 1200 | m² |  | Structure du bâtiment en béton plein | Ossature béton vétuste
Lot 4 | 138334 | COMMISSARIAT DE POLICE D'ARPAJON | 138334-COMMISSARIAT DE POLICE D'ARPAJON-91290-Arpajon | 209845 | COMMISSARIAT DE POLICE | 10, rue du Docteur Louis Babin | 91 | 91290 | Arpajon | Clos_et_Couvert | Couverture extérieure |  | 600 | m² |  | Couverture extérieure côté rue et Est en tuile ardoise | Tuiles sales et abimées, présences de coulures.
Lot 4 | 138334 | COMMISSARIAT DE POLICE D'ARPAJON | 138334-COMMISSARIAT DE POLICE D'ARPAJON-91290-Arpajon | 209845 | COMMISSARIAT DE POLICE | 10, rue du Docteur Louis Babin | 91 | 91290 | Arpajon | Clos_et_Couvert | Façade |  | 1200 | m² |  | Béton | Façades sales et peu entretenu, présence de fissures et de moisissures sur le béton.
Lot 4 | 138334 | COMMISSARIAT DE POLICE D'ARPAJON | 138334-COMMISSARIAT DE POLICE D'ARPAJON-91290-Arpajon | 209845 | COMMISSARIAT DE POLICE | 10, rue du Docteur Louis Babin | 91 | 91290 | Arpajon | Clos_et_Couvert | Ouvertures extérieures |  | 1000 | m² |  | Menuiseries double vitrage fine lame d'air en aluminium | Menuiseries vétustes, ouverture et fermeture difficile. Elles comportent des problèmes d'étanchéité, moisissures présentes et une fenêtre au R+1 est cassé. Certaines menuiseries ont été rénovés en 2017 en rez-de-chaussée (étanchéité refaite).
Lot 4 | 138334 | COMMISSARIAT DE POLICE D'ARPAJON | 138334-COMMISSARIAT DE POLICE D'ARPAJON-91290-Arpajon | 209845 | COMMISSARIAT DE POLICE | 10, rue du Docteur Louis Babin | 91 | 91290 | Arpajon | Clos_et_Couvert | Couverture-charpente |  | 350 | m² |  | Toiture-terrasse | La toiture terrasse est également en béton avec une fine couche de graviers. Pas de présence d'isolant, et traces de mousses et moisissures sur le béton.
Lot 4 | 138334 | COMMISSARIAT DE POLICE D'ARPAJON | 138334-COMMISSARIAT DE POLICE D'ARPAJON-91290-Arpajon | 209845 | COMMISSARIAT DE POLICE | 10, rue du Docteur Louis Babin | 91 | 91290 | Arpajon | Fermetures_Automatiques | Portail battant | PPA-00561 | 1 | U | BFT LUX | Portail 1V SINDAUR n°180025 lg 2500 x h 3500 mm BFT LUX cde THALIA P Entrée cour
Lot 4 | 138334 | COMMISSARIAT DE POLICE D'ARPAJON | 138334-COMMISSARIAT DE POLICE D'ARPAJON-91290-Arpajon | 209845 | COMMISSARIAT DE POLICE | 10, rue du Docteur Louis Babin | 91 | 91290 | Arpajon | Fermetures_Automatiques | Porte accordéon | PPA-00562 | 1 | U | NC | porte accordéon 4V lg 3000 x h 3000 mm auto pneu cde starteco3 accès garage
Lot 4 | 138334 | COMMISSARIAT DE POLICE D'ARPAJON | 138334-COMMISSARIAT DE POLICE D'ARPAJON-91290-Arpajon | 209845 | COMMISSARIAT DE POLICE | 10, rue du Docteur Louis Babin | 91 | 91290 | Arpajon | Second_Œuvre | Sols |  | 1100 | m² |  | Les sols intérieurs sont en linoléum dans les bureaux et circulations, les sanitaires sont en carrelage. | Lino en bon état et entretenu au rez-de-chaussée, cependant il est très usé aux étages et sous les radiateurs. Le carrelage est également en état d'usage mais peu entretenu.
Lot 4 | 138334 | COMMISSARIAT DE POLICE D'ARPAJON | 138334-COMMISSARIAT DE POLICE D'ARPAJON-91290-Arpajon | 209845 | COMMISSARIAT DE POLICE | 10, rue du Docteur Louis Babin | 91 | 91290 | Arpajon | Second_Œuvre | Murs |  | 120 | m² |  | Béton recouvert d'une peinture blanche | Les murs en béton sous recouvert d'une peinture blanche. Cette peinture a été refaire dans certains bureaux, mais la majorité d'entre eux ont une peinture qui s'écaille. Les cloisons intérieurs sont en dalle de béton et en état d'usage dans les circulations. Elles ne sont pas recouvertes de peinture.
Lot 4 | 138334 | COMMISSARIAT DE POLICE D'ARPAJON | 138334-COMMISSARIAT DE POLICE D'ARPAJON-91290-Arpajon | 209845 | COMMISSARIAT DE POLICE | 10, rue du Docteur Louis Babin | 91 | 91290 | Arpajon | Second_Œuvre | Plafonds |  | 1000 | m² |  | Plafonds en béton avec blocs creux en faux-plafond. | Les blocs de faux-plafonds sont en bon état, pas d'anomalies apparentes.
Lot 4 | 138334 | COMMISSARIAT DE POLICE D'ARPAJON | 138334-COMMISSARIAT DE POLICE D'ARPAJON-91290-Arpajon | 209845 | COMMISSARIAT DE POLICE | 10, rue du Docteur Louis Babin | 91 | 91290 | Arpajon | Second_Œuvre | Ouvertures intérieures |  | 10 | m² |  | Portes de bureaux en bois | Pas d'anomalies apparentes sur les portes, peinture en bon état.
Lot 4 | 138334 | COMMISSARIAT DE POLICE D'ARPAJON | 138334-COMMISSARIAT DE POLICE D'ARPAJON-91290-Arpajon | 209845 | COMMISSARIAT DE POLICE | 10, rue du Docteur Louis Babin | 91 | 91290 | Arpajon | Second_Œuvre | Signalétique |  | 0 | m² |  | Plans d'évacuation, BAES | Les BAES étaient neufs et en bon état, le bâtiment disposent de plans d'évacuation visibles et en état d'usage.
Lot 4 | 138340 | COMMISSARIAT DE POLICE D'ATHIS-MONS | 138340-COMMISSARIAT DE POLICE D'ATHIS-MONS-91200-Athis-Mons | 185574 | COMMISSARIAT DE POLICE | 21, rue Jean-Baptiste de la Salle | 91 | 91200 | Athis-Mons | Assainissement _Relevage des eaux | Pompe de relevage | RLV-00240
Lot 4 | 138340 | COMMISSARIAT DE POLICE D'ATHIS-MONS | 138340-COMMISSARIAT DE POLICE D'ATHIS-MONS-91200-Athis-Mons | 185574 | COMMISSARIAT DE POLICE | 21, rue Jean-Baptiste de la Salle | 91 | 91200 | Athis-Mons | Assainissement _Relevage des eaux | Fosse EU/EV | RLV-00376
Lot 4 | 138340 | COMMISSARIAT DE POLICE D'ATHIS-MONS | 138340-COMMISSARIAT DE POLICE D'ATHIS-MONS-91200-Athis-Mons | 185574 | COMMISSARIAT DE POLICE | 21, rue Jean-Baptiste de la Salle | 91 | 91200 | Athis-Mons | Assainissement _Relevage des eaux | Fosse EU/EV | RLV-00377
Lot 4 | 138340 | COMMISSARIAT DE POLICE D'ATHIS-MONS | 138340-COMMISSARIAT DE POLICE D'ATHIS-MONS-91200-Athis-Mons | 185574 | COMMISSARIAT DE POLICE | 21, rue Jean-Baptiste de la Salle | 91 | 91200 | Athis-Mons | Clos_et_Couvert | Structure
Lot 4 | 138340 | COMMISSARIAT DE POLICE D'ATHIS-MONS | 138340-COMMISSARIAT DE POLICE D'ATHIS-MONS-91200-Athis-Mons | 185574 | COMMISSARIAT DE POLICE | 21, rue Jean-Baptiste de la Salle | 91 | 91200 | Athis-Mons | Clos_et_Couvert | Couverture extérieure
Lot 4 | 138340 | COMMISSARIAT DE POLICE D'ATHIS-MONS | 138340-COMMISSARIAT DE POLICE D'ATHIS-MONS-91200-Athis-Mons | 185574 | COMMISSARIAT DE POLICE | 21, rue Jean-Baptiste de la Salle | 91 | 91200 | Athis-Mons | Clos_et_Couvert | Façade
Lot 4 | 138340 | COMMISSARIAT DE POLICE D'ATHIS-MONS | 138340-COMMISSARIAT DE POLICE D'ATHIS-MONS-91200-Athis-Mons | 185574 | COMMISSARIAT DE POLICE | 21, rue Jean-Baptiste de la Salle | 91 | 91200 | Athis-Mons | Clos_et_Couvert | Ouvertures extérieures
Lot 4 | 138340 | COMMISSARIAT DE POLICE D'ATHIS-MONS | 138340-COMMISSARIAT DE POLICE D'ATHIS-MONS-91200-Athis-Mons | 185574 | COMMISSARIAT DE POLICE | 21, rue Jean-Baptiste de la Salle | 91 | 91200 | Athis-Mons | Clos_et_Couvert | Couverture-Charpente
Lot 4 | 138340 | COMMISSARIAT DE POLICE D'ATHIS-MONS | 138340-COMMISSARIAT DE POLICE D'ATHIS-MONS-91200-Athis-Mons | 185574 | COMMISSARIAT DE POLICE | 21, rue Jean-Baptiste de la Salle | 91 | 91200 | Athis-Mons | Clos_et_Couvert | Structure
Lot 4 | 138340 | COMMISSARIAT DE POLICE D'ATHIS-MONS | 138340-COMMISSARIAT DE POLICE D'ATHIS-MONS-91200-Athis-Mons | 185574 | COMMISSARIAT DE POLICE | 21, rue Jean-Baptiste de la Salle | 91 | 91200 | Athis-Mons | Clos_et_Couvert | couverture extérieure
Lot 4 | 138340 | COMMISSARIAT DE POLICE D'ATHIS-MONS | 138340-COMMISSARIAT DE POLICE D'ATHIS-MONS-91200-Athis-Mons | 185574 | COMMISSARIAT DE POLICE | 21, rue Jean-Baptiste de la Salle | 91 | 91200 | Athis-Mons | Clos_et_Couvert | Façade
Lot 4 | 138340 | COMMISSARIAT DE POLICE D'ATHIS-MONS | 138340-COMMISSARIAT DE POLICE D'ATHIS-MONS-91200-Athis-Mons | 185574 | COMMISSARIAT DE POLICE | 21, rue Jean-Baptiste de la Salle | 91 | 91200 | Athis-Mons | Clos_et_Couvert | Ouvertures extérieures
Lot 4 | 138340 | COMMISSARIAT DE POLICE D'ATHIS-MONS | 138340-COMMISSARIAT DE POLICE D'ATHIS-MONS-91200-Athis-Mons | 185574 | COMMISSARIAT DE POLICE | 21, rue Jean-Baptiste de la Salle | 91 | 91200 | Athis-Mons | Clos_et_Couvert | Couverture-Charpente
Lot 4 | 138340 | COMMISSARIAT DE POLICE D'ATHIS-MONS | 138340-COMMISSARIAT DE POLICE D'ATHIS-MONS-91200-Athis-Mons | 185574 | COMMISSARIAT DE POLICE | 21, rue Jean-Baptiste de la Salle | 91 | 91200 | Athis-Mons | Fermetures_Automatiques | Portail coulissant | PPA-00540 | 1 | U | FADINI MEC 200 | portail coulissant lg 4835 x h 2760 mm MEC200 cde MODULIS3 entrée cours Remplacé en 2017
Lot 4 | 138340 | COMMISSARIAT DE POLICE D'ATHIS-MONS | 138340-COMMISSARIAT DE POLICE D'ATHIS-MONS-91200-Athis-Mons | 185574 | COMMISSARIAT DE POLICE | 21, rue Jean-Baptiste de la Salle | 91 | 91200 | Athis-Mons | Second_Œuvre | Sols
Lot 4 | 138340 | COMMISSARIAT DE POLICE D'ATHIS-MONS | 138340-COMMISSARIAT DE POLICE D'ATHIS-MONS-91200-Athis-Mons | 185574 | COMMISSARIAT DE POLICE | 21, rue Jean-Baptiste de la Salle | 91 | 91200 | Athis-Mons | Second_Œuvre | Murs intérieurs
Lot 4 | 138340 | COMMISSARIAT DE POLICE D'ATHIS-MONS | 138340-COMMISSARIAT DE POLICE D'ATHIS-MONS-91200-Athis-Mons | 185574 | COMMISSARIAT DE POLICE | 21, rue Jean-Baptiste de la Salle | 91 | 91200 | Athis-Mons | Second_Œuvre | Plafonds intérieurs
Lot 4 | 138340 | COMMISSARIAT DE POLICE D'ATHIS-MONS | 138340-COMMISSARIAT DE POLICE D'ATHIS-MONS-91200-Athis-Mons | 185574 | COMMISSARIAT DE POLICE | 21, rue Jean-Baptiste de la Salle | 91 | 91200 | Athis-Mons | Second_Œuvre | Ouvertures intérieures
Lot 4 | 138340 | COMMISSARIAT DE POLICE D'ATHIS-MONS | 138340-COMMISSARIAT DE POLICE D'ATHIS-MONS-91200-Athis-Mons | 185574 | COMMISSARIAT DE POLICE | 21, rue Jean-Baptiste de la Salle | 91 | 91200 | Athis-Mons | Second_Œuvre | Signalétique
Lot 4 | 138340 | COMMISSARIAT DE POLICE D'ATHIS-MONS | 138340-COMMISSARIAT DE POLICE D'ATHIS-MONS-91200-Athis-Mons | 185574 | COMMISSARIAT DE POLICE | 21, rue Jean-Baptiste de la Salle | 91 | 91200 | Athis-Mons | Second_Œuvre | Sols
Lot 4 | 138340 | COMMISSARIAT DE POLICE D'ATHIS-MONS | 138340-COMMISSARIAT DE POLICE D'ATHIS-MONS-91200-Athis-Mons | 185574 | COMMISSARIAT DE POLICE | 21, rue Jean-Baptiste de la Salle | 91 | 91200 | Athis-Mons | Second_Œuvre | Murs intérieurs
Lot 4 | 138340 | COMMISSARIAT DE POLICE D'ATHIS-MONS | 138340-COMMISSARIAT DE POLICE D'ATHIS-MONS-91200-Athis-Mons | 185574 | COMMISSARIAT DE POLICE | 21, rue Jean-Baptiste de la Salle | 91 | 91200 | Athis-Mons | Second_Œuvre | Plafonds intérieurs
Lot 4 | 138340 | COMMISSARIAT DE POLICE D'ATHIS-MONS | 138340-COMMISSARIAT DE POLICE D'ATHIS-MONS-91200-Athis-Mons | 185574 | COMMISSARIAT DE POLICE | 21, rue Jean-Baptiste de la Salle | 91 | 91200 | Athis-Mons | Second_Œuvre | Ouvertures intérieures
Lot 4 | 138340 | COMMISSARIAT DE POLICE D'ATHIS-MONS | 138340-COMMISSARIAT DE POLICE D'ATHIS-MONS-91200-Athis-Mons | 185574 | COMMISSARIAT DE POLICE | 21, rue Jean-Baptiste de la Salle | 91 | 91200 | Athis-Mons | Second_Œuvre | Signalétique
Lot 4 | 138343 | COMMISSARIAT DE POLICE DE SAINT-MAUR-DES-FOSSES | 138343-COMMISSARIAT DE POLICE DE SAINT-MAUR-DES-FOSSES-94100-Saint-Maur-des-Fossés | 205801 | COMMISSARIAT DE CIRCONSCRIPTION SAINT MAUR | 40/42, rue Delerue | 94 | 94100 | Saint-Maur-des-Fossés | Clos_et_Couvert | Structure |  | 10 | m² |  | Ossature métallique | Ossature métallique non visible.
Lot 4 | 138343 | COMMISSARIAT DE POLICE DE SAINT-MAUR-DES-FOSSES | 138343-COMMISSARIAT DE POLICE DE SAINT-MAUR-DES-FOSSES-94100-Saint-Maur-des-Fossés | 205801 | COMMISSARIAT DE CIRCONSCRIPTION SAINT MAUR | 40/42, rue Delerue | 94 | 94100 | Saint-Maur-des-Fossés | Clos_et_Couvert | Couverture extérieure |  | 500 | m² |  | Dalle de granite et béton | Dalles en bon état, trace de salissures mais de pas fissure ni dégradation.
Lot 4 | 138343 | COMMISSARIAT DE POLICE DE SAINT-MAUR-DES-FOSSES | 138343-COMMISSARIAT DE POLICE DE SAINT-MAUR-DES-FOSSES-94100-Saint-Maur-des-Fossés | 205801 | COMMISSARIAT DE CIRCONSCRIPTION SAINT MAUR | 40/42, rue Delerue | 94 | 94100 | Saint-Maur-des-Fossés | Clos_et_Couvert | Façade |  | 500 | m² |  | Béton | Bon état, pas de trace de défaut apparent.
Lot 4 | 138343 | COMMISSARIAT DE POLICE DE SAINT-MAUR-DES-FOSSES | 138343-COMMISSARIAT DE POLICE DE SAINT-MAUR-DES-FOSSES-94100-Saint-Maur-des-Fossés | 205801 | COMMISSARIAT DE CIRCONSCRIPTION SAINT MAUR | 40/42, rue Delerue | 94 | 94100 | Saint-Maur-des-Fossés | Clos_et_Couvert | Ouvertures extérieures |  | 200 | m² |  | Menuiseries double vitrage en aluminium. | Les menuiseries sont de grandes baies vitrées le long des façades. Elles sont en bon état, aucun problème n'a été remonté par les occupants.
Lot 4 | 138343 | COMMISSARIAT DE POLICE DE SAINT-MAUR-DES-FOSSES | 138343-COMMISSARIAT DE POLICE DE SAINT-MAUR-DES-FOSSES-94100-Saint-Maur-des-Fossés | 205801 | COMMISSARIAT DE CIRCONSCRIPTION SAINT MAUR | 40/42, rue Delerue | 94 | 94100 | Saint-Maur-des-Fossés | Clos_et_Couvert | Couverture-charpente |  | 800 | m² |  | Toiture-terrasse | Toiture terrasse du R+1 refaite en 2021 : reprise de l'isolant et de l'étanchéité. Etanchéité bitumineuse et isolant en mousse de polyuréthane. La toiture-terrasse du RDC n'a pas été refaite et est montée sur plot.
Lot 4 | 138343 | COMMISSARIAT DE POLICE DE SAINT-MAUR-DES-FOSSES | 138343-COMMISSARIAT DE POLICE DE SAINT-MAUR-DES-FOSSES-94100-Saint-Maur-des-Fossés | 205801 | COMMISSARIAT DE CIRCONSCRIPTION SAINT MAUR | 40/42, rue Delerue | 94 | 94100 | Saint-Maur-des-Fossés | Fermetures_Automatiques | Portail coulissant | PPA-00888 | 1 | U | FAAC 844R | portail coulissant lg 6000 x h 2500 mm FAAC 844 R cde 578D entrée pkg RDC
Lot 4 | 138343 | COMMISSARIAT DE POLICE DE SAINT-MAUR-DES-FOSSES | 138343-COMMISSARIAT DE POLICE DE SAINT-MAUR-DES-FOSSES-94100-Saint-Maur-des-Fossés | 205801 | COMMISSARIAT DE CIRCONSCRIPTION SAINT MAUR | 40/42, rue Delerue | 94 | 94100 | Saint-Maur-des-Fossés | Fermetures_Automatiques | Porte sectionnelle | PPA-00889 | 1 | U | DOITRAND | porte basculante DOITRAND lg 5500 x h 2100 mm n°106667 pkg sous sol
Lot 4 | 138343 | COMMISSARIAT DE POLICE DE SAINT-MAUR-DES-FOSSES | 138343-COMMISSARIAT DE POLICE DE SAINT-MAUR-DES-FOSSES-94100-Saint-Maur-des-Fossés | 205801 | COMMISSARIAT DE CIRCONSCRIPTION SAINT MAUR | 40/42, rue Delerue | 94 | 94100 | Saint-Maur-des-Fossés | Second_Œuvre | Sols |  | 800 | m² |  | Linoléum et carrelage | Le sol des bureaux est en lino, et celui des sanitaires est en carrelage. Le carrelage saute par endroit et est remplacé au fur est à mesure. Le sol d'un espace de vie est vétuste, la peinture s'est majoritairement enlevée. Le reste est en bon état.
Lot 4 | 138343 | COMMISSARIAT DE POLICE DE SAINT-MAUR-DES-FOSSES | 138343-COMMISSARIAT DE POLICE DE SAINT-MAUR-DES-FOSSES-94100-Saint-Maur-des-Fossés | 205801 | COMMISSARIAT DE CIRCONSCRIPTION SAINT MAUR | 40/42, rue Delerue | 94 | 94100 | Saint-Maur-des-Fossés | Second_Œuvre | Murs |  | 400 | m² |  | Peinture blanche. | La peinture des murs s'écaille par endroit ou dans des zones localisés. Les salles d'eau (sanitaires, douches) et les vestiaires disposent de carrelage sur les murs en bon état et propre.
Lot 4 | 138343 | COMMISSARIAT DE POLICE DE SAINT-MAUR-DES-FOSSES | 138343-COMMISSARIAT DE POLICE DE SAINT-MAUR-DES-FOSSES-94100-Saint-Maur-des-Fossés | 205801 | COMMISSARIAT DE CIRCONSCRIPTION SAINT MAUR | 40/42, rue Delerue | 94 | 94100 | Saint-Maur-des-Fossés | Second_Œuvre | Plafonds |  | 500 | m² |  | Dalle de faux-plafond | Une moitié des plafonds disposent de dalle de faux plafond, le reste est simplement recouvert d'une peinture blanche. Cette peinture s'écaille dans certains bureaux, au mettre titre que les murs. Le toit de la circulation des gardes à vues est en métal. Les dalles sont en bon état.
Lot 4 | 138343 | COMMISSARIAT DE POLICE DE SAINT-MAUR-DES-FOSSES | 138343-COMMISSARIAT DE POLICE DE SAINT-MAUR-DES-FOSSES-94100-Saint-Maur-des-Fossés | 205801 | COMMISSARIAT DE CIRCONSCRIPTION SAINT MAUR | 40/42, rue Delerue | 94 | 94100 | Saint-Maur-des-Fossés | Second_Œuvre | Ouvertures intérieures |  | 10 | m² |  | Portes en bois | Les portes sont en bois à l'exception des gardes à vue qui sont en métal. Elles sont en bon état malgré quelques salissures ont traces d'usures générales.
Lot 4 | 138343 | COMMISSARIAT DE POLICE DE SAINT-MAUR-DES-FOSSES | 138343-COMMISSARIAT DE POLICE DE SAINT-MAUR-DES-FOSSES-94100-Saint-Maur-des-Fossés | 205801 | COMMISSARIAT DE CIRCONSCRIPTION SAINT MAUR | 40/42, rue Delerue | 94 | 94100 | Saint-Maur-des-Fossés | Second_Œuvre | Signalétiques |  | 1 | m² |  | Plans d'évacuation | Plan d'évacuation, BAES, inscriptions sur les bureaux visibles et lisibles.
Lot 4 | 138357 | COMMISSARIAT DE POLICE DE VINCENNES | 138357-COMMISSARIAT DE POLICE DE VINCENNES-94300-Vincennes | 191151 | COMMISSARIAT DE CIRCONSCRIPTION | 23, rue Raymond du Temple | 94 | 94300 | Vincennes | Clos_et_Couvert | Structure |  | 105 | m² |  | Murs en parpaings, Dalle béton en plancher. | Structure du bâtiment en bon état général.
Lot 4 | 138357 | COMMISSARIAT DE POLICE DE VINCENNES | 138357-COMMISSARIAT DE POLICE DE VINCENNES-94300-Vincennes | 191151 | COMMISSARIAT DE CIRCONSCRIPTION | 23, rue Raymond du Temple | 94 | 94300 | Vincennes | Clos_et_Couvert | Couverture extérieure |  | 300 | m² |  | Toiture terrasse avec graviers. | Toiture terrasse en bon état.
Lot 4 | 138357 | COMMISSARIAT DE POLICE DE VINCENNES | 138357-COMMISSARIAT DE POLICE DE VINCENNES-94300-Vincennes | 191151 | COMMISSARIAT DE CIRCONSCRIPTION | 23, rue Raymond du Temple | 94 | 94300 | Vincennes | Clos_et_Couvert | Façade |  | 1012 | m² |  | Façade en maçonnerie enduite. | Façade rénovée récemment. Très bon état. Un brise soleil métallique protège de l'ensoleillement.
Lot 4 | 138357 | COMMISSARIAT DE POLICE DE VINCENNES | 138357-COMMISSARIAT DE POLICE DE VINCENNES-94300-Vincennes | 191151 | COMMISSARIAT DE CIRCONSCRIPTION | 23, rue Raymond du Temple | 94 | 94300 | Vincennes | Clos_et_Couvert | Ouvertures extérieures |  | 179 | m² |  | Les menuiseries du RDC au R+3 en aluminium et possèdent un double vitrage. Au R+4 les menuiseries sont des Velux en bois avec un double vitrage performant. | Les menuiseries du RDC au R+3 sont d'origine et dans un état satisfaisant. Les Velux du R+4 sont en très bon état et ont été posés il y'a quelque années lors de la rénovation du bâtiment.
Lot 4 | 138357 | COMMISSARIAT DE POLICE DE VINCENNES | 138357-COMMISSARIAT DE POLICE DE VINCENNES-94300-Vincennes | 191151 | COMMISSARIAT DE CIRCONSCRIPTION | 23, rue Raymond du Temple | 94 | 94300 | Vincennes | Clos_et_Couvert | Couverture-Charpente |  | 0 | 0 |  | 0 | 0
Lot 4 | 138357 | COMMISSARIAT DE POLICE DE VINCENNES | 138357-COMMISSARIAT DE POLICE DE VINCENNES-94300-Vincennes | 191151 | COMMISSARIAT DE CIRCONSCRIPTION | 23, rue Raymond du Temple | 94 | 94300 | Vincennes | Fermetures_Automatiques | Porte basculante | PPA-00911 | 1 | U | HORMANN ET500L | porte basculante HORMANN ET500L lg 4140 x h 2030 mm SUPRAMATIC int gauche
Lot 4 | 138357 | COMMISSARIAT DE POLICE DE VINCENNES | 138357-COMMISSARIAT DE POLICE DE VINCENNES-94300-Vincennes | 191151 | COMMISSARIAT DE CIRCONSCRIPTION | 23, rue Raymond du Temple | 94 | 94300 | Vincennes | Fermetures_Automatiques | Porte basculante | PPA-00912 | 1 | U | HORMANN ET500L | porte basculante HORMANN ET500L lg 4140 x h 2030 mm BFT int droit
Lot 4 | 138357 | COMMISSARIAT DE POLICE DE VINCENNES | 138357-COMMISSARIAT DE POLICE DE VINCENNES-94300-Vincennes | 191151 | COMMISSARIAT DE CIRCONSCRIPTION | 23, rue Raymond du Temple | 94 | 94300 | Vincennes | Fermetures_Automatiques | Portail coulissant | PPA-00913 | 1 | U | NICE | portail coulissant lg 3380 x h 2740 mm motorisé NICE accès rue local poubelle
Lot 4 | 138357 | COMMISSARIAT DE POLICE DE VINCENNES | 138357-COMMISSARIAT DE POLICE DE VINCENNES-94300-Vincennes | 191151 | COMMISSARIAT DE CIRCONSCRIPTION | 23, rue Raymond du Temple | 94 | 94300 | Vincennes | Second_Œuvre | Sols intérieurs |  | 900 | m² |  | Le sol est en carrelage au Sous sol, Rez de chauusée et dans les sanitaires. Il est en vynile pour les bureaux. | Le sol est dans un état correct.
Lot 4 | 138357 | COMMISSARIAT DE POLICE DE VINCENNES | 138357-COMMISSARIAT DE POLICE DE VINCENNES-94300-Vincennes | 191151 | COMMISSARIAT DE CIRCONSCRIPTION | 23, rue Raymond du Temple | 94 | 94300 | Vincennes | Second_Œuvre | Murs intérieurs |  | 0 | 0 |  | Les murs | 0
Lot 4 | 138357 | COMMISSARIAT DE POLICE DE VINCENNES | 138357-COMMISSARIAT DE POLICE DE VINCENNES-94300-Vincennes | 191151 | COMMISSARIAT DE CIRCONSCRIPTION | 23, rue Raymond du Temple | 94 | 94300 | Vincennes | Second_Œuvre | Plafonds intérieurs |  | 740 | m² |  | Le plafond est majoritairement recouvert de dalles de faux plafond. | Les dalles dont pour la plupart en très bon état.
Lot 4 | 138357 | COMMISSARIAT DE POLICE DE VINCENNES | 138357-COMMISSARIAT DE POLICE DE VINCENNES-94300-Vincennes | 191151 | COMMISSARIAT DE CIRCONSCRIPTION | 23, rue Raymond du Temple | 94 | 94300 | Vincennes | Second_Œuvre | Ouvertures intérieures |  | 100 | m² |  | Les ouvertures intérieurs sont pour la majeure partie des portes en bois. | Les portes sont globalement en bon état
Lot 4 | 138357 | COMMISSARIAT DE POLICE DE VINCENNES | 138357-COMMISSARIAT DE POLICE DE VINCENNES-94300-Vincennes | 191151 | COMMISSARIAT DE CIRCONSCRIPTION | 23, rue Raymond du Temple | 94 | 94300 | Vincennes | Second_Œuvre | Signalétique |  | 0 | m² |  | Plans du bâtiment, sécurité incendie, mesures de sécurité, vigilance COVID. | 0
Lot 4 | 138413 | COMMISSARIAT DE POLICE DE VILLEJUIF | 138413-COMMISSARIAT DE POLICE DE VILLEJUIF-94800-Villejuif | 194714 | COMMISSARIAT SUBDIVISIONNAIRE VILLEJUIF | 67, avenue de Stalingrad | 94 | 94800 | Villejuif | Assainissement _Relevage des eaux | Pompe de relevage | RLV-00272
Lot 4 | 138413 | COMMISSARIAT DE POLICE DE VILLEJUIF | 138413-COMMISSARIAT DE POLICE DE VILLEJUIF-94800-Villejuif | 194714 | COMMISSARIAT SUBDIVISIONNAIRE VILLEJUIF | 67, avenue de Stalingrad | 94 | 94800 | Villejuif | Assainissement _Relevage des eaux | Pompe de relevage | RLV-00273
Lot 4 | 138413 | COMMISSARIAT DE POLICE DE VILLEJUIF | 138413-COMMISSARIAT DE POLICE DE VILLEJUIF-94800-Villejuif | 194714 | COMMISSARIAT SUBDIVISIONNAIRE VILLEJUIF | 67, avenue de Stalingrad | 94 | 94800 | Villejuif | Clos_et_Couvert | Structure
Lot 4 | 138413 | COMMISSARIAT DE POLICE DE VILLEJUIF | 138413-COMMISSARIAT DE POLICE DE VILLEJUIF-94800-Villejuif | 194714 | COMMISSARIAT SUBDIVISIONNAIRE VILLEJUIF | 67, avenue de Stalingrad | 94 | 94800 | Villejuif | Clos_et_Couvert | Couverture extérieure
Lot 4 | 138413 | COMMISSARIAT DE POLICE DE VILLEJUIF | 138413-COMMISSARIAT DE POLICE DE VILLEJUIF-94800-Villejuif | 194714 | COMMISSARIAT SUBDIVISIONNAIRE VILLEJUIF | 67, avenue de Stalingrad | 94 | 94800 | Villejuif | Clos_et_Couvert | Façade
Lot 4 | 138413 | COMMISSARIAT DE POLICE DE VILLEJUIF | 138413-COMMISSARIAT DE POLICE DE VILLEJUIF-94800-Villejuif | 194714 | COMMISSARIAT SUBDIVISIONNAIRE VILLEJUIF | 67, avenue de Stalingrad | 94 | 94800 | Villejuif | Clos_et_Couvert | Ouvertures extérieures
Lot 4 | 138413 | COMMISSARIAT DE POLICE DE VILLEJUIF | 138413-COMMISSARIAT DE POLICE DE VILLEJUIF-94800-Villejuif | 194714 | COMMISSARIAT SUBDIVISIONNAIRE VILLEJUIF | 67, avenue de Stalingrad | 94 | 94800 | Villejuif | Clos_et_Couvert | Couverture-Charpente
Lot 4 | 138413 | COMMISSARIAT DE POLICE DE VILLEJUIF | 138413-COMMISSARIAT DE POLICE DE VILLEJUIF-94800-Villejuif | 194714 | COMMISSARIAT SUBDIVISIONNAIRE VILLEJUIF | 67, avenue de Stalingrad | 94 | 94800 | Villejuif | Clos_et_Couvert | Structure
Lot 4 | 138413 | COMMISSARIAT DE POLICE DE VILLEJUIF | 138413-COMMISSARIAT DE POLICE DE VILLEJUIF-94800-Villejuif | 194714 | COMMISSARIAT SUBDIVISIONNAIRE VILLEJUIF | 67, avenue de Stalingrad | 94 | 94800 | Villejuif | Clos_et_Couvert | couverture extérieure
Lot 4 | 138413 | COMMISSARIAT DE POLICE DE VILLEJUIF | 138413-COMMISSARIAT DE POLICE DE VILLEJUIF-94800-Villejuif | 194714 | COMMISSARIAT SUBDIVISIONNAIRE VILLEJUIF | 67, avenue de Stalingrad | 94 | 94800 | Villejuif | Clos_et_Couvert | Façade
Lot 4 | 138413 | COMMISSARIAT DE POLICE DE VILLEJUIF | 138413-COMMISSARIAT DE POLICE DE VILLEJUIF-94800-Villejuif | 194714 | COMMISSARIAT SUBDIVISIONNAIRE VILLEJUIF | 67, avenue de Stalingrad | 94 | 94800 | Villejuif | Clos_et_Couvert | Ouvertures extérieures
Lot 4 | 138413 | COMMISSARIAT DE POLICE DE VILLEJUIF | 138413-COMMISSARIAT DE POLICE DE VILLEJUIF-94800-Villejuif | 194714 | COMMISSARIAT SUBDIVISIONNAIRE VILLEJUIF | 67, avenue de Stalingrad | 94 | 94800 | Villejuif | Clos_et_Couvert | Couverture-Charpente
Lot 4 | 138413 | COMMISSARIAT DE POLICE DE VILLEJUIF | 138413-COMMISSARIAT DE POLICE DE VILLEJUIF-94800-Villejuif | 194714 | COMMISSARIAT SUBDIVISIONNAIRE VILLEJUIF | 67, avenue de Stalingrad | 94 | 94800 | Villejuif | Fermetures_Automatiques | Rideau métallique | PPA-00971 | 1 | U | NC | rideau métallique lames pleines lg 1500 x h 2500 mm moteur central, entrée piéton personnel 1er étage Installé 2020
Lot 4 | 138413 | COMMISSARIAT DE POLICE DE VILLEJUIF | 138413-COMMISSARIAT DE POLICE DE VILLEJUIF-94800-Villejuif | 194714 | COMMISSARIAT SUBDIVISIONNAIRE VILLEJUIF | 67, avenue de Stalingrad | 94 | 94800 | Villejuif | Fermetures_Automatiques | Rideau métallique | PPA-00972 | 1 | U | NC | rideau métallique lames pleines lg 1600 x h 2700 mm moteur central entrée piétonne personnel rdc Installé 2020
Lot 4 | 138413 | COMMISSARIAT DE POLICE DE VILLEJUIF | 138413-COMMISSARIAT DE POLICE DE VILLEJUIF-94800-Villejuif | 194714 | COMMISSARIAT SUBDIVISIONNAIRE VILLEJUIF | 67, avenue de Stalingrad | 94 | 94800 | Villejuif | Fermetures_Automatiques | Rideau métallique | PPA-00973 | 1 | U | NC | rideau métallique lames pleines lg 2180 x ht 2910 mm moteur central entrée piétonne public Installé 2020
Lot 4 | 138413 | COMMISSARIAT DE POLICE DE VILLEJUIF | 138413-COMMISSARIAT DE POLICE DE VILLEJUIF-94800-Villejuif | 194714 | COMMISSARIAT SUBDIVISIONNAIRE VILLEJUIF | 67, avenue de Stalingrad | 94 | 94800 | Villejuif | Second_Œuvre | Sols
Lot 4 | 138413 | COMMISSARIAT DE POLICE DE VILLEJUIF | 138413-COMMISSARIAT DE POLICE DE VILLEJUIF-94800-Villejuif | 194714 | COMMISSARIAT SUBDIVISIONNAIRE VILLEJUIF | 67, avenue de Stalingrad | 94 | 94800 | Villejuif | Second_Œuvre | Murs intérieurs
Lot 4 | 138413 | COMMISSARIAT DE POLICE DE VILLEJUIF | 138413-COMMISSARIAT DE POLICE DE VILLEJUIF-94800-Villejuif | 194714 | COMMISSARIAT SUBDIVISIONNAIRE VILLEJUIF | 67, avenue de Stalingrad | 94 | 94800 | Villejuif | Second_Œuvre | Plafonds intérieurs
Lot 4 | 138413 | COMMISSARIAT DE POLICE DE VILLEJUIF | 138413-COMMISSARIAT DE POLICE DE VILLEJUIF-94800-Villejuif | 194714 | COMMISSARIAT SUBDIVISIONNAIRE VILLEJUIF | 67, avenue de Stalingrad | 94 | 94800 | Villejuif | Second_Œuvre | Ouvertures intérieures
Lot 4 | 138413 | COMMISSARIAT DE POLICE DE VILLEJUIF | 138413-COMMISSARIAT DE POLICE DE VILLEJUIF-94800-Villejuif | 194714 | COMMISSARIAT SUBDIVISIONNAIRE VILLEJUIF | 67, avenue de Stalingrad | 94 | 94800 | Villejuif | Second_Œuvre | Signalétique
Lot 4 | 138413 | COMMISSARIAT DE POLICE DE VILLEJUIF | 138413-COMMISSARIAT DE POLICE DE VILLEJUIF-94800-Villejuif | 194714 | COMMISSARIAT SUBDIVISIONNAIRE VILLEJUIF | 67, avenue de Stalingrad | 94 | 94800 | Villejuif | Second_Œuvre | Sols
Lot 4 | 138413 | COMMISSARIAT DE POLICE DE VILLEJUIF | 138413-COMMISSARIAT DE POLICE DE VILLEJUIF-94800-Villejuif | 194714 | COMMISSARIAT SUBDIVISIONNAIRE VILLEJUIF | 67, avenue de Stalingrad | 94 | 94800 | Villejuif | Second_Œuvre | Murs intérieurs
Lot 4 | 138413 | COMMISSARIAT DE POLICE DE VILLEJUIF | 138413-COMMISSARIAT DE POLICE DE VILLEJUIF-94800-Villejuif | 194714 | COMMISSARIAT SUBDIVISIONNAIRE VILLEJUIF | 67, avenue de Stalingrad | 94 | 94800 | Villejuif | Second_Œuvre | Plafonds intérieurs
Lot 4 | 138413 | COMMISSARIAT DE POLICE DE VILLEJUIF | 138413-COMMISSARIAT DE POLICE DE VILLEJUIF-94800-Villejuif | 194714 | COMMISSARIAT SUBDIVISIONNAIRE VILLEJUIF | 67, avenue de Stalingrad | 94 | 94800 | Villejuif | Second_Œuvre | Ouvertures intérieures
Lot 4 | 138413 | COMMISSARIAT DE POLICE DE VILLEJUIF | 138413-COMMISSARIAT DE POLICE DE VILLEJUIF-94800-Villejuif | 194714 | COMMISSARIAT SUBDIVISIONNAIRE VILLEJUIF | 67, avenue de Stalingrad | 94 | 94800 | Villejuif | Second_Œuvre | Signalétique
Lot 4 | 138748 | COMMISSARIAT DE POLICE DE VITRY-SUR-SEINE | 138748-COMMISSARIAT DE POLICE DE VITRY-SUR-SEINE-94400-Vitry-sur-Seine | 204959 | COMMISSARIAT DE CIRCONSCRIPTION | 20, avenue Youri Gagarine | 94 | 94400 | Vitry-sur-Seine | Assainissement _Relevage des eaux | Pompe de relevage | RLV-00274
Lot 4 | 138748 | COMMISSARIAT DE POLICE DE VITRY-SUR-SEINE | 138748-COMMISSARIAT DE POLICE DE VITRY-SUR-SEINE-94400-Vitry-sur-Seine | 204959 | COMMISSARIAT DE CIRCONSCRIPTION | 20, avenue Youri Gagarine | 94 | 94400 | Vitry-sur-Seine | Assainissement _Relevage des eaux | Pompe de relevage | RLV-00275
Lot 4 | 138748 | COMMISSARIAT DE POLICE DE VITRY-SUR-SEINE | 138748-COMMISSARIAT DE POLICE DE VITRY-SUR-SEINE-94400-Vitry-sur-Seine | 204959 | COMMISSARIAT DE CIRCONSCRIPTION | 20, avenue Youri Gagarine | 94 | 94400 | Vitry-sur-Seine | Assainissement _Relevage des eaux | Fosse de décantation | RLV-00385
Lot 4 | 138748 | COMMISSARIAT DE POLICE DE VITRY-SUR-SEINE | 138748-COMMISSARIAT DE POLICE DE VITRY-SUR-SEINE-94400-Vitry-sur-Seine | 204959 | COMMISSARIAT DE CIRCONSCRIPTION | 20, avenue Youri Gagarine | 94 | 94400 | Vitry-sur-Seine | Clos_et_Couvert | Structure |  | 1200 | m² |  | Structure classique en béton. Planchers en béton également. | Structure vieillissante
Lot 4 | 138748 | COMMISSARIAT DE POLICE DE VITRY-SUR-SEINE | 138748-COMMISSARIAT DE POLICE DE VITRY-SUR-SEINE-94400-Vitry-sur-Seine | 204959 | COMMISSARIAT DE CIRCONSCRIPTION | 20, avenue Youri Gagarine | 94 | 94400 | Vitry-sur-Seine | Clos_et_Couvert | Couverture extérieure |  | 417 | m² |  | Toiture terrasse avec couverture en gravillons. | Problèmes d'étanchéité signalés avec infiltrations.
Lot 4 | 138748 | COMMISSARIAT DE POLICE DE VITRY-SUR-SEINE | 138748-COMMISSARIAT DE POLICE DE VITRY-SUR-SEINE-94400-Vitry-sur-Seine | 204959 | COMMISSARIAT DE CIRCONSCRIPTION | 20, avenue Youri Gagarine | 94 | 94400 | Vitry-sur-Seine | Clos_et_Couvert | Façade |  | 728 | m² |  | Façade en béton avec enduit. | Façade d'origine en état d'usage.
Lot 4 | 138748 | COMMISSARIAT DE POLICE DE VITRY-SUR-SEINE | 138748-COMMISSARIAT DE POLICE DE VITRY-SUR-SEINE-94400-Vitry-sur-Seine | 204959 | COMMISSARIAT DE CIRCONSCRIPTION | 20, avenue Youri Gagarine | 94 | 94400 | Vitry-sur-Seine | Clos_et_Couvert | Ouvertures extérieures |  | 300 | m² |  | Menuiseries en aluminium datant de la construction du bâtiment. | Plusieurs fenêtres ne ferment plus complétement. Leur état est dégradé ce qui engendre des infiltrations.
Lot 4 | 138748 | COMMISSARIAT DE POLICE DE VITRY-SUR-SEINE | 138748-COMMISSARIAT DE POLICE DE VITRY-SUR-SEINE-94400-Vitry-sur-Seine | 204959 | COMMISSARIAT DE CIRCONSCRIPTION | 20, avenue Youri Gagarine | 94 | 94400 | Vitry-sur-Seine | Clos_et_Couvert | Couverture-Charpente |  | 0 | 0 |  | 0 | 0
Lot 4 | 138748 | COMMISSARIAT DE POLICE DE VITRY-SUR-SEINE | 138748-COMMISSARIAT DE POLICE DE VITRY-SUR-SEINE-94400-Vitry-sur-Seine | 204959 | COMMISSARIAT DE CIRCONSCRIPTION | 20, avenue Youri Gagarine | 94 | 94400 | Vitry-sur-Seine | Fermetures_Automatiques | Portail battant | PPA-00917 | 1 | U | BFT GIUNO BT A50 | portail 2 vtx lg 2400 x h 3400 mm BFT type GIUNO BT A50 cde THALIA P accès cour
Lot 4 | 138748 | COMMISSARIAT DE POLICE DE VITRY-SUR-SEINE | 138748-COMMISSARIAT DE POLICE DE VITRY-SUR-SEINE-94400-Vitry-sur-Seine | 204959 | COMMISSARIAT DE CIRCONSCRIPTION | 20, avenue Youri Gagarine | 94 | 94400 | Vitry-sur-Seine | Second_Œuvre | Sols intérieurs |  | 700 | m² |  | La majorité du sol est en carrelage. | Le sol le plus représentatif est en carrelage. Il tend à être remplacé par du vinyle dans les zones de bureaux.
Lot 4 | 138748 | COMMISSARIAT DE POLICE DE VITRY-SUR-SEINE | 138748-COMMISSARIAT DE POLICE DE VITRY-SUR-SEINE-94400-Vitry-sur-Seine | 204959 | COMMISSARIAT DE CIRCONSCRIPTION | 20, avenue Youri Gagarine | 94 | 94400 | Vitry-sur-Seine | Second_Œuvre | Murs intérieurs |  | 600 | m² |  | 0 | Les murs intérieurs sont vieillissants et présentent de nombreuses salissures.
Lot 4 | 138748 | COMMISSARIAT DE POLICE DE VITRY-SUR-SEINE | 138748-COMMISSARIAT DE POLICE DE VITRY-SUR-SEINE-94400-Vitry-sur-Seine | 204959 | COMMISSARIAT DE CIRCONSCRIPTION | 20, avenue Youri Gagarine | 94 | 94400 | Vitry-sur-Seine | Second_Œuvre | Plafonds intérieur |  | 900 | m² |  | Dalles de faux plafond. | Les dalles de faux plafond sont vieillissantes, certaines sont manquantes.
Lot 4 | 138748 | COMMISSARIAT DE POLICE DE VITRY-SUR-SEINE | 138748-COMMISSARIAT DE POLICE DE VITRY-SUR-SEINE-94400-Vitry-sur-Seine | 204959 | COMMISSARIAT DE CIRCONSCRIPTION | 20, avenue Youri Gagarine | 94 | 94400 | Vitry-sur-Seine | Second_Œuvre | Ouvertures intérieures |  | 200 | m² |  | Portes en bois | Les portes intérieures sont dans un état correct
Lot 4 | 138748 | COMMISSARIAT DE POLICE DE VITRY-SUR-SEINE | 138748-COMMISSARIAT DE POLICE DE VITRY-SUR-SEINE-94400-Vitry-sur-Seine | 204959 | COMMISSARIAT DE CIRCONSCRIPTION | 20, avenue Youri Gagarine | 94 | 94400 | Vitry-sur-Seine | Second_Œuvre | Signalétique |  | 0 | 0 |  | 0 | 0
Lot 4 | 138758 | COMMISSARIAT DE POLICE DE FONTENAY-SOUS-BOIS | 138758-COMMISSARIAT DE POLICE DE FONTENAY-SOUS-BOIS-94120-Fontenay-sous-Bois | 208838 | COMMISSARIAT DE CIRCONSCRIPTION | 26, rue Guérin Leroux | 94 | 94120 | Fontenay-sous-Bois | Clos_et_Couvert | Structure |  | 10 | m² |  | Ossature métallique. | Ossature non visible et murs porteurs en bon état. Présence de salissures.
Lot 4 | 138758 | COMMISSARIAT DE POLICE DE FONTENAY-SOUS-BOIS | 138758-COMMISSARIAT DE POLICE DE FONTENAY-SOUS-BOIS-94120-Fontenay-sous-Bois | 208838 | COMMISSARIAT DE CIRCONSCRIPTION | 26, rue Guérin Leroux | 94 | 94120 | Fontenay-sous-Bois | Clos_et_Couvert | Couverture extérieure |  | 200 | m² |  | Habillage métallique. | Suite au passage d'un camion, un coin des dalles métallique a été endommagé, créant des dégâts au niveau du réseau d'eau du site. Une fuite a été détecté dans le bureau de la parcelle endommagée. Pour le reste, présence de salissures sur l'ensemble de la façade.
Lot 4 | 138758 | COMMISSARIAT DE POLICE DE FONTENAY-SOUS-BOIS | 138758-COMMISSARIAT DE POLICE DE FONTENAY-SOUS-BOIS-94120-Fontenay-sous-Bois | 208838 | COMMISSARIAT DE CIRCONSCRIPTION | 26, rue Guérin Leroux | 94 | 94120 | Fontenay-sous-Bois | Clos_et_Couvert | Façade |  | 300 | m² |  | Façade en béton | Façade en bon état mais sale.
Lot 4 | 138758 | COMMISSARIAT DE POLICE DE FONTENAY-SOUS-BOIS | 138758-COMMISSARIAT DE POLICE DE FONTENAY-SOUS-BOIS-94120-Fontenay-sous-Bois | 208838 | COMMISSARIAT DE CIRCONSCRIPTION | 26, rue Guérin Leroux | 94 | 94120 | Fontenay-sous-Bois | Clos_et_Couvert | Ouvertures extérieures |  | 100 | m² |  | Menuiseries double vitrage, en aluminium | Les gonds des fenêtres sont vieux et casses à l'ouverture des fenêtres. Celles-ci étant en alu, elle sont lourdes et peuvent blessés les occupants si elles tombent sur ces derniers. (cas déjà produit) Il y a également des problèmes pour leur ouverture et fermetures, certaines ont dû être condamnées.
Lot 4 | 138758 | COMMISSARIAT DE POLICE DE FONTENAY-SOUS-BOIS | 138758-COMMISSARIAT DE POLICE DE FONTENAY-SOUS-BOIS-94120-Fontenay-sous-Bois | 208838 | COMMISSARIAT DE CIRCONSCRIPTION | 26, rue Guérin Leroux | 94 | 94120 | Fontenay-sous-Bois | Clos_et_Couvert | Couverture-charpente |  | 523 | m² |  | Toiture-terrasse en béton, isolation mousse et couche de graviers. | Toiture refaite il y a 2 ans donc en bon état et neuve.
Lot 4 | 138758 | COMMISSARIAT DE POLICE DE FONTENAY-SOUS-BOIS | 138758-COMMISSARIAT DE POLICE DE FONTENAY-SOUS-BOIS-94120-Fontenay-sous-Bois | 208838 | COMMISSARIAT DE CIRCONSCRIPTION | 26, rue Guérin Leroux | 94 | 94120 | Fontenay-sous-Bois | Fermetures_Automatiques | Portail battant | PPA-00890 | 1 | U | NC | portail accordéon lg 3700 x h 3200 mm cde ETME PIC5800N pkg sous sol
Lot 4 | 138758 | COMMISSARIAT DE POLICE DE FONTENAY-SOUS-BOIS | 138758-COMMISSARIAT DE POLICE DE FONTENAY-SOUS-BOIS-94120-Fontenay-sous-Bois | 208838 | COMMISSARIAT DE CIRCONSCRIPTION | 26, rue Guérin Leroux | 94 | 94120 | Fontenay-sous-Bois | Second_Œuvre | Sols |  | 1000 | m² |  | Plancher en lino ou carrelage. | Les sols sont bien entretenus, traces d'usures dû aux nombreux passages.
Lot 4 | 138758 | COMMISSARIAT DE POLICE DE FONTENAY-SOUS-BOIS | 138758-COMMISSARIAT DE POLICE DE FONTENAY-SOUS-BOIS-94120-Fontenay-sous-Bois | 208838 | COMMISSARIAT DE CIRCONSCRIPTION | 26, rue Guérin Leroux | 94 | 94120 | Fontenay-sous-Bois | Second_Œuvre | Murs |  | 400 | m² |  | Murs béton recouvert d'une peinture blanche ou de couleur ou de papier peint dans les escaliers. Les cloisons intérieurs sont en placo. | Une cloison a été endommagée par un détenu. Les murs sont en bon état, mais présence de traces de salissures ou d'usures.
Lot 4 | 138758 | COMMISSARIAT DE POLICE DE FONTENAY-SOUS-BOIS | 138758-COMMISSARIAT DE POLICE DE FONTENAY-SOUS-BOIS-94120-Fontenay-sous-Bois | 208838 | COMMISSARIAT DE CIRCONSCRIPTION | 26, rue Guérin Leroux | 94 | 94120 | Fontenay-sous-Bois | Second_Œuvre | Plafonds |  | 450 | m² |  | Dalle de faux-plafonds en granite. | Les dalles sont en bon état, mais certaines présentes des tâches d'humidité et doivent être changés. Des dalles sont manquantes ou cassés dans les vestiaires. Les dalles sont changés au fur et à mesure. dans les sanitaires, il s'agit de lames métalliques en bon état également.
Lot 4 | 138758 | COMMISSARIAT DE POLICE DE FONTENAY-SOUS-BOIS | 138758-COMMISSARIAT DE POLICE DE FONTENAY-SOUS-BOIS-94120-Fontenay-sous-Bois | 208838 | COMMISSARIAT DE CIRCONSCRIPTION | 26, rue Guérin Leroux | 94 | 94120 | Fontenay-sous-Bois | Second_Œuvre | Ouvertures intérieures |  | 10 | m² |  | Portes en bois avec vitrage en plastique | Les portes intérieures sont en bois avec un vitrage occultant en plastique au milieu. Certaines sont endommagés liés au public, mais pour la plupart en bon état. Les gonds sont généralement usées.
Lot 4 | 138758 | COMMISSARIAT DE POLICE DE FONTENAY-SOUS-BOIS | 138758-COMMISSARIAT DE POLICE DE FONTENAY-SOUS-BOIS-94120-Fontenay-sous-Bois | 208838 | COMMISSARIAT DE CIRCONSCRIPTION | 26, rue Guérin Leroux | 94 | 94120 | Fontenay-sous-Bois | Second_Œuvre | Signalétique |  | 1 | m² |  | Plans d'évacuations, BAES, panneaux sur les portes. | Pas de dégradation, plans visibles et lisibles, BAES visibles également.
Lot 4 | 138793 | COMMISSARIAT DE POLICE DE CHENNEVIERES-SUR-MARNE | 138793-COMMISSARIAT DE POLICE DE CHENNEVIERES-SUR-MARNE-94430-Chennevières-sur-Marne | 188043 | COMMISSARIAT DE CIRCONSCRIPTION | 8, rue du Général de Gaulle | 94 | 94430 | Chennevières-sur-Marne | Assainissement _Relevage des eaux | Pompe de relevage | RLV-00263
Lot 4 | 138793 | COMMISSARIAT DE POLICE DE CHENNEVIERES-SUR-MARNE | 138793-COMMISSARIAT DE POLICE DE CHENNEVIERES-SUR-MARNE-94430-Chennevières-sur-Marne | 188043 | COMMISSARIAT DE CIRCONSCRIPTION | 8, rue du Général de Gaulle | 94 | 94430 | Chennevières-sur-Marne | Assainissement _Relevage des eaux | Pompe de relevage | RLV-00264
Lot 4 | 138793 | COMMISSARIAT DE POLICE DE CHENNEVIERES-SUR-MARNE | 138793-COMMISSARIAT DE POLICE DE CHENNEVIERES-SUR-MARNE-94430-Chennevières-sur-Marne | 188043 | COMMISSARIAT DE CIRCONSCRIPTION | 8, rue du Général de Gaulle | 94 | 94430 | Chennevières-sur-Marne | Clos_et_Couvert | Structure
Lot 4 | 138793 | COMMISSARIAT DE POLICE DE CHENNEVIERES-SUR-MARNE | 138793-COMMISSARIAT DE POLICE DE CHENNEVIERES-SUR-MARNE-94430-Chennevières-sur-Marne | 188043 | COMMISSARIAT DE CIRCONSCRIPTION | 8, rue du Général de Gaulle | 94 | 94430 | Chennevières-sur-Marne | Clos_et_Couvert | Couverture extérieure
Lot 4 | 138793 | COMMISSARIAT DE POLICE DE CHENNEVIERES-SUR-MARNE | 138793-COMMISSARIAT DE POLICE DE CHENNEVIERES-SUR-MARNE-94430-Chennevières-sur-Marne | 188043 | COMMISSARIAT DE CIRCONSCRIPTION | 8, rue du Général de Gaulle | 94 | 94430 | Chennevières-sur-Marne | Clos_et_Couvert | Façade
Lot 4 | 138793 | COMMISSARIAT DE POLICE DE CHENNEVIERES-SUR-MARNE | 138793-COMMISSARIAT DE POLICE DE CHENNEVIERES-SUR-MARNE-94430-Chennevières-sur-Marne | 188043 | COMMISSARIAT DE CIRCONSCRIPTION | 8, rue du Général de Gaulle | 94 | 94430 | Chennevières-sur-Marne | Clos_et_Couvert | Ouvertures extérieures
Lot 4 | 138793 | COMMISSARIAT DE POLICE DE CHENNEVIERES-SUR-MARNE | 138793-COMMISSARIAT DE POLICE DE CHENNEVIERES-SUR-MARNE-94430-Chennevières-sur-Marne | 188043 | COMMISSARIAT DE CIRCONSCRIPTION | 8, rue du Général de Gaulle | 94 | 94430 | Chennevières-sur-Marne | Clos_et_Couvert | Couverture-Charpente
Lot 4 | 138793 | COMMISSARIAT DE POLICE DE CHENNEVIERES-SUR-MARNE | 138793-COMMISSARIAT DE POLICE DE CHENNEVIERES-SUR-MARNE-94430-Chennevières-sur-Marne | 188043 | COMMISSARIAT DE CIRCONSCRIPTION | 8, rue du Général de Gaulle | 94 | 94430 | Chennevières-sur-Marne | Clos_et_Couvert | Structure
Lot 4 | 138793 | COMMISSARIAT DE POLICE DE CHENNEVIERES-SUR-MARNE | 138793-COMMISSARIAT DE POLICE DE CHENNEVIERES-SUR-MARNE-94430-Chennevières-sur-Marne | 188043 | COMMISSARIAT DE CIRCONSCRIPTION | 8, rue du Général de Gaulle | 94 | 94430 | Chennevières-sur-Marne | Clos_et_Couvert | couverture extérieure
Lot 4 | 138793 | COMMISSARIAT DE POLICE DE CHENNEVIERES-SUR-MARNE | 138793-COMMISSARIAT DE POLICE DE CHENNEVIERES-SUR-MARNE-94430-Chennevières-sur-Marne | 188043 | COMMISSARIAT DE CIRCONSCRIPTION | 8, rue du Général de Gaulle | 94 | 94430 | Chennevières-sur-Marne | Clos_et_Couvert | Façade
Lot 4 | 138793 | COMMISSARIAT DE POLICE DE CHENNEVIERES-SUR-MARNE | 138793-COMMISSARIAT DE POLICE DE CHENNEVIERES-SUR-MARNE-94430-Chennevières-sur-Marne | 188043 | COMMISSARIAT DE CIRCONSCRIPTION | 8, rue du Général de Gaulle | 94 | 94430 | Chennevières-sur-Marne | Clos_et_Couvert | Ouvertures extérieures
Lot 4 | 138793 | COMMISSARIAT DE POLICE DE CHENNEVIERES-SUR-MARNE | 138793-COMMISSARIAT DE POLICE DE CHENNEVIERES-SUR-MARNE-94430-Chennevières-sur-Marne | 188043 | COMMISSARIAT DE CIRCONSCRIPTION | 8, rue du Général de Gaulle | 94 | 94430 | Chennevières-sur-Marne | Clos_et_Couvert | Couverture-Charpente
Lot 4 | 138793 | COMMISSARIAT DE POLICE DE CHENNEVIERES-SUR-MARNE | 138793-COMMISSARIAT DE POLICE DE CHENNEVIERES-SUR-MARNE-94430-Chennevières-sur-Marne | 188043 | COMMISSARIAT DE CIRCONSCRIPTION | 8, rue du Général de Gaulle | 94 | 94430 | Chennevières-sur-Marne | Second_Œuvre | Sols
Lot 4 | 138793 | COMMISSARIAT DE POLICE DE CHENNEVIERES-SUR-MARNE | 138793-COMMISSARIAT DE POLICE DE CHENNEVIERES-SUR-MARNE-94430-Chennevières-sur-Marne | 188043 | COMMISSARIAT DE CIRCONSCRIPTION | 8, rue du Général de Gaulle | 94 | 94430 | Chennevières-sur-Marne | Second_Œuvre | Murs intérieurs
Lot 4 | 138793 | COMMISSARIAT DE POLICE DE CHENNEVIERES-SUR-MARNE | 138793-COMMISSARIAT DE POLICE DE CHENNEVIERES-SUR-MARNE-94430-Chennevières-sur-Marne | 188043 | COMMISSARIAT DE CIRCONSCRIPTION | 8, rue du Général de Gaulle | 94 | 94430 | Chennevières-sur-Marne | Second_Œuvre | Plafonds intérieurs
Lot 4 | 138793 | COMMISSARIAT DE POLICE DE CHENNEVIERES-SUR-MARNE | 138793-COMMISSARIAT DE POLICE DE CHENNEVIERES-SUR-MARNE-94430-Chennevières-sur-Marne | 188043 | COMMISSARIAT DE CIRCONSCRIPTION | 8, rue du Général de Gaulle | 94 | 94430 | Chennevières-sur-Marne | Second_Œuvre | Ouvertures intérieures
Lot 4 | 138793 | COMMISSARIAT DE POLICE DE CHENNEVIERES-SUR-MARNE | 138793-COMMISSARIAT DE POLICE DE CHENNEVIERES-SUR-MARNE-94430-Chennevières-sur-Marne | 188043 | COMMISSARIAT DE CIRCONSCRIPTION | 8, rue du Général de Gaulle | 94 | 94430 | Chennevières-sur-Marne | Second_Œuvre | Signalétique
Lot 4 | 138793 | COMMISSARIAT DE POLICE DE CHENNEVIERES-SUR-MARNE | 138793-COMMISSARIAT DE POLICE DE CHENNEVIERES-SUR-MARNE-94430-Chennevières-sur-Marne | 188043 | COMMISSARIAT DE CIRCONSCRIPTION | 8, rue du Général de Gaulle | 94 | 94430 | Chennevières-sur-Marne | Second_Œuvre | Sols
Lot 4 | 138793 | COMMISSARIAT DE POLICE DE CHENNEVIERES-SUR-MARNE | 138793-COMMISSARIAT DE POLICE DE CHENNEVIERES-SUR-MARNE-94430-Chennevières-sur-Marne | 188043 | COMMISSARIAT DE CIRCONSCRIPTION | 8, rue du Général de Gaulle | 94 | 94430 | Chennevières-sur-Marne | Second_Œuvre | Murs intérieurs
Lot 4 | 138793 | COMMISSARIAT DE POLICE DE CHENNEVIERES-SUR-MARNE | 138793-COMMISSARIAT DE POLICE DE CHENNEVIERES-SUR-MARNE-94430-Chennevières-sur-Marne | 188043 | COMMISSARIAT DE CIRCONSCRIPTION | 8, rue du Général de Gaulle | 94 | 94430 | Chennevières-sur-Marne | Second_Œuvre | Plafonds intérieurs
Lot 4 | 138793 | COMMISSARIAT DE POLICE DE CHENNEVIERES-SUR-MARNE | 138793-COMMISSARIAT DE POLICE DE CHENNEVIERES-SUR-MARNE-94430-Chennevières-sur-Marne | 188043 | COMMISSARIAT DE CIRCONSCRIPTION | 8, rue du Général de Gaulle | 94 | 94430 | Chennevières-sur-Marne | Second_Œuvre | Ouvertures intérieures
Lot 4 | 138793 | COMMISSARIAT DE POLICE DE CHENNEVIERES-SUR-MARNE | 138793-COMMISSARIAT DE POLICE DE CHENNEVIERES-SUR-MARNE-94430-Chennevières-sur-Marne | 188043 | COMMISSARIAT DE CIRCONSCRIPTION | 8, rue du Général de Gaulle | 94 | 94430 | Chennevières-sur-Marne | Second_Œuvre | Signalétique
Lot 4 | 138794 | COMMISSARIAT DE POLICE DE L'HAY-LES-ROSES | 138794-COMMISSARIAT DE POLICE DE L'HAY-LES-ROSES-94240-L'Haÿ-les-Roses | 194906 | COMMISSARIAT CIRCONSCRIPTION L'HAY-LES-ROSE | 18, avenue Jules Gravereaux | 94 | 94240 | L'Haÿ-les-Roses | Clos_et_Couvert | Structure |  | 1500 | m² |  | Structure du bâtiment en béton plein | Aucune anomalie constaté lors de la visite
Lot 4 | 138794 | COMMISSARIAT DE POLICE DE L'HAY-LES-ROSES | 138794-COMMISSARIAT DE POLICE DE L'HAY-LES-ROSES-94240-L'Haÿ-les-Roses | 194906 | COMMISSARIAT CIRCONSCRIPTION L'HAY-LES-ROSE | 18, avenue Jules Gravereaux | 94 | 94240 | L'Haÿ-les-Roses | Clos_et_Couvert | Couverture extérieure |  | 520 | m² |  | Couverture extérieure : Béton | Couverture extérieure en bonne état . Toiture rénové en 2022 Aucune anomalie constaté lors de la visite.
Lot 4 | 138794 | COMMISSARIAT DE POLICE DE L'HAY-LES-ROSES | 138794-COMMISSARIAT DE POLICE DE L'HAY-LES-ROSES-94240-L'Haÿ-les-Roses | 194906 | COMMISSARIAT CIRCONSCRIPTION L'HAY-LES-ROSE | 18, avenue Jules Gravereaux | 94 | 94240 | L'Haÿ-les-Roses | Clos_et_Couvert | Façade |  | 570 | m² |  | Béton | Façade en état d'usage. Aucune anomalie constaté lors de la visite
Lot 4 | 138794 | COMMISSARIAT DE POLICE DE L'HAY-LES-ROSES | 138794-COMMISSARIAT DE POLICE DE L'HAY-LES-ROSES-94240-L'Haÿ-les-Roses | 194906 | COMMISSARIAT CIRCONSCRIPTION L'HAY-LES-ROSE | 18, avenue Jules Gravereaux | 94 | 94240 | L'Haÿ-les-Roses | Clos_et_Couvert | Ouvertures extérieures |  | 200 | m² |  | Menuiseries aluminium sans RPT simple vitrage | Menuiserie en bon état dans l'ensemble. Infiltration d'air (menuiserie aluminium sans RPT simple vitrage)
Lot 4 | 138794 | COMMISSARIAT DE POLICE DE L'HAY-LES-ROSES | 138794-COMMISSARIAT DE POLICE DE L'HAY-LES-ROSES-94240-L'Haÿ-les-Roses | 194906 | COMMISSARIAT CIRCONSCRIPTION L'HAY-LES-ROSE | 18, avenue Jules Gravereaux | 94 | 94240 | L'Haÿ-les-Roses | Clos_et_Couvert | Couverture-Charpente |  | 840 | m² |  | Toiture-terrasse : Dall béton ,Isolant, étanchéité. | Toiture-terrasse en bon état dans l'ensemble. Aucune anomalie constaté lors de la visite
Lot 4 | 138794 | COMMISSARIAT DE POLICE DE L'HAY-LES-ROSES | 138794-COMMISSARIAT DE POLICE DE L'HAY-LES-ROSES-94240-L'Haÿ-les-Roses | 194906 | COMMISSARIAT CIRCONSCRIPTION L'HAY-LES-ROSE | 18, avenue Jules Gravereaux | 94 | 94240 | L'Haÿ-les-Roses | Fermetures_Automatiques | Portail battant | PPA-00908 | 1 | U | FAAC DAAB MK2ES | portail acier 2 vtx lg 4000 x h 2140 mm motorisé DAAB MK2ES cde E104 Entrée pkg
Lot 4 | 138794 | COMMISSARIAT DE POLICE DE L'HAY-LES-ROSES | 138794-COMMISSARIAT DE POLICE DE L'HAY-LES-ROSES-94240-L'Haÿ-les-Roses | 194906 | COMMISSARIAT CIRCONSCRIPTION L'HAY-LES-ROSE | 18, avenue Jules Gravereaux | 94 | 94240 | L'Haÿ-les-Roses | Fermetures_Automatiques | Porte piétonne battante | PPA-00909 | 1 | U | NC | portillon acier lg 1100 x h 2140 mm, ferme porte ventouses
Lot 4 | 138794 | COMMISSARIAT DE POLICE DE L'HAY-LES-ROSES | 138794-COMMISSARIAT DE POLICE DE L'HAY-LES-ROSES-94240-L'Haÿ-les-Roses | 194906 | COMMISSARIAT CIRCONSCRIPTION L'HAY-LES-ROSE | 18, avenue Jules Gravereaux | 94 | 94240 | L'Haÿ-les-Roses | Second_Œuvre | Sols |  | 1189 | m² |  | Revêtement de sol mixte sur le bâtiment : résine, carrelage | Sol en état d'usage
Lot 4 | 138794 | COMMISSARIAT DE POLICE DE L'HAY-LES-ROSES | 138794-COMMISSARIAT DE POLICE DE L'HAY-LES-ROSES-94240-L'Haÿ-les-Roses | 194906 | COMMISSARIAT CIRCONSCRIPTION L'HAY-LES-ROSE | 18, avenue Jules Gravereaux | 94 | 94240 | L'Haÿ-les-Roses | Second_Œuvre | Murs |  | 570 | m² |  | Béton | Mur en bonne état dans l'ensemble. Aucune anomalie constaté lors de la visite
Lot 4 | 138794 | COMMISSARIAT DE POLICE DE L'HAY-LES-ROSES | 138794-COMMISSARIAT DE POLICE DE L'HAY-LES-ROSES-94240-L'Haÿ-les-Roses | 194906 | COMMISSARIAT CIRCONSCRIPTION L'HAY-LES-ROSE | 18, avenue Jules Gravereaux | 94 | 94240 | L'Haÿ-les-Roses | Second_Œuvre | Plafonds |  | 1189 | m² |  | platre | Plafond en bon état, pas d'anomalie apparente.
Lot 4 | 138794 | COMMISSARIAT DE POLICE DE L'HAY-LES-ROSES | 138794-COMMISSARIAT DE POLICE DE L'HAY-LES-ROSES-94240-L'Haÿ-les-Roses | 194906 | COMMISSARIAT CIRCONSCRIPTION L'HAY-LES-ROSE | 18, avenue Jules Gravereaux | 94 | 94240 | L'Haÿ-les-Roses | Second_Œuvre | Ouvertures intérieures |  | 1 | m² |  | Portes des bureaux en bois | Pas d'anomalies apparentes sur les portes.
Lot 4 | 138794 | COMMISSARIAT DE POLICE DE L'HAY-LES-ROSES | 138794-COMMISSARIAT DE POLICE DE L'HAY-LES-ROSES-94240-L'Haÿ-les-Roses | 194906 | COMMISSARIAT CIRCONSCRIPTION L'HAY-LES-ROSE | 18, avenue Jules Gravereaux | 94 | 94240 | L'Haÿ-les-Roses | Second_Œuvre | Signalétique |  | 0 | m² |  | Plans d'évacuation, BAES | le bâtiment disposent de plans d'évacuation visibles et en état d'usage.
Lot 4 | 138803 | DDSP91 & SD DE COURCOURONNES | 138803-DDSP91 & SD DE COURCOURONNES-91080-Evry-Courcouronnes | 193403 | Annexe de la DDSP91 | 3 bis, rue Jean Mermoz | 91 | 91080 | Evry-Courcouronnes | Clos_et_Couvert | Structure |  | 9999 | m² |  | Poutre acier | Aucune anomalie détecté
Lot 4 | 138803 | DDSP91 & SD DE COURCOURONNES | 138803-DDSP91 & SD DE COURCOURONNES-91080-Evry-Courcouronnes | 193403 | Annexe de la DDSP91 | 3 bis, rue Jean Mermoz | 91 | 91080 | Evry-Courcouronnes | Clos_et_Couvert | Couverture extérieure |  | 624 | m² |  | crépie | Le bâtiment dispose d'une couverture extérieure en bonne état. Aucune anomalie n'a été détecté lors de la visite
Lot 4 | 138803 | DDSP91 & SD DE COURCOURONNES | 138803-DDSP91 & SD DE COURCOURONNES-91080-Evry-Courcouronnes | 193403 | Annexe de la DDSP91 | 3 bis, rue Jean Mermoz | 91 | 91080 | Evry-Courcouronnes | Clos_et_Couvert | Façade |  | 624 | m² |  | béton | Le bâtiment dispose d'une façade en bon état . Aucune anomalie n'a été détecté lors de la visite
Lot 4 | 138803 | DDSP91 & SD DE COURCOURONNES | 138803-DDSP91 & SD DE COURCOURONNES-91080-Evry-Courcouronnes | 193403 | Annexe de la DDSP91 | 3 bis, rue Jean Mermoz | 91 | 91080 | Evry-Courcouronnes | Clos_et_Couvert | Ouvertures extérieures |  | 250 | m² |  | Menuiserie double vitrage 4/6/4 aluminium sans RPT | Les menuiseries sur site disposent de défaut d'infiltration d'air dans la globalité du bâtiment impactant le confort thermique des occupants. Présence d'une fuite au niveau d'un skydome lors de forte pluie emplacement : (salle mineur avec jeu )
Lot 4 | 138803 | DDSP91 & SD DE COURCOURONNES | 138803-DDSP91 & SD DE COURCOURONNES-91080-Evry-Courcouronnes | 193403 | Annexe de la DDSP91 | 3 bis, rue Jean Mermoz | 91 | 91080 | Evry-Courcouronnes | Clos_et_Couvert | Couverture-Charpente |  | 2000 | m² |  | Poutre acier, profil, armature,béton | Le bâtiment dispose Couverture-Charpente en bon état dans l'ensemble. Aucune anomalie n'a été détecté lors de la visite
Lot 4 | 138803 | DDSP91 & SD DE COURCOURONNES | 138803-DDSP91 & SD DE COURCOURONNES-91080-Evry-Courcouronnes | 193403 | Annexe de la DDSP91 | 3 bis, rue Jean Mermoz | 91 | 91080 | Evry-Courcouronnes | Fermetures_Automatiques | Portail coulissant | PPA-00521 | 1 | U | FAAC 844ERZ16 | portail coulissant lg 5000 x h 2400 mm Faac 844 cde 780D Entrée principale cour
Lot 4 | 138803 | DDSP91 & SD DE COURCOURONNES | 138803-DDSP91 & SD DE COURCOURONNES-91080-Evry-Courcouronnes | 193403 | Annexe de la DDSP91 | 3 bis, rue Jean Mermoz | 91 | 91080 | Evry-Courcouronnes | Second_Œuvre | Sols |  | 1600 | m² |  | Carrelage, revêtement résine | Le bâtiment dispose d'un sol en état d'usage dans l'ensemble. Aucune anomalie n'a été détecté lors de la visite
Lot 4 | 138803 | DDSP91 & SD DE COURCOURONNES | 138803-DDSP91 & SD DE COURCOURONNES-91080-Evry-Courcouronnes | 193403 | Annexe de la DDSP91 | 3 bis, rue Jean Mermoz | 91 | 91080 | Evry-Courcouronnes | Second_Œuvre | Murs |  | 624 | m² |  | Béton, | Le bâtiment dispose de mur en bon état dans l'ensemble. Aucune anomalie n'a été détecté lors de la visite
Lot 4 | 138803 | DDSP91 & SD DE COURCOURONNES | 138803-DDSP91 & SD DE COURCOURONNES-91080-Evry-Courcouronnes | 193403 | Annexe de la DDSP91 | 3 bis, rue Jean Mermoz | 91 | 91080 | Evry-Courcouronnes | Second_Œuvre | Plafonds |  | 1500 | m² |  | Faux plafonds mineral | Faux plafond abimés par endroit mais en bon état dans l'ensemble.
Lot 4 | 138803 | DDSP91 & SD DE COURCOURONNES | 138803-DDSP91 & SD DE COURCOURONNES-91080-Evry-Courcouronnes | 193403 | Annexe de la DDSP91 | 3 bis, rue Jean Mermoz | 91 | 91080 | Evry-Courcouronnes | Second_Œuvre | Ouvertures intérieures |  | 100 | m² |  | Bois | bon état dans l'ensemble aucune anomie constaté lors de la visite.
Lot 4 | 138803 | DDSP91 & SD DE COURCOURONNES | 138803-DDSP91 & SD DE COURCOURONNES-91080-Evry-Courcouronnes | 193403 | Annexe de la DDSP91 | 3 bis, rue Jean Mermoz | 91 | 91080 | Evry-Courcouronnes | Second_Œuvre | Signalétique |  | 9999 | m² |  | Issu de secours | RAS
Lot 4 | 138806 | COMMISSARIAT DE POLICE DE CORBEIL-ESSONNES | 138806-COMMISSARIAT DE POLICE DE CORBEIL-ESSONNES-91100-Corbeil-Essonnes | 209947 | COMMISSARIAT DE POLICE | 31, allée Aristide Briand | 91 | 91100 | Corbeil-Essonnes | Clos_et_Couvert | Structure |  | 615 | m² |  | Surface avec les menuiserie comprise
Lot 4 | 138806 | COMMISSARIAT DE POLICE DE CORBEIL-ESSONNES | 138806-COMMISSARIAT DE POLICE DE CORBEIL-ESSONNES-91100-Corbeil-Essonnes | 209947 | COMMISSARIAT DE POLICE | 31, allée Aristide Briand | 91 | 91100 | Corbeil-Essonnes | Clos_et_Couvert | Couverture extérieure |  | 680 | m² |  | Toiture terrasse
Lot 4 | 138806 | COMMISSARIAT DE POLICE DE CORBEIL-ESSONNES | 138806-COMMISSARIAT DE POLICE DE CORBEIL-ESSONNES-91100-Corbeil-Essonnes | 209947 | COMMISSARIAT DE POLICE | 31, allée Aristide Briand | 91 | 91100 | Corbeil-Essonnes | Clos_et_Couvert | Façade |  | 615 | m² |  | Surface avec les menuiserie comprise
Lot 4 | 138806 | COMMISSARIAT DE POLICE DE CORBEIL-ESSONNES | 138806-COMMISSARIAT DE POLICE DE CORBEIL-ESSONNES-91100-Corbeil-Essonnes | 209947 | COMMISSARIAT DE POLICE | 31, allée Aristide Briand | 91 | 91100 | Corbeil-Essonnes | Clos_et_Couvert | Ouvertures extérieures
Lot 4 | 138806 | COMMISSARIAT DE POLICE DE CORBEIL-ESSONNES | 138806-COMMISSARIAT DE POLICE DE CORBEIL-ESSONNES-91100-Corbeil-Essonnes | 209947 | COMMISSARIAT DE POLICE | 31, allée Aristide Briand | 91 | 91100 | Corbeil-Essonnes | Clos_et_Couvert | Couverture-Charpente
Lot 4 | 138806 | COMMISSARIAT DE POLICE DE CORBEIL-ESSONNES | 138806-COMMISSARIAT DE POLICE DE CORBEIL-ESSONNES-91100-Corbeil-Essonnes | 209947 | COMMISSARIAT DE POLICE | 31, allée Aristide Briand | 91 | 91100 | Corbeil-Essonnes | Clos_et_Couvert | Structure
Lot 4 | 138806 | COMMISSARIAT DE POLICE DE CORBEIL-ESSONNES | 138806-COMMISSARIAT DE POLICE DE CORBEIL-ESSONNES-91100-Corbeil-Essonnes | 209947 | COMMISSARIAT DE POLICE | 31, allée Aristide Briand | 91 | 91100 | Corbeil-Essonnes | Clos_et_Couvert | couverture extérieure
Lot 4 | 138806 | COMMISSARIAT DE POLICE DE CORBEIL-ESSONNES | 138806-COMMISSARIAT DE POLICE DE CORBEIL-ESSONNES-91100-Corbeil-Essonnes | 209947 | COMMISSARIAT DE POLICE | 31, allée Aristide Briand | 91 | 91100 | Corbeil-Essonnes | Clos_et_Couvert | Façade
Lot 4 | 138806 | COMMISSARIAT DE POLICE DE CORBEIL-ESSONNES | 138806-COMMISSARIAT DE POLICE DE CORBEIL-ESSONNES-91100-Corbeil-Essonnes | 209947 | COMMISSARIAT DE POLICE | 31, allée Aristide Briand | 91 | 91100 | Corbeil-Essonnes | Clos_et_Couvert | Ouvertures extérieures
Lot 4 | 138806 | COMMISSARIAT DE POLICE DE CORBEIL-ESSONNES | 138806-COMMISSARIAT DE POLICE DE CORBEIL-ESSONNES-91100-Corbeil-Essonnes | 209947 | COMMISSARIAT DE POLICE | 31, allée Aristide Briand | 91 | 91100 | Corbeil-Essonnes | Clos_et_Couvert | Couverture-Charpente
Lot 4 | 138806 | COMMISSARIAT DE POLICE DE CORBEIL-ESSONNES | 138806-COMMISSARIAT DE POLICE DE CORBEIL-ESSONNES-91100-Corbeil-Essonnes | 209947 | COMMISSARIAT DE POLICE | 31, allée Aristide Briand | 91 | 91100 | Corbeil-Essonnes | Fermetures_Automatiques | Portail coulissant | PPA-00522 | 1 | U | FAAC 844ERZ16 | Portail coulissant tôlé sur rail lg 5640 x h 2300 mm couleur blanc ral 9016 automatique moteur FAAC 844 R cde FAAC E145 accès rue Salmon
Lot 4 | 138806 | COMMISSARIAT DE POLICE DE CORBEIL-ESSONNES | 138806-COMMISSARIAT DE POLICE DE CORBEIL-ESSONNES-91100-Corbeil-Essonnes | 209947 | COMMISSARIAT DE POLICE | 31, allée Aristide Briand | 91 | 91100 | Corbeil-Essonnes | Fermetures_Automatiques | Tourniquet | PPA-00523 | 1 | U | LBA T10 | tourniquet simple passage 3 x 120° type LBAT10 entrée personnel installé en 2022
Lot 4 | 138806 | COMMISSARIAT DE POLICE DE CORBEIL-ESSONNES | 138806-COMMISSARIAT DE POLICE DE CORBEIL-ESSONNES-91100-Corbeil-Essonnes | 209947 | COMMISSARIAT DE POLICE | 31, allée Aristide Briand | 91 | 91100 | Corbeil-Essonnes | Second_Œuvre | Sols | Thermoplastique Carrelage Moquettes/Tapis Parquet Ciment Peint Plancher technique Autres TOTAL | 319 133 0 0 169 0 38 692 | m²
Lot 4 | 138806 | COMMISSARIAT DE POLICE DE CORBEIL-ESSONNES | 138806-COMMISSARIAT DE POLICE DE CORBEIL-ESSONNES-91100-Corbeil-Essonnes | 209947 | COMMISSARIAT DE POLICE | 31, allée Aristide Briand | 91 | 91100 | Corbeil-Essonnes | Second_Œuvre | Murs intérieurs
Lot 4 | 138806 | COMMISSARIAT DE POLICE DE CORBEIL-ESSONNES | 138806-COMMISSARIAT DE POLICE DE CORBEIL-ESSONNES-91100-Corbeil-Essonnes | 209947 | COMMISSARIAT DE POLICE | 31, allée Aristide Briand | 91 | 91100 | Corbeil-Essonnes | Second_Œuvre | Plafonds intérieurs
Lot 4 | 138806 | COMMISSARIAT DE POLICE DE CORBEIL-ESSONNES | 138806-COMMISSARIAT DE POLICE DE CORBEIL-ESSONNES-91100-Corbeil-Essonnes | 209947 | COMMISSARIAT DE POLICE | 31, allée Aristide Briand | 91 | 91100 | Corbeil-Essonnes | Second_Œuvre | Ouvertures intérieures
Lot 4 | 138806 | COMMISSARIAT DE POLICE DE CORBEIL-ESSONNES | 138806-COMMISSARIAT DE POLICE DE CORBEIL-ESSONNES-91100-Corbeil-Essonnes | 209947 | COMMISSARIAT DE POLICE | 31, allée Aristide Briand | 91 | 91100 | Corbeil-Essonnes | Second_Œuvre | Signalétique
Lot 4 | 138806 | COMMISSARIAT DE POLICE DE CORBEIL-ESSONNES | 138806-COMMISSARIAT DE POLICE DE CORBEIL-ESSONNES-91100-Corbeil-Essonnes | 209947 | COMMISSARIAT DE POLICE | 31, allée Aristide Briand | 91 | 91100 | Corbeil-Essonnes | Second_Œuvre | Sols
Lot 4 | 138806 | COMMISSARIAT DE POLICE DE CORBEIL-ESSONNES | 138806-COMMISSARIAT DE POLICE DE CORBEIL-ESSONNES-91100-Corbeil-Essonnes | 209947 | COMMISSARIAT DE POLICE | 31, allée Aristide Briand | 91 | 91100 | Corbeil-Essonnes | Second_Œuvre | Murs intérieurs
Lot 4 | 138806 | COMMISSARIAT DE POLICE DE CORBEIL-ESSONNES | 138806-COMMISSARIAT DE POLICE DE CORBEIL-ESSONNES-91100-Corbeil-Essonnes | 209947 | COMMISSARIAT DE POLICE | 31, allée Aristide Briand | 91 | 91100 | Corbeil-Essonnes | Second_Œuvre | Plafonds intérieurs
Lot 4 | 138806 | COMMISSARIAT DE POLICE DE CORBEIL-ESSONNES | 138806-COMMISSARIAT DE POLICE DE CORBEIL-ESSONNES-91100-Corbeil-Essonnes | 209947 | COMMISSARIAT DE POLICE | 31, allée Aristide Briand | 91 | 91100 | Corbeil-Essonnes | Second_Œuvre | Ouvertures intérieures
Lot 4 | 138806 | COMMISSARIAT DE POLICE DE CORBEIL-ESSONNES | 138806-COMMISSARIAT DE POLICE DE CORBEIL-ESSONNES-91100-Corbeil-Essonnes | 209947 | COMMISSARIAT DE POLICE | 31, allée Aristide Briand | 91 | 91100 | Corbeil-Essonnes | Second_Œuvre | Signalétique
Lot 4 | 138819 | COMMISSARIAT DE POLICE DE DRAVEIL | 138819-COMMISSARIAT DE POLICE DE DRAVEIL-91210-Draveil | 185953 | COMMISSARIAT DE POLICE | 124, boulevard du Général de Gaulle | 91 | 91210 | Draveil | Assainissement _Relevage des eaux | Pompe de relevage | RLV-00248
Lot 4 | 138819 | COMMISSARIAT DE POLICE DE DRAVEIL | 138819-COMMISSARIAT DE POLICE DE DRAVEIL-91210-Draveil | 185953 | COMMISSARIAT DE POLICE | 124, boulevard du Général de Gaulle | 91 | 91210 | Draveil | Assainissement _Relevage des eaux | Fosse EU/EV | RLV-00380
Lot 4 | 138819 | COMMISSARIAT DE POLICE DE DRAVEIL | 138819-COMMISSARIAT DE POLICE DE DRAVEIL-91210-Draveil | 185953 | COMMISSARIAT DE POLICE | 124, boulevard du Général de Gaulle | 91 | 91210 | Draveil | Clos_et_Couvert | Structure
Lot 4 | 138819 | COMMISSARIAT DE POLICE DE DRAVEIL | 138819-COMMISSARIAT DE POLICE DE DRAVEIL-91210-Draveil | 185953 | COMMISSARIAT DE POLICE | 124, boulevard du Général de Gaulle | 91 | 91210 | Draveil | Clos_et_Couvert | Couverture extérieure
Lot 4 | 138819 | COMMISSARIAT DE POLICE DE DRAVEIL | 138819-COMMISSARIAT DE POLICE DE DRAVEIL-91210-Draveil | 185953 | COMMISSARIAT DE POLICE | 124, boulevard du Général de Gaulle | 91 | 91210 | Draveil | Clos_et_Couvert | Façade |  | 804 | m²
Lot 4 | 138819 | COMMISSARIAT DE POLICE DE DRAVEIL | 138819-COMMISSARIAT DE POLICE DE DRAVEIL-91210-Draveil | 185953 | COMMISSARIAT DE POLICE | 124, boulevard du Général de Gaulle | 91 | 91210 | Draveil | Clos_et_Couvert | Ouvertures extérieures
Lot 4 | 138819 | COMMISSARIAT DE POLICE DE DRAVEIL | 138819-COMMISSARIAT DE POLICE DE DRAVEIL-91210-Draveil | 185953 | COMMISSARIAT DE POLICE | 124, boulevard du Général de Gaulle | 91 | 91210 | Draveil | Clos_et_Couvert | Couverture-Charpente
Lot 4 | 138819 | COMMISSARIAT DE POLICE DE DRAVEIL | 138819-COMMISSARIAT DE POLICE DE DRAVEIL-91210-Draveil | 185953 | COMMISSARIAT DE POLICE | 124, boulevard du Général de Gaulle | 91 | 91210 | Draveil | Clos_et_Couvert | Structure
Lot 4 | 138819 | COMMISSARIAT DE POLICE DE DRAVEIL | 138819-COMMISSARIAT DE POLICE DE DRAVEIL-91210-Draveil | 185953 | COMMISSARIAT DE POLICE | 124, boulevard du Général de Gaulle | 91 | 91210 | Draveil | Clos_et_Couvert | couverture extérieure
Lot 4 | 138819 | COMMISSARIAT DE POLICE DE DRAVEIL | 138819-COMMISSARIAT DE POLICE DE DRAVEIL-91210-Draveil | 185953 | COMMISSARIAT DE POLICE | 124, boulevard du Général de Gaulle | 91 | 91210 | Draveil | Clos_et_Couvert | Façade
Lot 4 | 138819 | COMMISSARIAT DE POLICE DE DRAVEIL | 138819-COMMISSARIAT DE POLICE DE DRAVEIL-91210-Draveil | 185953 | COMMISSARIAT DE POLICE | 124, boulevard du Général de Gaulle | 91 | 91210 | Draveil | Clos_et_Couvert | Ouvertures extérieures
Lot 4 | 138819 | COMMISSARIAT DE POLICE DE DRAVEIL | 138819-COMMISSARIAT DE POLICE DE DRAVEIL-91210-Draveil | 185953 | COMMISSARIAT DE POLICE | 124, boulevard du Général de Gaulle | 91 | 91210 | Draveil | Clos_et_Couvert | Couverture-Charpente
Lot 4 | 138819 | COMMISSARIAT DE POLICE DE DRAVEIL | 138819-COMMISSARIAT DE POLICE DE DRAVEIL-91210-Draveil | 185953 | COMMISSARIAT DE POLICE | 124, boulevard du Général de Gaulle | 91 | 91210 | Draveil | Fermetures_Automatiques | Portail battant | PPA-00541 | 1 | U | FAAC 400CBC | portail 2 vtx lg 3400 x h 2000 mm FAAC 400CBC cde E145 Entrée cour
Lot 4 | 138819 | COMMISSARIAT DE POLICE DE DRAVEIL | 138819-COMMISSARIAT DE POLICE DE DRAVEIL-91210-Draveil | 185953 | COMMISSARIAT DE POLICE | 124, boulevard du Général de Gaulle | 91 | 91210 | Draveil | Fermetures_Automatiques | Portail coulissant | PPA-00542 | 1 | U | NC | portail coulissant lg 4400 x h 2000 mm sur rail manuel accés secours
Lot 4 | 138819 | COMMISSARIAT DE POLICE DE DRAVEIL | 138819-COMMISSARIAT DE POLICE DE DRAVEIL-91210-Draveil | 185953 | COMMISSARIAT DE POLICE | 124, boulevard du Général de Gaulle | 91 | 91210 | Draveil | Fermetures_Automatiques | Tourniquet | PPA-00543 | 1 | U | LBA T10 | tourniquet simple passage 3 x 120° type LBAT10 entrée personnel installé en 2022
Lot 4 | 138819 | COMMISSARIAT DE POLICE DE DRAVEIL | 138819-COMMISSARIAT DE POLICE DE DRAVEIL-91210-Draveil | 185953 | COMMISSARIAT DE POLICE | 124, boulevard du Général de Gaulle | 91 | 91210 | Draveil | Second_Œuvre | Sols |  | 953 | m²
Lot 4 | 138819 | COMMISSARIAT DE POLICE DE DRAVEIL | 138819-COMMISSARIAT DE POLICE DE DRAVEIL-91210-Draveil | 185953 | COMMISSARIAT DE POLICE | 124, boulevard du Général de Gaulle | 91 | 91210 | Draveil | Second_Œuvre | Murs intérieurs
Lot 4 | 138819 | COMMISSARIAT DE POLICE DE DRAVEIL | 138819-COMMISSARIAT DE POLICE DE DRAVEIL-91210-Draveil | 185953 | COMMISSARIAT DE POLICE | 124, boulevard du Général de Gaulle | 91 | 91210 | Draveil | Second_Œuvre | Plafonds intérieurs
Lot 4 | 138819 | COMMISSARIAT DE POLICE DE DRAVEIL | 138819-COMMISSARIAT DE POLICE DE DRAVEIL-91210-Draveil | 185953 | COMMISSARIAT DE POLICE | 124, boulevard du Général de Gaulle | 91 | 91210 | Draveil | Second_Œuvre | Ouvertures intérieures
Lot 4 | 138819 | COMMISSARIAT DE POLICE DE DRAVEIL | 138819-COMMISSARIAT DE POLICE DE DRAVEIL-91210-Draveil | 185953 | COMMISSARIAT DE POLICE | 124, boulevard du Général de Gaulle | 91 | 91210 | Draveil | Second_Œuvre | Signalétique
Lot 4 | 138819 | COMMISSARIAT DE POLICE DE DRAVEIL | 138819-COMMISSARIAT DE POLICE DE DRAVEIL-91210-Draveil | 185953 | COMMISSARIAT DE POLICE | 124, boulevard du Général de Gaulle | 91 | 91210 | Draveil | Second_Œuvre | Sols
Lot 4 | 138819 | COMMISSARIAT DE POLICE DE DRAVEIL | 138819-COMMISSARIAT DE POLICE DE DRAVEIL-91210-Draveil | 185953 | COMMISSARIAT DE POLICE | 124, boulevard du Général de Gaulle | 91 | 91210 | Draveil | Second_Œuvre | Murs intérieurs
Lot 4 | 138819 | COMMISSARIAT DE POLICE DE DRAVEIL | 138819-COMMISSARIAT DE POLICE DE DRAVEIL-91210-Draveil | 185953 | COMMISSARIAT DE POLICE | 124, boulevard du Général de Gaulle | 91 | 91210 | Draveil | Second_Œuvre | Plafonds intérieurs
Lot 4 | 138819 | COMMISSARIAT DE POLICE DE DRAVEIL | 138819-COMMISSARIAT DE POLICE DE DRAVEIL-91210-Draveil | 185953 | COMMISSARIAT DE POLICE | 124, boulevard du Général de Gaulle | 91 | 91210 | Draveil | Second_Œuvre | Ouvertures intérieures
Lot 4 | 138819 | COMMISSARIAT DE POLICE DE DRAVEIL | 138819-COMMISSARIAT DE POLICE DE DRAVEIL-91210-Draveil | 185953 | COMMISSARIAT DE POLICE | 124, boulevard du Général de Gaulle | 91 | 91210 | Draveil | Second_Œuvre | Signalétique
Lot 4 | 138850 | COMMISSARIAT DE POLICE DE THIAIS | 138850-COMMISSARIAT DE POLICE DE THIAIS-94320-Thiais | 193715 | COMMISSARIAT SUBDIVISIONNAIRE | 76, rue Victor Basch | 94 | 94320 | Thiais | Clos_et_Couvert | Structure
Lot 4 | 138850 | COMMISSARIAT DE POLICE DE THIAIS | 138850-COMMISSARIAT DE POLICE DE THIAIS-94320-Thiais | 193715 | COMMISSARIAT SUBDIVISIONNAIRE | 76, rue Victor Basch | 94 | 94320 | Thiais | Clos_et_Couvert | Couverture extérieure
Lot 4 | 138850 | COMMISSARIAT DE POLICE DE THIAIS | 138850-COMMISSARIAT DE POLICE DE THIAIS-94320-Thiais | 193715 | COMMISSARIAT SUBDIVISIONNAIRE | 76, rue Victor Basch | 94 | 94320 | Thiais | Clos_et_Couvert | Façade
Lot 4 | 138850 | COMMISSARIAT DE POLICE DE THIAIS | 138850-COMMISSARIAT DE POLICE DE THIAIS-94320-Thiais | 193715 | COMMISSARIAT SUBDIVISIONNAIRE | 76, rue Victor Basch | 94 | 94320 | Thiais | Clos_et_Couvert | Ouvertures extérieures
Lot 4 | 138850 | COMMISSARIAT DE POLICE DE THIAIS | 138850-COMMISSARIAT DE POLICE DE THIAIS-94320-Thiais | 193715 | COMMISSARIAT SUBDIVISIONNAIRE | 76, rue Victor Basch | 94 | 94320 | Thiais | Clos_et_Couvert | Couverture-Charpente
Lot 4 | 138850 | COMMISSARIAT DE POLICE DE THIAIS | 138850-COMMISSARIAT DE POLICE DE THIAIS-94320-Thiais | 193715 | COMMISSARIAT SUBDIVISIONNAIRE | 76, rue Victor Basch | 94 | 94320 | Thiais | Clos_et_Couvert | Structure
Lot 4 | 138850 | COMMISSARIAT DE POLICE DE THIAIS | 138850-COMMISSARIAT DE POLICE DE THIAIS-94320-Thiais | 193715 | COMMISSARIAT SUBDIVISIONNAIRE | 76, rue Victor Basch | 94 | 94320 | Thiais | Clos_et_Couvert | couverture extérieure
Lot 4 | 138850 | COMMISSARIAT DE POLICE DE THIAIS | 138850-COMMISSARIAT DE POLICE DE THIAIS-94320-Thiais | 193715 | COMMISSARIAT SUBDIVISIONNAIRE | 76, rue Victor Basch | 94 | 94320 | Thiais | Clos_et_Couvert | Façade
Lot 4 | 138850 | COMMISSARIAT DE POLICE DE THIAIS | 138850-COMMISSARIAT DE POLICE DE THIAIS-94320-Thiais | 193715 | COMMISSARIAT SUBDIVISIONNAIRE | 76, rue Victor Basch | 94 | 94320 | Thiais | Clos_et_Couvert | Ouvertures extérieures
Lot 4 | 138850 | COMMISSARIAT DE POLICE DE THIAIS | 138850-COMMISSARIAT DE POLICE DE THIAIS-94320-Thiais | 193715 | COMMISSARIAT SUBDIVISIONNAIRE | 76, rue Victor Basch | 94 | 94320 | Thiais | Clos_et_Couvert | Couverture-Charpente
Lot 4 | 138850 | COMMISSARIAT DE POLICE DE THIAIS | 138850-COMMISSARIAT DE POLICE DE THIAIS-94320-Thiais | 193715 | COMMISSARIAT SUBDIVISIONNAIRE | 76, rue Victor Basch | 94 | 94320 | Thiais | Fermetures_Automatiques | Rideau métallique | PPA-00914 | 1 | U | NC | rideau métallique lames pleines lg 1730 x h 2570 mm moteur central Entrée piétonne public installé 2019
Lot 4 | 138850 | COMMISSARIAT DE POLICE DE THIAIS | 138850-COMMISSARIAT DE POLICE DE THIAIS-94320-Thiais | 193715 | COMMISSARIAT SUBDIVISIONNAIRE | 76, rue Victor Basch | 94 | 94320 | Thiais | Fermetures_Automatiques | Rideau métallique | PPA-00915 | 1 | U | NC | rideau métallique lames pleines lg 1350 x h 2330 mm moteur central entrée piétonne personnel arrière cour installé 2019
Lot 4 | 138850 | COMMISSARIAT DE POLICE DE THIAIS | 138850-COMMISSARIAT DE POLICE DE THIAIS-94320-Thiais | 193715 | COMMISSARIAT SUBDIVISIONNAIRE | 76, rue Victor Basch | 94 | 94320 | Thiais | Fermetures_Automatiques | Rideau métallique | PPA-00916 | 1 | U | NC | rideau métallique lames pleines lg 1410 x h 2825 mm moteur central Terrasse 1° étage installé 2019
Lot 4 | 138850 | COMMISSARIAT DE POLICE DE THIAIS | 138850-COMMISSARIAT DE POLICE DE THIAIS-94320-Thiais | 193715 | COMMISSARIAT SUBDIVISIONNAIRE | 76, rue Victor Basch | 94 | 94320 | Thiais | Second_Œuvre | Sols
Lot 4 | 138850 | COMMISSARIAT DE POLICE DE THIAIS | 138850-COMMISSARIAT DE POLICE DE THIAIS-94320-Thiais | 193715 | COMMISSARIAT SUBDIVISIONNAIRE | 76, rue Victor Basch | 94 | 94320 | Thiais | Second_Œuvre | Murs intérieurs
Lot 4 | 138850 | COMMISSARIAT DE POLICE DE THIAIS | 138850-COMMISSARIAT DE POLICE DE THIAIS-94320-Thiais | 193715 | COMMISSARIAT SUBDIVISIONNAIRE | 76, rue Victor Basch | 94 | 94320 | Thiais | Second_Œuvre | Plafonds intérieurs
Lot 4 | 138850 | COMMISSARIAT DE POLICE DE THIAIS | 138850-COMMISSARIAT DE POLICE DE THIAIS-94320-Thiais | 193715 | COMMISSARIAT SUBDIVISIONNAIRE | 76, rue Victor Basch | 94 | 94320 | Thiais | Second_Œuvre | Ouvertures intérieures
Lot 4 | 138850 | COMMISSARIAT DE POLICE DE THIAIS | 138850-COMMISSARIAT DE POLICE DE THIAIS-94320-Thiais | 193715 | COMMISSARIAT SUBDIVISIONNAIRE | 76, rue Victor Basch | 94 | 94320 | Thiais | Second_Œuvre | Signalétique
Lot 4 | 138850 | COMMISSARIAT DE POLICE DE THIAIS | 138850-COMMISSARIAT DE POLICE DE THIAIS-94320-Thiais | 193715 | COMMISSARIAT SUBDIVISIONNAIRE | 76, rue Victor Basch | 94 | 94320 | Thiais | Second_Œuvre | Sols
Lot 4 | 138850 | COMMISSARIAT DE POLICE DE THIAIS | 138850-COMMISSARIAT DE POLICE DE THIAIS-94320-Thiais | 193715 | COMMISSARIAT SUBDIVISIONNAIRE | 76, rue Victor Basch | 94 | 94320 | Thiais | Second_Œuvre | Murs intérieurs
Lot 4 | 138850 | COMMISSARIAT DE POLICE DE THIAIS | 138850-COMMISSARIAT DE POLICE DE THIAIS-94320-Thiais | 193715 | COMMISSARIAT SUBDIVISIONNAIRE | 76, rue Victor Basch | 94 | 94320 | Thiais | Second_Œuvre | Plafonds intérieurs
Lot 4 | 138850 | COMMISSARIAT DE POLICE DE THIAIS | 138850-COMMISSARIAT DE POLICE DE THIAIS-94320-Thiais | 193715 | COMMISSARIAT SUBDIVISIONNAIRE | 76, rue Victor Basch | 94 | 94320 | Thiais | Second_Œuvre | Ouvertures intérieures
Lot 4 | 138850 | COMMISSARIAT DE POLICE DE THIAIS | 138850-COMMISSARIAT DE POLICE DE THIAIS-94320-Thiais | 193715 | COMMISSARIAT SUBDIVISIONNAIRE | 76, rue Victor Basch | 94 | 94320 | Thiais | Second_Œuvre | Signalétique
Lot 4 | 138866 | COMMISSARIAT DE POLICE DE MASSY | 138866-COMMISSARIAT DE POLICE DE MASSY-91300-Massy | 205919 | COMIISSARIAT DE POLICE | 1, avenue du Général de Gaulle | 91 | 91300 | Massy | Clos_et_Couvert | Structure |  | 300 | m² |  | Eléments porteurs verticaux, structure en béton. | Structure datant de 1980 sans travaux de rénovation effectués.
Lot 4 | 138866 | COMMISSARIAT DE POLICE DE MASSY | 138866-COMMISSARIAT DE POLICE DE MASSY-91300-Massy | 205919 | COMIISSARIAT DE POLICE | 1, avenue du Général de Gaulle | 91 | 91300 | Massy | Clos_et_Couvert | Couverture extérieure |  | 560 | m² |  | Terrasse Béton | L'état général n'a pas pu être constaté. D'après le mainteneur des lieux l'état semble correct. Aucune infiltration à déplorer.
Lot 4 | 138866 | COMMISSARIAT DE POLICE DE MASSY | 138866-COMMISSARIAT DE POLICE DE MASSY-91300-Massy | 205919 | COMIISSARIAT DE POLICE | 1, avenue du Général de Gaulle | 91 | 91300 | Massy | Clos_et_Couvert | Façade |  | 780 | m² |  | Façade en béton non rénovée. | La façade est dans un état satisfaisant.
Lot 4 | 138866 | COMMISSARIAT DE POLICE DE MASSY | 138866-COMMISSARIAT DE POLICE DE MASSY-91300-Massy | 205919 | COMIISSARIAT DE POLICE | 1, avenue du Général de Gaulle | 91 | 91300 | Massy | Clos_et_Couvert | Ouvertures extérieures |  | 200 | m² |  | Menuiseries double vitrage aluminium | Menuiseries globalement en bon état.
Lot 4 | 138866 | COMMISSARIAT DE POLICE DE MASSY | 138866-COMMISSARIAT DE POLICE DE MASSY-91300-Massy | 205919 | COMIISSARIAT DE POLICE | 1, avenue du Général de Gaulle | 91 | 91300 | Massy | Clos_et_Couvert | Couverture-Charpente |  | 0 | 0 |  | 0 | 0
Lot 4 | 138866 | COMMISSARIAT DE POLICE DE MASSY | 138866-COMMISSARIAT DE POLICE DE MASSY-91300-Massy | 205919 | COMIISSARIAT DE POLICE | 1, avenue du Général de Gaulle | 91 | 91300 | Massy | Fermetures_Automatiques | Porte sectionnelle | PPA-00581 | 1 | U | HORMANN | porte sectionnelle lg 4000 x h 3370 mm Hörmann SPU F42 WA400 A460 n° 74512 année 2021 n° order 02-6729740 accès entré parking
Lot 4 | 138866 | COMMISSARIAT DE POLICE DE MASSY | 138866-COMMISSARIAT DE POLICE DE MASSY-91300-Massy | 205919 | COMIISSARIAT DE POLICE | 1, avenue du Général de Gaulle | 91 | 91300 | Massy | Fermetures_Automatiques | Porte sectionnelle | PPA-00582 | 1 | U | HORMANN | porte sectionnelle lg 4460 x h 3290 mm Hörmann SPUF42 WA400 A560 pk secours
Lot 4 | 138866 | COMMISSARIAT DE POLICE DE MASSY | 138866-COMMISSARIAT DE POLICE DE MASSY-91300-Massy | 205919 | COMIISSARIAT DE POLICE | 1, avenue du Général de Gaulle | 91 | 91300 | Massy | Second_Œuvre | Sols intérieurs |  | 900 | m² |  | Dalle béton, avec dalles de sols. | Possibilité de présence d'amiante dans les colles utilisées pour fixer le revêtement du sol.
Lot 4 | 138866 | COMMISSARIAT DE POLICE DE MASSY | 138866-COMMISSARIAT DE POLICE DE MASSY-91300-Massy | 205919 | COMIISSARIAT DE POLICE | 1, avenue du Général de Gaulle | 91 | 91300 | Massy | Second_Œuvre | Murs intérieurs |  | 150 | m² |  | Parpaing + placo | Murs très vieillissants avec de nombreuses traces.
Lot 4 | 138866 | COMMISSARIAT DE POLICE DE MASSY | 138866-COMMISSARIAT DE POLICE DE MASSY-91300-Massy | 205919 | COMIISSARIAT DE POLICE | 1, avenue du Général de Gaulle | 91 | 91300 | Massy | Second_Œuvre | Plafonds intérieurs |  | 900 | m² |  | Faux plafond | Faux plafond en très mauvais état. De nombreuses dalles manquantes.
Lot 4 | 138866 | COMMISSARIAT DE POLICE DE MASSY | 138866-COMMISSARIAT DE POLICE DE MASSY-91300-Massy | 205919 | COMIISSARIAT DE POLICE | 1, avenue du Général de Gaulle | 91 | 91300 | Massy | Second_Œuvre | Ouvertures intérieures |  | 75 | m² |  | Portes en bois. | Portes assez vieillissantes dans l'ensemble
Lot 4 | 138866 | COMMISSARIAT DE POLICE DE MASSY | 138866-COMMISSARIAT DE POLICE DE MASSY-91300-Massy | 205919 | COMIISSARIAT DE POLICE | 1, avenue du Général de Gaulle | 91 | 91300 | Massy | Second_Œuvre | Signalétique |  | 0 | 0 |  |  | 0
Lot 4 | 138867 | COMMISSARIAT DE POLICE D'ETAMPES | 138867-COMMISSARIAT DE POLICE D'ETAMPES-91150-Etampes | 193380 | COMMISSARIAT DE POLICE | 7, avenue de Paris | 91 | 91150 | Etampes | Clos_et_Couvert | Structure |  | 400 | m² |  | Pierre maçonné / Surface avec les menuiserie comprise
Lot 4 | 138867 | COMMISSARIAT DE POLICE D'ETAMPES | 138867-COMMISSARIAT DE POLICE D'ETAMPES-91150-Etampes | 193380 | COMMISSARIAT DE POLICE | 7, avenue de Paris | 91 | 91150 | Etampes | Clos_et_Couvert | Couverture extérieure |  | 328 | m² |  | Toiture Ardoise
Lot 4 | 138867 | COMMISSARIAT DE POLICE D'ETAMPES | 138867-COMMISSARIAT DE POLICE D'ETAMPES-91150-Etampes | 193380 | COMMISSARIAT DE POLICE | 7, avenue de Paris | 91 | 91150 | Etampes | Clos_et_Couvert | Façade |  | 400 | m² |  | Pierre maçonné / Surface avec les menuiserie comprise
Lot 4 | 138867 | COMMISSARIAT DE POLICE D'ETAMPES | 138867-COMMISSARIAT DE POLICE D'ETAMPES-91150-Etampes | 193380 | COMMISSARIAT DE POLICE | 7, avenue de Paris | 91 | 91150 | Etampes | Clos_et_Couvert | Ouvertures extérieures |  | 83 | m² |  | Fenêtres en Bois / Porte de sécurité en Alu / Classé Monument Historique Œuf de Bœuf au 2ème
Lot 4 | 138867 | COMMISSARIAT DE POLICE D'ETAMPES | 138867-COMMISSARIAT DE POLICE D'ETAMPES-91150-Etampes | 193380 | COMMISSARIAT DE POLICE | 7, avenue de Paris | 91 | 91150 | Etampes | Clos_et_Couvert | Couverture-Charpente |  | incconu |  |  | Charpente bois classé
Lot 4 | 138867 | COMMISSARIAT DE POLICE D'ETAMPES | 138867-COMMISSARIAT DE POLICE D'ETAMPES-91150-Etampes | 193380 | COMMISSARIAT DE POLICE | 7, avenue de Paris | 91 | 91150 | Etampes | Clos_et_Couvert | Structure
Lot 4 | 138867 | COMMISSARIAT DE POLICE D'ETAMPES | 138867-COMMISSARIAT DE POLICE D'ETAMPES-91150-Etampes | 193380 | COMMISSARIAT DE POLICE | 7, avenue de Paris | 91 | 91150 | Etampes | Clos_et_Couvert | couverture extérieure
Lot 4 | 138867 | COMMISSARIAT DE POLICE D'ETAMPES | 138867-COMMISSARIAT DE POLICE D'ETAMPES-91150-Etampes | 193380 | COMMISSARIAT DE POLICE | 7, avenue de Paris | 91 | 91150 | Etampes | Clos_et_Couvert | Façade
Lot 4 | 138867 | COMMISSARIAT DE POLICE D'ETAMPES | 138867-COMMISSARIAT DE POLICE D'ETAMPES-91150-Etampes | 193380 | COMMISSARIAT DE POLICE | 7, avenue de Paris | 91 | 91150 | Etampes | Clos_et_Couvert | Ouvertures extérieures
Lot 4 | 138867 | COMMISSARIAT DE POLICE D'ETAMPES | 138867-COMMISSARIAT DE POLICE D'ETAMPES-91150-Etampes | 193380 | COMMISSARIAT DE POLICE | 7, avenue de Paris | 91 | 91150 | Etampes | Clos_et_Couvert | Couverture-Charpente
Lot 4 | 138867 | COMMISSARIAT DE POLICE D'ETAMPES | 138867-COMMISSARIAT DE POLICE D'ETAMPES-91150-Etampes | 193380 | COMMISSARIAT DE POLICE | 7, avenue de Paris | 91 | 91150 | Etampes | Fermetures_Automatiques | Portail coulissant | PPA-00536 | 1 | U | FAAC 844ERZ16 | portail coulissant lg 3000 x h 2500 mm moteur FAAC 844R cde E145 Entrée cour
Lot 4 | 138867 | COMMISSARIAT DE POLICE D'ETAMPES | 138867-COMMISSARIAT DE POLICE D'ETAMPES-91150-Etampes | 193380 | COMMISSARIAT DE POLICE | 7, avenue de Paris | 91 | 91150 | Etampes | Second_Œuvre | Sols | Thermoplastique Carrelage Moquettes/Tapis Parquet Ciment Peint Plancher technique Autres TOTAL | 257 107 0 116 136 0 31 647 | m²
Lot 4 | 138867 | COMMISSARIAT DE POLICE D'ETAMPES | 138867-COMMISSARIAT DE POLICE D'ETAMPES-91150-Etampes | 193380 | COMMISSARIAT DE POLICE | 7, avenue de Paris | 91 | 91150 | Etampes | Second_Œuvre | Murs intérieurs |  | 275 | ml |  | Platre
Lot 4 | 138867 | COMMISSARIAT DE POLICE D'ETAMPES | 138867-COMMISSARIAT DE POLICE D'ETAMPES-91150-Etampes | 193380 | COMMISSARIAT DE POLICE | 7, avenue de Paris | 91 | 91150 | Etampes | Second_Œuvre | Plafonds intérieurs |  | 537 | m² |  | Platre avec voûte en brique entre le RDC et le sous-sol
Lot 4 | 138867 | COMMISSARIAT DE POLICE D'ETAMPES | 138867-COMMISSARIAT DE POLICE D'ETAMPES-91150-Etampes | 193380 | COMMISSARIAT DE POLICE | 7, avenue de Paris | 91 | 91150 | Etampes | Second_Œuvre | Ouvertures intérieures |  | 85 | m²
Lot 4 | 138867 | COMMISSARIAT DE POLICE D'ETAMPES | 138867-COMMISSARIAT DE POLICE D'ETAMPES-91150-Etampes | 193380 | COMMISSARIAT DE POLICE | 7, avenue de Paris | 91 | 91150 | Etampes | Second_Œuvre | Signalétique |  |  |  |  | Plan d'évacuation en plexiglass
Lot 4 | 138867 | COMMISSARIAT DE POLICE D'ETAMPES | 138867-COMMISSARIAT DE POLICE D'ETAMPES-91150-Etampes | 193380 | COMMISSARIAT DE POLICE | 7, avenue de Paris | 91 | 91150 | Etampes | Second_Œuvre | Sols
Lot 4 | 138867 | COMMISSARIAT DE POLICE D'ETAMPES | 138867-COMMISSARIAT DE POLICE D'ETAMPES-91150-Etampes | 193380 | COMMISSARIAT DE POLICE | 7, avenue de Paris | 91 | 91150 | Etampes | Second_Œuvre | Murs intérieurs
Lot 4 | 138867 | COMMISSARIAT DE POLICE D'ETAMPES | 138867-COMMISSARIAT DE POLICE D'ETAMPES-91150-Etampes | 193380 | COMMISSARIAT DE POLICE | 7, avenue de Paris | 91 | 91150 | Etampes | Second_Œuvre | Plafonds intérieurs
Lot 4 | 138867 | COMMISSARIAT DE POLICE D'ETAMPES | 138867-COMMISSARIAT DE POLICE D'ETAMPES-91150-Etampes | 193380 | COMMISSARIAT DE POLICE | 7, avenue de Paris | 91 | 91150 | Etampes | Second_Œuvre | Ouvertures intérieures
Lot 4 | 138867 | COMMISSARIAT DE POLICE D'ETAMPES | 138867-COMMISSARIAT DE POLICE D'ETAMPES-91150-Etampes | 193380 | COMMISSARIAT DE POLICE | 7, avenue de Paris | 91 | 91150 | Etampes | Second_Œuvre | Signalétique
Lot 4 | 138929 | COMMISSARIAT DE POLICE DE GRIGNY | 138929-COMMISSARIAT DE POLICE DE GRIGNY-91350-Grigny | 185521 | Commissariat de Police 91286-.-AN-60 | 2A, rue Saint-Exupéry | 91 | 91350 | Grigny | Assainissement _Relevage des eaux | Pompe de relevage | RLV-00249
Lot 4 | 138929 | COMMISSARIAT DE POLICE DE GRIGNY | 138929-COMMISSARIAT DE POLICE DE GRIGNY-91350-Grigny | 185521 | Commissariat de Police 91286-.-AN-60 | 2A, rue Saint-Exupéry | 91 | 91350 | Grigny | Assainissement _Relevage des eaux | Pompe de relevage | RLV-00250
Lot 4 | 138929 | COMMISSARIAT DE POLICE DE GRIGNY | 138929-COMMISSARIAT DE POLICE DE GRIGNY-91350-Grigny | 185521 | Commissariat de Police 91286-.-AN-60 | 2A, rue Saint-Exupéry | 91 | 91350 | Grigny | Assainissement _Relevage des eaux | Fosse EP | RLV-00373
Lot 4 | 138929 | COMMISSARIAT DE POLICE DE GRIGNY | 138929-COMMISSARIAT DE POLICE DE GRIGNY-91350-Grigny | 185521 | Commissariat de Police 91286-.-AN-60 | 2A, rue Saint-Exupéry | 91 | 91350 | Grigny | Clos_et_Couvert | Structure |  | 528 | m² |  | Le bâtiment dispose d'une structure en bon état. Aucune anomalie n'a été constatée. | Le bâtiment dispose d'une structure en bon état. Aucune anomalie n'a été constatée.
Lot 4 | 138929 | COMMISSARIAT DE POLICE DE GRIGNY | 138929-COMMISSARIAT DE POLICE DE GRIGNY-91350-Grigny | 185521 | Commissariat de Police 91286-.-AN-60 | 2A, rue Saint-Exupéry | 91 | 91350 | Grigny | Clos_et_Couvert | Couverture extérieur |  | 528 | m² |  | Façade béton, pierre | Le bâtiment dispose d'une couverture extérieur en bon état. Aucune anomalie n'a été constatée.
Lot 4 | 138929 | COMMISSARIAT DE POLICE DE GRIGNY | 138929-COMMISSARIAT DE POLICE DE GRIGNY-91350-Grigny | 185521 | Commissariat de Police 91286-.-AN-60 | 2A, rue Saint-Exupéry | 91 | 91350 | Grigny | Clos_et_Couvert | Façade |  | 528 | m² |  | Façade béton, pierre | Le bâtiment dispose de façade en bon état. Aucune anomalie n'a été constatée.
Lot 4 | 138929 | COMMISSARIAT DE POLICE DE GRIGNY | 138929-COMMISSARIAT DE POLICE DE GRIGNY-91350-Grigny | 185521 | Commissariat de Police 91286-.-AN-60 | 2A, rue Saint-Exupéry | 91 | 91350 | Grigny | Clos_et_Couvert | Ouvertures extérieures |  | 352 | m² |  | Fenêtre double vitrage cadre aluminium 4/6/4 | Le bâtiment dispose de menuiserie en moyenne état les stores hors-service empêche l'ouverture des ouvrants par endroits. Le bâtiment dispose de serrurerie en mauvaise état sur certaines menuiseries, qui entraîne des infiltrations et impacte le confort thermique des occupants
Lot 4 | 138929 | COMMISSARIAT DE POLICE DE GRIGNY | 138929-COMMISSARIAT DE POLICE DE GRIGNY-91350-Grigny | 185521 | Commissariat de Police 91286-.-AN-60 | 2A, rue Saint-Exupéry | 91 | 91350 | Grigny | Clos_et_Couvert | Couverture-Charpente |  | 570 | m² |  | toiture béton, Isolant, complexe d'étanchéité bitume | Le bâtiment dispose d'une toiture dans un bon état. Aucune anomalie n'a été détecté.
Lot 4 | 138929 | COMMISSARIAT DE POLICE DE GRIGNY | 138929-COMMISSARIAT DE POLICE DE GRIGNY-91350-Grigny | 185521 | Commissariat de Police 91286-.-AN-60 | 2A, rue Saint-Exupéry | 91 | 91350 | Grigny | Fermetures_Automatiques | Portail coulissant | PPA-00583 | 1 | U | FAAC 844ERZ16 | Portail coulissant lg 5000 x h 2400 mm moteur FAAC 844ERZ16 Entrée cour
Lot 4 | 138929 | COMMISSARIAT DE POLICE DE GRIGNY | 138929-COMMISSARIAT DE POLICE DE GRIGNY-91350-Grigny | 185521 | Commissariat de Police 91286-.-AN-60 | 2A, rue Saint-Exupéry | 91 | 91350 | Grigny | Fermetures_Automatiques | Portail coulissant | PPA-00584 | 1 | U | FAAC 844R | portail coulissant lg 5000 x h 2450 mm FAAC 844 R cde 780D accès secondaire
Lot 4 | 138929 | COMMISSARIAT DE POLICE DE GRIGNY | 138929-COMMISSARIAT DE POLICE DE GRIGNY-91350-Grigny | 185521 | Commissariat de Police 91286-.-AN-60 | 2A, rue Saint-Exupéry | 91 | 91350 | Grigny | Fermetures_Automatiques | Porte sectionnelle | PPA-00585 | 1 | U | HORMANN SPU F42 | porte sectionnelle Hörmann SPU F42 lg 4650 x 3000 mm WA400 - B 460 Accès Moto remplacé en 2021
Lot 4 | 138929 | COMMISSARIAT DE POLICE DE GRIGNY | 138929-COMMISSARIAT DE POLICE DE GRIGNY-91350-Grigny | 185521 | Commissariat de Police 91286-.-AN-60 | 2A, rue Saint-Exupéry | 91 | 91350 | Grigny | Fermetures_Automatiques | Porte sectionnelle | PPA-00586 | 1 | U | NC | rideau métallique lame pleine lg 5000 x h 3000 mm motorisé tubulaire garage
Lot 4 | 138929 | COMMISSARIAT DE POLICE DE GRIGNY | 138929-COMMISSARIAT DE POLICE DE GRIGNY-91350-Grigny | 185521 | Commissariat de Police 91286-.-AN-60 | 2A, rue Saint-Exupéry | 91 | 91350 | Grigny | Second_Œuvre | Sols |  | 1000 | m² |  | Carrelage | Le bâtiment dispose d'un sol en bon état dans l'ensemble. Aucune anomalie n'a été constatée.
Lot 4 | 138929 | COMMISSARIAT DE POLICE DE GRIGNY | 138929-COMMISSARIAT DE POLICE DE GRIGNY-91350-Grigny | 185521 | Commissariat de Police 91286-.-AN-60 | 2A, rue Saint-Exupéry | 91 | 91350 | Grigny | Second_Œuvre | Murs |  | 1000 | m² |  | Mur béton, cloison platre | bâtiment dispose de mur dans un bon état. Aucune anomalie n'a été détecté.
Lot 4 | 138929 | COMMISSARIAT DE POLICE DE GRIGNY | 138929-COMMISSARIAT DE POLICE DE GRIGNY-91350-Grigny | 185521 | Commissariat de Police 91286-.-AN-60 | 2A, rue Saint-Exupéry | 91 | 91350 | Grigny | Second_Œuvre | Plafonds |  | 1000 | m² |  | dalle béton, faux plafond + peinture | Le bâtiment dispose de plafond en bon état dans l'ensemble. Aucune anomalie n'a été constatée.
Lot 4 | 138929 | COMMISSARIAT DE POLICE DE GRIGNY | 138929-COMMISSARIAT DE POLICE DE GRIGNY-91350-Grigny | 185521 | Commissariat de Police 91286-.-AN-60 | 2A, rue Saint-Exupéry | 91 | 91350 | Grigny | Second_Œuvre | Ouvertures intérieures |  | 100 | m² |  | aluminium, bois | Le bâtiment dispose d'ouverture en bon état dans l'ensemble. Aucune anomalie n'a été constatée.
Lot 4 | 138929 | COMMISSARIAT DE POLICE DE GRIGNY | 138929-COMMISSARIAT DE POLICE DE GRIGNY-91350-Grigny | 185521 | Commissariat de Police 91286-.-AN-60 | 2A, rue Saint-Exupéry | 91 | 91350 | Grigny | Second_Œuvre | Signalétique |  | 1 | m² |  | Plans d'évacuations de secours, panneau d'issus de secours | Le bâtiment dispose de signalisation en bon état Aucune anomalie n'a été constatée.
Lot 4 | 138947 | COMMISSARIAT DE POLICE DE MONTGERON | 138947-COMMISSARIAT DE POLICE DE MONTGERON-91230-Montgeron | 202455 | COMMISSARIAT DE POLICE | 142, avenue de la République | 91 | 91230 | Montgeron | Assainissement _Relevage des eaux | Pompe de relevage | RLV-00252
Lot 4 | 138947 | COMMISSARIAT DE POLICE DE MONTGERON | 138947-COMMISSARIAT DE POLICE DE MONTGERON-91230-Montgeron | 202455 | COMMISSARIAT DE POLICE | 142, avenue de la République | 91 | 91230 | Montgeron | Assainissement _Relevage des eaux | Pompe de relevage | RLV-00253
Lot 4 | 138947 | COMMISSARIAT DE POLICE DE MONTGERON | 138947-COMMISSARIAT DE POLICE DE MONTGERON-91230-Montgeron | 202455 | COMMISSARIAT DE POLICE | 142, avenue de la République | 91 | 91230 | Montgeron | Assainissement _Relevage des eaux | Fosse EU/EV | RLV-00378
Lot 4 | 138947 | COMMISSARIAT DE POLICE DE MONTGERON | 138947-COMMISSARIAT DE POLICE DE MONTGERON-91230-Montgeron | 202455 | COMMISSARIAT DE POLICE | 142, avenue de la République | 91 | 91230 | Montgeron | Clos_et_Couvert | Structure |  | 400 | m² |  | Murs porteur | Murs porteur en bon état, présence de fissures dans certains bureaux.
Lot 4 | 138947 | COMMISSARIAT DE POLICE DE MONTGERON | 138947-COMMISSARIAT DE POLICE DE MONTGERON-91230-Montgeron | 202455 | COMMISSARIAT DE POLICE | 142, avenue de la République | 91 | 91230 | Montgeron | Clos_et_Couvert | Couverture extérieure |  | 300 | m² |  | Carrelage en façade | Couverture extérieure en petits carreaux de carrelage. Carreaux manquants à certains endroits, et sales.
Lot 4 | 138947 | COMMISSARIAT DE POLICE DE MONTGERON | 138947-COMMISSARIAT DE POLICE DE MONTGERON-91230-Montgeron | 202455 | COMMISSARIAT DE POLICE | 142, avenue de la République | 91 | 91230 | Montgeron | Clos_et_Couvert | Façade |  | 500 | m² |  | Béton et carrelage | Les façades sont en béton plain en bon état recouvert de carreaux de carrelage en bon état également. Façades béton sur cours intérieure sales et présence ponctuelle de végétation.
Lot 4 | 138947 | COMMISSARIAT DE POLICE DE MONTGERON | 138947-COMMISSARIAT DE POLICE DE MONTGERON-91230-Montgeron | 202455 | COMMISSARIAT DE POLICE | 142, avenue de la République | 91 | 91230 | Montgeron | Clos_et_Couvert | Ouvertures extérieures |  | 67 | m² |  | Double vitrage en alu | Menuiseries en mauvais état, étanchéité mauvaise. Vitrage extérieure en polycarbonate peu résistant. Présence de stores toiles en mauvais état, leur remplacement se fait au fur et à mesure.
Lot 4 | 138947 | COMMISSARIAT DE POLICE DE MONTGERON | 138947-COMMISSARIAT DE POLICE DE MONTGERON-91230-Montgeron | 202455 | COMMISSARIAT DE POLICE | 142, avenue de la République | 91 | 91230 | Montgeron | Clos_et_Couvert | Couverture-charpente |  | 530 | m² |  | Toiture-terrasse | Toiture terrasse avec couverture de graviers, présence de végétation ponctuelle. Eau stagnante sous le graviers.
Lot 4 | 138947 | COMMISSARIAT DE POLICE DE MONTGERON | 138947-COMMISSARIAT DE POLICE DE MONTGERON-91230-Montgeron | 202455 | COMMISSARIAT DE POLICE | 142, avenue de la République | 91 | 91230 | Montgeron | Fermetures_Automatiques | Portail battant | PPA-00550 | 1 | U | NC | portail 2 vtx lg 3000 x h 2500 mm manuel parking personnel
Lot 4 | 138947 | COMMISSARIAT DE POLICE DE MONTGERON | 138947-COMMISSARIAT DE POLICE DE MONTGERON-91230-Montgeron | 202455 | COMMISSARIAT DE POLICE | 142, avenue de la République | 91 | 91230 | Montgeron | Fermetures_Automatiques | Portail coulissant | PPA-00551 | 1 | U | BFT ICARO 230V | portail coulissant lg 7000 x h 2400 mm moteur BFT ICARO 230V entrée cour
Lot 4 | 138947 | COMMISSARIAT DE POLICE DE MONTGERON | 138947-COMMISSARIAT DE POLICE DE MONTGERON-91230-Montgeron | 202455 | COMMISSARIAT DE POLICE | 142, avenue de la République | 91 | 91230 | Montgeron | Fermetures_Automatiques | Porte sectionnelle | PPA-00552 | 1 | U | NC | porte sectionnelle lg 2500 x h 3000 mm env manuel garage 01 gauche vue ext
Lot 4 | 138947 | COMMISSARIAT DE POLICE DE MONTGERON | 138947-COMMISSARIAT DE POLICE DE MONTGERON-91230-Montgeron | 202455 | COMMISSARIAT DE POLICE | 142, avenue de la République | 91 | 91230 | Montgeron | Fermetures_Automatiques | Porte sectionnelle | PPA-00553 | 1 | U | NC | porte sectionnelle lg 2500 x h 3000 mm env manuel garage 02 gauche vue ext
Lot 4 | 138947 | COMMISSARIAT DE POLICE DE MONTGERON | 138947-COMMISSARIAT DE POLICE DE MONTGERON-91230-Montgeron | 202455 | COMMISSARIAT DE POLICE | 142, avenue de la République | 91 | 91230 | Montgeron | Fermetures_Automatiques | Porte sectionnelle | PPA-00554 | 1 | U | NC | porte sectionnelle lg 2500 x h 3000 mm env manuel garage 03 gauche vue ext
Lot 4 | 138947 | COMMISSARIAT DE POLICE DE MONTGERON | 138947-COMMISSARIAT DE POLICE DE MONTGERON-91230-Montgeron | 202455 | COMMISSARIAT DE POLICE | 142, avenue de la République | 91 | 91230 | Montgeron | Fermetures_Automatiques | Porte sectionnelle | PPA-00555 | 1 | U | NC | porte sectionnelle lg 2500 x h 3000 mm env manuel garage 04 gauche vue ext
Lot 4 | 138947 | COMMISSARIAT DE POLICE DE MONTGERON | 138947-COMMISSARIAT DE POLICE DE MONTGERON-91230-Montgeron | 202455 | COMMISSARIAT DE POLICE | 142, avenue de la République | 91 | 91230 | Montgeron | Fermetures_Automatiques | Porte sectionnelle | PPA-00556 | 1 | U | NC | porte sectionnelle lg 2500 x h 3000 mm env manuel garage 05 gauche vue ext
Lot 4 | 138947 | COMMISSARIAT DE POLICE DE MONTGERON | 138947-COMMISSARIAT DE POLICE DE MONTGERON-91230-Montgeron | 202455 | COMMISSARIAT DE POLICE | 142, avenue de la République | 91 | 91230 | Montgeron | Fermetures_Automatiques | Porte sectionnelle | PPA-00557 | 1 | U | NC | porte sectionnelle lg 2500 x h 3000 mm env manuel garage 06 gauche vue ext
Lot 4 | 138947 | COMMISSARIAT DE POLICE DE MONTGERON | 138947-COMMISSARIAT DE POLICE DE MONTGERON-91230-Montgeron | 202455 | COMMISSARIAT DE POLICE | 142, avenue de la République | 91 | 91230 | Montgeron | Fermetures_Automatiques | Porte sectionnelle | PPA-00558 | 1 | U | NC | porte sectionnelle lg 2500 x h 3000 mm env manuel garage 07 gauche vue ext
Lot 4 | 138947 | COMMISSARIAT DE POLICE DE MONTGERON | 138947-COMMISSARIAT DE POLICE DE MONTGERON-91230-Montgeron | 202455 | COMMISSARIAT DE POLICE | 142, avenue de la République | 91 | 91230 | Montgeron | Fermetures_Automatiques | Porte piétonne battante | PPA-00559 | 1 | U | NC | portillon acier lg 1180 x h 2150 mm ferme-porte, pivot, serrure LSS DENY instalé en 2022
Lot 4 | 138947 | COMMISSARIAT DE POLICE DE MONTGERON | 138947-COMMISSARIAT DE POLICE DE MONTGERON-91230-Montgeron | 202455 | COMMISSARIAT DE POLICE | 142, avenue de la République | 91 | 91230 | Montgeron | Second_Œuvre | Sols |  | 430 | m² |  | Sols lino | Sols en lino dans les bureaux et circulations en bon état, traces d'usures dû aux occupants. Carrelage dans les pièces d'eau en bon état.
Lot 4 | 138947 | COMMISSARIAT DE POLICE DE MONTGERON | 138947-COMMISSARIAT DE POLICE DE MONTGERON-91230-Montgeron | 202455 | COMMISSARIAT DE POLICE | 142, avenue de la République | 91 | 91230 | Montgeron | Second_Œuvre | Murs |  | 530 | m² |  | Murs intérieurs en placo recouvert de peinture ou en briques. | Une partie des murs sont en briques en bon état. Le reste de parois est en placo recouvert de peinture, des fissures sont visibles en haut de certains murs dans des bureaux. Peinture s'écaille dans les circulations
Lot 4 | 138947 | COMMISSARIAT DE POLICE DE MONTGERON | 138947-COMMISSARIAT DE POLICE DE MONTGERON-91230-Montgeron | 202455 | COMMISSARIAT DE POLICE | 142, avenue de la République | 91 | 91230 | Montgeron | Second_Œuvre | Plafonds |  | 300 | m² |  | Faux-plafonds | Dalles de faux-plafonds en bon état. Certaines sont cassées et non remplacées.
Lot 4 | 138947 | COMMISSARIAT DE POLICE DE MONTGERON | 138947-COMMISSARIAT DE POLICE DE MONTGERON-91230-Montgeron | 202455 | COMMISSARIAT DE POLICE | 142, avenue de la République | 91 | 91230 | Montgeron | Second_Œuvre | Ouvertures intérieures |  | 40 | m² |  | Portes en bois | Les ouvertures intérieurs sont toutes en bois, pas de dégradation n'a été observé. Elles sont en bon état.
Lot 4 | 138947 | COMMISSARIAT DE POLICE DE MONTGERON | 138947-COMMISSARIAT DE POLICE DE MONTGERON-91230-Montgeron | 202455 | COMMISSARIAT DE POLICE | 142, avenue de la République | 91 | 91230 | Montgeron | Second_Œuvre | Signalétique |  | 1 | m² |  | Plans | Signalétique visible, lisible et en bon état.
Lot 4 | 138949 | COMMISSARIAT DE POLICE DE LONGJUMEAU | 138949-COMMISSARIAT DE POLICE DE LONGJUMEAU-91160-Longjumeau | 193514 | COMMISSARIAT DE POLICE | 10, rue des Ecoles | 91 | 91160 | Longjumeau | Clos_et_Couvert | Structure
Lot 4 | 138949 | COMMISSARIAT DE POLICE DE LONGJUMEAU | 138949-COMMISSARIAT DE POLICE DE LONGJUMEAU-91160-Longjumeau | 193514 | COMMISSARIAT DE POLICE | 10, rue des Ecoles | 91 | 91160 | Longjumeau | Clos_et_Couvert | Couverture extérieure
Lot 4 | 138949 | COMMISSARIAT DE POLICE DE LONGJUMEAU | 138949-COMMISSARIAT DE POLICE DE LONGJUMEAU-91160-Longjumeau | 193514 | COMMISSARIAT DE POLICE | 10, rue des Ecoles | 91 | 91160 | Longjumeau | Clos_et_Couvert | Façade
Lot 4 | 138949 | COMMISSARIAT DE POLICE DE LONGJUMEAU | 138949-COMMISSARIAT DE POLICE DE LONGJUMEAU-91160-Longjumeau | 193514 | COMMISSARIAT DE POLICE | 10, rue des Ecoles | 91 | 91160 | Longjumeau | Clos_et_Couvert | Ouvertures extérieures
Lot 4 | 138949 | COMMISSARIAT DE POLICE DE LONGJUMEAU | 138949-COMMISSARIAT DE POLICE DE LONGJUMEAU-91160-Longjumeau | 193514 | COMMISSARIAT DE POLICE | 10, rue des Ecoles | 91 | 91160 | Longjumeau | Clos_et_Couvert | Couverture-Charpente
Lot 4 | 138949 | COMMISSARIAT DE POLICE DE LONGJUMEAU | 138949-COMMISSARIAT DE POLICE DE LONGJUMEAU-91160-Longjumeau | 193514 | COMMISSARIAT DE POLICE | 10, rue des Ecoles | 91 | 91160 | Longjumeau | Clos_et_Couvert | Structure
Lot 4 | 138949 | COMMISSARIAT DE POLICE DE LONGJUMEAU | 138949-COMMISSARIAT DE POLICE DE LONGJUMEAU-91160-Longjumeau | 193514 | COMMISSARIAT DE POLICE | 10, rue des Ecoles | 91 | 91160 | Longjumeau | Clos_et_Couvert | couverture extérieure
Lot 4 | 138949 | COMMISSARIAT DE POLICE DE LONGJUMEAU | 138949-COMMISSARIAT DE POLICE DE LONGJUMEAU-91160-Longjumeau | 193514 | COMMISSARIAT DE POLICE | 10, rue des Ecoles | 91 | 91160 | Longjumeau | Clos_et_Couvert | Façade
Lot 4 | 138949 | COMMISSARIAT DE POLICE DE LONGJUMEAU | 138949-COMMISSARIAT DE POLICE DE LONGJUMEAU-91160-Longjumeau | 193514 | COMMISSARIAT DE POLICE | 10, rue des Ecoles | 91 | 91160 | Longjumeau | Clos_et_Couvert | Ouvertures extérieures
Lot 4 | 138949 | COMMISSARIAT DE POLICE DE LONGJUMEAU | 138949-COMMISSARIAT DE POLICE DE LONGJUMEAU-91160-Longjumeau | 193514 | COMMISSARIAT DE POLICE | 10, rue des Ecoles | 91 | 91160 | Longjumeau | Clos_et_Couvert | Couverture-Charpente
Lot 4 | 138949 | COMMISSARIAT DE POLICE DE LONGJUMEAU | 138949-COMMISSARIAT DE POLICE DE LONGJUMEAU-91160-Longjumeau | 193514 | COMMISSARIAT DE POLICE | 10, rue des Ecoles | 91 | 91160 | Longjumeau | Fermetures_Automatiques | Portail coulissant | PPA-00537 | 1 | U | FAAC 844R | portail coulissant lg 6500 x h 1950 mm motorisé FAAC 844R cde 578D entrée site Remplacé en 2017
Lot 4 | 138949 | COMMISSARIAT DE POLICE DE LONGJUMEAU | 138949-COMMISSARIAT DE POLICE DE LONGJUMEAU-91160-Longjumeau | 193514 | COMMISSARIAT DE POLICE | 10, rue des Ecoles | 91 | 91160 | Longjumeau | Fermetures_Automatiques | Porte sectionnelle | PPA-00538 | 1 | U | CRAWFORD | porte sectionnelle CRAWFORD lg 3000 x h 2500 mm manuel accès garage droite ext
Lot 4 | 138949 | COMMISSARIAT DE POLICE DE LONGJUMEAU | 138949-COMMISSARIAT DE POLICE DE LONGJUMEAU-91160-Longjumeau | 193514 | COMMISSARIAT DE POLICE | 10, rue des Ecoles | 91 | 91160 | Longjumeau | Fermetures_Automatiques | Porte sectionnelle | PPA-00539 | 1 | U | CRAWFORD | porte sectionnelle CRAWFORD lg 3000 x h 2500 mm manuel accès garage gauche ext
Lot 4 | 138949 | COMMISSARIAT DE POLICE DE LONGJUMEAU | 138949-COMMISSARIAT DE POLICE DE LONGJUMEAU-91160-Longjumeau | 193514 | COMMISSARIAT DE POLICE | 10, rue des Ecoles | 91 | 91160 | Longjumeau | Second_Œuvre | Sols
Lot 4 | 138949 | COMMISSARIAT DE POLICE DE LONGJUMEAU | 138949-COMMISSARIAT DE POLICE DE LONGJUMEAU-91160-Longjumeau | 193514 | COMMISSARIAT DE POLICE | 10, rue des Ecoles | 91 | 91160 | Longjumeau | Second_Œuvre | Murs intérieurs
Lot 4 | 138949 | COMMISSARIAT DE POLICE DE LONGJUMEAU | 138949-COMMISSARIAT DE POLICE DE LONGJUMEAU-91160-Longjumeau | 193514 | COMMISSARIAT DE POLICE | 10, rue des Ecoles | 91 | 91160 | Longjumeau | Second_Œuvre | Plafonds intérieurs
Lot 4 | 138949 | COMMISSARIAT DE POLICE DE LONGJUMEAU | 138949-COMMISSARIAT DE POLICE DE LONGJUMEAU-91160-Longjumeau | 193514 | COMMISSARIAT DE POLICE | 10, rue des Ecoles | 91 | 91160 | Longjumeau | Second_Œuvre | Ouvertures intérieures
Lot 4 | 138949 | COMMISSARIAT DE POLICE DE LONGJUMEAU | 138949-COMMISSARIAT DE POLICE DE LONGJUMEAU-91160-Longjumeau | 193514 | COMMISSARIAT DE POLICE | 10, rue des Ecoles | 91 | 91160 | Longjumeau | Second_Œuvre | Signalétique
Lot 4 | 138949 | COMMISSARIAT DE POLICE DE LONGJUMEAU | 138949-COMMISSARIAT DE POLICE DE LONGJUMEAU-91160-Longjumeau | 193514 | COMMISSARIAT DE POLICE | 10, rue des Ecoles | 91 | 91160 | Longjumeau | Second_Œuvre | Sols
Lot 4 | 138949 | COMMISSARIAT DE POLICE DE LONGJUMEAU | 138949-COMMISSARIAT DE POLICE DE LONGJUMEAU-91160-Longjumeau | 193514 | COMMISSARIAT DE POLICE | 10, rue des Ecoles | 91 | 91160 | Longjumeau | Second_Œuvre | Murs intérieurs
Lot 4 | 138949 | COMMISSARIAT DE POLICE DE LONGJUMEAU | 138949-COMMISSARIAT DE POLICE DE LONGJUMEAU-91160-Longjumeau | 193514 | COMMISSARIAT DE POLICE | 10, rue des Ecoles | 91 | 91160 | Longjumeau | Second_Œuvre | Plafonds intérieurs
Lot 4 | 138949 | COMMISSARIAT DE POLICE DE LONGJUMEAU | 138949-COMMISSARIAT DE POLICE DE LONGJUMEAU-91160-Longjumeau | 193514 | COMMISSARIAT DE POLICE | 10, rue des Ecoles | 91 | 91160 | Longjumeau | Second_Œuvre | Ouvertures intérieures
Lot 4 | 138949 | COMMISSARIAT DE POLICE DE LONGJUMEAU | 138949-COMMISSARIAT DE POLICE DE LONGJUMEAU-91160-Longjumeau | 193514 | COMMISSARIAT DE POLICE | 10, rue des Ecoles | 91 | 91160 | Longjumeau | Second_Œuvre | Signalétique
Lot 4 | 139022 | BUREAU DE POLICE DE FRESNES | 139022-BUREAU DE POLICE DE FRESNES-94260-Fresnes | 209357 | BUREAU DE POLICE DE FRESNES | 12, rue Roger Salengro | 94 | 94260 | Fresnes | Clos_et_Couvert | Structure
Lot 4 | 139022 | BUREAU DE POLICE DE FRESNES | 139022-BUREAU DE POLICE DE FRESNES-94260-Fresnes | 209357 | BUREAU DE POLICE DE FRESNES | 12, rue Roger Salengro | 94 | 94260 | Fresnes | Clos_et_Couvert | Couverture extérieure
Lot 4 | 139022 | BUREAU DE POLICE DE FRESNES | 139022-BUREAU DE POLICE DE FRESNES-94260-Fresnes | 209357 | BUREAU DE POLICE DE FRESNES | 12, rue Roger Salengro | 94 | 94260 | Fresnes | Clos_et_Couvert | Façade
Lot 4 | 139022 | BUREAU DE POLICE DE FRESNES | 139022-BUREAU DE POLICE DE FRESNES-94260-Fresnes | 209357 | BUREAU DE POLICE DE FRESNES | 12, rue Roger Salengro | 94 | 94260 | Fresnes | Clos_et_Couvert | Ouvertures extérieures
Lot 4 | 139022 | BUREAU DE POLICE DE FRESNES | 139022-BUREAU DE POLICE DE FRESNES-94260-Fresnes | 209357 | BUREAU DE POLICE DE FRESNES | 12, rue Roger Salengro | 94 | 94260 | Fresnes | Clos_et_Couvert | Couverture-Charpente
Lot 4 | 139022 | BUREAU DE POLICE DE FRESNES | 139022-BUREAU DE POLICE DE FRESNES-94260-Fresnes | 209357 | BUREAU DE POLICE DE FRESNES | 12, rue Roger Salengro | 94 | 94260 | Fresnes | Second_Œuvre | Sols
Lot 4 | 139022 | BUREAU DE POLICE DE FRESNES | 139022-BUREAU DE POLICE DE FRESNES-94260-Fresnes | 209357 | BUREAU DE POLICE DE FRESNES | 12, rue Roger Salengro | 94 | 94260 | Fresnes | Second_Œuvre | Murs intérieurs
Lot 4 | 139022 | BUREAU DE POLICE DE FRESNES | 139022-BUREAU DE POLICE DE FRESNES-94260-Fresnes | 209357 | BUREAU DE POLICE DE FRESNES | 12, rue Roger Salengro | 94 | 94260 | Fresnes | Second_Œuvre | Plafonds intérieurs
Lot 4 | 139022 | BUREAU DE POLICE DE FRESNES | 139022-BUREAU DE POLICE DE FRESNES-94260-Fresnes | 209357 | BUREAU DE POLICE DE FRESNES | 12, rue Roger Salengro | 94 | 94260 | Fresnes | Second_Œuvre | Ouvertures intérieures
Lot 4 | 139022 | BUREAU DE POLICE DE FRESNES | 139022-BUREAU DE POLICE DE FRESNES-94260-Fresnes | 209357 | BUREAU DE POLICE DE FRESNES | 12, rue Roger Salengro | 94 | 94260 | Fresnes | Second_Œuvre | Signalétique
Lot 4 | 139029 | COMMISSARIAT DE POLICE DE CHARENTON | 139029-COMMISSARIAT DE POLICE DE CHARENTON-94220-Charenton-le-Pont | 208854 | COMMISSARIAT DE CIRCONSCRIPTION | 26, rue de Conflans | 94 | 94220 | Charenton-le-Pont | Assainissement _Relevage des eaux | Pompe de relevage | RLV-00280
Lot 4 | 139029 | COMMISSARIAT DE POLICE DE CHARENTON | 139029-COMMISSARIAT DE POLICE DE CHARENTON-94220-Charenton-le-Pont | 208854 | COMMISSARIAT DE CIRCONSCRIPTION | 26, rue de Conflans | 94 | 94220 | Charenton-le-Pont | Assainissement _Relevage des eaux | Pompe de relevage | RLV-00281
Lot 4 | 139029 | COMMISSARIAT DE POLICE DE CHARENTON | 139029-COMMISSARIAT DE POLICE DE CHARENTON-94220-Charenton-le-Pont | 208854 | COMMISSARIAT DE CIRCONSCRIPTION | 26, rue de Conflans | 94 | 94220 | Charenton-le-Pont | Clos_et_Couvert | Structure |  | 300 | m² |  | Murs porteurs briques de béton | Murs porteurs du bâtiments en brique de béton, pas de dommage apparents. Ossature du bâtiment non visible
Lot 4 | 139029 | COMMISSARIAT DE POLICE DE CHARENTON | 139029-COMMISSARIAT DE POLICE DE CHARENTON-94220-Charenton-le-Pont | 208854 | COMMISSARIAT DE CIRCONSCRIPTION | 26, rue de Conflans | 94 | 94220 | Charenton-le-Pont | Clos_et_Couvert | Couverture extérieure |  | 200 | m² |  | Ardoises | La couverture extérieure est en ardoise, en bon état. Pas de dégradation ni de défaut visible.
Lot 4 | 139029 | COMMISSARIAT DE POLICE DE CHARENTON | 139029-COMMISSARIAT DE POLICE DE CHARENTON-94220-Charenton-le-Pont | 208854 | COMMISSARIAT DE CIRCONSCRIPTION | 26, rue de Conflans | 94 | 94220 | Charenton-le-Pont | Clos_et_Couvert | Façade |  | 300 | m² |  | Béton | Les façades sont en briques de béton plein, en bon état mais présentent de nombreuses salissures.
Lot 4 | 139029 | COMMISSARIAT DE POLICE DE CHARENTON | 139029-COMMISSARIAT DE POLICE DE CHARENTON-94220-Charenton-le-Pont | 208854 | COMMISSARIAT DE CIRCONSCRIPTION | 26, rue de Conflans | 94 | 94220 | Charenton-le-Pont | Clos_et_Couvert | Ouvertures extérieures |  | 90 | m² |  | Fenêtres double vitrage en alu | Les fenêtres sont dans un état correct, pas de problème lié à l'étanchéité n'a été remonté. Mais vitrage extérieure sale.
Lot 4 | 139029 | COMMISSARIAT DE POLICE DE CHARENTON | 139029-COMMISSARIAT DE POLICE DE CHARENTON-94220-Charenton-le-Pont | 208854 | COMMISSARIAT DE CIRCONSCRIPTION | 26, rue de Conflans | 94 | 94220 | Charenton-le-Pont | Clos_et_Couvert | Couverture-Charpente |  | 250 | m² |  | Toiture-terrasse | La toiture n'est pas accessible, cependant elle a été refaite en 2019 avec une reprise de l'isolation et de l'étanchéité. Elle est en bon état.
Lot 4 | 139029 | COMMISSARIAT DE POLICE DE CHARENTON | 139029-COMMISSARIAT DE POLICE DE CHARENTON-94220-Charenton-le-Pont | 208854 | COMMISSARIAT DE CIRCONSCRIPTION | 26, rue de Conflans | 94 | 94220 | Charenton-le-Pont | Fermetures_Automatiques | Portail battant | PPA-00903 | 1 | U | NC | porte accordéon automatique ATPE lg 2500 x h 3000 mm env accès cour
Lot 4 | 139029 | COMMISSARIAT DE POLICE DE CHARENTON | 139029-COMMISSARIAT DE POLICE DE CHARENTON-94220-Charenton-le-Pont | 208854 | COMMISSARIAT DE CIRCONSCRIPTION | 26, rue de Conflans | 94 | 94220 | Charenton-le-Pont | Second_Œuvre | Sols |  | 500 | m² |  | Lino et carrelage | Du lino est présent pour les zones bureaux et circulations, du carrelage est présente pour la partie sanitaire et douches. Certains bureaux et sanitaires disposent de sols neuf car quelques rénovations ont été effectués. Pour les anciens sols, certaines pièces sont très usés.
Lot 4 | 139029 | COMMISSARIAT DE POLICE DE CHARENTON | 139029-COMMISSARIAT DE POLICE DE CHARENTON-94220-Charenton-le-Pont | 208854 | COMMISSARIAT DE CIRCONSCRIPTION | 26, rue de Conflans | 94 | 94220 | Charenton-le-Pont | Second_Œuvre | Murs |  | 500 | m² |  | Béton plein | Murs intérieurs sont en béton recouvert d'une couche de toile de verre et de peinture blanche. Dans les circulations, la partie basse des murs on été recouvert de dalle de lino. Les murs sont en bon état mais présentes des salissures liés au public.
Lot 4 | 139029 | COMMISSARIAT DE POLICE DE CHARENTON | 139029-COMMISSARIAT DE POLICE DE CHARENTON-94220-Charenton-le-Pont | 208854 | COMMISSARIAT DE CIRCONSCRIPTION | 26, rue de Conflans | 94 | 94220 | Charenton-le-Pont | Second_Œuvre | Plafonds |  | 500 | m² |  | Dalle de faux plafonds | Dalle de faux plafonds sur une partie des locaux, le reste est en béton recouvert de peinture blanche; Les dalles sont en bon état et la peinture a été refaite récemment.
Lot 4 | 139029 | COMMISSARIAT DE POLICE DE CHARENTON | 139029-COMMISSARIAT DE POLICE DE CHARENTON-94220-Charenton-le-Pont | 208854 | COMMISSARIAT DE CIRCONSCRIPTION | 26, rue de Conflans | 94 | 94220 | Charenton-le-Pont | Second_Œuvre | Ouvertures intérieures |  | 10 | m² |  | Portes en bois | Les portes intérieures sont majoritairement en bois, certaines disposent de vitrage plastifié. Certaines portes sont usés ou dégradés suite au passage de public et à leur fréquente utilisation.
Lot 4 | 139029 | COMMISSARIAT DE POLICE DE CHARENTON | 139029-COMMISSARIAT DE POLICE DE CHARENTON-94220-Charenton-le-Pont | 208854 | COMMISSARIAT DE CIRCONSCRIPTION | 26, rue de Conflans | 94 | 94220 | Charenton-le-Pont | Second_Œuvre | Signalétique |  | 1 | m² |  | - | BAES, Plan d'évacuation, extincteurs... Le tout est visible et en bon état.
Lot 4 | 139036 | COMMISSARIAT DE POLICE DE CHOISY-LE-ROI | 139036-COMMISSARIAT DE POLICE DE CHOISY-LE-ROI-94600-Choisy-le-Roi | 205777 | COMMISSARIAT DE CIRCONSCRIPTION | 9, avenue Léon Gourdault | 94 | 94600 | Choisy-le-Roi | Clos_et_Couvert | Structure |  | 120 | m² |  | Murs porteurs béton, colonnes porteuses extérieures en béton. | Le bâtiment est vieillissant et n'a fait l'objet d'aucune rénovation.
Lot 4 | 139036 | COMMISSARIAT DE POLICE DE CHOISY-LE-ROI | 139036-COMMISSARIAT DE POLICE DE CHOISY-LE-ROI-94600-Choisy-le-Roi | 205777 | COMMISSARIAT DE CIRCONSCRIPTION | 9, avenue Léon Gourdault | 94 | 94600 | Choisy-le-Roi | Clos_et_Couvert | Couverture extérieure |  | 700 | m² |  | Terrasse en bitume. | L'étanchéité a été rénovée il y'a peu, pas d'informations sur l'isolation.
Lot 4 | 139036 | COMMISSARIAT DE POLICE DE CHOISY-LE-ROI | 139036-COMMISSARIAT DE POLICE DE CHOISY-LE-ROI-94600-Choisy-le-Roi | 205777 | COMMISSARIAT DE CIRCONSCRIPTION | 9, avenue Léon Gourdault | 94 | 94600 | Choisy-le-Roi | Clos_et_Couvert | Façades |  | 958 | m² |  | Maçonnerie enduite | Les murs ne sont pas isolés selon le mainteneur. Ce qui entraine des déperditions thermiques importantes.
Lot 4 | 139036 | COMMISSARIAT DE POLICE DE CHOISY-LE-ROI | 139036-COMMISSARIAT DE POLICE DE CHOISY-LE-ROI-94600-Choisy-le-Roi | 205777 | COMMISSARIAT DE CIRCONSCRIPTION | 9, avenue Léon Gourdault | 94 | 94600 | Choisy-le-Roi | Clos_et_Couvert | Ouvertures extérieures |  | 169 | m² |  | Les menuiseries sont composées de double vitrage et d'ouvrants en aluminium. | Les menuiseries sont vieillissantes mais ne présentent pas de défaut majeur de perméabilité selon les occupants.
Lot 4 | 139036 | COMMISSARIAT DE POLICE DE CHOISY-LE-ROI | 139036-COMMISSARIAT DE POLICE DE CHOISY-LE-ROI-94600-Choisy-le-Roi | 205777 | COMMISSARIAT DE CIRCONSCRIPTION | 9, avenue Léon Gourdault | 94 | 94600 | Choisy-le-Roi | Clos_et_Couvert | Couverture-Charpente |  | 0 | 0 |  | 0 | 0
Lot 4 | 139036 | COMMISSARIAT DE POLICE DE CHOISY-LE-ROI | 139036-COMMISSARIAT DE POLICE DE CHOISY-LE-ROI-94600-Choisy-le-Roi | 205777 | COMMISSARIAT DE CIRCONSCRIPTION | 9, avenue Léon Gourdault | 94 | 94600 | Choisy-le-Roi | Fermetures_Automatiques | Portail coulissant | PPA-00964 | 1 | U | FADINI FIBO 300 | portail coulissant suspendu lg 3689 x h 2750 mm FIBO 300 MODULIS3V entrée
Lot 4 | 139036 | COMMISSARIAT DE POLICE DE CHOISY-LE-ROI | 139036-COMMISSARIAT DE POLICE DE CHOISY-LE-ROI-94600-Choisy-le-Roi | 205777 | COMMISSARIAT DE CIRCONSCRIPTION | 9, avenue Léon Gourdault | 94 | 94600 | Choisy-le-Roi | Fermetures_Automatiques | Portail coulissant | PPA-00965 | 1 | U | FADINI FIBO 300 | portail accordéon lg 4000 x h 3100 mm SIREM cde PIC 4220P Cour ext2 sortie
Lot 4 | 139036 | COMMISSARIAT DE POLICE DE CHOISY-LE-ROI | 139036-COMMISSARIAT DE POLICE DE CHOISY-LE-ROI-94600-Choisy-le-Roi | 205777 | COMMISSARIAT DE CIRCONSCRIPTION | 9, avenue Léon Gourdault | 94 | 94600 | Choisy-le-Roi | Fermetures_Automatiques | Portail battant | PPA-00966 | 1 | U | NC | porte rapide lg 3700 x h 3400 mm marque nc motorisée de 25 ans haut de rampe
Lot 4 | 139036 | COMMISSARIAT DE POLICE DE CHOISY-LE-ROI | 139036-COMMISSARIAT DE POLICE DE CHOISY-LE-ROI-94600-Choisy-le-Roi | 205777 | COMMISSARIAT DE CIRCONSCRIPTION | 9, avenue Léon Gourdault | 94 | 94600 | Choisy-le-Roi | Fermetures_Automatiques | Porte piétonne battante | PPA-00967 | 1 | U | NC | portillon lg 1000 x h 2625mm ferme-porte ventouse badge accès personnel
Lot 4 | 139036 | COMMISSARIAT DE POLICE DE CHOISY-LE-ROI | 139036-COMMISSARIAT DE POLICE DE CHOISY-LE-ROI-94600-Choisy-le-Roi | 205777 | COMMISSARIAT DE CIRCONSCRIPTION | 9, avenue Léon Gourdault | 94 | 94600 | Choisy-le-Roi | Fermetures_Automatiques | Porte piétonne battante | PPA-00968 | 1 | U | NC | portillon lg 1000 x h 2785 mm ferme-porte ventouse badge accès poubelle
Lot 4 | 139036 | COMMISSARIAT DE POLICE DE CHOISY-LE-ROI | 139036-COMMISSARIAT DE POLICE DE CHOISY-LE-ROI-94600-Choisy-le-Roi | 205777 | COMMISSARIAT DE CIRCONSCRIPTION | 9, avenue Léon Gourdault | 94 | 94600 | Choisy-le-Roi | Fermetures_Automatiques | Porte piétonne battante | PPA-00969 | 1 | U | NC | porte 2 vtx lg 1790 mm x h 2200 HT mm manuel ventouse accès personnel via pkg
Lot 4 | 139036 | COMMISSARIAT DE POLICE DE CHOISY-LE-ROI | 139036-COMMISSARIAT DE POLICE DE CHOISY-LE-ROI-94600-Choisy-le-Roi | 205777 | COMMISSARIAT DE CIRCONSCRIPTION | 9, avenue Léon Gourdault | 94 | 94600 | Choisy-le-Roi | Second_Œuvre | Sols intérieur |  | 1000 | m² |  | Carrelage au sous-sol et RDC, Vinyle au Premier étage. | Les sols sont d'origine et également vieillissants.
Lot 4 | 139036 | COMMISSARIAT DE POLICE DE CHOISY-LE-ROI | 139036-COMMISSARIAT DE POLICE DE CHOISY-LE-ROI-94600-Choisy-le-Roi | 205777 | COMMISSARIAT DE CIRCONSCRIPTION | 9, avenue Léon Gourdault | 94 | 94600 | Choisy-le-Roi | Second_Œuvre | Murs intérieurs |  | 110 | m² |  | Les murs intérieurs sont des murs en parpaing pour le sous sol et le rez-de-chaussée. Ce sont des cloisons pour le premier étage. | Les murs sont dans un état correct.
Lot 4 | 139036 | COMMISSARIAT DE POLICE DE CHOISY-LE-ROI | 139036-COMMISSARIAT DE POLICE DE CHOISY-LE-ROI-94600-Choisy-le-Roi | 205777 | COMMISSARIAT DE CIRCONSCRIPTION | 9, avenue Léon Gourdault | 94 | 94600 | Choisy-le-Roi | Second_Œuvre | Plafonds intérieur |  | 750 | m² |  | Dalles de faux plafond | Les dalles de faux plafond sont en mauvais état au sous sol et au Rez-de-chaussée mais sont en bon état au premier étage.
Lot 4 | 139036 | COMMISSARIAT DE POLICE DE CHOISY-LE-ROI | 139036-COMMISSARIAT DE POLICE DE CHOISY-LE-ROI-94600-Choisy-le-Roi | 205777 | COMMISSARIAT DE CIRCONSCRIPTION | 9, avenue Léon Gourdault | 94 | 94600 | Choisy-le-Roi | Second_Œuvre | Ouvertures intérieures |  | 100 | m² |  | Les ouvertures intérieures sont des portes métalliques pour le sous sol et le RDC. Ce sont des portes en bois pour le premier étage. | L'Etat des portes est correct dans l'ensemble.
Lot 4 | 139036 | COMMISSARIAT DE POLICE DE CHOISY-LE-ROI | 139036-COMMISSARIAT DE POLICE DE CHOISY-LE-ROI-94600-Choisy-le-Roi | 205777 | COMMISSARIAT DE CIRCONSCRIPTION | 9, avenue Léon Gourdault | 94 | 94600 | Choisy-le-Roi | Second_Œuvre | Signalétique |  | 0 | 0 |  | Plans du bâtiment, sécurité incendie. | Bon état général.
Lot 4 | 141121 | CANTONNEMENT DE CRS PONDORLY | 141121-CANTONNEMENT DE CRS PONDORLY-94550-Chevilly-Larue | 209273 | Bâtiment Aile P1 et P2 | 33, avenue Georges Guynemer | 94 | 94550 | Chevilly-Larue | Clos_et_Couvert | Structure |  | 5904 | m² |  | Murs porteurs. | Rien à signaler.
Lot 4 | 141121 | CANTONNEMENT DE CRS PONDORLY | 141121-CANTONNEMENT DE CRS PONDORLY-94550-Chevilly-Larue | 209273 | Bâtiment Aile P1 et P2 | 33, avenue Georges Guynemer | 94 | 94550 | Chevilly-Larue | Clos_et_Couvert | Couverture extérieure |  | 5924 | m² |  | Toiture Terrasse isolée avec couche de gravier. | Toiture terrasse en béton isolée.
Lot 4 | 141121 | CANTONNEMENT DE CRS PONDORLY | 141121-CANTONNEMENT DE CRS PONDORLY-94550-Chevilly-Larue | 209273 | Bâtiment Aile P1 et P2 | 33, avenue Georges Guynemer | 94 | 94550 | Chevilly-Larue | Clos_et_Couvert | Façade |  | 5904 | m² |  | Murs en béton avec revêtement en bardage métallique. Plusieurs ouvertures vitrées. | Rien à signaler.
Lot 4 | 141121 | CANTONNEMENT DE CRS PONDORLY | 141121-CANTONNEMENT DE CRS PONDORLY-94550-Chevilly-Larue | 209273 | Bâtiment Aile P1 et P2 | 33, avenue Georges Guynemer | 94 | 94550 | Chevilly-Larue | Clos_et_Couvert | Ouvertures extérieures |  | 2066 | m² |  | Double vitrage 4/16/4 avec cadre aluminium. | Rien à signaler.
Lot 4 | 141121 | CANTONNEMENT DE CRS PONDORLY | 141121-CANTONNEMENT DE CRS PONDORLY-94550-Chevilly-Larue | 209273 | Bâtiment Aile P1 et P2 | 33, avenue Georges Guynemer | 94 | 94550 | Chevilly-Larue | Clos_et_Couvert | Couverture-Charpente |  | 5924 | m² |  | Toiture Terrasse isolée avec couche de gravier. | Murs en béton avec revêtement enduit.
Lot 4 | 141121 | CANTONNEMENT DE CRS PONDORLY | 141121-CANTONNEMENT DE CRS PONDORLY-94550-Chevilly-Larue | 209273 | Bâtiment Aile P1 et P2 | 33, avenue Georges Guynemer | 94 | 94550 | Chevilly-Larue | Second_Œuvre | Sols |  | 5924 | m² |  | Carrelage 20X20 | Rien à signaler.
Lot 4 | 141121 | CANTONNEMENT DE CRS PONDORLY | 141121-CANTONNEMENT DE CRS PONDORLY-94550-Chevilly-Larue | 209273 | Bâtiment Aile P1 et P2 | 33, avenue Georges Guynemer | 94 | 94550 | Chevilly-Larue | Second_Œuvre | Murs |  | 3838 | m² |  | Murs en béton avec isolation laine de verre. | Rien à signaler.
Lot 4 | 141121 | CANTONNEMENT DE CRS PONDORLY | 141121-CANTONNEMENT DE CRS PONDORLY-94550-Chevilly-Larue | 209273 | Bâtiment Aile P1 et P2 | 33, avenue Georges Guynemer | 94 | 94550 | Chevilly-Larue | Second_Œuvre | Plafonds |  | 5924 | m² |  | Dalles de faux plafonds suspendu. | Rien à signaler.
Lot 4 | 141121 | CANTONNEMENT DE CRS PONDORLY | 141121-CANTONNEMENT DE CRS PONDORLY-94550-Chevilly-Larue | 209273 | Bâtiment Aile P1 et P2 | 33, avenue Georges Guynemer | 94 | 94550 | Chevilly-Larue | Second_Œuvre | Ouvertures intérieures |  | 230 | m² |  | Portes standards en bois. | Rien à signaler.
Lot 4 | 141121 | CANTONNEMENT DE CRS PONDORLY | 141121-CANTONNEMENT DE CRS PONDORLY-94550-Chevilly-Larue | 209273 | Bâtiment Aile P1 et P2 | 33, avenue Georges Guynemer | 94 | 94550 | Chevilly-Larue | Second_Œuvre | Signalétique |  | 0 | m² |  | Présence des signalétique de sécurité. | Rien à signaler.
Lot 4 | 144562 | COMPAGNIE REPUBLICAINE DE SECURITE N° 3 DE QUINCY-SOUS-SENART | 144562-COMPAGNIE REPUBLICAINE DE SECURITE N° 3 DE QUINCY-SOUS-SENART-91480-Quincy-sous-Sénart | 354216 | BUREAU - BATIMENT 1 | 1, rue Léo Lagrange | 91 | 91480 | Quincy-sous-Sénart | Clos_et_Couvert | Structure |  | 1420 | m² |  | Murs porteurs, charpente bois | Murs d'origine en bon états et bien conservés.
Lot 4 | 144562 | COMPAGNIE REPUBLICAINE DE SECURITE N° 3 DE QUINCY-SOUS-SENART | 144562-COMPAGNIE REPUBLICAINE DE SECURITE N° 3 DE QUINCY-SOUS-SENART-91480-Quincy-sous-Sénart | 354216 | BUREAU - BATIMENT 1 | 1, rue Léo Lagrange | 91 | 91480 | Quincy-sous-Sénart | Clos_et_Couvert | ​Couverture extérieure |  | 1300 | m² |  | Toiture ardoise | Peu d'infiltrations en toiture, bon état général.
Lot 4 | 144562 | COMPAGNIE REPUBLICAINE DE SECURITE N° 3 DE QUINCY-SOUS-SENART | 144562-COMPAGNIE REPUBLICAINE DE SECURITE N° 3 DE QUINCY-SOUS-SENART-91480-Quincy-sous-Sénart | 354216 | BUREAU - BATIMENT 1 | 1, rue Léo Lagrange | 91 | 91480 | Quincy-sous-Sénart | Clos_et_Couvert | ​Façade |  | 1320 | m² |  | Murs pierre | Façade d'origine en bon état.
Lot 4 | 144562 | COMPAGNIE REPUBLICAINE DE SECURITE N° 3 DE QUINCY-SOUS-SENART | 144562-COMPAGNIE REPUBLICAINE DE SECURITE N° 3 DE QUINCY-SOUS-SENART-91480-Quincy-sous-Sénart | 354216 | BUREAU - BATIMENT 1 | 1, rue Léo Lagrange | 91 | 91480 | Quincy-sous-Sénart | Clos_et_Couvert | Ouvertures extérieures |  | 284 | m² |  | Menuiseries bois SV | Une partie du vitrage à été changé pour du DV bois, la majorité du site est encore équipé de SV bois. Présence de fissures sur une partie du vitrage, rafistolée avec du scotch.
Lot 4 | 144562 | COMPAGNIE REPUBLICAINE DE SECURITE N° 3 DE QUINCY-SOUS-SENART | 144562-COMPAGNIE REPUBLICAINE DE SECURITE N° 3 DE QUINCY-SOUS-SENART-91480-Quincy-sous-Sénart | 354216 | BUREAU - BATIMENT 1 | 1, rue Léo Lagrange | 91 | 91480 | Quincy-sous-Sénart | Clos_et_Couvert | Couverture-Charpente |  | 0 | m² |  | 0 | 0
Lot 4 | 144562 | COMPAGNIE REPUBLICAINE DE SECURITE N° 3 DE QUINCY-SOUS-SENART | 144562-COMPAGNIE REPUBLICAINE DE SECURITE N° 3 DE QUINCY-SOUS-SENART-91480-Quincy-sous-Sénart | 354216 | BUREAU - BATIMENT 1 | 1, rue Léo Lagrange | 91 | 91480 | Quincy-sous-Sénart | Second_Œuvre | ​ Sols |  | 0 | 0 |  | 0 | 0
Lot 4 | 144562 | COMPAGNIE REPUBLICAINE DE SECURITE N° 3 DE QUINCY-SOUS-SENART | 144562-COMPAGNIE REPUBLICAINE DE SECURITE N° 3 DE QUINCY-SOUS-SENART-91480-Quincy-sous-Sénart | 354216 | BUREAU - BATIMENT 1 | 1, rue Léo Lagrange | 91 | 91480 | Quincy-sous-Sénart | Second_Œuvre | Murs |  | 0 | 0 |  | 0 | 0
Lot 4 | 144562 | COMPAGNIE REPUBLICAINE DE SECURITE N° 3 DE QUINCY-SOUS-SENART | 144562-COMPAGNIE REPUBLICAINE DE SECURITE N° 3 DE QUINCY-SOUS-SENART-91480-Quincy-sous-Sénart | 354216 | BUREAU - BATIMENT 1 | 1, rue Léo Lagrange | 91 | 91480 | Quincy-sous-Sénart | Second_Œuvre | Plafonds |  | 0 | 0 |  | 0 | 0
Lot 4 | 144562 | COMPAGNIE REPUBLICAINE DE SECURITE N° 3 DE QUINCY-SOUS-SENART | 144562-COMPAGNIE REPUBLICAINE DE SECURITE N° 3 DE QUINCY-SOUS-SENART-91480-Quincy-sous-Sénart | 354216 | BUREAU - BATIMENT 1 | 1, rue Léo Lagrange | 91 | 91480 | Quincy-sous-Sénart | Second_Œuvre | Ouvertures intérieures |  | 0 | 0 |  | 0 | 0
Lot 4 | 144562 | COMPAGNIE REPUBLICAINE DE SECURITE N° 3 DE QUINCY-SOUS-SENART | 144562-COMPAGNIE REPUBLICAINE DE SECURITE N° 3 DE QUINCY-SOUS-SENART-91480-Quincy-sous-Sénart | 354216 | BUREAU - BATIMENT 1 | 1, rue Léo Lagrange | 91 | 91480 | Quincy-sous-Sénart | Second_Œuvre | ​ Signalétique |  | 0 | 0 |  | 0 | 0
Lot 4 | 144562 | COMPAGNIE REPUBLICAINE DE SECURITE N° 3 DE QUINCY-SOUS-SENART | 144562-COMPAGNIE REPUBLICAINE DE SECURITE N° 3 DE QUINCY-SOUS-SENART-91480-Quincy-sous-Sénart | 354218 | BUREAU - BATIMENT 3 | 1, rue Léo Lagrange | 91 | 91480 | Quincy-sous-Sénart | Clos_et_Couvert | Structure
Lot 4 | 144562 | COMPAGNIE REPUBLICAINE DE SECURITE N° 3 DE QUINCY-SOUS-SENART | 144562-COMPAGNIE REPUBLICAINE DE SECURITE N° 3 DE QUINCY-SOUS-SENART-91480-Quincy-sous-Sénart | 354218 | BUREAU - BATIMENT 3 | 1, rue Léo Lagrange | 91 | 91480 | Quincy-sous-Sénart | Clos_et_Couvert | Couverture extérieure
Lot 4 | 144562 | COMPAGNIE REPUBLICAINE DE SECURITE N° 3 DE QUINCY-SOUS-SENART | 144562-COMPAGNIE REPUBLICAINE DE SECURITE N° 3 DE QUINCY-SOUS-SENART-91480-Quincy-sous-Sénart | 354218 | BUREAU - BATIMENT 3 | 1, rue Léo Lagrange | 91 | 91480 | Quincy-sous-Sénart | Clos_et_Couvert | Façade
Lot 4 | 144562 | COMPAGNIE REPUBLICAINE DE SECURITE N° 3 DE QUINCY-SOUS-SENART | 144562-COMPAGNIE REPUBLICAINE DE SECURITE N° 3 DE QUINCY-SOUS-SENART-91480-Quincy-sous-Sénart | 354218 | BUREAU - BATIMENT 3 | 1, rue Léo Lagrange | 91 | 91480 | Quincy-sous-Sénart | Clos_et_Couvert | Ouvertures extérieures
Lot 4 | 144562 | COMPAGNIE REPUBLICAINE DE SECURITE N° 3 DE QUINCY-SOUS-SENART | 144562-COMPAGNIE REPUBLICAINE DE SECURITE N° 3 DE QUINCY-SOUS-SENART-91480-Quincy-sous-Sénart | 354218 | BUREAU - BATIMENT 3 | 1, rue Léo Lagrange | 91 | 91480 | Quincy-sous-Sénart | Clos_et_Couvert | Couverture-Charpente
Lot 4 | 144562 | COMPAGNIE REPUBLICAINE DE SECURITE N° 3 DE QUINCY-SOUS-SENART | 144562-COMPAGNIE REPUBLICAINE DE SECURITE N° 3 DE QUINCY-SOUS-SENART-91480-Quincy-sous-Sénart | 354218 | BUREAU - BATIMENT 3 | 1, rue Léo Lagrange | 91 | 91480 | Quincy-sous-Sénart | Clos_et_Couvert | Structure
Lot 4 | 144562 | COMPAGNIE REPUBLICAINE DE SECURITE N° 3 DE QUINCY-SOUS-SENART | 144562-COMPAGNIE REPUBLICAINE DE SECURITE N° 3 DE QUINCY-SOUS-SENART-91480-Quincy-sous-Sénart | 354218 | BUREAU - BATIMENT 3 | 1, rue Léo Lagrange | 91 | 91480 | Quincy-sous-Sénart | Clos_et_Couvert | couverture extérieure
Lot 4 | 144562 | COMPAGNIE REPUBLICAINE DE SECURITE N° 3 DE QUINCY-SOUS-SENART | 144562-COMPAGNIE REPUBLICAINE DE SECURITE N° 3 DE QUINCY-SOUS-SENART-91480-Quincy-sous-Sénart | 354218 | BUREAU - BATIMENT 3 | 1, rue Léo Lagrange | 91 | 91480 | Quincy-sous-Sénart | Clos_et_Couvert | Façade
Lot 4 | 144562 | COMPAGNIE REPUBLICAINE DE SECURITE N° 3 DE QUINCY-SOUS-SENART | 144562-COMPAGNIE REPUBLICAINE DE SECURITE N° 3 DE QUINCY-SOUS-SENART-91480-Quincy-sous-Sénart | 354218 | BUREAU - BATIMENT 3 | 1, rue Léo Lagrange | 91 | 91480 | Quincy-sous-Sénart | Clos_et_Couvert | Ouvertures extérieures
Lot 4 | 144562 | COMPAGNIE REPUBLICAINE DE SECURITE N° 3 DE QUINCY-SOUS-SENART | 144562-COMPAGNIE REPUBLICAINE DE SECURITE N° 3 DE QUINCY-SOUS-SENART-91480-Quincy-sous-Sénart | 354218 | BUREAU - BATIMENT 3 | 1, rue Léo Lagrange | 91 | 91480 | Quincy-sous-Sénart | Clos_et_Couvert | Couverture-Charpente
Lot 4 | 144562 | COMPAGNIE REPUBLICAINE DE SECURITE N° 3 DE QUINCY-SOUS-SENART | 144562-COMPAGNIE REPUBLICAINE DE SECURITE N° 3 DE QUINCY-SOUS-SENART-91480-Quincy-sous-Sénart | 354218 | BUREAU - BATIMENT 3 | 1, rue Léo Lagrange | 91 | 91480 | Quincy-sous-Sénart | Second_Œuvre | Sols
Lot 4 | 144562 | COMPAGNIE REPUBLICAINE DE SECURITE N° 3 DE QUINCY-SOUS-SENART | 144562-COMPAGNIE REPUBLICAINE DE SECURITE N° 3 DE QUINCY-SOUS-SENART-91480-Quincy-sous-Sénart | 354218 | BUREAU - BATIMENT 3 | 1, rue Léo Lagrange | 91 | 91480 | Quincy-sous-Sénart | Second_Œuvre | Murs intérieurs
Lot 4 | 144562 | COMPAGNIE REPUBLICAINE DE SECURITE N° 3 DE QUINCY-SOUS-SENART | 144562-COMPAGNIE REPUBLICAINE DE SECURITE N° 3 DE QUINCY-SOUS-SENART-91480-Quincy-sous-Sénart | 354218 | BUREAU - BATIMENT 3 | 1, rue Léo Lagrange | 91 | 91480 | Quincy-sous-Sénart | Second_Œuvre | Plafonds intérieurs
Lot 4 | 144562 | COMPAGNIE REPUBLICAINE DE SECURITE N° 3 DE QUINCY-SOUS-SENART | 144562-COMPAGNIE REPUBLICAINE DE SECURITE N° 3 DE QUINCY-SOUS-SENART-91480-Quincy-sous-Sénart | 354218 | BUREAU - BATIMENT 3 | 1, rue Léo Lagrange | 91 | 91480 | Quincy-sous-Sénart | Second_Œuvre | Ouvertures intérieures
Lot 4 | 144562 | COMPAGNIE REPUBLICAINE DE SECURITE N° 3 DE QUINCY-SOUS-SENART | 144562-COMPAGNIE REPUBLICAINE DE SECURITE N° 3 DE QUINCY-SOUS-SENART-91480-Quincy-sous-Sénart | 354218 | BUREAU - BATIMENT 3 | 1, rue Léo Lagrange | 91 | 91480 | Quincy-sous-Sénart | Second_Œuvre | Signalétique
Lot 4 | 144562 | COMPAGNIE REPUBLICAINE DE SECURITE N° 3 DE QUINCY-SOUS-SENART | 144562-COMPAGNIE REPUBLICAINE DE SECURITE N° 3 DE QUINCY-SOUS-SENART-91480-Quincy-sous-Sénart | 354218 | BUREAU - BATIMENT 3 | 1, rue Léo Lagrange | 91 | 91480 | Quincy-sous-Sénart | Second_Œuvre | Sols
Lot 4 | 144562 | COMPAGNIE REPUBLICAINE DE SECURITE N° 3 DE QUINCY-SOUS-SENART | 144562-COMPAGNIE REPUBLICAINE DE SECURITE N° 3 DE QUINCY-SOUS-SENART-91480-Quincy-sous-Sénart | 354218 | BUREAU - BATIMENT 3 | 1, rue Léo Lagrange | 91 | 91480 | Quincy-sous-Sénart | Second_Œuvre | Murs intérieurs
Lot 4 | 144562 | COMPAGNIE REPUBLICAINE DE SECURITE N° 3 DE QUINCY-SOUS-SENART | 144562-COMPAGNIE REPUBLICAINE DE SECURITE N° 3 DE QUINCY-SOUS-SENART-91480-Quincy-sous-Sénart | 354218 | BUREAU - BATIMENT 3 | 1, rue Léo Lagrange | 91 | 91480 | Quincy-sous-Sénart | Second_Œuvre | Plafonds intérieurs
Lot 4 | 144562 | COMPAGNIE REPUBLICAINE DE SECURITE N° 3 DE QUINCY-SOUS-SENART | 144562-COMPAGNIE REPUBLICAINE DE SECURITE N° 3 DE QUINCY-SOUS-SENART-91480-Quincy-sous-Sénart | 354218 | BUREAU - BATIMENT 3 | 1, rue Léo Lagrange | 91 | 91480 | Quincy-sous-Sénart | Second_Œuvre | Ouvertures intérieures
Lot 4 | 144562 | COMPAGNIE REPUBLICAINE DE SECURITE N° 3 DE QUINCY-SOUS-SENART | 144562-COMPAGNIE REPUBLICAINE DE SECURITE N° 3 DE QUINCY-SOUS-SENART-91480-Quincy-sous-Sénart | 354218 | BUREAU - BATIMENT 3 | 1, rue Léo Lagrange | 91 | 91480 | Quincy-sous-Sénart | Second_Œuvre | Signalétique
Lot 4 | 144562 | COMPAGNIE REPUBLICAINE DE SECURITE N° 3 DE QUINCY-SOUS-SENART | 144562-COMPAGNIE REPUBLICAINE DE SECURITE N° 3 DE QUINCY-SOUS-SENART-91480-Quincy-sous-Sénart | 354219 | BUREAU - BATIMENT 4 | 1, rue Léo Lagrange | 91 | 91480 | Quincy-sous-Sénart | Clos_et_Couvert | Structure
Lot 4 | 144562 | COMPAGNIE REPUBLICAINE DE SECURITE N° 3 DE QUINCY-SOUS-SENART | 144562-COMPAGNIE REPUBLICAINE DE SECURITE N° 3 DE QUINCY-SOUS-SENART-91480-Quincy-sous-Sénart | 354219 | BUREAU - BATIMENT 4 | 1, rue Léo Lagrange | 91 | 91480 | Quincy-sous-Sénart | Clos_et_Couvert | Couverture extérieure
Lot 4 | 144562 | COMPAGNIE REPUBLICAINE DE SECURITE N° 3 DE QUINCY-SOUS-SENART | 144562-COMPAGNIE REPUBLICAINE DE SECURITE N° 3 DE QUINCY-SOUS-SENART-91480-Quincy-sous-Sénart | 354219 | BUREAU - BATIMENT 4 | 1, rue Léo Lagrange | 91 | 91480 | Quincy-sous-Sénart | Clos_et_Couvert | Façade
Lot 4 | 144562 | COMPAGNIE REPUBLICAINE DE SECURITE N° 3 DE QUINCY-SOUS-SENART | 144562-COMPAGNIE REPUBLICAINE DE SECURITE N° 3 DE QUINCY-SOUS-SENART-91480-Quincy-sous-Sénart | 354219 | BUREAU - BATIMENT 4 | 1, rue Léo Lagrange | 91 | 91480 | Quincy-sous-Sénart | Clos_et_Couvert | Ouvertures extérieures
Lot 4 | 144562 | COMPAGNIE REPUBLICAINE DE SECURITE N° 3 DE QUINCY-SOUS-SENART | 144562-COMPAGNIE REPUBLICAINE DE SECURITE N° 3 DE QUINCY-SOUS-SENART-91480-Quincy-sous-Sénart | 354219 | BUREAU - BATIMENT 4 | 1, rue Léo Lagrange | 91 | 91480 | Quincy-sous-Sénart | Clos_et_Couvert | Couverture-Charpente
Lot 4 | 144562 | COMPAGNIE REPUBLICAINE DE SECURITE N° 3 DE QUINCY-SOUS-SENART | 144562-COMPAGNIE REPUBLICAINE DE SECURITE N° 3 DE QUINCY-SOUS-SENART-91480-Quincy-sous-Sénart | 354219 | BUREAU - BATIMENT 4 | 1, rue Léo Lagrange | 91 | 91480 | Quincy-sous-Sénart | Clos_et_Couvert | Structure
Lot 4 | 144562 | COMPAGNIE REPUBLICAINE DE SECURITE N° 3 DE QUINCY-SOUS-SENART | 144562-COMPAGNIE REPUBLICAINE DE SECURITE N° 3 DE QUINCY-SOUS-SENART-91480-Quincy-sous-Sénart | 354219 | BUREAU - BATIMENT 4 | 1, rue Léo Lagrange | 91 | 91480 | Quincy-sous-Sénart | Clos_et_Couvert | couverture extérieure
Lot 4 | 144562 | COMPAGNIE REPUBLICAINE DE SECURITE N° 3 DE QUINCY-SOUS-SENART | 144562-COMPAGNIE REPUBLICAINE DE SECURITE N° 3 DE QUINCY-SOUS-SENART-91480-Quincy-sous-Sénart | 354219 | BUREAU - BATIMENT 4 | 1, rue Léo Lagrange | 91 | 91480 | Quincy-sous-Sénart | Clos_et_Couvert | Façade
Lot 4 | 144562 | COMPAGNIE REPUBLICAINE DE SECURITE N° 3 DE QUINCY-SOUS-SENART | 144562-COMPAGNIE REPUBLICAINE DE SECURITE N° 3 DE QUINCY-SOUS-SENART-91480-Quincy-sous-Sénart | 354219 | BUREAU - BATIMENT 4 | 1, rue Léo Lagrange | 91 | 91480 | Quincy-sous-Sénart | Clos_et_Couvert | Ouvertures extérieures
Lot 4 | 144562 | COMPAGNIE REPUBLICAINE DE SECURITE N° 3 DE QUINCY-SOUS-SENART | 144562-COMPAGNIE REPUBLICAINE DE SECURITE N° 3 DE QUINCY-SOUS-SENART-91480-Quincy-sous-Sénart | 354219 | BUREAU - BATIMENT 4 | 1, rue Léo Lagrange | 91 | 91480 | Quincy-sous-Sénart | Clos_et_Couvert | Couverture-Charpente
Lot 4 | 144562 | COMPAGNIE REPUBLICAINE DE SECURITE N° 3 DE QUINCY-SOUS-SENART | 144562-COMPAGNIE REPUBLICAINE DE SECURITE N° 3 DE QUINCY-SOUS-SENART-91480-Quincy-sous-Sénart | 354219 | BUREAU - BATIMENT 4 | 1, rue Léo Lagrange | 91 | 91480 | Quincy-sous-Sénart | Second_Œuvre | Sols
Lot 4 | 144562 | COMPAGNIE REPUBLICAINE DE SECURITE N° 3 DE QUINCY-SOUS-SENART | 144562-COMPAGNIE REPUBLICAINE DE SECURITE N° 3 DE QUINCY-SOUS-SENART-91480-Quincy-sous-Sénart | 354219 | BUREAU - BATIMENT 4 | 1, rue Léo Lagrange | 91 | 91480 | Quincy-sous-Sénart | Second_Œuvre | Murs intérieurs
Lot 4 | 144562 | COMPAGNIE REPUBLICAINE DE SECURITE N° 3 DE QUINCY-SOUS-SENART | 144562-COMPAGNIE REPUBLICAINE DE SECURITE N° 3 DE QUINCY-SOUS-SENART-91480-Quincy-sous-Sénart | 354219 | BUREAU - BATIMENT 4 | 1, rue Léo Lagrange | 91 | 91480 | Quincy-sous-Sénart | Second_Œuvre | Plafonds intérieurs
Lot 4 | 144562 | COMPAGNIE REPUBLICAINE DE SECURITE N° 3 DE QUINCY-SOUS-SENART | 144562-COMPAGNIE REPUBLICAINE DE SECURITE N° 3 DE QUINCY-SOUS-SENART-91480-Quincy-sous-Sénart | 354219 | BUREAU - BATIMENT 4 | 1, rue Léo Lagrange | 91 | 91480 | Quincy-sous-Sénart | Second_Œuvre | Ouvertures intérieures
Lot 4 | 144562 | COMPAGNIE REPUBLICAINE DE SECURITE N° 3 DE QUINCY-SOUS-SENART | 144562-COMPAGNIE REPUBLICAINE DE SECURITE N° 3 DE QUINCY-SOUS-SENART-91480-Quincy-sous-Sénart | 354219 | BUREAU - BATIMENT 4 | 1, rue Léo Lagrange | 91 | 91480 | Quincy-sous-Sénart | Second_Œuvre | Signalétique
Lot 4 | 144562 | COMPAGNIE REPUBLICAINE DE SECURITE N° 3 DE QUINCY-SOUS-SENART | 144562-COMPAGNIE REPUBLICAINE DE SECURITE N° 3 DE QUINCY-SOUS-SENART-91480-Quincy-sous-Sénart | 354219 | BUREAU - BATIMENT 4 | 1, rue Léo Lagrange | 91 | 91480 | Quincy-sous-Sénart | Second_Œuvre | Sols
Lot 4 | 144562 | COMPAGNIE REPUBLICAINE DE SECURITE N° 3 DE QUINCY-SOUS-SENART | 144562-COMPAGNIE REPUBLICAINE DE SECURITE N° 3 DE QUINCY-SOUS-SENART-91480-Quincy-sous-Sénart | 354219 | BUREAU - BATIMENT 4 | 1, rue Léo Lagrange | 91 | 91480 | Quincy-sous-Sénart | Second_Œuvre | Murs intérieurs
Lot 4 | 144562 | COMPAGNIE REPUBLICAINE DE SECURITE N° 3 DE QUINCY-SOUS-SENART | 144562-COMPAGNIE REPUBLICAINE DE SECURITE N° 3 DE QUINCY-SOUS-SENART-91480-Quincy-sous-Sénart | 354219 | BUREAU - BATIMENT 4 | 1, rue Léo Lagrange | 91 | 91480 | Quincy-sous-Sénart | Second_Œuvre | Plafonds intérieurs
Lot 4 | 144562 | COMPAGNIE REPUBLICAINE DE SECURITE N° 3 DE QUINCY-SOUS-SENART | 144562-COMPAGNIE REPUBLICAINE DE SECURITE N° 3 DE QUINCY-SOUS-SENART-91480-Quincy-sous-Sénart | 354219 | BUREAU - BATIMENT 4 | 1, rue Léo Lagrange | 91 | 91480 | Quincy-sous-Sénart | Second_Œuvre | Ouvertures intérieures
Lot 4 | 144562 | COMPAGNIE REPUBLICAINE DE SECURITE N° 3 DE QUINCY-SOUS-SENART | 144562-COMPAGNIE REPUBLICAINE DE SECURITE N° 3 DE QUINCY-SOUS-SENART-91480-Quincy-sous-Sénart | 354219 | BUREAU - BATIMENT 4 | 1, rue Léo Lagrange | 91 | 91480 | Quincy-sous-Sénart | Second_Œuvre | Signalétique
Lot 4 | 144562 | COMPAGNIE REPUBLICAINE DE SECURITE N° 3 DE QUINCY-SOUS-SENART | 144562-COMPAGNIE REPUBLICAINE DE SECURITE N° 3 DE QUINCY-SOUS-SENART-91480-Quincy-sous-Sénart | 354221 | BUREAU - BATIMENT 6 | 1, rue Léo Lagrange | 91 | 91480 | Quincy-sous-Sénart | Clos_et_Couvert | Structure
Lot 4 | 144562 | COMPAGNIE REPUBLICAINE DE SECURITE N° 3 DE QUINCY-SOUS-SENART | 144562-COMPAGNIE REPUBLICAINE DE SECURITE N° 3 DE QUINCY-SOUS-SENART-91480-Quincy-sous-Sénart | 354221 | BUREAU - BATIMENT 6 | 1, rue Léo Lagrange | 91 | 91480 | Quincy-sous-Sénart | Clos_et_Couvert | Couverture extérieure
Lot 4 | 144562 | COMPAGNIE REPUBLICAINE DE SECURITE N° 3 DE QUINCY-SOUS-SENART | 144562-COMPAGNIE REPUBLICAINE DE SECURITE N° 3 DE QUINCY-SOUS-SENART-91480-Quincy-sous-Sénart | 354221 | BUREAU - BATIMENT 6 | 1, rue Léo Lagrange | 91 | 91480 | Quincy-sous-Sénart | Clos_et_Couvert | Façade
Lot 4 | 144562 | COMPAGNIE REPUBLICAINE DE SECURITE N° 3 DE QUINCY-SOUS-SENART | 144562-COMPAGNIE REPUBLICAINE DE SECURITE N° 3 DE QUINCY-SOUS-SENART-91480-Quincy-sous-Sénart | 354221 | BUREAU - BATIMENT 6 | 1, rue Léo Lagrange | 91 | 91480 | Quincy-sous-Sénart | Clos_et_Couvert | Ouvertures extérieures
Lot 4 | 144562 | COMPAGNIE REPUBLICAINE DE SECURITE N° 3 DE QUINCY-SOUS-SENART | 144562-COMPAGNIE REPUBLICAINE DE SECURITE N° 3 DE QUINCY-SOUS-SENART-91480-Quincy-sous-Sénart | 354221 | BUREAU - BATIMENT 6 | 1, rue Léo Lagrange | 91 | 91480 | Quincy-sous-Sénart | Clos_et_Couvert | Couverture-Charpente
Lot 4 | 144562 | COMPAGNIE REPUBLICAINE DE SECURITE N° 3 DE QUINCY-SOUS-SENART | 144562-COMPAGNIE REPUBLICAINE DE SECURITE N° 3 DE QUINCY-SOUS-SENART-91480-Quincy-sous-Sénart | 354221 | BUREAU - BATIMENT 6 | 1, rue Léo Lagrange | 91 | 91480 | Quincy-sous-Sénart | Clos_et_Couvert | Structure
Lot 4 | 144562 | COMPAGNIE REPUBLICAINE DE SECURITE N° 3 DE QUINCY-SOUS-SENART | 144562-COMPAGNIE REPUBLICAINE DE SECURITE N° 3 DE QUINCY-SOUS-SENART-91480-Quincy-sous-Sénart | 354221 | BUREAU - BATIMENT 6 | 1, rue Léo Lagrange | 91 | 91480 | Quincy-sous-Sénart | Clos_et_Couvert | couverture extérieure
Lot 4 | 144562 | COMPAGNIE REPUBLICAINE DE SECURITE N° 3 DE QUINCY-SOUS-SENART | 144562-COMPAGNIE REPUBLICAINE DE SECURITE N° 3 DE QUINCY-SOUS-SENART-91480-Quincy-sous-Sénart | 354221 | BUREAU - BATIMENT 6 | 1, rue Léo Lagrange | 91 | 91480 | Quincy-sous-Sénart | Clos_et_Couvert | Façade
Lot 4 | 144562 | COMPAGNIE REPUBLICAINE DE SECURITE N° 3 DE QUINCY-SOUS-SENART | 144562-COMPAGNIE REPUBLICAINE DE SECURITE N° 3 DE QUINCY-SOUS-SENART-91480-Quincy-sous-Sénart | 354221 | BUREAU - BATIMENT 6 | 1, rue Léo Lagrange | 91 | 91480 | Quincy-sous-Sénart | Clos_et_Couvert | Ouvertures extérieures
Lot 4 | 144562 | COMPAGNIE REPUBLICAINE DE SECURITE N° 3 DE QUINCY-SOUS-SENART | 144562-COMPAGNIE REPUBLICAINE DE SECURITE N° 3 DE QUINCY-SOUS-SENART-91480-Quincy-sous-Sénart | 354221 | BUREAU - BATIMENT 6 | 1, rue Léo Lagrange | 91 | 91480 | Quincy-sous-Sénart | Clos_et_Couvert | Couverture-Charpente
Lot 4 | 144562 | COMPAGNIE REPUBLICAINE DE SECURITE N° 3 DE QUINCY-SOUS-SENART | 144562-COMPAGNIE REPUBLICAINE DE SECURITE N° 3 DE QUINCY-SOUS-SENART-91480-Quincy-sous-Sénart | 354221 | BUREAU - BATIMENT 6 | 1, rue Léo Lagrange | 91 | 91480 | Quincy-sous-Sénart | Second_Œuvre | Sols
Lot 4 | 144562 | COMPAGNIE REPUBLICAINE DE SECURITE N° 3 DE QUINCY-SOUS-SENART | 144562-COMPAGNIE REPUBLICAINE DE SECURITE N° 3 DE QUINCY-SOUS-SENART-91480-Quincy-sous-Sénart | 354221 | BUREAU - BATIMENT 6 | 1, rue Léo Lagrange | 91 | 91480 | Quincy-sous-Sénart | Second_Œuvre | Murs intérieurs
Lot 4 | 144562 | COMPAGNIE REPUBLICAINE DE SECURITE N° 3 DE QUINCY-SOUS-SENART | 144562-COMPAGNIE REPUBLICAINE DE SECURITE N° 3 DE QUINCY-SOUS-SENART-91480-Quincy-sous-Sénart | 354221 | BUREAU - BATIMENT 6 | 1, rue Léo Lagrange | 91 | 91480 | Quincy-sous-Sénart | Second_Œuvre | Plafonds intérieurs
Lot 4 | 144562 | COMPAGNIE REPUBLICAINE DE SECURITE N° 3 DE QUINCY-SOUS-SENART | 144562-COMPAGNIE REPUBLICAINE DE SECURITE N° 3 DE QUINCY-SOUS-SENART-91480-Quincy-sous-Sénart | 354221 | BUREAU - BATIMENT 6 | 1, rue Léo Lagrange | 91 | 91480 | Quincy-sous-Sénart | Second_Œuvre | Ouvertures intérieures
Lot 4 | 144562 | COMPAGNIE REPUBLICAINE DE SECURITE N° 3 DE QUINCY-SOUS-SENART | 144562-COMPAGNIE REPUBLICAINE DE SECURITE N° 3 DE QUINCY-SOUS-SENART-91480-Quincy-sous-Sénart | 354221 | BUREAU - BATIMENT 6 | 1, rue Léo Lagrange | 91 | 91480 | Quincy-sous-Sénart | Second_Œuvre | Signalétique
Lot 4 | 144562 | COMPAGNIE REPUBLICAINE DE SECURITE N° 3 DE QUINCY-SOUS-SENART | 144562-COMPAGNIE REPUBLICAINE DE SECURITE N° 3 DE QUINCY-SOUS-SENART-91480-Quincy-sous-Sénart | 354221 | BUREAU - BATIMENT 6 | 1, rue Léo Lagrange | 91 | 91480 | Quincy-sous-Sénart | Second_Œuvre | Sols
Lot 4 | 144562 | COMPAGNIE REPUBLICAINE DE SECURITE N° 3 DE QUINCY-SOUS-SENART | 144562-COMPAGNIE REPUBLICAINE DE SECURITE N° 3 DE QUINCY-SOUS-SENART-91480-Quincy-sous-Sénart | 354221 | BUREAU - BATIMENT 6 | 1, rue Léo Lagrange | 91 | 91480 | Quincy-sous-Sénart | Second_Œuvre | Murs intérieurs
Lot 4 | 144562 | COMPAGNIE REPUBLICAINE DE SECURITE N° 3 DE QUINCY-SOUS-SENART | 144562-COMPAGNIE REPUBLICAINE DE SECURITE N° 3 DE QUINCY-SOUS-SENART-91480-Quincy-sous-Sénart | 354221 | BUREAU - BATIMENT 6 | 1, rue Léo Lagrange | 91 | 91480 | Quincy-sous-Sénart | Second_Œuvre | Plafonds intérieurs
Lot 4 | 144562 | COMPAGNIE REPUBLICAINE DE SECURITE N° 3 DE QUINCY-SOUS-SENART | 144562-COMPAGNIE REPUBLICAINE DE SECURITE N° 3 DE QUINCY-SOUS-SENART-91480-Quincy-sous-Sénart | 354221 | BUREAU - BATIMENT 6 | 1, rue Léo Lagrange | 91 | 91480 | Quincy-sous-Sénart | Second_Œuvre | Ouvertures intérieures
Lot 4 | 144562 | COMPAGNIE REPUBLICAINE DE SECURITE N° 3 DE QUINCY-SOUS-SENART | 144562-COMPAGNIE REPUBLICAINE DE SECURITE N° 3 DE QUINCY-SOUS-SENART-91480-Quincy-sous-Sénart | 354221 | BUREAU - BATIMENT 6 | 1, rue Léo Lagrange | 91 | 91480 | Quincy-sous-Sénart | Second_Œuvre | Signalétique
Lot 4 | 144562 | COMPAGNIE REPUBLICAINE DE SECURITE N° 3 DE QUINCY-SOUS-SENART | 144562-COMPAGNIE REPUBLICAINE DE SECURITE N° 3 DE QUINCY-SOUS-SENART-91480-Quincy-sous-Sénart | 372235 | CRS N°3 QUINCY SOUS SENART BATIMENT N°9 | 1, rue Léo Lagrange | 91 | 91480 | Quincy-sous-Sénart | Clos_et_Couvert | Structure
Lot 4 | 144562 | COMPAGNIE REPUBLICAINE DE SECURITE N° 3 DE QUINCY-SOUS-SENART | 144562-COMPAGNIE REPUBLICAINE DE SECURITE N° 3 DE QUINCY-SOUS-SENART-91480-Quincy-sous-Sénart | 372235 | CRS N°3 QUINCY SOUS SENART BATIMENT N°9 | 1, rue Léo Lagrange | 91 | 91480 | Quincy-sous-Sénart | Clos_et_Couvert | Couverture extérieure
Lot 4 | 144562 | COMPAGNIE REPUBLICAINE DE SECURITE N° 3 DE QUINCY-SOUS-SENART | 144562-COMPAGNIE REPUBLICAINE DE SECURITE N° 3 DE QUINCY-SOUS-SENART-91480-Quincy-sous-Sénart | 372235 | CRS N°3 QUINCY SOUS SENART BATIMENT N°9 | 1, rue Léo Lagrange | 91 | 91480 | Quincy-sous-Sénart | Clos_et_Couvert | Façade
Lot 4 | 144562 | COMPAGNIE REPUBLICAINE DE SECURITE N° 3 DE QUINCY-SOUS-SENART | 144562-COMPAGNIE REPUBLICAINE DE SECURITE N° 3 DE QUINCY-SOUS-SENART-91480-Quincy-sous-Sénart | 372235 | CRS N°3 QUINCY SOUS SENART BATIMENT N°9 | 1, rue Léo Lagrange | 91 | 91480 | Quincy-sous-Sénart | Clos_et_Couvert | Ouvertures extérieures
Lot 4 | 144562 | COMPAGNIE REPUBLICAINE DE SECURITE N° 3 DE QUINCY-SOUS-SENART | 144562-COMPAGNIE REPUBLICAINE DE SECURITE N° 3 DE QUINCY-SOUS-SENART-91480-Quincy-sous-Sénart | 372235 | CRS N°3 QUINCY SOUS SENART BATIMENT N°9 | 1, rue Léo Lagrange | 91 | 91480 | Quincy-sous-Sénart | Clos_et_Couvert | Couverture-Charpente
Lot 4 | 144562 | COMPAGNIE REPUBLICAINE DE SECURITE N° 3 DE QUINCY-SOUS-SENART | 144562-COMPAGNIE REPUBLICAINE DE SECURITE N° 3 DE QUINCY-SOUS-SENART-91480-Quincy-sous-Sénart | 372235 | CRS N°3 QUINCY SOUS SENART BATIMENT N°9 | 1, rue Léo Lagrange | 91 | 91480 | Quincy-sous-Sénart | Clos_et_Couvert | Structure
Lot 4 | 144562 | COMPAGNIE REPUBLICAINE DE SECURITE N° 3 DE QUINCY-SOUS-SENART | 144562-COMPAGNIE REPUBLICAINE DE SECURITE N° 3 DE QUINCY-SOUS-SENART-91480-Quincy-sous-Sénart | 372235 | CRS N°3 QUINCY SOUS SENART BATIMENT N°9 | 1, rue Léo Lagrange | 91 | 91480 | Quincy-sous-Sénart | Clos_et_Couvert | couverture extérieure
Lot 4 | 144562 | COMPAGNIE REPUBLICAINE DE SECURITE N° 3 DE QUINCY-SOUS-SENART | 144562-COMPAGNIE REPUBLICAINE DE SECURITE N° 3 DE QUINCY-SOUS-SENART-91480-Quincy-sous-Sénart | 372235 | CRS N°3 QUINCY SOUS SENART BATIMENT N°9 | 1, rue Léo Lagrange | 91 | 91480 | Quincy-sous-Sénart | Clos_et_Couvert | Façade
Lot 4 | 144562 | COMPAGNIE REPUBLICAINE DE SECURITE N° 3 DE QUINCY-SOUS-SENART | 144562-COMPAGNIE REPUBLICAINE DE SECURITE N° 3 DE QUINCY-SOUS-SENART-91480-Quincy-sous-Sénart | 372235 | CRS N°3 QUINCY SOUS SENART BATIMENT N°9 | 1, rue Léo Lagrange | 91 | 91480 | Quincy-sous-Sénart | Clos_et_Couvert | Ouvertures extérieures
Lot 4 | 144562 | COMPAGNIE REPUBLICAINE DE SECURITE N° 3 DE QUINCY-SOUS-SENART | 144562-COMPAGNIE REPUBLICAINE DE SECURITE N° 3 DE QUINCY-SOUS-SENART-91480-Quincy-sous-Sénart | 372235 | CRS N°3 QUINCY SOUS SENART BATIMENT N°9 | 1, rue Léo Lagrange | 91 | 91480 | Quincy-sous-Sénart | Clos_et_Couvert | Couverture-Charpente
Lot 4 | 144562 | COMPAGNIE REPUBLICAINE DE SECURITE N° 3 DE QUINCY-SOUS-SENART | 144562-COMPAGNIE REPUBLICAINE DE SECURITE N° 3 DE QUINCY-SOUS-SENART-91480-Quincy-sous-Sénart | 372235 | CRS N°3 QUINCY SOUS SENART BATIMENT N°9 | 1, rue Léo Lagrange | 91 | 91480 | Quincy-sous-Sénart | Second_Œuvre | Sols
Lot 4 | 144562 | COMPAGNIE REPUBLICAINE DE SECURITE N° 3 DE QUINCY-SOUS-SENART | 144562-COMPAGNIE REPUBLICAINE DE SECURITE N° 3 DE QUINCY-SOUS-SENART-91480-Quincy-sous-Sénart | 372235 | CRS N°3 QUINCY SOUS SENART BATIMENT N°9 | 1, rue Léo Lagrange | 91 | 91480 | Quincy-sous-Sénart | Second_Œuvre | Murs intérieurs
Lot 4 | 144562 | COMPAGNIE REPUBLICAINE DE SECURITE N° 3 DE QUINCY-SOUS-SENART | 144562-COMPAGNIE REPUBLICAINE DE SECURITE N° 3 DE QUINCY-SOUS-SENART-91480-Quincy-sous-Sénart | 372235 | CRS N°3 QUINCY SOUS SENART BATIMENT N°9 | 1, rue Léo Lagrange | 91 | 91480 | Quincy-sous-Sénart | Second_Œuvre | Plafonds intérieurs
Lot 4 | 144562 | COMPAGNIE REPUBLICAINE DE SECURITE N° 3 DE QUINCY-SOUS-SENART | 144562-COMPAGNIE REPUBLICAINE DE SECURITE N° 3 DE QUINCY-SOUS-SENART-91480-Quincy-sous-Sénart | 372235 | CRS N°3 QUINCY SOUS SENART BATIMENT N°9 | 1, rue Léo Lagrange | 91 | 91480 | Quincy-sous-Sénart | Second_Œuvre | Ouvertures intérieures
Lot 4 | 144562 | COMPAGNIE REPUBLICAINE DE SECURITE N° 3 DE QUINCY-SOUS-SENART | 144562-COMPAGNIE REPUBLICAINE DE SECURITE N° 3 DE QUINCY-SOUS-SENART-91480-Quincy-sous-Sénart | 372235 | CRS N°3 QUINCY SOUS SENART BATIMENT N°9 | 1, rue Léo Lagrange | 91 | 91480 | Quincy-sous-Sénart | Second_Œuvre | Signalétique
Lot 4 | 144562 | COMPAGNIE REPUBLICAINE DE SECURITE N° 3 DE QUINCY-SOUS-SENART | 144562-COMPAGNIE REPUBLICAINE DE SECURITE N° 3 DE QUINCY-SOUS-SENART-91480-Quincy-sous-Sénart | 372235 | CRS N°3 QUINCY SOUS SENART BATIMENT N°9 | 1, rue Léo Lagrange | 91 | 91480 | Quincy-sous-Sénart | Second_Œuvre | Sols
Lot 4 | 144562 | COMPAGNIE REPUBLICAINE DE SECURITE N° 3 DE QUINCY-SOUS-SENART | 144562-COMPAGNIE REPUBLICAINE DE SECURITE N° 3 DE QUINCY-SOUS-SENART-91480-Quincy-sous-Sénart | 372235 | CRS N°3 QUINCY SOUS SENART BATIMENT N°9 | 1, rue Léo Lagrange | 91 | 91480 | Quincy-sous-Sénart | Second_Œuvre | Murs intérieurs
Lot 4 | 144562 | COMPAGNIE REPUBLICAINE DE SECURITE N° 3 DE QUINCY-SOUS-SENART | 144562-COMPAGNIE REPUBLICAINE DE SECURITE N° 3 DE QUINCY-SOUS-SENART-91480-Quincy-sous-Sénart | 372235 | CRS N°3 QUINCY SOUS SENART BATIMENT N°9 | 1, rue Léo Lagrange | 91 | 91480 | Quincy-sous-Sénart | Second_Œuvre | Plafonds intérieurs
Lot 4 | 144562 | COMPAGNIE REPUBLICAINE DE SECURITE N° 3 DE QUINCY-SOUS-SENART | 144562-COMPAGNIE REPUBLICAINE DE SECURITE N° 3 DE QUINCY-SOUS-SENART-91480-Quincy-sous-Sénart | 372235 | CRS N°3 QUINCY SOUS SENART BATIMENT N°9 | 1, rue Léo Lagrange | 91 | 91480 | Quincy-sous-Sénart | Second_Œuvre | Ouvertures intérieures
Lot 4 | 144562 | COMPAGNIE REPUBLICAINE DE SECURITE N° 3 DE QUINCY-SOUS-SENART | 144562-COMPAGNIE REPUBLICAINE DE SECURITE N° 3 DE QUINCY-SOUS-SENART-91480-Quincy-sous-Sénart | 372235 | CRS N°3 QUINCY SOUS SENART BATIMENT N°9 | 1, rue Léo Lagrange | 91 | 91480 | Quincy-sous-Sénart | Second_Œuvre | Signalétique
Lot 4 | 144562 | COMPAGNIE REPUBLICAINE DE SECURITE N° 3 DE QUINCY-SOUS-SENART | 144562-COMPAGNIE REPUBLICAINE DE SECURITE N° 3 DE QUINCY-SOUS-SENART-91480-Quincy-sous-Sénart | 399033 | CRS3 - BAT 11 | 1, rue Léo Lagrange | 91 | 91480 | Quincy-sous-Sénart | Clos_et_Couvert | Structure
Lot 4 | 144562 | COMPAGNIE REPUBLICAINE DE SECURITE N° 3 DE QUINCY-SOUS-SENART | 144562-COMPAGNIE REPUBLICAINE DE SECURITE N° 3 DE QUINCY-SOUS-SENART-91480-Quincy-sous-Sénart | 399033 | CRS3 - BAT 11 | 1, rue Léo Lagrange | 91 | 91480 | Quincy-sous-Sénart | Clos_et_Couvert | Couverture extérieure
Lot 4 | 144562 | COMPAGNIE REPUBLICAINE DE SECURITE N° 3 DE QUINCY-SOUS-SENART | 144562-COMPAGNIE REPUBLICAINE DE SECURITE N° 3 DE QUINCY-SOUS-SENART-91480-Quincy-sous-Sénart | 399033 | CRS3 - BAT 11 | 1, rue Léo Lagrange | 91 | 91480 | Quincy-sous-Sénart | Clos_et_Couvert | Façade
Lot 4 | 144562 | COMPAGNIE REPUBLICAINE DE SECURITE N° 3 DE QUINCY-SOUS-SENART | 144562-COMPAGNIE REPUBLICAINE DE SECURITE N° 3 DE QUINCY-SOUS-SENART-91480-Quincy-sous-Sénart | 399033 | CRS3 - BAT 11 | 1, rue Léo Lagrange | 91 | 91480 | Quincy-sous-Sénart | Clos_et_Couvert | Ouvertures extérieures
Lot 4 | 144562 | COMPAGNIE REPUBLICAINE DE SECURITE N° 3 DE QUINCY-SOUS-SENART | 144562-COMPAGNIE REPUBLICAINE DE SECURITE N° 3 DE QUINCY-SOUS-SENART-91480-Quincy-sous-Sénart | 399033 | CRS3 - BAT 11 | 1, rue Léo Lagrange | 91 | 91480 | Quincy-sous-Sénart | Clos_et_Couvert | Couverture-Charpente
Lot 4 | 144562 | COMPAGNIE REPUBLICAINE DE SECURITE N° 3 DE QUINCY-SOUS-SENART | 144562-COMPAGNIE REPUBLICAINE DE SECURITE N° 3 DE QUINCY-SOUS-SENART-91480-Quincy-sous-Sénart | 399033 | CRS3 - BAT 11 | 1, rue Léo Lagrange | 91 | 91480 | Quincy-sous-Sénart | Clos_et_Couvert | Structure
Lot 4 | 144562 | COMPAGNIE REPUBLICAINE DE SECURITE N° 3 DE QUINCY-SOUS-SENART | 144562-COMPAGNIE REPUBLICAINE DE SECURITE N° 3 DE QUINCY-SOUS-SENART-91480-Quincy-sous-Sénart | 399033 | CRS3 - BAT 11 | 1, rue Léo Lagrange | 91 | 91480 | Quincy-sous-Sénart | Clos_et_Couvert | couverture extérieure
Lot 4 | 144562 | COMPAGNIE REPUBLICAINE DE SECURITE N° 3 DE QUINCY-SOUS-SENART | 144562-COMPAGNIE REPUBLICAINE DE SECURITE N° 3 DE QUINCY-SOUS-SENART-91480-Quincy-sous-Sénart | 399033 | CRS3 - BAT 11 | 1, rue Léo Lagrange | 91 | 91480 | Quincy-sous-Sénart | Clos_et_Couvert | Façade
Lot 4 | 144562 | COMPAGNIE REPUBLICAINE DE SECURITE N° 3 DE QUINCY-SOUS-SENART | 144562-COMPAGNIE REPUBLICAINE DE SECURITE N° 3 DE QUINCY-SOUS-SENART-91480-Quincy-sous-Sénart | 399033 | CRS3 - BAT 11 | 1, rue Léo Lagrange | 91 | 91480 | Quincy-sous-Sénart | Clos_et_Couvert | Ouvertures extérieures
Lot 4 | 144562 | COMPAGNIE REPUBLICAINE DE SECURITE N° 3 DE QUINCY-SOUS-SENART | 144562-COMPAGNIE REPUBLICAINE DE SECURITE N° 3 DE QUINCY-SOUS-SENART-91480-Quincy-sous-Sénart | 399033 | CRS3 - BAT 11 | 1, rue Léo Lagrange | 91 | 91480 | Quincy-sous-Sénart | Clos_et_Couvert | Couverture-Charpente
Lot 4 | 144562 | COMPAGNIE REPUBLICAINE DE SECURITE N° 3 DE QUINCY-SOUS-SENART | 144562-COMPAGNIE REPUBLICAINE DE SECURITE N° 3 DE QUINCY-SOUS-SENART-91480-Quincy-sous-Sénart | 399033 | CRS3 - BAT 11 | 1, rue Léo Lagrange | 91 | 91480 | Quincy-sous-Sénart | Second_Œuvre | Sols
Lot 4 | 144562 | COMPAGNIE REPUBLICAINE DE SECURITE N° 3 DE QUINCY-SOUS-SENART | 144562-COMPAGNIE REPUBLICAINE DE SECURITE N° 3 DE QUINCY-SOUS-SENART-91480-Quincy-sous-Sénart | 399033 | CRS3 - BAT 11 | 1, rue Léo Lagrange | 91 | 91480 | Quincy-sous-Sénart | Second_Œuvre | Murs intérieurs
Lot 4 | 144562 | COMPAGNIE REPUBLICAINE DE SECURITE N° 3 DE QUINCY-SOUS-SENART | 144562-COMPAGNIE REPUBLICAINE DE SECURITE N° 3 DE QUINCY-SOUS-SENART-91480-Quincy-sous-Sénart | 399033 | CRS3 - BAT 11 | 1, rue Léo Lagrange | 91 | 91480 | Quincy-sous-Sénart | Second_Œuvre | Plafonds intérieurs
Lot 4 | 144562 | COMPAGNIE REPUBLICAINE DE SECURITE N° 3 DE QUINCY-SOUS-SENART | 144562-COMPAGNIE REPUBLICAINE DE SECURITE N° 3 DE QUINCY-SOUS-SENART-91480-Quincy-sous-Sénart | 399033 | CRS3 - BAT 11 | 1, rue Léo Lagrange | 91 | 91480 | Quincy-sous-Sénart | Second_Œuvre | Ouvertures intérieures
Lot 4 | 144562 | COMPAGNIE REPUBLICAINE DE SECURITE N° 3 DE QUINCY-SOUS-SENART | 144562-COMPAGNIE REPUBLICAINE DE SECURITE N° 3 DE QUINCY-SOUS-SENART-91480-Quincy-sous-Sénart | 399033 | CRS3 - BAT 11 | 1, rue Léo Lagrange | 91 | 91480 | Quincy-sous-Sénart | Second_Œuvre | Signalétique
Lot 4 | 144562 | COMPAGNIE REPUBLICAINE DE SECURITE N° 3 DE QUINCY-SOUS-SENART | 144562-COMPAGNIE REPUBLICAINE DE SECURITE N° 3 DE QUINCY-SOUS-SENART-91480-Quincy-sous-Sénart | 399033 | CRS3 - BAT 11 | 1, rue Léo Lagrange | 91 | 91480 | Quincy-sous-Sénart | Second_Œuvre | Sols
Lot 4 | 144562 | COMPAGNIE REPUBLICAINE DE SECURITE N° 3 DE QUINCY-SOUS-SENART | 144562-COMPAGNIE REPUBLICAINE DE SECURITE N° 3 DE QUINCY-SOUS-SENART-91480-Quincy-sous-Sénart | 399033 | CRS3 - BAT 11 | 1, rue Léo Lagrange | 91 | 91480 | Quincy-sous-Sénart | Second_Œuvre | Murs intérieurs
Lot 4 | 144562 | COMPAGNIE REPUBLICAINE DE SECURITE N° 3 DE QUINCY-SOUS-SENART | 144562-COMPAGNIE REPUBLICAINE DE SECURITE N° 3 DE QUINCY-SOUS-SENART-91480-Quincy-sous-Sénart | 399033 | CRS3 - BAT 11 | 1, rue Léo Lagrange | 91 | 91480 | Quincy-sous-Sénart | Second_Œuvre | Plafonds intérieurs
Lot 4 | 144562 | COMPAGNIE REPUBLICAINE DE SECURITE N° 3 DE QUINCY-SOUS-SENART | 144562-COMPAGNIE REPUBLICAINE DE SECURITE N° 3 DE QUINCY-SOUS-SENART-91480-Quincy-sous-Sénart | 399033 | CRS3 - BAT 11 | 1, rue Léo Lagrange | 91 | 91480 | Quincy-sous-Sénart | Second_Œuvre | Ouvertures intérieures
Lot 4 | 144562 | COMPAGNIE REPUBLICAINE DE SECURITE N° 3 DE QUINCY-SOUS-SENART | 144562-COMPAGNIE REPUBLICAINE DE SECURITE N° 3 DE QUINCY-SOUS-SENART-91480-Quincy-sous-Sénart | 399033 | CRS3 - BAT 11 | 1, rue Léo Lagrange | 91 | 91480 | Quincy-sous-Sénart | Second_Œuvre | Signalétique
Lot 4 | 144562 | COMPAGNIE REPUBLICAINE DE SECURITE N° 3 DE QUINCY-SOUS-SENART | 144562-COMPAGNIE REPUBLICAINE DE SECURITE N° 3 DE QUINCY-SOUS-SENART-91480-Quincy-sous-Sénart | 399034 | CRS BAT 2 | 1, rue Léo Lagrange | 91 | 91480 | Quincy-sous-Sénart | Clos_et_Couvert | Structure
Lot 4 | 144562 | COMPAGNIE REPUBLICAINE DE SECURITE N° 3 DE QUINCY-SOUS-SENART | 144562-COMPAGNIE REPUBLICAINE DE SECURITE N° 3 DE QUINCY-SOUS-SENART-91480-Quincy-sous-Sénart | 399034 | CRS BAT 2 | 1, rue Léo Lagrange | 91 | 91480 | Quincy-sous-Sénart | Clos_et_Couvert | Couverture extérieure
Lot 4 | 144562 | COMPAGNIE REPUBLICAINE DE SECURITE N° 3 DE QUINCY-SOUS-SENART | 144562-COMPAGNIE REPUBLICAINE DE SECURITE N° 3 DE QUINCY-SOUS-SENART-91480-Quincy-sous-Sénart | 399034 | CRS BAT 2 | 1, rue Léo Lagrange | 91 | 91480 | Quincy-sous-Sénart | Clos_et_Couvert | Façade
Lot 4 | 144562 | COMPAGNIE REPUBLICAINE DE SECURITE N° 3 DE QUINCY-SOUS-SENART | 144562-COMPAGNIE REPUBLICAINE DE SECURITE N° 3 DE QUINCY-SOUS-SENART-91480-Quincy-sous-Sénart | 399034 | CRS BAT 2 | 1, rue Léo Lagrange | 91 | 91480 | Quincy-sous-Sénart | Clos_et_Couvert | Ouvertures extérieures
Lot 4 | 144562 | COMPAGNIE REPUBLICAINE DE SECURITE N° 3 DE QUINCY-SOUS-SENART | 144562-COMPAGNIE REPUBLICAINE DE SECURITE N° 3 DE QUINCY-SOUS-SENART-91480-Quincy-sous-Sénart | 399034 | CRS BAT 2 | 1, rue Léo Lagrange | 91 | 91480 | Quincy-sous-Sénart | Clos_et_Couvert | Couverture-Charpente
Lot 4 | 144562 | COMPAGNIE REPUBLICAINE DE SECURITE N° 3 DE QUINCY-SOUS-SENART | 144562-COMPAGNIE REPUBLICAINE DE SECURITE N° 3 DE QUINCY-SOUS-SENART-91480-Quincy-sous-Sénart | 399034 | CRS BAT 2 | 1, rue Léo Lagrange | 91 | 91480 | Quincy-sous-Sénart | Clos_et_Couvert | Structure
Lot 4 | 144562 | COMPAGNIE REPUBLICAINE DE SECURITE N° 3 DE QUINCY-SOUS-SENART | 144562-COMPAGNIE REPUBLICAINE DE SECURITE N° 3 DE QUINCY-SOUS-SENART-91480-Quincy-sous-Sénart | 399034 | CRS BAT 2 | 1, rue Léo Lagrange | 91 | 91480 | Quincy-sous-Sénart | Clos_et_Couvert | couverture extérieure
Lot 4 | 144562 | COMPAGNIE REPUBLICAINE DE SECURITE N° 3 DE QUINCY-SOUS-SENART | 144562-COMPAGNIE REPUBLICAINE DE SECURITE N° 3 DE QUINCY-SOUS-SENART-91480-Quincy-sous-Sénart | 399034 | CRS BAT 2 | 1, rue Léo Lagrange | 91 | 91480 | Quincy-sous-Sénart | Clos_et_Couvert | Façade
Lot 4 | 144562 | COMPAGNIE REPUBLICAINE DE SECURITE N° 3 DE QUINCY-SOUS-SENART | 144562-COMPAGNIE REPUBLICAINE DE SECURITE N° 3 DE QUINCY-SOUS-SENART-91480-Quincy-sous-Sénart | 399034 | CRS BAT 2 | 1, rue Léo Lagrange | 91 | 91480 | Quincy-sous-Sénart | Clos_et_Couvert | Ouvertures extérieures
Lot 4 | 144562 | COMPAGNIE REPUBLICAINE DE SECURITE N° 3 DE QUINCY-SOUS-SENART | 144562-COMPAGNIE REPUBLICAINE DE SECURITE N° 3 DE QUINCY-SOUS-SENART-91480-Quincy-sous-Sénart | 399034 | CRS BAT 2 | 1, rue Léo Lagrange | 91 | 91480 | Quincy-sous-Sénart | Clos_et_Couvert | Couverture-Charpente
Lot 4 | 144562 | COMPAGNIE REPUBLICAINE DE SECURITE N° 3 DE QUINCY-SOUS-SENART | 144562-COMPAGNIE REPUBLICAINE DE SECURITE N° 3 DE QUINCY-SOUS-SENART-91480-Quincy-sous-Sénart | 399034 | CRS BAT 2 | 1, rue Léo Lagrange | 91 | 91480 | Quincy-sous-Sénart | Second_Œuvre | Sols
Lot 4 | 144562 | COMPAGNIE REPUBLICAINE DE SECURITE N° 3 DE QUINCY-SOUS-SENART | 144562-COMPAGNIE REPUBLICAINE DE SECURITE N° 3 DE QUINCY-SOUS-SENART-91480-Quincy-sous-Sénart | 399034 | CRS BAT 2 | 1, rue Léo Lagrange | 91 | 91480 | Quincy-sous-Sénart | Second_Œuvre | Murs intérieurs
Lot 4 | 144562 | COMPAGNIE REPUBLICAINE DE SECURITE N° 3 DE QUINCY-SOUS-SENART | 144562-COMPAGNIE REPUBLICAINE DE SECURITE N° 3 DE QUINCY-SOUS-SENART-91480-Quincy-sous-Sénart | 399034 | CRS BAT 2 | 1, rue Léo Lagrange | 91 | 91480 | Quincy-sous-Sénart | Second_Œuvre | Plafonds intérieurs
Lot 4 | 144562 | COMPAGNIE REPUBLICAINE DE SECURITE N° 3 DE QUINCY-SOUS-SENART | 144562-COMPAGNIE REPUBLICAINE DE SECURITE N° 3 DE QUINCY-SOUS-SENART-91480-Quincy-sous-Sénart | 399034 | CRS BAT 2 | 1, rue Léo Lagrange | 91 | 91480 | Quincy-sous-Sénart | Second_Œuvre | Ouvertures intérieures
Lot 4 | 144562 | COMPAGNIE REPUBLICAINE DE SECURITE N° 3 DE QUINCY-SOUS-SENART | 144562-COMPAGNIE REPUBLICAINE DE SECURITE N° 3 DE QUINCY-SOUS-SENART-91480-Quincy-sous-Sénart | 399034 | CRS BAT 2 | 1, rue Léo Lagrange | 91 | 91480 | Quincy-sous-Sénart | Second_Œuvre | Signalétique
Lot 4 | 144562 | COMPAGNIE REPUBLICAINE DE SECURITE N° 3 DE QUINCY-SOUS-SENART | 144562-COMPAGNIE REPUBLICAINE DE SECURITE N° 3 DE QUINCY-SOUS-SENART-91480-Quincy-sous-Sénart | 399034 | CRS BAT 2 | 1, rue Léo Lagrange | 91 | 91480 | Quincy-sous-Sénart | Second_Œuvre | Sols
Lot 4 | 144562 | COMPAGNIE REPUBLICAINE DE SECURITE N° 3 DE QUINCY-SOUS-SENART | 144562-COMPAGNIE REPUBLICAINE DE SECURITE N° 3 DE QUINCY-SOUS-SENART-91480-Quincy-sous-Sénart | 399034 | CRS BAT 2 | 1, rue Léo Lagrange | 91 | 91480 | Quincy-sous-Sénart | Second_Œuvre | Murs intérieurs
Lot 4 | 144562 | COMPAGNIE REPUBLICAINE DE SECURITE N° 3 DE QUINCY-SOUS-SENART | 144562-COMPAGNIE REPUBLICAINE DE SECURITE N° 3 DE QUINCY-SOUS-SENART-91480-Quincy-sous-Sénart | 399034 | CRS BAT 2 | 1, rue Léo Lagrange | 91 | 91480 | Quincy-sous-Sénart | Second_Œuvre | Plafonds intérieurs
Lot 4 | 144562 | COMPAGNIE REPUBLICAINE DE SECURITE N° 3 DE QUINCY-SOUS-SENART | 144562-COMPAGNIE REPUBLICAINE DE SECURITE N° 3 DE QUINCY-SOUS-SENART-91480-Quincy-sous-Sénart | 399034 | CRS BAT 2 | 1, rue Léo Lagrange | 91 | 91480 | Quincy-sous-Sénart | Second_Œuvre | Ouvertures intérieures
Lot 4 | 144562 | COMPAGNIE REPUBLICAINE DE SECURITE N° 3 DE QUINCY-SOUS-SENART | 144562-COMPAGNIE REPUBLICAINE DE SECURITE N° 3 DE QUINCY-SOUS-SENART-91480-Quincy-sous-Sénart | 399034 | CRS BAT 2 | 1, rue Léo Lagrange | 91 | 91480 | Quincy-sous-Sénart | Second_Œuvre | Signalétique
Lot 4 | 144562 | COMPAGNIE REPUBLICAINE DE SECURITE N° 3 DE QUINCY-SOUS-SENART | 144562-COMPAGNIE REPUBLICAINE DE SECURITE N° 3 DE QUINCY-SOUS-SENART-91480-Quincy-sous-Sénart | 399035 | CRS BAT 5 | 1, rue Léo Lagrange | 91 | 91480 | Quincy-sous-Sénart | Clos_et_Couvert | Structure
Lot 4 | 144562 | COMPAGNIE REPUBLICAINE DE SECURITE N° 3 DE QUINCY-SOUS-SENART | 144562-COMPAGNIE REPUBLICAINE DE SECURITE N° 3 DE QUINCY-SOUS-SENART-91480-Quincy-sous-Sénart | 399035 | CRS BAT 5 | 1, rue Léo Lagrange | 91 | 91480 | Quincy-sous-Sénart | Clos_et_Couvert | Couverture extérieure
Lot 4 | 144562 | COMPAGNIE REPUBLICAINE DE SECURITE N° 3 DE QUINCY-SOUS-SENART | 144562-COMPAGNIE REPUBLICAINE DE SECURITE N° 3 DE QUINCY-SOUS-SENART-91480-Quincy-sous-Sénart | 399035 | CRS BAT 5 | 1, rue Léo Lagrange | 91 | 91480 | Quincy-sous-Sénart | Clos_et_Couvert | Façade
Lot 4 | 144562 | COMPAGNIE REPUBLICAINE DE SECURITE N° 3 DE QUINCY-SOUS-SENART | 144562-COMPAGNIE REPUBLICAINE DE SECURITE N° 3 DE QUINCY-SOUS-SENART-91480-Quincy-sous-Sénart | 399035 | CRS BAT 5 | 1, rue Léo Lagrange | 91 | 91480 | Quincy-sous-Sénart | Clos_et_Couvert | Ouvertures extérieures
Lot 4 | 144562 | COMPAGNIE REPUBLICAINE DE SECURITE N° 3 DE QUINCY-SOUS-SENART | 144562-COMPAGNIE REPUBLICAINE DE SECURITE N° 3 DE QUINCY-SOUS-SENART-91480-Quincy-sous-Sénart | 399035 | CRS BAT 5 | 1, rue Léo Lagrange | 91 | 91480 | Quincy-sous-Sénart | Clos_et_Couvert | Couverture-Charpente
Lot 4 | 144562 | COMPAGNIE REPUBLICAINE DE SECURITE N° 3 DE QUINCY-SOUS-SENART | 144562-COMPAGNIE REPUBLICAINE DE SECURITE N° 3 DE QUINCY-SOUS-SENART-91480-Quincy-sous-Sénart | 399035 | CRS BAT 5 | 1, rue Léo Lagrange | 91 | 91480 | Quincy-sous-Sénart | Clos_et_Couvert | Structure
Lot 4 | 144562 | COMPAGNIE REPUBLICAINE DE SECURITE N° 3 DE QUINCY-SOUS-SENART | 144562-COMPAGNIE REPUBLICAINE DE SECURITE N° 3 DE QUINCY-SOUS-SENART-91480-Quincy-sous-Sénart | 399035 | CRS BAT 5 | 1, rue Léo Lagrange | 91 | 91480 | Quincy-sous-Sénart | Clos_et_Couvert | couverture extérieure
Lot 4 | 144562 | COMPAGNIE REPUBLICAINE DE SECURITE N° 3 DE QUINCY-SOUS-SENART | 144562-COMPAGNIE REPUBLICAINE DE SECURITE N° 3 DE QUINCY-SOUS-SENART-91480-Quincy-sous-Sénart | 399035 | CRS BAT 5 | 1, rue Léo Lagrange | 91 | 91480 | Quincy-sous-Sénart | Clos_et_Couvert | Façade
Lot 4 | 144562 | COMPAGNIE REPUBLICAINE DE SECURITE N° 3 DE QUINCY-SOUS-SENART | 144562-COMPAGNIE REPUBLICAINE DE SECURITE N° 3 DE QUINCY-SOUS-SENART-91480-Quincy-sous-Sénart | 399035 | CRS BAT 5 | 1, rue Léo Lagrange | 91 | 91480 | Quincy-sous-Sénart | Clos_et_Couvert | Ouvertures extérieures
Lot 4 | 144562 | COMPAGNIE REPUBLICAINE DE SECURITE N° 3 DE QUINCY-SOUS-SENART | 144562-COMPAGNIE REPUBLICAINE DE SECURITE N° 3 DE QUINCY-SOUS-SENART-91480-Quincy-sous-Sénart | 399035 | CRS BAT 5 | 1, rue Léo Lagrange | 91 | 91480 | Quincy-sous-Sénart | Clos_et_Couvert | Couverture-Charpente
Lot 4 | 144562 | COMPAGNIE REPUBLICAINE DE SECURITE N° 3 DE QUINCY-SOUS-SENART | 144562-COMPAGNIE REPUBLICAINE DE SECURITE N° 3 DE QUINCY-SOUS-SENART-91480-Quincy-sous-Sénart | 399035 | CRS BAT 5 | 1, rue Léo Lagrange | 91 | 91480 | Quincy-sous-Sénart | Second_Œuvre | Sols
Lot 4 | 144562 | COMPAGNIE REPUBLICAINE DE SECURITE N° 3 DE QUINCY-SOUS-SENART | 144562-COMPAGNIE REPUBLICAINE DE SECURITE N° 3 DE QUINCY-SOUS-SENART-91480-Quincy-sous-Sénart | 399035 | CRS BAT 5 | 1, rue Léo Lagrange | 91 | 91480 | Quincy-sous-Sénart | Second_Œuvre | Murs intérieurs
Lot 4 | 144562 | COMPAGNIE REPUBLICAINE DE SECURITE N° 3 DE QUINCY-SOUS-SENART | 144562-COMPAGNIE REPUBLICAINE DE SECURITE N° 3 DE QUINCY-SOUS-SENART-91480-Quincy-sous-Sénart | 399035 | CRS BAT 5 | 1, rue Léo Lagrange | 91 | 91480 | Quincy-sous-Sénart | Second_Œuvre | Plafonds intérieurs
Lot 4 | 144562 | COMPAGNIE REPUBLICAINE DE SECURITE N° 3 DE QUINCY-SOUS-SENART | 144562-COMPAGNIE REPUBLICAINE DE SECURITE N° 3 DE QUINCY-SOUS-SENART-91480-Quincy-sous-Sénart | 399035 | CRS BAT 5 | 1, rue Léo Lagrange | 91 | 91480 | Quincy-sous-Sénart | Second_Œuvre | Ouvertures intérieures
Lot 4 | 144562 | COMPAGNIE REPUBLICAINE DE SECURITE N° 3 DE QUINCY-SOUS-SENART | 144562-COMPAGNIE REPUBLICAINE DE SECURITE N° 3 DE QUINCY-SOUS-SENART-91480-Quincy-sous-Sénart | 399035 | CRS BAT 5 | 1, rue Léo Lagrange | 91 | 91480 | Quincy-sous-Sénart | Second_Œuvre | Signalétique
Lot 4 | 144562 | COMPAGNIE REPUBLICAINE DE SECURITE N° 3 DE QUINCY-SOUS-SENART | 144562-COMPAGNIE REPUBLICAINE DE SECURITE N° 3 DE QUINCY-SOUS-SENART-91480-Quincy-sous-Sénart | 399035 | CRS BAT 5 | 1, rue Léo Lagrange | 91 | 91480 | Quincy-sous-Sénart | Second_Œuvre | Sols
Lot 4 | 144562 | COMPAGNIE REPUBLICAINE DE SECURITE N° 3 DE QUINCY-SOUS-SENART | 144562-COMPAGNIE REPUBLICAINE DE SECURITE N° 3 DE QUINCY-SOUS-SENART-91480-Quincy-sous-Sénart | 399035 | CRS BAT 5 | 1, rue Léo Lagrange | 91 | 91480 | Quincy-sous-Sénart | Second_Œuvre | Murs intérieurs
Lot 4 | 144562 | COMPAGNIE REPUBLICAINE DE SECURITE N° 3 DE QUINCY-SOUS-SENART | 144562-COMPAGNIE REPUBLICAINE DE SECURITE N° 3 DE QUINCY-SOUS-SENART-91480-Quincy-sous-Sénart | 399035 | CRS BAT 5 | 1, rue Léo Lagrange | 91 | 91480 | Quincy-sous-Sénart | Second_Œuvre | Plafonds intérieurs
Lot 4 | 144562 | COMPAGNIE REPUBLICAINE DE SECURITE N° 3 DE QUINCY-SOUS-SENART | 144562-COMPAGNIE REPUBLICAINE DE SECURITE N° 3 DE QUINCY-SOUS-SENART-91480-Quincy-sous-Sénart | 399035 | CRS BAT 5 | 1, rue Léo Lagrange | 91 | 91480 | Quincy-sous-Sénart | Second_Œuvre | Ouvertures intérieures
Lot 4 | 144562 | COMPAGNIE REPUBLICAINE DE SECURITE N° 3 DE QUINCY-SOUS-SENART | 144562-COMPAGNIE REPUBLICAINE DE SECURITE N° 3 DE QUINCY-SOUS-SENART-91480-Quincy-sous-Sénart | 399035 | CRS BAT 5 | 1, rue Léo Lagrange | 91 | 91480 | Quincy-sous-Sénart | Second_Œuvre | Signalétique
Lot 4 | 144562 | COMPAGNIE REPUBLICAINE DE SECURITE N° 3 DE QUINCY-SOUS-SENART | 144562-COMPAGNIE REPUBLICAINE DE SECURITE N° 3 DE QUINCY-SOUS-SENART-91480-Quincy-sous-Sénart | 399037 | CRS BAT 7 | 1, rue Léo Lagrange | 91 | 91480 | Quincy-sous-Sénart | Clos_et_Couvert | Structure
Lot 4 | 144562 | COMPAGNIE REPUBLICAINE DE SECURITE N° 3 DE QUINCY-SOUS-SENART | 144562-COMPAGNIE REPUBLICAINE DE SECURITE N° 3 DE QUINCY-SOUS-SENART-91480-Quincy-sous-Sénart | 399037 | CRS BAT 7 | 1, rue Léo Lagrange | 91 | 91480 | Quincy-sous-Sénart | Clos_et_Couvert | Couverture extérieure
Lot 4 | 144562 | COMPAGNIE REPUBLICAINE DE SECURITE N° 3 DE QUINCY-SOUS-SENART | 144562-COMPAGNIE REPUBLICAINE DE SECURITE N° 3 DE QUINCY-SOUS-SENART-91480-Quincy-sous-Sénart | 399037 | CRS BAT 7 | 1, rue Léo Lagrange | 91 | 91480 | Quincy-sous-Sénart | Clos_et_Couvert | Façade
Lot 4 | 144562 | COMPAGNIE REPUBLICAINE DE SECURITE N° 3 DE QUINCY-SOUS-SENART | 144562-COMPAGNIE REPUBLICAINE DE SECURITE N° 3 DE QUINCY-SOUS-SENART-91480-Quincy-sous-Sénart | 399037 | CRS BAT 7 | 1, rue Léo Lagrange | 91 | 91480 | Quincy-sous-Sénart | Clos_et_Couvert | Ouvertures extérieures
Lot 4 | 144562 | COMPAGNIE REPUBLICAINE DE SECURITE N° 3 DE QUINCY-SOUS-SENART | 144562-COMPAGNIE REPUBLICAINE DE SECURITE N° 3 DE QUINCY-SOUS-SENART-91480-Quincy-sous-Sénart | 399037 | CRS BAT 7 | 1, rue Léo Lagrange | 91 | 91480 | Quincy-sous-Sénart | Clos_et_Couvert | Couverture-Charpente
Lot 4 | 144562 | COMPAGNIE REPUBLICAINE DE SECURITE N° 3 DE QUINCY-SOUS-SENART | 144562-COMPAGNIE REPUBLICAINE DE SECURITE N° 3 DE QUINCY-SOUS-SENART-91480-Quincy-sous-Sénart | 399037 | CRS BAT 7 | 1, rue Léo Lagrange | 91 | 91480 | Quincy-sous-Sénart | Clos_et_Couvert | Structure
Lot 4 | 144562 | COMPAGNIE REPUBLICAINE DE SECURITE N° 3 DE QUINCY-SOUS-SENART | 144562-COMPAGNIE REPUBLICAINE DE SECURITE N° 3 DE QUINCY-SOUS-SENART-91480-Quincy-sous-Sénart | 399037 | CRS BAT 7 | 1, rue Léo Lagrange | 91 | 91480 | Quincy-sous-Sénart | Clos_et_Couvert | couverture extérieure
Lot 4 | 144562 | COMPAGNIE REPUBLICAINE DE SECURITE N° 3 DE QUINCY-SOUS-SENART | 144562-COMPAGNIE REPUBLICAINE DE SECURITE N° 3 DE QUINCY-SOUS-SENART-91480-Quincy-sous-Sénart | 399037 | CRS BAT 7 | 1, rue Léo Lagrange | 91 | 91480 | Quincy-sous-Sénart | Clos_et_Couvert | Façade
Lot 4 | 144562 | COMPAGNIE REPUBLICAINE DE SECURITE N° 3 DE QUINCY-SOUS-SENART | 144562-COMPAGNIE REPUBLICAINE DE SECURITE N° 3 DE QUINCY-SOUS-SENART-91480-Quincy-sous-Sénart | 399037 | CRS BAT 7 | 1, rue Léo Lagrange | 91 | 91480 | Quincy-sous-Sénart | Clos_et_Couvert | Ouvertures extérieures
Lot 4 | 144562 | COMPAGNIE REPUBLICAINE DE SECURITE N° 3 DE QUINCY-SOUS-SENART | 144562-COMPAGNIE REPUBLICAINE DE SECURITE N° 3 DE QUINCY-SOUS-SENART-91480-Quincy-sous-Sénart | 399037 | CRS BAT 7 | 1, rue Léo Lagrange | 91 | 91480 | Quincy-sous-Sénart | Clos_et_Couvert | Couverture-Charpente
Lot 4 | 144562 | COMPAGNIE REPUBLICAINE DE SECURITE N° 3 DE QUINCY-SOUS-SENART | 144562-COMPAGNIE REPUBLICAINE DE SECURITE N° 3 DE QUINCY-SOUS-SENART-91480-Quincy-sous-Sénart | 399037 | CRS BAT 7 | 1, rue Léo Lagrange | 91 | 91480 | Quincy-sous-Sénart | Second_Œuvre | Sols
Lot 4 | 144562 | COMPAGNIE REPUBLICAINE DE SECURITE N° 3 DE QUINCY-SOUS-SENART | 144562-COMPAGNIE REPUBLICAINE DE SECURITE N° 3 DE QUINCY-SOUS-SENART-91480-Quincy-sous-Sénart | 399037 | CRS BAT 7 | 1, rue Léo Lagrange | 91 | 91480 | Quincy-sous-Sénart | Second_Œuvre | Murs intérieurs
Lot 4 | 144562 | COMPAGNIE REPUBLICAINE DE SECURITE N° 3 DE QUINCY-SOUS-SENART | 144562-COMPAGNIE REPUBLICAINE DE SECURITE N° 3 DE QUINCY-SOUS-SENART-91480-Quincy-sous-Sénart | 399037 | CRS BAT 7 | 1, rue Léo Lagrange | 91 | 91480 | Quincy-sous-Sénart | Second_Œuvre | Plafonds intérieurs
Lot 4 | 144562 | COMPAGNIE REPUBLICAINE DE SECURITE N° 3 DE QUINCY-SOUS-SENART | 144562-COMPAGNIE REPUBLICAINE DE SECURITE N° 3 DE QUINCY-SOUS-SENART-91480-Quincy-sous-Sénart | 399037 | CRS BAT 7 | 1, rue Léo Lagrange | 91 | 91480 | Quincy-sous-Sénart | Second_Œuvre | Ouvertures intérieures
Lot 4 | 144562 | COMPAGNIE REPUBLICAINE DE SECURITE N° 3 DE QUINCY-SOUS-SENART | 144562-COMPAGNIE REPUBLICAINE DE SECURITE N° 3 DE QUINCY-SOUS-SENART-91480-Quincy-sous-Sénart | 399037 | CRS BAT 7 | 1, rue Léo Lagrange | 91 | 91480 | Quincy-sous-Sénart | Second_Œuvre | Signalétique
Lot 4 | 144562 | COMPAGNIE REPUBLICAINE DE SECURITE N° 3 DE QUINCY-SOUS-SENART | 144562-COMPAGNIE REPUBLICAINE DE SECURITE N° 3 DE QUINCY-SOUS-SENART-91480-Quincy-sous-Sénart | 399037 | CRS BAT 7 | 1, rue Léo Lagrange | 91 | 91480 | Quincy-sous-Sénart | Second_Œuvre | Sols
Lot 4 | 144562 | COMPAGNIE REPUBLICAINE DE SECURITE N° 3 DE QUINCY-SOUS-SENART | 144562-COMPAGNIE REPUBLICAINE DE SECURITE N° 3 DE QUINCY-SOUS-SENART-91480-Quincy-sous-Sénart | 399037 | CRS BAT 7 | 1, rue Léo Lagrange | 91 | 91480 | Quincy-sous-Sénart | Second_Œuvre | Murs intérieurs
Lot 4 | 144562 | COMPAGNIE REPUBLICAINE DE SECURITE N° 3 DE QUINCY-SOUS-SENART | 144562-COMPAGNIE REPUBLICAINE DE SECURITE N° 3 DE QUINCY-SOUS-SENART-91480-Quincy-sous-Sénart | 399037 | CRS BAT 7 | 1, rue Léo Lagrange | 91 | 91480 | Quincy-sous-Sénart | Second_Œuvre | Plafonds intérieurs
Lot 4 | 144562 | COMPAGNIE REPUBLICAINE DE SECURITE N° 3 DE QUINCY-SOUS-SENART | 144562-COMPAGNIE REPUBLICAINE DE SECURITE N° 3 DE QUINCY-SOUS-SENART-91480-Quincy-sous-Sénart | 399037 | CRS BAT 7 | 1, rue Léo Lagrange | 91 | 91480 | Quincy-sous-Sénart | Second_Œuvre | Ouvertures intérieures
Lot 4 | 144562 | COMPAGNIE REPUBLICAINE DE SECURITE N° 3 DE QUINCY-SOUS-SENART | 144562-COMPAGNIE REPUBLICAINE DE SECURITE N° 3 DE QUINCY-SOUS-SENART-91480-Quincy-sous-Sénart | 399037 | CRS BAT 7 | 1, rue Léo Lagrange | 91 | 91480 | Quincy-sous-Sénart | Second_Œuvre | Signalétique
Lot 4 | 144562 | COMPAGNIE REPUBLICAINE DE SECURITE N° 3 DE QUINCY-SOUS-SENART | 144562-COMPAGNIE REPUBLICAINE DE SECURITE N° 3 DE QUINCY-SOUS-SENART-91480-Quincy-sous-Sénart | 399038 | CRS BAT POUBELLE N° 12 | 1, rue Léo Lagrange | 91 | 91480 | Quincy-sous-Sénart | Clos_et_Couvert | Structure
Lot 4 | 144562 | COMPAGNIE REPUBLICAINE DE SECURITE N° 3 DE QUINCY-SOUS-SENART | 144562-COMPAGNIE REPUBLICAINE DE SECURITE N° 3 DE QUINCY-SOUS-SENART-91480-Quincy-sous-Sénart | 399038 | CRS BAT POUBELLE N° 12 | 1, rue Léo Lagrange | 91 | 91480 | Quincy-sous-Sénart | Clos_et_Couvert | Couverture extérieure
Lot 4 | 144562 | COMPAGNIE REPUBLICAINE DE SECURITE N° 3 DE QUINCY-SOUS-SENART | 144562-COMPAGNIE REPUBLICAINE DE SECURITE N° 3 DE QUINCY-SOUS-SENART-91480-Quincy-sous-Sénart | 399038 | CRS BAT POUBELLE N° 12 | 1, rue Léo Lagrange | 91 | 91480 | Quincy-sous-Sénart | Clos_et_Couvert | Façade
Lot 4 | 144562 | COMPAGNIE REPUBLICAINE DE SECURITE N° 3 DE QUINCY-SOUS-SENART | 144562-COMPAGNIE REPUBLICAINE DE SECURITE N° 3 DE QUINCY-SOUS-SENART-91480-Quincy-sous-Sénart | 399038 | CRS BAT POUBELLE N° 12 | 1, rue Léo Lagrange | 91 | 91480 | Quincy-sous-Sénart | Clos_et_Couvert | Ouvertures extérieures
Lot 4 | 144562 | COMPAGNIE REPUBLICAINE DE SECURITE N° 3 DE QUINCY-SOUS-SENART | 144562-COMPAGNIE REPUBLICAINE DE SECURITE N° 3 DE QUINCY-SOUS-SENART-91480-Quincy-sous-Sénart | 399038 | CRS BAT POUBELLE N° 12 | 1, rue Léo Lagrange | 91 | 91480 | Quincy-sous-Sénart | Clos_et_Couvert | Couverture-Charpente
Lot 4 | 144562 | COMPAGNIE REPUBLICAINE DE SECURITE N° 3 DE QUINCY-SOUS-SENART | 144562-COMPAGNIE REPUBLICAINE DE SECURITE N° 3 DE QUINCY-SOUS-SENART-91480-Quincy-sous-Sénart | 399038 | CRS BAT POUBELLE N° 12 | 1, rue Léo Lagrange | 91 | 91480 | Quincy-sous-Sénart | Clos_et_Couvert | Structure
Lot 4 | 144562 | COMPAGNIE REPUBLICAINE DE SECURITE N° 3 DE QUINCY-SOUS-SENART | 144562-COMPAGNIE REPUBLICAINE DE SECURITE N° 3 DE QUINCY-SOUS-SENART-91480-Quincy-sous-Sénart | 399038 | CRS BAT POUBELLE N° 12 | 1, rue Léo Lagrange | 91 | 91480 | Quincy-sous-Sénart | Clos_et_Couvert | couverture extérieure
Lot 4 | 144562 | COMPAGNIE REPUBLICAINE DE SECURITE N° 3 DE QUINCY-SOUS-SENART | 144562-COMPAGNIE REPUBLICAINE DE SECURITE N° 3 DE QUINCY-SOUS-SENART-91480-Quincy-sous-Sénart | 399038 | CRS BAT POUBELLE N° 12 | 1, rue Léo Lagrange | 91 | 91480 | Quincy-sous-Sénart | Clos_et_Couvert | Façade
Lot 4 | 144562 | COMPAGNIE REPUBLICAINE DE SECURITE N° 3 DE QUINCY-SOUS-SENART | 144562-COMPAGNIE REPUBLICAINE DE SECURITE N° 3 DE QUINCY-SOUS-SENART-91480-Quincy-sous-Sénart | 399038 | CRS BAT POUBELLE N° 12 | 1, rue Léo Lagrange | 91 | 91480 | Quincy-sous-Sénart | Clos_et_Couvert | Ouvertures extérieures
Lot 4 | 144562 | COMPAGNIE REPUBLICAINE DE SECURITE N° 3 DE QUINCY-SOUS-SENART | 144562-COMPAGNIE REPUBLICAINE DE SECURITE N° 3 DE QUINCY-SOUS-SENART-91480-Quincy-sous-Sénart | 399038 | CRS BAT POUBELLE N° 12 | 1, rue Léo Lagrange | 91 | 91480 | Quincy-sous-Sénart | Clos_et_Couvert | Couverture-Charpente
Lot 4 | 144562 | COMPAGNIE REPUBLICAINE DE SECURITE N° 3 DE QUINCY-SOUS-SENART | 144562-COMPAGNIE REPUBLICAINE DE SECURITE N° 3 DE QUINCY-SOUS-SENART-91480-Quincy-sous-Sénart | 399038 | CRS BAT POUBELLE N° 12 | 1, rue Léo Lagrange | 91 | 91480 | Quincy-sous-Sénart | Second_Œuvre | Sols
Lot 4 | 144562 | COMPAGNIE REPUBLICAINE DE SECURITE N° 3 DE QUINCY-SOUS-SENART | 144562-COMPAGNIE REPUBLICAINE DE SECURITE N° 3 DE QUINCY-SOUS-SENART-91480-Quincy-sous-Sénart | 399038 | CRS BAT POUBELLE N° 12 | 1, rue Léo Lagrange | 91 | 91480 | Quincy-sous-Sénart | Second_Œuvre | Murs intérieurs
Lot 4 | 144562 | COMPAGNIE REPUBLICAINE DE SECURITE N° 3 DE QUINCY-SOUS-SENART | 144562-COMPAGNIE REPUBLICAINE DE SECURITE N° 3 DE QUINCY-SOUS-SENART-91480-Quincy-sous-Sénart | 399038 | CRS BAT POUBELLE N° 12 | 1, rue Léo Lagrange | 91 | 91480 | Quincy-sous-Sénart | Second_Œuvre | Plafonds intérieurs
Lot 4 | 144562 | COMPAGNIE REPUBLICAINE DE SECURITE N° 3 DE QUINCY-SOUS-SENART | 144562-COMPAGNIE REPUBLICAINE DE SECURITE N° 3 DE QUINCY-SOUS-SENART-91480-Quincy-sous-Sénart | 399038 | CRS BAT POUBELLE N° 12 | 1, rue Léo Lagrange | 91 | 91480 | Quincy-sous-Sénart | Second_Œuvre | Ouvertures intérieures
Lot 4 | 144562 | COMPAGNIE REPUBLICAINE DE SECURITE N° 3 DE QUINCY-SOUS-SENART | 144562-COMPAGNIE REPUBLICAINE DE SECURITE N° 3 DE QUINCY-SOUS-SENART-91480-Quincy-sous-Sénart | 399038 | CRS BAT POUBELLE N° 12 | 1, rue Léo Lagrange | 91 | 91480 | Quincy-sous-Sénart | Second_Œuvre | Signalétique
Lot 4 | 144562 | COMPAGNIE REPUBLICAINE DE SECURITE N° 3 DE QUINCY-SOUS-SENART | 144562-COMPAGNIE REPUBLICAINE DE SECURITE N° 3 DE QUINCY-SOUS-SENART-91480-Quincy-sous-Sénart | 399038 | CRS BAT POUBELLE N° 12 | 1, rue Léo Lagrange | 91 | 91480 | Quincy-sous-Sénart | Second_Œuvre | Sols
Lot 4 | 144562 | COMPAGNIE REPUBLICAINE DE SECURITE N° 3 DE QUINCY-SOUS-SENART | 144562-COMPAGNIE REPUBLICAINE DE SECURITE N° 3 DE QUINCY-SOUS-SENART-91480-Quincy-sous-Sénart | 399038 | CRS BAT POUBELLE N° 12 | 1, rue Léo Lagrange | 91 | 91480 | Quincy-sous-Sénart | Second_Œuvre | Murs intérieurs
Lot 4 | 144562 | COMPAGNIE REPUBLICAINE DE SECURITE N° 3 DE QUINCY-SOUS-SENART | 144562-COMPAGNIE REPUBLICAINE DE SECURITE N° 3 DE QUINCY-SOUS-SENART-91480-Quincy-sous-Sénart | 399038 | CRS BAT POUBELLE N° 12 | 1, rue Léo Lagrange | 91 | 91480 | Quincy-sous-Sénart | Second_Œuvre | Plafonds intérieurs
Lot 4 | 144562 | COMPAGNIE REPUBLICAINE DE SECURITE N° 3 DE QUINCY-SOUS-SENART | 144562-COMPAGNIE REPUBLICAINE DE SECURITE N° 3 DE QUINCY-SOUS-SENART-91480-Quincy-sous-Sénart | 399038 | CRS BAT POUBELLE N° 12 | 1, rue Léo Lagrange | 91 | 91480 | Quincy-sous-Sénart | Second_Œuvre | Ouvertures intérieures
Lot 4 | 144562 | COMPAGNIE REPUBLICAINE DE SECURITE N° 3 DE QUINCY-SOUS-SENART | 144562-COMPAGNIE REPUBLICAINE DE SECURITE N° 3 DE QUINCY-SOUS-SENART-91480-Quincy-sous-Sénart | 399038 | CRS BAT POUBELLE N° 12 | 1, rue Léo Lagrange | 91 | 91480 | Quincy-sous-Sénart | Second_Œuvre | Signalétique
Lot 4 | 144562 | COMPAGNIE REPUBLICAINE DE SECURITE N° 3 DE QUINCY-SOUS-SENART | 144562-COMPAGNIE REPUBLICAINE DE SECURITE N° 3 DE QUINCY-SOUS-SENART-91480-Quincy-sous-Sénart | 399039 | CRS BAT 10 | 1, rue Léo Lagrange | 91 | 91480 | Quincy-sous-Sénart | Clos_et_Couvert | Structure
Lot 4 | 144562 | COMPAGNIE REPUBLICAINE DE SECURITE N° 3 DE QUINCY-SOUS-SENART | 144562-COMPAGNIE REPUBLICAINE DE SECURITE N° 3 DE QUINCY-SOUS-SENART-91480-Quincy-sous-Sénart | 399039 | CRS BAT 10 | 1, rue Léo Lagrange | 91 | 91480 | Quincy-sous-Sénart | Clos_et_Couvert | Couverture extérieure
Lot 4 | 144562 | COMPAGNIE REPUBLICAINE DE SECURITE N° 3 DE QUINCY-SOUS-SENART | 144562-COMPAGNIE REPUBLICAINE DE SECURITE N° 3 DE QUINCY-SOUS-SENART-91480-Quincy-sous-Sénart | 399039 | CRS BAT 10 | 1, rue Léo Lagrange | 91 | 91480 | Quincy-sous-Sénart | Clos_et_Couvert | Façade
Lot 4 | 144562 | COMPAGNIE REPUBLICAINE DE SECURITE N° 3 DE QUINCY-SOUS-SENART | 144562-COMPAGNIE REPUBLICAINE DE SECURITE N° 3 DE QUINCY-SOUS-SENART-91480-Quincy-sous-Sénart | 399039 | CRS BAT 10 | 1, rue Léo Lagrange | 91 | 91480 | Quincy-sous-Sénart | Clos_et_Couvert | Ouvertures extérieures
Lot 4 | 144562 | COMPAGNIE REPUBLICAINE DE SECURITE N° 3 DE QUINCY-SOUS-SENART | 144562-COMPAGNIE REPUBLICAINE DE SECURITE N° 3 DE QUINCY-SOUS-SENART-91480-Quincy-sous-Sénart | 399039 | CRS BAT 10 | 1, rue Léo Lagrange | 91 | 91480 | Quincy-sous-Sénart | Clos_et_Couvert | Couverture-Charpente
Lot 4 | 144562 | COMPAGNIE REPUBLICAINE DE SECURITE N° 3 DE QUINCY-SOUS-SENART | 144562-COMPAGNIE REPUBLICAINE DE SECURITE N° 3 DE QUINCY-SOUS-SENART-91480-Quincy-sous-Sénart | 399039 | CRS BAT 10 | 1, rue Léo Lagrange | 91 | 91480 | Quincy-sous-Sénart | Clos_et_Couvert | Structure
Lot 4 | 144562 | COMPAGNIE REPUBLICAINE DE SECURITE N° 3 DE QUINCY-SOUS-SENART | 144562-COMPAGNIE REPUBLICAINE DE SECURITE N° 3 DE QUINCY-SOUS-SENART-91480-Quincy-sous-Sénart | 399039 | CRS BAT 10 | 1, rue Léo Lagrange | 91 | 91480 | Quincy-sous-Sénart | Clos_et_Couvert | couverture extérieure
Lot 4 | 144562 | COMPAGNIE REPUBLICAINE DE SECURITE N° 3 DE QUINCY-SOUS-SENART | 144562-COMPAGNIE REPUBLICAINE DE SECURITE N° 3 DE QUINCY-SOUS-SENART-91480-Quincy-sous-Sénart | 399039 | CRS BAT 10 | 1, rue Léo Lagrange | 91 | 91480 | Quincy-sous-Sénart | Clos_et_Couvert | Façade
Lot 4 | 144562 | COMPAGNIE REPUBLICAINE DE SECURITE N° 3 DE QUINCY-SOUS-SENART | 144562-COMPAGNIE REPUBLICAINE DE SECURITE N° 3 DE QUINCY-SOUS-SENART-91480-Quincy-sous-Sénart | 399039 | CRS BAT 10 | 1, rue Léo Lagrange | 91 | 91480 | Quincy-sous-Sénart | Clos_et_Couvert | Ouvertures extérieures
Lot 4 | 144562 | COMPAGNIE REPUBLICAINE DE SECURITE N° 3 DE QUINCY-SOUS-SENART | 144562-COMPAGNIE REPUBLICAINE DE SECURITE N° 3 DE QUINCY-SOUS-SENART-91480-Quincy-sous-Sénart | 399039 | CRS BAT 10 | 1, rue Léo Lagrange | 91 | 91480 | Quincy-sous-Sénart | Clos_et_Couvert | Couverture-Charpente
Lot 4 | 144562 | COMPAGNIE REPUBLICAINE DE SECURITE N° 3 DE QUINCY-SOUS-SENART | 144562-COMPAGNIE REPUBLICAINE DE SECURITE N° 3 DE QUINCY-SOUS-SENART-91480-Quincy-sous-Sénart | 399039 | CRS BAT 10 | 1, rue Léo Lagrange | 91 | 91480 | Quincy-sous-Sénart | Second_Œuvre | Sols
Lot 4 | 144562 | COMPAGNIE REPUBLICAINE DE SECURITE N° 3 DE QUINCY-SOUS-SENART | 144562-COMPAGNIE REPUBLICAINE DE SECURITE N° 3 DE QUINCY-SOUS-SENART-91480-Quincy-sous-Sénart | 399039 | CRS BAT 10 | 1, rue Léo Lagrange | 91 | 91480 | Quincy-sous-Sénart | Second_Œuvre | Murs intérieurs
Lot 4 | 144562 | COMPAGNIE REPUBLICAINE DE SECURITE N° 3 DE QUINCY-SOUS-SENART | 144562-COMPAGNIE REPUBLICAINE DE SECURITE N° 3 DE QUINCY-SOUS-SENART-91480-Quincy-sous-Sénart | 399039 | CRS BAT 10 | 1, rue Léo Lagrange | 91 | 91480 | Quincy-sous-Sénart | Second_Œuvre | Plafonds intérieurs
Lot 4 | 144562 | COMPAGNIE REPUBLICAINE DE SECURITE N° 3 DE QUINCY-SOUS-SENART | 144562-COMPAGNIE REPUBLICAINE DE SECURITE N° 3 DE QUINCY-SOUS-SENART-91480-Quincy-sous-Sénart | 399039 | CRS BAT 10 | 1, rue Léo Lagrange | 91 | 91480 | Quincy-sous-Sénart | Second_Œuvre | Ouvertures intérieures
Lot 4 | 144562 | COMPAGNIE REPUBLICAINE DE SECURITE N° 3 DE QUINCY-SOUS-SENART | 144562-COMPAGNIE REPUBLICAINE DE SECURITE N° 3 DE QUINCY-SOUS-SENART-91480-Quincy-sous-Sénart | 399039 | CRS BAT 10 | 1, rue Léo Lagrange | 91 | 91480 | Quincy-sous-Sénart | Second_Œuvre | Signalétique
Lot 4 | 144562 | COMPAGNIE REPUBLICAINE DE SECURITE N° 3 DE QUINCY-SOUS-SENART | 144562-COMPAGNIE REPUBLICAINE DE SECURITE N° 3 DE QUINCY-SOUS-SENART-91480-Quincy-sous-Sénart | 399039 | CRS BAT 10 | 1, rue Léo Lagrange | 91 | 91480 | Quincy-sous-Sénart | Second_Œuvre | Sols
Lot 4 | 144562 | COMPAGNIE REPUBLICAINE DE SECURITE N° 3 DE QUINCY-SOUS-SENART | 144562-COMPAGNIE REPUBLICAINE DE SECURITE N° 3 DE QUINCY-SOUS-SENART-91480-Quincy-sous-Sénart | 399039 | CRS BAT 10 | 1, rue Léo Lagrange | 91 | 91480 | Quincy-sous-Sénart | Second_Œuvre | Murs intérieurs
Lot 4 | 144562 | COMPAGNIE REPUBLICAINE DE SECURITE N° 3 DE QUINCY-SOUS-SENART | 144562-COMPAGNIE REPUBLICAINE DE SECURITE N° 3 DE QUINCY-SOUS-SENART-91480-Quincy-sous-Sénart | 399039 | CRS BAT 10 | 1, rue Léo Lagrange | 91 | 91480 | Quincy-sous-Sénart | Second_Œuvre | Plafonds intérieurs
Lot 4 | 144562 | COMPAGNIE REPUBLICAINE DE SECURITE N° 3 DE QUINCY-SOUS-SENART | 144562-COMPAGNIE REPUBLICAINE DE SECURITE N° 3 DE QUINCY-SOUS-SENART-91480-Quincy-sous-Sénart | 399039 | CRS BAT 10 | 1, rue Léo Lagrange | 91 | 91480 | Quincy-sous-Sénart | Second_Œuvre | Ouvertures intérieures
Lot 4 | 144562 | COMPAGNIE REPUBLICAINE DE SECURITE N° 3 DE QUINCY-SOUS-SENART | 144562-COMPAGNIE REPUBLICAINE DE SECURITE N° 3 DE QUINCY-SOUS-SENART-91480-Quincy-sous-Sénart | 399039 | CRS BAT 10 | 1, rue Léo Lagrange | 91 | 91480 | Quincy-sous-Sénart | Second_Œuvre | Signalétique
Lot 4 | 144562 | COMPAGNIE REPUBLICAINE DE SECURITE N° 3 DE QUINCY-SOUS-SENART | 144562-COMPAGNIE REPUBLICAINE DE SECURITE N° 3 DE QUINCY-SOUS-SENART-91480-Quincy-sous-Sénart | 399041 | CRS3 BAT 8 | 1, rue Léo Lagrange | 91 | 91480 | Quincy-sous-Sénart | Clos_et_Couvert | Structure
Lot 4 | 144562 | COMPAGNIE REPUBLICAINE DE SECURITE N° 3 DE QUINCY-SOUS-SENART | 144562-COMPAGNIE REPUBLICAINE DE SECURITE N° 3 DE QUINCY-SOUS-SENART-91480-Quincy-sous-Sénart | 399041 | CRS3 BAT 8 | 1, rue Léo Lagrange | 91 | 91480 | Quincy-sous-Sénart | Clos_et_Couvert | Couverture extérieure
Lot 4 | 144562 | COMPAGNIE REPUBLICAINE DE SECURITE N° 3 DE QUINCY-SOUS-SENART | 144562-COMPAGNIE REPUBLICAINE DE SECURITE N° 3 DE QUINCY-SOUS-SENART-91480-Quincy-sous-Sénart | 399041 | CRS3 BAT 8 | 1, rue Léo Lagrange | 91 | 91480 | Quincy-sous-Sénart | Clos_et_Couvert | Façade
Lot 4 | 144562 | COMPAGNIE REPUBLICAINE DE SECURITE N° 3 DE QUINCY-SOUS-SENART | 144562-COMPAGNIE REPUBLICAINE DE SECURITE N° 3 DE QUINCY-SOUS-SENART-91480-Quincy-sous-Sénart | 399041 | CRS3 BAT 8 | 1, rue Léo Lagrange | 91 | 91480 | Quincy-sous-Sénart | Clos_et_Couvert | Ouvertures extérieures
Lot 4 | 144562 | COMPAGNIE REPUBLICAINE DE SECURITE N° 3 DE QUINCY-SOUS-SENART | 144562-COMPAGNIE REPUBLICAINE DE SECURITE N° 3 DE QUINCY-SOUS-SENART-91480-Quincy-sous-Sénart | 399041 | CRS3 BAT 8 | 1, rue Léo Lagrange | 91 | 91480 | Quincy-sous-Sénart | Clos_et_Couvert | Couverture-Charpente
Lot 4 | 144562 | COMPAGNIE REPUBLICAINE DE SECURITE N° 3 DE QUINCY-SOUS-SENART | 144562-COMPAGNIE REPUBLICAINE DE SECURITE N° 3 DE QUINCY-SOUS-SENART-91480-Quincy-sous-Sénart | 399041 | CRS3 BAT 8 | 1, rue Léo Lagrange | 91 | 91480 | Quincy-sous-Sénart | Clos_et_Couvert | Structure
Lot 4 | 144562 | COMPAGNIE REPUBLICAINE DE SECURITE N° 3 DE QUINCY-SOUS-SENART | 144562-COMPAGNIE REPUBLICAINE DE SECURITE N° 3 DE QUINCY-SOUS-SENART-91480-Quincy-sous-Sénart | 399041 | CRS3 BAT 8 | 1, rue Léo Lagrange | 91 | 91480 | Quincy-sous-Sénart | Clos_et_Couvert | couverture extérieure
Lot 4 | 144562 | COMPAGNIE REPUBLICAINE DE SECURITE N° 3 DE QUINCY-SOUS-SENART | 144562-COMPAGNIE REPUBLICAINE DE SECURITE N° 3 DE QUINCY-SOUS-SENART-91480-Quincy-sous-Sénart | 399041 | CRS3 BAT 8 | 1, rue Léo Lagrange | 91 | 91480 | Quincy-sous-Sénart | Clos_et_Couvert | Façade
Lot 4 | 144562 | COMPAGNIE REPUBLICAINE DE SECURITE N° 3 DE QUINCY-SOUS-SENART | 144562-COMPAGNIE REPUBLICAINE DE SECURITE N° 3 DE QUINCY-SOUS-SENART-91480-Quincy-sous-Sénart | 399041 | CRS3 BAT 8 | 1, rue Léo Lagrange | 91 | 91480 | Quincy-sous-Sénart | Clos_et_Couvert | Ouvertures extérieures
Lot 4 | 144562 | COMPAGNIE REPUBLICAINE DE SECURITE N° 3 DE QUINCY-SOUS-SENART | 144562-COMPAGNIE REPUBLICAINE DE SECURITE N° 3 DE QUINCY-SOUS-SENART-91480-Quincy-sous-Sénart | 399041 | CRS3 BAT 8 | 1, rue Léo Lagrange | 91 | 91480 | Quincy-sous-Sénart | Clos_et_Couvert | Couverture-Charpente
Lot 4 | 144562 | COMPAGNIE REPUBLICAINE DE SECURITE N° 3 DE QUINCY-SOUS-SENART | 144562-COMPAGNIE REPUBLICAINE DE SECURITE N° 3 DE QUINCY-SOUS-SENART-91480-Quincy-sous-Sénart | 399041 | CRS3 BAT 8 | 1, rue Léo Lagrange | 91 | 91480 | Quincy-sous-Sénart | Second_Œuvre | Sols
Lot 4 | 144562 | COMPAGNIE REPUBLICAINE DE SECURITE N° 3 DE QUINCY-SOUS-SENART | 144562-COMPAGNIE REPUBLICAINE DE SECURITE N° 3 DE QUINCY-SOUS-SENART-91480-Quincy-sous-Sénart | 399041 | CRS3 BAT 8 | 1, rue Léo Lagrange | 91 | 91480 | Quincy-sous-Sénart | Second_Œuvre | Murs intérieurs
Lot 4 | 144562 | COMPAGNIE REPUBLICAINE DE SECURITE N° 3 DE QUINCY-SOUS-SENART | 144562-COMPAGNIE REPUBLICAINE DE SECURITE N° 3 DE QUINCY-SOUS-SENART-91480-Quincy-sous-Sénart | 399041 | CRS3 BAT 8 | 1, rue Léo Lagrange | 91 | 91480 | Quincy-sous-Sénart | Second_Œuvre | Plafonds intérieurs
Lot 4 | 144562 | COMPAGNIE REPUBLICAINE DE SECURITE N° 3 DE QUINCY-SOUS-SENART | 144562-COMPAGNIE REPUBLICAINE DE SECURITE N° 3 DE QUINCY-SOUS-SENART-91480-Quincy-sous-Sénart | 399041 | CRS3 BAT 8 | 1, rue Léo Lagrange | 91 | 91480 | Quincy-sous-Sénart | Second_Œuvre | Ouvertures intérieures
Lot 4 | 144562 | COMPAGNIE REPUBLICAINE DE SECURITE N° 3 DE QUINCY-SOUS-SENART | 144562-COMPAGNIE REPUBLICAINE DE SECURITE N° 3 DE QUINCY-SOUS-SENART-91480-Quincy-sous-Sénart | 399041 | CRS3 BAT 8 | 1, rue Léo Lagrange | 91 | 91480 | Quincy-sous-Sénart | Second_Œuvre | Signalétique
Lot 4 | 144562 | COMPAGNIE REPUBLICAINE DE SECURITE N° 3 DE QUINCY-SOUS-SENART | 144562-COMPAGNIE REPUBLICAINE DE SECURITE N° 3 DE QUINCY-SOUS-SENART-91480-Quincy-sous-Sénart | 399041 | CRS3 BAT 8 | 1, rue Léo Lagrange | 91 | 91480 | Quincy-sous-Sénart | Second_Œuvre | Sols
Lot 4 | 144562 | COMPAGNIE REPUBLICAINE DE SECURITE N° 3 DE QUINCY-SOUS-SENART | 144562-COMPAGNIE REPUBLICAINE DE SECURITE N° 3 DE QUINCY-SOUS-SENART-91480-Quincy-sous-Sénart | 399041 | CRS3 BAT 8 | 1, rue Léo Lagrange | 91 | 91480 | Quincy-sous-Sénart | Second_Œuvre | Murs intérieurs
Lot 4 | 144562 | COMPAGNIE REPUBLICAINE DE SECURITE N° 3 DE QUINCY-SOUS-SENART | 144562-COMPAGNIE REPUBLICAINE DE SECURITE N° 3 DE QUINCY-SOUS-SENART-91480-Quincy-sous-Sénart | 399041 | CRS3 BAT 8 | 1, rue Léo Lagrange | 91 | 91480 | Quincy-sous-Sénart | Second_Œuvre | Plafonds intérieurs
Lot 4 | 144562 | COMPAGNIE REPUBLICAINE DE SECURITE N° 3 DE QUINCY-SOUS-SENART | 144562-COMPAGNIE REPUBLICAINE DE SECURITE N° 3 DE QUINCY-SOUS-SENART-91480-Quincy-sous-Sénart | 399041 | CRS3 BAT 8 | 1, rue Léo Lagrange | 91 | 91480 | Quincy-sous-Sénart | Second_Œuvre | Ouvertures intérieures
Lot 4 | 144562 | COMPAGNIE REPUBLICAINE DE SECURITE N° 3 DE QUINCY-SOUS-SENART | 144562-COMPAGNIE REPUBLICAINE DE SECURITE N° 3 DE QUINCY-SOUS-SENART-91480-Quincy-sous-Sénart | 399041 | CRS3 BAT 8 | 1, rue Léo Lagrange | 91 | 91480 | Quincy-sous-Sénart | Second_Œuvre | Signalétique
Lot 4 | 144562 | COMPAGNIE REPUBLICAINE DE SECURITE N° 3 DE QUINCY-SOUS-SENART | 144562-COMPAGNIE REPUBLICAINE DE SECURITE N° 3 DE QUINCY-SOUS-SENART-91480-Quincy-sous-Sénart | A préciser |  | 1, rue Léo Lagrange | 91 | 91480 | Quincy-sous-Sénart | Assainissement _Relevage des eaux | Bac à graisse | RLV-00391
Lot 4 | 144562 | COMPAGNIE REPUBLICAINE DE SECURITE N° 3 DE QUINCY-SOUS-SENART | 144562-COMPAGNIE REPUBLICAINE DE SECURITE N° 3 DE QUINCY-SOUS-SENART-91480-Quincy-sous-Sénart | A préciser |  | 1, rue Léo Lagrange | 91 | 91480 | Quincy-sous-Sénart | Assainissement _Relevage des eaux | Fosse hydrocarbures | RLV-00392
Lot 4 | 144562 | COMPAGNIE REPUBLICAINE DE SECURITE N° 3 DE QUINCY-SOUS-SENART | 144562-COMPAGNIE REPUBLICAINE DE SECURITE N° 3 DE QUINCY-SOUS-SENART-91480-Quincy-sous-Sénart | A préciser |  | 1, rue Léo Lagrange | 91 | 91480 | Quincy-sous-Sénart | Fermetures_Automatiques | Portail coulissant | PPA-00587 | 1 | U | FAAC 844ERZ16 | portail coulissant lg 6000 x h 2000 mm auto moteur FAAC 844 mono cde 780d entrée
Lot 4 | 144562 | COMPAGNIE REPUBLICAINE DE SECURITE N° 3 DE QUINCY-SOUS-SENART | 144562-COMPAGNIE REPUBLICAINE DE SECURITE N° 3 DE QUINCY-SOUS-SENART-91480-Quincy-sous-Sénart | A préciser |  | 1, rue Léo Lagrange | 91 | 91480 | Quincy-sous-Sénart | Fermetures_Automatiques | Barrière levante | PPA-00588 | 1 | U | CAME G6000 | barrière levante CAME G6000 lisse 100 mm lg 6870 mm cde ZL37 entrée principal
Lot 4 | 144562 | COMPAGNIE REPUBLICAINE DE SECURITE N° 3 DE QUINCY-SOUS-SENART | 144562-COMPAGNIE REPUBLICAINE DE SECURITE N° 3 DE QUINCY-SOUS-SENART-91480-Quincy-sous-Sénart | A préciser |  | 1, rue Léo Lagrange | 91 | 91480 | Quincy-sous-Sénart | Fermetures_Automatiques | Portail battant | PPA-00589 | 1 | U | NC | portail 2 vtx lg 4000 x h 4000 mm manuel Portail d’honneur
Lot 4 | 144603 | COMPAGNIE REPUBLICAINE DE SECURITE N° 8 DE BIEVRES | 144603-COMPAGNIE REPUBLICAINE DE SECURITE N° 8 DE BIEVRES-91570-Bièvres | 354231 | BAT 1 - SEMINAIRE | Voie communale Séminaire de Bel-Air | 91 | 91570 | Bièvres | Clos_et_Couvert | Structure |  | 5130 | m² |  | Murs porteurs pierre | Mur pierre bien conservé.
Lot 4 | 144603 | COMPAGNIE REPUBLICAINE DE SECURITE N° 8 DE BIEVRES | 144603-COMPAGNIE REPUBLICAINE DE SECURITE N° 8 DE BIEVRES-91570-Bièvres | 354231 | BAT 1 - SEMINAIRE | Voie communale Séminaire de Bel-Air | 91 | 91570 | Bièvres | Clos_et_Couvert | Couverture extérieure |  | 1158 | m² |  | Tuiles | Toiture bien conservée
Lot 4 | 144603 | COMPAGNIE REPUBLICAINE DE SECURITE N° 8 DE BIEVRES | 144603-COMPAGNIE REPUBLICAINE DE SECURITE N° 8 DE BIEVRES-91570-Bièvres | 354231 | BAT 1 - SEMINAIRE | Voie communale Séminaire de Bel-Air | 91 | 91570 | Bièvres | Clos_et_Couvert | Façades |  | 5000 | m² |  | Façade pierre | Façade pierre de construction bien entretenue.
Lot 4 | 144603 | COMPAGNIE REPUBLICAINE DE SECURITE N° 8 DE BIEVRES | 144603-COMPAGNIE REPUBLICAINE DE SECURITE N° 8 DE BIEVRES-91570-Bièvres | 354231 | BAT 1 - SEMINAIRE | Voie communale Séminaire de Bel-Air | 91 | 91570 | Bièvres | Clos_et_Couvert | Ouvertures extérieures |  | 1500 | m² |  | Menuiseries simple vitrage bois | Plaintes des occupants, passer en double vitrage de façon progressive comme sur le site de Draveil, notamment.
Lot 4 | 144603 | COMPAGNIE REPUBLICAINE DE SECURITE N° 8 DE BIEVRES | 144603-COMPAGNIE REPUBLICAINE DE SECURITE N° 8 DE BIEVRES-91570-Bièvres | 354231 | BAT 1 - SEMINAIRE | Voie communale Séminaire de Bel-Air | 91 | 91570 | Bièvres | Clos_et_Couvert | Couverture-Charpente |  | 1158 | m² |  | Charpente traditionnelle en bois | Faire un audit général des combles et les reprendre afin de garantir une bonne tenue et une bonne étanchéité.
Lot 4 | 144603 | COMPAGNIE REPUBLICAINE DE SECURITE N° 8 DE BIEVRES | 144603-COMPAGNIE REPUBLICAINE DE SECURITE N° 8 DE BIEVRES-91570-Bièvres | 354231 | BAT 1 - SEMINAIRE | Voie communale Séminaire de Bel-Air | 91 | 91570 | Bièvres | Second_Œuvre | Sols intérieurs |  | 5131 | m² |  | Linoléum | Sols linoléum sur étages, mis en place à l'arrivée du RAID (86) Carrelage sur RDC dégradé de manière générale (carreaux brisés) Sol béton en sous-sol
Lot 4 | 144603 | COMPAGNIE REPUBLICAINE DE SECURITE N° 8 DE BIEVRES | 144603-COMPAGNIE REPUBLICAINE DE SECURITE N° 8 DE BIEVRES-91570-Bièvres | 354231 | BAT 1 - SEMINAIRE | Voie communale Séminaire de Bel-Air | 91 | 91570 | Bièvres | Second_Œuvre | Murs intérieurs |  | 530 | m² |  | Murs porteurs en pierre | Murs principaux en pierre Cloisons pour partition intérieures
Lot 4 | 144603 | COMPAGNIE REPUBLICAINE DE SECURITE N° 8 DE BIEVRES | 144603-COMPAGNIE REPUBLICAINE DE SECURITE N° 8 DE BIEVRES-91570-Bièvres | 354231 | BAT 1 - SEMINAIRE | Voie communale Séminaire de Bel-Air | 91 | 91570 | Bièvres | Second_Œuvre | Plafonds intérieurs |  | 5131 | m² |  | Faux plafonds | Bon état général Côté logements : R+3 rénové il y a 6/7ans, plus vieux au R+2 et un peu dégradé, encore plus vieux au R+1 et clairement dégradé. Reprendre le second oeuvre dans les logements en R+2 et R+1.
Lot 4 | 144603 | COMPAGNIE REPUBLICAINE DE SECURITE N° 8 DE BIEVRES | 144603-COMPAGNIE REPUBLICAINE DE SECURITE N° 8 DE BIEVRES-91570-Bièvres | 354231 | BAT 1 - SEMINAIRE | Voie communale Séminaire de Bel-Air | 91 | 91570 | Bièvres | Second_Œuvre | Ouvertures intérieures |  | 70 | m² |  | Portes en bois | Porte d'origine sur RdC et sous sols, plus récentes sur les étages. Côté logements : R+3 rénové il y a 6/7ans, plus vieux au R+2 et un peu dégradé, encore plus vieux au R+1 et clairement dégradé. Reprendre le second oeuvre dans les logements en R+2 et R+1.
Lot 4 | 144603 | COMPAGNIE REPUBLICAINE DE SECURITE N° 8 DE BIEVRES | 144603-COMPAGNIE REPUBLICAINE DE SECURITE N° 8 DE BIEVRES-91570-Bièvres | 354231 | BAT 1 - SEMINAIRE | Voie communale Séminaire de Bel-Air | 91 | 91570 | Bièvres | Second_Œuvre | Signalétique |  | 10 | m² |  | Panneaux d'information | RAS
Lot 4 | 144603 | COMPAGNIE REPUBLICAINE DE SECURITE N° 8 DE BIEVRES | 144603-COMPAGNIE REPUBLICAINE DE SECURITE N° 8 DE BIEVRES-91570-Bièvres | 354232 | BAT 2 - POSTE DE GARDE | Voie communale Séminaire de Bel-Air | 91 | 91570 | Bièvres | Clos_et_Couvert | Structure
Lot 4 | 144603 | COMPAGNIE REPUBLICAINE DE SECURITE N° 8 DE BIEVRES | 144603-COMPAGNIE REPUBLICAINE DE SECURITE N° 8 DE BIEVRES-91570-Bièvres | 354232 | BAT 2 - POSTE DE GARDE | Voie communale Séminaire de Bel-Air | 91 | 91570 | Bièvres | Clos_et_Couvert | Couverture extérieure
Lot 4 | 144603 | COMPAGNIE REPUBLICAINE DE SECURITE N° 8 DE BIEVRES | 144603-COMPAGNIE REPUBLICAINE DE SECURITE N° 8 DE BIEVRES-91570-Bièvres | 354232 | BAT 2 - POSTE DE GARDE | Voie communale Séminaire de Bel-Air | 91 | 91570 | Bièvres | Clos_et_Couvert | Façade
Lot 4 | 144603 | COMPAGNIE REPUBLICAINE DE SECURITE N° 8 DE BIEVRES | 144603-COMPAGNIE REPUBLICAINE DE SECURITE N° 8 DE BIEVRES-91570-Bièvres | 354232 | BAT 2 - POSTE DE GARDE | Voie communale Séminaire de Bel-Air | 91 | 91570 | Bièvres | Clos_et_Couvert | Ouvertures extérieures
Lot 4 | 144603 | COMPAGNIE REPUBLICAINE DE SECURITE N° 8 DE BIEVRES | 144603-COMPAGNIE REPUBLICAINE DE SECURITE N° 8 DE BIEVRES-91570-Bièvres | 354232 | BAT 2 - POSTE DE GARDE | Voie communale Séminaire de Bel-Air | 91 | 91570 | Bièvres | Clos_et_Couvert | Couverture-Charpente
Lot 4 | 144603 | COMPAGNIE REPUBLICAINE DE SECURITE N° 8 DE BIEVRES | 144603-COMPAGNIE REPUBLICAINE DE SECURITE N° 8 DE BIEVRES-91570-Bièvres | 354232 | BAT 2 - POSTE DE GARDE | Voie communale Séminaire de Bel-Air | 91 | 91570 | Bièvres | Clos_et_Couvert | Structure
Lot 4 | 144603 | COMPAGNIE REPUBLICAINE DE SECURITE N° 8 DE BIEVRES | 144603-COMPAGNIE REPUBLICAINE DE SECURITE N° 8 DE BIEVRES-91570-Bièvres | 354232 | BAT 2 - POSTE DE GARDE | Voie communale Séminaire de Bel-Air | 91 | 91570 | Bièvres | Clos_et_Couvert | couverture extérieure
Lot 4 | 144603 | COMPAGNIE REPUBLICAINE DE SECURITE N° 8 DE BIEVRES | 144603-COMPAGNIE REPUBLICAINE DE SECURITE N° 8 DE BIEVRES-91570-Bièvres | 354232 | BAT 2 - POSTE DE GARDE | Voie communale Séminaire de Bel-Air | 91 | 91570 | Bièvres | Clos_et_Couvert | Façade
Lot 4 | 144603 | COMPAGNIE REPUBLICAINE DE SECURITE N° 8 DE BIEVRES | 144603-COMPAGNIE REPUBLICAINE DE SECURITE N° 8 DE BIEVRES-91570-Bièvres | 354232 | BAT 2 - POSTE DE GARDE | Voie communale Séminaire de Bel-Air | 91 | 91570 | Bièvres | Clos_et_Couvert | Ouvertures extérieures
Lot 4 | 144603 | COMPAGNIE REPUBLICAINE DE SECURITE N° 8 DE BIEVRES | 144603-COMPAGNIE REPUBLICAINE DE SECURITE N° 8 DE BIEVRES-91570-Bièvres | 354232 | BAT 2 - POSTE DE GARDE | Voie communale Séminaire de Bel-Air | 91 | 91570 | Bièvres | Clos_et_Couvert | Couverture-Charpente
Lot 4 | 144603 | COMPAGNIE REPUBLICAINE DE SECURITE N° 8 DE BIEVRES | 144603-COMPAGNIE REPUBLICAINE DE SECURITE N° 8 DE BIEVRES-91570-Bièvres | 354232 | BAT 2 - POSTE DE GARDE | Voie communale Séminaire de Bel-Air | 91 | 91570 | Bièvres | Second_Œuvre | Sols
Lot 4 | 144603 | COMPAGNIE REPUBLICAINE DE SECURITE N° 8 DE BIEVRES | 144603-COMPAGNIE REPUBLICAINE DE SECURITE N° 8 DE BIEVRES-91570-Bièvres | 354232 | BAT 2 - POSTE DE GARDE | Voie communale Séminaire de Bel-Air | 91 | 91570 | Bièvres | Second_Œuvre | Murs intérieurs
Lot 4 | 144603 | COMPAGNIE REPUBLICAINE DE SECURITE N° 8 DE BIEVRES | 144603-COMPAGNIE REPUBLICAINE DE SECURITE N° 8 DE BIEVRES-91570-Bièvres | 354232 | BAT 2 - POSTE DE GARDE | Voie communale Séminaire de Bel-Air | 91 | 91570 | Bièvres | Second_Œuvre | Plafonds intérieurs
Lot 4 | 144603 | COMPAGNIE REPUBLICAINE DE SECURITE N° 8 DE BIEVRES | 144603-COMPAGNIE REPUBLICAINE DE SECURITE N° 8 DE BIEVRES-91570-Bièvres | 354232 | BAT 2 - POSTE DE GARDE | Voie communale Séminaire de Bel-Air | 91 | 91570 | Bièvres | Second_Œuvre | Ouvertures intérieures
Lot 4 | 144603 | COMPAGNIE REPUBLICAINE DE SECURITE N° 8 DE BIEVRES | 144603-COMPAGNIE REPUBLICAINE DE SECURITE N° 8 DE BIEVRES-91570-Bièvres | 354232 | BAT 2 - POSTE DE GARDE | Voie communale Séminaire de Bel-Air | 91 | 91570 | Bièvres | Second_Œuvre | Signalétique
Lot 4 | 144603 | COMPAGNIE REPUBLICAINE DE SECURITE N° 8 DE BIEVRES | 144603-COMPAGNIE REPUBLICAINE DE SECURITE N° 8 DE BIEVRES-91570-Bièvres | 354232 | BAT 2 - POSTE DE GARDE | Voie communale Séminaire de Bel-Air | 91 | 91570 | Bièvres | Second_Œuvre | Sols
Lot 4 | 144603 | COMPAGNIE REPUBLICAINE DE SECURITE N° 8 DE BIEVRES | 144603-COMPAGNIE REPUBLICAINE DE SECURITE N° 8 DE BIEVRES-91570-Bièvres | 354232 | BAT 2 - POSTE DE GARDE | Voie communale Séminaire de Bel-Air | 91 | 91570 | Bièvres | Second_Œuvre | Murs intérieurs
Lot 4 | 144603 | COMPAGNIE REPUBLICAINE DE SECURITE N° 8 DE BIEVRES | 144603-COMPAGNIE REPUBLICAINE DE SECURITE N° 8 DE BIEVRES-91570-Bièvres | 354232 | BAT 2 - POSTE DE GARDE | Voie communale Séminaire de Bel-Air | 91 | 91570 | Bièvres | Second_Œuvre | Plafonds intérieurs
Lot 4 | 144603 | COMPAGNIE REPUBLICAINE DE SECURITE N° 8 DE BIEVRES | 144603-COMPAGNIE REPUBLICAINE DE SECURITE N° 8 DE BIEVRES-91570-Bièvres | 354232 | BAT 2 - POSTE DE GARDE | Voie communale Séminaire de Bel-Air | 91 | 91570 | Bièvres | Second_Œuvre | Ouvertures intérieures
Lot 4 | 144603 | COMPAGNIE REPUBLICAINE DE SECURITE N° 8 DE BIEVRES | 144603-COMPAGNIE REPUBLICAINE DE SECURITE N° 8 DE BIEVRES-91570-Bièvres | 354232 | BAT 2 - POSTE DE GARDE | Voie communale Séminaire de Bel-Air | 91 | 91570 | Bièvres | Second_Œuvre | Signalétique
Lot 4 | 144603 | COMPAGNIE REPUBLICAINE DE SECURITE N° 8 DE BIEVRES | 144603-COMPAGNIE REPUBLICAINE DE SECURITE N° 8 DE BIEVRES-91570-Bièvres | 354233 | BAT 3 - CHATEAU | Voie communale Séminaire de Bel-Air | 91 | 91570 | Bièvres | Clos_et_Couvert | Structure
Lot 4 | 144603 | COMPAGNIE REPUBLICAINE DE SECURITE N° 8 DE BIEVRES | 144603-COMPAGNIE REPUBLICAINE DE SECURITE N° 8 DE BIEVRES-91570-Bièvres | 354233 | BAT 3 - CHATEAU | Voie communale Séminaire de Bel-Air | 91 | 91570 | Bièvres | Clos_et_Couvert | Couverture extérieure
Lot 4 | 144603 | COMPAGNIE REPUBLICAINE DE SECURITE N° 8 DE BIEVRES | 144603-COMPAGNIE REPUBLICAINE DE SECURITE N° 8 DE BIEVRES-91570-Bièvres | 354233 | BAT 3 - CHATEAU | Voie communale Séminaire de Bel-Air | 91 | 91570 | Bièvres | Clos_et_Couvert | Façade
Lot 4 | 144603 | COMPAGNIE REPUBLICAINE DE SECURITE N° 8 DE BIEVRES | 144603-COMPAGNIE REPUBLICAINE DE SECURITE N° 8 DE BIEVRES-91570-Bièvres | 354233 | BAT 3 - CHATEAU | Voie communale Séminaire de Bel-Air | 91 | 91570 | Bièvres | Clos_et_Couvert | Ouvertures extérieures
Lot 4 | 144603 | COMPAGNIE REPUBLICAINE DE SECURITE N° 8 DE BIEVRES | 144603-COMPAGNIE REPUBLICAINE DE SECURITE N° 8 DE BIEVRES-91570-Bièvres | 354233 | BAT 3 - CHATEAU | Voie communale Séminaire de Bel-Air | 91 | 91570 | Bièvres | Clos_et_Couvert | Couverture-Charpente
Lot 4 | 144603 | COMPAGNIE REPUBLICAINE DE SECURITE N° 8 DE BIEVRES | 144603-COMPAGNIE REPUBLICAINE DE SECURITE N° 8 DE BIEVRES-91570-Bièvres | 354233 | BAT 3 - CHATEAU | Voie communale Séminaire de Bel-Air | 91 | 91570 | Bièvres | Clos_et_Couvert | Structure
Lot 4 | 144603 | COMPAGNIE REPUBLICAINE DE SECURITE N° 8 DE BIEVRES | 144603-COMPAGNIE REPUBLICAINE DE SECURITE N° 8 DE BIEVRES-91570-Bièvres | 354233 | BAT 3 - CHATEAU | Voie communale Séminaire de Bel-Air | 91 | 91570 | Bièvres | Clos_et_Couvert | couverture extérieure
Lot 4 | 144603 | COMPAGNIE REPUBLICAINE DE SECURITE N° 8 DE BIEVRES | 144603-COMPAGNIE REPUBLICAINE DE SECURITE N° 8 DE BIEVRES-91570-Bièvres | 354233 | BAT 3 - CHATEAU | Voie communale Séminaire de Bel-Air | 91 | 91570 | Bièvres | Clos_et_Couvert | Façade
Lot 4 | 144603 | COMPAGNIE REPUBLICAINE DE SECURITE N° 8 DE BIEVRES | 144603-COMPAGNIE REPUBLICAINE DE SECURITE N° 8 DE BIEVRES-91570-Bièvres | 354233 | BAT 3 - CHATEAU | Voie communale Séminaire de Bel-Air | 91 | 91570 | Bièvres | Clos_et_Couvert | Ouvertures extérieures
Lot 4 | 144603 | COMPAGNIE REPUBLICAINE DE SECURITE N° 8 DE BIEVRES | 144603-COMPAGNIE REPUBLICAINE DE SECURITE N° 8 DE BIEVRES-91570-Bièvres | 354233 | BAT 3 - CHATEAU | Voie communale Séminaire de Bel-Air | 91 | 91570 | Bièvres | Clos_et_Couvert | Couverture-Charpente
Lot 4 | 144603 | COMPAGNIE REPUBLICAINE DE SECURITE N° 8 DE BIEVRES | 144603-COMPAGNIE REPUBLICAINE DE SECURITE N° 8 DE BIEVRES-91570-Bièvres | 354233 | BAT 3 - CHATEAU | Voie communale Séminaire de Bel-Air | 91 | 91570 | Bièvres | Second_Œuvre | Sols
Lot 4 | 144603 | COMPAGNIE REPUBLICAINE DE SECURITE N° 8 DE BIEVRES | 144603-COMPAGNIE REPUBLICAINE DE SECURITE N° 8 DE BIEVRES-91570-Bièvres | 354233 | BAT 3 - CHATEAU | Voie communale Séminaire de Bel-Air | 91 | 91570 | Bièvres | Second_Œuvre | Murs intérieurs
Lot 4 | 144603 | COMPAGNIE REPUBLICAINE DE SECURITE N° 8 DE BIEVRES | 144603-COMPAGNIE REPUBLICAINE DE SECURITE N° 8 DE BIEVRES-91570-Bièvres | 354233 | BAT 3 - CHATEAU | Voie communale Séminaire de Bel-Air | 91 | 91570 | Bièvres | Second_Œuvre | Plafonds intérieurs
Lot 4 | 144603 | COMPAGNIE REPUBLICAINE DE SECURITE N° 8 DE BIEVRES | 144603-COMPAGNIE REPUBLICAINE DE SECURITE N° 8 DE BIEVRES-91570-Bièvres | 354233 | BAT 3 - CHATEAU | Voie communale Séminaire de Bel-Air | 91 | 91570 | Bièvres | Second_Œuvre | Ouvertures intérieures
Lot 4 | 144603 | COMPAGNIE REPUBLICAINE DE SECURITE N° 8 DE BIEVRES | 144603-COMPAGNIE REPUBLICAINE DE SECURITE N° 8 DE BIEVRES-91570-Bièvres | 354233 | BAT 3 - CHATEAU | Voie communale Séminaire de Bel-Air | 91 | 91570 | Bièvres | Second_Œuvre | Signalétique
Lot 4 | 144603 | COMPAGNIE REPUBLICAINE DE SECURITE N° 8 DE BIEVRES | 144603-COMPAGNIE REPUBLICAINE DE SECURITE N° 8 DE BIEVRES-91570-Bièvres | 354233 | BAT 3 - CHATEAU | Voie communale Séminaire de Bel-Air | 91 | 91570 | Bièvres | Second_Œuvre | Sols
Lot 4 | 144603 | COMPAGNIE REPUBLICAINE DE SECURITE N° 8 DE BIEVRES | 144603-COMPAGNIE REPUBLICAINE DE SECURITE N° 8 DE BIEVRES-91570-Bièvres | 354233 | BAT 3 - CHATEAU | Voie communale Séminaire de Bel-Air | 91 | 91570 | Bièvres | Second_Œuvre | Murs intérieurs
Lot 4 | 144603 | COMPAGNIE REPUBLICAINE DE SECURITE N° 8 DE BIEVRES | 144603-COMPAGNIE REPUBLICAINE DE SECURITE N° 8 DE BIEVRES-91570-Bièvres | 354233 | BAT 3 - CHATEAU | Voie communale Séminaire de Bel-Air | 91 | 91570 | Bièvres | Second_Œuvre | Plafonds intérieurs
Lot 4 | 144603 | COMPAGNIE REPUBLICAINE DE SECURITE N° 8 DE BIEVRES | 144603-COMPAGNIE REPUBLICAINE DE SECURITE N° 8 DE BIEVRES-91570-Bièvres | 354233 | BAT 3 - CHATEAU | Voie communale Séminaire de Bel-Air | 91 | 91570 | Bièvres | Second_Œuvre | Ouvertures intérieures
Lot 4 | 144603 | COMPAGNIE REPUBLICAINE DE SECURITE N° 8 DE BIEVRES | 144603-COMPAGNIE REPUBLICAINE DE SECURITE N° 8 DE BIEVRES-91570-Bièvres | 354233 | BAT 3 - CHATEAU | Voie communale Séminaire de Bel-Air | 91 | 91570 | Bièvres | Second_Œuvre | Signalétique
Lot 4 | 144603 | COMPAGNIE REPUBLICAINE DE SECURITE N° 8 DE BIEVRES | 144603-COMPAGNIE REPUBLICAINE DE SECURITE N° 8 DE BIEVRES-91570-Bièvres | 354234 | BAT 4 - CHENIL RAID | Voie communale Séminaire de Bel-Air | 91 | 91570 | Bièvres | Clos_et_Couvert | Structure
Lot 4 | 144603 | COMPAGNIE REPUBLICAINE DE SECURITE N° 8 DE BIEVRES | 144603-COMPAGNIE REPUBLICAINE DE SECURITE N° 8 DE BIEVRES-91570-Bièvres | 354234 | BAT 4 - CHENIL RAID | Voie communale Séminaire de Bel-Air | 91 | 91570 | Bièvres | Clos_et_Couvert | Couverture extérieure
Lot 4 | 144603 | COMPAGNIE REPUBLICAINE DE SECURITE N° 8 DE BIEVRES | 144603-COMPAGNIE REPUBLICAINE DE SECURITE N° 8 DE BIEVRES-91570-Bièvres | 354234 | BAT 4 - CHENIL RAID | Voie communale Séminaire de Bel-Air | 91 | 91570 | Bièvres | Clos_et_Couvert | Façade
Lot 4 | 144603 | COMPAGNIE REPUBLICAINE DE SECURITE N° 8 DE BIEVRES | 144603-COMPAGNIE REPUBLICAINE DE SECURITE N° 8 DE BIEVRES-91570-Bièvres | 354234 | BAT 4 - CHENIL RAID | Voie communale Séminaire de Bel-Air | 91 | 91570 | Bièvres | Clos_et_Couvert | Ouvertures extérieures
Lot 4 | 144603 | COMPAGNIE REPUBLICAINE DE SECURITE N° 8 DE BIEVRES | 144603-COMPAGNIE REPUBLICAINE DE SECURITE N° 8 DE BIEVRES-91570-Bièvres | 354234 | BAT 4 - CHENIL RAID | Voie communale Séminaire de Bel-Air | 91 | 91570 | Bièvres | Clos_et_Couvert | Couverture-Charpente
Lot 4 | 144603 | COMPAGNIE REPUBLICAINE DE SECURITE N° 8 DE BIEVRES | 144603-COMPAGNIE REPUBLICAINE DE SECURITE N° 8 DE BIEVRES-91570-Bièvres | 354234 | BAT 4 - CHENIL RAID | Voie communale Séminaire de Bel-Air | 91 | 91570 | Bièvres | Clos_et_Couvert | Structure
Lot 4 | 144603 | COMPAGNIE REPUBLICAINE DE SECURITE N° 8 DE BIEVRES | 144603-COMPAGNIE REPUBLICAINE DE SECURITE N° 8 DE BIEVRES-91570-Bièvres | 354234 | BAT 4 - CHENIL RAID | Voie communale Séminaire de Bel-Air | 91 | 91570 | Bièvres | Clos_et_Couvert | couverture extérieure
Lot 4 | 144603 | COMPAGNIE REPUBLICAINE DE SECURITE N° 8 DE BIEVRES | 144603-COMPAGNIE REPUBLICAINE DE SECURITE N° 8 DE BIEVRES-91570-Bièvres | 354234 | BAT 4 - CHENIL RAID | Voie communale Séminaire de Bel-Air | 91 | 91570 | Bièvres | Clos_et_Couvert | Façade
Lot 4 | 144603 | COMPAGNIE REPUBLICAINE DE SECURITE N° 8 DE BIEVRES | 144603-COMPAGNIE REPUBLICAINE DE SECURITE N° 8 DE BIEVRES-91570-Bièvres | 354234 | BAT 4 - CHENIL RAID | Voie communale Séminaire de Bel-Air | 91 | 91570 | Bièvres | Clos_et_Couvert | Ouvertures extérieures
Lot 4 | 144603 | COMPAGNIE REPUBLICAINE DE SECURITE N° 8 DE BIEVRES | 144603-COMPAGNIE REPUBLICAINE DE SECURITE N° 8 DE BIEVRES-91570-Bièvres | 354234 | BAT 4 - CHENIL RAID | Voie communale Séminaire de Bel-Air | 91 | 91570 | Bièvres | Clos_et_Couvert | Couverture-Charpente
Lot 4 | 144603 | COMPAGNIE REPUBLICAINE DE SECURITE N° 8 DE BIEVRES | 144603-COMPAGNIE REPUBLICAINE DE SECURITE N° 8 DE BIEVRES-91570-Bièvres | 354234 | BAT 4 - CHENIL RAID | Voie communale Séminaire de Bel-Air | 91 | 91570 | Bièvres | Second_Œuvre | Sols
Lot 4 | 144603 | COMPAGNIE REPUBLICAINE DE SECURITE N° 8 DE BIEVRES | 144603-COMPAGNIE REPUBLICAINE DE SECURITE N° 8 DE BIEVRES-91570-Bièvres | 354234 | BAT 4 - CHENIL RAID | Voie communale Séminaire de Bel-Air | 91 | 91570 | Bièvres | Second_Œuvre | Murs intérieurs
Lot 4 | 144603 | COMPAGNIE REPUBLICAINE DE SECURITE N° 8 DE BIEVRES | 144603-COMPAGNIE REPUBLICAINE DE SECURITE N° 8 DE BIEVRES-91570-Bièvres | 354234 | BAT 4 - CHENIL RAID | Voie communale Séminaire de Bel-Air | 91 | 91570 | Bièvres | Second_Œuvre | Plafonds intérieurs
Lot 4 | 144603 | COMPAGNIE REPUBLICAINE DE SECURITE N° 8 DE BIEVRES | 144603-COMPAGNIE REPUBLICAINE DE SECURITE N° 8 DE BIEVRES-91570-Bièvres | 354234 | BAT 4 - CHENIL RAID | Voie communale Séminaire de Bel-Air | 91 | 91570 | Bièvres | Second_Œuvre | Ouvertures intérieures
Lot 4 | 144603 | COMPAGNIE REPUBLICAINE DE SECURITE N° 8 DE BIEVRES | 144603-COMPAGNIE REPUBLICAINE DE SECURITE N° 8 DE BIEVRES-91570-Bièvres | 354234 | BAT 4 - CHENIL RAID | Voie communale Séminaire de Bel-Air | 91 | 91570 | Bièvres | Second_Œuvre | Signalétique
Lot 4 | 144603 | COMPAGNIE REPUBLICAINE DE SECURITE N° 8 DE BIEVRES | 144603-COMPAGNIE REPUBLICAINE DE SECURITE N° 8 DE BIEVRES-91570-Bièvres | 354234 | BAT 4 - CHENIL RAID | Voie communale Séminaire de Bel-Air | 91 | 91570 | Bièvres | Second_Œuvre | Sols
Lot 4 | 144603 | COMPAGNIE REPUBLICAINE DE SECURITE N° 8 DE BIEVRES | 144603-COMPAGNIE REPUBLICAINE DE SECURITE N° 8 DE BIEVRES-91570-Bièvres | 354234 | BAT 4 - CHENIL RAID | Voie communale Séminaire de Bel-Air | 91 | 91570 | Bièvres | Second_Œuvre | Murs intérieurs
Lot 4 | 144603 | COMPAGNIE REPUBLICAINE DE SECURITE N° 8 DE BIEVRES | 144603-COMPAGNIE REPUBLICAINE DE SECURITE N° 8 DE BIEVRES-91570-Bièvres | 354234 | BAT 4 - CHENIL RAID | Voie communale Séminaire de Bel-Air | 91 | 91570 | Bièvres | Second_Œuvre | Plafonds intérieurs
Lot 4 | 144603 | COMPAGNIE REPUBLICAINE DE SECURITE N° 8 DE BIEVRES | 144603-COMPAGNIE REPUBLICAINE DE SECURITE N° 8 DE BIEVRES-91570-Bièvres | 354234 | BAT 4 - CHENIL RAID | Voie communale Séminaire de Bel-Air | 91 | 91570 | Bièvres | Second_Œuvre | Ouvertures intérieures
Lot 4 | 144603 | COMPAGNIE REPUBLICAINE DE SECURITE N° 8 DE BIEVRES | 144603-COMPAGNIE REPUBLICAINE DE SECURITE N° 8 DE BIEVRES-91570-Bièvres | 354234 | BAT 4 - CHENIL RAID | Voie communale Séminaire de Bel-Air | 91 | 91570 | Bièvres | Second_Œuvre | Signalétique
Lot 4 | 144603 | COMPAGNIE REPUBLICAINE DE SECURITE N° 8 DE BIEVRES | 144603-COMPAGNIE REPUBLICAINE DE SECURITE N° 8 DE BIEVRES-91570-Bièvres | 354235 | BAT 5 - CHENIL CRS | Voie communale Séminaire de Bel-Air | 91 | 91570 | Bièvres | Clos_et_Couvert | Structure
Lot 4 | 144603 | COMPAGNIE REPUBLICAINE DE SECURITE N° 8 DE BIEVRES | 144603-COMPAGNIE REPUBLICAINE DE SECURITE N° 8 DE BIEVRES-91570-Bièvres | 354235 | BAT 5 - CHENIL CRS | Voie communale Séminaire de Bel-Air | 91 | 91570 | Bièvres | Clos_et_Couvert | Couverture extérieure
Lot 4 | 144603 | COMPAGNIE REPUBLICAINE DE SECURITE N° 8 DE BIEVRES | 144603-COMPAGNIE REPUBLICAINE DE SECURITE N° 8 DE BIEVRES-91570-Bièvres | 354235 | BAT 5 - CHENIL CRS | Voie communale Séminaire de Bel-Air | 91 | 91570 | Bièvres | Clos_et_Couvert | Façade
Lot 4 | 144603 | COMPAGNIE REPUBLICAINE DE SECURITE N° 8 DE BIEVRES | 144603-COMPAGNIE REPUBLICAINE DE SECURITE N° 8 DE BIEVRES-91570-Bièvres | 354235 | BAT 5 - CHENIL CRS | Voie communale Séminaire de Bel-Air | 91 | 91570 | Bièvres | Clos_et_Couvert | Ouvertures extérieures
Lot 4 | 144603 | COMPAGNIE REPUBLICAINE DE SECURITE N° 8 DE BIEVRES | 144603-COMPAGNIE REPUBLICAINE DE SECURITE N° 8 DE BIEVRES-91570-Bièvres | 354235 | BAT 5 - CHENIL CRS | Voie communale Séminaire de Bel-Air | 91 | 91570 | Bièvres | Clos_et_Couvert | Couverture-Charpente
Lot 4 | 144603 | COMPAGNIE REPUBLICAINE DE SECURITE N° 8 DE BIEVRES | 144603-COMPAGNIE REPUBLICAINE DE SECURITE N° 8 DE BIEVRES-91570-Bièvres | 354235 | BAT 5 - CHENIL CRS | Voie communale Séminaire de Bel-Air | 91 | 91570 | Bièvres | Clos_et_Couvert | Structure
Lot 4 | 144603 | COMPAGNIE REPUBLICAINE DE SECURITE N° 8 DE BIEVRES | 144603-COMPAGNIE REPUBLICAINE DE SECURITE N° 8 DE BIEVRES-91570-Bièvres | 354235 | BAT 5 - CHENIL CRS | Voie communale Séminaire de Bel-Air | 91 | 91570 | Bièvres | Clos_et_Couvert | couverture extérieure
Lot 4 | 144603 | COMPAGNIE REPUBLICAINE DE SECURITE N° 8 DE BIEVRES | 144603-COMPAGNIE REPUBLICAINE DE SECURITE N° 8 DE BIEVRES-91570-Bièvres | 354235 | BAT 5 - CHENIL CRS | Voie communale Séminaire de Bel-Air | 91 | 91570 | Bièvres | Clos_et_Couvert | Façade
Lot 4 | 144603 | COMPAGNIE REPUBLICAINE DE SECURITE N° 8 DE BIEVRES | 144603-COMPAGNIE REPUBLICAINE DE SECURITE N° 8 DE BIEVRES-91570-Bièvres | 354235 | BAT 5 - CHENIL CRS | Voie communale Séminaire de Bel-Air | 91 | 91570 | Bièvres | Clos_et_Couvert | Ouvertures extérieures
Lot 4 | 144603 | COMPAGNIE REPUBLICAINE DE SECURITE N° 8 DE BIEVRES | 144603-COMPAGNIE REPUBLICAINE DE SECURITE N° 8 DE BIEVRES-91570-Bièvres | 354235 | BAT 5 - CHENIL CRS | Voie communale Séminaire de Bel-Air | 91 | 91570 | Bièvres | Clos_et_Couvert | Couverture-Charpente
Lot 4 | 144603 | COMPAGNIE REPUBLICAINE DE SECURITE N° 8 DE BIEVRES | 144603-COMPAGNIE REPUBLICAINE DE SECURITE N° 8 DE BIEVRES-91570-Bièvres | 354235 | BAT 5 - CHENIL CRS | Voie communale Séminaire de Bel-Air | 91 | 91570 | Bièvres | Second_Œuvre | Sols
Lot 4 | 144603 | COMPAGNIE REPUBLICAINE DE SECURITE N° 8 DE BIEVRES | 144603-COMPAGNIE REPUBLICAINE DE SECURITE N° 8 DE BIEVRES-91570-Bièvres | 354235 | BAT 5 - CHENIL CRS | Voie communale Séminaire de Bel-Air | 91 | 91570 | Bièvres | Second_Œuvre | Murs intérieurs
Lot 4 | 144603 | COMPAGNIE REPUBLICAINE DE SECURITE N° 8 DE BIEVRES | 144603-COMPAGNIE REPUBLICAINE DE SECURITE N° 8 DE BIEVRES-91570-Bièvres | 354235 | BAT 5 - CHENIL CRS | Voie communale Séminaire de Bel-Air | 91 | 91570 | Bièvres | Second_Œuvre | Plafonds intérieurs
Lot 4 | 144603 | COMPAGNIE REPUBLICAINE DE SECURITE N° 8 DE BIEVRES | 144603-COMPAGNIE REPUBLICAINE DE SECURITE N° 8 DE BIEVRES-91570-Bièvres | 354235 | BAT 5 - CHENIL CRS | Voie communale Séminaire de Bel-Air | 91 | 91570 | Bièvres | Second_Œuvre | Ouvertures intérieures
Lot 4 | 144603 | COMPAGNIE REPUBLICAINE DE SECURITE N° 8 DE BIEVRES | 144603-COMPAGNIE REPUBLICAINE DE SECURITE N° 8 DE BIEVRES-91570-Bièvres | 354235 | BAT 5 - CHENIL CRS | Voie communale Séminaire de Bel-Air | 91 | 91570 | Bièvres | Second_Œuvre | Signalétique
Lot 4 | 144603 | COMPAGNIE REPUBLICAINE DE SECURITE N° 8 DE BIEVRES | 144603-COMPAGNIE REPUBLICAINE DE SECURITE N° 8 DE BIEVRES-91570-Bièvres | 354235 | BAT 5 - CHENIL CRS | Voie communale Séminaire de Bel-Air | 91 | 91570 | Bièvres | Second_Œuvre | Sols
Lot 4 | 144603 | COMPAGNIE REPUBLICAINE DE SECURITE N° 8 DE BIEVRES | 144603-COMPAGNIE REPUBLICAINE DE SECURITE N° 8 DE BIEVRES-91570-Bièvres | 354235 | BAT 5 - CHENIL CRS | Voie communale Séminaire de Bel-Air | 91 | 91570 | Bièvres | Second_Œuvre | Murs intérieurs
Lot 4 | 144603 | COMPAGNIE REPUBLICAINE DE SECURITE N° 8 DE BIEVRES | 144603-COMPAGNIE REPUBLICAINE DE SECURITE N° 8 DE BIEVRES-91570-Bièvres | 354235 | BAT 5 - CHENIL CRS | Voie communale Séminaire de Bel-Air | 91 | 91570 | Bièvres | Second_Œuvre | Plafonds intérieurs
Lot 4 | 144603 | COMPAGNIE REPUBLICAINE DE SECURITE N° 8 DE BIEVRES | 144603-COMPAGNIE REPUBLICAINE DE SECURITE N° 8 DE BIEVRES-91570-Bièvres | 354235 | BAT 5 - CHENIL CRS | Voie communale Séminaire de Bel-Air | 91 | 91570 | Bièvres | Second_Œuvre | Ouvertures intérieures
Lot 4 | 144603 | COMPAGNIE REPUBLICAINE DE SECURITE N° 8 DE BIEVRES | 144603-COMPAGNIE REPUBLICAINE DE SECURITE N° 8 DE BIEVRES-91570-Bièvres | 354235 | BAT 5 - CHENIL CRS | Voie communale Séminaire de Bel-Air | 91 | 91570 | Bièvres | Second_Œuvre | Signalétique
Lot 4 | 144603 | COMPAGNIE REPUBLICAINE DE SECURITE N° 8 DE BIEVRES | 144603-COMPAGNIE REPUBLICAINE DE SECURITE N° 8 DE BIEVRES-91570-Bièvres | 354236 | BAT 6 - SOUTE A MUNITIONS | Voie communale Séminaire de Bel-Air | 91 | 91570 | Bièvres | Clos_et_Couvert | Structure
Lot 4 | 144603 | COMPAGNIE REPUBLICAINE DE SECURITE N° 8 DE BIEVRES | 144603-COMPAGNIE REPUBLICAINE DE SECURITE N° 8 DE BIEVRES-91570-Bièvres | 354236 | BAT 6 - SOUTE A MUNITIONS | Voie communale Séminaire de Bel-Air | 91 | 91570 | Bièvres | Clos_et_Couvert | Couverture extérieure
Lot 4 | 144603 | COMPAGNIE REPUBLICAINE DE SECURITE N° 8 DE BIEVRES | 144603-COMPAGNIE REPUBLICAINE DE SECURITE N° 8 DE BIEVRES-91570-Bièvres | 354236 | BAT 6 - SOUTE A MUNITIONS | Voie communale Séminaire de Bel-Air | 91 | 91570 | Bièvres | Clos_et_Couvert | Façade
Lot 4 | 144603 | COMPAGNIE REPUBLICAINE DE SECURITE N° 8 DE BIEVRES | 144603-COMPAGNIE REPUBLICAINE DE SECURITE N° 8 DE BIEVRES-91570-Bièvres | 354236 | BAT 6 - SOUTE A MUNITIONS | Voie communale Séminaire de Bel-Air | 91 | 91570 | Bièvres | Clos_et_Couvert | Ouvertures extérieures
Lot 4 | 144603 | COMPAGNIE REPUBLICAINE DE SECURITE N° 8 DE BIEVRES | 144603-COMPAGNIE REPUBLICAINE DE SECURITE N° 8 DE BIEVRES-91570-Bièvres | 354236 | BAT 6 - SOUTE A MUNITIONS | Voie communale Séminaire de Bel-Air | 91 | 91570 | Bièvres | Clos_et_Couvert | Couverture-Charpente
Lot 4 | 144603 | COMPAGNIE REPUBLICAINE DE SECURITE N° 8 DE BIEVRES | 144603-COMPAGNIE REPUBLICAINE DE SECURITE N° 8 DE BIEVRES-91570-Bièvres | 354236 | BAT 6 - SOUTE A MUNITIONS | Voie communale Séminaire de Bel-Air | 91 | 91570 | Bièvres | Clos_et_Couvert | Structure
Lot 4 | 144603 | COMPAGNIE REPUBLICAINE DE SECURITE N° 8 DE BIEVRES | 144603-COMPAGNIE REPUBLICAINE DE SECURITE N° 8 DE BIEVRES-91570-Bièvres | 354236 | BAT 6 - SOUTE A MUNITIONS | Voie communale Séminaire de Bel-Air | 91 | 91570 | Bièvres | Clos_et_Couvert | couverture extérieure
Lot 4 | 144603 | COMPAGNIE REPUBLICAINE DE SECURITE N° 8 DE BIEVRES | 144603-COMPAGNIE REPUBLICAINE DE SECURITE N° 8 DE BIEVRES-91570-Bièvres | 354236 | BAT 6 - SOUTE A MUNITIONS | Voie communale Séminaire de Bel-Air | 91 | 91570 | Bièvres | Clos_et_Couvert | Façade
Lot 4 | 144603 | COMPAGNIE REPUBLICAINE DE SECURITE N° 8 DE BIEVRES | 144603-COMPAGNIE REPUBLICAINE DE SECURITE N° 8 DE BIEVRES-91570-Bièvres | 354236 | BAT 6 - SOUTE A MUNITIONS | Voie communale Séminaire de Bel-Air | 91 | 91570 | Bièvres | Clos_et_Couvert | Ouvertures extérieures
Lot 4 | 144603 | COMPAGNIE REPUBLICAINE DE SECURITE N° 8 DE BIEVRES | 144603-COMPAGNIE REPUBLICAINE DE SECURITE N° 8 DE BIEVRES-91570-Bièvres | 354236 | BAT 6 - SOUTE A MUNITIONS | Voie communale Séminaire de Bel-Air | 91 | 91570 | Bièvres | Clos_et_Couvert | Couverture-Charpente
Lot 4 | 144603 | COMPAGNIE REPUBLICAINE DE SECURITE N° 8 DE BIEVRES | 144603-COMPAGNIE REPUBLICAINE DE SECURITE N° 8 DE BIEVRES-91570-Bièvres | 354236 | BAT 6 - SOUTE A MUNITIONS | Voie communale Séminaire de Bel-Air | 91 | 91570 | Bièvres | Second_Œuvre | Sols
Lot 4 | 144603 | COMPAGNIE REPUBLICAINE DE SECURITE N° 8 DE BIEVRES | 144603-COMPAGNIE REPUBLICAINE DE SECURITE N° 8 DE BIEVRES-91570-Bièvres | 354236 | BAT 6 - SOUTE A MUNITIONS | Voie communale Séminaire de Bel-Air | 91 | 91570 | Bièvres | Second_Œuvre | Murs intérieurs
Lot 4 | 144603 | COMPAGNIE REPUBLICAINE DE SECURITE N° 8 DE BIEVRES | 144603-COMPAGNIE REPUBLICAINE DE SECURITE N° 8 DE BIEVRES-91570-Bièvres | 354236 | BAT 6 - SOUTE A MUNITIONS | Voie communale Séminaire de Bel-Air | 91 | 91570 | Bièvres | Second_Œuvre | Plafonds intérieurs
Lot 4 | 144603 | COMPAGNIE REPUBLICAINE DE SECURITE N° 8 DE BIEVRES | 144603-COMPAGNIE REPUBLICAINE DE SECURITE N° 8 DE BIEVRES-91570-Bièvres | 354236 | BAT 6 - SOUTE A MUNITIONS | Voie communale Séminaire de Bel-Air | 91 | 91570 | Bièvres | Second_Œuvre | Ouvertures intérieures
Lot 4 | 144603 | COMPAGNIE REPUBLICAINE DE SECURITE N° 8 DE BIEVRES | 144603-COMPAGNIE REPUBLICAINE DE SECURITE N° 8 DE BIEVRES-91570-Bièvres | 354236 | BAT 6 - SOUTE A MUNITIONS | Voie communale Séminaire de Bel-Air | 91 | 91570 | Bièvres | Second_Œuvre | Signalétique
Lot 4 | 144603 | COMPAGNIE REPUBLICAINE DE SECURITE N° 8 DE BIEVRES | 144603-COMPAGNIE REPUBLICAINE DE SECURITE N° 8 DE BIEVRES-91570-Bièvres | 354236 | BAT 6 - SOUTE A MUNITIONS | Voie communale Séminaire de Bel-Air | 91 | 91570 | Bièvres | Second_Œuvre | Sols
Lot 4 | 144603 | COMPAGNIE REPUBLICAINE DE SECURITE N° 8 DE BIEVRES | 144603-COMPAGNIE REPUBLICAINE DE SECURITE N° 8 DE BIEVRES-91570-Bièvres | 354236 | BAT 6 - SOUTE A MUNITIONS | Voie communale Séminaire de Bel-Air | 91 | 91570 | Bièvres | Second_Œuvre | Murs intérieurs
Lot 4 | 144603 | COMPAGNIE REPUBLICAINE DE SECURITE N° 8 DE BIEVRES | 144603-COMPAGNIE REPUBLICAINE DE SECURITE N° 8 DE BIEVRES-91570-Bièvres | 354236 | BAT 6 - SOUTE A MUNITIONS | Voie communale Séminaire de Bel-Air | 91 | 91570 | Bièvres | Second_Œuvre | Plafonds intérieurs
Lot 4 | 144603 | COMPAGNIE REPUBLICAINE DE SECURITE N° 8 DE BIEVRES | 144603-COMPAGNIE REPUBLICAINE DE SECURITE N° 8 DE BIEVRES-91570-Bièvres | 354236 | BAT 6 - SOUTE A MUNITIONS | Voie communale Séminaire de Bel-Air | 91 | 91570 | Bièvres | Second_Œuvre | Ouvertures intérieures
Lot 4 | 144603 | COMPAGNIE REPUBLICAINE DE SECURITE N° 8 DE BIEVRES | 144603-COMPAGNIE REPUBLICAINE DE SECURITE N° 8 DE BIEVRES-91570-Bièvres | 354236 | BAT 6 - SOUTE A MUNITIONS | Voie communale Séminaire de Bel-Air | 91 | 91570 | Bièvres | Second_Œuvre | Signalétique
Lot 4 | 144603 | COMPAGNIE REPUBLICAINE DE SECURITE N° 8 DE BIEVRES | 144603-COMPAGNIE REPUBLICAINE DE SECURITE N° 8 DE BIEVRES-91570-Bièvres | 354241 | BAT 10 - POSTE DE CONTROLE | Voie communale Séminaire de Bel-Air | 91 | 91570 | Bièvres | Clos_et_Couvert | Structure
Lot 4 | 144603 | COMPAGNIE REPUBLICAINE DE SECURITE N° 8 DE BIEVRES | 144603-COMPAGNIE REPUBLICAINE DE SECURITE N° 8 DE BIEVRES-91570-Bièvres | 354241 | BAT 10 - POSTE DE CONTROLE | Voie communale Séminaire de Bel-Air | 91 | 91570 | Bièvres | Clos_et_Couvert | Couverture extérieure
Lot 4 | 144603 | COMPAGNIE REPUBLICAINE DE SECURITE N° 8 DE BIEVRES | 144603-COMPAGNIE REPUBLICAINE DE SECURITE N° 8 DE BIEVRES-91570-Bièvres | 354241 | BAT 10 - POSTE DE CONTROLE | Voie communale Séminaire de Bel-Air | 91 | 91570 | Bièvres | Clos_et_Couvert | Façade
Lot 4 | 144603 | COMPAGNIE REPUBLICAINE DE SECURITE N° 8 DE BIEVRES | 144603-COMPAGNIE REPUBLICAINE DE SECURITE N° 8 DE BIEVRES-91570-Bièvres | 354241 | BAT 10 - POSTE DE CONTROLE | Voie communale Séminaire de Bel-Air | 91 | 91570 | Bièvres | Clos_et_Couvert | Ouvertures extérieures
Lot 4 | 144603 | COMPAGNIE REPUBLICAINE DE SECURITE N° 8 DE BIEVRES | 144603-COMPAGNIE REPUBLICAINE DE SECURITE N° 8 DE BIEVRES-91570-Bièvres | 354241 | BAT 10 - POSTE DE CONTROLE | Voie communale Séminaire de Bel-Air | 91 | 91570 | Bièvres | Clos_et_Couvert | Couverture-Charpente
Lot 4 | 144603 | COMPAGNIE REPUBLICAINE DE SECURITE N° 8 DE BIEVRES | 144603-COMPAGNIE REPUBLICAINE DE SECURITE N° 8 DE BIEVRES-91570-Bièvres | 354241 | BAT 10 - POSTE DE CONTROLE | Voie communale Séminaire de Bel-Air | 91 | 91570 | Bièvres | Clos_et_Couvert | Structure
Lot 4 | 144603 | COMPAGNIE REPUBLICAINE DE SECURITE N° 8 DE BIEVRES | 144603-COMPAGNIE REPUBLICAINE DE SECURITE N° 8 DE BIEVRES-91570-Bièvres | 354241 | BAT 10 - POSTE DE CONTROLE | Voie communale Séminaire de Bel-Air | 91 | 91570 | Bièvres | Clos_et_Couvert | couverture extérieure
Lot 4 | 144603 | COMPAGNIE REPUBLICAINE DE SECURITE N° 8 DE BIEVRES | 144603-COMPAGNIE REPUBLICAINE DE SECURITE N° 8 DE BIEVRES-91570-Bièvres | 354241 | BAT 10 - POSTE DE CONTROLE | Voie communale Séminaire de Bel-Air | 91 | 91570 | Bièvres | Clos_et_Couvert | Façade
Lot 4 | 144603 | COMPAGNIE REPUBLICAINE DE SECURITE N° 8 DE BIEVRES | 144603-COMPAGNIE REPUBLICAINE DE SECURITE N° 8 DE BIEVRES-91570-Bièvres | 354241 | BAT 10 - POSTE DE CONTROLE | Voie communale Séminaire de Bel-Air | 91 | 91570 | Bièvres | Clos_et_Couvert | Ouvertures extérieures
Lot 4 | 144603 | COMPAGNIE REPUBLICAINE DE SECURITE N° 8 DE BIEVRES | 144603-COMPAGNIE REPUBLICAINE DE SECURITE N° 8 DE BIEVRES-91570-Bièvres | 354241 | BAT 10 - POSTE DE CONTROLE | Voie communale Séminaire de Bel-Air | 91 | 91570 | Bièvres | Clos_et_Couvert | Couverture-Charpente
Lot 4 | 144603 | COMPAGNIE REPUBLICAINE DE SECURITE N° 8 DE BIEVRES | 144603-COMPAGNIE REPUBLICAINE DE SECURITE N° 8 DE BIEVRES-91570-Bièvres | 354241 | BAT 10 - POSTE DE CONTROLE | Voie communale Séminaire de Bel-Air | 91 | 91570 | Bièvres | Second_Œuvre | Sols
Lot 4 | 144603 | COMPAGNIE REPUBLICAINE DE SECURITE N° 8 DE BIEVRES | 144603-COMPAGNIE REPUBLICAINE DE SECURITE N° 8 DE BIEVRES-91570-Bièvres | 354241 | BAT 10 - POSTE DE CONTROLE | Voie communale Séminaire de Bel-Air | 91 | 91570 | Bièvres | Second_Œuvre | Murs intérieurs
Lot 4 | 144603 | COMPAGNIE REPUBLICAINE DE SECURITE N° 8 DE BIEVRES | 144603-COMPAGNIE REPUBLICAINE DE SECURITE N° 8 DE BIEVRES-91570-Bièvres | 354241 | BAT 10 - POSTE DE CONTROLE | Voie communale Séminaire de Bel-Air | 91 | 91570 | Bièvres | Second_Œuvre | Plafonds intérieurs
Lot 4 | 144603 | COMPAGNIE REPUBLICAINE DE SECURITE N° 8 DE BIEVRES | 144603-COMPAGNIE REPUBLICAINE DE SECURITE N° 8 DE BIEVRES-91570-Bièvres | 354241 | BAT 10 - POSTE DE CONTROLE | Voie communale Séminaire de Bel-Air | 91 | 91570 | Bièvres | Second_Œuvre | Ouvertures intérieures
Lot 4 | 144603 | COMPAGNIE REPUBLICAINE DE SECURITE N° 8 DE BIEVRES | 144603-COMPAGNIE REPUBLICAINE DE SECURITE N° 8 DE BIEVRES-91570-Bièvres | 354241 | BAT 10 - POSTE DE CONTROLE | Voie communale Séminaire de Bel-Air | 91 | 91570 | Bièvres | Second_Œuvre | Signalétique
Lot 4 | 144603 | COMPAGNIE REPUBLICAINE DE SECURITE N° 8 DE BIEVRES | 144603-COMPAGNIE REPUBLICAINE DE SECURITE N° 8 DE BIEVRES-91570-Bièvres | 354241 | BAT 10 - POSTE DE CONTROLE | Voie communale Séminaire de Bel-Air | 91 | 91570 | Bièvres | Second_Œuvre | Sols
Lot 4 | 144603 | COMPAGNIE REPUBLICAINE DE SECURITE N° 8 DE BIEVRES | 144603-COMPAGNIE REPUBLICAINE DE SECURITE N° 8 DE BIEVRES-91570-Bièvres | 354241 | BAT 10 - POSTE DE CONTROLE | Voie communale Séminaire de Bel-Air | 91 | 91570 | Bièvres | Second_Œuvre | Murs intérieurs
Lot 4 | 144603 | COMPAGNIE REPUBLICAINE DE SECURITE N° 8 DE BIEVRES | 144603-COMPAGNIE REPUBLICAINE DE SECURITE N° 8 DE BIEVRES-91570-Bièvres | 354241 | BAT 10 - POSTE DE CONTROLE | Voie communale Séminaire de Bel-Air | 91 | 91570 | Bièvres | Second_Œuvre | Plafonds intérieurs
Lot 4 | 144603 | COMPAGNIE REPUBLICAINE DE SECURITE N° 8 DE BIEVRES | 144603-COMPAGNIE REPUBLICAINE DE SECURITE N° 8 DE BIEVRES-91570-Bièvres | 354241 | BAT 10 - POSTE DE CONTROLE | Voie communale Séminaire de Bel-Air | 91 | 91570 | Bièvres | Second_Œuvre | Ouvertures intérieures
Lot 4 | 144603 | COMPAGNIE REPUBLICAINE DE SECURITE N° 8 DE BIEVRES | 144603-COMPAGNIE REPUBLICAINE DE SECURITE N° 8 DE BIEVRES-91570-Bièvres | 354241 | BAT 10 - POSTE DE CONTROLE | Voie communale Séminaire de Bel-Air | 91 | 91570 | Bièvres | Second_Œuvre | Signalétique
Lot 4 | 144603 | COMPAGNIE REPUBLICAINE DE SECURITE N° 8 DE BIEVRES | 144603-COMPAGNIE REPUBLICAINE DE SECURITE N° 8 DE BIEVRES-91570-Bièvres | 354243 | BAT 11 - STOCKAGE DIVERS | Voie communale Séminaire de Bel-Air | 91 | 91570 | Bièvres | Clos_et_Couvert | Structure
Lot 4 | 144603 | COMPAGNIE REPUBLICAINE DE SECURITE N° 8 DE BIEVRES | 144603-COMPAGNIE REPUBLICAINE DE SECURITE N° 8 DE BIEVRES-91570-Bièvres | 354243 | BAT 11 - STOCKAGE DIVERS | Voie communale Séminaire de Bel-Air | 91 | 91570 | Bièvres | Clos_et_Couvert | Couverture extérieure
Lot 4 | 144603 | COMPAGNIE REPUBLICAINE DE SECURITE N° 8 DE BIEVRES | 144603-COMPAGNIE REPUBLICAINE DE SECURITE N° 8 DE BIEVRES-91570-Bièvres | 354243 | BAT 11 - STOCKAGE DIVERS | Voie communale Séminaire de Bel-Air | 91 | 91570 | Bièvres | Clos_et_Couvert | Façade
Lot 4 | 144603 | COMPAGNIE REPUBLICAINE DE SECURITE N° 8 DE BIEVRES | 144603-COMPAGNIE REPUBLICAINE DE SECURITE N° 8 DE BIEVRES-91570-Bièvres | 354243 | BAT 11 - STOCKAGE DIVERS | Voie communale Séminaire de Bel-Air | 91 | 91570 | Bièvres | Clos_et_Couvert | Ouvertures extérieures
Lot 4 | 144603 | COMPAGNIE REPUBLICAINE DE SECURITE N° 8 DE BIEVRES | 144603-COMPAGNIE REPUBLICAINE DE SECURITE N° 8 DE BIEVRES-91570-Bièvres | 354243 | BAT 11 - STOCKAGE DIVERS | Voie communale Séminaire de Bel-Air | 91 | 91570 | Bièvres | Clos_et_Couvert | Couverture-Charpente
Lot 4 | 144603 | COMPAGNIE REPUBLICAINE DE SECURITE N° 8 DE BIEVRES | 144603-COMPAGNIE REPUBLICAINE DE SECURITE N° 8 DE BIEVRES-91570-Bièvres | 354243 | BAT 11 - STOCKAGE DIVERS | Voie communale Séminaire de Bel-Air | 91 | 91570 | Bièvres | Clos_et_Couvert | Structure
Lot 4 | 144603 | COMPAGNIE REPUBLICAINE DE SECURITE N° 8 DE BIEVRES | 144603-COMPAGNIE REPUBLICAINE DE SECURITE N° 8 DE BIEVRES-91570-Bièvres | 354243 | BAT 11 - STOCKAGE DIVERS | Voie communale Séminaire de Bel-Air | 91 | 91570 | Bièvres | Clos_et_Couvert | couverture extérieure
Lot 4 | 144603 | COMPAGNIE REPUBLICAINE DE SECURITE N° 8 DE BIEVRES | 144603-COMPAGNIE REPUBLICAINE DE SECURITE N° 8 DE BIEVRES-91570-Bièvres | 354243 | BAT 11 - STOCKAGE DIVERS | Voie communale Séminaire de Bel-Air | 91 | 91570 | Bièvres | Clos_et_Couvert | Façade
Lot 4 | 144603 | COMPAGNIE REPUBLICAINE DE SECURITE N° 8 DE BIEVRES | 144603-COMPAGNIE REPUBLICAINE DE SECURITE N° 8 DE BIEVRES-91570-Bièvres | 354243 | BAT 11 - STOCKAGE DIVERS | Voie communale Séminaire de Bel-Air | 91 | 91570 | Bièvres | Clos_et_Couvert | Ouvertures extérieures
Lot 4 | 144603 | COMPAGNIE REPUBLICAINE DE SECURITE N° 8 DE BIEVRES | 144603-COMPAGNIE REPUBLICAINE DE SECURITE N° 8 DE BIEVRES-91570-Bièvres | 354243 | BAT 11 - STOCKAGE DIVERS | Voie communale Séminaire de Bel-Air | 91 | 91570 | Bièvres | Clos_et_Couvert | Couverture-Charpente
Lot 4 | 144603 | COMPAGNIE REPUBLICAINE DE SECURITE N° 8 DE BIEVRES | 144603-COMPAGNIE REPUBLICAINE DE SECURITE N° 8 DE BIEVRES-91570-Bièvres | 354243 | BAT 11 - STOCKAGE DIVERS | Voie communale Séminaire de Bel-Air | 91 | 91570 | Bièvres | Second_Œuvre | Sols
Lot 4 | 144603 | COMPAGNIE REPUBLICAINE DE SECURITE N° 8 DE BIEVRES | 144603-COMPAGNIE REPUBLICAINE DE SECURITE N° 8 DE BIEVRES-91570-Bièvres | 354243 | BAT 11 - STOCKAGE DIVERS | Voie communale Séminaire de Bel-Air | 91 | 91570 | Bièvres | Second_Œuvre | Murs intérieurs
Lot 4 | 144603 | COMPAGNIE REPUBLICAINE DE SECURITE N° 8 DE BIEVRES | 144603-COMPAGNIE REPUBLICAINE DE SECURITE N° 8 DE BIEVRES-91570-Bièvres | 354243 | BAT 11 - STOCKAGE DIVERS | Voie communale Séminaire de Bel-Air | 91 | 91570 | Bièvres | Second_Œuvre | Plafonds intérieurs
Lot 4 | 144603 | COMPAGNIE REPUBLICAINE DE SECURITE N° 8 DE BIEVRES | 144603-COMPAGNIE REPUBLICAINE DE SECURITE N° 8 DE BIEVRES-91570-Bièvres | 354243 | BAT 11 - STOCKAGE DIVERS | Voie communale Séminaire de Bel-Air | 91 | 91570 | Bièvres | Second_Œuvre | Ouvertures intérieures
Lot 4 | 144603 | COMPAGNIE REPUBLICAINE DE SECURITE N° 8 DE BIEVRES | 144603-COMPAGNIE REPUBLICAINE DE SECURITE N° 8 DE BIEVRES-91570-Bièvres | 354243 | BAT 11 - STOCKAGE DIVERS | Voie communale Séminaire de Bel-Air | 91 | 91570 | Bièvres | Second_Œuvre | Signalétique
Lot 4 | 144603 | COMPAGNIE REPUBLICAINE DE SECURITE N° 8 DE BIEVRES | 144603-COMPAGNIE REPUBLICAINE DE SECURITE N° 8 DE BIEVRES-91570-Bièvres | 354243 | BAT 11 - STOCKAGE DIVERS | Voie communale Séminaire de Bel-Air | 91 | 91570 | Bièvres | Second_Œuvre | Sols
Lot 4 | 144603 | COMPAGNIE REPUBLICAINE DE SECURITE N° 8 DE BIEVRES | 144603-COMPAGNIE REPUBLICAINE DE SECURITE N° 8 DE BIEVRES-91570-Bièvres | 354243 | BAT 11 - STOCKAGE DIVERS | Voie communale Séminaire de Bel-Air | 91 | 91570 | Bièvres | Second_Œuvre | Murs intérieurs
Lot 4 | 144603 | COMPAGNIE REPUBLICAINE DE SECURITE N° 8 DE BIEVRES | 144603-COMPAGNIE REPUBLICAINE DE SECURITE N° 8 DE BIEVRES-91570-Bièvres | 354243 | BAT 11 - STOCKAGE DIVERS | Voie communale Séminaire de Bel-Air | 91 | 91570 | Bièvres | Second_Œuvre | Plafonds intérieurs
Lot 4 | 144603 | COMPAGNIE REPUBLICAINE DE SECURITE N° 8 DE BIEVRES | 144603-COMPAGNIE REPUBLICAINE DE SECURITE N° 8 DE BIEVRES-91570-Bièvres | 354243 | BAT 11 - STOCKAGE DIVERS | Voie communale Séminaire de Bel-Air | 91 | 91570 | Bièvres | Second_Œuvre | Ouvertures intérieures
Lot 4 | 144603 | COMPAGNIE REPUBLICAINE DE SECURITE N° 8 DE BIEVRES | 144603-COMPAGNIE REPUBLICAINE DE SECURITE N° 8 DE BIEVRES-91570-Bièvres | 354243 | BAT 11 - STOCKAGE DIVERS | Voie communale Séminaire de Bel-Air | 91 | 91570 | Bièvres | Second_Œuvre | Signalétique
Lot 4 | 144603 | COMPAGNIE REPUBLICAINE DE SECURITE N° 8 DE BIEVRES | 144603-COMPAGNIE REPUBLICAINE DE SECURITE N° 8 DE BIEVRES-91570-Bièvres | 354247 | BAT 14 - STOCKAGE - SALLE DE SPORT - BUREAUX | Voie communale Séminaire de Bel-Air | 91 | 91570 | Bièvres | Clos_et_Couvert | Structure
Lot 4 | 144603 | COMPAGNIE REPUBLICAINE DE SECURITE N° 8 DE BIEVRES | 144603-COMPAGNIE REPUBLICAINE DE SECURITE N° 8 DE BIEVRES-91570-Bièvres | 354247 | BAT 14 - STOCKAGE - SALLE DE SPORT - BUREAUX | Voie communale Séminaire de Bel-Air | 91 | 91570 | Bièvres | Clos_et_Couvert | Couverture extérieure
Lot 4 | 144603 | COMPAGNIE REPUBLICAINE DE SECURITE N° 8 DE BIEVRES | 144603-COMPAGNIE REPUBLICAINE DE SECURITE N° 8 DE BIEVRES-91570-Bièvres | 354247 | BAT 14 - STOCKAGE - SALLE DE SPORT - BUREAUX | Voie communale Séminaire de Bel-Air | 91 | 91570 | Bièvres | Clos_et_Couvert | Façade
Lot 4 | 144603 | COMPAGNIE REPUBLICAINE DE SECURITE N° 8 DE BIEVRES | 144603-COMPAGNIE REPUBLICAINE DE SECURITE N° 8 DE BIEVRES-91570-Bièvres | 354247 | BAT 14 - STOCKAGE - SALLE DE SPORT - BUREAUX | Voie communale Séminaire de Bel-Air | 91 | 91570 | Bièvres | Clos_et_Couvert | Ouvertures extérieures
Lot 4 | 144603 | COMPAGNIE REPUBLICAINE DE SECURITE N° 8 DE BIEVRES | 144603-COMPAGNIE REPUBLICAINE DE SECURITE N° 8 DE BIEVRES-91570-Bièvres | 354247 | BAT 14 - STOCKAGE - SALLE DE SPORT - BUREAUX | Voie communale Séminaire de Bel-Air | 91 | 91570 | Bièvres | Clos_et_Couvert | Couverture-Charpente
Lot 4 | 144603 | COMPAGNIE REPUBLICAINE DE SECURITE N° 8 DE BIEVRES | 144603-COMPAGNIE REPUBLICAINE DE SECURITE N° 8 DE BIEVRES-91570-Bièvres | 354247 | BAT 14 - STOCKAGE - SALLE DE SPORT - BUREAUX | Voie communale Séminaire de Bel-Air | 91 | 91570 | Bièvres | Clos_et_Couvert | Structure
Lot 4 | 144603 | COMPAGNIE REPUBLICAINE DE SECURITE N° 8 DE BIEVRES | 144603-COMPAGNIE REPUBLICAINE DE SECURITE N° 8 DE BIEVRES-91570-Bièvres | 354247 | BAT 14 - STOCKAGE - SALLE DE SPORT - BUREAUX | Voie communale Séminaire de Bel-Air | 91 | 91570 | Bièvres | Clos_et_Couvert | couverture extérieure
Lot 4 | 144603 | COMPAGNIE REPUBLICAINE DE SECURITE N° 8 DE BIEVRES | 144603-COMPAGNIE REPUBLICAINE DE SECURITE N° 8 DE BIEVRES-91570-Bièvres | 354247 | BAT 14 - STOCKAGE - SALLE DE SPORT - BUREAUX | Voie communale Séminaire de Bel-Air | 91 | 91570 | Bièvres | Clos_et_Couvert | Façade
Lot 4 | 144603 | COMPAGNIE REPUBLICAINE DE SECURITE N° 8 DE BIEVRES | 144603-COMPAGNIE REPUBLICAINE DE SECURITE N° 8 DE BIEVRES-91570-Bièvres | 354247 | BAT 14 - STOCKAGE - SALLE DE SPORT - BUREAUX | Voie communale Séminaire de Bel-Air | 91 | 91570 | Bièvres | Clos_et_Couvert | Ouvertures extérieures
Lot 4 | 144603 | COMPAGNIE REPUBLICAINE DE SECURITE N° 8 DE BIEVRES | 144603-COMPAGNIE REPUBLICAINE DE SECURITE N° 8 DE BIEVRES-91570-Bièvres | 354247 | BAT 14 - STOCKAGE - SALLE DE SPORT - BUREAUX | Voie communale Séminaire de Bel-Air | 91 | 91570 | Bièvres | Clos_et_Couvert | Couverture-Charpente
Lot 4 | 144603 | COMPAGNIE REPUBLICAINE DE SECURITE N° 8 DE BIEVRES | 144603-COMPAGNIE REPUBLICAINE DE SECURITE N° 8 DE BIEVRES-91570-Bièvres | 354247 | BAT 14 - STOCKAGE - SALLE DE SPORT - BUREAUX | Voie communale Séminaire de Bel-Air | 91 | 91570 | Bièvres | Second_Œuvre | Sols
Lot 4 | 144603 | COMPAGNIE REPUBLICAINE DE SECURITE N° 8 DE BIEVRES | 144603-COMPAGNIE REPUBLICAINE DE SECURITE N° 8 DE BIEVRES-91570-Bièvres | 354247 | BAT 14 - STOCKAGE - SALLE DE SPORT - BUREAUX | Voie communale Séminaire de Bel-Air | 91 | 91570 | Bièvres | Second_Œuvre | Murs intérieurs
Lot 4 | 144603 | COMPAGNIE REPUBLICAINE DE SECURITE N° 8 DE BIEVRES | 144603-COMPAGNIE REPUBLICAINE DE SECURITE N° 8 DE BIEVRES-91570-Bièvres | 354247 | BAT 14 - STOCKAGE - SALLE DE SPORT - BUREAUX | Voie communale Séminaire de Bel-Air | 91 | 91570 | Bièvres | Second_Œuvre | Plafonds intérieurs
Lot 4 | 144603 | COMPAGNIE REPUBLICAINE DE SECURITE N° 8 DE BIEVRES | 144603-COMPAGNIE REPUBLICAINE DE SECURITE N° 8 DE BIEVRES-91570-Bièvres | 354247 | BAT 14 - STOCKAGE - SALLE DE SPORT - BUREAUX | Voie communale Séminaire de Bel-Air | 91 | 91570 | Bièvres | Second_Œuvre | Ouvertures intérieures
Lot 4 | 144603 | COMPAGNIE REPUBLICAINE DE SECURITE N° 8 DE BIEVRES | 144603-COMPAGNIE REPUBLICAINE DE SECURITE N° 8 DE BIEVRES-91570-Bièvres | 354247 | BAT 14 - STOCKAGE - SALLE DE SPORT - BUREAUX | Voie communale Séminaire de Bel-Air | 91 | 91570 | Bièvres | Second_Œuvre | Signalétique
Lot 4 | 144603 | COMPAGNIE REPUBLICAINE DE SECURITE N° 8 DE BIEVRES | 144603-COMPAGNIE REPUBLICAINE DE SECURITE N° 8 DE BIEVRES-91570-Bièvres | 354247 | BAT 14 - STOCKAGE - SALLE DE SPORT - BUREAUX | Voie communale Séminaire de Bel-Air | 91 | 91570 | Bièvres | Second_Œuvre | Sols
Lot 4 | 144603 | COMPAGNIE REPUBLICAINE DE SECURITE N° 8 DE BIEVRES | 144603-COMPAGNIE REPUBLICAINE DE SECURITE N° 8 DE BIEVRES-91570-Bièvres | 354247 | BAT 14 - STOCKAGE - SALLE DE SPORT - BUREAUX | Voie communale Séminaire de Bel-Air | 91 | 91570 | Bièvres | Second_Œuvre | Murs intérieurs
Lot 4 | 144603 | COMPAGNIE REPUBLICAINE DE SECURITE N° 8 DE BIEVRES | 144603-COMPAGNIE REPUBLICAINE DE SECURITE N° 8 DE BIEVRES-91570-Bièvres | 354247 | BAT 14 - STOCKAGE - SALLE DE SPORT - BUREAUX | Voie communale Séminaire de Bel-Air | 91 | 91570 | Bièvres | Second_Œuvre | Plafonds intérieurs
Lot 4 | 144603 | COMPAGNIE REPUBLICAINE DE SECURITE N° 8 DE BIEVRES | 144603-COMPAGNIE REPUBLICAINE DE SECURITE N° 8 DE BIEVRES-91570-Bièvres | 354247 | BAT 14 - STOCKAGE - SALLE DE SPORT - BUREAUX | Voie communale Séminaire de Bel-Air | 91 | 91570 | Bièvres | Second_Œuvre | Ouvertures intérieures
Lot 4 | 144603 | COMPAGNIE REPUBLICAINE DE SECURITE N° 8 DE BIEVRES | 144603-COMPAGNIE REPUBLICAINE DE SECURITE N° 8 DE BIEVRES-91570-Bièvres | 354247 | BAT 14 - STOCKAGE - SALLE DE SPORT - BUREAUX | Voie communale Séminaire de Bel-Air | 91 | 91570 | Bièvres | Second_Œuvre | Signalétique
Lot 4 | 144603 | COMPAGNIE REPUBLICAINE DE SECURITE N° 8 DE BIEVRES | 144603-COMPAGNIE REPUBLICAINE DE SECURITE N° 8 DE BIEVRES-91570-Bièvres | 354248 | BAT 15 - KIOSQUE A MUSIQUE | Voie communale Séminaire de Bel-Air | 91 | 91570 | Bièvres | Clos_et_Couvert | Structure
Lot 4 | 144603 | COMPAGNIE REPUBLICAINE DE SECURITE N° 8 DE BIEVRES | 144603-COMPAGNIE REPUBLICAINE DE SECURITE N° 8 DE BIEVRES-91570-Bièvres | 354248 | BAT 15 - KIOSQUE A MUSIQUE | Voie communale Séminaire de Bel-Air | 91 | 91570 | Bièvres | Clos_et_Couvert | Couverture extérieure
Lot 4 | 144603 | COMPAGNIE REPUBLICAINE DE SECURITE N° 8 DE BIEVRES | 144603-COMPAGNIE REPUBLICAINE DE SECURITE N° 8 DE BIEVRES-91570-Bièvres | 354248 | BAT 15 - KIOSQUE A MUSIQUE | Voie communale Séminaire de Bel-Air | 91 | 91570 | Bièvres | Clos_et_Couvert | Façade
Lot 4 | 144603 | COMPAGNIE REPUBLICAINE DE SECURITE N° 8 DE BIEVRES | 144603-COMPAGNIE REPUBLICAINE DE SECURITE N° 8 DE BIEVRES-91570-Bièvres | 354248 | BAT 15 - KIOSQUE A MUSIQUE | Voie communale Séminaire de Bel-Air | 91 | 91570 | Bièvres | Clos_et_Couvert | Ouvertures extérieures
Lot 4 | 144603 | COMPAGNIE REPUBLICAINE DE SECURITE N° 8 DE BIEVRES | 144603-COMPAGNIE REPUBLICAINE DE SECURITE N° 8 DE BIEVRES-91570-Bièvres | 354248 | BAT 15 - KIOSQUE A MUSIQUE | Voie communale Séminaire de Bel-Air | 91 | 91570 | Bièvres | Clos_et_Couvert | Couverture-Charpente
Lot 4 | 144603 | COMPAGNIE REPUBLICAINE DE SECURITE N° 8 DE BIEVRES | 144603-COMPAGNIE REPUBLICAINE DE SECURITE N° 8 DE BIEVRES-91570-Bièvres | 354248 | BAT 15 - KIOSQUE A MUSIQUE | Voie communale Séminaire de Bel-Air | 91 | 91570 | Bièvres | Clos_et_Couvert | Structure
Lot 4 | 144603 | COMPAGNIE REPUBLICAINE DE SECURITE N° 8 DE BIEVRES | 144603-COMPAGNIE REPUBLICAINE DE SECURITE N° 8 DE BIEVRES-91570-Bièvres | 354248 | BAT 15 - KIOSQUE A MUSIQUE | Voie communale Séminaire de Bel-Air | 91 | 91570 | Bièvres | Clos_et_Couvert | couverture extérieure
Lot 4 | 144603 | COMPAGNIE REPUBLICAINE DE SECURITE N° 8 DE BIEVRES | 144603-COMPAGNIE REPUBLICAINE DE SECURITE N° 8 DE BIEVRES-91570-Bièvres | 354248 | BAT 15 - KIOSQUE A MUSIQUE | Voie communale Séminaire de Bel-Air | 91 | 91570 | Bièvres | Clos_et_Couvert | Façade
Lot 4 | 144603 | COMPAGNIE REPUBLICAINE DE SECURITE N° 8 DE BIEVRES | 144603-COMPAGNIE REPUBLICAINE DE SECURITE N° 8 DE BIEVRES-91570-Bièvres | 354248 | BAT 15 - KIOSQUE A MUSIQUE | Voie communale Séminaire de Bel-Air | 91 | 91570 | Bièvres | Clos_et_Couvert | Ouvertures extérieures
Lot 4 | 144603 | COMPAGNIE REPUBLICAINE DE SECURITE N° 8 DE BIEVRES | 144603-COMPAGNIE REPUBLICAINE DE SECURITE N° 8 DE BIEVRES-91570-Bièvres | 354248 | BAT 15 - KIOSQUE A MUSIQUE | Voie communale Séminaire de Bel-Air | 91 | 91570 | Bièvres | Clos_et_Couvert | Couverture-Charpente
Lot 4 | 144603 | COMPAGNIE REPUBLICAINE DE SECURITE N° 8 DE BIEVRES | 144603-COMPAGNIE REPUBLICAINE DE SECURITE N° 8 DE BIEVRES-91570-Bièvres | 354248 | BAT 15 - KIOSQUE A MUSIQUE | Voie communale Séminaire de Bel-Air | 91 | 91570 | Bièvres | Second_Œuvre | Sols
Lot 4 | 144603 | COMPAGNIE REPUBLICAINE DE SECURITE N° 8 DE BIEVRES | 144603-COMPAGNIE REPUBLICAINE DE SECURITE N° 8 DE BIEVRES-91570-Bièvres | 354248 | BAT 15 - KIOSQUE A MUSIQUE | Voie communale Séminaire de Bel-Air | 91 | 91570 | Bièvres | Second_Œuvre | Murs intérieurs
Lot 4 | 144603 | COMPAGNIE REPUBLICAINE DE SECURITE N° 8 DE BIEVRES | 144603-COMPAGNIE REPUBLICAINE DE SECURITE N° 8 DE BIEVRES-91570-Bièvres | 354248 | BAT 15 - KIOSQUE A MUSIQUE | Voie communale Séminaire de Bel-Air | 91 | 91570 | Bièvres | Second_Œuvre | Plafonds intérieurs
Lot 4 | 144603 | COMPAGNIE REPUBLICAINE DE SECURITE N° 8 DE BIEVRES | 144603-COMPAGNIE REPUBLICAINE DE SECURITE N° 8 DE BIEVRES-91570-Bièvres | 354248 | BAT 15 - KIOSQUE A MUSIQUE | Voie communale Séminaire de Bel-Air | 91 | 91570 | Bièvres | Second_Œuvre | Ouvertures intérieures
Lot 4 | 144603 | COMPAGNIE REPUBLICAINE DE SECURITE N° 8 DE BIEVRES | 144603-COMPAGNIE REPUBLICAINE DE SECURITE N° 8 DE BIEVRES-91570-Bièvres | 354248 | BAT 15 - KIOSQUE A MUSIQUE | Voie communale Séminaire de Bel-Air | 91 | 91570 | Bièvres | Second_Œuvre | Signalétique
Lot 4 | 144603 | COMPAGNIE REPUBLICAINE DE SECURITE N° 8 DE BIEVRES | 144603-COMPAGNIE REPUBLICAINE DE SECURITE N° 8 DE BIEVRES-91570-Bièvres | 354248 | BAT 15 - KIOSQUE A MUSIQUE | Voie communale Séminaire de Bel-Air | 91 | 91570 | Bièvres | Second_Œuvre | Sols
Lot 4 | 144603 | COMPAGNIE REPUBLICAINE DE SECURITE N° 8 DE BIEVRES | 144603-COMPAGNIE REPUBLICAINE DE SECURITE N° 8 DE BIEVRES-91570-Bièvres | 354248 | BAT 15 - KIOSQUE A MUSIQUE | Voie communale Séminaire de Bel-Air | 91 | 91570 | Bièvres | Second_Œuvre | Murs intérieurs
Lot 4 | 144603 | COMPAGNIE REPUBLICAINE DE SECURITE N° 8 DE BIEVRES | 144603-COMPAGNIE REPUBLICAINE DE SECURITE N° 8 DE BIEVRES-91570-Bièvres | 354248 | BAT 15 - KIOSQUE A MUSIQUE | Voie communale Séminaire de Bel-Air | 91 | 91570 | Bièvres | Second_Œuvre | Plafonds intérieurs
Lot 4 | 144603 | COMPAGNIE REPUBLICAINE DE SECURITE N° 8 DE BIEVRES | 144603-COMPAGNIE REPUBLICAINE DE SECURITE N° 8 DE BIEVRES-91570-Bièvres | 354248 | BAT 15 - KIOSQUE A MUSIQUE | Voie communale Séminaire de Bel-Air | 91 | 91570 | Bièvres | Second_Œuvre | Ouvertures intérieures
Lot 4 | 144603 | COMPAGNIE REPUBLICAINE DE SECURITE N° 8 DE BIEVRES | 144603-COMPAGNIE REPUBLICAINE DE SECURITE N° 8 DE BIEVRES-91570-Bièvres | 354248 | BAT 15 - KIOSQUE A MUSIQUE | Voie communale Séminaire de Bel-Air | 91 | 91570 | Bièvres | Second_Œuvre | Signalétique
Lot 4 | 144603 | COMPAGNIE REPUBLICAINE DE SECURITE N° 8 DE BIEVRES | 144603-COMPAGNIE REPUBLICAINE DE SECURITE N° 8 DE BIEVRES-91570-Bièvres | 398927 | STAND DE TIR / BUREAUX | Voie communale Séminaire de Bel-Air | 91 | 91570 | Bièvres | Clos_et_Couvert | Structure |  | 1333 | m² |  | Eléments porteurs verticaux | Structure récente sans soucis apparent.
Lot 4 | 144603 | COMPAGNIE REPUBLICAINE DE SECURITE N° 8 DE BIEVRES | 144603-COMPAGNIE REPUBLICAINE DE SECURITE N° 8 DE BIEVRES-91570-Bièvres | 398927 | STAND DE TIR / BUREAUX | Voie communale Séminaire de Bel-Air | 91 | 91570 | Bièvres | Clos_et_Couvert | Couverture extérieure |  | 1333 | m² |  | Terrasse béton | RAS
Lot 4 | 144603 | COMPAGNIE REPUBLICAINE DE SECURITE N° 8 DE BIEVRES | 144603-COMPAGNIE REPUBLICAINE DE SECURITE N° 8 DE BIEVRES-91570-Bièvres | 398927 | STAND DE TIR / BUREAUX | Voie communale Séminaire de Bel-Air | 91 | 91570 | Bièvres | Clos_et_Couvert | Façades |  | 463 | m² |  | Mur béton enterré | Mur béton ITI enterré sur les façades NO, NE, SO. Mur ITI parement pierre sur la façade SE.
Lot 4 | 144603 | COMPAGNIE REPUBLICAINE DE SECURITE N° 8 DE BIEVRES | 144603-COMPAGNIE REPUBLICAINE DE SECURITE N° 8 DE BIEVRES-91570-Bièvres | 398927 | STAND DE TIR / BUREAUX | Voie communale Séminaire de Bel-Air | 91 | 91570 | Bièvres | Clos_et_Couvert | Ouvertures extérieures |  | 12 | m² |  | Menuiseries DV alu. | RAS
Lot 4 | 144603 | COMPAGNIE REPUBLICAINE DE SECURITE N° 8 DE BIEVRES | 144603-COMPAGNIE REPUBLICAINE DE SECURITE N° 8 DE BIEVRES-91570-Bièvres | 398927 | STAND DE TIR / BUREAUX | Voie communale Séminaire de Bel-Air | 91 | 91570 | Bièvres | Clos_et_Couvert | Couverture-Charpente |  | 1333 | m² |  | Toiture terrasse | Toiture terrasse gravillonnée
Lot 4 | 144603 | COMPAGNIE REPUBLICAINE DE SECURITE N° 8 DE BIEVRES | 144603-COMPAGNIE REPUBLICAINE DE SECURITE N° 8 DE BIEVRES-91570-Bièvres | 398927 | STAND DE TIR / BUREAUX | Voie communale Séminaire de Bel-Air | 91 | 91570 | Bièvres | Second_Œuvre | Sols intérieurs |  | 1120 | m² |  | Linoléum | RAS
Lot 4 | 144603 | COMPAGNIE REPUBLICAINE DE SECURITE N° 8 DE BIEVRES | 144603-COMPAGNIE REPUBLICAINE DE SECURITE N° 8 DE BIEVRES-91570-Bièvres | 398927 | STAND DE TIR / BUREAUX | Voie communale Séminaire de Bel-Air | 91 | 91570 | Bièvres | Second_Œuvre | Murs intérieurs |  | 107 | m² |  | Murs | Murs cloisonnés dans les bureaux. Murs ventilés spécifique permettant d'amener un écoulement laminaire dans le stand de tir entre les bureaux et le stand.
Lot 4 | 144603 | COMPAGNIE REPUBLICAINE DE SECURITE N° 8 DE BIEVRES | 144603-COMPAGNIE REPUBLICAINE DE SECURITE N° 8 DE BIEVRES-91570-Bièvres | 398927 | STAND DE TIR / BUREAUX | Voie communale Séminaire de Bel-Air | 91 | 91570 | Bièvres | Second_Œuvre | Plafonds intérieurs |  | 1120 | m² |  | Faux plafond | RAS
Lot 4 | 144603 | COMPAGNIE REPUBLICAINE DE SECURITE N° 8 DE BIEVRES | 144603-COMPAGNIE REPUBLICAINE DE SECURITE N° 8 DE BIEVRES-91570-Bièvres | 398927 | STAND DE TIR / BUREAUX | Voie communale Séminaire de Bel-Air | 91 | 91570 | Bièvres | Second_Œuvre | Ouvertures intérieures |  | 15 | m² |  | Portes en bois | RAS
Lot 4 | 144603 | COMPAGNIE REPUBLICAINE DE SECURITE N° 8 DE BIEVRES | 144603-COMPAGNIE REPUBLICAINE DE SECURITE N° 8 DE BIEVRES-91570-Bièvres | 398927 | STAND DE TIR / BUREAUX | Voie communale Séminaire de Bel-Air | 91 | 91570 | Bièvres | Second_Œuvre | Signalétique |  | 3 | m² |  | Panneaux d'information | RAS
Lot 4 | 144603 | COMPAGNIE REPUBLICAINE DE SECURITE N° 8 DE BIEVRES | 144603-COMPAGNIE REPUBLICAINE DE SECURITE N° 8 DE BIEVRES-91570-Bièvres | 398934 | BAT 8 GROUPE ELECTROGENE | Voie communale Séminaire de Bel-Air | 91 | 91570 | Bièvres | Clos_et_Couvert | Structure
Lot 4 | 144603 | COMPAGNIE REPUBLICAINE DE SECURITE N° 8 DE BIEVRES | 144603-COMPAGNIE REPUBLICAINE DE SECURITE N° 8 DE BIEVRES-91570-Bièvres | 398934 | BAT 8 GROUPE ELECTROGENE | Voie communale Séminaire de Bel-Air | 91 | 91570 | Bièvres | Clos_et_Couvert | Couverture extérieure
Lot 4 | 144603 | COMPAGNIE REPUBLICAINE DE SECURITE N° 8 DE BIEVRES | 144603-COMPAGNIE REPUBLICAINE DE SECURITE N° 8 DE BIEVRES-91570-Bièvres | 398934 | BAT 8 GROUPE ELECTROGENE | Voie communale Séminaire de Bel-Air | 91 | 91570 | Bièvres | Clos_et_Couvert | Façade
Lot 4 | 144603 | COMPAGNIE REPUBLICAINE DE SECURITE N° 8 DE BIEVRES | 144603-COMPAGNIE REPUBLICAINE DE SECURITE N° 8 DE BIEVRES-91570-Bièvres | 398934 | BAT 8 GROUPE ELECTROGENE | Voie communale Séminaire de Bel-Air | 91 | 91570 | Bièvres | Clos_et_Couvert | Ouvertures extérieures
Lot 4 | 144603 | COMPAGNIE REPUBLICAINE DE SECURITE N° 8 DE BIEVRES | 144603-COMPAGNIE REPUBLICAINE DE SECURITE N° 8 DE BIEVRES-91570-Bièvres | 398934 | BAT 8 GROUPE ELECTROGENE | Voie communale Séminaire de Bel-Air | 91 | 91570 | Bièvres | Clos_et_Couvert | Couverture-Charpente
Lot 4 | 144603 | COMPAGNIE REPUBLICAINE DE SECURITE N° 8 DE BIEVRES | 144603-COMPAGNIE REPUBLICAINE DE SECURITE N° 8 DE BIEVRES-91570-Bièvres | 398934 | BAT 8 GROUPE ELECTROGENE | Voie communale Séminaire de Bel-Air | 91 | 91570 | Bièvres | Clos_et_Couvert | Structure
Lot 4 | 144603 | COMPAGNIE REPUBLICAINE DE SECURITE N° 8 DE BIEVRES | 144603-COMPAGNIE REPUBLICAINE DE SECURITE N° 8 DE BIEVRES-91570-Bièvres | 398934 | BAT 8 GROUPE ELECTROGENE | Voie communale Séminaire de Bel-Air | 91 | 91570 | Bièvres | Clos_et_Couvert | couverture extérieure
Lot 4 | 144603 | COMPAGNIE REPUBLICAINE DE SECURITE N° 8 DE BIEVRES | 144603-COMPAGNIE REPUBLICAINE DE SECURITE N° 8 DE BIEVRES-91570-Bièvres | 398934 | BAT 8 GROUPE ELECTROGENE | Voie communale Séminaire de Bel-Air | 91 | 91570 | Bièvres | Clos_et_Couvert | Façade
Lot 4 | 144603 | COMPAGNIE REPUBLICAINE DE SECURITE N° 8 DE BIEVRES | 144603-COMPAGNIE REPUBLICAINE DE SECURITE N° 8 DE BIEVRES-91570-Bièvres | 398934 | BAT 8 GROUPE ELECTROGENE | Voie communale Séminaire de Bel-Air | 91 | 91570 | Bièvres | Clos_et_Couvert | Ouvertures extérieures
Lot 4 | 144603 | COMPAGNIE REPUBLICAINE DE SECURITE N° 8 DE BIEVRES | 144603-COMPAGNIE REPUBLICAINE DE SECURITE N° 8 DE BIEVRES-91570-Bièvres | 398934 | BAT 8 GROUPE ELECTROGENE | Voie communale Séminaire de Bel-Air | 91 | 91570 | Bièvres | Clos_et_Couvert | Couverture-Charpente
Lot 4 | 144603 | COMPAGNIE REPUBLICAINE DE SECURITE N° 8 DE BIEVRES | 144603-COMPAGNIE REPUBLICAINE DE SECURITE N° 8 DE BIEVRES-91570-Bièvres | 398934 | BAT 8 GROUPE ELECTROGENE | Voie communale Séminaire de Bel-Air | 91 | 91570 | Bièvres | Second_Œuvre | Sols
Lot 4 | 144603 | COMPAGNIE REPUBLICAINE DE SECURITE N° 8 DE BIEVRES | 144603-COMPAGNIE REPUBLICAINE DE SECURITE N° 8 DE BIEVRES-91570-Bièvres | 398934 | BAT 8 GROUPE ELECTROGENE | Voie communale Séminaire de Bel-Air | 91 | 91570 | Bièvres | Second_Œuvre | Murs intérieurs
Lot 4 | 144603 | COMPAGNIE REPUBLICAINE DE SECURITE N° 8 DE BIEVRES | 144603-COMPAGNIE REPUBLICAINE DE SECURITE N° 8 DE BIEVRES-91570-Bièvres | 398934 | BAT 8 GROUPE ELECTROGENE | Voie communale Séminaire de Bel-Air | 91 | 91570 | Bièvres | Second_Œuvre | Plafonds intérieurs
Lot 4 | 144603 | COMPAGNIE REPUBLICAINE DE SECURITE N° 8 DE BIEVRES | 144603-COMPAGNIE REPUBLICAINE DE SECURITE N° 8 DE BIEVRES-91570-Bièvres | 398934 | BAT 8 GROUPE ELECTROGENE | Voie communale Séminaire de Bel-Air | 91 | 91570 | Bièvres | Second_Œuvre | Ouvertures intérieures
Lot 4 | 144603 | COMPAGNIE REPUBLICAINE DE SECURITE N° 8 DE BIEVRES | 144603-COMPAGNIE REPUBLICAINE DE SECURITE N° 8 DE BIEVRES-91570-Bièvres | 398934 | BAT 8 GROUPE ELECTROGENE | Voie communale Séminaire de Bel-Air | 91 | 91570 | Bièvres | Second_Œuvre | Signalétique
Lot 4 | 144603 | COMPAGNIE REPUBLICAINE DE SECURITE N° 8 DE BIEVRES | 144603-COMPAGNIE REPUBLICAINE DE SECURITE N° 8 DE BIEVRES-91570-Bièvres | 398934 | BAT 8 GROUPE ELECTROGENE | Voie communale Séminaire de Bel-Air | 91 | 91570 | Bièvres | Second_Œuvre | Sols
Lot 4 | 144603 | COMPAGNIE REPUBLICAINE DE SECURITE N° 8 DE BIEVRES | 144603-COMPAGNIE REPUBLICAINE DE SECURITE N° 8 DE BIEVRES-91570-Bièvres | 398934 | BAT 8 GROUPE ELECTROGENE | Voie communale Séminaire de Bel-Air | 91 | 91570 | Bièvres | Second_Œuvre | Murs intérieurs
Lot 4 | 144603 | COMPAGNIE REPUBLICAINE DE SECURITE N° 8 DE BIEVRES | 144603-COMPAGNIE REPUBLICAINE DE SECURITE N° 8 DE BIEVRES-91570-Bièvres | 398934 | BAT 8 GROUPE ELECTROGENE | Voie communale Séminaire de Bel-Air | 91 | 91570 | Bièvres | Second_Œuvre | Plafonds intérieurs
Lot 4 | 144603 | COMPAGNIE REPUBLICAINE DE SECURITE N° 8 DE BIEVRES | 144603-COMPAGNIE REPUBLICAINE DE SECURITE N° 8 DE BIEVRES-91570-Bièvres | 398934 | BAT 8 GROUPE ELECTROGENE | Voie communale Séminaire de Bel-Air | 91 | 91570 | Bièvres | Second_Œuvre | Ouvertures intérieures
Lot 4 | 144603 | COMPAGNIE REPUBLICAINE DE SECURITE N° 8 DE BIEVRES | 144603-COMPAGNIE REPUBLICAINE DE SECURITE N° 8 DE BIEVRES-91570-Bièvres | 398934 | BAT 8 GROUPE ELECTROGENE | Voie communale Séminaire de Bel-Air | 91 | 91570 | Bièvres | Second_Œuvre | Signalétique
Lot 4 | 144603 | COMPAGNIE REPUBLICAINE DE SECURITE N° 8 DE BIEVRES | 144603-COMPAGNIE REPUBLICAINE DE SECURITE N° 8 DE BIEVRES-91570-Bièvres | 398937 | BAT 9 LOCAL POUBELLES | Voie communale Séminaire de Bel-Air | 91 | 91570 | Bièvres | Clos_et_Couvert | Structure
Lot 4 | 144603 | COMPAGNIE REPUBLICAINE DE SECURITE N° 8 DE BIEVRES | 144603-COMPAGNIE REPUBLICAINE DE SECURITE N° 8 DE BIEVRES-91570-Bièvres | 398937 | BAT 9 LOCAL POUBELLES | Voie communale Séminaire de Bel-Air | 91 | 91570 | Bièvres | Clos_et_Couvert | Couverture extérieure
Lot 4 | 144603 | COMPAGNIE REPUBLICAINE DE SECURITE N° 8 DE BIEVRES | 144603-COMPAGNIE REPUBLICAINE DE SECURITE N° 8 DE BIEVRES-91570-Bièvres | 398937 | BAT 9 LOCAL POUBELLES | Voie communale Séminaire de Bel-Air | 91 | 91570 | Bièvres | Clos_et_Couvert | Façade
Lot 4 | 144603 | COMPAGNIE REPUBLICAINE DE SECURITE N° 8 DE BIEVRES | 144603-COMPAGNIE REPUBLICAINE DE SECURITE N° 8 DE BIEVRES-91570-Bièvres | 398937 | BAT 9 LOCAL POUBELLES | Voie communale Séminaire de Bel-Air | 91 | 91570 | Bièvres | Clos_et_Couvert | Ouvertures extérieures
Lot 4 | 144603 | COMPAGNIE REPUBLICAINE DE SECURITE N° 8 DE BIEVRES | 144603-COMPAGNIE REPUBLICAINE DE SECURITE N° 8 DE BIEVRES-91570-Bièvres | 398937 | BAT 9 LOCAL POUBELLES | Voie communale Séminaire de Bel-Air | 91 | 91570 | Bièvres | Clos_et_Couvert | Couverture-Charpente
Lot 4 | 144603 | COMPAGNIE REPUBLICAINE DE SECURITE N° 8 DE BIEVRES | 144603-COMPAGNIE REPUBLICAINE DE SECURITE N° 8 DE BIEVRES-91570-Bièvres | 398937 | BAT 9 LOCAL POUBELLES | Voie communale Séminaire de Bel-Air | 91 | 91570 | Bièvres | Clos_et_Couvert | Structure
Lot 4 | 144603 | COMPAGNIE REPUBLICAINE DE SECURITE N° 8 DE BIEVRES | 144603-COMPAGNIE REPUBLICAINE DE SECURITE N° 8 DE BIEVRES-91570-Bièvres | 398937 | BAT 9 LOCAL POUBELLES | Voie communale Séminaire de Bel-Air | 91 | 91570 | Bièvres | Clos_et_Couvert | couverture extérieure
Lot 4 | 144603 | COMPAGNIE REPUBLICAINE DE SECURITE N° 8 DE BIEVRES | 144603-COMPAGNIE REPUBLICAINE DE SECURITE N° 8 DE BIEVRES-91570-Bièvres | 398937 | BAT 9 LOCAL POUBELLES | Voie communale Séminaire de Bel-Air | 91 | 91570 | Bièvres | Clos_et_Couvert | Façade
Lot 4 | 144603 | COMPAGNIE REPUBLICAINE DE SECURITE N° 8 DE BIEVRES | 144603-COMPAGNIE REPUBLICAINE DE SECURITE N° 8 DE BIEVRES-91570-Bièvres | 398937 | BAT 9 LOCAL POUBELLES | Voie communale Séminaire de Bel-Air | 91 | 91570 | Bièvres | Clos_et_Couvert | Ouvertures extérieures
Lot 4 | 144603 | COMPAGNIE REPUBLICAINE DE SECURITE N° 8 DE BIEVRES | 144603-COMPAGNIE REPUBLICAINE DE SECURITE N° 8 DE BIEVRES-91570-Bièvres | 398937 | BAT 9 LOCAL POUBELLES | Voie communale Séminaire de Bel-Air | 91 | 91570 | Bièvres | Clos_et_Couvert | Couverture-Charpente
Lot 4 | 144603 | COMPAGNIE REPUBLICAINE DE SECURITE N° 8 DE BIEVRES | 144603-COMPAGNIE REPUBLICAINE DE SECURITE N° 8 DE BIEVRES-91570-Bièvres | 398937 | BAT 9 LOCAL POUBELLES | Voie communale Séminaire de Bel-Air | 91 | 91570 | Bièvres | Second_Œuvre | Sols
Lot 4 | 144603 | COMPAGNIE REPUBLICAINE DE SECURITE N° 8 DE BIEVRES | 144603-COMPAGNIE REPUBLICAINE DE SECURITE N° 8 DE BIEVRES-91570-Bièvres | 398937 | BAT 9 LOCAL POUBELLES | Voie communale Séminaire de Bel-Air | 91 | 91570 | Bièvres | Second_Œuvre | Murs intérieurs
Lot 4 | 144603 | COMPAGNIE REPUBLICAINE DE SECURITE N° 8 DE BIEVRES | 144603-COMPAGNIE REPUBLICAINE DE SECURITE N° 8 DE BIEVRES-91570-Bièvres | 398937 | BAT 9 LOCAL POUBELLES | Voie communale Séminaire de Bel-Air | 91 | 91570 | Bièvres | Second_Œuvre | Plafonds intérieurs
Lot 4 | 144603 | COMPAGNIE REPUBLICAINE DE SECURITE N° 8 DE BIEVRES | 144603-COMPAGNIE REPUBLICAINE DE SECURITE N° 8 DE BIEVRES-91570-Bièvres | 398937 | BAT 9 LOCAL POUBELLES | Voie communale Séminaire de Bel-Air | 91 | 91570 | Bièvres | Second_Œuvre | Ouvertures intérieures
Lot 4 | 144603 | COMPAGNIE REPUBLICAINE DE SECURITE N° 8 DE BIEVRES | 144603-COMPAGNIE REPUBLICAINE DE SECURITE N° 8 DE BIEVRES-91570-Bièvres | 398937 | BAT 9 LOCAL POUBELLES | Voie communale Séminaire de Bel-Air | 91 | 91570 | Bièvres | Second_Œuvre | Signalétique
Lot 4 | 144603 | COMPAGNIE REPUBLICAINE DE SECURITE N° 8 DE BIEVRES | 144603-COMPAGNIE REPUBLICAINE DE SECURITE N° 8 DE BIEVRES-91570-Bièvres | 398937 | BAT 9 LOCAL POUBELLES | Voie communale Séminaire de Bel-Air | 91 | 91570 | Bièvres | Second_Œuvre | Sols
Lot 4 | 144603 | COMPAGNIE REPUBLICAINE DE SECURITE N° 8 DE BIEVRES | 144603-COMPAGNIE REPUBLICAINE DE SECURITE N° 8 DE BIEVRES-91570-Bièvres | 398937 | BAT 9 LOCAL POUBELLES | Voie communale Séminaire de Bel-Air | 91 | 91570 | Bièvres | Second_Œuvre | Murs intérieurs
Lot 4 | 144603 | COMPAGNIE REPUBLICAINE DE SECURITE N° 8 DE BIEVRES | 144603-COMPAGNIE REPUBLICAINE DE SECURITE N° 8 DE BIEVRES-91570-Bièvres | 398937 | BAT 9 LOCAL POUBELLES | Voie communale Séminaire de Bel-Air | 91 | 91570 | Bièvres | Second_Œuvre | Plafonds intérieurs
Lot 4 | 144603 | COMPAGNIE REPUBLICAINE DE SECURITE N° 8 DE BIEVRES | 144603-COMPAGNIE REPUBLICAINE DE SECURITE N° 8 DE BIEVRES-91570-Bièvres | 398937 | BAT 9 LOCAL POUBELLES | Voie communale Séminaire de Bel-Air | 91 | 91570 | Bièvres | Second_Œuvre | Ouvertures intérieures
Lot 4 | 144603 | COMPAGNIE REPUBLICAINE DE SECURITE N° 8 DE BIEVRES | 144603-COMPAGNIE REPUBLICAINE DE SECURITE N° 8 DE BIEVRES-91570-Bièvres | 398937 | BAT 9 LOCAL POUBELLES | Voie communale Séminaire de Bel-Air | 91 | 91570 | Bièvres | Second_Œuvre | Signalétique
Lot 4 | 144603 | COMPAGNIE REPUBLICAINE DE SECURITE N° 8 DE BIEVRES | 144603-COMPAGNIE REPUBLICAINE DE SECURITE N° 8 DE BIEVRES-91570-Bièvres | 398938 | BAT 13 HANGAR ATELIER | Voie communale Séminaire de Bel-Air | 91 | 91570 | Bièvres | Clos_et_Couvert | Structure
Lot 4 | 144603 | COMPAGNIE REPUBLICAINE DE SECURITE N° 8 DE BIEVRES | 144603-COMPAGNIE REPUBLICAINE DE SECURITE N° 8 DE BIEVRES-91570-Bièvres | 398938 | BAT 13 HANGAR ATELIER | Voie communale Séminaire de Bel-Air | 91 | 91570 | Bièvres | Clos_et_Couvert | Couverture extérieure
Lot 4 | 144603 | COMPAGNIE REPUBLICAINE DE SECURITE N° 8 DE BIEVRES | 144603-COMPAGNIE REPUBLICAINE DE SECURITE N° 8 DE BIEVRES-91570-Bièvres | 398938 | BAT 13 HANGAR ATELIER | Voie communale Séminaire de Bel-Air | 91 | 91570 | Bièvres | Clos_et_Couvert | Façade
Lot 4 | 144603 | COMPAGNIE REPUBLICAINE DE SECURITE N° 8 DE BIEVRES | 144603-COMPAGNIE REPUBLICAINE DE SECURITE N° 8 DE BIEVRES-91570-Bièvres | 398938 | BAT 13 HANGAR ATELIER | Voie communale Séminaire de Bel-Air | 91 | 91570 | Bièvres | Clos_et_Couvert | Ouvertures extérieures
Lot 4 | 144603 | COMPAGNIE REPUBLICAINE DE SECURITE N° 8 DE BIEVRES | 144603-COMPAGNIE REPUBLICAINE DE SECURITE N° 8 DE BIEVRES-91570-Bièvres | 398938 | BAT 13 HANGAR ATELIER | Voie communale Séminaire de Bel-Air | 91 | 91570 | Bièvres | Clos_et_Couvert | Couverture-Charpente
Lot 4 | 144603 | COMPAGNIE REPUBLICAINE DE SECURITE N° 8 DE BIEVRES | 144603-COMPAGNIE REPUBLICAINE DE SECURITE N° 8 DE BIEVRES-91570-Bièvres | 398938 | BAT 13 HANGAR ATELIER | Voie communale Séminaire de Bel-Air | 91 | 91570 | Bièvres | Clos_et_Couvert | Structure
Lot 4 | 144603 | COMPAGNIE REPUBLICAINE DE SECURITE N° 8 DE BIEVRES | 144603-COMPAGNIE REPUBLICAINE DE SECURITE N° 8 DE BIEVRES-91570-Bièvres | 398938 | BAT 13 HANGAR ATELIER | Voie communale Séminaire de Bel-Air | 91 | 91570 | Bièvres | Clos_et_Couvert | couverture extérieure
Lot 4 | 144603 | COMPAGNIE REPUBLICAINE DE SECURITE N° 8 DE BIEVRES | 144603-COMPAGNIE REPUBLICAINE DE SECURITE N° 8 DE BIEVRES-91570-Bièvres | 398938 | BAT 13 HANGAR ATELIER | Voie communale Séminaire de Bel-Air | 91 | 91570 | Bièvres | Clos_et_Couvert | Façade
Lot 4 | 144603 | COMPAGNIE REPUBLICAINE DE SECURITE N° 8 DE BIEVRES | 144603-COMPAGNIE REPUBLICAINE DE SECURITE N° 8 DE BIEVRES-91570-Bièvres | 398938 | BAT 13 HANGAR ATELIER | Voie communale Séminaire de Bel-Air | 91 | 91570 | Bièvres | Clos_et_Couvert | Ouvertures extérieures
Lot 4 | 144603 | COMPAGNIE REPUBLICAINE DE SECURITE N° 8 DE BIEVRES | 144603-COMPAGNIE REPUBLICAINE DE SECURITE N° 8 DE BIEVRES-91570-Bièvres | 398938 | BAT 13 HANGAR ATELIER | Voie communale Séminaire de Bel-Air | 91 | 91570 | Bièvres | Clos_et_Couvert | Couverture-Charpente
Lot 4 | 144603 | COMPAGNIE REPUBLICAINE DE SECURITE N° 8 DE BIEVRES | 144603-COMPAGNIE REPUBLICAINE DE SECURITE N° 8 DE BIEVRES-91570-Bièvres | 398938 | BAT 13 HANGAR ATELIER | Voie communale Séminaire de Bel-Air | 91 | 91570 | Bièvres | Second_Œuvre | Sols
Lot 4 | 144603 | COMPAGNIE REPUBLICAINE DE SECURITE N° 8 DE BIEVRES | 144603-COMPAGNIE REPUBLICAINE DE SECURITE N° 8 DE BIEVRES-91570-Bièvres | 398938 | BAT 13 HANGAR ATELIER | Voie communale Séminaire de Bel-Air | 91 | 91570 | Bièvres | Second_Œuvre | Murs intérieurs
Lot 4 | 144603 | COMPAGNIE REPUBLICAINE DE SECURITE N° 8 DE BIEVRES | 144603-COMPAGNIE REPUBLICAINE DE SECURITE N° 8 DE BIEVRES-91570-Bièvres | 398938 | BAT 13 HANGAR ATELIER | Voie communale Séminaire de Bel-Air | 91 | 91570 | Bièvres | Second_Œuvre | Plafonds intérieurs
Lot 4 | 144603 | COMPAGNIE REPUBLICAINE DE SECURITE N° 8 DE BIEVRES | 144603-COMPAGNIE REPUBLICAINE DE SECURITE N° 8 DE BIEVRES-91570-Bièvres | 398938 | BAT 13 HANGAR ATELIER | Voie communale Séminaire de Bel-Air | 91 | 91570 | Bièvres | Second_Œuvre | Ouvertures intérieures
Lot 4 | 144603 | COMPAGNIE REPUBLICAINE DE SECURITE N° 8 DE BIEVRES | 144603-COMPAGNIE REPUBLICAINE DE SECURITE N° 8 DE BIEVRES-91570-Bièvres | 398938 | BAT 13 HANGAR ATELIER | Voie communale Séminaire de Bel-Air | 91 | 91570 | Bièvres | Second_Œuvre | Signalétique
Lot 4 | 144603 | COMPAGNIE REPUBLICAINE DE SECURITE N° 8 DE BIEVRES | 144603-COMPAGNIE REPUBLICAINE DE SECURITE N° 8 DE BIEVRES-91570-Bièvres | 398938 | BAT 13 HANGAR ATELIER | Voie communale Séminaire de Bel-Air | 91 | 91570 | Bièvres | Second_Œuvre | Sols
Lot 4 | 144603 | COMPAGNIE REPUBLICAINE DE SECURITE N° 8 DE BIEVRES | 144603-COMPAGNIE REPUBLICAINE DE SECURITE N° 8 DE BIEVRES-91570-Bièvres | 398938 | BAT 13 HANGAR ATELIER | Voie communale Séminaire de Bel-Air | 91 | 91570 | Bièvres | Second_Œuvre | Murs intérieurs
Lot 4 | 144603 | COMPAGNIE REPUBLICAINE DE SECURITE N° 8 DE BIEVRES | 144603-COMPAGNIE REPUBLICAINE DE SECURITE N° 8 DE BIEVRES-91570-Bièvres | 398938 | BAT 13 HANGAR ATELIER | Voie communale Séminaire de Bel-Air | 91 | 91570 | Bièvres | Second_Œuvre | Plafonds intérieurs
Lot 4 | 144603 | COMPAGNIE REPUBLICAINE DE SECURITE N° 8 DE BIEVRES | 144603-COMPAGNIE REPUBLICAINE DE SECURITE N° 8 DE BIEVRES-91570-Bièvres | 398938 | BAT 13 HANGAR ATELIER | Voie communale Séminaire de Bel-Air | 91 | 91570 | Bièvres | Second_Œuvre | Ouvertures intérieures
Lot 4 | 144603 | COMPAGNIE REPUBLICAINE DE SECURITE N° 8 DE BIEVRES | 144603-COMPAGNIE REPUBLICAINE DE SECURITE N° 8 DE BIEVRES-91570-Bièvres | 398938 | BAT 13 HANGAR ATELIER | Voie communale Séminaire de Bel-Air | 91 | 91570 | Bièvres | Second_Œuvre | Signalétique
Lot 4 | 144603 | COMPAGNIE REPUBLICAINE DE SECURITE N° 8 DE BIEVRES | 144603-COMPAGNIE REPUBLICAINE DE SECURITE N° 8 DE BIEVRES-91570-Bièvres | 398941 | BAT 16 BOXES | Voie communale Séminaire de Bel-Air | 91 | 91570 | Bièvres | Clos_et_Couvert | Structure
Lot 4 | 144603 | COMPAGNIE REPUBLICAINE DE SECURITE N° 8 DE BIEVRES | 144603-COMPAGNIE REPUBLICAINE DE SECURITE N° 8 DE BIEVRES-91570-Bièvres | 398941 | BAT 16 BOXES | Voie communale Séminaire de Bel-Air | 91 | 91570 | Bièvres | Clos_et_Couvert | Couverture extérieure
Lot 4 | 144603 | COMPAGNIE REPUBLICAINE DE SECURITE N° 8 DE BIEVRES | 144603-COMPAGNIE REPUBLICAINE DE SECURITE N° 8 DE BIEVRES-91570-Bièvres | 398941 | BAT 16 BOXES | Voie communale Séminaire de Bel-Air | 91 | 91570 | Bièvres | Clos_et_Couvert | Façade
Lot 4 | 144603 | COMPAGNIE REPUBLICAINE DE SECURITE N° 8 DE BIEVRES | 144603-COMPAGNIE REPUBLICAINE DE SECURITE N° 8 DE BIEVRES-91570-Bièvres | 398941 | BAT 16 BOXES | Voie communale Séminaire de Bel-Air | 91 | 91570 | Bièvres | Clos_et_Couvert | Ouvertures extérieures
Lot 4 | 144603 | COMPAGNIE REPUBLICAINE DE SECURITE N° 8 DE BIEVRES | 144603-COMPAGNIE REPUBLICAINE DE SECURITE N° 8 DE BIEVRES-91570-Bièvres | 398941 | BAT 16 BOXES | Voie communale Séminaire de Bel-Air | 91 | 91570 | Bièvres | Clos_et_Couvert | Couverture-Charpente
Lot 4 | 144603 | COMPAGNIE REPUBLICAINE DE SECURITE N° 8 DE BIEVRES | 144603-COMPAGNIE REPUBLICAINE DE SECURITE N° 8 DE BIEVRES-91570-Bièvres | 398941 | BAT 16 BOXES | Voie communale Séminaire de Bel-Air | 91 | 91570 | Bièvres | Clos_et_Couvert | Structure
Lot 4 | 144603 | COMPAGNIE REPUBLICAINE DE SECURITE N° 8 DE BIEVRES | 144603-COMPAGNIE REPUBLICAINE DE SECURITE N° 8 DE BIEVRES-91570-Bièvres | 398941 | BAT 16 BOXES | Voie communale Séminaire de Bel-Air | 91 | 91570 | Bièvres | Clos_et_Couvert | couverture extérieure
Lot 4 | 144603 | COMPAGNIE REPUBLICAINE DE SECURITE N° 8 DE BIEVRES | 144603-COMPAGNIE REPUBLICAINE DE SECURITE N° 8 DE BIEVRES-91570-Bièvres | 398941 | BAT 16 BOXES | Voie communale Séminaire de Bel-Air | 91 | 91570 | Bièvres | Clos_et_Couvert | Façade
Lot 4 | 144603 | COMPAGNIE REPUBLICAINE DE SECURITE N° 8 DE BIEVRES | 144603-COMPAGNIE REPUBLICAINE DE SECURITE N° 8 DE BIEVRES-91570-Bièvres | 398941 | BAT 16 BOXES | Voie communale Séminaire de Bel-Air | 91 | 91570 | Bièvres | Clos_et_Couvert | Ouvertures extérieures
Lot 4 | 144603 | COMPAGNIE REPUBLICAINE DE SECURITE N° 8 DE BIEVRES | 144603-COMPAGNIE REPUBLICAINE DE SECURITE N° 8 DE BIEVRES-91570-Bièvres | 398941 | BAT 16 BOXES | Voie communale Séminaire de Bel-Air | 91 | 91570 | Bièvres | Clos_et_Couvert | Couverture-Charpente
Lot 4 | 144603 | COMPAGNIE REPUBLICAINE DE SECURITE N° 8 DE BIEVRES | 144603-COMPAGNIE REPUBLICAINE DE SECURITE N° 8 DE BIEVRES-91570-Bièvres | 398941 | BAT 16 BOXES | Voie communale Séminaire de Bel-Air | 91 | 91570 | Bièvres | Second_Œuvre | Sols
Lot 4 | 144603 | COMPAGNIE REPUBLICAINE DE SECURITE N° 8 DE BIEVRES | 144603-COMPAGNIE REPUBLICAINE DE SECURITE N° 8 DE BIEVRES-91570-Bièvres | 398941 | BAT 16 BOXES | Voie communale Séminaire de Bel-Air | 91 | 91570 | Bièvres | Second_Œuvre | Murs intérieurs
Lot 4 | 144603 | COMPAGNIE REPUBLICAINE DE SECURITE N° 8 DE BIEVRES | 144603-COMPAGNIE REPUBLICAINE DE SECURITE N° 8 DE BIEVRES-91570-Bièvres | 398941 | BAT 16 BOXES | Voie communale Séminaire de Bel-Air | 91 | 91570 | Bièvres | Second_Œuvre | Plafonds intérieurs
Lot 4 | 144603 | COMPAGNIE REPUBLICAINE DE SECURITE N° 8 DE BIEVRES | 144603-COMPAGNIE REPUBLICAINE DE SECURITE N° 8 DE BIEVRES-91570-Bièvres | 398941 | BAT 16 BOXES | Voie communale Séminaire de Bel-Air | 91 | 91570 | Bièvres | Second_Œuvre | Ouvertures intérieures
Lot 4 | 144603 | COMPAGNIE REPUBLICAINE DE SECURITE N° 8 DE BIEVRES | 144603-COMPAGNIE REPUBLICAINE DE SECURITE N° 8 DE BIEVRES-91570-Bièvres | 398941 | BAT 16 BOXES | Voie communale Séminaire de Bel-Air | 91 | 91570 | Bièvres | Second_Œuvre | Signalétique
Lot 4 | 144603 | COMPAGNIE REPUBLICAINE DE SECURITE N° 8 DE BIEVRES | 144603-COMPAGNIE REPUBLICAINE DE SECURITE N° 8 DE BIEVRES-91570-Bièvres | 398941 | BAT 16 BOXES | Voie communale Séminaire de Bel-Air | 91 | 91570 | Bièvres | Second_Œuvre | Sols
Lot 4 | 144603 | COMPAGNIE REPUBLICAINE DE SECURITE N° 8 DE BIEVRES | 144603-COMPAGNIE REPUBLICAINE DE SECURITE N° 8 DE BIEVRES-91570-Bièvres | 398941 | BAT 16 BOXES | Voie communale Séminaire de Bel-Air | 91 | 91570 | Bièvres | Second_Œuvre | Murs intérieurs
Lot 4 | 144603 | COMPAGNIE REPUBLICAINE DE SECURITE N° 8 DE BIEVRES | 144603-COMPAGNIE REPUBLICAINE DE SECURITE N° 8 DE BIEVRES-91570-Bièvres | 398941 | BAT 16 BOXES | Voie communale Séminaire de Bel-Air | 91 | 91570 | Bièvres | Second_Œuvre | Plafonds intérieurs
Lot 4 | 144603 | COMPAGNIE REPUBLICAINE DE SECURITE N° 8 DE BIEVRES | 144603-COMPAGNIE REPUBLICAINE DE SECURITE N° 8 DE BIEVRES-91570-Bièvres | 398941 | BAT 16 BOXES | Voie communale Séminaire de Bel-Air | 91 | 91570 | Bièvres | Second_Œuvre | Ouvertures intérieures
Lot 4 | 144603 | COMPAGNIE REPUBLICAINE DE SECURITE N° 8 DE BIEVRES | 144603-COMPAGNIE REPUBLICAINE DE SECURITE N° 8 DE BIEVRES-91570-Bièvres | 398941 | BAT 16 BOXES | Voie communale Séminaire de Bel-Air | 91 | 91570 | Bièvres | Second_Œuvre | Signalétique
Lot 4 | 144603 | COMPAGNIE REPUBLICAINE DE SECURITE N° 8 DE BIEVRES | 144603-COMPAGNIE REPUBLICAINE DE SECURITE N° 8 DE BIEVRES-91570-Bièvres | 398942 | BAT 7 STOCKAGE CHAUFFAGE | Voie communale Séminaire de Bel-Air | 91 | 91570 | Bièvres | Clos_et_Couvert | Structure
Lot 4 | 144603 | COMPAGNIE REPUBLICAINE DE SECURITE N° 8 DE BIEVRES | 144603-COMPAGNIE REPUBLICAINE DE SECURITE N° 8 DE BIEVRES-91570-Bièvres | 398942 | BAT 7 STOCKAGE CHAUFFAGE | Voie communale Séminaire de Bel-Air | 91 | 91570 | Bièvres | Clos_et_Couvert | Couverture extérieure
Lot 4 | 144603 | COMPAGNIE REPUBLICAINE DE SECURITE N° 8 DE BIEVRES | 144603-COMPAGNIE REPUBLICAINE DE SECURITE N° 8 DE BIEVRES-91570-Bièvres | 398942 | BAT 7 STOCKAGE CHAUFFAGE | Voie communale Séminaire de Bel-Air | 91 | 91570 | Bièvres | Clos_et_Couvert | Façade
Lot 4 | 144603 | COMPAGNIE REPUBLICAINE DE SECURITE N° 8 DE BIEVRES | 144603-COMPAGNIE REPUBLICAINE DE SECURITE N° 8 DE BIEVRES-91570-Bièvres | 398942 | BAT 7 STOCKAGE CHAUFFAGE | Voie communale Séminaire de Bel-Air | 91 | 91570 | Bièvres | Clos_et_Couvert | Ouvertures extérieures
Lot 4 | 144603 | COMPAGNIE REPUBLICAINE DE SECURITE N° 8 DE BIEVRES | 144603-COMPAGNIE REPUBLICAINE DE SECURITE N° 8 DE BIEVRES-91570-Bièvres | 398942 | BAT 7 STOCKAGE CHAUFFAGE | Voie communale Séminaire de Bel-Air | 91 | 91570 | Bièvres | Clos_et_Couvert | Couverture-Charpente
Lot 4 | 144603 | COMPAGNIE REPUBLICAINE DE SECURITE N° 8 DE BIEVRES | 144603-COMPAGNIE REPUBLICAINE DE SECURITE N° 8 DE BIEVRES-91570-Bièvres | 398942 | BAT 7 STOCKAGE CHAUFFAGE | Voie communale Séminaire de Bel-Air | 91 | 91570 | Bièvres | Clos_et_Couvert | Structure
Lot 4 | 144603 | COMPAGNIE REPUBLICAINE DE SECURITE N° 8 DE BIEVRES | 144603-COMPAGNIE REPUBLICAINE DE SECURITE N° 8 DE BIEVRES-91570-Bièvres | 398942 | BAT 7 STOCKAGE CHAUFFAGE | Voie communale Séminaire de Bel-Air | 91 | 91570 | Bièvres | Clos_et_Couvert | couverture extérieure
Lot 4 | 144603 | COMPAGNIE REPUBLICAINE DE SECURITE N° 8 DE BIEVRES | 144603-COMPAGNIE REPUBLICAINE DE SECURITE N° 8 DE BIEVRES-91570-Bièvres | 398942 | BAT 7 STOCKAGE CHAUFFAGE | Voie communale Séminaire de Bel-Air | 91 | 91570 | Bièvres | Clos_et_Couvert | Façade
Lot 4 | 144603 | COMPAGNIE REPUBLICAINE DE SECURITE N° 8 DE BIEVRES | 144603-COMPAGNIE REPUBLICAINE DE SECURITE N° 8 DE BIEVRES-91570-Bièvres | 398942 | BAT 7 STOCKAGE CHAUFFAGE | Voie communale Séminaire de Bel-Air | 91 | 91570 | Bièvres | Clos_et_Couvert | Ouvertures extérieures
Lot 4 | 144603 | COMPAGNIE REPUBLICAINE DE SECURITE N° 8 DE BIEVRES | 144603-COMPAGNIE REPUBLICAINE DE SECURITE N° 8 DE BIEVRES-91570-Bièvres | 398942 | BAT 7 STOCKAGE CHAUFFAGE | Voie communale Séminaire de Bel-Air | 91 | 91570 | Bièvres | Clos_et_Couvert | Couverture-Charpente
Lot 4 | 144603 | COMPAGNIE REPUBLICAINE DE SECURITE N° 8 DE BIEVRES | 144603-COMPAGNIE REPUBLICAINE DE SECURITE N° 8 DE BIEVRES-91570-Bièvres | 398942 | BAT 7 STOCKAGE CHAUFFAGE | Voie communale Séminaire de Bel-Air | 91 | 91570 | Bièvres | Second_Œuvre | Sols
Lot 4 | 144603 | COMPAGNIE REPUBLICAINE DE SECURITE N° 8 DE BIEVRES | 144603-COMPAGNIE REPUBLICAINE DE SECURITE N° 8 DE BIEVRES-91570-Bièvres | 398942 | BAT 7 STOCKAGE CHAUFFAGE | Voie communale Séminaire de Bel-Air | 91 | 91570 | Bièvres | Second_Œuvre | Murs intérieurs
Lot 4 | 144603 | COMPAGNIE REPUBLICAINE DE SECURITE N° 8 DE BIEVRES | 144603-COMPAGNIE REPUBLICAINE DE SECURITE N° 8 DE BIEVRES-91570-Bièvres | 398942 | BAT 7 STOCKAGE CHAUFFAGE | Voie communale Séminaire de Bel-Air | 91 | 91570 | Bièvres | Second_Œuvre | Plafonds intérieurs
Lot 4 | 144603 | COMPAGNIE REPUBLICAINE DE SECURITE N° 8 DE BIEVRES | 144603-COMPAGNIE REPUBLICAINE DE SECURITE N° 8 DE BIEVRES-91570-Bièvres | 398942 | BAT 7 STOCKAGE CHAUFFAGE | Voie communale Séminaire de Bel-Air | 91 | 91570 | Bièvres | Second_Œuvre | Ouvertures intérieures
Lot 4 | 144603 | COMPAGNIE REPUBLICAINE DE SECURITE N° 8 DE BIEVRES | 144603-COMPAGNIE REPUBLICAINE DE SECURITE N° 8 DE BIEVRES-91570-Bièvres | 398942 | BAT 7 STOCKAGE CHAUFFAGE | Voie communale Séminaire de Bel-Air | 91 | 91570 | Bièvres | Second_Œuvre | Signalétique
Lot 4 | 144603 | COMPAGNIE REPUBLICAINE DE SECURITE N° 8 DE BIEVRES | 144603-COMPAGNIE REPUBLICAINE DE SECURITE N° 8 DE BIEVRES-91570-Bièvres | 398942 | BAT 7 STOCKAGE CHAUFFAGE | Voie communale Séminaire de Bel-Air | 91 | 91570 | Bièvres | Second_Œuvre | Sols
Lot 4 | 144603 | COMPAGNIE REPUBLICAINE DE SECURITE N° 8 DE BIEVRES | 144603-COMPAGNIE REPUBLICAINE DE SECURITE N° 8 DE BIEVRES-91570-Bièvres | 398942 | BAT 7 STOCKAGE CHAUFFAGE | Voie communale Séminaire de Bel-Air | 91 | 91570 | Bièvres | Second_Œuvre | Murs intérieurs
Lot 4 | 144603 | COMPAGNIE REPUBLICAINE DE SECURITE N° 8 DE BIEVRES | 144603-COMPAGNIE REPUBLICAINE DE SECURITE N° 8 DE BIEVRES-91570-Bièvres | 398942 | BAT 7 STOCKAGE CHAUFFAGE | Voie communale Séminaire de Bel-Air | 91 | 91570 | Bièvres | Second_Œuvre | Plafonds intérieurs
Lot 4 | 144603 | COMPAGNIE REPUBLICAINE DE SECURITE N° 8 DE BIEVRES | 144603-COMPAGNIE REPUBLICAINE DE SECURITE N° 8 DE BIEVRES-91570-Bièvres | 398942 | BAT 7 STOCKAGE CHAUFFAGE | Voie communale Séminaire de Bel-Air | 91 | 91570 | Bièvres | Second_Œuvre | Ouvertures intérieures
Lot 4 | 144603 | COMPAGNIE REPUBLICAINE DE SECURITE N° 8 DE BIEVRES | 144603-COMPAGNIE REPUBLICAINE DE SECURITE N° 8 DE BIEVRES-91570-Bièvres | 398942 | BAT 7 STOCKAGE CHAUFFAGE | Voie communale Séminaire de Bel-Air | 91 | 91570 | Bièvres | Second_Œuvre | Signalétique
Lot 4 | 144603 | COMPAGNIE REPUBLICAINE DE SECURITE N° 8 DE BIEVRES | 144603-COMPAGNIE REPUBLICAINE DE SECURITE N° 8 DE BIEVRES-91570-Bièvres | A préciser |  | Voie communale Séminaire de Bel-Air | 91 | 91570 | Bièvres | Assainissement _Relevage des eaux | Pompe de relevage | RLV-00241
Lot 4 | 144603 | COMPAGNIE REPUBLICAINE DE SECURITE N° 8 DE BIEVRES | 144603-COMPAGNIE REPUBLICAINE DE SECURITE N° 8 DE BIEVRES-91570-Bièvres | A préciser |  | Voie communale Séminaire de Bel-Air | 91 | 91570 | Bièvres | Assainissement _Relevage des eaux | Pompe de relevage | RLV-00242
Lot 4 | 144603 | COMPAGNIE REPUBLICAINE DE SECURITE N° 8 DE BIEVRES | 144603-COMPAGNIE REPUBLICAINE DE SECURITE N° 8 DE BIEVRES-91570-Bièvres | A préciser |  | Voie communale Séminaire de Bel-Air | 91 | 91570 | Bièvres | Assainissement _Relevage des eaux | Pompe de relevage | RLV-00243
Lot 4 | 144603 | COMPAGNIE REPUBLICAINE DE SECURITE N° 8 DE BIEVRES | 144603-COMPAGNIE REPUBLICAINE DE SECURITE N° 8 DE BIEVRES-91570-Bièvres | A préciser |  | Voie communale Séminaire de Bel-Air | 91 | 91570 | Bièvres | Assainissement _Relevage des eaux | Pompe de relevage | RLV-00244
Lot 4 | 144603 | COMPAGNIE REPUBLICAINE DE SECURITE N° 8 DE BIEVRES | 144603-COMPAGNIE REPUBLICAINE DE SECURITE N° 8 DE BIEVRES-91570-Bièvres | A préciser |  | Voie communale Séminaire de Bel-Air | 91 | 91570 | Bièvres | Assainissement _Relevage des eaux | Pompe de relevage | RLV-00245
Lot 4 | 144603 | COMPAGNIE REPUBLICAINE DE SECURITE N° 8 DE BIEVRES | 144603-COMPAGNIE REPUBLICAINE DE SECURITE N° 8 DE BIEVRES-91570-Bièvres | A préciser |  | Voie communale Séminaire de Bel-Air | 91 | 91570 | Bièvres | Assainissement _Relevage des eaux | Pompe de relevage | RLV-00246
Lot 4 | 144603 | COMPAGNIE REPUBLICAINE DE SECURITE N° 8 DE BIEVRES | 144603-COMPAGNIE REPUBLICAINE DE SECURITE N° 8 DE BIEVRES-91570-Bièvres | A préciser |  | Voie communale Séminaire de Bel-Air | 91 | 91570 | Bièvres | Assainissement _Relevage des eaux | Pompe de relevage | RLV-00247
Lot 4 | 144603 | COMPAGNIE REPUBLICAINE DE SECURITE N° 8 DE BIEVRES | 144603-COMPAGNIE REPUBLICAINE DE SECURITE N° 8 DE BIEVRES-91570-Bièvres | A préciser |  | Voie communale Séminaire de Bel-Air | 91 | 91570 | Bièvres | Assainissement _Relevage des eaux | Bac à graisse | RLV-00393
Lot 4 | 144603 | COMPAGNIE REPUBLICAINE DE SECURITE N° 8 DE BIEVRES | 144603-COMPAGNIE REPUBLICAINE DE SECURITE N° 8 DE BIEVRES-91570-Bièvres | A préciser |  | Voie communale Séminaire de Bel-Air | 91 | 91570 | Bièvres | Assainissement _Relevage des eaux | Bac à graisse | RLV-00394
Lot 4 | 144603 | COMPAGNIE REPUBLICAINE DE SECURITE N° 8 DE BIEVRES | 144603-COMPAGNIE REPUBLICAINE DE SECURITE N° 8 DE BIEVRES-91570-Bièvres | A préciser |  | Voie communale Séminaire de Bel-Air | 91 | 91570 | Bièvres | Assainissement _Relevage des eaux | Fosse hydrocarbures | RLV-00395
Lot 4 | 144603 | COMPAGNIE REPUBLICAINE DE SECURITE N° 8 DE BIEVRES | 144603-COMPAGNIE REPUBLICAINE DE SECURITE N° 8 DE BIEVRES-91570-Bièvres | A préciser |  | Voie communale Séminaire de Bel-Air | 91 | 91570 | Bièvres | Assainissement _Relevage des eaux | Fosse hydrocarbures | RLV-00396
Lot 4 | 144603 | COMPAGNIE REPUBLICAINE DE SECURITE N° 8 DE BIEVRES | 144603-COMPAGNIE REPUBLICAINE DE SECURITE N° 8 DE BIEVRES-91570-Bièvres | A préciser |  | Voie communale Séminaire de Bel-Air | 91 | 91570 | Bièvres | Fermetures_Automatiques | Barrière levante | PPA-00593 | 1 | U | TISO type BOOM BARRIER | barrière levante automatique TISO type BOOM BARRIER lisse lg 3500 mm cde PCB349 située en sortie principale coté intérieur droite
Lot 4 | 144603 | COMPAGNIE REPUBLICAINE DE SECURITE N° 8 DE BIEVRES | 144603-COMPAGNIE REPUBLICAINE DE SECURITE N° 8 DE BIEVRES-91570-Bièvres | A préciser |  | Voie communale Séminaire de Bel-Air | 91 | 91570 | Bièvres | Fermetures_Automatiques | Portail battant | PPA-00594 | 1 | U | FAAC DAAB MK2ES | portail 2 vtx llg 5725 x h 2600 mm DAAB MK2ES cde EP105-2 entrée principale
Lot 4 | 144603 | COMPAGNIE REPUBLICAINE DE SECURITE N° 8 DE BIEVRES | 144603-COMPAGNIE REPUBLICAINE DE SECURITE N° 8 DE BIEVRES-91570-Bièvres | A préciser |  | Voie communale Séminaire de Bel-Air | 91 | 91570 | Bièvres | Fermetures_Automatiques | Portail battant | PPA-00595 | 1 | U | NC | portail battant double vantaux manuel Accès chemin de ronde 01
Lot 4 | 144603 | COMPAGNIE REPUBLICAINE DE SECURITE N° 8 DE BIEVRES | 144603-COMPAGNIE REPUBLICAINE DE SECURITE N° 8 DE BIEVRES-91570-Bièvres | A préciser |  | Voie communale Séminaire de Bel-Air | 91 | 91570 | Bièvres | Fermetures_Automatiques | Portail battant | PPA-00596 | 1 | U | NC | portail battant double vantaux manuel Accès chemin de ronde 02
Lot 4 | 144603 | COMPAGNIE REPUBLICAINE DE SECURITE N° 8 DE BIEVRES | 144603-COMPAGNIE REPUBLICAINE DE SECURITE N° 8 DE BIEVRES-91570-Bièvres | A préciser |  | Voie communale Séminaire de Bel-Air | 91 | 91570 | Bièvres | Fermetures_Automatiques | Portail battant | PPA-00597 | 1 | U | NC | portail battant double vantaux manuel Accès chemin de ronde 03
Lot 4 | 144603 | COMPAGNIE REPUBLICAINE DE SECURITE N° 8 DE BIEVRES | 144603-COMPAGNIE REPUBLICAINE DE SECURITE N° 8 DE BIEVRES-91570-Bièvres | A préciser |  | Voie communale Séminaire de Bel-Air | 91 | 91570 | Bièvres | Fermetures_Automatiques | Portail battant | PPA-00598 | 1 | U | NC | portail battant double vantaux manuel Accès chemin de ronde 04
Lot 4 | 144603 | COMPAGNIE REPUBLICAINE DE SECURITE N° 8 DE BIEVRES | 144603-COMPAGNIE REPUBLICAINE DE SECURITE N° 8 DE BIEVRES-91570-Bièvres | A préciser |  | Voie communale Séminaire de Bel-Air | 91 | 91570 | Bièvres | Fermetures_Automatiques | Portail battant | PPA-00599 | 1 | U | NC | portail battant double vantaux manuel Accès chemin de ronde 05
Lot 4 | 144603 | COMPAGNIE REPUBLICAINE DE SECURITE N° 8 DE BIEVRES | 144603-COMPAGNIE REPUBLICAINE DE SECURITE N° 8 DE BIEVRES-91570-Bièvres | A préciser |  | Voie communale Séminaire de Bel-Air | 91 | 91570 | Bièvres | Fermetures_Automatiques | Barrière levante | PPA-00600 | 1 | U | TISO type BOOM BARRIER | barrière levante automatique TISO type BOOM BARRIER lisse lg 3500 mm cde PCB349 située en Entrée principale intérieur gauche
Lot 4 | 145493 | COMMISSARIAT DE POLICE DE VILLENEUVE-SAINT-GEORGES | 145493-COMMISSARIAT DE POLICE DE VILLENEUVE-SAINT-GEORGES-94190-Villeneuve-Saint-Georges | 209159 | COMMISSARIAT CIRCONSCRIPTION VILLENEUVE | 162, rue de Paris | 94 | 94190 | Villeneuve-Saint-Georges | Assainissement _Relevage des eaux | Pompe de relevage | RLV-00271
Lot 4 | 145493 | COMMISSARIAT DE POLICE DE VILLENEUVE-SAINT-GEORGES | 145493-COMMISSARIAT DE POLICE DE VILLENEUVE-SAINT-GEORGES-94190-Villeneuve-Saint-Georges | 209159 | COMMISSARIAT CIRCONSCRIPTION VILLENEUVE | 162, rue de Paris | 94 | 94190 | Villeneuve-Saint-Georges | Assainissement _Relevage des eaux | Fosse de décantation | RLV-00384
Lot 4 | 145493 | COMMISSARIAT DE POLICE DE VILLENEUVE-SAINT-GEORGES | 145493-COMMISSARIAT DE POLICE DE VILLENEUVE-SAINT-GEORGES-94190-Villeneuve-Saint-Georges | 209159 | COMMISSARIAT CIRCONSCRIPTION VILLENEUVE | 162, rue de Paris | 94 | 94190 | Villeneuve-Saint-Georges | Clos_et_Couvert | Structure |  | 665 | m² |  | Structure du bâtiment en béton plein | Aucune anomalie constaté lors de la visite
Lot 4 | 145493 | COMMISSARIAT DE POLICE DE VILLENEUVE-SAINT-GEORGES | 145493-COMMISSARIAT DE POLICE DE VILLENEUVE-SAINT-GEORGES-94190-Villeneuve-Saint-Georges | 209159 | COMMISSARIAT CIRCONSCRIPTION VILLENEUVE | 162, rue de Paris | 94 | 94190 | Villeneuve-Saint-Georges | Clos_et_Couvert | Couverture extérieure |  | 470 | m² |  | Béton + étanchéité bitume + gravillon | Toiture refaite récemment. Aucune anomalie constaté lors de la visite
Lot 4 | 145493 | COMMISSARIAT DE POLICE DE VILLENEUVE-SAINT-GEORGES | 145493-COMMISSARIAT DE POLICE DE VILLENEUVE-SAINT-GEORGES-94190-Villeneuve-Saint-Georges | 209159 | COMMISSARIAT CIRCONSCRIPTION VILLENEUVE | 162, rue de Paris | 94 | 94190 | Villeneuve-Saint-Georges | Clos_et_Couvert | Façade |  | 665 | m² |  | façade béton avec finition carrelage petit carreaux d'époque. | Façade en bon état dans l'ensemble. Aucune anomalie constaté lors de la visite
Lot 4 | 145493 | COMMISSARIAT DE POLICE DE VILLENEUVE-SAINT-GEORGES | 145493-COMMISSARIAT DE POLICE DE VILLENEUVE-SAINT-GEORGES-94190-Villeneuve-Saint-Georges | 209159 | COMMISSARIAT CIRCONSCRIPTION VILLENEUVE | 162, rue de Paris | 94 | 94190 | Villeneuve-Saint-Georges | Clos_et_Couvert | Ouvertures extérieures |  | 117 | m² |  | Menuiseries PVC double vitrage sans RPT Menuiseries Bois en hauteur ouverture battant | Menuiserie en pvc en bonne état dans l'ensemble. les menuiserie en bois sont vétuste et très ancien Aucune autre anomalie constaté lors de la visite
Lot 4 | 145493 | COMMISSARIAT DE POLICE DE VILLENEUVE-SAINT-GEORGES | 145493-COMMISSARIAT DE POLICE DE VILLENEUVE-SAINT-GEORGES-94190-Villeneuve-Saint-Georges | 209159 | COMMISSARIAT CIRCONSCRIPTION VILLENEUVE | 162, rue de Paris | 94 | 94190 | Villeneuve-Saint-Georges | Clos_et_Couvert | Couverture-Charpente |  | 470 | m² |  | Toiture-terrasse : étanchéité + gravillons | toiture terrasse refaite à neuf
Lot 4 | 145493 | COMMISSARIAT DE POLICE DE VILLENEUVE-SAINT-GEORGES | 145493-COMMISSARIAT DE POLICE DE VILLENEUVE-SAINT-GEORGES-94190-Villeneuve-Saint-Georges | 209159 | COMMISSARIAT CIRCONSCRIPTION VILLENEUVE | 162, rue de Paris | 94 | 94190 | Villeneuve-Saint-Georges | Fermetures_Automatiques | Portail coulissant | PPA-00898 | 1 | U | ETME | portail coulissant lg 3000 X H 1500 mm automatique moteur ETME accès pkg
Lot 4 | 145493 | COMMISSARIAT DE POLICE DE VILLENEUVE-SAINT-GEORGES | 145493-COMMISSARIAT DE POLICE DE VILLENEUVE-SAINT-GEORGES-94190-Villeneuve-Saint-Georges | 209159 | COMMISSARIAT CIRCONSCRIPTION VILLENEUVE | 162, rue de Paris | 94 | 94190 | Villeneuve-Saint-Georges | Fermetures_Automatiques | Portail battant | PPA-00899 | 1 | U | FAAC DAAB MK2ES | portail 2 vtx lg 3957 x h 2550 mm DAAB MK2ES EP104‐2 accès cour
Lot 4 | 145493 | COMMISSARIAT DE POLICE DE VILLENEUVE-SAINT-GEORGES | 145493-COMMISSARIAT DE POLICE DE VILLENEUVE-SAINT-GEORGES-94190-Villeneuve-Saint-Georges | 209159 | COMMISSARIAT CIRCONSCRIPTION VILLENEUVE | 162, rue de Paris | 94 | 94190 | Villeneuve-Saint-Georges | Second_Œuvre | Sols |  | 1170 | m² |  | Revêtement de sol mixte sur le bâtiment : vinyle, carrelage | le sol présente des traces d'usures
Lot 4 | 145493 | COMMISSARIAT DE POLICE DE VILLENEUVE-SAINT-GEORGES | 145493-COMMISSARIAT DE POLICE DE VILLENEUVE-SAINT-GEORGES-94190-Villeneuve-Saint-Georges | 209159 | COMMISSARIAT CIRCONSCRIPTION VILLENEUVE | 162, rue de Paris | 94 | 94190 | Villeneuve-Saint-Georges | Second_Œuvre | Murs |  | 665 | m² |  | Béton | Mur en bonne état dans l'ensemble. Aucune anomalie constaté lors de la visite
Lot 4 | 145493 | COMMISSARIAT DE POLICE DE VILLENEUVE-SAINT-GEORGES | 145493-COMMISSARIAT DE POLICE DE VILLENEUVE-SAINT-GEORGES-94190-Villeneuve-Saint-Georges | 209159 | COMMISSARIAT CIRCONSCRIPTION VILLENEUVE | 162, rue de Paris | 94 | 94190 | Villeneuve-Saint-Georges | Second_Œuvre | Plafonds |  | 1000 | m² |  | faux plafonds en Dall acier petit carreau | Faux plafonds en très mauvaise état.
Lot 4 | 145493 | COMMISSARIAT DE POLICE DE VILLENEUVE-SAINT-GEORGES | 145493-COMMISSARIAT DE POLICE DE VILLENEUVE-SAINT-GEORGES-94190-Villeneuve-Saint-Georges | 209159 | COMMISSARIAT CIRCONSCRIPTION VILLENEUVE | 162, rue de Paris | 94 | 94190 | Villeneuve-Saint-Georges | Second_Œuvre | Ouvertures intérieures |  | 80 | m² |  | Portes de bureaux en bois | Pas d'anomalies apparentes sur les portes
Lot 4 | 145493 | COMMISSARIAT DE POLICE DE VILLENEUVE-SAINT-GEORGES | 145493-COMMISSARIAT DE POLICE DE VILLENEUVE-SAINT-GEORGES-94190-Villeneuve-Saint-Georges | 209159 | COMMISSARIAT CIRCONSCRIPTION VILLENEUVE | 162, rue de Paris | 94 | 94190 | Villeneuve-Saint-Georges | Second_Œuvre | Signalétique |  | 0 | m² |  | Plans d'évacuation, BAES | le bâtiment disposent de plans d'évacuation visibles et en bon état
Lot 4 | 145827 | COMMISSARIAT DE POLICE DE CHAMPIGNY-SUR-MARNE | 145827-COMMISSARIAT DE POLICE DE CHAMPIGNY-SUR-MARNE-94500-Champigny-sur-Marne | 209036 | COMMISSARIAT DE CIRCONSCRIPTION | 7/9, place Rodin | 94 | 94500 | Champigny-sur-Marne | Clos_et_Couvert | Structure |  | 100 | m² |  | Structure en béton. | Bon état général. Bâtiment rénové récemment.
Lot 4 | 145827 | COMMISSARIAT DE POLICE DE CHAMPIGNY-SUR-MARNE | 145827-COMMISSARIAT DE POLICE DE CHAMPIGNY-SUR-MARNE-94500-Champigny-sur-Marne | 209036 | COMMISSARIAT DE CIRCONSCRIPTION | 7/9, place Rodin | 94 | 94500 | Champigny-sur-Marne | Clos_et_Couvert | Couverture extérieure |  | 0 | m² |  | Bâtiment non concerné. Les étages supérieurs sont des logements.
Lot 4 | 145827 | COMMISSARIAT DE POLICE DE CHAMPIGNY-SUR-MARNE | 145827-COMMISSARIAT DE POLICE DE CHAMPIGNY-SUR-MARNE-94500-Champigny-sur-Marne | 209036 | COMMISSARIAT DE CIRCONSCRIPTION | 7/9, place Rodin | 94 | 94500 | Champigny-sur-Marne | Clos_et_Couvert | Façades |  | 1190 | m² |  | Maçonnerie enduite | Bon état général. Bâtiment rénové récemment.
Lot 4 | 145827 | COMMISSARIAT DE POLICE DE CHAMPIGNY-SUR-MARNE | 145827-COMMISSARIAT DE POLICE DE CHAMPIGNY-SUR-MARNE-94500-Champigny-sur-Marne | 209036 | COMMISSARIAT DE CIRCONSCRIPTION | 7/9, place Rodin | 94 | 94500 | Champigny-sur-Marne | Clos_et_Couvert | Ouvertures extérieures |  | 168 | m² |  | Menuiseries double Vitrage PVC | Menuiseries en très bon état posées il y'a moins de 4 ans.
Lot 4 | 145827 | COMMISSARIAT DE POLICE DE CHAMPIGNY-SUR-MARNE | 145827-COMMISSARIAT DE POLICE DE CHAMPIGNY-SUR-MARNE-94500-Champigny-sur-Marne | 209036 | COMMISSARIAT DE CIRCONSCRIPTION | 7/9, place Rodin | 94 | 94500 | Champigny-sur-Marne | Clos_et_Couvert | Couverture-Charpente |  | 0 | 0 |  | Bâtiment non concerné. Les étages supérieurs sont des logements. | 0
Lot 4 | 145827 | COMMISSARIAT DE POLICE DE CHAMPIGNY-SUR-MARNE | 145827-COMMISSARIAT DE POLICE DE CHAMPIGNY-SUR-MARNE-94500-Champigny-sur-Marne | 209036 | COMMISSARIAT DE CIRCONSCRIPTION | 7/9, place Rodin | 94 | 94500 | Champigny-sur-Marne | Fermetures_Automatiques | Portail coulissant | PPA-00927 | 1 | U | FAAC 844R | portail coulissant lg 4000 x h 2800 mm Faac 844R E145 accès police ext droit
Lot 4 | 145827 | COMMISSARIAT DE POLICE DE CHAMPIGNY-SUR-MARNE | 145827-COMMISSARIAT DE POLICE DE CHAMPIGNY-SUR-MARNE-94500-Champigny-sur-Marne | 209036 | COMMISSARIAT DE CIRCONSCRIPTION | 7/9, place Rodin | 94 | 94500 | Champigny-sur-Marne | Fermetures_Automatiques | Portail coulissant | PPA-00928 | 1 | U | FAAC 844R | portail coulissant lg 4350 x h 2800 mm Faac 844R E145 accès visiteur ext gauche
Lot 4 | 145827 | COMMISSARIAT DE POLICE DE CHAMPIGNY-SUR-MARNE | 145827-COMMISSARIAT DE POLICE DE CHAMPIGNY-SUR-MARNE-94500-Champigny-sur-Marne | 209036 | COMMISSARIAT DE CIRCONSCRIPTION | 7/9, place Rodin | 94 | 94500 | Champigny-sur-Marne | Fermetures_Automatiques | Tourniquet | PPA-00929 | 1 | U | LBA T10 | Tourniquet type LBAT10, simple passage 3 x 120° + PMR Accès entrée public
Lot 4 | 145827 | COMMISSARIAT DE POLICE DE CHAMPIGNY-SUR-MARNE | 145827-COMMISSARIAT DE POLICE DE CHAMPIGNY-SUR-MARNE-94500-Champigny-sur-Marne | 209036 | COMMISSARIAT DE CIRCONSCRIPTION | 7/9, place Rodin | 94 | 94500 | Champigny-sur-Marne | Fermetures_Automatiques | Tourniquet | PPA-00930 | 1 | U | LBA T10 | Tourniquet type LBAT10, simple passage 3 x 120° Accès entrée personnel
Lot 4 | 145827 | COMMISSARIAT DE POLICE DE CHAMPIGNY-SUR-MARNE | 145827-COMMISSARIAT DE POLICE DE CHAMPIGNY-SUR-MARNE-94500-Champigny-sur-Marne | 209036 | COMMISSARIAT DE CIRCONSCRIPTION | 7/9, place Rodin | 94 | 94500 | Champigny-sur-Marne | Second_Œuvre | Sols intérieurs |  | 1100 | m² |  | Carrelage pour le Sous sol, le RDC et la cafétéria des étages. Vinyle pour les bureaux du 1er et 2ème étage. | 0
Lot 4 | 145827 | COMMISSARIAT DE POLICE DE CHAMPIGNY-SUR-MARNE | 145827-COMMISSARIAT DE POLICE DE CHAMPIGNY-SUR-MARNE-94500-Champigny-sur-Marne | 209036 | COMMISSARIAT DE CIRCONSCRIPTION | 7/9, place Rodin | 94 | 94500 | Champigny-sur-Marne | Second_Œuvre | Murs intérieurs |  | 150 | m² |  | parpaings + placo | Bon état général. Bâtiment rénové il y'a peu.
Lot 4 | 145827 | COMMISSARIAT DE POLICE DE CHAMPIGNY-SUR-MARNE | 145827-COMMISSARIAT DE POLICE DE CHAMPIGNY-SUR-MARNE-94500-Champigny-sur-Marne | 209036 | COMMISSARIAT DE CIRCONSCRIPTION | 7/9, place Rodin | 94 | 94500 | Champigny-sur-Marne | Second_Œuvre | Plafonds intérieurs |  | 1100 | m² |  | Dalles de faux plafond. | Très bon état général.
Lot 4 | 145827 | COMMISSARIAT DE POLICE DE CHAMPIGNY-SUR-MARNE | 145827-COMMISSARIAT DE POLICE DE CHAMPIGNY-SUR-MARNE-94500-Champigny-sur-Marne | 209036 | COMMISSARIAT DE CIRCONSCRIPTION | 7/9, place Rodin | 94 | 94500 | Champigny-sur-Marne | Second_Œuvre | Ouvertures intérieures |  | 50 | m² |  | Portes en bois | Portes intérieures en bon état. Celles-ci ont également été remplacées lors de la rénovation du bâtiment.
Lot 4 | 145827 | COMMISSARIAT DE POLICE DE CHAMPIGNY-SUR-MARNE | 145827-COMMISSARIAT DE POLICE DE CHAMPIGNY-SUR-MARNE-94500-Champigny-sur-Marne | 209036 | COMMISSARIAT DE CIRCONSCRIPTION | 7/9, place Rodin | 94 | 94500 | Champigny-sur-Marne | Second_Œuvre | Signalétique |  | 0 | 0 |  | Plans d'étages | 0
Lot 4 | 151045 | IMMEUBLE FRANCE EVRY | 151045-IMMEUBLE FRANCE EVRY-91000-Evry-Courcouronnes | 226535 | TOUR LORRAINE - DDPAF91 | Boulevard de France | 91 | 91000 | Evry-Courcouronnes | Clos_et_Couvert | Structure
Lot 4 | 151045 | IMMEUBLE FRANCE EVRY | 151045-IMMEUBLE FRANCE EVRY-91000-Evry-Courcouronnes | 226535 | TOUR LORRAINE - DDPAF91 | Boulevard de France | 91 | 91000 | Evry-Courcouronnes | Clos_et_Couvert | Couverture extérieure
Lot 4 | 151045 | IMMEUBLE FRANCE EVRY | 151045-IMMEUBLE FRANCE EVRY-91000-Evry-Courcouronnes | 226535 | TOUR LORRAINE - DDPAF91 | Boulevard de France | 91 | 91000 | Evry-Courcouronnes | Clos_et_Couvert | Façade
Lot 4 | 151045 | IMMEUBLE FRANCE EVRY | 151045-IMMEUBLE FRANCE EVRY-91000-Evry-Courcouronnes | 226535 | TOUR LORRAINE - DDPAF91 | Boulevard de France | 91 | 91000 | Evry-Courcouronnes | Clos_et_Couvert | Ouvertures extérieures
Lot 4 | 151045 | IMMEUBLE FRANCE EVRY | 151045-IMMEUBLE FRANCE EVRY-91000-Evry-Courcouronnes | 226535 | TOUR LORRAINE - DDPAF91 | Boulevard de France | 91 | 91000 | Evry-Courcouronnes | Clos_et_Couvert | Couverture-Charpente
Lot 4 | 151045 | IMMEUBLE FRANCE EVRY | 151045-IMMEUBLE FRANCE EVRY-91000-Evry-Courcouronnes | 226535 | TOUR LORRAINE - DDPAF91 | Boulevard de France | 91 | 91000 | Evry-Courcouronnes | Second_Œuvre | Sols
Lot 4 | 151045 | IMMEUBLE FRANCE EVRY | 151045-IMMEUBLE FRANCE EVRY-91000-Evry-Courcouronnes | 226535 | TOUR LORRAINE - DDPAF91 | Boulevard de France | 91 | 91000 | Evry-Courcouronnes | Second_Œuvre | Murs intérieurs
Lot 4 | 151045 | IMMEUBLE FRANCE EVRY | 151045-IMMEUBLE FRANCE EVRY-91000-Evry-Courcouronnes | 226535 | TOUR LORRAINE - DDPAF91 | Boulevard de France | 91 | 91000 | Evry-Courcouronnes | Second_Œuvre | Plafonds intérieurs
Lot 4 | 151045 | IMMEUBLE FRANCE EVRY | 151045-IMMEUBLE FRANCE EVRY-91000-Evry-Courcouronnes | 226535 | TOUR LORRAINE - DDPAF91 | Boulevard de France | 91 | 91000 | Evry-Courcouronnes | Second_Œuvre | Ouvertures intérieures
Lot 4 | 151045 | IMMEUBLE FRANCE EVRY | 151045-IMMEUBLE FRANCE EVRY-91000-Evry-Courcouronnes | 226535 | TOUR LORRAINE - DDPAF91 | Boulevard de France | 91 | 91000 | Evry-Courcouronnes | Second_Œuvre | Signalétique
Lot 4 | 157383 | BASE AERIENNE 217 BRETIGNY | 157383-BASE AERIENNE 217 BRETIGNY-91220-LE PLESSIS-PATE | 389323 | MODULAIRE IRBA | BASE AERIENNE 217 BRETIGNY | 91 | 91220 | LE PLESSIS-PATE | Clos_et_Couvert | Structure
Lot 4 | 157383 | BASE AERIENNE 217 BRETIGNY | 157383-BASE AERIENNE 217 BRETIGNY-91220-LE PLESSIS-PATE | 389323 | MODULAIRE IRBA | BASE AERIENNE 217 BRETIGNY | 91 | 91220 | LE PLESSIS-PATE | Clos_et_Couvert | Couverture extérieure
Lot 4 | 157383 | BASE AERIENNE 217 BRETIGNY | 157383-BASE AERIENNE 217 BRETIGNY-91220-LE PLESSIS-PATE | 389323 | MODULAIRE IRBA | BASE AERIENNE 217 BRETIGNY | 91 | 91220 | LE PLESSIS-PATE | Clos_et_Couvert | Façade
Lot 4 | 157383 | BASE AERIENNE 217 BRETIGNY | 157383-BASE AERIENNE 217 BRETIGNY-91220-LE PLESSIS-PATE | 389323 | MODULAIRE IRBA | BASE AERIENNE 217 BRETIGNY | 91 | 91220 | LE PLESSIS-PATE | Clos_et_Couvert | Ouvertures extérieures
Lot 4 | 157383 | BASE AERIENNE 217 BRETIGNY | 157383-BASE AERIENNE 217 BRETIGNY-91220-LE PLESSIS-PATE | 389323 | MODULAIRE IRBA | BASE AERIENNE 217 BRETIGNY | 91 | 91220 | LE PLESSIS-PATE | Clos_et_Couvert | Couverture-Charpente
Lot 4 | 157383 | BASE AERIENNE 217 BRETIGNY | 157383-BASE AERIENNE 217 BRETIGNY-91220-LE PLESSIS-PATE | 389323 | MODULAIRE IRBA | BASE AERIENNE 217 BRETIGNY | 91 | 91220 | LE PLESSIS-PATE | Second_Œuvre | Sols
Lot 4 | 157383 | BASE AERIENNE 217 BRETIGNY | 157383-BASE AERIENNE 217 BRETIGNY-91220-LE PLESSIS-PATE | 389323 | MODULAIRE IRBA | BASE AERIENNE 217 BRETIGNY | 91 | 91220 | LE PLESSIS-PATE | Second_Œuvre | Murs
Lot 4 | 157383 | BASE AERIENNE 217 BRETIGNY | 157383-BASE AERIENNE 217 BRETIGNY-91220-LE PLESSIS-PATE | 389323 | MODULAIRE IRBA | BASE AERIENNE 217 BRETIGNY | 91 | 91220 | LE PLESSIS-PATE | Second_Œuvre | Plafonds
Lot 4 | 157383 | BASE AERIENNE 217 BRETIGNY | 157383-BASE AERIENNE 217 BRETIGNY-91220-LE PLESSIS-PATE | 389323 | MODULAIRE IRBA | BASE AERIENNE 217 BRETIGNY | 91 | 91220 | LE PLESSIS-PATE | Second_Œuvre | Ouvertures intérieures
Lot 4 | 157383 | BASE AERIENNE 217 BRETIGNY | 157383-BASE AERIENNE 217 BRETIGNY-91220-LE PLESSIS-PATE | 389323 | MODULAIRE IRBA | BASE AERIENNE 217 BRETIGNY | 91 | 91220 | LE PLESSIS-PATE | Second_Œuvre | Signalétique
Lot 4 | 160630 | FORT DE VILLENEUVE ST GEORGES | 160630-FORT DE VILLENEUVE ST GEORGES-94190-Villeneuve-Saint-Georges | 257015 | BÂTIMENT 3 | 6/16, avenue de l'Europe | 94 | 94190 | Villeneuve-Saint-Georges | Clos_et_Couvert | Structure
Lot 4 | 160630 | FORT DE VILLENEUVE ST GEORGES | 160630-FORT DE VILLENEUVE ST GEORGES-94190-Villeneuve-Saint-Georges | 257015 | BÂTIMENT 3 | 6/16, avenue de l'Europe | 94 | 94190 | Villeneuve-Saint-Georges | Clos_et_Couvert | Couverture extérieure
Lot 4 | 160630 | FORT DE VILLENEUVE ST GEORGES | 160630-FORT DE VILLENEUVE ST GEORGES-94190-Villeneuve-Saint-Georges | 257015 | BÂTIMENT 3 | 6/16, avenue de l'Europe | 94 | 94190 | Villeneuve-Saint-Georges | Clos_et_Couvert | Façade
Lot 4 | 160630 | FORT DE VILLENEUVE ST GEORGES | 160630-FORT DE VILLENEUVE ST GEORGES-94190-Villeneuve-Saint-Georges | 257015 | BÂTIMENT 3 | 6/16, avenue de l'Europe | 94 | 94190 | Villeneuve-Saint-Georges | Clos_et_Couvert | Ouvertures extérieures
Lot 4 | 160630 | FORT DE VILLENEUVE ST GEORGES | 160630-FORT DE VILLENEUVE ST GEORGES-94190-Villeneuve-Saint-Georges | 257015 | BÂTIMENT 3 | 6/16, avenue de l'Europe | 94 | 94190 | Villeneuve-Saint-Georges | Clos_et_Couvert | Couverture-Charpente
Lot 4 | 160630 | FORT DE VILLENEUVE ST GEORGES | 160630-FORT DE VILLENEUVE ST GEORGES-94190-Villeneuve-Saint-Georges | 257015 | BÂTIMENT 3 | 6/16, avenue de l'Europe | 94 | 94190 | Villeneuve-Saint-Georges | Second_Œuvre | Sols
Lot 4 | 160630 | FORT DE VILLENEUVE ST GEORGES | 160630-FORT DE VILLENEUVE ST GEORGES-94190-Villeneuve-Saint-Georges | 257015 | BÂTIMENT 3 | 6/16, avenue de l'Europe | 94 | 94190 | Villeneuve-Saint-Georges | Second_Œuvre | Murs intérieurs
Lot 4 | 160630 | FORT DE VILLENEUVE ST GEORGES | 160630-FORT DE VILLENEUVE ST GEORGES-94190-Villeneuve-Saint-Georges | 257015 | BÂTIMENT 3 | 6/16, avenue de l'Europe | 94 | 94190 | Villeneuve-Saint-Georges | Second_Œuvre | Plafonds intérieurs
Lot 4 | 160630 | FORT DE VILLENEUVE ST GEORGES | 160630-FORT DE VILLENEUVE ST GEORGES-94190-Villeneuve-Saint-Georges | 257015 | BÂTIMENT 3 | 6/16, avenue de l'Europe | 94 | 94190 | Villeneuve-Saint-Georges | Second_Œuvre | Ouvertures intérieures
Lot 4 | 160630 | FORT DE VILLENEUVE ST GEORGES | 160630-FORT DE VILLENEUVE ST GEORGES-94190-Villeneuve-Saint-Georges | 257015 | BÂTIMENT 3 | 6/16, avenue de l'Europe | 94 | 94190 | Villeneuve-Saint-Georges | Second_Œuvre | Signalétique
Lot 4 | 160630 | FORT DE VILLENEUVE ST GEORGES | 160630-FORT DE VILLENEUVE ST GEORGES-94190-Villeneuve-Saint-Georges | 263564 | BÂTIMENT 11 | 6/16, avenue de l'Europe | 94 | 94190 | Villeneuve-Saint-Georges | Clos_et_Couvert | Structure
Lot 4 | 160630 | FORT DE VILLENEUVE ST GEORGES | 160630-FORT DE VILLENEUVE ST GEORGES-94190-Villeneuve-Saint-Georges | 263564 | BÂTIMENT 11 | 6/16, avenue de l'Europe | 94 | 94190 | Villeneuve-Saint-Georges | Clos_et_Couvert | Couverture extérieure
Lot 4 | 160630 | FORT DE VILLENEUVE ST GEORGES | 160630-FORT DE VILLENEUVE ST GEORGES-94190-Villeneuve-Saint-Georges | 263564 | BÂTIMENT 11 | 6/16, avenue de l'Europe | 94 | 94190 | Villeneuve-Saint-Georges | Clos_et_Couvert | Façade
Lot 4 | 160630 | FORT DE VILLENEUVE ST GEORGES | 160630-FORT DE VILLENEUVE ST GEORGES-94190-Villeneuve-Saint-Georges | 263564 | BÂTIMENT 11 | 6/16, avenue de l'Europe | 94 | 94190 | Villeneuve-Saint-Georges | Clos_et_Couvert | Ouvertures extérieures
Lot 4 | 160630 | FORT DE VILLENEUVE ST GEORGES | 160630-FORT DE VILLENEUVE ST GEORGES-94190-Villeneuve-Saint-Georges | 263564 | BÂTIMENT 11 | 6/16, avenue de l'Europe | 94 | 94190 | Villeneuve-Saint-Georges | Clos_et_Couvert | Couverture-Charpente
Lot 4 | 160630 | FORT DE VILLENEUVE ST GEORGES | 160630-FORT DE VILLENEUVE ST GEORGES-94190-Villeneuve-Saint-Georges | 263564 | BÂTIMENT 11 | 6/16, avenue de l'Europe | 94 | 94190 | Villeneuve-Saint-Georges | Second_Œuvre | Sols
Lot 4 | 160630 | FORT DE VILLENEUVE ST GEORGES | 160630-FORT DE VILLENEUVE ST GEORGES-94190-Villeneuve-Saint-Georges | 263564 | BÂTIMENT 11 | 6/16, avenue de l'Europe | 94 | 94190 | Villeneuve-Saint-Georges | Second_Œuvre | Murs intérieurs
Lot 4 | 160630 | FORT DE VILLENEUVE ST GEORGES | 160630-FORT DE VILLENEUVE ST GEORGES-94190-Villeneuve-Saint-Georges | 263564 | BÂTIMENT 11 | 6/16, avenue de l'Europe | 94 | 94190 | Villeneuve-Saint-Georges | Second_Œuvre | Plafonds intérieurs
Lot 4 | 160630 | FORT DE VILLENEUVE ST GEORGES | 160630-FORT DE VILLENEUVE ST GEORGES-94190-Villeneuve-Saint-Georges | 263564 | BÂTIMENT 11 | 6/16, avenue de l'Europe | 94 | 94190 | Villeneuve-Saint-Georges | Second_Œuvre | Ouvertures intérieures
Lot 4 | 160630 | FORT DE VILLENEUVE ST GEORGES | 160630-FORT DE VILLENEUVE ST GEORGES-94190-Villeneuve-Saint-Georges | 263564 | BÂTIMENT 11 | 6/16, avenue de l'Europe | 94 | 94190 | Villeneuve-Saint-Georges | Second_Œuvre | Signalétique
Lot 4 | 160630 | FORT DE VILLENEUVE ST GEORGES | 160630-FORT DE VILLENEUVE ST GEORGES-94190-Villeneuve-Saint-Georges | 263613 | BÂTIMENT 5 | 6/16, avenue de l'Europe | 94 | 94190 | Villeneuve-Saint-Georges | Clos_et_Couvert | Structure
Lot 4 | 160630 | FORT DE VILLENEUVE ST GEORGES | 160630-FORT DE VILLENEUVE ST GEORGES-94190-Villeneuve-Saint-Georges | 263613 | BÂTIMENT 5 | 6/16, avenue de l'Europe | 94 | 94190 | Villeneuve-Saint-Georges | Clos_et_Couvert | Couverture extérieure
Lot 4 | 160630 | FORT DE VILLENEUVE ST GEORGES | 160630-FORT DE VILLENEUVE ST GEORGES-94190-Villeneuve-Saint-Georges | 263613 | BÂTIMENT 5 | 6/16, avenue de l'Europe | 94 | 94190 | Villeneuve-Saint-Georges | Clos_et_Couvert | Façade
Lot 4 | 160630 | FORT DE VILLENEUVE ST GEORGES | 160630-FORT DE VILLENEUVE ST GEORGES-94190-Villeneuve-Saint-Georges | 263613 | BÂTIMENT 5 | 6/16, avenue de l'Europe | 94 | 94190 | Villeneuve-Saint-Georges | Clos_et_Couvert | Ouvertures extérieures
Lot 4 | 160630 | FORT DE VILLENEUVE ST GEORGES | 160630-FORT DE VILLENEUVE ST GEORGES-94190-Villeneuve-Saint-Georges | 263613 | BÂTIMENT 5 | 6/16, avenue de l'Europe | 94 | 94190 | Villeneuve-Saint-Georges | Clos_et_Couvert | Couverture-Charpente
Lot 4 | 160630 | FORT DE VILLENEUVE ST GEORGES | 160630-FORT DE VILLENEUVE ST GEORGES-94190-Villeneuve-Saint-Georges | 263613 | BÂTIMENT 5 | 6/16, avenue de l'Europe | 94 | 94190 | Villeneuve-Saint-Georges | Second_Œuvre | Sols
Lot 4 | 160630 | FORT DE VILLENEUVE ST GEORGES | 160630-FORT DE VILLENEUVE ST GEORGES-94190-Villeneuve-Saint-Georges | 263613 | BÂTIMENT 5 | 6/16, avenue de l'Europe | 94 | 94190 | Villeneuve-Saint-Georges | Second_Œuvre | Murs intérieurs
Lot 4 | 160630 | FORT DE VILLENEUVE ST GEORGES | 160630-FORT DE VILLENEUVE ST GEORGES-94190-Villeneuve-Saint-Georges | 263613 | BÂTIMENT 5 | 6/16, avenue de l'Europe | 94 | 94190 | Villeneuve-Saint-Georges | Second_Œuvre | Plafonds intérieurs
Lot 4 | 160630 | FORT DE VILLENEUVE ST GEORGES | 160630-FORT DE VILLENEUVE ST GEORGES-94190-Villeneuve-Saint-Georges | 263613 | BÂTIMENT 5 | 6/16, avenue de l'Europe | 94 | 94190 | Villeneuve-Saint-Georges | Second_Œuvre | Ouvertures intérieures
Lot 4 | 160630 | FORT DE VILLENEUVE ST GEORGES | 160630-FORT DE VILLENEUVE ST GEORGES-94190-Villeneuve-Saint-Georges | 263613 | BÂTIMENT 5 | 6/16, avenue de l'Europe | 94 | 94190 | Villeneuve-Saint-Georges | Second_Œuvre | Signalétique
Lot 4 | 160630 | FORT DE VILLENEUVE ST GEORGES | 160630-FORT DE VILLENEUVE ST GEORGES-94190-Villeneuve-Saint-Georges | 304062 | BÂTIMENT 10 | 6/16, avenue de l'Europe | 94 | 94190 | Villeneuve-Saint-Georges | Clos_et_Couvert | Structure
Lot 4 | 160630 | FORT DE VILLENEUVE ST GEORGES | 160630-FORT DE VILLENEUVE ST GEORGES-94190-Villeneuve-Saint-Georges | 304062 | BÂTIMENT 10 | 6/16, avenue de l'Europe | 94 | 94190 | Villeneuve-Saint-Georges | Clos_et_Couvert | Couverture extérieure
Lot 4 | 160630 | FORT DE VILLENEUVE ST GEORGES | 160630-FORT DE VILLENEUVE ST GEORGES-94190-Villeneuve-Saint-Georges | 304062 | BÂTIMENT 10 | 6/16, avenue de l'Europe | 94 | 94190 | Villeneuve-Saint-Georges | Clos_et_Couvert | Façade
Lot 4 | 160630 | FORT DE VILLENEUVE ST GEORGES | 160630-FORT DE VILLENEUVE ST GEORGES-94190-Villeneuve-Saint-Georges | 304062 | BÂTIMENT 10 | 6/16, avenue de l'Europe | 94 | 94190 | Villeneuve-Saint-Georges | Clos_et_Couvert | Ouvertures extérieures
Lot 4 | 160630 | FORT DE VILLENEUVE ST GEORGES | 160630-FORT DE VILLENEUVE ST GEORGES-94190-Villeneuve-Saint-Georges | 304062 | BÂTIMENT 10 | 6/16, avenue de l'Europe | 94 | 94190 | Villeneuve-Saint-Georges | Clos_et_Couvert | Couverture-Charpente
Lot 4 | 160630 | FORT DE VILLENEUVE ST GEORGES | 160630-FORT DE VILLENEUVE ST GEORGES-94190-Villeneuve-Saint-Georges | 304062 | BÂTIMENT 10 | 6/16, avenue de l'Europe | 94 | 94190 | Villeneuve-Saint-Georges | Second_Œuvre | Sols
Lot 4 | 160630 | FORT DE VILLENEUVE ST GEORGES | 160630-FORT DE VILLENEUVE ST GEORGES-94190-Villeneuve-Saint-Georges | 304062 | BÂTIMENT 10 | 6/16, avenue de l'Europe | 94 | 94190 | Villeneuve-Saint-Georges | Second_Œuvre | Murs intérieurs
Lot 4 | 160630 | FORT DE VILLENEUVE ST GEORGES | 160630-FORT DE VILLENEUVE ST GEORGES-94190-Villeneuve-Saint-Georges | 304062 | BÂTIMENT 10 | 6/16, avenue de l'Europe | 94 | 94190 | Villeneuve-Saint-Georges | Second_Œuvre | Plafonds intérieurs
Lot 4 | 160630 | FORT DE VILLENEUVE ST GEORGES | 160630-FORT DE VILLENEUVE ST GEORGES-94190-Villeneuve-Saint-Georges | 304062 | BÂTIMENT 10 | 6/16, avenue de l'Europe | 94 | 94190 | Villeneuve-Saint-Georges | Second_Œuvre | Ouvertures intérieures
Lot 4 | 160630 | FORT DE VILLENEUVE ST GEORGES | 160630-FORT DE VILLENEUVE ST GEORGES-94190-Villeneuve-Saint-Georges | 304062 | BÂTIMENT 10 | 6/16, avenue de l'Europe | 94 | 94190 | Villeneuve-Saint-Georges | Second_Œuvre | Signalétique
Lot 4 | 160630 | FORT DE VILLENEUVE ST GEORGES | 160630-FORT DE VILLENEUVE ST GEORGES-94190-Villeneuve-Saint-Georges | 304516 | BATIMENT 1 | 6/16, avenue de l'Europe | 94 | 94190 | Villeneuve-Saint-Georges | Clos_et_Couvert | Structure
Lot 4 | 160630 | FORT DE VILLENEUVE ST GEORGES | 160630-FORT DE VILLENEUVE ST GEORGES-94190-Villeneuve-Saint-Georges | 304516 | BATIMENT 1 | 6/16, avenue de l'Europe | 94 | 94190 | Villeneuve-Saint-Georges | Clos_et_Couvert | Couverture extérieure
Lot 4 | 160630 | FORT DE VILLENEUVE ST GEORGES | 160630-FORT DE VILLENEUVE ST GEORGES-94190-Villeneuve-Saint-Georges | 304516 | BATIMENT 1 | 6/16, avenue de l'Europe | 94 | 94190 | Villeneuve-Saint-Georges | Clos_et_Couvert | Façade
Lot 4 | 160630 | FORT DE VILLENEUVE ST GEORGES | 160630-FORT DE VILLENEUVE ST GEORGES-94190-Villeneuve-Saint-Georges | 304516 | BATIMENT 1 | 6/16, avenue de l'Europe | 94 | 94190 | Villeneuve-Saint-Georges | Clos_et_Couvert | Ouvertures extérieures
Lot 4 | 160630 | FORT DE VILLENEUVE ST GEORGES | 160630-FORT DE VILLENEUVE ST GEORGES-94190-Villeneuve-Saint-Georges | 304516 | BATIMENT 1 | 6/16, avenue de l'Europe | 94 | 94190 | Villeneuve-Saint-Georges | Clos_et_Couvert | Couverture-Charpente
Lot 4 | 160630 | FORT DE VILLENEUVE ST GEORGES | 160630-FORT DE VILLENEUVE ST GEORGES-94190-Villeneuve-Saint-Georges | 304516 | BATIMENT 1 | 6/16, avenue de l'Europe | 94 | 94190 | Villeneuve-Saint-Georges | Second_Œuvre | Sols
Lot 4 | 160630 | FORT DE VILLENEUVE ST GEORGES | 160630-FORT DE VILLENEUVE ST GEORGES-94190-Villeneuve-Saint-Georges | 304516 | BATIMENT 1 | 6/16, avenue de l'Europe | 94 | 94190 | Villeneuve-Saint-Georges | Second_Œuvre | Murs intérieurs
Lot 4 | 160630 | FORT DE VILLENEUVE ST GEORGES | 160630-FORT DE VILLENEUVE ST GEORGES-94190-Villeneuve-Saint-Georges | 304516 | BATIMENT 1 | 6/16, avenue de l'Europe | 94 | 94190 | Villeneuve-Saint-Georges | Second_Œuvre | Plafonds intérieurs
Lot 4 | 160630 | FORT DE VILLENEUVE ST GEORGES | 160630-FORT DE VILLENEUVE ST GEORGES-94190-Villeneuve-Saint-Georges | 304516 | BATIMENT 1 | 6/16, avenue de l'Europe | 94 | 94190 | Villeneuve-Saint-Georges | Second_Œuvre | Ouvertures intérieures
Lot 4 | 160630 | FORT DE VILLENEUVE ST GEORGES | 160630-FORT DE VILLENEUVE ST GEORGES-94190-Villeneuve-Saint-Georges | 304516 | BATIMENT 1 | 6/16, avenue de l'Europe | 94 | 94190 | Villeneuve-Saint-Georges | Second_Œuvre | Signalétique
Lot 4 | 160630 | FORT DE VILLENEUVE ST GEORGES | 160630-FORT DE VILLENEUVE ST GEORGES-94190-Villeneuve-Saint-Georges | 307430 | BÂTIMENT 2 | 6/16, avenue de l'Europe | 94 | 94190 | Villeneuve-Saint-Georges | Clos_et_Couvert | Structure
Lot 4 | 160630 | FORT DE VILLENEUVE ST GEORGES | 160630-FORT DE VILLENEUVE ST GEORGES-94190-Villeneuve-Saint-Georges | 307430 | BÂTIMENT 2 | 6/16, avenue de l'Europe | 94 | 94190 | Villeneuve-Saint-Georges | Clos_et_Couvert | Couverture extérieure
Lot 4 | 160630 | FORT DE VILLENEUVE ST GEORGES | 160630-FORT DE VILLENEUVE ST GEORGES-94190-Villeneuve-Saint-Georges | 307430 | BÂTIMENT 2 | 6/16, avenue de l'Europe | 94 | 94190 | Villeneuve-Saint-Georges | Clos_et_Couvert | Façade
Lot 4 | 160630 | FORT DE VILLENEUVE ST GEORGES | 160630-FORT DE VILLENEUVE ST GEORGES-94190-Villeneuve-Saint-Georges | 307430 | BÂTIMENT 2 | 6/16, avenue de l'Europe | 94 | 94190 | Villeneuve-Saint-Georges | Clos_et_Couvert | Ouvertures extérieures
Lot 4 | 160630 | FORT DE VILLENEUVE ST GEORGES | 160630-FORT DE VILLENEUVE ST GEORGES-94190-Villeneuve-Saint-Georges | 307430 | BÂTIMENT 2 | 6/16, avenue de l'Europe | 94 | 94190 | Villeneuve-Saint-Georges | Clos_et_Couvert | Couverture-Charpente
Lot 4 | 160630 | FORT DE VILLENEUVE ST GEORGES | 160630-FORT DE VILLENEUVE ST GEORGES-94190-Villeneuve-Saint-Georges | 307430 | BÂTIMENT 2 | 6/16, avenue de l'Europe | 94 | 94190 | Villeneuve-Saint-Georges | Second_Œuvre | Sols
Lot 4 | 160630 | FORT DE VILLENEUVE ST GEORGES | 160630-FORT DE VILLENEUVE ST GEORGES-94190-Villeneuve-Saint-Georges | 307430 | BÂTIMENT 2 | 6/16, avenue de l'Europe | 94 | 94190 | Villeneuve-Saint-Georges | Second_Œuvre | Murs intérieurs
Lot 4 | 160630 | FORT DE VILLENEUVE ST GEORGES | 160630-FORT DE VILLENEUVE ST GEORGES-94190-Villeneuve-Saint-Georges | 307430 | BÂTIMENT 2 | 6/16, avenue de l'Europe | 94 | 94190 | Villeneuve-Saint-Georges | Second_Œuvre | Plafonds intérieurs
Lot 4 | 160630 | FORT DE VILLENEUVE ST GEORGES | 160630-FORT DE VILLENEUVE ST GEORGES-94190-Villeneuve-Saint-Georges | 307430 | BÂTIMENT 2 | 6/16, avenue de l'Europe | 94 | 94190 | Villeneuve-Saint-Georges | Second_Œuvre | Ouvertures intérieures
Lot 4 | 160630 | FORT DE VILLENEUVE ST GEORGES | 160630-FORT DE VILLENEUVE ST GEORGES-94190-Villeneuve-Saint-Georges | 307430 | BÂTIMENT 2 | 6/16, avenue de l'Europe | 94 | 94190 | Villeneuve-Saint-Georges | Second_Œuvre | Signalétique
Lot 4 | 160630 | FORT DE VILLENEUVE ST GEORGES | 160630-FORT DE VILLENEUVE ST GEORGES-94190-Villeneuve-Saint-Georges | A préciser |  | 6/16, avenue de l'Europe | 94 | 94190 | Villeneuve-Saint-Georges | Fermetures_Automatiques | Portail battant | PPA-00900 | 1 | U | FAAC DAAB MK2ES | portail 2 vtx lg 3537 x h 2935/2300mm DAAB MK2ES cde EP105-2 entrée principale
Lot 4 | 160630 | FORT DE VILLENEUVE ST GEORGES | 160630-FORT DE VILLENEUVE ST GEORGES-94190-Villeneuve-Saint-Georges | A préciser |  | 6/16, avenue de l'Europe | 94 | 94190 | Villeneuve-Saint-Georges | Fermetures_Automatiques | Barrière levante | PPA-00901 | 1 | U | LBA 7 | barriere LBA7 lisse alu ovale droite 57x84 mm de 3.10m accès principal
Lot 4 | 178488 | AEROPORT DE PARIS-ORLY | 178488-AEROPORT DE PARIS-ORLY-91550-Paray-Vieille-Poste | 362397 | ADP BAT 402 TERMINAL OUEST SGAP VERSAILLES | Terminal Ouest | 91 | 91550 | Paray-Vieille-Poste | Clos_et_Couvert | Structure
Lot 4 | 178488 | AEROPORT DE PARIS-ORLY | 178488-AEROPORT DE PARIS-ORLY-91550-Paray-Vieille-Poste | 362397 | ADP BAT 402 TERMINAL OUEST SGAP VERSAILLES | Terminal Ouest | 91 | 91550 | Paray-Vieille-Poste | Clos_et_Couvert | Couverture extérieure
Lot 4 | 178488 | AEROPORT DE PARIS-ORLY | 178488-AEROPORT DE PARIS-ORLY-91550-Paray-Vieille-Poste | 362397 | ADP BAT 402 TERMINAL OUEST SGAP VERSAILLES | Terminal Ouest | 91 | 91550 | Paray-Vieille-Poste | Clos_et_Couvert | Façade
Lot 4 | 178488 | AEROPORT DE PARIS-ORLY | 178488-AEROPORT DE PARIS-ORLY-91550-Paray-Vieille-Poste | 362397 | ADP BAT 402 TERMINAL OUEST SGAP VERSAILLES | Terminal Ouest | 91 | 91550 | Paray-Vieille-Poste | Clos_et_Couvert | Ouvertures extérieures
Lot 4 | 178488 | AEROPORT DE PARIS-ORLY | 178488-AEROPORT DE PARIS-ORLY-91550-Paray-Vieille-Poste | 362397 | ADP BAT 402 TERMINAL OUEST SGAP VERSAILLES | Terminal Ouest | 91 | 91550 | Paray-Vieille-Poste | Clos_et_Couvert | Couverture-Charpente
Lot 4 | 178488 | AEROPORT DE PARIS-ORLY | 178488-AEROPORT DE PARIS-ORLY-91550-Paray-Vieille-Poste | 362397 | ADP BAT 402 TERMINAL OUEST SGAP VERSAILLES | Terminal Ouest | 91 | 91550 | Paray-Vieille-Poste | Clos_et_Couvert | Structure
Lot 4 | 178488 | AEROPORT DE PARIS-ORLY | 178488-AEROPORT DE PARIS-ORLY-91550-Paray-Vieille-Poste | 362397 | ADP BAT 402 TERMINAL OUEST SGAP VERSAILLES | Terminal Ouest | 91 | 91550 | Paray-Vieille-Poste | Clos_et_Couvert | couverture extérieure
Lot 4 | 178488 | AEROPORT DE PARIS-ORLY | 178488-AEROPORT DE PARIS-ORLY-91550-Paray-Vieille-Poste | 362397 | ADP BAT 402 TERMINAL OUEST SGAP VERSAILLES | Terminal Ouest | 91 | 91550 | Paray-Vieille-Poste | Clos_et_Couvert | Façade
Lot 4 | 178488 | AEROPORT DE PARIS-ORLY | 178488-AEROPORT DE PARIS-ORLY-91550-Paray-Vieille-Poste | 362397 | ADP BAT 402 TERMINAL OUEST SGAP VERSAILLES | Terminal Ouest | 91 | 91550 | Paray-Vieille-Poste | Clos_et_Couvert | Ouvertures extérieures
Lot 4 | 178488 | AEROPORT DE PARIS-ORLY | 178488-AEROPORT DE PARIS-ORLY-91550-Paray-Vieille-Poste | 362397 | ADP BAT 402 TERMINAL OUEST SGAP VERSAILLES | Terminal Ouest | 91 | 91550 | Paray-Vieille-Poste | Clos_et_Couvert | Couverture-Charpente
Lot 4 | 178488 | AEROPORT DE PARIS-ORLY | 178488-AEROPORT DE PARIS-ORLY-91550-Paray-Vieille-Poste | 362397 | ADP BAT 402 TERMINAL OUEST SGAP VERSAILLES | Terminal Ouest | 91 | 91550 | Paray-Vieille-Poste | Second_Œuvre | Sols
Lot 4 | 178488 | AEROPORT DE PARIS-ORLY | 178488-AEROPORT DE PARIS-ORLY-91550-Paray-Vieille-Poste | 362397 | ADP BAT 402 TERMINAL OUEST SGAP VERSAILLES | Terminal Ouest | 91 | 91550 | Paray-Vieille-Poste | Second_Œuvre | Murs intérieurs
Lot 4 | 178488 | AEROPORT DE PARIS-ORLY | 178488-AEROPORT DE PARIS-ORLY-91550-Paray-Vieille-Poste | 362397 | ADP BAT 402 TERMINAL OUEST SGAP VERSAILLES | Terminal Ouest | 91 | 91550 | Paray-Vieille-Poste | Second_Œuvre | Plafonds intérieurs
Lot 4 | 178488 | AEROPORT DE PARIS-ORLY | 178488-AEROPORT DE PARIS-ORLY-91550-Paray-Vieille-Poste | 362397 | ADP BAT 402 TERMINAL OUEST SGAP VERSAILLES | Terminal Ouest | 91 | 91550 | Paray-Vieille-Poste | Second_Œuvre | Ouvertures intérieures
Lot 4 | 178488 | AEROPORT DE PARIS-ORLY | 178488-AEROPORT DE PARIS-ORLY-91550-Paray-Vieille-Poste | 362397 | ADP BAT 402 TERMINAL OUEST SGAP VERSAILLES | Terminal Ouest | 91 | 91550 | Paray-Vieille-Poste | Second_Œuvre | Signalétique
Lot 4 | 178488 | AEROPORT DE PARIS-ORLY | 178488-AEROPORT DE PARIS-ORLY-91550-Paray-Vieille-Poste | 362397 | ADP BAT 402 TERMINAL OUEST SGAP VERSAILLES | Terminal Ouest | 91 | 91550 | Paray-Vieille-Poste | Second_Œuvre | Sols
Lot 4 | 178488 | AEROPORT DE PARIS-ORLY | 178488-AEROPORT DE PARIS-ORLY-91550-Paray-Vieille-Poste | 362397 | ADP BAT 402 TERMINAL OUEST SGAP VERSAILLES | Terminal Ouest | 91 | 91550 | Paray-Vieille-Poste | Second_Œuvre | Murs intérieurs
Lot 4 | 178488 | AEROPORT DE PARIS-ORLY | 178488-AEROPORT DE PARIS-ORLY-91550-Paray-Vieille-Poste | 362397 | ADP BAT 402 TERMINAL OUEST SGAP VERSAILLES | Terminal Ouest | 91 | 91550 | Paray-Vieille-Poste | Second_Œuvre | Plafonds intérieurs
Lot 4 | 178488 | AEROPORT DE PARIS-ORLY | 178488-AEROPORT DE PARIS-ORLY-91550-Paray-Vieille-Poste | 362397 | ADP BAT 402 TERMINAL OUEST SGAP VERSAILLES | Terminal Ouest | 91 | 91550 | Paray-Vieille-Poste | Second_Œuvre | Ouvertures intérieures
Lot 4 | 178488 | AEROPORT DE PARIS-ORLY | 178488-AEROPORT DE PARIS-ORLY-91550-Paray-Vieille-Poste | 362397 | ADP BAT 402 TERMINAL OUEST SGAP VERSAILLES | Terminal Ouest | 91 | 91550 | Paray-Vieille-Poste | Second_Œuvre | Signalétique
Lot 4 | 178488 | AEROPORT DE PARIS-ORLY | 178488-AEROPORT DE PARIS-ORLY-91550-Paray-Vieille-Poste | BTEMP129 |  | Terminal Ouest | 91 | 91550 | Paray-Vieille-Poste | Fermetures_Automatiques | Portail coulissant | PPA-00592 | 1 | U | FAAC 844R | portail coulissant lg 3585mm x h 2100mm FAAC 844R 578D pkg véhicule
Lot 4 | 184027 | BRIGADE EQUESTRE DE DRAVEIL | 184027-BRIGADE EQUESTRE DE DRAVEIL-91210-Draveil | 375943 | BOX BRIGADE EQUESTRE DE DRAVEIL | Base de Loisirs Le Port aux Cerises | 91 | 91210 | Draveil | Clos_et_Couvert | Structure
Lot 4 | 184027 | BRIGADE EQUESTRE DE DRAVEIL | 184027-BRIGADE EQUESTRE DE DRAVEIL-91210-Draveil | 375943 | BOX BRIGADE EQUESTRE DE DRAVEIL | Base de Loisirs Le Port aux Cerises | 91 | 91210 | Draveil | Clos_et_Couvert | Couverture extérieure
Lot 4 | 184027 | BRIGADE EQUESTRE DE DRAVEIL | 184027-BRIGADE EQUESTRE DE DRAVEIL-91210-Draveil | 375943 | BOX BRIGADE EQUESTRE DE DRAVEIL | Base de Loisirs Le Port aux Cerises | 91 | 91210 | Draveil | Clos_et_Couvert | Façade
Lot 4 | 184027 | BRIGADE EQUESTRE DE DRAVEIL | 184027-BRIGADE EQUESTRE DE DRAVEIL-91210-Draveil | 375943 | BOX BRIGADE EQUESTRE DE DRAVEIL | Base de Loisirs Le Port aux Cerises | 91 | 91210 | Draveil | Clos_et_Couvert | Ouvertures extérieures
Lot 4 | 184027 | BRIGADE EQUESTRE DE DRAVEIL | 184027-BRIGADE EQUESTRE DE DRAVEIL-91210-Draveil | 375943 | BOX BRIGADE EQUESTRE DE DRAVEIL | Base de Loisirs Le Port aux Cerises | 91 | 91210 | Draveil | Clos_et_Couvert | Couverture-Charpente
Lot 4 | 184027 | BRIGADE EQUESTRE DE DRAVEIL | 184027-BRIGADE EQUESTRE DE DRAVEIL-91210-Draveil | 375943 | BOX BRIGADE EQUESTRE DE DRAVEIL | Base de Loisirs Le Port aux Cerises | 91 | 91210 | Draveil | Clos_et_Couvert | Structure
Lot 4 | 184027 | BRIGADE EQUESTRE DE DRAVEIL | 184027-BRIGADE EQUESTRE DE DRAVEIL-91210-Draveil | 375943 | BOX BRIGADE EQUESTRE DE DRAVEIL | Base de Loisirs Le Port aux Cerises | 91 | 91210 | Draveil | Clos_et_Couvert | couverture extérieure
Lot 4 | 184027 | BRIGADE EQUESTRE DE DRAVEIL | 184027-BRIGADE EQUESTRE DE DRAVEIL-91210-Draveil | 375943 | BOX BRIGADE EQUESTRE DE DRAVEIL | Base de Loisirs Le Port aux Cerises | 91 | 91210 | Draveil | Clos_et_Couvert | Façade
Lot 4 | 184027 | BRIGADE EQUESTRE DE DRAVEIL | 184027-BRIGADE EQUESTRE DE DRAVEIL-91210-Draveil | 375943 | BOX BRIGADE EQUESTRE DE DRAVEIL | Base de Loisirs Le Port aux Cerises | 91 | 91210 | Draveil | Clos_et_Couvert | Ouvertures extérieures
Lot 4 | 184027 | BRIGADE EQUESTRE DE DRAVEIL | 184027-BRIGADE EQUESTRE DE DRAVEIL-91210-Draveil | 375943 | BOX BRIGADE EQUESTRE DE DRAVEIL | Base de Loisirs Le Port aux Cerises | 91 | 91210 | Draveil | Clos_et_Couvert | Couverture-Charpente
Lot 4 | 184027 | BRIGADE EQUESTRE DE DRAVEIL | 184027-BRIGADE EQUESTRE DE DRAVEIL-91210-Draveil | 375943 | BOX BRIGADE EQUESTRE DE DRAVEIL | Base de Loisirs Le Port aux Cerises | 91 | 91210 | Draveil | Second_Œuvre | Sols
Lot 4 | 184027 | BRIGADE EQUESTRE DE DRAVEIL | 184027-BRIGADE EQUESTRE DE DRAVEIL-91210-Draveil | 375943 | BOX BRIGADE EQUESTRE DE DRAVEIL | Base de Loisirs Le Port aux Cerises | 91 | 91210 | Draveil | Second_Œuvre | Murs intérieurs
Lot 4 | 184027 | BRIGADE EQUESTRE DE DRAVEIL | 184027-BRIGADE EQUESTRE DE DRAVEIL-91210-Draveil | 375943 | BOX BRIGADE EQUESTRE DE DRAVEIL | Base de Loisirs Le Port aux Cerises | 91 | 91210 | Draveil | Second_Œuvre | Plafonds intérieurs
Lot 4 | 184027 | BRIGADE EQUESTRE DE DRAVEIL | 184027-BRIGADE EQUESTRE DE DRAVEIL-91210-Draveil | 375943 | BOX BRIGADE EQUESTRE DE DRAVEIL | Base de Loisirs Le Port aux Cerises | 91 | 91210 | Draveil | Second_Œuvre | Ouvertures intérieures
Lot 4 | 184027 | BRIGADE EQUESTRE DE DRAVEIL | 184027-BRIGADE EQUESTRE DE DRAVEIL-91210-Draveil | 375943 | BOX BRIGADE EQUESTRE DE DRAVEIL | Base de Loisirs Le Port aux Cerises | 91 | 91210 | Draveil | Second_Œuvre | Signalétique
Lot 4 | 184027 | BRIGADE EQUESTRE DE DRAVEIL | 184027-BRIGADE EQUESTRE DE DRAVEIL-91210-Draveil | 375943 | BOX BRIGADE EQUESTRE DE DRAVEIL | Base de Loisirs Le Port aux Cerises | 91 | 91210 | Draveil | Second_Œuvre | Sols
Lot 4 | 184027 | BRIGADE EQUESTRE DE DRAVEIL | 184027-BRIGADE EQUESTRE DE DRAVEIL-91210-Draveil | 375943 | BOX BRIGADE EQUESTRE DE DRAVEIL | Base de Loisirs Le Port aux Cerises | 91 | 91210 | Draveil | Second_Œuvre | Murs intérieurs
Lot 4 | 184027 | BRIGADE EQUESTRE DE DRAVEIL | 184027-BRIGADE EQUESTRE DE DRAVEIL-91210-Draveil | 375943 | BOX BRIGADE EQUESTRE DE DRAVEIL | Base de Loisirs Le Port aux Cerises | 91 | 91210 | Draveil | Second_Œuvre | Plafonds intérieurs
Lot 4 | 184027 | BRIGADE EQUESTRE DE DRAVEIL | 184027-BRIGADE EQUESTRE DE DRAVEIL-91210-Draveil | 375943 | BOX BRIGADE EQUESTRE DE DRAVEIL | Base de Loisirs Le Port aux Cerises | 91 | 91210 | Draveil | Second_Œuvre | Ouvertures intérieures
Lot 4 | 184027 | BRIGADE EQUESTRE DE DRAVEIL | 184027-BRIGADE EQUESTRE DE DRAVEIL-91210-Draveil | 375943 | BOX BRIGADE EQUESTRE DE DRAVEIL | Base de Loisirs Le Port aux Cerises | 91 | 91210 | Draveil | Second_Œuvre | Signalétique
Lot 4 | 184027 | BRIGADE EQUESTRE DE DRAVEIL | 184027-BRIGADE EQUESTRE DE DRAVEIL-91210-Draveil | 375954 | BUREAUX BRIGADE EQUESTRE DE DRAVEIL | Base de Loisirs Le Port aux Cerises | 91 | 91210 | Draveil | Clos_et_Couvert | Structure
Lot 4 | 184027 | BRIGADE EQUESTRE DE DRAVEIL | 184027-BRIGADE EQUESTRE DE DRAVEIL-91210-Draveil | 375954 | BUREAUX BRIGADE EQUESTRE DE DRAVEIL | Base de Loisirs Le Port aux Cerises | 91 | 91210 | Draveil | Clos_et_Couvert | Couverture extérieure
Lot 4 | 184027 | BRIGADE EQUESTRE DE DRAVEIL | 184027-BRIGADE EQUESTRE DE DRAVEIL-91210-Draveil | 375954 | BUREAUX BRIGADE EQUESTRE DE DRAVEIL | Base de Loisirs Le Port aux Cerises | 91 | 91210 | Draveil | Clos_et_Couvert | Façade
Lot 4 | 184027 | BRIGADE EQUESTRE DE DRAVEIL | 184027-BRIGADE EQUESTRE DE DRAVEIL-91210-Draveil | 375954 | BUREAUX BRIGADE EQUESTRE DE DRAVEIL | Base de Loisirs Le Port aux Cerises | 91 | 91210 | Draveil | Clos_et_Couvert | Ouvertures extérieures
Lot 4 | 184027 | BRIGADE EQUESTRE DE DRAVEIL | 184027-BRIGADE EQUESTRE DE DRAVEIL-91210-Draveil | 375954 | BUREAUX BRIGADE EQUESTRE DE DRAVEIL | Base de Loisirs Le Port aux Cerises | 91 | 91210 | Draveil | Clos_et_Couvert | Couverture-Charpente
Lot 4 | 184027 | BRIGADE EQUESTRE DE DRAVEIL | 184027-BRIGADE EQUESTRE DE DRAVEIL-91210-Draveil | 375954 | BUREAUX BRIGADE EQUESTRE DE DRAVEIL | Base de Loisirs Le Port aux Cerises | 91 | 91210 | Draveil | Clos_et_Couvert | Structure
Lot 4 | 184027 | BRIGADE EQUESTRE DE DRAVEIL | 184027-BRIGADE EQUESTRE DE DRAVEIL-91210-Draveil | 375954 | BUREAUX BRIGADE EQUESTRE DE DRAVEIL | Base de Loisirs Le Port aux Cerises | 91 | 91210 | Draveil | Clos_et_Couvert | couverture extérieure
Lot 4 | 184027 | BRIGADE EQUESTRE DE DRAVEIL | 184027-BRIGADE EQUESTRE DE DRAVEIL-91210-Draveil | 375954 | BUREAUX BRIGADE EQUESTRE DE DRAVEIL | Base de Loisirs Le Port aux Cerises | 91 | 91210 | Draveil | Clos_et_Couvert | Façade
Lot 4 | 184027 | BRIGADE EQUESTRE DE DRAVEIL | 184027-BRIGADE EQUESTRE DE DRAVEIL-91210-Draveil | 375954 | BUREAUX BRIGADE EQUESTRE DE DRAVEIL | Base de Loisirs Le Port aux Cerises | 91 | 91210 | Draveil | Clos_et_Couvert | Ouvertures extérieures
Lot 4 | 184027 | BRIGADE EQUESTRE DE DRAVEIL | 184027-BRIGADE EQUESTRE DE DRAVEIL-91210-Draveil | 375954 | BUREAUX BRIGADE EQUESTRE DE DRAVEIL | Base de Loisirs Le Port aux Cerises | 91 | 91210 | Draveil | Clos_et_Couvert | Couverture-Charpente
Lot 4 | 184027 | BRIGADE EQUESTRE DE DRAVEIL | 184027-BRIGADE EQUESTRE DE DRAVEIL-91210-Draveil | 375954 | BUREAUX BRIGADE EQUESTRE DE DRAVEIL | Base de Loisirs Le Port aux Cerises | 91 | 91210 | Draveil | Second_Œuvre | Sols
Lot 4 | 184027 | BRIGADE EQUESTRE DE DRAVEIL | 184027-BRIGADE EQUESTRE DE DRAVEIL-91210-Draveil | 375954 | BUREAUX BRIGADE EQUESTRE DE DRAVEIL | Base de Loisirs Le Port aux Cerises | 91 | 91210 | Draveil | Second_Œuvre | Murs intérieurs
Lot 4 | 184027 | BRIGADE EQUESTRE DE DRAVEIL | 184027-BRIGADE EQUESTRE DE DRAVEIL-91210-Draveil | 375954 | BUREAUX BRIGADE EQUESTRE DE DRAVEIL | Base de Loisirs Le Port aux Cerises | 91 | 91210 | Draveil | Second_Œuvre | Plafonds intérieurs
Lot 4 | 184027 | BRIGADE EQUESTRE DE DRAVEIL | 184027-BRIGADE EQUESTRE DE DRAVEIL-91210-Draveil | 375954 | BUREAUX BRIGADE EQUESTRE DE DRAVEIL | Base de Loisirs Le Port aux Cerises | 91 | 91210 | Draveil | Second_Œuvre | Ouvertures intérieures
Lot 4 | 184027 | BRIGADE EQUESTRE DE DRAVEIL | 184027-BRIGADE EQUESTRE DE DRAVEIL-91210-Draveil | 375954 | BUREAUX BRIGADE EQUESTRE DE DRAVEIL | Base de Loisirs Le Port aux Cerises | 91 | 91210 | Draveil | Second_Œuvre | Signalétique
Lot 4 | 184027 | BRIGADE EQUESTRE DE DRAVEIL | 184027-BRIGADE EQUESTRE DE DRAVEIL-91210-Draveil | 375954 | BUREAUX BRIGADE EQUESTRE DE DRAVEIL | Base de Loisirs Le Port aux Cerises | 91 | 91210 | Draveil | Second_Œuvre | Sols
Lot 4 | 184027 | BRIGADE EQUESTRE DE DRAVEIL | 184027-BRIGADE EQUESTRE DE DRAVEIL-91210-Draveil | 375954 | BUREAUX BRIGADE EQUESTRE DE DRAVEIL | Base de Loisirs Le Port aux Cerises | 91 | 91210 | Draveil | Second_Œuvre | Murs intérieurs
Lot 4 | 184027 | BRIGADE EQUESTRE DE DRAVEIL | 184027-BRIGADE EQUESTRE DE DRAVEIL-91210-Draveil | 375954 | BUREAUX BRIGADE EQUESTRE DE DRAVEIL | Base de Loisirs Le Port aux Cerises | 91 | 91210 | Draveil | Second_Œuvre | Plafonds intérieurs
Lot 4 | 184027 | BRIGADE EQUESTRE DE DRAVEIL | 184027-BRIGADE EQUESTRE DE DRAVEIL-91210-Draveil | 375954 | BUREAUX BRIGADE EQUESTRE DE DRAVEIL | Base de Loisirs Le Port aux Cerises | 91 | 91210 | Draveil | Second_Œuvre | Ouvertures intérieures
Lot 4 | 184027 | BRIGADE EQUESTRE DE DRAVEIL | 184027-BRIGADE EQUESTRE DE DRAVEIL-91210-Draveil | 375954 | BUREAUX BRIGADE EQUESTRE DE DRAVEIL | Base de Loisirs Le Port aux Cerises | 91 | 91210 | Draveil | Second_Œuvre | Signalétique
Lot 4 | 197298 | PCTT CHAMPIGNY - DIRIF | 197298-PCTT CHAMPIGNY - DIRIF-94500-CHAMPIGNY-SUR-MARNE | 442172 | DIRECTION | 1 RUE EUGENE VARLIN | 94 | 94500 | CHAMPIGNY-SUR-MARNE | Clos_et_Couvert | Structure
Lot 4 | 197298 | PCTT CHAMPIGNY - DIRIF | 197298-PCTT CHAMPIGNY - DIRIF-94500-CHAMPIGNY-SUR-MARNE | 442172 | DIRECTION | 1 RUE EUGENE VARLIN | 94 | 94500 | CHAMPIGNY-SUR-MARNE | Clos_et_Couvert | Couverture extérieure
Lot 4 | 197298 | PCTT CHAMPIGNY - DIRIF | 197298-PCTT CHAMPIGNY - DIRIF-94500-CHAMPIGNY-SUR-MARNE | 442172 | DIRECTION | 1 RUE EUGENE VARLIN | 94 | 94500 | CHAMPIGNY-SUR-MARNE | Clos_et_Couvert | Façade
Lot 4 | 197298 | PCTT CHAMPIGNY - DIRIF | 197298-PCTT CHAMPIGNY - DIRIF-94500-CHAMPIGNY-SUR-MARNE | 442172 | DIRECTION | 1 RUE EUGENE VARLIN | 94 | 94500 | CHAMPIGNY-SUR-MARNE | Clos_et_Couvert | Ouvertures extérieures
Lot 4 | 197298 | PCTT CHAMPIGNY - DIRIF | 197298-PCTT CHAMPIGNY - DIRIF-94500-CHAMPIGNY-SUR-MARNE | 442172 | DIRECTION | 1 RUE EUGENE VARLIN | 94 | 94500 | CHAMPIGNY-SUR-MARNE | Clos_et_Couvert | Couverture-Charpente
Lot 4 | 197298 | PCTT CHAMPIGNY - DIRIF | 197298-PCTT CHAMPIGNY - DIRIF-94500-CHAMPIGNY-SUR-MARNE | 442172 | DIRECTION | 1 RUE EUGENE VARLIN | 94 | 94500 | CHAMPIGNY-SUR-MARNE | Second_Œuvre | Sols
Lot 4 | 197298 | PCTT CHAMPIGNY - DIRIF | 197298-PCTT CHAMPIGNY - DIRIF-94500-CHAMPIGNY-SUR-MARNE | 442172 | DIRECTION | 1 RUE EUGENE VARLIN | 94 | 94500 | CHAMPIGNY-SUR-MARNE | Second_Œuvre | Murs intérieurs
Lot 4 | 197298 | PCTT CHAMPIGNY - DIRIF | 197298-PCTT CHAMPIGNY - DIRIF-94500-CHAMPIGNY-SUR-MARNE | 442172 | DIRECTION | 1 RUE EUGENE VARLIN | 94 | 94500 | CHAMPIGNY-SUR-MARNE | Second_Œuvre | Plafonds intérieurs
Lot 4 | 197298 | PCTT CHAMPIGNY - DIRIF | 197298-PCTT CHAMPIGNY - DIRIF-94500-CHAMPIGNY-SUR-MARNE | 442172 | DIRECTION | 1 RUE EUGENE VARLIN | 94 | 94500 | CHAMPIGNY-SUR-MARNE | Second_Œuvre | Ouvertures intérieures
Lot 4 | 197298 | PCTT CHAMPIGNY - DIRIF | 197298-PCTT CHAMPIGNY - DIRIF-94500-CHAMPIGNY-SUR-MARNE | 442172 | DIRECTION | 1 RUE EUGENE VARLIN | 94 | 94500 | CHAMPIGNY-SUR-MARNE | Second_Œuvre | Signalétique

## Feuil4
Domaine technique | Fermetures_Automatiques
Étiquettes de lignes | Somme de Quantité
104281-SAINT SULPICE-75006-Paris | 3
104713-CITÉ MARCEL CACHIN D'IVRY-SUR-SEINE-94200-Ivry-sur-Seine | 1
109286-ENSEMBLE DANTZIG-MORILLONS-75015-Paris | 15
111323-COMMISSARIAT DE POLICE DU BLANC-MESNIL-93150-Le Blanc-Mesnil | 5
112115-SURETE DEPARTEMENTALE DU TERRITOIRE DE VIROFLAY-78220-Viroflay | 2
112143-BRIGADE DE SURVEILLANCE DEPARTEMENTALE DE NANTERRE-92000-Nanterre | 1
112185-COMPAGNIE DE SECURISATION D'AULNAY-SOUS-BOIS-93600-Aulnay-sous-Bois | 2
112265-IMMEUBLE ALBERT-75013-Paris | 3
112302-DIRECTION REGIONALE DES DOUANES D'ORLY-91550-Paray-Vieille-Poste | 2
112325-REDOUTE DE LA GRAVELLE-75012-Paris | 6
112551-IMMEUBLE SAINT LOUIS-78000-Versailles | 1
112581-SITE BEL MANOIR-78150-Le Chesnay | 27
113086-IMMEUBLE URSINS-CHANOINESSE-75004-Paris | 5
113099-IMMEUBLE GESVRES-75004-Paris | 7
113488-OCCUPATION POLICE ET GENDARMERIE JOUY-LE-MOUTIER-95280-Jouy-le-Moutier | 4
114129-COMMISSARIAT DE POLICE DE SAVIGNY-91600-Savigny-sur-Orge | 1
114776-COMMISSARIAT DE POLICE DE CLAMART-92140-Clamart | 1
115693-COMMISSARIAT DE POLICE DE COURBEVOIE-92400-Courbevoie | 1
115919-COMMISSARIAT DE POLICE D'EPINAY-SUR-SEINE-93800-Epinay-sur-Seine | 2
117011-PARC SUD RUNGIS-94550-Chevilly-Larue | 28
117854-CRS N°7 DE DEUIL-LA-BARRE-95170-Deuil-la-Barre | 5
118223-SECURITE DEPARTEMENTALE DU RENSEIGNEMENT TERRITORIAL 95-95230-Soisy-sous-Montmorency | 2
118311-DTSP93 DE BOBIGNY-93000-Bobigny | 7
119584-COMPAGNIE REPUBLICAINE DE SECURITE DE VELIZY-VILLACOUBLAY-78140-Vélizy-Villacoublay | 61
119691-CHÂTEAU DE POMPONNE - CRS N°4-77400-Pomponne | 4
119705-PALAIS DE JUSTICE DE PARIS-75001-Paris | 5
119933-COMMISSARIAT DE POLICE DE SAINT-CLOUD-92210-Saint-Cloud | 27
119937-COMMISSARIAT DE POLICE DE BRETIGNY-SUR-ORGE-91220-Brétigny-sur-Orge | 6
119950-COMMISSARIAT DE POLICE DE ROSNY-SOUS-BOIS-93110-Rosny-sous-Bois | 3
119990-HOTEL DE POLICE REUILLY-75012-Paris | 4
120014-CITE ADMINISTRATIVE D'EVRY-91000-Evry-Courcouronnes | 7
120016-DDPAF - SAINT CYR L'ECOLE-78210-Saint-Cyr-l'Ecole | 1
120025-COMMISSARIAT CENTRAL DU 1ER ARRD-75001-Paris | 1
120047-COMMISSARIAT DE POLICE DE COULOMMIERS-77120-Coulommiers | 1
120092-COMMISSARIAT DE POLICE DE HOUILLES-78800-Houilles | 2
120094-COMMISSARIAT DE POLICE DE LAGNY-SUR-MARNE-77400-Lagny-sur-Marne | 2
120098-COMMISSARIAT DE POLICE DE FONTAINEBLEAU-77300-Fontainebleau | 2
120131-COMMISSARIAT DE POLICE DU KREMLIN-BICETRE-94270-Le Kremlin-Bicêtre | 1
120137-HOTEL DE POLICE DE CRETEIL-94000-Créteil | 24
120151-HOTEL DE POLICE & CRA DE PALAISEAU-91120-Palaiseau | 12
120174-COMMISSARIAT DE POLICE DE PONTAULT-COMBAULT-77340-Pontault-Combault | 5
120186-COMMISSARIAT DE POLICE D'ENGHEIN-LES-BAINS-95880-Enghien-les-Bains | 2
120189-COMPAGNIE REPUBLICAINE DE SECURITE N° 5 DE MASSY-91300-Massy | 18
120203-COMMISSARIAT DE POLICE DE MONTROUGE-92120-Montrouge | 2
120212-HOTEL DE POLICE DE JUVISY-SUR-ORGE-91260-Juvisy-sur-Orge | 1
120302-COMMISSARIAT DE POLICE DE PANTIN-93500-Pantin | 2
120324-COMMISSARIAT DE POLICE DE CHELLES-77500-Chelles | 2
120336-BAPSA CHAPELLE-75018-Paris | 2
120339-COMMISSARIAT DE POLICE DE BRUNOY-91800-Brunoy | 7
120343-COMMISSARIAT DE POLICE DE BAGNEUX-92220-Bagneux | 3
120353-COMMISSARIAT CENTRAL DU 19EME ARRD-75019-Paris | 3
120477-COMMISSARIAT DE POLICE DE NOGENT-SUR-MARNE-94130-Nogent-sur-Marne | 1
120608-COMMISSARIAT DE POLICE DE BOULOGNE-BILLANCOURT-92100-Boulogne-Billancourt | 20
120634-COMMISSARIAT DE POLICE D'ALFORVILLE-94140-Alfortville | 6
120681-COMMISSARIAT DE POLICE DE SARCELLES-95200-Sarcelles | 2
120731-HOTEL DE POLICE D'ARGENTEUIL-95100-Argenteuil | 7
120747-COMMISSARIAT DE POLICE DE CACHAN-94230-Cachan | 4
120780-COMMISSARIAT DE POLICE DE GOUSSAINVILLE-95190-Goussainville | 4
120798-LOCAUX OMP 92-92210-Saint-Cloud | 33
120838-COMMISSARIAT DE POLICE DE MAISONS-ALFORT-94700-Maisons-Alfort | 1
121058-COMMISSARIAT DE POLICE DE BOISSY ST LEGER-94470-Boissy-Saint-Léger | 9
124184-IMMEUBLE CITE-75004-Paris | 61
124210-IMMEUBLE CAMILLE DESMOULINS-75011-Paris | 1
124373-IMMEUBLE DANTE-75005-Paris | 1
125268-HOTEL DE POLICE DE CERGY-95000-Cergy | 7
125282-COMMISSARIAT DE POLICE DE MONTIGNY-LÈS-CORMEILLES-95370-Montigny-Lès-Cormeilles | 1
125329-HOTEL DE POLICE DU 5EME-75005-Paris | 5
125373-COMMISSARIAT DE POLICE DE TAVERNY-95150-Taverny | 1
125403-COMMISSARIAT DE POLICE DE MARLY-LE-ROI-78160-Marly-le-Roi | 1
125422-CANTONNEMENT CRS DEBROUSSE-75020-Paris | 1
125454-SERVICE D'ORDRE PUBLIC (SOP SUD) DE VAUX-LE-PENIL-77000-Vaux-le-Pénil | 3
125523-COMMISSARIAT DE POLICE DE FONTENAY-LE-FLEURY-78330-Fontenay-le-Fleury | 2
125604-COMMISSARIAT DE POLICE D'ELANCOURT-78990-Elancourt | 2
125652-HOTEL DE POLICE DE RAMBOUILLET-78120-Rambouillet | 3
125688-HOTEL DE POLICE DE MOISSY-CRAMAYEL-77550-Moissy-Cramayel | 3
128002-PARKING SOUTERRAIN LUTECE-CITE-75004-Paris | 2
130971-ILOT PERREE - CCA 1, 2, 3 & 4-75003-Paris | 14
131013-GARAGE MACDONALD-75019-Paris | 27
131981-COMMISSARIAT DE POLICE DE VILLEPARISIS-77270-Villeparisis | 2
133244-COMMISSARIAT CENTRAL DU 20EME ARRD-75020-Paris | 4
133719-CENTRE ADMINISTRATIF DEPARTEMENTAL-92000-Nanterre | 5
137437-COMMISSARIAT DE POLICE DE CLICHY-MONTFERMEIL-93390-Clichy-sous-Bois | 2
137900-COMMISSARIAT DE POLICE DE VILLIERS-LE-BEL-95400-Villiers-le-Bel | 4
138242-IMMEUBLE GOUTTE D'OR-75018-Paris | 1
138251-BDEP BERCY-75012-Paris | 2
138258-COMMISSARIAT DE POLICE DE MORET-SUR-LOING-77250-Moret-sur-Loing | 1
138260-SAIP-BDEP DAUPHINE-75016-Paris | 1
138263-COMMISSARIAT DE POLICE DES ULIS-91940-Les Ulis | 3
138264-COMMISSARIAT DE POLICE DE LA DEFENSE-92400-Courbevoie | 3
138280-COMMISSARIAT DE POLICE DE SAINTE-GENEVIEVE-DES-BOIS-91700-Sainte-Geneviève-des-Bois | 1
138285-COMMISSARIAT DE POLICE DE LA CELLE-SAINT-CLOUD-78170-La Celle-Saint-Cloud | 3
138289-COMMISSARIAT DE POLICE DE PLAISIR-78370-Plaisir | 1
138313-SITE RIQUET-75019-Paris | 3
138328-COMMISSARIAT DE POLICE DE SAINT-GERMAIN-EN-LAYE-78100-Saint-Germain-en-Laye | 1
138334-COMMISSARIAT DE POLICE D'ARPAJON-91290-Arpajon | 2
138337-COMMISSARIAT DE POLICE DE SAINT-OUEN-93400-Saint-Ouen | 3
138340-COMMISSARIAT DE POLICE D'ATHIS-MONS-91200-Athis-Mons | 1
138341-COMMISSARIAT DE POLICE DE FRANCONVILLE-95130-Franconville | 4
138342-COMMISSARIAT DE POLICE DE COLOMBES-92700-Colombes | 2
138343-COMMISSARIAT DE POLICE DE SAINT-MAUR-DES-FOSSES-94100-Saint-Maur-des-Fossés | 2
138349-COMMISSARIAT DE POLICE DE STAINS-93240-Stains | 3
138351-COMMISSARIAT DE POLICE DE MONTMORENCY-95160-Montmorency | 3
138357-COMMISSARIAT DE POLICE DE VINCENNES-94300-Vincennes | 3
138360-BUREAU DE POLICE DE SAINT-OUEN-L'AUMÔNE-95310-Saint-Ouen-l'Aumône | 1
138373-COMMISSARIAT DE POLICE DE SARTROUVILLE-78500-Sartrouville | 4
138386-COMMISSARIAT DE POLICE D'AUBERVILLIERS-93300-Aubervilliers | 3
138388-COMMISSARIAT DE POLICE DE NOISY-LE-SEC-93130-Noisy-le-Sec | 1
138389-COMMISSARIAT DE POLICE DE SCEAUX-92330-Sceaux | 1
138391-COMMISSARIAT DE POLICE DE DRANCY-93700-Drancy | 3
138393-COMMISSARIAT DE POLICE DE MONTREUIL-93100-Montreuil | 3
138401-HOTEL DE POLICE DE MELUN-77000-Melun | 9
138404-HOTEL DE POLICE D'ANTONY-92160-Antony | 4
138406-COMMISSARIAT DE POLICE DE NOISY-LE-GRAND-93160-Noisy-le-Grand | 3
138413-COMMISSARIAT DE POLICE DE VILLEJUIF-94800-Villejuif | 3
138416-COMMISSARIAT DE POLICE DE LA COURNEUVE-93120-La Courneuve | 1
138426-COMMISSARIAT DE POLICE DE GARGES-LÈS-GONESSE-95140-Garges-lès-Gonesse | 6
138429-COMMISSARIAT DE POLICE DE GUYANCOURT-78280-Guyancourt | 1
138430-COMMISSARIAT DE POLICE DE MAISONS-LAFFITTE-78600-Maisons-Laffitte | 2
138449-COMMISSARIAT CENTRAL DU 15EME ARRD-75015-Paris | 4
138461-COMMISSARIAT CENTRAL DU 11EME ARRD-75011-Paris | 5
138466-CENTRE DE POLICE BESSIERES-75017-Paris | 16
138469-IMMEUBLE BEL AIR-75012-Paris | 3
138480-COMMISSARIAT CENTRAL DU 12EME ARRD-75012-Paris | 5
138551-COMMISSARIAT DE POLICE DE SAVIGNY-LE-TEMPLE-77176-Savigny-le-Temple | 5
138578-HOTEL DE POLICE DE MANTES-LA-JOLIE-78200-Mantes-la-Jolie | 3
138579-COMPAGNIE DE SECURISATION ET ET D'INTERVENTION - BUREAU DE POLICE DE LIMAY-78320-Limay | 2
138587-COMMISSARIAT CENTRAL DU 9EME ARRD-75009-Paris | 3
138630-IMMEUBLE NECKER-75015-Paris | 1
138647-COMMISSARIAT DE POLICE DE POISSY-78300-Poissy | 3
138708-COMMISSARIAT DE POLICE DE DAMMARIE-LES-LYS-77190-Dammarie-les-Lys | 2
138711-COMMISSARIAT CENTRAL DU 18EME ARRD-75018-Paris | 5
138712-COMMISSARIAT CENTRAL DU 16EME ARRD-75016-Paris | 2
138717-COMMISSARIAT CENTRAL DU 17EME ARRD-75017-Paris | 8
138726-COMMISSARIAT DE POLICE DU VESINET-78110-Le Vésinet | 1
138729-COMMISSARIAT DE POLICE DES MUREAUX-78130-Les Mureaux | 3
138735-COMMISSARIAT DE POLICE DE NEMOURS-77140-Nemours | 1
138740-HOTEL DE POLICE DE CHESSY-77700-Chessy | 3
138748-COMMISSARIAT DE POLICE DE VITRY-SUR-SEINE-94400-Vitry-sur-Seine | 1
138753-BRIGADE CANINE DE CERGY-95800-Cergy | 5
138758-COMMISSARIAT DE POLICE DE FONTENAY-SOUS-BOIS-94120-Fontenay-sous-Bois | 1
138794-COMMISSARIAT DE POLICE DE L'HAY-LES-ROSES-94240-L'Haÿ-les-Roses | 2
138801-COMMISSARIAT DE POLICE DE TRAPPES-78190-Trappes | 3
138803-DDSP91 & SD DE COURCOURONNES-91080-Evry-Courcouronnes | 1
138804-HOTEL DE POLICE DE BOBIGNY-93000-Bobigny | 4
138805-COMMISSARIAT DE POLICE DE VILLENEUVE-LA-GARENNE-92390-Villeneuve-la-Garenne | 3
138806-COMMISSARIAT DE POLICE DE CORBEIL-ESSONNES-91100-Corbeil-Essonnes | 2
138813-HOTEL DE POLICE DE VERSAILLES-78000-Versailles | 1
138818-COMMISSARIAT DE POLICE DE SURESNES-92150-Suresnes | 1
138819-COMMISSARIAT DE POLICE DE DRAVEIL-91210-Draveil | 3
138827-COMMISSARIAT DE POLICE DE VANVES-92170-Vanves | 2
138831-COMMISSARIAT DE POLICE DE NEUILLY-SUR-SEINE-92200-Neuilly-sur-Seine | 3
138834-COMMISSARIAT DE POLICE DE LEVALLOIS-PERRET-92300-Levallois-Perret | 2
138850-COMMISSARIAT DE POLICE DE THIAIS-94320-Thiais | 3
138861-COMMISSARIAT DE POLICE DE RUEIL-MALMAISON-92500-Rueil-Malmaison | 5
138863-COMMISSARIAT DE POLICE DE NANTERRE-92000-Nanterre | 4
138866-COMMISSARIAT DE POLICE DE MASSY-91300-Massy | 2
138867-COMMISSARIAT DE POLICE D'ETAMPES-91150-Etampes | 1
138876-COMMISSARIAT DE POLICE DE GAGNY-93220-Gagny | 2
138892-COMMISSARIAT SUBDIVISIONNAIRE DE SAINT-DENIS-93200-Saint-Denis | 1
138893-COMMISSARIAT DE POLICE DE CHATENAY-MALABRY-92290-Châtenay-Malabry | 1
138897-COMPAGNIE REPUBLICAINE DE SECURITE N° 2 DE VAUCRESSON-92420-Vaucresson | 8
138929-COMMISSARIAT DE POLICE DE GRIGNY-91350-Grigny | 4
138942-HOTEL DE POLICE DE GENNEVILLIERS-92230-Gennevilliers | 2
138947-COMMISSARIAT DE POLICE DE MONTGERON-91230-Montgeron | 10
138948-COMMISSARIAT DE POLICE D'ASNIERES-SUR-SEINE-92600-Asnières-sur-Seine | 1
138949-COMMISSARIAT DE POLICE DE LONGJUMEAU-91160-Longjumeau | 3
138958-BDEP ST THOMAS D'AQUIN-75007-Paris | 1
138971-HOTEL DE POLICE DU 14EME-75014-Paris | 8
138972-BDEP JAVEL GRENELLE-75015-Paris | 1
138979-BDEP PONT DE FLANDRE-75019-Paris | 3
139003-BUREAU DE POLICE DE PONTOISE-95300-Pontoise | 5
139026-COMMISSARIAT DE POLICE DE VILLEPINTE-93420-Villepinte | 3
139029-COMMISSARIAT DE POLICE DE CHARENTON-94220-Charenton-le-Pont | 1
139035-COMMISSARIAT CENTRAL DU 10EME ARRD-75010-Paris | 4
139036-COMMISSARIAT DE POLICE DE CHOISY-LE-ROI-94600-Choisy-le-Roi | 6
139047-BDEP PORTE SAINT DENIS-75010-Paris | 2
139163-COMMISSARIAT DE POLICE DE LIVRY-GARGAN-93190-Livry-Gargan | 5
140465-HOTEL DE POLICE DE MEAUX-77100-Meaux | 1
140952-COMMISSARIAT DE CIRCONSCRIPTION DE BONDY-93140-Bondy | 1
140984-COMMISSARIAT DE POLICE DE NEUILLY-SUR-MARNE-93330-Neuilly-sur-Marne | 3
143521-CROZATIER-75012-Paris | 1
143529-PARC ET GRANDE HALLE DE LA VILLETTE-75019-Paris | 5
143567-ILOT SAINT ELOI-75012-Paris | 1
143738-HOTEL DE POLICE DU 13EME-75013-Paris | 3
143765-DDSP 78 DE VIROFLAY-78220-Viroflay | 1
143920-SITE WALLONS-BRETON-HOPITAL-75013-Paris | 11
144305-GARAGE SGAMI DU CHESNAY-78150-Le Chesnay | 9
144562-COMPAGNIE REPUBLICAINE DE SECURITE N° 3 DE QUINCY-SOUS-SENART-91480-Quincy-sous-Sénart | 3
144603-COMPAGNIE REPUBLICAINE DE SECURITE N° 8 DE BIEVRES-91570-Bièvres | 8
145096-COMMISSARIAT DE POLICE D'AULNAY-SOUS-BOIS-93600-Aulnay-sous-Bois | 2
145493-COMMISSARIAT DE POLICE DE VILLENEUVE-SAINT-GEORGES-94190-Villeneuve-Saint-Georges | 2
145495-COMMISSARIAT DE POLICE DE BEZONS-95870-Bezons | 11
145827-COMMISSARIAT DE POLICE DE CHAMPIGNY-SUR-MARNE-94500-Champigny-sur-Marne | 4
145849-COMMISSARIAT DE POLICE DE GONESSE-95500-Gonesse | 3
150102-COMMISSARIAT DE POLICE DE PROVINS-77160-Provins | 6
153547-SITE PERICHET-77990-Le Mesnil-Amelot | 1
160630-FORT DE VILLENEUVE ST GEORGES-94190-Villeneuve-Saint-Georges | 2
175307-UNITE CANINE DEPARTEMENTALE DE MOISSY-CRAMAYEL-77550-Moissy-Cramayel | 1
176036-SDPJ ET GIR 92 DE NANTERRE-92000-Nanterre | 3
176983-DDSP 95 D'ARGENTEUIL-95100-Argenteuil | 2
177422-COMMISSARIAT DE POLICE DE LA GARENNE-COLOMBES-92250-La Garenne-Colombes | 4
178488-AEROPORT DE PARIS-ORLY-91550-Paray-Vieille-Poste | 1
178692-COMMISSARIAT DE POLICE DE LE RAINCY-VILLEMOMBLE-93340-Le Raincy | 6
179551-COMMISSARIAT DE POLICE DE MEUDON-92190-Meudon | 4
180314-COMMISSARIAT DE POLICE D'ERMONT-95120-Ermont | 5
180698-BRIGADE CANINE DE NANTERRE-92000-Nanterre | 2
180967-COMMISSARIAT DE POLICE DE SEVRAN-93270-Sevran | 6
183941-ATELIER DE REPARATION SGAP-95650-Boissy-l'Aillerie | 4
184245-COMMISSARIAT DE POLICE DE CONFLANS-SAINTE-HONORINE-78700-Conflans-Sainte-Honorine | 2
188144-COMMISSARIAT DE POLICE D'ISSY-LES-MOULINEAUX-92130-Issy-les-Moulineaux | 3
189979-LABORATOIRE TOXICOLOGIE ET INSTITUT MEDICO LEGAL-75012-Paris | 9
192984-BUREAU DE POLICE DE CORMEILLE-EN-PARISIS-95240-Cormeilles-en-Parisis | 5
193557-LA HALLE HEBERT-75018-Paris | 2
193800-COMMISSARIAT DE POLICE DE BOIS-COLOMBES-92270-Bois-Colombes | 4
194003-COMMISSARIAT DE POLICE DE LE MEE-SUR-SEINE-77350-Le Mée-sur-Seine | 1
194507-CCA POSTE DU LOUVRE-75001-Paris | 1
195396-HELIPORT DE PARIS - ISSY LES MOULINEAUX-75015-Paris | 4
198030-HOTEL DE POLICE DE TORCY-77200-Torcy | 8
198432-COMMISSARIAT DE POLICE DE VERNOUILLET-78540-Vernouillet | 3
204821-CENTRE COMMERCIAL BEAUGRENELLE-75015-Paris | 2
210492-ZAC BEAUJON-75008-Paris | 1
STEMP070-COMMISSARIAT DE SAINT-DENIS + INPS-93200-Saint-Denis | 7
SV7504A-IMMEUBLE MASSILLON-NOTRE DAME-75004-Paris | 5
SV7514A-IMMEUBLE CABANIS-75014-Paris | 7
SV7518A-IMMEUBLE NEY-75018-Paris | 2
SV9157A-LABORATOIRE CENTRAL-91570-Bièvres | 1
SV9301A-IMMEUBLE BAUDIN-93310-Le Pré-Saint-Gervais | 2
SV9401A-ENTREPOT CRETEIL-94000-Créteil | 11
Total général | 1059