## listing équipements (hidden)
MARCHE DE MAINTENANCE MULTI-TECHNIQUES PREVENTIVE ET CORRECTIVE SUR LE SECOND-ŒUVRE ET LE CLOS-COUVERT DE L’IMMOBILIER DU SGAMI ÎLE DE FRANCE ET DE L’ADMINISTRATION CENTRALE
CCAP - ANNEXE 4 _ LISTE DES INSTALLATIONS TECHNIQUES
Lot du marché | Code site | Désignation du Site | Adresse | Département | Code postal | Commune | Domaine technique | Famille technique | Désignation de l'équipement | Quantité | Unité / mL / m2 | Marque de l'équipement | Caractéristiques techniques : Modèle / Type | Commentaires (Champ libre)
Assainissement_Relevage_des_eaux

## listing équipements a
Marché d'Exploitation et maintenance techniques sur le second-œuvre, la plomberie et Menuiserie- vitrerie DE L’IMMOBILIER DU SGAMI ÎLE DE FRANCE ET DE L’ADMINISTRATION CENTRALE
CCAP - ANNEXE 4 _ LISTE DES INSTALLATIONS TECHNIQUES
Lot du marché | Code site | Désignation du Site | Code bati | Désignation du batiment | Adresse | Département | Code Postal | Commune | Domaine technique | Famille technique | Désignation de l'équipement | Quantité | Unité / mL / m2 | Marque de l'équipement | Caractéristiques techniques : Modèle / Type | Commentaires (Champ libre)
Lot 3 | 109944 | IMMEUBLE EUROPEEN | 158685 | IMMEUBLE EUROPEEN | 1/7, promenade Jean Rostand | 93 | 93000 | Bobigny | Clos_et_Couvert | Structure
Lot 3 | 109944 | IMMEUBLE EUROPEEN | 158685 | IMMEUBLE EUROPEEN | 1/7, promenade Jean Rostand | 93 | 93000 | Bobigny | Clos_et_Couvert | Couverture extérieure
Lot 3 | 109944 | IMMEUBLE EUROPEEN | 158685 | IMMEUBLE EUROPEEN | 1/7, promenade Jean Rostand | 93 | 93000 | Bobigny | Clos_et_Couvert | Façade |  |  |  |  | Façade maçonnée | Site en location ( 10ène de bureaux) dans un bâtiment administratif de la BNP
Lot 3 | 109944 | IMMEUBLE EUROPEEN | 158685 | IMMEUBLE EUROPEEN | 1/7, promenade Jean Rostand | 93 | 93000 | Bobigny | Clos_et_Couvert | Ouvertures extérieures
Lot 3 | 109944 | IMMEUBLE EUROPEEN | 158685 | IMMEUBLE EUROPEEN | 1/7, promenade Jean Rostand | 93 | 93000 | Bobigny | Clos_et_Couvert | Couverture-Charpente
Lot 3 | 109944 | IMMEUBLE EUROPEEN | 158685 | IMMEUBLE EUROPEEN | 1/7, promenade Jean Rostand | 93 | 93000 | Bobigny | Second_Œuvre | Sols
Lot 3 | 109944 | IMMEUBLE EUROPEEN | 158685 | IMMEUBLE EUROPEEN | 1/7, promenade Jean Rostand | 93 | 93000 | Bobigny | Second_Œuvre | Murs intérieurs
Lot 3 | 109944 | IMMEUBLE EUROPEEN | 158685 | IMMEUBLE EUROPEEN | 1/7, promenade Jean Rostand | 93 | 93000 | Bobigny | Second_Œuvre | Plafonds intérieurs
Lot 3 | 109944 | IMMEUBLE EUROPEEN | 158685 | IMMEUBLE EUROPEEN | 1/7, promenade Jean Rostand | 93 | 93000 | Bobigny | Second_Œuvre | Ouvertures intérieures
Lot 3 | 109944 | IMMEUBLE EUROPEEN | 158685 | IMMEUBLE EUROPEEN | 1/7, promenade Jean Rostand | 93 | 93000 | Bobigny | Second_Œuvre | Signalétique
Lot 3 | 111226 | AUTOROUTE A1 (DRIEA & CRS AUTOROUTIER) | 209334 | D.R.E. ILE DE FRANCE & A.C.T. | 1 RUE DU BEC A LOUE | 93 | 93200 | SAINT-DENIS | Clos_et_Couvert | Structure
Lot 3 | 111226 | AUTOROUTE A1 (DRIEA & CRS AUTOROUTIER) | 209334 | D.R.E. ILE DE FRANCE & A.C.T. | 1 RUE DU BEC A LOUE | 93 | 93200 | SAINT-DENIS | Clos_et_Couvert | Couverture extérieure
Lot 3 | 111226 | AUTOROUTE A1 (DRIEA & CRS AUTOROUTIER) | 209334 | D.R.E. ILE DE FRANCE & A.C.T. | 1 RUE DU BEC A LOUE | 93 | 93200 | SAINT-DENIS | Clos_et_Couvert | Façade
Lot 3 | 111226 | AUTOROUTE A1 (DRIEA & CRS AUTOROUTIER) | 209334 | D.R.E. ILE DE FRANCE & A.C.T. | 1 RUE DU BEC A LOUE | 93 | 93200 | SAINT-DENIS | Clos_et_Couvert | Ouvertures extérieures
Lot 3 | 111226 | AUTOROUTE A1 (DRIEA & CRS AUTOROUTIER) | 209334 | D.R.E. ILE DE FRANCE & A.C.T. | 1 RUE DU BEC A LOUE | 93 | 93200 | SAINT-DENIS | Clos_et_Couvert | Couverture-Charpente
Lot 3 | 111226 | AUTOROUTE A1 (DRIEA & CRS AUTOROUTIER) | 209334 | D.R.E. ILE DE FRANCE & A.C.T. | 1 RUE DU BEC A LOUE | 93 | 93200 | SAINT-DENIS | Second_Œuvre | Sols
Lot 3 | 111226 | AUTOROUTE A1 (DRIEA & CRS AUTOROUTIER) | 209334 | D.R.E. ILE DE FRANCE & A.C.T. | 1 RUE DU BEC A LOUE | 93 | 93200 | SAINT-DENIS | Second_Œuvre | Murs intérieurs
Lot 3 | 111226 | AUTOROUTE A1 (DRIEA & CRS AUTOROUTIER) | 209334 | D.R.E. ILE DE FRANCE & A.C.T. | 1 RUE DU BEC A LOUE | 93 | 93200 | SAINT-DENIS | Second_Œuvre | Plafonds intérieurs
Lot 3 | 111226 | AUTOROUTE A1 (DRIEA & CRS AUTOROUTIER) | 209334 | D.R.E. ILE DE FRANCE & A.C.T. | 1 RUE DU BEC A LOUE | 93 | 93200 | SAINT-DENIS | Second_Œuvre | Ouvertures intérieures
Lot 3 | 111226 | AUTOROUTE A1 (DRIEA & CRS AUTOROUTIER) | 209334 | D.R.E. ILE DE FRANCE & A.C.T. | 1 RUE DU BEC A LOUE | 93 | 93200 | SAINT-DENIS | Second_Œuvre | Signalétique
Lot 3 | 111323 | COMMISSARIAT DE POLICE DU BLANC-MESNIL | 208933 | COMMISSARIAT DE CIRCONSCRIPTION | Place Gabriel Péri | 93 | 93150 | Le Blanc-Mesnil | Assainissement _Relevage des eaux | Pompe de relevage | RLV-00187
Lot 3 | 111323 | COMMISSARIAT DE POLICE DU BLANC-MESNIL | 208933 | COMMISSARIAT DE CIRCONSCRIPTION | Place Gabriel Péri | 93 | 93150 | Le Blanc-Mesnil | Assainissement _Relevage des eaux | Pompe de relevage | RLV-00188
Lot 3 | 111323 | COMMISSARIAT DE POLICE DU BLANC-MESNIL | 208933 | COMMISSARIAT DE CIRCONSCRIPTION | Place Gabriel Péri | 93 | 93150 | Le Blanc-Mesnil | Assainissement _Relevage des eaux | Fosse de décantation | RLV-00360
Lot 3 | 111323 | COMMISSARIAT DE POLICE DU BLANC-MESNIL | 208933 | COMMISSARIAT DE CIRCONSCRIPTION | Place Gabriel Péri | 93 | 93150 | Le Blanc-Mesnil | Clos_et_Couvert | Structure |  | 1333 | m² |  | Eléments porteurs verticaux, structure en beton | La structure est en bonne état.
Lot 3 | 111323 | COMMISSARIAT DE POLICE DU BLANC-MESNIL | 208933 | COMMISSARIAT DE CIRCONSCRIPTION | Place Gabriel Péri | 93 | 93150 | Le Blanc-Mesnil | Clos_et_Couvert | Couverture extérieure |  | 514 | m² |  | La Couverture extérieure semble en bonne état | La Couverture extérieure semble en bonne état
Lot 3 | 111323 | COMMISSARIAT DE POLICE DU BLANC-MESNIL | 208933 | COMMISSARIAT DE CIRCONSCRIPTION | Place Gabriel Péri | 93 | 93150 | Le Blanc-Mesnil | Clos_et_Couvert | Façade |  | 668 | m² |  | La structure en pierre est recouverte d'un enduit. | Façade en bonne état rien à signaler
Lot 3 | 111323 | COMMISSARIAT DE POLICE DU BLANC-MESNIL | 208933 | COMMISSARIAT DE CIRCONSCRIPTION | Place Gabriel Péri | 93 | 93150 | Le Blanc-Mesnil | Clos_et_Couvert | Ouvertures extérieures |  | 167 | m² |  | Menuiseries double vitrage | Les menuiseries sont en bonne état. . Aucune dégradation n'a été constatée.
Lot 3 | 111323 | COMMISSARIAT DE POLICE DU BLANC-MESNIL | 208933 | COMMISSARIAT DE CIRCONSCRIPTION | Place Gabriel Péri | 93 | 93150 | Le Blanc-Mesnil | Clos_et_Couvert | Couverture-Charpente |  | 514 | m² |  | le toit terrasse accessible | La toiture terrasse est en bonne état.
Lot 3 | 111323 | COMMISSARIAT DE POLICE DU BLANC-MESNIL | 208933 | COMMISSARIAT DE CIRCONSCRIPTION | Place Gabriel Péri | 93 | 93150 | Le Blanc-Mesnil | Fermetures_Automatiques | Portail battant | PPA-00789 | 1 | U | FAAC 400CBAC | portail 2 vtx lg 3990 x h 2800 mm moteur FAAC 400 CBAC E145 Entrée Parking
Lot 3 | 111323 | COMMISSARIAT DE POLICE DU BLANC-MESNIL | 208933 | COMMISSARIAT DE CIRCONSCRIPTION | Place Gabriel Péri | 93 | 93150 | Le Blanc-Mesnil | Fermetures_Automatiques | Porte sectionnelle | PPA-00790 | 1 | U | HORMANN SPU F42 | Porte sectionnelle Hörmann SPU F42, lg 3494 x 2720mm, RAL 8028 brun terre,Motorisation sur l’arbre WA400, commande A460
Lot 3 | 111323 | COMMISSARIAT DE POLICE DU BLANC-MESNIL | 208933 | COMMISSARIAT DE CIRCONSCRIPTION | Place Gabriel Péri | 93 | 93150 | Le Blanc-Mesnil | Fermetures_Automatiques | Porte piétonne coulissante | PPA-00791 | 1 | U | FAIVELAY | porte vitrée latérale FAIVELAY situé en accès piétons 2ème porte en entrée
Lot 3 | 111323 | COMMISSARIAT DE POLICE DU BLANC-MESNIL | 208933 | COMMISSARIAT DE CIRCONSCRIPTION | Place Gabriel Péri | 93 | 93150 | Le Blanc-Mesnil | Fermetures_Automatiques | Porte piétonne coulissante | PPA-00792 | 1 | U | NC | portillon piéton manuel lg 1000 x h 2800 mm avec serrure électrique VEAP SECURITY 3
Lot 3 | 111323 | COMMISSARIAT DE POLICE DU BLANC-MESNIL | 208933 | COMMISSARIAT DE CIRCONSCRIPTION | Place Gabriel Péri | 93 | 93150 | Le Blanc-Mesnil | Fermetures_Automatiques | Porte piétonne coulissante | PPA-00793 | 1 | U | NC | portail double battant lg 2800 x h 2500 mm manuel
Lot 3 | 111323 | COMMISSARIAT DE POLICE DU BLANC-MESNIL | 208933 | COMMISSARIAT DE CIRCONSCRIPTION | Place Gabriel Péri | 93 | 93150 | Le Blanc-Mesnil | Second_Œuvre | Sols intérieur |  | 1333 | m² |  | Au sous-sol et au RDC et à l’étage, on trouve un sol en carrelage. | L’État du sol en carrelage est correcte.
Lot 3 | 111323 | COMMISSARIAT DE POLICE DU BLANC-MESNIL | 208933 | COMMISSARIAT DE CIRCONSCRIPTION | Place Gabriel Péri | 93 | 93150 | Le Blanc-Mesnil | Second_Œuvre | Murs intérieurs |  | 668 | m² |  | Les murs intérieurs possèdent un revêtement intérieur en plaque de plâtre avec de la peinture. | L'ensemble des murs intérieurs sont en état corrects malgré quelques traces d'usure.
Lot 3 | 111323 | COMMISSARIAT DE POLICE DU BLANC-MESNIL | 208933 | COMMISSARIAT DE CIRCONSCRIPTION | Place Gabriel Péri | 93 | 93150 | Le Blanc-Mesnil | Second_Œuvre | Plafonds intérieurs |  | 1333 | m² |  | Dalle de faux plafond dans la quasi totalité du bâtiment | les dalles de faux-plafond sont en mauvaise état et certaines sont manquantes.
Lot 3 | 111323 | COMMISSARIAT DE POLICE DU BLANC-MESNIL | 208933 | COMMISSARIAT DE CIRCONSCRIPTION | Place Gabriel Péri | 93 | 93150 | Le Blanc-Mesnil | Second_Œuvre | Ouvertures intérieures |  | 190 | m² |  | La majorité des portes intérieures sont en bois. Les portes des cellules GAV sont métalliques | 0
Lot 3 | 111323 | COMMISSARIAT DE POLICE DU BLANC-MESNIL | 208933 | COMMISSARIAT DE CIRCONSCRIPTION | Place Gabriel Péri | 93 | 93150 | Le Blanc-Mesnil | Second_Œuvre | Signalétique |  | 0 | 0 |  | Eléments de signalétique intérieur tels que plans d'incendie, numéros des étages et correspondance, numéros des bureaux. | Les éléments de signalétique ont en bonne état.
Lot 3 | 112185 | COMPAGNIE DE SECURISATION D'AULNAY-SOUS-BOIS | 195559 | COMPAGNIE DE SECURISATION | 54, avenue du 14 Juillet | 93 | 93600 | Aulnay-sous-Bois | Assainissement _Relevage des eaux | Fosse EP | RLV-00334
Lot 3 | 112185 | COMPAGNIE DE SECURISATION D'AULNAY-SOUS-BOIS | 195559 | COMPAGNIE DE SECURISATION | 54, avenue du 14 Juillet | 93 | 93600 | Aulnay-sous-Bois | Assainissement _Relevage des eaux | Fosse EP | RLV-00335
Lot 3 | 112185 | COMPAGNIE DE SECURISATION D'AULNAY-SOUS-BOIS | 195559 | COMPAGNIE DE SECURISATION | 54, avenue du 14 Juillet | 93 | 93600 | Aulnay-sous-Bois | Assainissement _Relevage des eaux | Fosse EP | RLV-00336
Lot 3 | 112185 | COMPAGNIE DE SECURISATION D'AULNAY-SOUS-BOIS | 195559 | COMPAGNIE DE SECURISATION | 54, avenue du 14 Juillet | 93 | 93600 | Aulnay-sous-Bois | Clos_et_Couvert | Structure
Lot 3 | 112185 | COMPAGNIE DE SECURISATION D'AULNAY-SOUS-BOIS | 195559 | COMPAGNIE DE SECURISATION | 54, avenue du 14 Juillet | 93 | 93600 | Aulnay-sous-Bois | Clos_et_Couvert | Couverture extérieure |  |  |  |  | Toiture gravillons
Lot 3 | 112185 | COMPAGNIE DE SECURISATION D'AULNAY-SOUS-BOIS | 195559 | COMPAGNIE DE SECURISATION | 54, avenue du 14 Juillet | 93 | 93600 | Aulnay-sous-Bois | Clos_et_Couvert | Façade |  |  |  |  | Bardage, vêtage, vêture
Lot 3 | 112185 | COMPAGNIE DE SECURISATION D'AULNAY-SOUS-BOIS | 195559 | COMPAGNIE DE SECURISATION | 54, avenue du 14 Juillet | 93 | 93600 | Aulnay-sous-Bois | Clos_et_Couvert | Ouvertures extérieures
Lot 3 | 112185 | COMPAGNIE DE SECURISATION D'AULNAY-SOUS-BOIS | 195559 | COMPAGNIE DE SECURISATION | 54, avenue du 14 Juillet | 93 | 93600 | Aulnay-sous-Bois | Clos_et_Couvert | Couverture-Charpente
Lot 3 | 112185 | COMPAGNIE DE SECURISATION D'AULNAY-SOUS-BOIS | 195559 | COMPAGNIE DE SECURISATION | 54, avenue du 14 Juillet | 93 | 93600 | Aulnay-sous-Bois | Clos_et_Couvert | Structure
Lot 3 | 112185 | COMPAGNIE DE SECURISATION D'AULNAY-SOUS-BOIS | 195559 | COMPAGNIE DE SECURISATION | 54, avenue du 14 Juillet | 93 | 93600 | Aulnay-sous-Bois | Clos_et_Couvert | couverture extérieure
Lot 3 | 112185 | COMPAGNIE DE SECURISATION D'AULNAY-SOUS-BOIS | 195559 | COMPAGNIE DE SECURISATION | 54, avenue du 14 Juillet | 93 | 93600 | Aulnay-sous-Bois | Clos_et_Couvert | Façade
Lot 3 | 112185 | COMPAGNIE DE SECURISATION D'AULNAY-SOUS-BOIS | 195559 | COMPAGNIE DE SECURISATION | 54, avenue du 14 Juillet | 93 | 93600 | Aulnay-sous-Bois | Clos_et_Couvert | Ouvertures extérieures
Lot 3 | 112185 | COMPAGNIE DE SECURISATION D'AULNAY-SOUS-BOIS | 195559 | COMPAGNIE DE SECURISATION | 54, avenue du 14 Juillet | 93 | 93600 | Aulnay-sous-Bois | Clos_et_Couvert | Couverture-Charpente
Lot 3 | 112185 | COMPAGNIE DE SECURISATION D'AULNAY-SOUS-BOIS | 195559 | COMPAGNIE DE SECURISATION | 54, avenue du 14 Juillet | 93 | 93600 | Aulnay-sous-Bois | Fermetures_Automatiques | Portail battant | PPA-00845 | 1 | U | FAAC S700H | portail 1 battant noir lg 3500 x h 220 mm FAAC S700H cde E124 Entrée pkg
Lot 3 | 112185 | COMPAGNIE DE SECURISATION D'AULNAY-SOUS-BOIS | 195559 | COMPAGNIE DE SECURISATION | 54, avenue du 14 Juillet | 93 | 93600 | Aulnay-sous-Bois | Fermetures_Automatiques | Portail battant | PPA-00846 | 1 | U | FAAC S700H | portail 2 vtx lg 3000 x h 2000 mm FAAC S700H cde E024S entrée principale
Lot 3 | 112185 | COMPAGNIE DE SECURISATION D'AULNAY-SOUS-BOIS | 195559 | COMPAGNIE DE SECURISATION | 54, avenue du 14 Juillet | 93 | 93600 | Aulnay-sous-Bois | Second_Œuvre | Sols
Lot 3 | 112185 | COMPAGNIE DE SECURISATION D'AULNAY-SOUS-BOIS | 195559 | COMPAGNIE DE SECURISATION | 54, avenue du 14 Juillet | 93 | 93600 | Aulnay-sous-Bois | Second_Œuvre | Murs intérieurs
Lot 3 | 112185 | COMPAGNIE DE SECURISATION D'AULNAY-SOUS-BOIS | 195559 | COMPAGNIE DE SECURISATION | 54, avenue du 14 Juillet | 93 | 93600 | Aulnay-sous-Bois | Second_Œuvre | Plafonds intérieurs
Lot 3 | 112185 | COMPAGNIE DE SECURISATION D'AULNAY-SOUS-BOIS | 195559 | COMPAGNIE DE SECURISATION | 54, avenue du 14 Juillet | 93 | 93600 | Aulnay-sous-Bois | Second_Œuvre | Ouvertures intérieures
Lot 3 | 112185 | COMPAGNIE DE SECURISATION D'AULNAY-SOUS-BOIS | 195559 | COMPAGNIE DE SECURISATION | 54, avenue du 14 Juillet | 93 | 93600 | Aulnay-sous-Bois | Second_Œuvre | Signalétique
Lot 3 | 112185 | COMPAGNIE DE SECURISATION D'AULNAY-SOUS-BOIS | 195559 | COMPAGNIE DE SECURISATION | 54, avenue du 14 Juillet | 93 | 93600 | Aulnay-sous-Bois | Second_Œuvre | Sols
Lot 3 | 112185 | COMPAGNIE DE SECURISATION D'AULNAY-SOUS-BOIS | 195559 | COMPAGNIE DE SECURISATION | 54, avenue du 14 Juillet | 93 | 93600 | Aulnay-sous-Bois | Second_Œuvre | Murs intérieurs
Lot 3 | 112185 | COMPAGNIE DE SECURISATION D'AULNAY-SOUS-BOIS | 195559 | COMPAGNIE DE SECURISATION | 54, avenue du 14 Juillet | 93 | 93600 | Aulnay-sous-Bois | Second_Œuvre | Plafonds intérieurs
Lot 3 | 112185 | COMPAGNIE DE SECURISATION D'AULNAY-SOUS-BOIS | 195559 | COMPAGNIE DE SECURISATION | 54, avenue du 14 Juillet | 93 | 93600 | Aulnay-sous-Bois | Second_Œuvre | Ouvertures intérieures
Lot 3 | 112185 | COMPAGNIE DE SECURISATION D'AULNAY-SOUS-BOIS | 195559 | COMPAGNIE DE SECURISATION | 54, avenue du 14 Juillet | 93 | 93600 | Aulnay-sous-Bois | Second_Œuvre | Signalétique
Lot 3 | 115919 | COMMISSARIAT DE POLICE D'EPINAY-SUR-SEINE | 209313 | COMMISSARIAT DE POLICE | 32/34, rue de Quetigny | 93 | 93800 | Epinay-sur-Seine | Clos_et_Couvert | Structure |  | 368 | m² |  | - | -
Lot 3 | 115919 | COMMISSARIAT DE POLICE D'EPINAY-SUR-SEINE | 209313 | COMMISSARIAT DE POLICE | 32/34, rue de Quetigny | 93 | 93800 | Epinay-sur-Seine | Clos_et_Couvert | couverture extérieure |  | 70 | m² |  | - | -
Lot 3 | 115919 | COMMISSARIAT DE POLICE D'EPINAY-SUR-SEINE | 209313 | COMMISSARIAT DE POLICE | 32/34, rue de Quetigny | 93 | 93800 | Epinay-sur-Seine | Clos_et_Couvert | Façade |  | 368 | m² |  | - | 0
Lot 3 | 115919 | COMMISSARIAT DE POLICE D'EPINAY-SUR-SEINE | 209313 | COMMISSARIAT DE POLICE | 32/34, rue de Quetigny | 93 | 93800 | Epinay-sur-Seine | Clos_et_Couvert | Ouvertures extérieures |  | 192 | m² |  | Les menuiseries au R+1 sont amiantées | -
Lot 3 | 115919 | COMMISSARIAT DE POLICE D'EPINAY-SUR-SEINE | 209313 | COMMISSARIAT DE POLICE | 32/34, rue de Quetigny | 93 | 93800 | Epinay-sur-Seine | Clos_et_Couvert | Couverture-Charpente |  | 49 | m² |  | - | -
Lot 3 | 115919 | COMMISSARIAT DE POLICE D'EPINAY-SUR-SEINE | 209313 | COMMISSARIAT DE POLICE | 32/34, rue de Quetigny | 93 | 93800 | Epinay-sur-Seine | Fermetures_Automatiques | Porte basculante | PPA-00852 | 1 | U | SCBH | porte basculante SCBH lg 2800 x h 2850mm cde PIC100 située int gauche entree pkg
Lot 3 | 115919 | COMMISSARIAT DE POLICE D'EPINAY-SUR-SEINE | 209313 | COMMISSARIAT DE POLICE | 32/34, rue de Quetigny | 93 | 93800 | Epinay-sur-Seine | Fermetures_Automatiques | Porte basculante | PPA-00853 | 1 | U | SCBH | porte basculante SCBH lg 2800 x h 2850 mm cde PIC100 située int droit entree pkg
Lot 3 | 115919 | COMMISSARIAT DE POLICE D'EPINAY-SUR-SEINE | 209313 | COMMISSARIAT DE POLICE | 32/34, rue de Quetigny | 93 | 93800 | Epinay-sur-Seine | Second_Œuvre | Sols |  | 680 | m² |  | - | -
Lot 3 | 115919 | COMMISSARIAT DE POLICE D'EPINAY-SUR-SEINE | 209313 | COMMISSARIAT DE POLICE | 32/34, rue de Quetigny | 93 | 93800 | Epinay-sur-Seine | Second_Œuvre | Murs intérieurs |  | 368 | m3 |  | - | -
Lot 3 | 115919 | COMMISSARIAT DE POLICE D'EPINAY-SUR-SEINE | 209313 | COMMISSARIAT DE POLICE | 32/34, rue de Quetigny | 93 | 93800 | Epinay-sur-Seine | Second_Œuvre | Plafonds intérieurs |  | 2666 | m² |  | - | -
Lot 3 | 115919 | COMMISSARIAT DE POLICE D'EPINAY-SUR-SEINE | 209313 | COMMISSARIAT DE POLICE | 32/34, rue de Quetigny | 93 | 93800 | Epinay-sur-Seine | Second_Œuvre | Ouvertures intérieures |  | 0 | m² |  | - | -
Lot 3 | 115919 | COMMISSARIAT DE POLICE D'EPINAY-SUR-SEINE | 209313 | COMMISSARIAT DE POLICE | 32/34, rue de Quetigny | 93 | 93800 | Epinay-sur-Seine | Second_Œuvre | Signalétique |  | 20 | m² |  | - | -
Lot 3 | 116045 | STADE DE FRANCE | 193450 | POSTE DE POLICE DU STADE DE FRANCE | AV DU PRESIDENT WILSON | 93 | 93200 | SAINT-DENIS | Clos_et_Couvert | Structure
Lot 3 | 116045 | STADE DE FRANCE | 193450 | POSTE DE POLICE DU STADE DE FRANCE | AV DU PRESIDENT WILSON | 93 | 93200 | SAINT-DENIS | Clos_et_Couvert | Couverture extérieure
Lot 3 | 116045 | STADE DE FRANCE | 193450 | POSTE DE POLICE DU STADE DE FRANCE | AV DU PRESIDENT WILSON | 93 | 93200 | SAINT-DENIS | Clos_et_Couvert | Façade
Lot 3 | 116045 | STADE DE FRANCE | 193450 | POSTE DE POLICE DU STADE DE FRANCE | AV DU PRESIDENT WILSON | 93 | 93200 | SAINT-DENIS | Clos_et_Couvert | Ouvertures extérieures
Lot 3 | 116045 | STADE DE FRANCE | 193450 | POSTE DE POLICE DU STADE DE FRANCE | AV DU PRESIDENT WILSON | 93 | 93200 | SAINT-DENIS | Clos_et_Couvert | Couverture-Charpente
Lot 3 | 116045 | STADE DE FRANCE | 193450 | POSTE DE POLICE DU STADE DE FRANCE | AV DU PRESIDENT WILSON | 93 | 93200 | SAINT-DENIS | Second_Œuvre | Sols
Lot 3 | 116045 | STADE DE FRANCE | 193450 | POSTE DE POLICE DU STADE DE FRANCE | AV DU PRESIDENT WILSON | 93 | 93200 | SAINT-DENIS | Second_Œuvre | Murs intérieurs
Lot 3 | 116045 | STADE DE FRANCE | 193450 | POSTE DE POLICE DU STADE DE FRANCE | AV DU PRESIDENT WILSON | 93 | 93200 | SAINT-DENIS | Second_Œuvre | Plafonds intérieurs
Lot 3 | 116045 | STADE DE FRANCE | 193450 | POSTE DE POLICE DU STADE DE FRANCE | AV DU PRESIDENT WILSON | 93 | 93200 | SAINT-DENIS | Second_Œuvre | Ouvertures intérieures
Lot 3 | 116045 | STADE DE FRANCE | 193450 | POSTE DE POLICE DU STADE DE FRANCE | AV DU PRESIDENT WILSON | 93 | 93200 | SAINT-DENIS | Second_Œuvre | Signalétique
Lot 3 | 118162 | AEROPORT CDG ROISSY | 206003 | Bâtiment ZAPI 3 - Bât 3920 - CAD BI 24 | 19, rue des Terres Noires | 93 | 93290 / 77290 | Tremblay-en-France - Mitry-Mory | Clos_et_Couvert | Structure |  | 0 | m² |  | Le bâtiment présente une structure mixte de type poteaux-dalles et murs porteurs. | 0
Lot 3 | 118162 | AEROPORT CDG ROISSY | 206003 | Bâtiment ZAPI 3 - Bât 3920 - CAD BI 24 | 19, rue des Terres Noires | 93 | 93290 / 77290 | Tremblay-en-France - Mitry-Mory | Clos_et_Couvert | Couverture extérieure |  | 0 | m² |  | Les toitures du bâtiment sont de type toiture terrasse. Elles présentent des revêtements de type toiture végétalisée, protection lourde gravillons ou dalles, et étanchéité bitumineuse sans protection. | 0
Lot 3 | 118162 | AEROPORT CDG ROISSY | 206003 | Bâtiment ZAPI 3 - Bât 3920 - CAD BI 24 | 19, rue des Terres Noires | 93 | 93290 / 77290 | Tremblay-en-France - Mitry-Mory | Clos_et_Couvert | Façade |  | 0 | m² |  | Les façades du bâtiment sont en béton. Les murs présentent différents types de revêtement : béton nu, bardage métallique, bardage bois et mur enduit. | 0
Lot 3 | 118162 | AEROPORT CDG ROISSY | 206003 | Bâtiment ZAPI 3 - Bât 3920 - CAD BI 24 | 19, rue des Terres Noires | 93 | 93290 / 77290 | Tremblay-en-France - Mitry-Mory | Clos_et_Couvert | Ouvertures extérieures |  | 0 | m² |  | Le bâtiment présente des fenêtres de type double vitrage sur cadre bois et des portes-fenêtres de type simple vitrage sur cadre métallique. Les menuiseries des extensions réalisées en 2011 et 2014 sont de type double vitrage sur cadre aluminium. Certaines menuiseries sur cadre bois de l'étage ont été remplacé par des modèles aluminium ou PVC. | Certains menuiseries sur cadre bois présentent des défauts d'étanchéité ayant entraîné des infiltrations.
Lot 3 | 118162 | AEROPORT CDG ROISSY | 206003 | Bâtiment ZAPI 3 - Bât 3920 - CAD BI 24 | 19, rue des Terres Noires | 93 | 93290 / 77290 | Tremblay-en-France - Mitry-Mory | Clos_et_Couvert | Couverture - Charpente |  | 0 | m² |  | La couverture du bâtiment ne présente pas de défauts d'étanchéité. | 0
Lot 3 | 118162 | AEROPORT CDG ROISSY | 206003 | Bâtiment ZAPI 3 - Bât 3920 - CAD BI 24 | 19, rue des Terres Noires | 93 | 93290 / 77290 | Tremblay-en-France - Mitry-Mory | Second_Œuvre | Sols |  | 0 | m² |  | Le bâtiment présente des revêtements de sols de type carrelage et linoléum. | 0
Lot 3 | 118162 | AEROPORT CDG ROISSY | 206003 | Bâtiment ZAPI 3 - Bât 3920 - CAD BI 24 | 19, rue des Terres Noires | 93 | 93290 / 77290 | Tremblay-en-France - Mitry-Mory | Second_Œuvre | Murs |  | 0 | m² |  | Les murs du bâtiment présentent des revêtements de type peinture, bois, carrelage et parois vitrées. | 0
Lot 3 | 118162 | AEROPORT CDG ROISSY | 206003 | Bâtiment ZAPI 3 - Bât 3920 - CAD BI 24 | 19, rue des Terres Noires | 93 | 93290 / 77290 | Tremblay-en-France - Mitry-Mory | Second_Œuvre | Plafonds |  | 0 | m² |  | Les plafonds du bâtiment présentent des revêtements de type dalles de faux plafond, dalles bois, et peinture. | 0
Lot 3 | 118162 | AEROPORT CDG ROISSY | 206003 | Bâtiment ZAPI 3 - Bât 3920 - CAD BI 24 | 19, rue des Terres Noires | 93 | 93290 / 77290 | Tremblay-en-France - Mitry-Mory | Second_Œuvre | Ouvertures intérieures |  | 0 | m² |  | Le bâtiment présente des portes intérieures en bois. | 0
Lot 3 | 118162 | AEROPORT CDG ROISSY | 206003 | Bâtiment ZAPI 3 - Bât 3920 - CAD BI 24 | 19, rue des Terres Noires | 93 | 93290 / 77290 | Tremblay-en-France - Mitry-Mory | Second_Œuvre | Signalétique |  | 0 | m² |  | Les plans d'évacuation et BAES sont bien présents. | 0
Lot 3 | 118162 | AEROPORT CDG ROISSY | 222947 | DPT 77-aéroport CDG Roissy - bât 1233 - S3 | 19, rue des Terres Noires | 93 | 93290 / 77290 | Tremblay-en-France - Mitry-Mory | Clos_et_Couvert | Structure
Lot 3 | 118162 | AEROPORT CDG ROISSY | 222947 | DPT 77-aéroport CDG Roissy - bât 1233 - S3 | 19, rue des Terres Noires | 93 | 93290 / 77290 | Tremblay-en-France - Mitry-Mory | Clos_et_Couvert | Couverture extérieure
Lot 3 | 118162 | AEROPORT CDG ROISSY | 222947 | DPT 77-aéroport CDG Roissy - bât 1233 - S3 | 19, rue des Terres Noires | 93 | 93290 / 77290 | Tremblay-en-France - Mitry-Mory | Clos_et_Couvert | Façade
Lot 3 | 118162 | AEROPORT CDG ROISSY | 222947 | DPT 77-aéroport CDG Roissy - bât 1233 - S3 | 19, rue des Terres Noires | 93 | 93290 / 77290 | Tremblay-en-France - Mitry-Mory | Clos_et_Couvert | Ouvertures extérieures
Lot 3 | 118162 | AEROPORT CDG ROISSY | 222947 | DPT 77-aéroport CDG Roissy - bât 1233 - S3 | 19, rue des Terres Noires | 93 | 93290 / 77290 | Tremblay-en-France - Mitry-Mory | Clos_et_Couvert | Couverture-Charpente
Lot 3 | 118162 | AEROPORT CDG ROISSY | 222947 | DPT 77-aéroport CDG Roissy - bât 1233 - S3 | 19, rue des Terres Noires | 93 | 93290 / 77290 | Tremblay-en-France - Mitry-Mory | Clos_et_Couvert | Structure
Lot 3 | 118162 | AEROPORT CDG ROISSY | 222947 | DPT 77-aéroport CDG Roissy - bât 1233 - S3 | 19, rue des Terres Noires | 93 | 93290 / 77290 | Tremblay-en-France - Mitry-Mory | Clos_et_Couvert | couverture extérieure
Lot 3 | 118162 | AEROPORT CDG ROISSY | 222947 | DPT 77-aéroport CDG Roissy - bât 1233 - S3 | 19, rue des Terres Noires | 93 | 93290 / 77290 | Tremblay-en-France - Mitry-Mory | Clos_et_Couvert | Façade
Lot 3 | 118162 | AEROPORT CDG ROISSY | 222947 | DPT 77-aéroport CDG Roissy - bât 1233 - S3 | 19, rue des Terres Noires | 93 | 93290 / 77290 | Tremblay-en-France - Mitry-Mory | Clos_et_Couvert | Ouvertures extérieures
Lot 3 | 118162 | AEROPORT CDG ROISSY | 222947 | DPT 77-aéroport CDG Roissy - bât 1233 - S3 | 19, rue des Terres Noires | 93 | 93290 / 77290 | Tremblay-en-France - Mitry-Mory | Clos_et_Couvert | Couverture-Charpente
Lot 3 | 118162 | AEROPORT CDG ROISSY | 222947 | DPT 77-aéroport CDG Roissy - bât 1233 - S3 | 19, rue des Terres Noires | 93 | 93290 / 77290 | Tremblay-en-France - Mitry-Mory | Second_Œuvre | Sols
Lot 3 | 118162 | AEROPORT CDG ROISSY | 222947 | DPT 77-aéroport CDG Roissy - bât 1233 - S3 | 19, rue des Terres Noires | 93 | 93290 / 77290 | Tremblay-en-France - Mitry-Mory | Second_Œuvre | Murs intérieurs
Lot 3 | 118162 | AEROPORT CDG ROISSY | 222947 | DPT 77-aéroport CDG Roissy - bât 1233 - S3 | 19, rue des Terres Noires | 93 | 93290 / 77290 | Tremblay-en-France - Mitry-Mory | Second_Œuvre | Plafonds intérieurs
Lot 3 | 118162 | AEROPORT CDG ROISSY | 222947 | DPT 77-aéroport CDG Roissy - bât 1233 - S3 | 19, rue des Terres Noires | 93 | 93290 / 77290 | Tremblay-en-France - Mitry-Mory | Second_Œuvre | Ouvertures intérieures
Lot 3 | 118162 | AEROPORT CDG ROISSY | 222947 | DPT 77-aéroport CDG Roissy - bât 1233 - S3 | 19, rue des Terres Noires | 93 | 93290 / 77290 | Tremblay-en-France - Mitry-Mory | Second_Œuvre | Signalétique
Lot 3 | 118162 | AEROPORT CDG ROISSY | 222947 | DPT 77-aéroport CDG Roissy - bât 1233 - S3 | 19, rue des Terres Noires | 93 | 93290 / 77290 | Tremblay-en-France - Mitry-Mory | Second_Œuvre | Sols
Lot 3 | 118162 | AEROPORT CDG ROISSY | 222947 | DPT 77-aéroport CDG Roissy - bât 1233 - S3 | 19, rue des Terres Noires | 93 | 93290 / 77290 | Tremblay-en-France - Mitry-Mory | Second_Œuvre | Murs intérieurs
Lot 3 | 118162 | AEROPORT CDG ROISSY | 222947 | DPT 77-aéroport CDG Roissy - bât 1233 - S3 | 19, rue des Terres Noires | 93 | 93290 / 77290 | Tremblay-en-France - Mitry-Mory | Second_Œuvre | Plafonds intérieurs
Lot 3 | 118162 | AEROPORT CDG ROISSY | 222947 | DPT 77-aéroport CDG Roissy - bât 1233 - S3 | 19, rue des Terres Noires | 93 | 93290 / 77290 | Tremblay-en-France - Mitry-Mory | Second_Œuvre | Ouvertures intérieures
Lot 3 | 118162 | AEROPORT CDG ROISSY | 222947 | DPT 77-aéroport CDG Roissy - bât 1233 - S3 | 19, rue des Terres Noires | 93 | 93290 / 77290 | Tremblay-en-France - Mitry-Mory | Second_Œuvre | Signalétique
Lot 3 | 118162 | AEROPORT CDG ROISSY | 364646 | DPT 77-aire de stationnement | 19, rue des Terres Noires | 93 | 93290 / 77290 | Tremblay-en-France - Mitry-Mory | Clos_et_Couvert | Structure
Lot 3 | 118162 | AEROPORT CDG ROISSY | 364646 | DPT 77-aire de stationnement | 19, rue des Terres Noires | 93 | 93290 / 77290 | Tremblay-en-France - Mitry-Mory | Clos_et_Couvert | Couverture extérieure
Lot 3 | 118162 | AEROPORT CDG ROISSY | 364646 | DPT 77-aire de stationnement | 19, rue des Terres Noires | 93 | 93290 / 77290 | Tremblay-en-France - Mitry-Mory | Clos_et_Couvert | Façade
Lot 3 | 118162 | AEROPORT CDG ROISSY | 364646 | DPT 77-aire de stationnement | 19, rue des Terres Noires | 93 | 93290 / 77290 | Tremblay-en-France - Mitry-Mory | Clos_et_Couvert | Ouvertures extérieures
Lot 3 | 118162 | AEROPORT CDG ROISSY | 364646 | DPT 77-aire de stationnement | 19, rue des Terres Noires | 93 | 93290 / 77290 | Tremblay-en-France - Mitry-Mory | Clos_et_Couvert | Couverture-Charpente
Lot 3 | 118162 | AEROPORT CDG ROISSY | 364646 | DPT 77-aire de stationnement | 19, rue des Terres Noires | 93 | 93290 / 77290 | Tremblay-en-France - Mitry-Mory | Clos_et_Couvert | Structure
Lot 3 | 118162 | AEROPORT CDG ROISSY | 364646 | DPT 77-aire de stationnement | 19, rue des Terres Noires | 93 | 93290 / 77290 | Tremblay-en-France - Mitry-Mory | Clos_et_Couvert | couverture extérieure
Lot 3 | 118162 | AEROPORT CDG ROISSY | 364646 | DPT 77-aire de stationnement | 19, rue des Terres Noires | 93 | 93290 / 77290 | Tremblay-en-France - Mitry-Mory | Clos_et_Couvert | Façade
Lot 3 | 118162 | AEROPORT CDG ROISSY | 364646 | DPT 77-aire de stationnement | 19, rue des Terres Noires | 93 | 93290 / 77290 | Tremblay-en-France - Mitry-Mory | Clos_et_Couvert | Ouvertures extérieures
Lot 3 | 118162 | AEROPORT CDG ROISSY | 364646 | DPT 77-aire de stationnement | 19, rue des Terres Noires | 93 | 93290 / 77290 | Tremblay-en-France - Mitry-Mory | Clos_et_Couvert | Couverture-Charpente
Lot 3 | 118162 | AEROPORT CDG ROISSY | 364646 | DPT 77-aire de stationnement | 19, rue des Terres Noires | 93 | 93290 / 77290 | Tremblay-en-France - Mitry-Mory | Second_Œuvre | Sols
Lot 3 | 118162 | AEROPORT CDG ROISSY | 364646 | DPT 77-aire de stationnement | 19, rue des Terres Noires | 93 | 93290 / 77290 | Tremblay-en-France - Mitry-Mory | Second_Œuvre | Murs intérieurs
Lot 3 | 118162 | AEROPORT CDG ROISSY | 364646 | DPT 77-aire de stationnement | 19, rue des Terres Noires | 93 | 93290 / 77290 | Tremblay-en-France - Mitry-Mory | Second_Œuvre | Plafonds intérieurs
Lot 3 | 118162 | AEROPORT CDG ROISSY | 364646 | DPT 77-aire de stationnement | 19, rue des Terres Noires | 93 | 93290 / 77290 | Tremblay-en-France - Mitry-Mory | Second_Œuvre | Ouvertures intérieures
Lot 3 | 118162 | AEROPORT CDG ROISSY | 364646 | DPT 77-aire de stationnement | 19, rue des Terres Noires | 93 | 93290 / 77290 | Tremblay-en-France - Mitry-Mory | Second_Œuvre | Signalétique
Lot 3 | 118162 | AEROPORT CDG ROISSY | 364646 | DPT 77-aire de stationnement | 19, rue des Terres Noires | 93 | 93290 / 77290 | Tremblay-en-France - Mitry-Mory | Second_Œuvre | Sols
Lot 3 | 118162 | AEROPORT CDG ROISSY | 364646 | DPT 77-aire de stationnement | 19, rue des Terres Noires | 93 | 93290 / 77290 | Tremblay-en-France - Mitry-Mory | Second_Œuvre | Murs intérieurs
Lot 3 | 118162 | AEROPORT CDG ROISSY | 364646 | DPT 77-aire de stationnement | 19, rue des Terres Noires | 93 | 93290 / 77290 | Tremblay-en-France - Mitry-Mory | Second_Œuvre | Plafonds intérieurs
Lot 3 | 118162 | AEROPORT CDG ROISSY | 364646 | DPT 77-aire de stationnement | 19, rue des Terres Noires | 93 | 93290 / 77290 | Tremblay-en-France - Mitry-Mory | Second_Œuvre | Ouvertures intérieures
Lot 3 | 118162 | AEROPORT CDG ROISSY | 364646 | DPT 77-aire de stationnement | 19, rue des Terres Noires | 93 | 93290 / 77290 | Tremblay-en-France - Mitry-Mory | Second_Œuvre | Signalétique
Lot 3 | 118311 | DTSP93 DE BOBIGNY | 205226 | DIRECTION TERRITORIALE 93 | 93/115, rue de la République | 93 | 93000 | Bobigny | Assainissement _Relevage des eaux | Pompe de relevage | RLV-00191
Lot 3 | 118311 | DTSP93 DE BOBIGNY | 205226 | DIRECTION TERRITORIALE 93 | 93/115, rue de la République | 93 | 93000 | Bobigny | Assainissement _Relevage des eaux | Pompe de relevage | RLV-00192
Lot 3 | 118311 | DTSP93 DE BOBIGNY | 205226 | DIRECTION TERRITORIALE 93 | 93/115, rue de la République | 93 | 93000 | Bobigny | Assainissement _Relevage des eaux | Fosse de décantation | RLV-00358
Lot 3 | 118311 | DTSP93 DE BOBIGNY | 205226 | DIRECTION TERRITORIALE 93 | 93/115, rue de la République | 93 | 93000 | Bobigny | Clos_et_Couvert | Structure |  | 3040 | m² |  | La structure du bâtiment est de type poteaux poutres. | La structure est récente est en bon état.
Lot 3 | 118311 | DTSP93 DE BOBIGNY | 205226 | DIRECTION TERRITORIALE 93 | 93/115, rue de la République | 93 | 93000 | Bobigny | Clos_et_Couvert | Toiture terrasse inaccessible |  | 2032 | m² |  | La toiture est de type toiture terrasse gravillonnée. | La toiture terrasse est en bon état avec peu de développement de végétation. Entre les différents éléments de ventilation et de refroidissement présent en toiture, l'eau avait tendance à mal s'évacuer.
Lot 3 | 118311 | DTSP93 DE BOBIGNY | 205226 | DIRECTION TERRITORIALE 93 | 93/115, rue de la République | 93 | 93000 | Bobigny | Clos_et_Couvert | Façade en béton ou bardage (métallique ou pierre). |  | 3033 | m² |  | Les façades du bâtiment sont soit en béton brut soit recouvert d'un bardage métallique ou pierre. | Les façades de toute les natures sont en bon état.
Lot 3 | 118311 | DTSP93 DE BOBIGNY | 205226 | DIRECTION TERRITORIALE 93 | 93/115, rue de la République | 93 | 93000 | Bobigny | Clos_et_Couvert | Ouverture double vitrage |  | 800 | m² |  | Les ouvertures extérieures sont toutes en double vitrage. | Menuiseries en bon état avec une bonne étanchéité à l'air. Étant récentes elles possèdent de bonnes performances thermiques.
Lot 3 | 118311 | DTSP93 DE BOBIGNY | 205226 | DIRECTION TERRITORIALE 93 | 93/115, rue de la République | 93 | 93000 | Bobigny | Clos_et_Couvert | Toiture terrasse |  | 2030 | m² |  | La toiture est de type toiture terrasse. | La toiture n'a pas pu être observé en détail à cause des faux plafond.
Lot 3 | 118311 | DTSP93 DE BOBIGNY | 205226 | DIRECTION TERRITORIALE 93 | 93/115, rue de la République | 93 | 93000 | Bobigny | Fermetures_Automatiques | Portail coulissant | PPA-00769 | 1 | U | FADINI FIBO 300 | portail coulissant lg 2800 x h 2400mm moteur FADINI FIBO 300 MODULIS 3 entrée
Lot 3 | 118311 | DTSP93 DE BOBIGNY | 205226 | DIRECTION TERRITORIALE 93 | 93/115, rue de la République | 93 | 93000 | Bobigny | Fermetures_Automatiques | Portail coulissant | PPA-00770 | 1 | U | FADINI FIBO 300 | portail coulissant lg 2800 x h 2400 mm moteur FADINI FIBO 300 MODULIS 3 sortie
Lot 3 | 118311 | DTSP93 DE BOBIGNY | 205226 | DIRECTION TERRITORIALE 93 | 93/115, rue de la République | 93 | 93000 | Bobigny | Fermetures_Automatiques | Barrière levante | PPA-00771 | 1 | U | LBA 7 | barrière LBA 7 gth herse hte/basse lg 3930 n° 04/2019 situé en entrée
Lot 3 | 118311 | DTSP93 DE BOBIGNY | 205226 | DIRECTION TERRITORIALE 93 | 93/115, rue de la République | 93 | 93000 | Bobigny | Fermetures_Automatiques | Barrière levante | PPA-00772 | 1 | U | LBA 7 | barrière lba 7 gth herse hte et basse lg 3930 n°190546 de 04/2019 situé sortie
Lot 3 | 118311 | DTSP93 DE BOBIGNY | 205226 | DIRECTION TERRITORIALE 93 | 93/115, rue de la République | 93 | 93000 | Bobigny | Fermetures_Automatiques | Portail battant | PPA-00773 | 1 | U | MONSEIGNEUR CHAMBORT | portail 2 vtx lg 4500 x h 2100 mm CHAMBORD 1000tr 455D pkg personnel
Lot 3 | 118311 | DTSP93 DE BOBIGNY | 205226 | DIRECTION TERRITORIALE 93 | 93/115, rue de la République | 93 | 93000 | Bobigny | Fermetures_Automatiques | Portail battant | PPA-00774 | 1 | U | BFT LUX | portail double vantaux l 5000 x h 2000 mm automatique moteur bft lux bt 230v cde e145c
Lot 3 | 118311 | DTSP93 DE BOBIGNY | 205226 | DIRECTION TERRITORIALE 93 | 93/115, rue de la République | 93 | 93000 | Bobigny | Fermetures_Automatiques | Porte piétonne battante | PPA-00775 | 1 | U | NC | portillon piéton lg 910 x h 1930 mm contrôle d'accès ferme porte pkg personnel
Lot 3 | 118311 | DTSP93 DE BOBIGNY | 205226 | DIRECTION TERRITORIALE 93 | 93/115, rue de la République | 93 | 93000 | Bobigny | Second_Œuvre | Sols carrelage ou linoléum |  | 2030 | m² |  | Les sols du bâtiment sont principalement en carrelage ou en linoléum. | Les sols sont en bon état avec très peu de marque d'usage.
Lot 3 | 118311 | DTSP93 DE BOBIGNY | 205226 | DIRECTION TERRITORIALE 93 | 93/115, rue de la République | 93 | 93000 | Bobigny | Second_Œuvre | Murs intérieur revêtement plâtre et carrelage |  | 5200 | m² |  | Les murs intérieurs sont possède un revêtement plâtre ou carrelage dans les sanitaires. | Les murs de toutes natures sont en bon état. Un seul endroit état endommagé dans le salle de combat.
Lot 3 | 118311 | DTSP93 DE BOBIGNY | 205226 | DIRECTION TERRITORIALE 93 | 93/115, rue de la République | 93 | 93000 | Bobigny | Second_Œuvre | Plafonds en faux plafond |  | 7416 | m² |  | Les plafonds de l'ensemble du bâtiment sont en dalle de faux plafond. | Les plafonds sont en bon état.
Lot 3 | 118311 | DTSP93 DE BOBIGNY | 205226 | DIRECTION TERRITORIALE 93 | 93/115, rue de la République | 93 | 93000 | Bobigny | Second_Œuvre | Porte intérieur en bois |  | 500 | m² |  | Les portes intérieures sont en bois. Certaines porte donnant sur des zones à accès réglementé sont sécurisées. | Aucun problème constatés
Lot 3 | 118311 | DTSP93 DE BOBIGNY | 205226 | DIRECTION TERRITORIALE 93 | 93/115, rue de la République | 93 | 93000 | Bobigny | Second_Œuvre | Signalétique |  | 20 | m² |  | La signalétique du bâtiment est satisfaisante. | Aucun problème n'a été constaté.
Lot 3 | 119691 | CHÂTEAU DE POMPONNE - CRS N°4 | 207236 | bât 1 - CHATEAU - ADMINISTRATION CRS N° 4 | Rue Louis Dreux | 77 | 77400 | Pomponne | Clos_et_Couvert | Structure |  | 1262 | m² |  | Structure murs porteurs en pierre | Murs porteurs en pierre d'origine, planchers en charpente bois. Bon état général.
Lot 3 | 119691 | CHÂTEAU DE POMPONNE - CRS N°4 | 207236 | bât 1 - CHATEAU - ADMINISTRATION CRS N° 4 | Rue Louis Dreux | 77 | 77400 | Pomponne | Clos_et_Couvert | Couverture extérieure |  | 505 | m² |  | Toiture ardoise d'origine | Toiture ardoise d'origine en bon état. Il pourrait être bon de vérifier l'étanchéité de la toiture vers les combles, ces derniers n'ont pas pu être visités.
Lot 3 | 119691 | CHÂTEAU DE POMPONNE - CRS N°4 | 207236 | bât 1 - CHATEAU - ADMINISTRATION CRS N° 4 | Rue Louis Dreux | 77 | 77400 | Pomponne | Clos_et_Couvert | Façades |  | 1346 | m² |  | Façades en pierre de taille | Façades en pierre d'origine
Lot 3 | 119691 | CHÂTEAU DE POMPONNE - CRS N°4 | 207236 | bât 1 - CHATEAU - ADMINISTRATION CRS N° 4 | Rue Louis Dreux | 77 | 77400 | Pomponne | Clos_et_Couvert | Ouvertures extérieures |  | 201 | m² |  | Menuiseries simple vitrage bois | Menuiseries bois simple vitrage peu étanches. Une partie des menuiseries a été remplacé par des menuiseries PVC double vitrage, état neuf.
Lot 3 | 119691 | CHÂTEAU DE POMPONNE - CRS N°4 | 207236 | bât 1 - CHATEAU - ADMINISTRATION CRS N° 4 | Rue Louis Dreux | 77 | 77400 | Pomponne | Clos_et_Couvert | Couverture-charpente |  | 505 | m² |  | Combles perdus sur charpente traditionnelle bois | Les combles n'ont pas pu être visité et l'état de la charpente n'a donc pas pu être constaté. Il peut alors être nécessaire de faire réaliser une inspection de la charpente par un professionnel.
Lot 3 | 119691 | CHÂTEAU DE POMPONNE - CRS N°4 | 207236 | bât 1 - CHATEAU - ADMINISTRATION CRS N° 4 | Rue Louis Dreux | 77 | 77400 | Pomponne | Second_Œuvre | Sols intérieurs |  | 1262 | m² |  | Carrelage | Sol carrelé sur la plupart du bâtiment, le carrelage étant d'origine. Présence de cassure à certains endroits. Dans certains bureaux, lames PVC.
Lot 3 | 119691 | CHÂTEAU DE POMPONNE - CRS N°4 | 207236 | bât 1 - CHATEAU - ADMINISTRATION CRS N° 4 | Rue Louis Dreux | 77 | 77400 | Pomponne | Second_Œuvre | Murs intérieurs |  | 130 | m² |  | Murs intérieurs pierre | Murs intérieurs en pierre d'origine. Certains bureaux ont été cloisonnés.
Lot 3 | 119691 | CHÂTEAU DE POMPONNE - CRS N°4 | 207236 | bât 1 - CHATEAU - ADMINISTRATION CRS N° 4 | Rue Louis Dreux | 77 | 77400 | Pomponne | Second_Œuvre | Plafonds intérieurs |  | 1262 | m² |  | Plafonds plâtre | Plafonds plâtre sur l'ensemble du bâtiment. Etat correct.
Lot 3 | 119691 | CHÂTEAU DE POMPONNE - CRS N°4 | 207236 | bât 1 - CHATEAU - ADMINISTRATION CRS N° 4 | Rue Louis Dreux | 77 | 77400 | Pomponne | Second_Œuvre | Ouvertures intérieures |  | 30 | m² |  | Portes en bois | Portes en bois, état correct.
Lot 3 | 119691 | CHÂTEAU DE POMPONNE - CRS N°4 | 207236 | bât 1 - CHATEAU - ADMINISTRATION CRS N° 4 | Rue Louis Dreux | 77 | 77400 | Pomponne | Second_Œuvre | Signalétique |  | 2 | m² |  | Panneaux d'information | RAS
Lot 3 | 119691 | CHÂTEAU DE POMPONNE - CRS N°4 | 354105 | bât 3 - COMMUN MESS SUD CRS N° 4 | Rue Louis Dreux | 77 | 77400 | Pomponne | Clos_et_Couvert | Structure
Lot 3 | 119691 | CHÂTEAU DE POMPONNE - CRS N°4 | 354105 | bât 3 - COMMUN MESS SUD CRS N° 4 | Rue Louis Dreux | 77 | 77400 | Pomponne | Clos_et_Couvert | Couverture extérieure
Lot 3 | 119691 | CHÂTEAU DE POMPONNE - CRS N°4 | 354105 | bât 3 - COMMUN MESS SUD CRS N° 4 | Rue Louis Dreux | 77 | 77400 | Pomponne | Clos_et_Couvert | Façade
Lot 3 | 119691 | CHÂTEAU DE POMPONNE - CRS N°4 | 354105 | bât 3 - COMMUN MESS SUD CRS N° 4 | Rue Louis Dreux | 77 | 77400 | Pomponne | Clos_et_Couvert | Ouvertures extérieures
Lot 3 | 119691 | CHÂTEAU DE POMPONNE - CRS N°4 | 354105 | bât 3 - COMMUN MESS SUD CRS N° 4 | Rue Louis Dreux | 77 | 77400 | Pomponne | Clos_et_Couvert | Couverture-Charpente
Lot 3 | 119691 | CHÂTEAU DE POMPONNE - CRS N°4 | 354105 | bât 3 - COMMUN MESS SUD CRS N° 4 | Rue Louis Dreux | 77 | 77400 | Pomponne | Clos_et_Couvert | Structure
Lot 3 | 119691 | CHÂTEAU DE POMPONNE - CRS N°4 | 354105 | bât 3 - COMMUN MESS SUD CRS N° 4 | Rue Louis Dreux | 77 | 77400 | Pomponne | Clos_et_Couvert | couverture extérieure
Lot 3 | 119691 | CHÂTEAU DE POMPONNE - CRS N°4 | 354105 | bât 3 - COMMUN MESS SUD CRS N° 4 | Rue Louis Dreux | 77 | 77400 | Pomponne | Clos_et_Couvert | Façade
Lot 3 | 119691 | CHÂTEAU DE POMPONNE - CRS N°4 | 354105 | bât 3 - COMMUN MESS SUD CRS N° 4 | Rue Louis Dreux | 77 | 77400 | Pomponne | Clos_et_Couvert | Ouvertures extérieures
Lot 3 | 119691 | CHÂTEAU DE POMPONNE - CRS N°4 | 354105 | bât 3 - COMMUN MESS SUD CRS N° 4 | Rue Louis Dreux | 77 | 77400 | Pomponne | Clos_et_Couvert | Couverture-Charpente
Lot 3 | 119691 | CHÂTEAU DE POMPONNE - CRS N°4 | 354105 | bât 3 - COMMUN MESS SUD CRS N° 4 | Rue Louis Dreux | 77 | 77400 | Pomponne | Second_Œuvre | Sols
Lot 3 | 119691 | CHÂTEAU DE POMPONNE - CRS N°4 | 354105 | bât 3 - COMMUN MESS SUD CRS N° 4 | Rue Louis Dreux | 77 | 77400 | Pomponne | Second_Œuvre | Murs intérieurs
Lot 3 | 119691 | CHÂTEAU DE POMPONNE - CRS N°4 | 354105 | bât 3 - COMMUN MESS SUD CRS N° 4 | Rue Louis Dreux | 77 | 77400 | Pomponne | Second_Œuvre | Plafonds intérieurs
Lot 3 | 119691 | CHÂTEAU DE POMPONNE - CRS N°4 | 354105 | bât 3 - COMMUN MESS SUD CRS N° 4 | Rue Louis Dreux | 77 | 77400 | Pomponne | Second_Œuvre | Ouvertures intérieures
Lot 3 | 119691 | CHÂTEAU DE POMPONNE - CRS N°4 | 354105 | bât 3 - COMMUN MESS SUD CRS N° 4 | Rue Louis Dreux | 77 | 77400 | Pomponne | Second_Œuvre | Signalétique
Lot 3 | 119691 | CHÂTEAU DE POMPONNE - CRS N°4 | 354105 | bât 3 - COMMUN MESS SUD CRS N° 4 | Rue Louis Dreux | 77 | 77400 | Pomponne | Second_Œuvre | Sols
Lot 3 | 119691 | CHÂTEAU DE POMPONNE - CRS N°4 | 354105 | bât 3 - COMMUN MESS SUD CRS N° 4 | Rue Louis Dreux | 77 | 77400 | Pomponne | Second_Œuvre | Murs intérieurs
Lot 3 | 119691 | CHÂTEAU DE POMPONNE - CRS N°4 | 354105 | bât 3 - COMMUN MESS SUD CRS N° 4 | Rue Louis Dreux | 77 | 77400 | Pomponne | Second_Œuvre | Plafonds intérieurs
Lot 3 | 119691 | CHÂTEAU DE POMPONNE - CRS N°4 | 354105 | bât 3 - COMMUN MESS SUD CRS N° 4 | Rue Louis Dreux | 77 | 77400 | Pomponne | Second_Œuvre | Ouvertures intérieures
Lot 3 | 119691 | CHÂTEAU DE POMPONNE - CRS N°4 | 354105 | bât 3 - COMMUN MESS SUD CRS N° 4 | Rue Louis Dreux | 77 | 77400 | Pomponne | Second_Œuvre | Signalétique
Lot 3 | 119691 | CHÂTEAU DE POMPONNE - CRS N°4 | 354106 | bât 4 - LAGNY VERT CRS N° 4 | Rue Louis Dreux | 77 | 77400 | Pomponne | Clos_et_Couvert | Structure |  | 1256 | m² |  | Murs porteurs et charpente bois d'origine. | Structure de murs porteurs en pierre et charpente bois pour le sol. La structure est d'époque, mais en bon état.
Lot 3 | 119691 | CHÂTEAU DE POMPONNE - CRS N°4 | 354106 | bât 4 - LAGNY VERT CRS N° 4 | Rue Louis Dreux | 77 | 77400 | Pomponne | Clos_et_Couvert | Couverture extérieure |  | 530 | m² |  | Couverture ardoise | Couverture en ardoise sur R+2 et semble en tuiles par dessus. Bon état général.
Lot 3 | 119691 | CHÂTEAU DE POMPONNE - CRS N°4 | 354106 | bât 4 - LAGNY VERT CRS N° 4 | Rue Louis Dreux | 77 | 77400 | Pomponne | Clos_et_Couvert | Façades |  | 1052 | m² |  | Façades pierre | Façades en pierre d'origine. Bon état général RAS.
Lot 3 | 119691 | CHÂTEAU DE POMPONNE - CRS N°4 | 354106 | bât 4 - LAGNY VERT CRS N° 4 | Rue Louis Dreux | 77 | 77400 | Pomponne | Clos_et_Couvert | Ouvertures extérieures |  | 350 | m² |  | Menuiseries SV bois | Les menuiseries sont vieillissantes, leur étanchéité est à revoir et elles sont énergivores.
Lot 3 | 119691 | CHÂTEAU DE POMPONNE - CRS N°4 | 354106 | bât 4 - LAGNY VERT CRS N° 4 | Rue Louis Dreux | 77 | 77400 | Pomponne | Clos_et_Couvert | Couverture-Charpente |  | 530 | m² |  | Charpente traditionnelle bois | La charpente en bois des combles est un peu détériorée dû à des attaques d'insectes. La charpente est à revoir.
Lot 3 | 119691 | CHÂTEAU DE POMPONNE - CRS N°4 | 354106 | bât 4 - LAGNY VERT CRS N° 4 | Rue Louis Dreux | 77 | 77400 | Pomponne | Second_Œuvre | Sols intérieurs |  | 1256 | m² |  | Dalles de sol vinyle | Dalle de sol vinyle dans les chambres et les circulations. Les dalles sont très certainement amiantées. Etat correct. Le sol est carrelé à certains endroits. Le carrelage n'est pas d'origine. Etat correct.
Lot 3 | 119691 | CHÂTEAU DE POMPONNE - CRS N°4 | 354106 | bât 4 - LAGNY VERT CRS N° 4 | Rue Louis Dreux | 77 | 77400 | Pomponne | Second_Œuvre | Murs intérieurs |  | 150 | m² |  | Cloisons séparatrices. | Les cloisons de beaucoup de chambres sont détériorées : la peinture s'écaille, des bouts tombent. La reprise des cloisons est faite au fur et à mesure de la rénovation des chambres mais concerne aujourd'hui moins de 10% du total.
Lot 3 | 119691 | CHÂTEAU DE POMPONNE - CRS N°4 | 354106 | bât 4 - LAGNY VERT CRS N° 4 | Rue Louis Dreux | 77 | 77400 | Pomponne | Second_Œuvre | Plafonds intérieurs |  | 1256 | m² |  | Faux plafond | Les faux plafonds sont en bon état général.
Lot 3 | 119691 | CHÂTEAU DE POMPONNE - CRS N°4 | 354106 | bât 4 - LAGNY VERT CRS N° 4 | Rue Louis Dreux | 77 | 77400 | Pomponne | Second_Œuvre | Ouvertures intérieures |  | 40 | m² |  | Portes en bois. | Portes en bois, état correct.
Lot 3 | 119691 | CHÂTEAU DE POMPONNE - CRS N°4 | 354106 | bât 4 - LAGNY VERT CRS N° 4 | Rue Louis Dreux | 77 | 77400 | Pomponne | Second_Œuvre | Signalétique |  | 3 | m² |  | Panneaux d'information. | RAS
Lot 3 | 119691 | CHÂTEAU DE POMPONNE - CRS N°4 | 354107 | bât 5 - LAGNY ROUGE CRS N° 4 | Rue Louis Dreux | 77 | 77400 | Pomponne | Clos_et_Couvert | Structure |  | 1999 | m² |  | Structure murs porteurs béton. | Structure en bon état, pas de problèmes apparents.
Lot 3 | 119691 | CHÂTEAU DE POMPONNE - CRS N°4 | 354107 | bât 5 - LAGNY ROUGE CRS N° 4 | Rue Louis Dreux | 77 | 77400 | Pomponne | Clos_et_Couvert | Couverture extérieure |  | 710 | m² |  | Couverture ardoise | Couverture bon état, pas de problème d'étanchéité.
Lot 3 | 119691 | CHÂTEAU DE POMPONNE - CRS N°4 | 354107 | bât 5 - LAGNY ROUGE CRS N° 4 | Rue Louis Dreux | 77 | 77400 | Pomponne | Clos_et_Couvert | Façades |  | 1091 | m² |  | Façade béton banché | Béton banché avec crépit imitation pierre. Quelques traces de salissures.
Lot 3 | 119691 | CHÂTEAU DE POMPONNE - CRS N°4 | 354107 | bât 5 - LAGNY ROUGE CRS N° 4 | Rue Louis Dreux | 77 | 77400 | Pomponne | Clos_et_Couvert | Ouvertures extérieures |  | 363 | m² |  | Menuiseries double vitrage PVC | Menuiseries double vitrage PVC avec habillage bois intérieur, volets roulants pour les chambres et rideaux pour les parties communes. Bon état général.
Lot 3 | 119691 | CHÂTEAU DE POMPONNE - CRS N°4 | 354107 | bât 5 - LAGNY ROUGE CRS N° 4 | Rue Louis Dreux | 77 | 77400 | Pomponne | Clos_et_Couvert | Couverture-Charpente |  | 710 | m² |  | Charpente traditionnelle en bois. | La charpente est en bon état, mais une vérification peut être nécessaire au vu de l'état dégradé des combles.
Lot 3 | 119691 | CHÂTEAU DE POMPONNE - CRS N°4 | 354107 | bât 5 - LAGNY ROUGE CRS N° 4 | Rue Louis Dreux | 77 | 77400 | Pomponne | Second_Œuvre | Sols intérieurs |  | 1999 | m² |  | Sol en dalle PVC | Dalles vinyles sur les étages, en bon état. Carrelage au RDC, en bon état.
Lot 3 | 119691 | CHÂTEAU DE POMPONNE - CRS N°4 | 354107 | bât 5 - LAGNY ROUGE CRS N° 4 | Rue Louis Dreux | 77 | 77400 | Pomponne | Second_Œuvre | Murs intérieurs |  | 250 | m² |  | Cloisons séparatrices | Cloisons séparatrices pour l'ensemble du bâtiment et quelques murs porteurs béton intérieurs. Bon état général.
Lot 3 | 119691 | CHÂTEAU DE POMPONNE - CRS N°4 | 354107 | bât 5 - LAGNY ROUGE CRS N° 4 | Rue Louis Dreux | 77 | 77400 | Pomponne | Second_Œuvre | Plafonds intérieurs |  | 1999 | m² |  | Faux plafonds | Faux plafonds en plâtre contenant les gaines d'extraction, bon état général.
Lot 3 | 119691 | CHÂTEAU DE POMPONNE - CRS N°4 | 354107 | bât 5 - LAGNY ROUGE CRS N° 4 | Rue Louis Dreux | 77 | 77400 | Pomponne | Second_Œuvre | Ouvertures intérieures |  | 50 | m² |  | Portes en bois | Bon état général, RAS.
Lot 3 | 119691 | CHÂTEAU DE POMPONNE - CRS N°4 | 354107 | bât 5 - LAGNY ROUGE CRS N° 4 | Rue Louis Dreux | 77 | 77400 | Pomponne | Second_Œuvre | Signalétique |  | 3 | m² |  | Panneaux d'information. | RAS
Lot 3 | 119691 | CHÂTEAU DE POMPONNE - CRS N°4 | 354108 | bât 6 - GARAGE - ATELIER CRS N° 4 | Rue Louis Dreux | 77 | 77400 | Pomponne | Clos_et_Couvert | Structure
Lot 3 | 119691 | CHÂTEAU DE POMPONNE - CRS N°4 | 354108 | bât 6 - GARAGE - ATELIER CRS N° 4 | Rue Louis Dreux | 77 | 77400 | Pomponne | Clos_et_Couvert | Couverture extérieure
Lot 3 | 119691 | CHÂTEAU DE POMPONNE - CRS N°4 | 354108 | bât 6 - GARAGE - ATELIER CRS N° 4 | Rue Louis Dreux | 77 | 77400 | Pomponne | Clos_et_Couvert | Façade
Lot 3 | 119691 | CHÂTEAU DE POMPONNE - CRS N°4 | 354108 | bât 6 - GARAGE - ATELIER CRS N° 4 | Rue Louis Dreux | 77 | 77400 | Pomponne | Clos_et_Couvert | Ouvertures extérieures
Lot 3 | 119691 | CHÂTEAU DE POMPONNE - CRS N°4 | 354108 | bât 6 - GARAGE - ATELIER CRS N° 4 | Rue Louis Dreux | 77 | 77400 | Pomponne | Clos_et_Couvert | Couverture-Charpente
Lot 3 | 119691 | CHÂTEAU DE POMPONNE - CRS N°4 | 354108 | bât 6 - GARAGE - ATELIER CRS N° 4 | Rue Louis Dreux | 77 | 77400 | Pomponne | Clos_et_Couvert | Structure
Lot 3 | 119691 | CHÂTEAU DE POMPONNE - CRS N°4 | 354108 | bât 6 - GARAGE - ATELIER CRS N° 4 | Rue Louis Dreux | 77 | 77400 | Pomponne | Clos_et_Couvert | couverture extérieure
Lot 3 | 119691 | CHÂTEAU DE POMPONNE - CRS N°4 | 354108 | bât 6 - GARAGE - ATELIER CRS N° 4 | Rue Louis Dreux | 77 | 77400 | Pomponne | Clos_et_Couvert | Façade
Lot 3 | 119691 | CHÂTEAU DE POMPONNE - CRS N°4 | 354108 | bât 6 - GARAGE - ATELIER CRS N° 4 | Rue Louis Dreux | 77 | 77400 | Pomponne | Clos_et_Couvert | Ouvertures extérieures
Lot 3 | 119691 | CHÂTEAU DE POMPONNE - CRS N°4 | 354108 | bât 6 - GARAGE - ATELIER CRS N° 4 | Rue Louis Dreux | 77 | 77400 | Pomponne | Clos_et_Couvert | Couverture-Charpente
Lot 3 | 119691 | CHÂTEAU DE POMPONNE - CRS N°4 | 354108 | bât 6 - GARAGE - ATELIER CRS N° 4 | Rue Louis Dreux | 77 | 77400 | Pomponne | Second_Œuvre | Sols
Lot 3 | 119691 | CHÂTEAU DE POMPONNE - CRS N°4 | 354108 | bât 6 - GARAGE - ATELIER CRS N° 4 | Rue Louis Dreux | 77 | 77400 | Pomponne | Second_Œuvre | Murs intérieurs
Lot 3 | 119691 | CHÂTEAU DE POMPONNE - CRS N°4 | 354108 | bât 6 - GARAGE - ATELIER CRS N° 4 | Rue Louis Dreux | 77 | 77400 | Pomponne | Second_Œuvre | Plafonds intérieurs
Lot 3 | 119691 | CHÂTEAU DE POMPONNE - CRS N°4 | 354108 | bât 6 - GARAGE - ATELIER CRS N° 4 | Rue Louis Dreux | 77 | 77400 | Pomponne | Second_Œuvre | Ouvertures intérieures
Lot 3 | 119691 | CHÂTEAU DE POMPONNE - CRS N°4 | 354108 | bât 6 - GARAGE - ATELIER CRS N° 4 | Rue Louis Dreux | 77 | 77400 | Pomponne | Second_Œuvre | Signalétique
Lot 3 | 119691 | CHÂTEAU DE POMPONNE - CRS N°4 | 354108 | bât 6 - GARAGE - ATELIER CRS N° 4 | Rue Louis Dreux | 77 | 77400 | Pomponne | Second_Œuvre | Sols
Lot 3 | 119691 | CHÂTEAU DE POMPONNE - CRS N°4 | 354108 | bât 6 - GARAGE - ATELIER CRS N° 4 | Rue Louis Dreux | 77 | 77400 | Pomponne | Second_Œuvre | Murs intérieurs
Lot 3 | 119691 | CHÂTEAU DE POMPONNE - CRS N°4 | 354108 | bât 6 - GARAGE - ATELIER CRS N° 4 | Rue Louis Dreux | 77 | 77400 | Pomponne | Second_Œuvre | Plafonds intérieurs
Lot 3 | 119691 | CHÂTEAU DE POMPONNE - CRS N°4 | 354108 | bât 6 - GARAGE - ATELIER CRS N° 4 | Rue Louis Dreux | 77 | 77400 | Pomponne | Second_Œuvre | Ouvertures intérieures
Lot 3 | 119691 | CHÂTEAU DE POMPONNE - CRS N°4 | 354108 | bât 6 - GARAGE - ATELIER CRS N° 4 | Rue Louis Dreux | 77 | 77400 | Pomponne | Second_Œuvre | Signalétique
Lot 3 | 119691 | CHÂTEAU DE POMPONNE - CRS N°4 | 354109 | bât 7 - CHALET CRS N° 4 | Rue Louis Dreux | 77 | 77400 | Pomponne | Clos_et_Couvert | Structure
Lot 3 | 119691 | CHÂTEAU DE POMPONNE - CRS N°4 | 354109 | bât 7 - CHALET CRS N° 4 | Rue Louis Dreux | 77 | 77400 | Pomponne | Clos_et_Couvert | Couverture extérieure
Lot 3 | 119691 | CHÂTEAU DE POMPONNE - CRS N°4 | 354109 | bât 7 - CHALET CRS N° 4 | Rue Louis Dreux | 77 | 77400 | Pomponne | Clos_et_Couvert | Façade
Lot 3 | 119691 | CHÂTEAU DE POMPONNE - CRS N°4 | 354109 | bât 7 - CHALET CRS N° 4 | Rue Louis Dreux | 77 | 77400 | Pomponne | Clos_et_Couvert | Ouvertures extérieures
Lot 3 | 119691 | CHÂTEAU DE POMPONNE - CRS N°4 | 354109 | bât 7 - CHALET CRS N° 4 | Rue Louis Dreux | 77 | 77400 | Pomponne | Clos_et_Couvert | Couverture-Charpente
Lot 3 | 119691 | CHÂTEAU DE POMPONNE - CRS N°4 | 354109 | bât 7 - CHALET CRS N° 4 | Rue Louis Dreux | 77 | 77400 | Pomponne | Clos_et_Couvert | Structure
Lot 3 | 119691 | CHÂTEAU DE POMPONNE - CRS N°4 | 354109 | bât 7 - CHALET CRS N° 4 | Rue Louis Dreux | 77 | 77400 | Pomponne | Clos_et_Couvert | couverture extérieure
Lot 3 | 119691 | CHÂTEAU DE POMPONNE - CRS N°4 | 354109 | bât 7 - CHALET CRS N° 4 | Rue Louis Dreux | 77 | 77400 | Pomponne | Clos_et_Couvert | Façade
Lot 3 | 119691 | CHÂTEAU DE POMPONNE - CRS N°4 | 354109 | bât 7 - CHALET CRS N° 4 | Rue Louis Dreux | 77 | 77400 | Pomponne | Clos_et_Couvert | Ouvertures extérieures
Lot 3 | 119691 | CHÂTEAU DE POMPONNE - CRS N°4 | 354109 | bât 7 - CHALET CRS N° 4 | Rue Louis Dreux | 77 | 77400 | Pomponne | Clos_et_Couvert | Couverture-Charpente
Lot 3 | 119691 | CHÂTEAU DE POMPONNE - CRS N°4 | 354109 | bât 7 - CHALET CRS N° 4 | Rue Louis Dreux | 77 | 77400 | Pomponne | Second_Œuvre | Sols
Lot 3 | 119691 | CHÂTEAU DE POMPONNE - CRS N°4 | 354109 | bât 7 - CHALET CRS N° 4 | Rue Louis Dreux | 77 | 77400 | Pomponne | Second_Œuvre | Murs intérieurs
Lot 3 | 119691 | CHÂTEAU DE POMPONNE - CRS N°4 | 354109 | bât 7 - CHALET CRS N° 4 | Rue Louis Dreux | 77 | 77400 | Pomponne | Second_Œuvre | Plafonds intérieurs
Lot 3 | 119691 | CHÂTEAU DE POMPONNE - CRS N°4 | 354109 | bât 7 - CHALET CRS N° 4 | Rue Louis Dreux | 77 | 77400 | Pomponne | Second_Œuvre | Ouvertures intérieures
Lot 3 | 119691 | CHÂTEAU DE POMPONNE - CRS N°4 | 354109 | bât 7 - CHALET CRS N° 4 | Rue Louis Dreux | 77 | 77400 | Pomponne | Second_Œuvre | Signalétique
Lot 3 | 119691 | CHÂTEAU DE POMPONNE - CRS N°4 | 354109 | bât 7 - CHALET CRS N° 4 | Rue Louis Dreux | 77 | 77400 | Pomponne | Second_Œuvre | Sols
Lot 3 | 119691 | CHÂTEAU DE POMPONNE - CRS N°4 | 354109 | bât 7 - CHALET CRS N° 4 | Rue Louis Dreux | 77 | 77400 | Pomponne | Second_Œuvre | Murs intérieurs
Lot 3 | 119691 | CHÂTEAU DE POMPONNE - CRS N°4 | 354109 | bât 7 - CHALET CRS N° 4 | Rue Louis Dreux | 77 | 77400 | Pomponne | Second_Œuvre | Plafonds intérieurs
Lot 3 | 119691 | CHÂTEAU DE POMPONNE - CRS N°4 | 354109 | bât 7 - CHALET CRS N° 4 | Rue Louis Dreux | 77 | 77400 | Pomponne | Second_Œuvre | Ouvertures intérieures
Lot 3 | 119691 | CHÂTEAU DE POMPONNE - CRS N°4 | 354109 | bât 7 - CHALET CRS N° 4 | Rue Louis Dreux | 77 | 77400 | Pomponne | Second_Œuvre | Signalétique
Lot 3 | 119691 | CHÂTEAU DE POMPONNE - CRS N°4 | 354110 | bât 8 - GARAGE CRS N° 4 | Rue Louis Dreux | 77 | 77400 | Pomponne | Clos_et_Couvert | Structure
Lot 3 | 119691 | CHÂTEAU DE POMPONNE - CRS N°4 | 354110 | bât 8 - GARAGE CRS N° 4 | Rue Louis Dreux | 77 | 77400 | Pomponne | Clos_et_Couvert | Couverture extérieure
Lot 3 | 119691 | CHÂTEAU DE POMPONNE - CRS N°4 | 354110 | bât 8 - GARAGE CRS N° 4 | Rue Louis Dreux | 77 | 77400 | Pomponne | Clos_et_Couvert | Façade
Lot 3 | 119691 | CHÂTEAU DE POMPONNE - CRS N°4 | 354110 | bât 8 - GARAGE CRS N° 4 | Rue Louis Dreux | 77 | 77400 | Pomponne | Clos_et_Couvert | Ouvertures extérieures
Lot 3 | 119691 | CHÂTEAU DE POMPONNE - CRS N°4 | 354110 | bât 8 - GARAGE CRS N° 4 | Rue Louis Dreux | 77 | 77400 | Pomponne | Clos_et_Couvert | Couverture-Charpente
Lot 3 | 119691 | CHÂTEAU DE POMPONNE - CRS N°4 | 354110 | bât 8 - GARAGE CRS N° 4 | Rue Louis Dreux | 77 | 77400 | Pomponne | Clos_et_Couvert | Structure
Lot 3 | 119691 | CHÂTEAU DE POMPONNE - CRS N°4 | 354110 | bât 8 - GARAGE CRS N° 4 | Rue Louis Dreux | 77 | 77400 | Pomponne | Clos_et_Couvert | couverture extérieure
Lot 3 | 119691 | CHÂTEAU DE POMPONNE - CRS N°4 | 354110 | bât 8 - GARAGE CRS N° 4 | Rue Louis Dreux | 77 | 77400 | Pomponne | Clos_et_Couvert | Façade
Lot 3 | 119691 | CHÂTEAU DE POMPONNE - CRS N°4 | 354110 | bât 8 - GARAGE CRS N° 4 | Rue Louis Dreux | 77 | 77400 | Pomponne | Clos_et_Couvert | Ouvertures extérieures
Lot 3 | 119691 | CHÂTEAU DE POMPONNE - CRS N°4 | 354110 | bât 8 - GARAGE CRS N° 4 | Rue Louis Dreux | 77 | 77400 | Pomponne | Clos_et_Couvert | Couverture-Charpente
Lot 3 | 119691 | CHÂTEAU DE POMPONNE - CRS N°4 | 354110 | bât 8 - GARAGE CRS N° 4 | Rue Louis Dreux | 77 | 77400 | Pomponne | Second_Œuvre | Sols
Lot 3 | 119691 | CHÂTEAU DE POMPONNE - CRS N°4 | 354110 | bât 8 - GARAGE CRS N° 4 | Rue Louis Dreux | 77 | 77400 | Pomponne | Second_Œuvre | Murs intérieurs
Lot 3 | 119691 | CHÂTEAU DE POMPONNE - CRS N°4 | 354110 | bât 8 - GARAGE CRS N° 4 | Rue Louis Dreux | 77 | 77400 | Pomponne | Second_Œuvre | Plafonds intérieurs
Lot 3 | 119691 | CHÂTEAU DE POMPONNE - CRS N°4 | 354110 | bât 8 - GARAGE CRS N° 4 | Rue Louis Dreux | 77 | 77400 | Pomponne | Second_Œuvre | Ouvertures intérieures
Lot 3 | 119691 | CHÂTEAU DE POMPONNE - CRS N°4 | 354110 | bât 8 - GARAGE CRS N° 4 | Rue Louis Dreux | 77 | 77400 | Pomponne | Second_Œuvre | Signalétique
Lot 3 | 119691 | CHÂTEAU DE POMPONNE - CRS N°4 | 354110 | bât 8 - GARAGE CRS N° 4 | Rue Louis Dreux | 77 | 77400 | Pomponne | Second_Œuvre | Sols
Lot 3 | 119691 | CHÂTEAU DE POMPONNE - CRS N°4 | 354110 | bât 8 - GARAGE CRS N° 4 | Rue Louis Dreux | 77 | 77400 | Pomponne | Second_Œuvre | Murs intérieurs
Lot 3 | 119691 | CHÂTEAU DE POMPONNE - CRS N°4 | 354110 | bât 8 - GARAGE CRS N° 4 | Rue Louis Dreux | 77 | 77400 | Pomponne | Second_Œuvre | Plafonds intérieurs
Lot 3 | 119691 | CHÂTEAU DE POMPONNE - CRS N°4 | 354110 | bât 8 - GARAGE CRS N° 4 | Rue Louis Dreux | 77 | 77400 | Pomponne | Second_Œuvre | Ouvertures intérieures
Lot 3 | 119691 | CHÂTEAU DE POMPONNE - CRS N°4 | 354110 | bât 8 - GARAGE CRS N° 4 | Rue Louis Dreux | 77 | 77400 | Pomponne | Second_Œuvre | Signalétique
Lot 3 | 119691 | CHÂTEAU DE POMPONNE - CRS N°4 | 354111 | bât 9 - ATELIER - RESERVE CRS N° 4 | Rue Louis Dreux | 77 | 77400 | Pomponne | Clos_et_Couvert | Structure
Lot 3 | 119691 | CHÂTEAU DE POMPONNE - CRS N°4 | 354111 | bât 9 - ATELIER - RESERVE CRS N° 4 | Rue Louis Dreux | 77 | 77400 | Pomponne | Clos_et_Couvert | Couverture extérieure
Lot 3 | 119691 | CHÂTEAU DE POMPONNE - CRS N°4 | 354111 | bât 9 - ATELIER - RESERVE CRS N° 4 | Rue Louis Dreux | 77 | 77400 | Pomponne | Clos_et_Couvert | Façade
Lot 3 | 119691 | CHÂTEAU DE POMPONNE - CRS N°4 | 354111 | bât 9 - ATELIER - RESERVE CRS N° 4 | Rue Louis Dreux | 77 | 77400 | Pomponne | Clos_et_Couvert | Ouvertures extérieures
Lot 3 | 119691 | CHÂTEAU DE POMPONNE - CRS N°4 | 354111 | bât 9 - ATELIER - RESERVE CRS N° 4 | Rue Louis Dreux | 77 | 77400 | Pomponne | Clos_et_Couvert | Couverture-Charpente
Lot 3 | 119691 | CHÂTEAU DE POMPONNE - CRS N°4 | 354111 | bât 9 - ATELIER - RESERVE CRS N° 4 | Rue Louis Dreux | 77 | 77400 | Pomponne | Clos_et_Couvert | Structure
Lot 3 | 119691 | CHÂTEAU DE POMPONNE - CRS N°4 | 354111 | bât 9 - ATELIER - RESERVE CRS N° 4 | Rue Louis Dreux | 77 | 77400 | Pomponne | Clos_et_Couvert | couverture extérieure
Lot 3 | 119691 | CHÂTEAU DE POMPONNE - CRS N°4 | 354111 | bât 9 - ATELIER - RESERVE CRS N° 4 | Rue Louis Dreux | 77 | 77400 | Pomponne | Clos_et_Couvert | Façade
Lot 3 | 119691 | CHÂTEAU DE POMPONNE - CRS N°4 | 354111 | bât 9 - ATELIER - RESERVE CRS N° 4 | Rue Louis Dreux | 77 | 77400 | Pomponne | Clos_et_Couvert | Ouvertures extérieures
Lot 3 | 119691 | CHÂTEAU DE POMPONNE - CRS N°4 | 354111 | bât 9 - ATELIER - RESERVE CRS N° 4 | Rue Louis Dreux | 77 | 77400 | Pomponne | Clos_et_Couvert | Couverture-Charpente
Lot 3 | 119691 | CHÂTEAU DE POMPONNE - CRS N°4 | 354111 | bât 9 - ATELIER - RESERVE CRS N° 4 | Rue Louis Dreux | 77 | 77400 | Pomponne | Second_Œuvre | Sols
Lot 3 | 119691 | CHÂTEAU DE POMPONNE - CRS N°4 | 354111 | bât 9 - ATELIER - RESERVE CRS N° 4 | Rue Louis Dreux | 77 | 77400 | Pomponne | Second_Œuvre | Murs intérieurs
Lot 3 | 119691 | CHÂTEAU DE POMPONNE - CRS N°4 | 354111 | bât 9 - ATELIER - RESERVE CRS N° 4 | Rue Louis Dreux | 77 | 77400 | Pomponne | Second_Œuvre | Plafonds intérieurs
Lot 3 | 119691 | CHÂTEAU DE POMPONNE - CRS N°4 | 354111 | bât 9 - ATELIER - RESERVE CRS N° 4 | Rue Louis Dreux | 77 | 77400 | Pomponne | Second_Œuvre | Ouvertures intérieures
Lot 3 | 119691 | CHÂTEAU DE POMPONNE - CRS N°4 | 354111 | bât 9 - ATELIER - RESERVE CRS N° 4 | Rue Louis Dreux | 77 | 77400 | Pomponne | Second_Œuvre | Signalétique
Lot 3 | 119691 | CHÂTEAU DE POMPONNE - CRS N°4 | 354111 | bât 9 - ATELIER - RESERVE CRS N° 4 | Rue Louis Dreux | 77 | 77400 | Pomponne | Second_Œuvre | Sols
Lot 3 | 119691 | CHÂTEAU DE POMPONNE - CRS N°4 | 354111 | bât 9 - ATELIER - RESERVE CRS N° 4 | Rue Louis Dreux | 77 | 77400 | Pomponne | Second_Œuvre | Murs intérieurs
Lot 3 | 119691 | CHÂTEAU DE POMPONNE - CRS N°4 | 354111 | bât 9 - ATELIER - RESERVE CRS N° 4 | Rue Louis Dreux | 77 | 77400 | Pomponne | Second_Œuvre | Plafonds intérieurs
Lot 3 | 119691 | CHÂTEAU DE POMPONNE - CRS N°4 | 354111 | bât 9 - ATELIER - RESERVE CRS N° 4 | Rue Louis Dreux | 77 | 77400 | Pomponne | Second_Œuvre | Ouvertures intérieures
Lot 3 | 119691 | CHÂTEAU DE POMPONNE - CRS N°4 | 354111 | bât 9 - ATELIER - RESERVE CRS N° 4 | Rue Louis Dreux | 77 | 77400 | Pomponne | Second_Œuvre | Signalétique
Lot 3 | 119691 | CHÂTEAU DE POMPONNE - CRS N°4 | 354112 | bât 10 - SRTI ATELIER CRS N° 4 | Rue Louis Dreux | 77 | 77400 | Pomponne | Clos_et_Couvert | Structure
Lot 3 | 119691 | CHÂTEAU DE POMPONNE - CRS N°4 | 354112 | bât 10 - SRTI ATELIER CRS N° 4 | Rue Louis Dreux | 77 | 77400 | Pomponne | Clos_et_Couvert | Couverture extérieure
Lot 3 | 119691 | CHÂTEAU DE POMPONNE - CRS N°4 | 354112 | bât 10 - SRTI ATELIER CRS N° 4 | Rue Louis Dreux | 77 | 77400 | Pomponne | Clos_et_Couvert | Façade
Lot 3 | 119691 | CHÂTEAU DE POMPONNE - CRS N°4 | 354112 | bât 10 - SRTI ATELIER CRS N° 4 | Rue Louis Dreux | 77 | 77400 | Pomponne | Clos_et_Couvert | Ouvertures extérieures
Lot 3 | 119691 | CHÂTEAU DE POMPONNE - CRS N°4 | 354112 | bât 10 - SRTI ATELIER CRS N° 4 | Rue Louis Dreux | 77 | 77400 | Pomponne | Clos_et_Couvert | Couverture-Charpente
Lot 3 | 119691 | CHÂTEAU DE POMPONNE - CRS N°4 | 354112 | bât 10 - SRTI ATELIER CRS N° 4 | Rue Louis Dreux | 77 | 77400 | Pomponne | Clos_et_Couvert | Structure
Lot 3 | 119691 | CHÂTEAU DE POMPONNE - CRS N°4 | 354112 | bât 10 - SRTI ATELIER CRS N° 4 | Rue Louis Dreux | 77 | 77400 | Pomponne | Clos_et_Couvert | couverture extérieure
Lot 3 | 119691 | CHÂTEAU DE POMPONNE - CRS N°4 | 354112 | bât 10 - SRTI ATELIER CRS N° 4 | Rue Louis Dreux | 77 | 77400 | Pomponne | Clos_et_Couvert | Façade
Lot 3 | 119691 | CHÂTEAU DE POMPONNE - CRS N°4 | 354112 | bât 10 - SRTI ATELIER CRS N° 4 | Rue Louis Dreux | 77 | 77400 | Pomponne | Clos_et_Couvert | Ouvertures extérieures
Lot 3 | 119691 | CHÂTEAU DE POMPONNE - CRS N°4 | 354112 | bât 10 - SRTI ATELIER CRS N° 4 | Rue Louis Dreux | 77 | 77400 | Pomponne | Clos_et_Couvert | Couverture-Charpente
Lot 3 | 119691 | CHÂTEAU DE POMPONNE - CRS N°4 | 354112 | bât 10 - SRTI ATELIER CRS N° 4 | Rue Louis Dreux | 77 | 77400 | Pomponne | Second_Œuvre | Sols
Lot 3 | 119691 | CHÂTEAU DE POMPONNE - CRS N°4 | 354112 | bât 10 - SRTI ATELIER CRS N° 4 | Rue Louis Dreux | 77 | 77400 | Pomponne | Second_Œuvre | Murs intérieurs
Lot 3 | 119691 | CHÂTEAU DE POMPONNE - CRS N°4 | 354112 | bât 10 - SRTI ATELIER CRS N° 4 | Rue Louis Dreux | 77 | 77400 | Pomponne | Second_Œuvre | Plafonds intérieurs
Lot 3 | 119691 | CHÂTEAU DE POMPONNE - CRS N°4 | 354112 | bât 10 - SRTI ATELIER CRS N° 4 | Rue Louis Dreux | 77 | 77400 | Pomponne | Second_Œuvre | Ouvertures intérieures
Lot 3 | 119691 | CHÂTEAU DE POMPONNE - CRS N°4 | 354112 | bât 10 - SRTI ATELIER CRS N° 4 | Rue Louis Dreux | 77 | 77400 | Pomponne | Second_Œuvre | Signalétique
Lot 3 | 119691 | CHÂTEAU DE POMPONNE - CRS N°4 | 354112 | bât 10 - SRTI ATELIER CRS N° 4 | Rue Louis Dreux | 77 | 77400 | Pomponne | Second_Œuvre | Sols
Lot 3 | 119691 | CHÂTEAU DE POMPONNE - CRS N°4 | 354112 | bât 10 - SRTI ATELIER CRS N° 4 | Rue Louis Dreux | 77 | 77400 | Pomponne | Second_Œuvre | Murs intérieurs
Lot 3 | 119691 | CHÂTEAU DE POMPONNE - CRS N°4 | 354112 | bât 10 - SRTI ATELIER CRS N° 4 | Rue Louis Dreux | 77 | 77400 | Pomponne | Second_Œuvre | Plafonds intérieurs
Lot 3 | 119691 | CHÂTEAU DE POMPONNE - CRS N°4 | 354112 | bât 10 - SRTI ATELIER CRS N° 4 | Rue Louis Dreux | 77 | 77400 | Pomponne | Second_Œuvre | Ouvertures intérieures
Lot 3 | 119691 | CHÂTEAU DE POMPONNE - CRS N°4 | 354112 | bât 10 - SRTI ATELIER CRS N° 4 | Rue Louis Dreux | 77 | 77400 | Pomponne | Second_Œuvre | Signalétique
Lot 3 | 119691 | CHÂTEAU DE POMPONNE - CRS N°4 | 354113 | bât 11 - SRTI GARAGE CRS N° 4 | Rue Louis Dreux | 77 | 77400 | Pomponne | Clos_et_Couvert | Structure
Lot 3 | 119691 | CHÂTEAU DE POMPONNE - CRS N°4 | 354113 | bât 11 - SRTI GARAGE CRS N° 4 | Rue Louis Dreux | 77 | 77400 | Pomponne | Clos_et_Couvert | Couverture extérieure
Lot 3 | 119691 | CHÂTEAU DE POMPONNE - CRS N°4 | 354113 | bât 11 - SRTI GARAGE CRS N° 4 | Rue Louis Dreux | 77 | 77400 | Pomponne | Clos_et_Couvert | Façade
Lot 3 | 119691 | CHÂTEAU DE POMPONNE - CRS N°4 | 354113 | bât 11 - SRTI GARAGE CRS N° 4 | Rue Louis Dreux | 77 | 77400 | Pomponne | Clos_et_Couvert | Ouvertures extérieures
Lot 3 | 119691 | CHÂTEAU DE POMPONNE - CRS N°4 | 354113 | bât 11 - SRTI GARAGE CRS N° 4 | Rue Louis Dreux | 77 | 77400 | Pomponne | Clos_et_Couvert | Couverture-Charpente
Lot 3 | 119691 | CHÂTEAU DE POMPONNE - CRS N°4 | 354113 | bât 11 - SRTI GARAGE CRS N° 4 | Rue Louis Dreux | 77 | 77400 | Pomponne | Clos_et_Couvert | Structure
Lot 3 | 119691 | CHÂTEAU DE POMPONNE - CRS N°4 | 354113 | bât 11 - SRTI GARAGE CRS N° 4 | Rue Louis Dreux | 77 | 77400 | Pomponne | Clos_et_Couvert | couverture extérieure
Lot 3 | 119691 | CHÂTEAU DE POMPONNE - CRS N°4 | 354113 | bât 11 - SRTI GARAGE CRS N° 4 | Rue Louis Dreux | 77 | 77400 | Pomponne | Clos_et_Couvert | Façade
Lot 3 | 119691 | CHÂTEAU DE POMPONNE - CRS N°4 | 354113 | bât 11 - SRTI GARAGE CRS N° 4 | Rue Louis Dreux | 77 | 77400 | Pomponne | Clos_et_Couvert | Ouvertures extérieures
Lot 3 | 119691 | CHÂTEAU DE POMPONNE - CRS N°4 | 354113 | bât 11 - SRTI GARAGE CRS N° 4 | Rue Louis Dreux | 77 | 77400 | Pomponne | Clos_et_Couvert | Couverture-Charpente
Lot 3 | 119691 | CHÂTEAU DE POMPONNE - CRS N°4 | 354113 | bât 11 - SRTI GARAGE CRS N° 4 | Rue Louis Dreux | 77 | 77400 | Pomponne | Second_Œuvre | Sols
Lot 3 | 119691 | CHÂTEAU DE POMPONNE - CRS N°4 | 354113 | bât 11 - SRTI GARAGE CRS N° 4 | Rue Louis Dreux | 77 | 77400 | Pomponne | Second_Œuvre | Murs intérieurs
Lot 3 | 119691 | CHÂTEAU DE POMPONNE - CRS N°4 | 354113 | bât 11 - SRTI GARAGE CRS N° 4 | Rue Louis Dreux | 77 | 77400 | Pomponne | Second_Œuvre | Plafonds intérieurs
Lot 3 | 119691 | CHÂTEAU DE POMPONNE - CRS N°4 | 354113 | bât 11 - SRTI GARAGE CRS N° 4 | Rue Louis Dreux | 77 | 77400 | Pomponne | Second_Œuvre | Ouvertures intérieures
Lot 3 | 119691 | CHÂTEAU DE POMPONNE - CRS N°4 | 354113 | bât 11 - SRTI GARAGE CRS N° 4 | Rue Louis Dreux | 77 | 77400 | Pomponne | Second_Œuvre | Signalétique
Lot 3 | 119691 | CHÂTEAU DE POMPONNE - CRS N°4 | 354113 | bât 11 - SRTI GARAGE CRS N° 4 | Rue Louis Dreux | 77 | 77400 | Pomponne | Second_Œuvre | Sols
Lot 3 | 119691 | CHÂTEAU DE POMPONNE - CRS N°4 | 354113 | bât 11 - SRTI GARAGE CRS N° 4 | Rue Louis Dreux | 77 | 77400 | Pomponne | Second_Œuvre | Murs intérieurs
Lot 3 | 119691 | CHÂTEAU DE POMPONNE - CRS N°4 | 354113 | bât 11 - SRTI GARAGE CRS N° 4 | Rue Louis Dreux | 77 | 77400 | Pomponne | Second_Œuvre | Plafonds intérieurs
Lot 3 | 119691 | CHÂTEAU DE POMPONNE - CRS N°4 | 354113 | bât 11 - SRTI GARAGE CRS N° 4 | Rue Louis Dreux | 77 | 77400 | Pomponne | Second_Œuvre | Ouvertures intérieures
Lot 3 | 119691 | CHÂTEAU DE POMPONNE - CRS N°4 | 354113 | bât 11 - SRTI GARAGE CRS N° 4 | Rue Louis Dreux | 77 | 77400 | Pomponne | Second_Œuvre | Signalétique
Lot 3 | 119691 | CHÂTEAU DE POMPONNE - CRS N°4 | 354114 | bât 12 - CHENIL CRS N° 4 | Rue Louis Dreux | 77 | 77400 | Pomponne | Clos_et_Couvert | Structure
Lot 3 | 119691 | CHÂTEAU DE POMPONNE - CRS N°4 | 354114 | bât 12 - CHENIL CRS N° 4 | Rue Louis Dreux | 77 | 77400 | Pomponne | Clos_et_Couvert | Couverture extérieure
Lot 3 | 119691 | CHÂTEAU DE POMPONNE - CRS N°4 | 354114 | bât 12 - CHENIL CRS N° 4 | Rue Louis Dreux | 77 | 77400 | Pomponne | Clos_et_Couvert | Façade
Lot 3 | 119691 | CHÂTEAU DE POMPONNE - CRS N°4 | 354114 | bât 12 - CHENIL CRS N° 4 | Rue Louis Dreux | 77 | 77400 | Pomponne | Clos_et_Couvert | Ouvertures extérieures
Lot 3 | 119691 | CHÂTEAU DE POMPONNE - CRS N°4 | 354114 | bât 12 - CHENIL CRS N° 4 | Rue Louis Dreux | 77 | 77400 | Pomponne | Clos_et_Couvert | Couverture-Charpente
Lot 3 | 119691 | CHÂTEAU DE POMPONNE - CRS N°4 | 354114 | bât 12 - CHENIL CRS N° 4 | Rue Louis Dreux | 77 | 77400 | Pomponne | Clos_et_Couvert | Structure
Lot 3 | 119691 | CHÂTEAU DE POMPONNE - CRS N°4 | 354114 | bât 12 - CHENIL CRS N° 4 | Rue Louis Dreux | 77 | 77400 | Pomponne | Clos_et_Couvert | couverture extérieure
Lot 3 | 119691 | CHÂTEAU DE POMPONNE - CRS N°4 | 354114 | bât 12 - CHENIL CRS N° 4 | Rue Louis Dreux | 77 | 77400 | Pomponne | Clos_et_Couvert | Façade
Lot 3 | 119691 | CHÂTEAU DE POMPONNE - CRS N°4 | 354114 | bât 12 - CHENIL CRS N° 4 | Rue Louis Dreux | 77 | 77400 | Pomponne | Clos_et_Couvert | Ouvertures extérieures
Lot 3 | 119691 | CHÂTEAU DE POMPONNE - CRS N°4 | 354114 | bât 12 - CHENIL CRS N° 4 | Rue Louis Dreux | 77 | 77400 | Pomponne | Clos_et_Couvert | Couverture-Charpente
Lot 3 | 119691 | CHÂTEAU DE POMPONNE - CRS N°4 | 354114 | bât 12 - CHENIL CRS N° 4 | Rue Louis Dreux | 77 | 77400 | Pomponne | Second_Œuvre | Sols
Lot 3 | 119691 | CHÂTEAU DE POMPONNE - CRS N°4 | 354114 | bât 12 - CHENIL CRS N° 4 | Rue Louis Dreux | 77 | 77400 | Pomponne | Second_Œuvre | Murs intérieurs
Lot 3 | 119691 | CHÂTEAU DE POMPONNE - CRS N°4 | 354114 | bât 12 - CHENIL CRS N° 4 | Rue Louis Dreux | 77 | 77400 | Pomponne | Second_Œuvre | Plafonds intérieurs
Lot 3 | 119691 | CHÂTEAU DE POMPONNE - CRS N°4 | 354114 | bât 12 - CHENIL CRS N° 4 | Rue Louis Dreux | 77 | 77400 | Pomponne | Second_Œuvre | Ouvertures intérieures
Lot 3 | 119691 | CHÂTEAU DE POMPONNE - CRS N°4 | 354114 | bât 12 - CHENIL CRS N° 4 | Rue Louis Dreux | 77 | 77400 | Pomponne | Second_Œuvre | Signalétique
Lot 3 | 119691 | CHÂTEAU DE POMPONNE - CRS N°4 | 354114 | bât 12 - CHENIL CRS N° 4 | Rue Louis Dreux | 77 | 77400 | Pomponne | Second_Œuvre | Sols
Lot 3 | 119691 | CHÂTEAU DE POMPONNE - CRS N°4 | 354114 | bât 12 - CHENIL CRS N° 4 | Rue Louis Dreux | 77 | 77400 | Pomponne | Second_Œuvre | Murs intérieurs
Lot 3 | 119691 | CHÂTEAU DE POMPONNE - CRS N°4 | 354114 | bât 12 - CHENIL CRS N° 4 | Rue Louis Dreux | 77 | 77400 | Pomponne | Second_Œuvre | Plafonds intérieurs
Lot 3 | 119691 | CHÂTEAU DE POMPONNE - CRS N°4 | 354114 | bât 12 - CHENIL CRS N° 4 | Rue Louis Dreux | 77 | 77400 | Pomponne | Second_Œuvre | Ouvertures intérieures
Lot 3 | 119691 | CHÂTEAU DE POMPONNE - CRS N°4 | 354114 | bât 12 - CHENIL CRS N° 4 | Rue Louis Dreux | 77 | 77400 | Pomponne | Second_Œuvre | Signalétique
Lot 3 | 119691 | CHÂTEAU DE POMPONNE - CRS N°4 | 354115 | bât 13 - TRANSFORMATEUR CRS N° 4 | Rue Louis Dreux | 77 | 77400 | Pomponne | Clos_et_Couvert | Structure
Lot 3 | 119691 | CHÂTEAU DE POMPONNE - CRS N°4 | 354115 | bât 13 - TRANSFORMATEUR CRS N° 4 | Rue Louis Dreux | 77 | 77400 | Pomponne | Clos_et_Couvert | Couverture extérieure
Lot 3 | 119691 | CHÂTEAU DE POMPONNE - CRS N°4 | 354115 | bât 13 - TRANSFORMATEUR CRS N° 4 | Rue Louis Dreux | 77 | 77400 | Pomponne | Clos_et_Couvert | Façade
Lot 3 | 119691 | CHÂTEAU DE POMPONNE - CRS N°4 | 354115 | bât 13 - TRANSFORMATEUR CRS N° 4 | Rue Louis Dreux | 77 | 77400 | Pomponne | Clos_et_Couvert | Ouvertures extérieures
Lot 3 | 119691 | CHÂTEAU DE POMPONNE - CRS N°4 | 354115 | bât 13 - TRANSFORMATEUR CRS N° 4 | Rue Louis Dreux | 77 | 77400 | Pomponne | Clos_et_Couvert | Couverture-Charpente
Lot 3 | 119691 | CHÂTEAU DE POMPONNE - CRS N°4 | 354115 | bât 13 - TRANSFORMATEUR CRS N° 4 | Rue Louis Dreux | 77 | 77400 | Pomponne | Clos_et_Couvert | Structure
Lot 3 | 119691 | CHÂTEAU DE POMPONNE - CRS N°4 | 354115 | bât 13 - TRANSFORMATEUR CRS N° 4 | Rue Louis Dreux | 77 | 77400 | Pomponne | Clos_et_Couvert | couverture extérieure
Lot 3 | 119691 | CHÂTEAU DE POMPONNE - CRS N°4 | 354115 | bât 13 - TRANSFORMATEUR CRS N° 4 | Rue Louis Dreux | 77 | 77400 | Pomponne | Clos_et_Couvert | Façade
Lot 3 | 119691 | CHÂTEAU DE POMPONNE - CRS N°4 | 354115 | bât 13 - TRANSFORMATEUR CRS N° 4 | Rue Louis Dreux | 77 | 77400 | Pomponne | Clos_et_Couvert | Ouvertures extérieures
Lot 3 | 119691 | CHÂTEAU DE POMPONNE - CRS N°4 | 354115 | bât 13 - TRANSFORMATEUR CRS N° 4 | Rue Louis Dreux | 77 | 77400 | Pomponne | Clos_et_Couvert | Couverture-Charpente
Lot 3 | 119691 | CHÂTEAU DE POMPONNE - CRS N°4 | 354115 | bât 13 - TRANSFORMATEUR CRS N° 4 | Rue Louis Dreux | 77 | 77400 | Pomponne | Second_Œuvre | Sols
Lot 3 | 119691 | CHÂTEAU DE POMPONNE - CRS N°4 | 354115 | bât 13 - TRANSFORMATEUR CRS N° 4 | Rue Louis Dreux | 77 | 77400 | Pomponne | Second_Œuvre | Murs intérieurs
Lot 3 | 119691 | CHÂTEAU DE POMPONNE - CRS N°4 | 354115 | bât 13 - TRANSFORMATEUR CRS N° 4 | Rue Louis Dreux | 77 | 77400 | Pomponne | Second_Œuvre | Plafonds intérieurs
Lot 3 | 119691 | CHÂTEAU DE POMPONNE - CRS N°4 | 354115 | bât 13 - TRANSFORMATEUR CRS N° 4 | Rue Louis Dreux | 77 | 77400 | Pomponne | Second_Œuvre | Ouvertures intérieures
Lot 3 | 119691 | CHÂTEAU DE POMPONNE - CRS N°4 | 354115 | bât 13 - TRANSFORMATEUR CRS N° 4 | Rue Louis Dreux | 77 | 77400 | Pomponne | Second_Œuvre | Signalétique
Lot 3 | 119691 | CHÂTEAU DE POMPONNE - CRS N°4 | 354115 | bât 13 - TRANSFORMATEUR CRS N° 4 | Rue Louis Dreux | 77 | 77400 | Pomponne | Second_Œuvre | Sols
Lot 3 | 119691 | CHÂTEAU DE POMPONNE - CRS N°4 | 354115 | bât 13 - TRANSFORMATEUR CRS N° 4 | Rue Louis Dreux | 77 | 77400 | Pomponne | Second_Œuvre | Murs intérieurs
Lot 3 | 119691 | CHÂTEAU DE POMPONNE - CRS N°4 | 354115 | bât 13 - TRANSFORMATEUR CRS N° 4 | Rue Louis Dreux | 77 | 77400 | Pomponne | Second_Œuvre | Plafonds intérieurs
Lot 3 | 119691 | CHÂTEAU DE POMPONNE - CRS N°4 | 354115 | bât 13 - TRANSFORMATEUR CRS N° 4 | Rue Louis Dreux | 77 | 77400 | Pomponne | Second_Œuvre | Ouvertures intérieures
Lot 3 | 119691 | CHÂTEAU DE POMPONNE - CRS N°4 | 354115 | bât 13 - TRANSFORMATEUR CRS N° 4 | Rue Louis Dreux | 77 | 77400 | Pomponne | Second_Œuvre | Signalétique
Lot 3 | 119691 | CHÂTEAU DE POMPONNE - CRS N°4 | 429169 | BAT 14 STATION SERVICE CRS N°4 | Rue Louis Dreux | 77 | 77400 | Pomponne | Clos_et_Couvert | Structure
Lot 3 | 119691 | CHÂTEAU DE POMPONNE - CRS N°4 | 429169 | BAT 14 STATION SERVICE CRS N°4 | Rue Louis Dreux | 77 | 77400 | Pomponne | Clos_et_Couvert | Couverture extérieure
Lot 3 | 119691 | CHÂTEAU DE POMPONNE - CRS N°4 | 429169 | BAT 14 STATION SERVICE CRS N°4 | Rue Louis Dreux | 77 | 77400 | Pomponne | Clos_et_Couvert | Façade
Lot 3 | 119691 | CHÂTEAU DE POMPONNE - CRS N°4 | 429169 | BAT 14 STATION SERVICE CRS N°4 | Rue Louis Dreux | 77 | 77400 | Pomponne | Clos_et_Couvert | Ouvertures extérieures
Lot 3 | 119691 | CHÂTEAU DE POMPONNE - CRS N°4 | 429169 | BAT 14 STATION SERVICE CRS N°4 | Rue Louis Dreux | 77 | 77400 | Pomponne | Clos_et_Couvert | Couverture-Charpente
Lot 3 | 119691 | CHÂTEAU DE POMPONNE - CRS N°4 | 429169 | BAT 14 STATION SERVICE CRS N°4 | Rue Louis Dreux | 77 | 77400 | Pomponne | Clos_et_Couvert | Structure
Lot 3 | 119691 | CHÂTEAU DE POMPONNE - CRS N°4 | 429169 | BAT 14 STATION SERVICE CRS N°4 | Rue Louis Dreux | 77 | 77400 | Pomponne | Clos_et_Couvert | couverture extérieure
Lot 3 | 119691 | CHÂTEAU DE POMPONNE - CRS N°4 | 429169 | BAT 14 STATION SERVICE CRS N°4 | Rue Louis Dreux | 77 | 77400 | Pomponne | Clos_et_Couvert | Façade
Lot 3 | 119691 | CHÂTEAU DE POMPONNE - CRS N°4 | 429169 | BAT 14 STATION SERVICE CRS N°4 | Rue Louis Dreux | 77 | 77400 | Pomponne | Clos_et_Couvert | Ouvertures extérieures
Lot 3 | 119691 | CHÂTEAU DE POMPONNE - CRS N°4 | 429169 | BAT 14 STATION SERVICE CRS N°4 | Rue Louis Dreux | 77 | 77400 | Pomponne | Clos_et_Couvert | Couverture-Charpente
Lot 3 | 119691 | CHÂTEAU DE POMPONNE - CRS N°4 | 429169 | BAT 14 STATION SERVICE CRS N°4 | Rue Louis Dreux | 77 | 77400 | Pomponne | Second_Œuvre | Sols
Lot 3 | 119691 | CHÂTEAU DE POMPONNE - CRS N°4 | 429169 | BAT 14 STATION SERVICE CRS N°4 | Rue Louis Dreux | 77 | 77400 | Pomponne | Second_Œuvre | Murs intérieurs
Lot 3 | 119691 | CHÂTEAU DE POMPONNE - CRS N°4 | 429169 | BAT 14 STATION SERVICE CRS N°4 | Rue Louis Dreux | 77 | 77400 | Pomponne | Second_Œuvre | Plafonds intérieurs
Lot 3 | 119691 | CHÂTEAU DE POMPONNE - CRS N°4 | 429169 | BAT 14 STATION SERVICE CRS N°4 | Rue Louis Dreux | 77 | 77400 | Pomponne | Second_Œuvre | Ouvertures intérieures
Lot 3 | 119691 | CHÂTEAU DE POMPONNE - CRS N°4 | 429169 | BAT 14 STATION SERVICE CRS N°4 | Rue Louis Dreux | 77 | 77400 | Pomponne | Second_Œuvre | Signalétique
Lot 3 | 119691 | CHÂTEAU DE POMPONNE - CRS N°4 | 429169 | BAT 14 STATION SERVICE CRS N°4 | Rue Louis Dreux | 77 | 77400 | Pomponne | Second_Œuvre | Sols
Lot 3 | 119691 | CHÂTEAU DE POMPONNE - CRS N°4 | 429169 | BAT 14 STATION SERVICE CRS N°4 | Rue Louis Dreux | 77 | 77400 | Pomponne | Second_Œuvre | Murs intérieurs
Lot 3 | 119691 | CHÂTEAU DE POMPONNE - CRS N°4 | 429169 | BAT 14 STATION SERVICE CRS N°4 | Rue Louis Dreux | 77 | 77400 | Pomponne | Second_Œuvre | Plafonds intérieurs
Lot 3 | 119691 | CHÂTEAU DE POMPONNE - CRS N°4 | 429169 | BAT 14 STATION SERVICE CRS N°4 | Rue Louis Dreux | 77 | 77400 | Pomponne | Second_Œuvre | Ouvertures intérieures
Lot 3 | 119691 | CHÂTEAU DE POMPONNE - CRS N°4 | 429169 | BAT 14 STATION SERVICE CRS N°4 | Rue Louis Dreux | 77 | 77400 | Pomponne | Second_Œuvre | Signalétique
Lot 3 | 119691 | CHÂTEAU DE POMPONNE - CRS N°4 | 429170 | Château d'eau | Rue Louis Dreux | 77 | 77400 | Pomponne | Clos_et_Couvert | Structure
Lot 3 | 119691 | CHÂTEAU DE POMPONNE - CRS N°4 | 429170 | Château d'eau | Rue Louis Dreux | 77 | 77400 | Pomponne | Clos_et_Couvert | Couverture extérieure
Lot 3 | 119691 | CHÂTEAU DE POMPONNE - CRS N°4 | 429170 | Château d'eau | Rue Louis Dreux | 77 | 77400 | Pomponne | Clos_et_Couvert | Façade
Lot 3 | 119691 | CHÂTEAU DE POMPONNE - CRS N°4 | 429170 | Château d'eau | Rue Louis Dreux | 77 | 77400 | Pomponne | Clos_et_Couvert | Ouvertures extérieures
Lot 3 | 119691 | CHÂTEAU DE POMPONNE - CRS N°4 | 429170 | Château d'eau | Rue Louis Dreux | 77 | 77400 | Pomponne | Clos_et_Couvert | Couverture-Charpente
Lot 3 | 119691 | CHÂTEAU DE POMPONNE - CRS N°4 | 429170 | Château d'eau | Rue Louis Dreux | 77 | 77400 | Pomponne | Clos_et_Couvert | Structure
Lot 3 | 119691 | CHÂTEAU DE POMPONNE - CRS N°4 | 429170 | Château d'eau | Rue Louis Dreux | 77 | 77400 | Pomponne | Clos_et_Couvert | couverture extérieure
Lot 3 | 119691 | CHÂTEAU DE POMPONNE - CRS N°4 | 429170 | Château d'eau | Rue Louis Dreux | 77 | 77400 | Pomponne | Clos_et_Couvert | Façade
Lot 3 | 119691 | CHÂTEAU DE POMPONNE - CRS N°4 | 429170 | Château d'eau | Rue Louis Dreux | 77 | 77400 | Pomponne | Clos_et_Couvert | Ouvertures extérieures
Lot 3 | 119691 | CHÂTEAU DE POMPONNE - CRS N°4 | 429170 | Château d'eau | Rue Louis Dreux | 77 | 77400 | Pomponne | Clos_et_Couvert | Couverture-Charpente
Lot 3 | 119691 | CHÂTEAU DE POMPONNE - CRS N°4 | 429170 | Château d'eau | Rue Louis Dreux | 77 | 77400 | Pomponne | Second_Œuvre | Sols
Lot 3 | 119691 | CHÂTEAU DE POMPONNE - CRS N°4 | 429170 | Château d'eau | Rue Louis Dreux | 77 | 77400 | Pomponne | Second_Œuvre | Murs intérieurs
Lot 3 | 119691 | CHÂTEAU DE POMPONNE - CRS N°4 | 429170 | Château d'eau | Rue Louis Dreux | 77 | 77400 | Pomponne | Second_Œuvre | Plafonds intérieurs
Lot 3 | 119691 | CHÂTEAU DE POMPONNE - CRS N°4 | 429170 | Château d'eau | Rue Louis Dreux | 77 | 77400 | Pomponne | Second_Œuvre | Ouvertures intérieures
Lot 3 | 119691 | CHÂTEAU DE POMPONNE - CRS N°4 | 429170 | Château d'eau | Rue Louis Dreux | 77 | 77400 | Pomponne | Second_Œuvre | Signalétique
Lot 3 | 119691 | CHÂTEAU DE POMPONNE - CRS N°4 | 429170 | Château d'eau | Rue Louis Dreux | 77 | 77400 | Pomponne | Second_Œuvre | Sols
Lot 3 | 119691 | CHÂTEAU DE POMPONNE - CRS N°4 | 429170 | Château d'eau | Rue Louis Dreux | 77 | 77400 | Pomponne | Second_Œuvre | Murs intérieurs
Lot 3 | 119691 | CHÂTEAU DE POMPONNE - CRS N°4 | 429170 | Château d'eau | Rue Louis Dreux | 77 | 77400 | Pomponne | Second_Œuvre | Plafonds intérieurs
Lot 3 | 119691 | CHÂTEAU DE POMPONNE - CRS N°4 | 429170 | Château d'eau | Rue Louis Dreux | 77 | 77400 | Pomponne | Second_Œuvre | Ouvertures intérieures
Lot 3 | 119691 | CHÂTEAU DE POMPONNE - CRS N°4 | 429170 | Château d'eau | Rue Louis Dreux | 77 | 77400 | Pomponne | Second_Œuvre | Signalétique
Lot 3 | 119691 | CHÂTEAU DE POMPONNE - CRS N°4 | 429175 | Poste de garde | Rue Louis Dreux | 77 | 77400 | Pomponne | Clos_et_Couvert | Structure
Lot 3 | 119691 | CHÂTEAU DE POMPONNE - CRS N°4 | 429175 | Poste de garde | Rue Louis Dreux | 77 | 77400 | Pomponne | Clos_et_Couvert | Couverture extérieure
Lot 3 | 119691 | CHÂTEAU DE POMPONNE - CRS N°4 | 429175 | Poste de garde | Rue Louis Dreux | 77 | 77400 | Pomponne | Clos_et_Couvert | Façade
Lot 3 | 119691 | CHÂTEAU DE POMPONNE - CRS N°4 | 429175 | Poste de garde | Rue Louis Dreux | 77 | 77400 | Pomponne | Clos_et_Couvert | Ouvertures extérieures
Lot 3 | 119691 | CHÂTEAU DE POMPONNE - CRS N°4 | 429175 | Poste de garde | Rue Louis Dreux | 77 | 77400 | Pomponne | Clos_et_Couvert | Couverture-Charpente
Lot 3 | 119691 | CHÂTEAU DE POMPONNE - CRS N°4 | 429175 | Poste de garde | Rue Louis Dreux | 77 | 77400 | Pomponne | Clos_et_Couvert | Structure
Lot 3 | 119691 | CHÂTEAU DE POMPONNE - CRS N°4 | 429175 | Poste de garde | Rue Louis Dreux | 77 | 77400 | Pomponne | Clos_et_Couvert | couverture extérieure
Lot 3 | 119691 | CHÂTEAU DE POMPONNE - CRS N°4 | 429175 | Poste de garde | Rue Louis Dreux | 77 | 77400 | Pomponne | Clos_et_Couvert | Façade
Lot 3 | 119691 | CHÂTEAU DE POMPONNE - CRS N°4 | 429175 | Poste de garde | Rue Louis Dreux | 77 | 77400 | Pomponne | Clos_et_Couvert | Ouvertures extérieures
Lot 3 | 119691 | CHÂTEAU DE POMPONNE - CRS N°4 | 429175 | Poste de garde | Rue Louis Dreux | 77 | 77400 | Pomponne | Clos_et_Couvert | Couverture-Charpente
Lot 3 | 119691 | CHÂTEAU DE POMPONNE - CRS N°4 | 429175 | Poste de garde | Rue Louis Dreux | 77 | 77400 | Pomponne | Second_Œuvre | Sols
Lot 3 | 119691 | CHÂTEAU DE POMPONNE - CRS N°4 | 429175 | Poste de garde | Rue Louis Dreux | 77 | 77400 | Pomponne | Second_Œuvre | Murs intérieurs
Lot 3 | 119691 | CHÂTEAU DE POMPONNE - CRS N°4 | 429175 | Poste de garde | Rue Louis Dreux | 77 | 77400 | Pomponne | Second_Œuvre | Plafonds intérieurs
Lot 3 | 119691 | CHÂTEAU DE POMPONNE - CRS N°4 | 429175 | Poste de garde | Rue Louis Dreux | 77 | 77400 | Pomponne | Second_Œuvre | Ouvertures intérieures
Lot 3 | 119691 | CHÂTEAU DE POMPONNE - CRS N°4 | 429175 | Poste de garde | Rue Louis Dreux | 77 | 77400 | Pomponne | Second_Œuvre | Signalétique
Lot 3 | 119691 | CHÂTEAU DE POMPONNE - CRS N°4 | 429175 | Poste de garde | Rue Louis Dreux | 77 | 77400 | Pomponne | Second_Œuvre | Sols
Lot 3 | 119691 | CHÂTEAU DE POMPONNE - CRS N°4 | 429175 | Poste de garde | Rue Louis Dreux | 77 | 77400 | Pomponne | Second_Œuvre | Murs intérieurs
Lot 3 | 119691 | CHÂTEAU DE POMPONNE - CRS N°4 | 429175 | Poste de garde | Rue Louis Dreux | 77 | 77400 | Pomponne | Second_Œuvre | Plafonds intérieurs
Lot 3 | 119691 | CHÂTEAU DE POMPONNE - CRS N°4 | 429175 | Poste de garde | Rue Louis Dreux | 77 | 77400 | Pomponne | Second_Œuvre | Ouvertures intérieures
Lot 3 | 119691 | CHÂTEAU DE POMPONNE - CRS N°4 | 429175 | Poste de garde | Rue Louis Dreux | 77 | 77400 | Pomponne | Second_Œuvre | Signalétique
Lot 3 | 119691 | CHÂTEAU DE POMPONNE - CRS N°4 | 429177 | Court de tennis | Rue Louis Dreux | 77 | 77400 | Pomponne | Clos_et_Couvert | Structure
Lot 3 | 119691 | CHÂTEAU DE POMPONNE - CRS N°4 | 429177 | Court de tennis | Rue Louis Dreux | 77 | 77400 | Pomponne | Clos_et_Couvert | Couverture extérieure
Lot 3 | 119691 | CHÂTEAU DE POMPONNE - CRS N°4 | 429177 | Court de tennis | Rue Louis Dreux | 77 | 77400 | Pomponne | Clos_et_Couvert | Façade
Lot 3 | 119691 | CHÂTEAU DE POMPONNE - CRS N°4 | 429177 | Court de tennis | Rue Louis Dreux | 77 | 77400 | Pomponne | Clos_et_Couvert | Ouvertures extérieures
Lot 3 | 119691 | CHÂTEAU DE POMPONNE - CRS N°4 | 429177 | Court de tennis | Rue Louis Dreux | 77 | 77400 | Pomponne | Clos_et_Couvert | Couverture-Charpente
Lot 3 | 119691 | CHÂTEAU DE POMPONNE - CRS N°4 | 429177 | Court de tennis | Rue Louis Dreux | 77 | 77400 | Pomponne | Clos_et_Couvert | Structure
Lot 3 | 119691 | CHÂTEAU DE POMPONNE - CRS N°4 | 429177 | Court de tennis | Rue Louis Dreux | 77 | 77400 | Pomponne | Clos_et_Couvert | couverture extérieure
Lot 3 | 119691 | CHÂTEAU DE POMPONNE - CRS N°4 | 429177 | Court de tennis | Rue Louis Dreux | 77 | 77400 | Pomponne | Clos_et_Couvert | Façade
Lot 3 | 119691 | CHÂTEAU DE POMPONNE - CRS N°4 | 429177 | Court de tennis | Rue Louis Dreux | 77 | 77400 | Pomponne | Clos_et_Couvert | Ouvertures extérieures
Lot 3 | 119691 | CHÂTEAU DE POMPONNE - CRS N°4 | 429177 | Court de tennis | Rue Louis Dreux | 77 | 77400 | Pomponne | Clos_et_Couvert | Couverture-Charpente
Lot 3 | 119691 | CHÂTEAU DE POMPONNE - CRS N°4 | 429177 | Court de tennis | Rue Louis Dreux | 77 | 77400 | Pomponne | Second_Œuvre | Sols
Lot 3 | 119691 | CHÂTEAU DE POMPONNE - CRS N°4 | 429177 | Court de tennis | Rue Louis Dreux | 77 | 77400 | Pomponne | Second_Œuvre | Murs intérieurs
Lot 3 | 119691 | CHÂTEAU DE POMPONNE - CRS N°4 | 429177 | Court de tennis | Rue Louis Dreux | 77 | 77400 | Pomponne | Second_Œuvre | Plafonds intérieurs
Lot 3 | 119691 | CHÂTEAU DE POMPONNE - CRS N°4 | 429177 | Court de tennis | Rue Louis Dreux | 77 | 77400 | Pomponne | Second_Œuvre | Ouvertures intérieures
Lot 3 | 119691 | CHÂTEAU DE POMPONNE - CRS N°4 | 429177 | Court de tennis | Rue Louis Dreux | 77 | 77400 | Pomponne | Second_Œuvre | Signalétique
Lot 3 | 119691 | CHÂTEAU DE POMPONNE - CRS N°4 | 429177 | Court de tennis | Rue Louis Dreux | 77 | 77400 | Pomponne | Second_Œuvre | Sols
Lot 3 | 119691 | CHÂTEAU DE POMPONNE - CRS N°4 | 429177 | Court de tennis | Rue Louis Dreux | 77 | 77400 | Pomponne | Second_Œuvre | Murs intérieurs
Lot 3 | 119691 | CHÂTEAU DE POMPONNE - CRS N°4 | 429177 | Court de tennis | Rue Louis Dreux | 77 | 77400 | Pomponne | Second_Œuvre | Plafonds intérieurs
Lot 3 | 119691 | CHÂTEAU DE POMPONNE - CRS N°4 | 429177 | Court de tennis | Rue Louis Dreux | 77 | 77400 | Pomponne | Second_Œuvre | Ouvertures intérieures
Lot 3 | 119691 | CHÂTEAU DE POMPONNE - CRS N°4 | 429177 | Court de tennis | Rue Louis Dreux | 77 | 77400 | Pomponne | Second_Œuvre | Signalétique
Lot 3 | 119691 | CHÂTEAU DE POMPONNE - CRS N°4 | A préciser |  | Rue Louis Dreux | 77 | 77400 | Pomponne | Assainissement _Relevage des eaux | Pompe de relevage automatique | RLV-00183
Lot 3 | 119691 | CHÂTEAU DE POMPONNE - CRS N°4 | A préciser |  | Rue Louis Dreux | 77 | 77400 | Pomponne | Assainissement _Relevage des eaux | Pompe de relevage automatique | RLV-00184
Lot 3 | 119691 | CHÂTEAU DE POMPONNE - CRS N°4 | A préciser |  | Rue Louis Dreux | 77 | 77400 | Pomponne | Assainissement _Relevage des eaux | Bac à graisse | RLV-00366
Lot 3 | 119691 | CHÂTEAU DE POMPONNE - CRS N°4 | A préciser |  | Rue Louis Dreux | 77 | 77400 | Pomponne | Assainissement _Relevage des eaux | Bac à graisse | RLV-00367
Lot 3 | 119691 | CHÂTEAU DE POMPONNE - CRS N°4 | A préciser |  | Rue Louis Dreux | 77 | 77400 | Pomponne | Assainissement _Relevage des eaux | Fosse hydrocarbures | RLV-00368
Lot 3 | 119691 | CHÂTEAU DE POMPONNE - CRS N°4 | A préciser |  | Rue Louis Dreux | 77 | 77400 | Pomponne | Assainissement _Relevage des eaux | Fosse EU/EV | RLV-00369
Lot 3 | 119691 | CHÂTEAU DE POMPONNE - CRS N°4 | A préciser |  | Rue Louis Dreux | 77 | 77400 | Pomponne | Assainissement _Relevage des eaux | Fosse EU/EV | RLV-00370
Lot 3 | 119691 | CHÂTEAU DE POMPONNE - CRS N°4 | A préciser |  | Rue Louis Dreux | 77 | 77400 | Pomponne | Assainissement _Relevage des eaux | Fosse EU/EV | RLV-00371
Lot 3 | 119691 | CHÂTEAU DE POMPONNE - CRS N°4 | A préciser |  | Rue Louis Dreux | 77 | 77400 | Pomponne | Fermetures_Automatiques | Portail coulissant | PPA-00353 | 1 | U | FADINI FIBO 300 | portail coulissant sur rail l 6200 x h 2400 mm lamy motorisé fadini fibo300 modulis3 avec variaeur
Lot 3 | 119691 | CHÂTEAU DE POMPONNE - CRS N°4 | A préciser |  | Rue Louis Dreux | 77 | 77400 | Pomponne | Fermetures_Automatiques | Barrière levante | PPA-00354 | 1 | U | LBA 6 | barrière routière lba6 série 190541 n°428948-0053 année 03/2019 lisse lg 4500 mm
Lot 3 | 119691 | CHÂTEAU DE POMPONNE - CRS N°4 | A préciser |  | Rue Louis Dreux | 77 | 77400 | Pomponne | Fermetures_Automatiques | Porte sectionnelle | PPA-00355 | 1 | U | ALBANY | porte sectionnelle, h.3200 x l.5035 mm, manuelle à treuil à chaîne avec ligne d'arbre à l'arrière de marque albany avec portillon integré n°4500056817, année 2009
Lot 3 | 119691 | CHÂTEAU DE POMPONNE - CRS N°4 | A préciser |  | Rue Louis Dreux | 77 | 77400 | Pomponne | Fermetures_Automatiques | Porte sectionnelle | PPA-00356 | 1 | U | HORMANN SPU F42 | porte sectionnelle Hormann SPU F42, lg 3480 x h 3555 mm manuelle Accès atelier
Lot 3 | 119950 | COMMISSARIAT DE POLICE DE ROSNY-SOUS-BOIS | 195343 | COMMISSARIAT DE POLICE | 20, avenue Lech Walesa | 93 | 93110 | Rosny-sous-Bois | Assainissement _Relevage des eaux | Pompe de relevage | RLV-00214
Lot 3 | 119950 | COMMISSARIAT DE POLICE DE ROSNY-SOUS-BOIS | 195343 | COMMISSARIAT DE POLICE | 20, avenue Lech Walesa | 93 | 93110 | Rosny-sous-Bois | Assainissement _Relevage des eaux | Pompe de relevage | RLV-00215
Lot 3 | 119950 | COMMISSARIAT DE POLICE DE ROSNY-SOUS-BOIS | 195343 | COMMISSARIAT DE POLICE | 20, avenue Lech Walesa | 93 | 93110 | Rosny-sous-Bois | Clos_et_Couvert | Structure |  | 671 | m² |  | La structure du bâtiment est de type mur porteur. Les mur sont en béton de 20 cm (hypothèse). | Les murs sont en bon état. Dans le parking et les locaux techniques au sous-sol le béton est apparent et aucune dégradation n'a été constatée.
Lot 3 | 119950 | COMMISSARIAT DE POLICE DE ROSNY-SOUS-BOIS | 195343 | COMMISSARIAT DE POLICE | 20, avenue Lech Walesa | 93 | 93110 | Rosny-sous-Bois | Clos_et_Couvert | Toiture terrasse gravillonnée |  | 782 | m² |  | La toiture du bâtiment est intégralement de type toiture terrasse gravillonnée. La toiture est équipé de verrière. | Les gravillons de la toiture ont subit l'usage du temps. De la mousse s'est formé à certain endroit. Son étanchéité est tout de même conservée.
Lot 3 | 119950 | COMMISSARIAT DE POLICE DE ROSNY-SOUS-BOIS | 195343 | COMMISSARIAT DE POLICE | 20, avenue Lech Walesa | 93 | 93110 | Rosny-sous-Bois | Clos_et_Couvert | Façade béton et Aluminium |  | 671 | m² |  | Les façades sont de deux type, finition béton ou bardage aluminium. | Des traces de salissure ont été observé sur la majorité de la façade. Elles sont cependant plus visibles sur les murs finition béton. Quelques légères fissures sont également visible sur ces derniers.
Lot 3 | 119950 | COMMISSARIAT DE POLICE DE ROSNY-SOUS-BOIS | 195343 | COMMISSARIAT DE POLICE | 20, avenue Lech Walesa | 93 | 93110 | Rosny-sous-Bois | Clos_et_Couvert | Fenêtres extérieur double vitrage ou verrière sur la toiture en polycarbonate. |  | 189 | m² |  | Les fenêtres sont en double vitrage d'épaisseur moyenne d'origine. Les verrières n'ont pas pu être constaté précisément mais semble en polycarbonate | Fenêtres : L'état de santé des vitrages en eux même est satisfaisant excepté quelques salissures. Leurs étanchéités à l'air présentent des imperfections aux niveaux des dormants. Les appuis de fenêtre intérieur en bois sont relativement dégradé par endroit. Verrière : Le polycarbonate est vieillissant et légèrement opaque mais laisse encore bien rentrer la lumière du jour.
Lot 3 | 119950 | COMMISSARIAT DE POLICE DE ROSNY-SOUS-BOIS | 195343 | COMMISSARIAT DE POLICE | 20, avenue Lech Walesa | 93 | 93110 | Rosny-sous-Bois | Clos_et_Couvert | Toiture terrasse inaccessible |  | 782 | m² |  | La toiture du bâtiment est de type toiture terrasse inaccessible. | La dalle de la toiture terrasse n'a pas pu être observé du au faux plafond.
Lot 3 | 119950 | COMMISSARIAT DE POLICE DE ROSNY-SOUS-BOIS | 195343 | COMMISSARIAT DE POLICE | 20, avenue Lech Walesa | 93 | 93110 | Rosny-sous-Bois | Fermetures_Automatiques | Portail battant | PPA-00783 | 1 | U | FAAC 400CBAC | portail 2 vtx lg 3980 x 3000 mm FAAC 400CBAC cde E145 pkg entrée sortie
Lot 3 | 119950 | COMMISSARIAT DE POLICE DE ROSNY-SOUS-BOIS | 195343 | COMMISSARIAT DE POLICE | 20, avenue Lech Walesa | 93 | 93110 | Rosny-sous-Bois | Fermetures_Automatiques | Porte basculante | PPA-00784 | 1 | U | SAFIR 400 | porte basculante lg 2500 x h 2200 SAFIR 400AERO n° SAF.8264 pkg s sol
Lot 3 | 119950 | COMMISSARIAT DE POLICE DE ROSNY-SOUS-BOIS | 195343 | COMMISSARIAT DE POLICE | 20, avenue Lech Walesa | 93 | 93110 | Rosny-sous-Bois | Fermetures_Automatiques | Porte piétonne coulissante | PPA-00785 | 1 | U | BESAM | porte piétonne coulissante 2V lg 2000 x 2000 mm BESAM EB entrée commissariat
Lot 3 | 119950 | COMMISSARIAT DE POLICE DE ROSNY-SOUS-BOIS | 195343 | COMMISSARIAT DE POLICE | 20, avenue Lech Walesa | 93 | 93110 | Rosny-sous-Bois | Second_Œuvre | Sols en linoleum ou en carrelage. |  | 1395 | m² |  | La majorité du site est équipé d'un sol en linoleum. | Les revêtements de sol sont dans leur globalité en bon état. Quelques traces d’usure du à l'usage sont présentes.
Lot 3 | 119950 | COMMISSARIAT DE POLICE DE ROSNY-SOUS-BOIS | 195343 | COMMISSARIAT DE POLICE | 20, avenue Lech Walesa | 93 | 93110 | Rosny-sous-Bois | Second_Œuvre | Revêtement intérieur des murs en plaque de platre et carrelage. |  | 1100 | m² |  | Le revêtement intérieur est en plâtre. Dans certaines zones, notamment eu rez de chaussé, un soubassement carrelage est présent. | L'état des revêtements intérieur des murs est relativement satisfaisant. Quelques traces d'usage sont visibles. Les revêtements des zones d'attente et de garde à vue sont naturellement plus endommagés.
Lot 3 | 119950 | COMMISSARIAT DE POLICE DE ROSNY-SOUS-BOIS | 195343 | COMMISSARIAT DE POLICE | 20, avenue Lech Walesa | 93 | 93110 | Rosny-sous-Bois | Second_Œuvre | Plafond en dalles de faux plafonds ou plastique |  | 1395 | m² |  | Plafond très majoritairement en dalle de faux plafond. Certaines zones comme les circulations du rez-de-chaussée et l’accueil sont en faux plafond en plastique. Les zone d'attente de prévenu et de garde à vu ne possède pas de faux plafond. Le béton est simplement enduit. | Quelques dalles de faux plafonds présentent des traces légères d'humidité.
Lot 3 | 119950 | COMMISSARIAT DE POLICE DE ROSNY-SOUS-BOIS | 195343 | COMMISSARIAT DE POLICE | 20, avenue Lech Walesa | 93 | 93110 | Rosny-sous-Bois | Second_Œuvre | Ouvertures intérieures en porte en bois simple |  | 130 | m² |  | Les ouvertures intérieures sont majoritairement des portes simples en bois peintes. Les portes entre l’accueil et le reste du commissariat et celle d’accès au gardes à vues sont des portes vitrées sécurisées sur châssis aluminium. | Aucune dégradation n'a été constatée.
Lot 3 | 119950 | COMMISSARIAT DE POLICE DE ROSNY-SOUS-BOIS | 195343 | COMMISSARIAT DE POLICE | 20, avenue Lech Walesa | 93 | 93110 | Rosny-sous-Bois | Second_Œuvre | Signalétique |  | 10 | m² |  | La signalétique du bâtiment est correcte. | La signalétique du bâtiment ne présente pas de dégradation majeure.
Lot 3 | 119950 | COMMISSARIAT DE POLICE DE ROSNY-SOUS-BOIS | 209415 | COMMISSARIAT DE POLICE | 20, avenue Lech Walesa | 93 | 93110 | Rosny-sous-Bois | Clos_et_Couvert | Structure
Lot 3 | 119950 | COMMISSARIAT DE POLICE DE ROSNY-SOUS-BOIS | 209415 | COMMISSARIAT DE POLICE | 20, avenue Lech Walesa | 93 | 93110 | Rosny-sous-Bois | Clos_et_Couvert | Couverture extérieure
Lot 3 | 119950 | COMMISSARIAT DE POLICE DE ROSNY-SOUS-BOIS | 209415 | COMMISSARIAT DE POLICE | 20, avenue Lech Walesa | 93 | 93110 | Rosny-sous-Bois | Clos_et_Couvert | Façade |  |  |  |  | Maçonnée
Lot 3 | 119950 | COMMISSARIAT DE POLICE DE ROSNY-SOUS-BOIS | 209415 | COMMISSARIAT DE POLICE | 20, avenue Lech Walesa | 93 | 93110 | Rosny-sous-Bois | Clos_et_Couvert | Ouvertures extérieures
Lot 3 | 119950 | COMMISSARIAT DE POLICE DE ROSNY-SOUS-BOIS | 209415 | COMMISSARIAT DE POLICE | 20, avenue Lech Walesa | 93 | 93110 | Rosny-sous-Bois | Clos_et_Couvert | Couverture-Charpente |  |  |  |  | Toiture gravillon
Lot 3 | 119950 | COMMISSARIAT DE POLICE DE ROSNY-SOUS-BOIS | 209415 | COMMISSARIAT DE POLICE | 20, avenue Lech Walesa | 93 | 93110 | Rosny-sous-Bois | Clos_et_Couvert | Structure
Lot 3 | 119950 | COMMISSARIAT DE POLICE DE ROSNY-SOUS-BOIS | 209415 | COMMISSARIAT DE POLICE | 20, avenue Lech Walesa | 93 | 93110 | Rosny-sous-Bois | Clos_et_Couvert | couverture extérieure
Lot 3 | 119950 | COMMISSARIAT DE POLICE DE ROSNY-SOUS-BOIS | 209415 | COMMISSARIAT DE POLICE | 20, avenue Lech Walesa | 93 | 93110 | Rosny-sous-Bois | Clos_et_Couvert | Façade
Lot 3 | 119950 | COMMISSARIAT DE POLICE DE ROSNY-SOUS-BOIS | 209415 | COMMISSARIAT DE POLICE | 20, avenue Lech Walesa | 93 | 93110 | Rosny-sous-Bois | Clos_et_Couvert | Ouvertures extérieures
Lot 3 | 119950 | COMMISSARIAT DE POLICE DE ROSNY-SOUS-BOIS | 209415 | COMMISSARIAT DE POLICE | 20, avenue Lech Walesa | 93 | 93110 | Rosny-sous-Bois | Clos_et_Couvert | Couverture-Charpente
Lot 3 | 119950 | COMMISSARIAT DE POLICE DE ROSNY-SOUS-BOIS | 209415 | COMMISSARIAT DE POLICE | 20, avenue Lech Walesa | 93 | 93110 | Rosny-sous-Bois | Second_Œuvre | Sols
Lot 3 | 119950 | COMMISSARIAT DE POLICE DE ROSNY-SOUS-BOIS | 209415 | COMMISSARIAT DE POLICE | 20, avenue Lech Walesa | 93 | 93110 | Rosny-sous-Bois | Second_Œuvre | Murs intérieurs
Lot 3 | 119950 | COMMISSARIAT DE POLICE DE ROSNY-SOUS-BOIS | 209415 | COMMISSARIAT DE POLICE | 20, avenue Lech Walesa | 93 | 93110 | Rosny-sous-Bois | Second_Œuvre | Plafonds intérieurs
Lot 3 | 119950 | COMMISSARIAT DE POLICE DE ROSNY-SOUS-BOIS | 209415 | COMMISSARIAT DE POLICE | 20, avenue Lech Walesa | 93 | 93110 | Rosny-sous-Bois | Second_Œuvre | Ouvertures intérieures
Lot 3 | 119950 | COMMISSARIAT DE POLICE DE ROSNY-SOUS-BOIS | 209415 | COMMISSARIAT DE POLICE | 20, avenue Lech Walesa | 93 | 93110 | Rosny-sous-Bois | Second_Œuvre | Signalétique
Lot 3 | 119950 | COMMISSARIAT DE POLICE DE ROSNY-SOUS-BOIS | 209415 | COMMISSARIAT DE POLICE | 20, avenue Lech Walesa | 93 | 93110 | Rosny-sous-Bois | Second_Œuvre | Sols
Lot 3 | 119950 | COMMISSARIAT DE POLICE DE ROSNY-SOUS-BOIS | 209415 | COMMISSARIAT DE POLICE | 20, avenue Lech Walesa | 93 | 93110 | Rosny-sous-Bois | Second_Œuvre | Murs intérieurs
Lot 3 | 119950 | COMMISSARIAT DE POLICE DE ROSNY-SOUS-BOIS | 209415 | COMMISSARIAT DE POLICE | 20, avenue Lech Walesa | 93 | 93110 | Rosny-sous-Bois | Second_Œuvre | Plafonds intérieurs
Lot 3 | 119950 | COMMISSARIAT DE POLICE DE ROSNY-SOUS-BOIS | 209415 | COMMISSARIAT DE POLICE | 20, avenue Lech Walesa | 93 | 93110 | Rosny-sous-Bois | Second_Œuvre | Ouvertures intérieures
Lot 3 | 119950 | COMMISSARIAT DE POLICE DE ROSNY-SOUS-BOIS | 209415 | COMMISSARIAT DE POLICE | 20, avenue Lech Walesa | 93 | 93110 | Rosny-sous-Bois | Second_Œuvre | Signalétique
Lot 3 | 120047 | COMMISSARIAT DE POLICE DE COULOMMIERS | 208647 | COMMISSARIAT DE POLICE | 19, rue du Palais de Justice | 77 | 77120 | Coulommiers | Clos_et_Couvert | Structure
Lot 3 | 120047 | COMMISSARIAT DE POLICE DE COULOMMIERS | 208647 | COMMISSARIAT DE POLICE | 19, rue du Palais de Justice | 77 | 77120 | Coulommiers | Clos_et_Couvert | Couverture extérieure
Lot 3 | 120047 | COMMISSARIAT DE POLICE DE COULOMMIERS | 208647 | COMMISSARIAT DE POLICE | 19, rue du Palais de Justice | 77 | 77120 | Coulommiers | Clos_et_Couvert | Façade
Lot 3 | 120047 | COMMISSARIAT DE POLICE DE COULOMMIERS | 208647 | COMMISSARIAT DE POLICE | 19, rue du Palais de Justice | 77 | 77120 | Coulommiers | Clos_et_Couvert | Ouvertures extérieures
Lot 3 | 120047 | COMMISSARIAT DE POLICE DE COULOMMIERS | 208647 | COMMISSARIAT DE POLICE | 19, rue du Palais de Justice | 77 | 77120 | Coulommiers | Clos_et_Couvert | Couverture-Charpente
Lot 3 | 120047 | COMMISSARIAT DE POLICE DE COULOMMIERS | 208647 | COMMISSARIAT DE POLICE | 19, rue du Palais de Justice | 77 | 77120 | Coulommiers | Clos_et_Couvert | Structure
Lot 3 | 120047 | COMMISSARIAT DE POLICE DE COULOMMIERS | 208647 | COMMISSARIAT DE POLICE | 19, rue du Palais de Justice | 77 | 77120 | Coulommiers | Clos_et_Couvert | couverture extérieure
Lot 3 | 120047 | COMMISSARIAT DE POLICE DE COULOMMIERS | 208647 | COMMISSARIAT DE POLICE | 19, rue du Palais de Justice | 77 | 77120 | Coulommiers | Clos_et_Couvert | Façade
Lot 3 | 120047 | COMMISSARIAT DE POLICE DE COULOMMIERS | 208647 | COMMISSARIAT DE POLICE | 19, rue du Palais de Justice | 77 | 77120 | Coulommiers | Clos_et_Couvert | Ouvertures extérieures
Lot 3 | 120047 | COMMISSARIAT DE POLICE DE COULOMMIERS | 208647 | COMMISSARIAT DE POLICE | 19, rue du Palais de Justice | 77 | 77120 | Coulommiers | Clos_et_Couvert | Couverture-Charpente
Lot 3 | 120047 | COMMISSARIAT DE POLICE DE COULOMMIERS | 208647 | COMMISSARIAT DE POLICE | 19, rue du Palais de Justice | 77 | 77120 | Coulommiers | Second_Œuvre | Sols
Lot 3 | 120047 | COMMISSARIAT DE POLICE DE COULOMMIERS | 208647 | COMMISSARIAT DE POLICE | 19, rue du Palais de Justice | 77 | 77120 | Coulommiers | Second_Œuvre | Murs intérieurs
Lot 3 | 120047 | COMMISSARIAT DE POLICE DE COULOMMIERS | 208647 | COMMISSARIAT DE POLICE | 19, rue du Palais de Justice | 77 | 77120 | Coulommiers | Second_Œuvre | Plafonds intérieurs
Lot 3 | 120047 | COMMISSARIAT DE POLICE DE COULOMMIERS | 208647 | COMMISSARIAT DE POLICE | 19, rue du Palais de Justice | 77 | 77120 | Coulommiers | Second_Œuvre | Ouvertures intérieures
Lot 3 | 120047 | COMMISSARIAT DE POLICE DE COULOMMIERS | 208647 | COMMISSARIAT DE POLICE | 19, rue du Palais de Justice | 77 | 77120 | Coulommiers | Second_Œuvre | Signalétique
Lot 3 | 120047 | COMMISSARIAT DE POLICE DE COULOMMIERS | 208647 | COMMISSARIAT DE POLICE | 19, rue du Palais de Justice | 77 | 77120 | Coulommiers | Second_Œuvre | Sols
Lot 3 | 120047 | COMMISSARIAT DE POLICE DE COULOMMIERS | 208647 | COMMISSARIAT DE POLICE | 19, rue du Palais de Justice | 77 | 77120 | Coulommiers | Second_Œuvre | Murs intérieurs
Lot 3 | 120047 | COMMISSARIAT DE POLICE DE COULOMMIERS | 208647 | COMMISSARIAT DE POLICE | 19, rue du Palais de Justice | 77 | 77120 | Coulommiers | Second_Œuvre | Plafonds intérieurs
Lot 3 | 120047 | COMMISSARIAT DE POLICE DE COULOMMIERS | 208647 | COMMISSARIAT DE POLICE | 19, rue du Palais de Justice | 77 | 77120 | Coulommiers | Second_Œuvre | Ouvertures intérieures
Lot 3 | 120047 | COMMISSARIAT DE POLICE DE COULOMMIERS | 208647 | COMMISSARIAT DE POLICE | 19, rue du Palais de Justice | 77 | 77120 | Coulommiers | Second_Œuvre | Signalétique
Lot 3 | 120047 | COMMISSARIAT DE POLICE DE COULOMMIERS | 364912 | Bâtiment vestiaires | 19, rue du Palais de Justice | 77 | 77120 | Coulommiers | Clos_et_Couvert | Structure
Lot 3 | 120047 | COMMISSARIAT DE POLICE DE COULOMMIERS | 364912 | Bâtiment vestiaires | 19, rue du Palais de Justice | 77 | 77120 | Coulommiers | Clos_et_Couvert | Couverture extérieure
Lot 3 | 120047 | COMMISSARIAT DE POLICE DE COULOMMIERS | 364912 | Bâtiment vestiaires | 19, rue du Palais de Justice | 77 | 77120 | Coulommiers | Clos_et_Couvert | Façade
Lot 3 | 120047 | COMMISSARIAT DE POLICE DE COULOMMIERS | 364912 | Bâtiment vestiaires | 19, rue du Palais de Justice | 77 | 77120 | Coulommiers | Clos_et_Couvert | Ouvertures extérieures
Lot 3 | 120047 | COMMISSARIAT DE POLICE DE COULOMMIERS | 364912 | Bâtiment vestiaires | 19, rue du Palais de Justice | 77 | 77120 | Coulommiers | Clos_et_Couvert | Couverture-Charpente
Lot 3 | 120047 | COMMISSARIAT DE POLICE DE COULOMMIERS | 364912 | Bâtiment vestiaires | 19, rue du Palais de Justice | 77 | 77120 | Coulommiers | Clos_et_Couvert | Structure
Lot 3 | 120047 | COMMISSARIAT DE POLICE DE COULOMMIERS | 364912 | Bâtiment vestiaires | 19, rue du Palais de Justice | 77 | 77120 | Coulommiers | Clos_et_Couvert | couverture extérieure
Lot 3 | 120047 | COMMISSARIAT DE POLICE DE COULOMMIERS | 364912 | Bâtiment vestiaires | 19, rue du Palais de Justice | 77 | 77120 | Coulommiers | Clos_et_Couvert | Façade
Lot 3 | 120047 | COMMISSARIAT DE POLICE DE COULOMMIERS | 364912 | Bâtiment vestiaires | 19, rue du Palais de Justice | 77 | 77120 | Coulommiers | Clos_et_Couvert | Ouvertures extérieures
Lot 3 | 120047 | COMMISSARIAT DE POLICE DE COULOMMIERS | 364912 | Bâtiment vestiaires | 19, rue du Palais de Justice | 77 | 77120 | Coulommiers | Clos_et_Couvert | Couverture-Charpente
Lot 3 | 120047 | COMMISSARIAT DE POLICE DE COULOMMIERS | 364912 | Bâtiment vestiaires | 19, rue du Palais de Justice | 77 | 77120 | Coulommiers | Second_Œuvre | Sols
Lot 3 | 120047 | COMMISSARIAT DE POLICE DE COULOMMIERS | 364912 | Bâtiment vestiaires | 19, rue du Palais de Justice | 77 | 77120 | Coulommiers | Second_Œuvre | Murs intérieurs
Lot 3 | 120047 | COMMISSARIAT DE POLICE DE COULOMMIERS | 364912 | Bâtiment vestiaires | 19, rue du Palais de Justice | 77 | 77120 | Coulommiers | Second_Œuvre | Plafonds intérieurs
Lot 3 | 120047 | COMMISSARIAT DE POLICE DE COULOMMIERS | 364912 | Bâtiment vestiaires | 19, rue du Palais de Justice | 77 | 77120 | Coulommiers | Second_Œuvre | Ouvertures intérieures
Lot 3 | 120047 | COMMISSARIAT DE POLICE DE COULOMMIERS | 364912 | Bâtiment vestiaires | 19, rue du Palais de Justice | 77 | 77120 | Coulommiers | Second_Œuvre | Signalétique
Lot 3 | 120047 | COMMISSARIAT DE POLICE DE COULOMMIERS | 364912 | Bâtiment vestiaires | 19, rue du Palais de Justice | 77 | 77120 | Coulommiers | Second_Œuvre | Sols
Lot 3 | 120047 | COMMISSARIAT DE POLICE DE COULOMMIERS | 364912 | Bâtiment vestiaires | 19, rue du Palais de Justice | 77 | 77120 | Coulommiers | Second_Œuvre | Murs intérieurs
Lot 3 | 120047 | COMMISSARIAT DE POLICE DE COULOMMIERS | 364912 | Bâtiment vestiaires | 19, rue du Palais de Justice | 77 | 77120 | Coulommiers | Second_Œuvre | Plafonds intérieurs
Lot 3 | 120047 | COMMISSARIAT DE POLICE DE COULOMMIERS | 364912 | Bâtiment vestiaires | 19, rue du Palais de Justice | 77 | 77120 | Coulommiers | Second_Œuvre | Ouvertures intérieures
Lot 3 | 120047 | COMMISSARIAT DE POLICE DE COULOMMIERS | 364912 | Bâtiment vestiaires | 19, rue du Palais de Justice | 77 | 77120 | Coulommiers | Second_Œuvre | Signalétique
Lot 3 | 120047 | COMMISSARIAT DE POLICE DE COULOMMIERS | BTEMP097 |  | 19, rue du Palais de Justice | 77 | 77120 | Coulommiers | Fermetures_Automatiques | Portail battant | PPA-00319 | 1 | U | FAAC 400CBAC | portail 2 vtx lg 3500 x h 2500 motorisé FAAC 400 CBAC E145 Sortie pkg Av Hergé
Lot 3 | 120094 | COMMISSARIAT DE POLICE DE LAGNY-SUR-MARNE | 208759 | COMMISSARIAT DE POLICE Lagny-sur-Marne | 9, allée Vieille et Gentil | 77 | 77400 | Lagny-sur-Marne | Clos_et_Couvert | Structure
Lot 3 | 120094 | COMMISSARIAT DE POLICE DE LAGNY-SUR-MARNE | 208759 | COMMISSARIAT DE POLICE Lagny-sur-Marne | 9, allée Vieille et Gentil | 77 | 77400 | Lagny-sur-Marne | Clos_et_Couvert | Couverture extérieure
Lot 3 | 120094 | COMMISSARIAT DE POLICE DE LAGNY-SUR-MARNE | 208759 | COMMISSARIAT DE POLICE Lagny-sur-Marne | 9, allée Vieille et Gentil | 77 | 77400 | Lagny-sur-Marne | Clos_et_Couvert | Façade
Lot 3 | 120094 | COMMISSARIAT DE POLICE DE LAGNY-SUR-MARNE | 208759 | COMMISSARIAT DE POLICE Lagny-sur-Marne | 9, allée Vieille et Gentil | 77 | 77400 | Lagny-sur-Marne | Clos_et_Couvert | Ouvertures extérieures
Lot 3 | 120094 | COMMISSARIAT DE POLICE DE LAGNY-SUR-MARNE | 208759 | COMMISSARIAT DE POLICE Lagny-sur-Marne | 9, allée Vieille et Gentil | 77 | 77400 | Lagny-sur-Marne | Clos_et_Couvert | Couverture-Charpente
Lot 3 | 120094 | COMMISSARIAT DE POLICE DE LAGNY-SUR-MARNE | 208759 | COMMISSARIAT DE POLICE Lagny-sur-Marne | 9, allée Vieille et Gentil | 77 | 77400 | Lagny-sur-Marne | Clos_et_Couvert | Structure
Lot 3 | 120094 | COMMISSARIAT DE POLICE DE LAGNY-SUR-MARNE | 208759 | COMMISSARIAT DE POLICE Lagny-sur-Marne | 9, allée Vieille et Gentil | 77 | 77400 | Lagny-sur-Marne | Clos_et_Couvert | couverture extérieure
Lot 3 | 120094 | COMMISSARIAT DE POLICE DE LAGNY-SUR-MARNE | 208759 | COMMISSARIAT DE POLICE Lagny-sur-Marne | 9, allée Vieille et Gentil | 77 | 77400 | Lagny-sur-Marne | Clos_et_Couvert | Façade
Lot 3 | 120094 | COMMISSARIAT DE POLICE DE LAGNY-SUR-MARNE | 208759 | COMMISSARIAT DE POLICE Lagny-sur-Marne | 9, allée Vieille et Gentil | 77 | 77400 | Lagny-sur-Marne | Clos_et_Couvert | Ouvertures extérieures
Lot 3 | 120094 | COMMISSARIAT DE POLICE DE LAGNY-SUR-MARNE | 208759 | COMMISSARIAT DE POLICE Lagny-sur-Marne | 9, allée Vieille et Gentil | 77 | 77400 | Lagny-sur-Marne | Clos_et_Couvert | Couverture-Charpente
Lot 3 | 120094 | COMMISSARIAT DE POLICE DE LAGNY-SUR-MARNE | 208759 | COMMISSARIAT DE POLICE Lagny-sur-Marne | 9, allée Vieille et Gentil | 77 | 77400 | Lagny-sur-Marne | Fermetures_Automatiques | Porte piétonne coulissante | PPA-00357 | 1 | U | TORMAX 2201 | porte piétonne coulissante 1 V TORMAX WINDRIVE 2201 Entrée acceuil
Lot 3 | 120094 | COMMISSARIAT DE POLICE DE LAGNY-SUR-MARNE | 208759 | COMMISSARIAT DE POLICE Lagny-sur-Marne | 9, allée Vieille et Gentil | 77 | 77400 | Lagny-sur-Marne | Fermetures_Automatiques | Portail coulissant | PPA-00358 | 1 | U | FAAC 844 R | portail coulissant sur rail ral couleur 7040, l 4000 x h 2100 mm automatique, moteur faac 844 r , cde 578d
Lot 3 | 120094 | COMMISSARIAT DE POLICE DE LAGNY-SUR-MARNE | 208759 | COMMISSARIAT DE POLICE Lagny-sur-Marne | 9, allée Vieille et Gentil | 77 | 77400 | Lagny-sur-Marne | Second_Œuvre | Sols
Lot 3 | 120094 | COMMISSARIAT DE POLICE DE LAGNY-SUR-MARNE | 208759 | COMMISSARIAT DE POLICE Lagny-sur-Marne | 9, allée Vieille et Gentil | 77 | 77400 | Lagny-sur-Marne | Second_Œuvre | Murs intérieurs
Lot 3 | 120094 | COMMISSARIAT DE POLICE DE LAGNY-SUR-MARNE | 208759 | COMMISSARIAT DE POLICE Lagny-sur-Marne | 9, allée Vieille et Gentil | 77 | 77400 | Lagny-sur-Marne | Second_Œuvre | Plafonds intérieurs
Lot 3 | 120094 | COMMISSARIAT DE POLICE DE LAGNY-SUR-MARNE | 208759 | COMMISSARIAT DE POLICE Lagny-sur-Marne | 9, allée Vieille et Gentil | 77 | 77400 | Lagny-sur-Marne | Second_Œuvre | Ouvertures intérieures
Lot 3 | 120094 | COMMISSARIAT DE POLICE DE LAGNY-SUR-MARNE | 208759 | COMMISSARIAT DE POLICE Lagny-sur-Marne | 9, allée Vieille et Gentil | 77 | 77400 | Lagny-sur-Marne | Second_Œuvre | Signalétique
Lot 3 | 120094 | COMMISSARIAT DE POLICE DE LAGNY-SUR-MARNE | 208759 | COMMISSARIAT DE POLICE Lagny-sur-Marne | 9, allée Vieille et Gentil | 77 | 77400 | Lagny-sur-Marne | Second_Œuvre | Sols
Lot 3 | 120094 | COMMISSARIAT DE POLICE DE LAGNY-SUR-MARNE | 208759 | COMMISSARIAT DE POLICE Lagny-sur-Marne | 9, allée Vieille et Gentil | 77 | 77400 | Lagny-sur-Marne | Second_Œuvre | Murs intérieurs
Lot 3 | 120094 | COMMISSARIAT DE POLICE DE LAGNY-SUR-MARNE | 208759 | COMMISSARIAT DE POLICE Lagny-sur-Marne | 9, allée Vieille et Gentil | 77 | 77400 | Lagny-sur-Marne | Second_Œuvre | Plafonds intérieurs
Lot 3 | 120094 | COMMISSARIAT DE POLICE DE LAGNY-SUR-MARNE | 208759 | COMMISSARIAT DE POLICE Lagny-sur-Marne | 9, allée Vieille et Gentil | 77 | 77400 | Lagny-sur-Marne | Second_Œuvre | Ouvertures intérieures
Lot 3 | 120094 | COMMISSARIAT DE POLICE DE LAGNY-SUR-MARNE | 208759 | COMMISSARIAT DE POLICE Lagny-sur-Marne | 9, allée Vieille et Gentil | 77 | 77400 | Lagny-sur-Marne | Second_Œuvre | Signalétique
Lot 3 | 120098 | COMMISSARIAT DE POLICE DE FONTAINEBLEAU | 208410 | Bâtiment 1 | 13, place de la République | 77 | 77300 | Fontainebleau | Clos_et_Couvert | Structure
Lot 3 | 120098 | COMMISSARIAT DE POLICE DE FONTAINEBLEAU | 208410 | Bâtiment 1 | 13, place de la République | 77 | 77300 | Fontainebleau | Clos_et_Couvert | Couverture extérieure
Lot 3 | 120098 | COMMISSARIAT DE POLICE DE FONTAINEBLEAU | 208410 | Bâtiment 1 | 13, place de la République | 77 | 77300 | Fontainebleau | Clos_et_Couvert | Façade
Lot 3 | 120098 | COMMISSARIAT DE POLICE DE FONTAINEBLEAU | 208410 | Bâtiment 1 | 13, place de la République | 77 | 77300 | Fontainebleau | Clos_et_Couvert | Ouvertures extérieures
Lot 3 | 120098 | COMMISSARIAT DE POLICE DE FONTAINEBLEAU | 208410 | Bâtiment 1 | 13, place de la République | 77 | 77300 | Fontainebleau | Clos_et_Couvert | Couverture-Charpente
Lot 3 | 120098 | COMMISSARIAT DE POLICE DE FONTAINEBLEAU | 208410 | Bâtiment 1 | 13, place de la République | 77 | 77300 | Fontainebleau | Clos_et_Couvert | Structure
Lot 3 | 120098 | COMMISSARIAT DE POLICE DE FONTAINEBLEAU | 208410 | Bâtiment 1 | 13, place de la République | 77 | 77300 | Fontainebleau | Clos_et_Couvert | couverture extérieure
Lot 3 | 120098 | COMMISSARIAT DE POLICE DE FONTAINEBLEAU | 208410 | Bâtiment 1 | 13, place de la République | 77 | 77300 | Fontainebleau | Clos_et_Couvert | Façade
Lot 3 | 120098 | COMMISSARIAT DE POLICE DE FONTAINEBLEAU | 208410 | Bâtiment 1 | 13, place de la République | 77 | 77300 | Fontainebleau | Clos_et_Couvert | Ouvertures extérieures
Lot 3 | 120098 | COMMISSARIAT DE POLICE DE FONTAINEBLEAU | 208410 | Bâtiment 1 | 13, place de la République | 77 | 77300 | Fontainebleau | Clos_et_Couvert | Couverture-Charpente
Lot 3 | 120098 | COMMISSARIAT DE POLICE DE FONTAINEBLEAU | 208410 | Bâtiment 1 | 13, place de la République | 77 | 77300 | Fontainebleau | Second_Œuvre | Sols
Lot 3 | 120098 | COMMISSARIAT DE POLICE DE FONTAINEBLEAU | 208410 | Bâtiment 1 | 13, place de la République | 77 | 77300 | Fontainebleau | Second_Œuvre | Murs intérieurs
Lot 3 | 120098 | COMMISSARIAT DE POLICE DE FONTAINEBLEAU | 208410 | Bâtiment 1 | 13, place de la République | 77 | 77300 | Fontainebleau | Second_Œuvre | Plafonds intérieurs
Lot 3 | 120098 | COMMISSARIAT DE POLICE DE FONTAINEBLEAU | 208410 | Bâtiment 1 | 13, place de la République | 77 | 77300 | Fontainebleau | Second_Œuvre | Ouvertures intérieures
Lot 3 | 120098 | COMMISSARIAT DE POLICE DE FONTAINEBLEAU | 208410 | Bâtiment 1 | 13, place de la République | 77 | 77300 | Fontainebleau | Second_Œuvre | Signalétique
Lot 3 | 120098 | COMMISSARIAT DE POLICE DE FONTAINEBLEAU | 208410 | Bâtiment 1 | 13, place de la République | 77 | 77300 | Fontainebleau | Second_Œuvre | Sols
Lot 3 | 120098 | COMMISSARIAT DE POLICE DE FONTAINEBLEAU | 208410 | Bâtiment 1 | 13, place de la République | 77 | 77300 | Fontainebleau | Second_Œuvre | Murs intérieurs
Lot 3 | 120098 | COMMISSARIAT DE POLICE DE FONTAINEBLEAU | 208410 | Bâtiment 1 | 13, place de la République | 77 | 77300 | Fontainebleau | Second_Œuvre | Plafonds intérieurs
Lot 3 | 120098 | COMMISSARIAT DE POLICE DE FONTAINEBLEAU | 208410 | Bâtiment 1 | 13, place de la République | 77 | 77300 | Fontainebleau | Second_Œuvre | Ouvertures intérieures
Lot 3 | 120098 | COMMISSARIAT DE POLICE DE FONTAINEBLEAU | 208410 | Bâtiment 1 | 13, place de la République | 77 | 77300 | Fontainebleau | Second_Œuvre | Signalétique
Lot 3 | 120098 | COMMISSARIAT DE POLICE DE FONTAINEBLEAU | 357580 | Bâtiment 2 | 13, place de la République | 77 | 77300 | Fontainebleau | Clos_et_Couvert | Structure
Lot 3 | 120098 | COMMISSARIAT DE POLICE DE FONTAINEBLEAU | 357580 | Bâtiment 2 | 13, place de la République | 77 | 77300 | Fontainebleau | Clos_et_Couvert | Couverture extérieure
Lot 3 | 120098 | COMMISSARIAT DE POLICE DE FONTAINEBLEAU | 357580 | Bâtiment 2 | 13, place de la République | 77 | 77300 | Fontainebleau | Clos_et_Couvert | Façade
Lot 3 | 120098 | COMMISSARIAT DE POLICE DE FONTAINEBLEAU | 357580 | Bâtiment 2 | 13, place de la République | 77 | 77300 | Fontainebleau | Clos_et_Couvert | Ouvertures extérieures
Lot 3 | 120098 | COMMISSARIAT DE POLICE DE FONTAINEBLEAU | 357580 | Bâtiment 2 | 13, place de la République | 77 | 77300 | Fontainebleau | Clos_et_Couvert | Couverture-Charpente
Lot 3 | 120098 | COMMISSARIAT DE POLICE DE FONTAINEBLEAU | 357580 | Bâtiment 2 | 13, place de la République | 77 | 77300 | Fontainebleau | Clos_et_Couvert | Structure
Lot 3 | 120098 | COMMISSARIAT DE POLICE DE FONTAINEBLEAU | 357580 | Bâtiment 2 | 13, place de la République | 77 | 77300 | Fontainebleau | Clos_et_Couvert | couverture extérieure
Lot 3 | 120098 | COMMISSARIAT DE POLICE DE FONTAINEBLEAU | 357580 | Bâtiment 2 | 13, place de la République | 77 | 77300 | Fontainebleau | Clos_et_Couvert | Façade
Lot 3 | 120098 | COMMISSARIAT DE POLICE DE FONTAINEBLEAU | 357580 | Bâtiment 2 | 13, place de la République | 77 | 77300 | Fontainebleau | Clos_et_Couvert | Ouvertures extérieures
Lot 3 | 120098 | COMMISSARIAT DE POLICE DE FONTAINEBLEAU | 357580 | Bâtiment 2 | 13, place de la République | 77 | 77300 | Fontainebleau | Clos_et_Couvert | Couverture-Charpente
Lot 3 | 120098 | COMMISSARIAT DE POLICE DE FONTAINEBLEAU | 357580 | Bâtiment 2 | 13, place de la République | 77 | 77300 | Fontainebleau | Second_Œuvre | Sols
Lot 3 | 120098 | COMMISSARIAT DE POLICE DE FONTAINEBLEAU | 357580 | Bâtiment 2 | 13, place de la République | 77 | 77300 | Fontainebleau | Second_Œuvre | Murs intérieurs
Lot 3 | 120098 | COMMISSARIAT DE POLICE DE FONTAINEBLEAU | 357580 | Bâtiment 2 | 13, place de la République | 77 | 77300 | Fontainebleau | Second_Œuvre | Plafonds intérieurs
Lot 3 | 120098 | COMMISSARIAT DE POLICE DE FONTAINEBLEAU | 357580 | Bâtiment 2 | 13, place de la République | 77 | 77300 | Fontainebleau | Second_Œuvre | Ouvertures intérieures
Lot 3 | 120098 | COMMISSARIAT DE POLICE DE FONTAINEBLEAU | 357580 | Bâtiment 2 | 13, place de la République | 77 | 77300 | Fontainebleau | Second_Œuvre | Signalétique
Lot 3 | 120098 | COMMISSARIAT DE POLICE DE FONTAINEBLEAU | 357580 | Bâtiment 2 | 13, place de la République | 77 | 77300 | Fontainebleau | Second_Œuvre | Sols
Lot 3 | 120098 | COMMISSARIAT DE POLICE DE FONTAINEBLEAU | 357580 | Bâtiment 2 | 13, place de la République | 77 | 77300 | Fontainebleau | Second_Œuvre | Murs intérieurs
Lot 3 | 120098 | COMMISSARIAT DE POLICE DE FONTAINEBLEAU | 357580 | Bâtiment 2 | 13, place de la République | 77 | 77300 | Fontainebleau | Second_Œuvre | Plafonds intérieurs
Lot 3 | 120098 | COMMISSARIAT DE POLICE DE FONTAINEBLEAU | 357580 | Bâtiment 2 | 13, place de la République | 77 | 77300 | Fontainebleau | Second_Œuvre | Ouvertures intérieures
Lot 3 | 120098 | COMMISSARIAT DE POLICE DE FONTAINEBLEAU | 357580 | Bâtiment 2 | 13, place de la République | 77 | 77300 | Fontainebleau | Second_Œuvre | Signalétique
Lot 3 | 120098 | COMMISSARIAT DE POLICE DE FONTAINEBLEAU | 357583 | Bâtiment 3 | 13, place de la République | 77 | 77300 | Fontainebleau | Clos_et_Couvert | Structure
Lot 3 | 120098 | COMMISSARIAT DE POLICE DE FONTAINEBLEAU | 357583 | Bâtiment 3 | 13, place de la République | 77 | 77300 | Fontainebleau | Clos_et_Couvert | Couverture extérieure
Lot 3 | 120098 | COMMISSARIAT DE POLICE DE FONTAINEBLEAU | 357583 | Bâtiment 3 | 13, place de la République | 77 | 77300 | Fontainebleau | Clos_et_Couvert | Façade
Lot 3 | 120098 | COMMISSARIAT DE POLICE DE FONTAINEBLEAU | 357583 | Bâtiment 3 | 13, place de la République | 77 | 77300 | Fontainebleau | Clos_et_Couvert | Ouvertures extérieures
Lot 3 | 120098 | COMMISSARIAT DE POLICE DE FONTAINEBLEAU | 357583 | Bâtiment 3 | 13, place de la République | 77 | 77300 | Fontainebleau | Clos_et_Couvert | Couverture-Charpente
Lot 3 | 120098 | COMMISSARIAT DE POLICE DE FONTAINEBLEAU | 357583 | Bâtiment 3 | 13, place de la République | 77 | 77300 | Fontainebleau | Clos_et_Couvert | Structure
Lot 3 | 120098 | COMMISSARIAT DE POLICE DE FONTAINEBLEAU | 357583 | Bâtiment 3 | 13, place de la République | 77 | 77300 | Fontainebleau | Clos_et_Couvert | couverture extérieure
Lot 3 | 120098 | COMMISSARIAT DE POLICE DE FONTAINEBLEAU | 357583 | Bâtiment 3 | 13, place de la République | 77 | 77300 | Fontainebleau | Clos_et_Couvert | Façade
Lot 3 | 120098 | COMMISSARIAT DE POLICE DE FONTAINEBLEAU | 357583 | Bâtiment 3 | 13, place de la République | 77 | 77300 | Fontainebleau | Clos_et_Couvert | Ouvertures extérieures
Lot 3 | 120098 | COMMISSARIAT DE POLICE DE FONTAINEBLEAU | 357583 | Bâtiment 3 | 13, place de la République | 77 | 77300 | Fontainebleau | Clos_et_Couvert | Couverture-Charpente
Lot 3 | 120098 | COMMISSARIAT DE POLICE DE FONTAINEBLEAU | 357583 | Bâtiment 3 | 13, place de la République | 77 | 77300 | Fontainebleau | Second_Œuvre | Sols
Lot 3 | 120098 | COMMISSARIAT DE POLICE DE FONTAINEBLEAU | 357583 | Bâtiment 3 | 13, place de la République | 77 | 77300 | Fontainebleau | Second_Œuvre | Murs intérieurs
Lot 3 | 120098 | COMMISSARIAT DE POLICE DE FONTAINEBLEAU | 357583 | Bâtiment 3 | 13, place de la République | 77 | 77300 | Fontainebleau | Second_Œuvre | Plafonds intérieurs
Lot 3 | 120098 | COMMISSARIAT DE POLICE DE FONTAINEBLEAU | 357583 | Bâtiment 3 | 13, place de la République | 77 | 77300 | Fontainebleau | Second_Œuvre | Ouvertures intérieures
Lot 3 | 120098 | COMMISSARIAT DE POLICE DE FONTAINEBLEAU | 357583 | Bâtiment 3 | 13, place de la République | 77 | 77300 | Fontainebleau | Second_Œuvre | Signalétique
Lot 3 | 120098 | COMMISSARIAT DE POLICE DE FONTAINEBLEAU | 357583 | Bâtiment 3 | 13, place de la République | 77 | 77300 | Fontainebleau | Second_Œuvre | Sols
Lot 3 | 120098 | COMMISSARIAT DE POLICE DE FONTAINEBLEAU | 357583 | Bâtiment 3 | 13, place de la République | 77 | 77300 | Fontainebleau | Second_Œuvre | Murs intérieurs
Lot 3 | 120098 | COMMISSARIAT DE POLICE DE FONTAINEBLEAU | 357583 | Bâtiment 3 | 13, place de la République | 77 | 77300 | Fontainebleau | Second_Œuvre | Plafonds intérieurs
Lot 3 | 120098 | COMMISSARIAT DE POLICE DE FONTAINEBLEAU | 357583 | Bâtiment 3 | 13, place de la République | 77 | 77300 | Fontainebleau | Second_Œuvre | Ouvertures intérieures
Lot 3 | 120098 | COMMISSARIAT DE POLICE DE FONTAINEBLEAU | 357583 | Bâtiment 3 | 13, place de la République | 77 | 77300 | Fontainebleau | Second_Œuvre | Signalétique
Lot 3 | 120098 | COMMISSARIAT DE POLICE DE FONTAINEBLEAU | 357584 | Bâtiment 5 | 13, place de la République | 77 | 77300 | Fontainebleau | Clos_et_Couvert | Structure
Lot 3 | 120098 | COMMISSARIAT DE POLICE DE FONTAINEBLEAU | 357584 | Bâtiment 5 | 13, place de la République | 77 | 77300 | Fontainebleau | Clos_et_Couvert | Couverture extérieure
Lot 3 | 120098 | COMMISSARIAT DE POLICE DE FONTAINEBLEAU | 357584 | Bâtiment 5 | 13, place de la République | 77 | 77300 | Fontainebleau | Clos_et_Couvert | Façade
Lot 3 | 120098 | COMMISSARIAT DE POLICE DE FONTAINEBLEAU | 357584 | Bâtiment 5 | 13, place de la République | 77 | 77300 | Fontainebleau | Clos_et_Couvert | Ouvertures extérieures
Lot 3 | 120098 | COMMISSARIAT DE POLICE DE FONTAINEBLEAU | 357584 | Bâtiment 5 | 13, place de la République | 77 | 77300 | Fontainebleau | Clos_et_Couvert | Couverture-Charpente
Lot 3 | 120098 | COMMISSARIAT DE POLICE DE FONTAINEBLEAU | 357584 | Bâtiment 5 | 13, place de la République | 77 | 77300 | Fontainebleau | Clos_et_Couvert | Structure
Lot 3 | 120098 | COMMISSARIAT DE POLICE DE FONTAINEBLEAU | 357584 | Bâtiment 5 | 13, place de la République | 77 | 77300 | Fontainebleau | Clos_et_Couvert | couverture extérieure
Lot 3 | 120098 | COMMISSARIAT DE POLICE DE FONTAINEBLEAU | 357584 | Bâtiment 5 | 13, place de la République | 77 | 77300 | Fontainebleau | Clos_et_Couvert | Façade
Lot 3 | 120098 | COMMISSARIAT DE POLICE DE FONTAINEBLEAU | 357584 | Bâtiment 5 | 13, place de la République | 77 | 77300 | Fontainebleau | Clos_et_Couvert | Ouvertures extérieures
Lot 3 | 120098 | COMMISSARIAT DE POLICE DE FONTAINEBLEAU | 357584 | Bâtiment 5 | 13, place de la République | 77 | 77300 | Fontainebleau | Clos_et_Couvert | Couverture-Charpente
Lot 3 | 120098 | COMMISSARIAT DE POLICE DE FONTAINEBLEAU | 357584 | Bâtiment 5 | 13, place de la République | 77 | 77300 | Fontainebleau | Second_Œuvre | Sols
Lot 3 | 120098 | COMMISSARIAT DE POLICE DE FONTAINEBLEAU | 357584 | Bâtiment 5 | 13, place de la République | 77 | 77300 | Fontainebleau | Second_Œuvre | Murs intérieurs
Lot 3 | 120098 | COMMISSARIAT DE POLICE DE FONTAINEBLEAU | 357584 | Bâtiment 5 | 13, place de la République | 77 | 77300 | Fontainebleau | Second_Œuvre | Plafonds intérieurs
Lot 3 | 120098 | COMMISSARIAT DE POLICE DE FONTAINEBLEAU | 357584 | Bâtiment 5 | 13, place de la République | 77 | 77300 | Fontainebleau | Second_Œuvre | Ouvertures intérieures
Lot 3 | 120098 | COMMISSARIAT DE POLICE DE FONTAINEBLEAU | 357584 | Bâtiment 5 | 13, place de la République | 77 | 77300 | Fontainebleau | Second_Œuvre | Signalétique
Lot 3 | 120098 | COMMISSARIAT DE POLICE DE FONTAINEBLEAU | 357584 | Bâtiment 5 | 13, place de la République | 77 | 77300 | Fontainebleau | Second_Œuvre | Sols
Lot 3 | 120098 | COMMISSARIAT DE POLICE DE FONTAINEBLEAU | 357584 | Bâtiment 5 | 13, place de la République | 77 | 77300 | Fontainebleau | Second_Œuvre | Murs intérieurs
Lot 3 | 120098 | COMMISSARIAT DE POLICE DE FONTAINEBLEAU | 357584 | Bâtiment 5 | 13, place de la République | 77 | 77300 | Fontainebleau | Second_Œuvre | Plafonds intérieurs
Lot 3 | 120098 | COMMISSARIAT DE POLICE DE FONTAINEBLEAU | 357584 | Bâtiment 5 | 13, place de la République | 77 | 77300 | Fontainebleau | Second_Œuvre | Ouvertures intérieures
Lot 3 | 120098 | COMMISSARIAT DE POLICE DE FONTAINEBLEAU | 357584 | Bâtiment 5 | 13, place de la République | 77 | 77300 | Fontainebleau | Second_Œuvre | Signalétique
Lot 3 | 120098 | COMMISSARIAT DE POLICE DE FONTAINEBLEAU | 357585 | Bâtiment 6 | 13, place de la République | 77 | 77300 | Fontainebleau | Clos_et_Couvert | Structure
Lot 3 | 120098 | COMMISSARIAT DE POLICE DE FONTAINEBLEAU | 357585 | Bâtiment 6 | 13, place de la République | 77 | 77300 | Fontainebleau | Clos_et_Couvert | Couverture extérieure
Lot 3 | 120098 | COMMISSARIAT DE POLICE DE FONTAINEBLEAU | 357585 | Bâtiment 6 | 13, place de la République | 77 | 77300 | Fontainebleau | Clos_et_Couvert | Façade
Lot 3 | 120098 | COMMISSARIAT DE POLICE DE FONTAINEBLEAU | 357585 | Bâtiment 6 | 13, place de la République | 77 | 77300 | Fontainebleau | Clos_et_Couvert | Ouvertures extérieures
Lot 3 | 120098 | COMMISSARIAT DE POLICE DE FONTAINEBLEAU | 357585 | Bâtiment 6 | 13, place de la République | 77 | 77300 | Fontainebleau | Clos_et_Couvert | Couverture-Charpente
Lot 3 | 120098 | COMMISSARIAT DE POLICE DE FONTAINEBLEAU | 357585 | Bâtiment 6 | 13, place de la République | 77 | 77300 | Fontainebleau | Clos_et_Couvert | Structure
Lot 3 | 120098 | COMMISSARIAT DE POLICE DE FONTAINEBLEAU | 357585 | Bâtiment 6 | 13, place de la République | 77 | 77300 | Fontainebleau | Clos_et_Couvert | couverture extérieure
Lot 3 | 120098 | COMMISSARIAT DE POLICE DE FONTAINEBLEAU | 357585 | Bâtiment 6 | 13, place de la République | 77 | 77300 | Fontainebleau | Clos_et_Couvert | Façade
Lot 3 | 120098 | COMMISSARIAT DE POLICE DE FONTAINEBLEAU | 357585 | Bâtiment 6 | 13, place de la République | 77 | 77300 | Fontainebleau | Clos_et_Couvert | Ouvertures extérieures
Lot 3 | 120098 | COMMISSARIAT DE POLICE DE FONTAINEBLEAU | 357585 | Bâtiment 6 | 13, place de la République | 77 | 77300 | Fontainebleau | Clos_et_Couvert | Couverture-Charpente
Lot 3 | 120098 | COMMISSARIAT DE POLICE DE FONTAINEBLEAU | 357585 | Bâtiment 6 | 13, place de la République | 77 | 77300 | Fontainebleau | Second_Œuvre | Sols
Lot 3 | 120098 | COMMISSARIAT DE POLICE DE FONTAINEBLEAU | 357585 | Bâtiment 6 | 13, place de la République | 77 | 77300 | Fontainebleau | Second_Œuvre | Murs intérieurs
Lot 3 | 120098 | COMMISSARIAT DE POLICE DE FONTAINEBLEAU | 357585 | Bâtiment 6 | 13, place de la République | 77 | 77300 | Fontainebleau | Second_Œuvre | Plafonds intérieurs
Lot 3 | 120098 | COMMISSARIAT DE POLICE DE FONTAINEBLEAU | 357585 | Bâtiment 6 | 13, place de la République | 77 | 77300 | Fontainebleau | Second_Œuvre | Ouvertures intérieures
Lot 3 | 120098 | COMMISSARIAT DE POLICE DE FONTAINEBLEAU | 357585 | Bâtiment 6 | 13, place de la République | 77 | 77300 | Fontainebleau | Second_Œuvre | Signalétique
Lot 3 | 120098 | COMMISSARIAT DE POLICE DE FONTAINEBLEAU | 357585 | Bâtiment 6 | 13, place de la République | 77 | 77300 | Fontainebleau | Second_Œuvre | Sols
Lot 3 | 120098 | COMMISSARIAT DE POLICE DE FONTAINEBLEAU | 357585 | Bâtiment 6 | 13, place de la République | 77 | 77300 | Fontainebleau | Second_Œuvre | Murs intérieurs
Lot 3 | 120098 | COMMISSARIAT DE POLICE DE FONTAINEBLEAU | 357585 | Bâtiment 6 | 13, place de la République | 77 | 77300 | Fontainebleau | Second_Œuvre | Plafonds intérieurs
Lot 3 | 120098 | COMMISSARIAT DE POLICE DE FONTAINEBLEAU | 357585 | Bâtiment 6 | 13, place de la République | 77 | 77300 | Fontainebleau | Second_Œuvre | Ouvertures intérieures
Lot 3 | 120098 | COMMISSARIAT DE POLICE DE FONTAINEBLEAU | 357585 | Bâtiment 6 | 13, place de la République | 77 | 77300 | Fontainebleau | Second_Œuvre | Signalétique
Lot 3 | 120098 | COMMISSARIAT DE POLICE DE FONTAINEBLEAU | 357588 | Bâtiment 4 | 13, place de la République | 77 | 77300 | Fontainebleau | Clos_et_Couvert | Structure
Lot 3 | 120098 | COMMISSARIAT DE POLICE DE FONTAINEBLEAU | 357588 | Bâtiment 4 | 13, place de la République | 77 | 77300 | Fontainebleau | Clos_et_Couvert | Couverture extérieure
Lot 3 | 120098 | COMMISSARIAT DE POLICE DE FONTAINEBLEAU | 357588 | Bâtiment 4 | 13, place de la République | 77 | 77300 | Fontainebleau | Clos_et_Couvert | Façade
Lot 3 | 120098 | COMMISSARIAT DE POLICE DE FONTAINEBLEAU | 357588 | Bâtiment 4 | 13, place de la République | 77 | 77300 | Fontainebleau | Clos_et_Couvert | Ouvertures extérieures
Lot 3 | 120098 | COMMISSARIAT DE POLICE DE FONTAINEBLEAU | 357588 | Bâtiment 4 | 13, place de la République | 77 | 77300 | Fontainebleau | Clos_et_Couvert | Couverture-Charpente
Lot 3 | 120098 | COMMISSARIAT DE POLICE DE FONTAINEBLEAU | 357588 | Bâtiment 4 | 13, place de la République | 77 | 77300 | Fontainebleau | Clos_et_Couvert | Structure
Lot 3 | 120098 | COMMISSARIAT DE POLICE DE FONTAINEBLEAU | 357588 | Bâtiment 4 | 13, place de la République | 77 | 77300 | Fontainebleau | Clos_et_Couvert | couverture extérieure
Lot 3 | 120098 | COMMISSARIAT DE POLICE DE FONTAINEBLEAU | 357588 | Bâtiment 4 | 13, place de la République | 77 | 77300 | Fontainebleau | Clos_et_Couvert | Façade
Lot 3 | 120098 | COMMISSARIAT DE POLICE DE FONTAINEBLEAU | 357588 | Bâtiment 4 | 13, place de la République | 77 | 77300 | Fontainebleau | Clos_et_Couvert | Ouvertures extérieures
Lot 3 | 120098 | COMMISSARIAT DE POLICE DE FONTAINEBLEAU | 357588 | Bâtiment 4 | 13, place de la République | 77 | 77300 | Fontainebleau | Clos_et_Couvert | Couverture-Charpente
Lot 3 | 120098 | COMMISSARIAT DE POLICE DE FONTAINEBLEAU | 357588 | Bâtiment 4 | 13, place de la République | 77 | 77300 | Fontainebleau | Second_Œuvre | Sols
Lot 3 | 120098 | COMMISSARIAT DE POLICE DE FONTAINEBLEAU | 357588 | Bâtiment 4 | 13, place de la République | 77 | 77300 | Fontainebleau | Second_Œuvre | Murs intérieurs
Lot 3 | 120098 | COMMISSARIAT DE POLICE DE FONTAINEBLEAU | 357588 | Bâtiment 4 | 13, place de la République | 77 | 77300 | Fontainebleau | Second_Œuvre | Plafonds intérieurs
Lot 3 | 120098 | COMMISSARIAT DE POLICE DE FONTAINEBLEAU | 357588 | Bâtiment 4 | 13, place de la République | 77 | 77300 | Fontainebleau | Second_Œuvre | Ouvertures intérieures
Lot 3 | 120098 | COMMISSARIAT DE POLICE DE FONTAINEBLEAU | 357588 | Bâtiment 4 | 13, place de la République | 77 | 77300 | Fontainebleau | Second_Œuvre | Signalétique
Lot 3 | 120098 | COMMISSARIAT DE POLICE DE FONTAINEBLEAU | 357588 | Bâtiment 4 | 13, place de la République | 77 | 77300 | Fontainebleau | Second_Œuvre | Sols
Lot 3 | 120098 | COMMISSARIAT DE POLICE DE FONTAINEBLEAU | 357588 | Bâtiment 4 | 13, place de la République | 77 | 77300 | Fontainebleau | Second_Œuvre | Murs intérieurs
Lot 3 | 120098 | COMMISSARIAT DE POLICE DE FONTAINEBLEAU | 357588 | Bâtiment 4 | 13, place de la République | 77 | 77300 | Fontainebleau | Second_Œuvre | Plafonds intérieurs
Lot 3 | 120098 | COMMISSARIAT DE POLICE DE FONTAINEBLEAU | 357588 | Bâtiment 4 | 13, place de la République | 77 | 77300 | Fontainebleau | Second_Œuvre | Ouvertures intérieures
Lot 3 | 120098 | COMMISSARIAT DE POLICE DE FONTAINEBLEAU | 357588 | Bâtiment 4 | 13, place de la République | 77 | 77300 | Fontainebleau | Second_Œuvre | Signalétique
Lot 3 | 120098 | COMMISSARIAT DE POLICE DE FONTAINEBLEAU | A préciser |  | 13, place de la République | 77 | 77300 | Fontainebleau | Assainissement _Relevage des eaux | Pompe de relevage automatique | RLV-00168
Lot 3 | 120098 | COMMISSARIAT DE POLICE DE FONTAINEBLEAU | A préciser |  | 13, place de la République | 77 | 77300 | Fontainebleau | Fermetures_Automatiques | Rideau métallique | PPA-00345 | 1 | U | SIMU CENTRIS | rideau métal comp lg 1100 x h 2500 mm moteur SIMU pres maintenu entrée accueil
Lot 3 | 120098 | COMMISSARIAT DE POLICE DE FONTAINEBLEAU | A préciser |  | 13, place de la République | 77 | 77300 | Fontainebleau | Fermetures_Automatiques | Portail battant | PPA-00346 | 1 | U | FAAC S800H CBAC | portail 2 vtx lg 2600 x h 3000mm FAAC S800H CBAC 230V cde FAAC E145 Accès pkg
Lot 3 | 120174 | COMMISSARIAT DE POLICE DE PONTAULT-COMBAULT | 208695 | bât 1 - COMMISSARIAT DE POLICE | 160, avenue de la République | 77 | 77340 | Pontault-Combault | Clos_et_Couvert | Structure |  | 1011 | m² |  | dalle de plancher | Dalle de plancher bas état d'usage pour le SS1, le RDC, le R+1 et le R+2.
Lot 3 | 120174 | COMMISSARIAT DE POLICE DE PONTAULT-COMBAULT | 208695 | bât 1 - COMMISSARIAT DE POLICE | 160, avenue de la République | 77 | 77340 | Pontault-Combault | Clos_et_Couvert | Couverture extérieure |  | 276 | m² |  | Une couverture inclinée en tôles couvre la plus grande partie du bâtiment. | L'état n'a pas pu être constaté cependant aucune fuite n'est à déplorer.
Lot 3 | 120174 | COMMISSARIAT DE POLICE DE PONTAULT-COMBAULT | 208695 | bât 1 - COMMISSARIAT DE POLICE | 160, avenue de la République | 77 | 77340 | Pontault-Combault | Clos_et_Couvert | Façades |  | 450 | m² |  | Maçonnerie enduite | Façade vieillissante, l'enduit a été rénové au début des années 2000 mais s'effrite par endroits.
Lot 3 | 120174 | COMMISSARIAT DE POLICE DE PONTAULT-COMBAULT | 208695 | bât 1 - COMMISSARIAT DE POLICE | 160, avenue de la République | 77 | 77340 | Pontault-Combault | Clos_et_Couvert | Ouvertures extérieures |  | 160 | m² |  | Menuiseries double vitrage avec montants | Les menuiseries ont été rénovées entre 2000 et 2010 et restent dans un état global satisfaisant.
Lot 3 | 120174 | COMMISSARIAT DE POLICE DE PONTAULT-COMBAULT | 208695 | bât 1 - COMMISSARIAT DE POLICE | 160, avenue de la République | 77 | 77340 | Pontault-Combault | Clos_et_Couvert | Couverture-Charpente |  | 119 | m² |  | Une partie de la toiture du bâtiment a une charpente en bois. | L'état extérieur n'a pas pu être vérifié mais l'intérieur a été rénové récemment.
Lot 3 | 120174 | COMMISSARIAT DE POLICE DE PONTAULT-COMBAULT | 208695 | bât 1 - COMMISSARIAT DE POLICE | 160, avenue de la République | 77 | 77340 | Pontault-Combault | Second_Œuvre | Sols intérieurs |  | 650 | m² |  | La majorité du sol du bâtiment est en carrelage. | Le carrelage est d'origine et généralement en mauvais état et tend à être remplacé par du vinyle dans le bureaux.
Lot 3 | 120174 | COMMISSARIAT DE POLICE DE PONTAULT-COMBAULT | 208695 | bât 1 - COMMISSARIAT DE POLICE | 160, avenue de la République | 77 | 77340 | Pontault-Combault | Second_Œuvre | Murs intérieurs |  | 110 | m² |  | La majorité des murs intérieurs sont des cloisons entre les différents bureaux. | Une partie des cloisons intérieures ont été repeintes récemment.
Lot 3 | 120174 | COMMISSARIAT DE POLICE DE PONTAULT-COMBAULT | 208695 | bât 1 - COMMISSARIAT DE POLICE | 160, avenue de la République | 77 | 77340 | Pontault-Combault | Second_Œuvre | Plafonds intérieur |  | 500 | m² |  | Dalle béton + plâtre + Peinture | Les plafond est globalement en bon état.
Lot 3 | 120174 | COMMISSARIAT DE POLICE DE PONTAULT-COMBAULT | 208695 | bât 1 - COMMISSARIAT DE POLICE | 160, avenue de la République | 77 | 77340 | Pontault-Combault | Second_Œuvre | Ouvertures intérieures |  | 150 | m² |  | Portes en bois | Les portes intérieures sont généralement en bon état
Lot 3 | 120174 | COMMISSARIAT DE POLICE DE PONTAULT-COMBAULT | 208695 | bât 1 - COMMISSARIAT DE POLICE | 160, avenue de la République | 77 | 77340 | Pontault-Combault | Second_Œuvre | Signalétique |  | 0 | 0 |  | 0 | 0
Lot 3 | 120174 | COMMISSARIAT DE POLICE DE PONTAULT-COMBAULT | 428511 | Bât 2 - BUREAU - GARAGE - ACROPOL | 160, avenue de la République | 77 | 77340 | Pontault-Combault | Clos_et_Couvert | Structure
Lot 3 | 120174 | COMMISSARIAT DE POLICE DE PONTAULT-COMBAULT | 428511 | Bât 2 - BUREAU - GARAGE - ACROPOL | 160, avenue de la République | 77 | 77340 | Pontault-Combault | Clos_et_Couvert | Couverture extérieure
Lot 3 | 120174 | COMMISSARIAT DE POLICE DE PONTAULT-COMBAULT | 428511 | Bât 2 - BUREAU - GARAGE - ACROPOL | 160, avenue de la République | 77 | 77340 | Pontault-Combault | Clos_et_Couvert | Façade
Lot 3 | 120174 | COMMISSARIAT DE POLICE DE PONTAULT-COMBAULT | 428511 | Bât 2 - BUREAU - GARAGE - ACROPOL | 160, avenue de la République | 77 | 77340 | Pontault-Combault | Clos_et_Couvert | Ouvertures extérieures
Lot 3 | 120174 | COMMISSARIAT DE POLICE DE PONTAULT-COMBAULT | 428511 | Bât 2 - BUREAU - GARAGE - ACROPOL | 160, avenue de la République | 77 | 77340 | Pontault-Combault | Clos_et_Couvert | Couverture-Charpente
Lot 3 | 120174 | COMMISSARIAT DE POLICE DE PONTAULT-COMBAULT | 428511 | Bât 2 - BUREAU - GARAGE - ACROPOL | 160, avenue de la République | 77 | 77340 | Pontault-Combault | Clos_et_Couvert | Structure
Lot 3 | 120174 | COMMISSARIAT DE POLICE DE PONTAULT-COMBAULT | 428511 | Bât 2 - BUREAU - GARAGE - ACROPOL | 160, avenue de la République | 77 | 77340 | Pontault-Combault | Clos_et_Couvert | couverture extérieure
Lot 3 | 120174 | COMMISSARIAT DE POLICE DE PONTAULT-COMBAULT | 428511 | Bât 2 - BUREAU - GARAGE - ACROPOL | 160, avenue de la République | 77 | 77340 | Pontault-Combault | Clos_et_Couvert | Façade
Lot 3 | 120174 | COMMISSARIAT DE POLICE DE PONTAULT-COMBAULT | 428511 | Bât 2 - BUREAU - GARAGE - ACROPOL | 160, avenue de la République | 77 | 77340 | Pontault-Combault | Clos_et_Couvert | Ouvertures extérieures
Lot 3 | 120174 | COMMISSARIAT DE POLICE DE PONTAULT-COMBAULT | 428511 | Bât 2 - BUREAU - GARAGE - ACROPOL | 160, avenue de la République | 77 | 77340 | Pontault-Combault | Clos_et_Couvert | Couverture-Charpente
Lot 3 | 120174 | COMMISSARIAT DE POLICE DE PONTAULT-COMBAULT | 428511 | Bât 2 - BUREAU - GARAGE - ACROPOL | 160, avenue de la République | 77 | 77340 | Pontault-Combault | Second_Œuvre | Sols
Lot 3 | 120174 | COMMISSARIAT DE POLICE DE PONTAULT-COMBAULT | 428511 | Bât 2 - BUREAU - GARAGE - ACROPOL | 160, avenue de la République | 77 | 77340 | Pontault-Combault | Second_Œuvre | Murs intérieurs
Lot 3 | 120174 | COMMISSARIAT DE POLICE DE PONTAULT-COMBAULT | 428511 | Bât 2 - BUREAU - GARAGE - ACROPOL | 160, avenue de la République | 77 | 77340 | Pontault-Combault | Second_Œuvre | Plafonds intérieurs
Lot 3 | 120174 | COMMISSARIAT DE POLICE DE PONTAULT-COMBAULT | 428511 | Bât 2 - BUREAU - GARAGE - ACROPOL | 160, avenue de la République | 77 | 77340 | Pontault-Combault | Second_Œuvre | Ouvertures intérieures
Lot 3 | 120174 | COMMISSARIAT DE POLICE DE PONTAULT-COMBAULT | 428511 | Bât 2 - BUREAU - GARAGE - ACROPOL | 160, avenue de la République | 77 | 77340 | Pontault-Combault | Second_Œuvre | Signalétique
Lot 3 | 120174 | COMMISSARIAT DE POLICE DE PONTAULT-COMBAULT | 428511 | Bât 2 - BUREAU - GARAGE - ACROPOL | 160, avenue de la République | 77 | 77340 | Pontault-Combault | Second_Œuvre | Sols
Lot 3 | 120174 | COMMISSARIAT DE POLICE DE PONTAULT-COMBAULT | 428511 | Bât 2 - BUREAU - GARAGE - ACROPOL | 160, avenue de la République | 77 | 77340 | Pontault-Combault | Second_Œuvre | Murs intérieurs
Lot 3 | 120174 | COMMISSARIAT DE POLICE DE PONTAULT-COMBAULT | 428511 | Bât 2 - BUREAU - GARAGE - ACROPOL | 160, avenue de la République | 77 | 77340 | Pontault-Combault | Second_Œuvre | Plafonds intérieurs
Lot 3 | 120174 | COMMISSARIAT DE POLICE DE PONTAULT-COMBAULT | 428511 | Bât 2 - BUREAU - GARAGE - ACROPOL | 160, avenue de la République | 77 | 77340 | Pontault-Combault | Second_Œuvre | Ouvertures intérieures
Lot 3 | 120174 | COMMISSARIAT DE POLICE DE PONTAULT-COMBAULT | 428511 | Bât 2 - BUREAU - GARAGE - ACROPOL | 160, avenue de la République | 77 | 77340 | Pontault-Combault | Second_Œuvre | Signalétique
Lot 3 | 120174 | COMMISSARIAT DE POLICE DE PONTAULT-COMBAULT | A préciser |  | 160, avenue de la République | 77 | 77340 | Pontault-Combault | Fermetures_Automatiques | Portail battant | PPA-00347 | 1 | U | NC | portail battant 2 vantaux lg 3000 x h 2000 mm manuelle située avant droit
Lot 3 | 120174 | COMMISSARIAT DE POLICE DE PONTAULT-COMBAULT | A préciser |  | 160, avenue de la République | 77 | 77340 | Pontault-Combault | Fermetures_Automatiques | Rideau métallique | PPA-00348 | 1 | U | NC | grille manuelle située avant gauche
Lot 3 | 120174 | COMMISSARIAT DE POLICE DE PONTAULT-COMBAULT | A préciser |  | 160, avenue de la République | 77 | 77340 | Pontault-Combault | Fermetures_Automatiques | Portail battant | PPA-00349 | 1 | U | NC | portail manuel 2 vtx lg 3275 x h 2200 mm, ral 9005, serrure accès arrière droit
Lot 3 | 120174 | COMMISSARIAT DE POLICE DE PONTAULT-COMBAULT | A préciser |  | 160, avenue de la République | 77 | 77340 | Pontault-Combault | Fermetures_Automatiques | Rideau métallique | PPA-00350 | 1 | U | NC | grille coulissante h 2000 x l 2000 mm suspendue manuelle située avant accueil
Lot 3 | 120174 | COMMISSARIAT DE POLICE DE PONTAULT-COMBAULT | A préciser |  | 160, avenue de la République | 77 | 77340 | Pontault-Combault | Fermetures_Automatiques | Portail battant | PPA-00351 | 1 | U | FAAC 415 | portail 2 vantaux lg 5000 x h 2300 mm motorisé Faac 415 E024S
Lot 3 | 120302 | COMMISSARIAT DE POLICE DE PANTIN | 209097 | COMMISSARIAT DE CIRCONSCRIPTION | 14/16, rue Eugène et Marie-Louise Cornet | 93 | 93500 | Pantin | Assainissement _Relevage des eaux | Fosse EP | RLV-00332
Lot 3 | 120302 | COMMISSARIAT DE POLICE DE PANTIN | 209097 | COMMISSARIAT DE CIRCONSCRIPTION | 14/16, rue Eugène et Marie-Louise Cornet | 93 | 93500 | Pantin | Assainissement _Relevage des eaux | Fosse hydrocarbures | RLV-00333
Lot 3 | 120302 | COMMISSARIAT DE POLICE DE PANTIN | 209097 | COMMISSARIAT DE CIRCONSCRIPTION | 14/16, rue Eugène et Marie-Louise Cornet | 93 | 93500 | Pantin | Clos_et_Couvert | Structure |  | 1268 | m² |  | - | -
Lot 3 | 120302 | COMMISSARIAT DE POLICE DE PANTIN | 209097 | COMMISSARIAT DE CIRCONSCRIPTION | 14/16, rue Eugène et Marie-Louise Cornet | 93 | 93500 | Pantin | Clos_et_Couvert | Enduit |  | 1268 | m² |  | - | -
Lot 3 | 120302 | COMMISSARIAT DE POLICE DE PANTIN | 209097 | COMMISSARIAT DE CIRCONSCRIPTION | 14/16, rue Eugène et Marie-Louise Cornet | 93 | 93500 | Pantin | Clos_et_Couvert | Façade en béton |  | 1268 | m² |  | - | -
Lot 3 | 120302 | COMMISSARIAT DE POLICE DE PANTIN | 209097 | COMMISSARIAT DE CIRCONSCRIPTION | 14/16, rue Eugène et Marie-Louise Cornet | 93 | 93500 | Pantin | Clos_et_Couvert | Fenêtres en PVC et double vitrage |  | 383 | m² |  | - | -
Lot 3 | 120302 | COMMISSARIAT DE POLICE DE PANTIN | 209097 | COMMISSARIAT DE CIRCONSCRIPTION | 14/16, rue Eugène et Marie-Louise Cornet | 93 | 93500 | Pantin | Clos_et_Couvert | Couverture charpente |  | 140 | m² |  | - | -
Lot 3 | 120302 | COMMISSARIAT DE POLICE DE PANTIN | 209097 | COMMISSARIAT DE CIRCONSCRIPTION | 14/16, rue Eugène et Marie-Louise Cornet | 93 | 93500 | Pantin | Fermetures_Automatiques | Portail battant | PPA-00843 | 1 | U | FAAC 400CBAC | portail 2 vtx lg 2600 x h 2800 mm moteur FAAC 400CBAC E145 entrée droite ext
Lot 3 | 120302 | COMMISSARIAT DE POLICE DE PANTIN | 209097 | COMMISSARIAT DE CIRCONSCRIPTION | 14/16, rue Eugène et Marie-Louise Cornet | 93 | 93500 | Pantin | Fermetures_Automatiques | Portail battant | PPA-00844 | 1 | U | FAAC 400CBAC | portail 2 vtx lg 3230 x h 2490 mm moteur FAAC 400CBAC E145 sortie gauche ext
Lot 3 | 120302 | COMMISSARIAT DE POLICE DE PANTIN | 209097 | COMMISSARIAT DE CIRCONSCRIPTION | 14/16, rue Eugène et Marie-Louise Cornet | 93 | 93500 | Pantin | Second_Œuvre | Sols |  | 2592.31 | m² |  | - | -
Lot 3 | 120302 | COMMISSARIAT DE POLICE DE PANTIN | 209097 | COMMISSARIAT DE CIRCONSCRIPTION | 14/16, rue Eugène et Marie-Louise Cornet | 93 | 93500 | Pantin | Second_Œuvre | Murs |  | 1263 | m² |  | - | -
Lot 3 | 120302 | COMMISSARIAT DE POLICE DE PANTIN | 209097 | COMMISSARIAT DE CIRCONSCRIPTION | 14/16, rue Eugène et Marie-Louise Cornet | 93 | 93500 | Pantin | Second_Œuvre | Plafonds |  | 2595.31 | m² |  | - | -
Lot 3 | 120302 | COMMISSARIAT DE POLICE DE PANTIN | 209097 | COMMISSARIAT DE CIRCONSCRIPTION | 14/16, rue Eugène et Marie-Louise Cornet | 93 | 93500 | Pantin | Second_Œuvre | Ouvertures intérieures |  | 341 | m² |  | - | -
Lot 3 | 120302 | COMMISSARIAT DE POLICE DE PANTIN | 209097 | COMMISSARIAT DE CIRCONSCRIPTION | 14/16, rue Eugène et Marie-Louise Cornet | 93 | 93500 | Pantin | Second_Œuvre | Signalétique |  | 20 | m² |  | - | -
Lot 3 | 120324 | COMMISSARIAT DE POLICE DE CHELLES | 208257 | COMMISSARIAT DE POLICE DE CHELLES | 2, avenue de Claye | 77 | 77500 | Chelles | Assainissement _Relevage des eaux | Pompe de relevage | RLV-00162
Lot 3 | 120324 | COMMISSARIAT DE POLICE DE CHELLES | 208257 | COMMISSARIAT DE POLICE DE CHELLES | 2, avenue de Claye | 77 | 77500 | Chelles | Assainissement _Relevage des eaux | Pompe de relevage | RLV-00163
Lot 3 | 120324 | COMMISSARIAT DE POLICE DE CHELLES | 208257 | COMMISSARIAT DE POLICE DE CHELLES | 2, avenue de Claye | 77 | 77500 | Chelles | Assainissement _Relevage des eaux | Fosse EU/EV | RLV-00330
Lot 3 | 120324 | COMMISSARIAT DE POLICE DE CHELLES | 208257 | COMMISSARIAT DE POLICE DE CHELLES | 2, avenue de Claye | 77 | 77500 | Chelles | Assainissement _Relevage des eaux | Fosse EU/EV | RLV-00331
Lot 3 | 120324 | COMMISSARIAT DE POLICE DE CHELLES | 208257 | COMMISSARIAT DE POLICE DE CHELLES | 2, avenue de Claye | 77 | 77500 | Chelles | Clos_et_Couvert | Structure |  | 400 | m² |  | Murs porteurs | Murs porteur en béton en bon état. Pas de trace de fissures ou dégradation mais traces de salissures.
Lot 3 | 120324 | COMMISSARIAT DE POLICE DE CHELLES | 208257 | COMMISSARIAT DE POLICE DE CHELLES | 2, avenue de Claye | 77 | 77500 | Chelles | Clos_et_Couvert | Couverture extérieure |  | 500 | m² |  | Briques et toiture terrasse | Le parement extérieur en brique est en bon état. les toitures terrasses sont aussi en bon état avec une étanchéité bitumineuse récente.
Lot 3 | 120324 | COMMISSARIAT DE POLICE DE CHELLES | 208257 | COMMISSARIAT DE POLICE DE CHELLES | 2, avenue de Claye | 77 | 77500 | Chelles | Clos_et_Couvert | Façade |  | 500 | m² |  | Briques | Les façades sont entièrement en briques de parement. Les encadrures de fenêtres sont, quand à elles, en béton et présentent des petites fissures et des salissures.
Lot 3 | 120324 | COMMISSARIAT DE POLICE DE CHELLES | 208257 | COMMISSARIAT DE POLICE DE CHELLES | 2, avenue de Claye | 77 | 77500 | Chelles | Clos_et_Couvert | Ouvertures extérieures |  | 80 | m² |  | Fenêtres en PVC double vitrage. | Les fenêtres sont en très bon état avec un double vitrage important et des menuiseries en PVC. Les fenêtres ont des légères teinture pour atténuer l'apport solaire. Les stores ne sont en bon état car vétustes et abimés par le soleil.
Lot 3 | 120324 | COMMISSARIAT DE POLICE DE CHELLES | 208257 | COMMISSARIAT DE POLICE DE CHELLES | 2, avenue de Claye | 77 | 77500 | Chelles | Clos_et_Couvert | Couverture-Charpente |  | 300 | m² |  | Toiture-terrasse | Les toitures terrasses sont subit de rénovation au niveau de l'étanchéité. Celle-ci a été refaite en 2018, et l'étanchéité est bitumineuse. Problème d'évacuation des eux de pluies, eaux stagnantes causent des infiltrations.
Lot 3 | 120324 | COMMISSARIAT DE POLICE DE CHELLES | 208257 | COMMISSARIAT DE POLICE DE CHELLES | 2, avenue de Claye | 77 | 77500 | Chelles | Fermetures_Automatiques | Porte sectionnelle | PPA-00359 | 1 | U | NC | porte sectionnelle lg 4200 x h 3260 mm motorisé TS970 entrée pkg sous sol
Lot 3 | 120324 | COMMISSARIAT DE POLICE DE CHELLES | 208257 | COMMISSARIAT DE POLICE DE CHELLES | 2, avenue de Claye | 77 | 77500 | Chelles | Fermetures_Automatiques | Porte sectionnelle | PPA-00360 | 1 | U | HORMANN SPU40 | porte sectionnelle Hörmann SPU F42 g 4200 x h 3300mm, Motorisation WA400, Commande A 460,
Lot 3 | 120324 | COMMISSARIAT DE POLICE DE CHELLES | 208257 | COMMISSARIAT DE POLICE DE CHELLES | 2, avenue de Claye | 77 | 77500 | Chelles | Second_Œuvre | Sols |  | 360 | m² |  | Lino ou carrelage | Les sols sont recouvert de lino dans les bureaux et le carrelage dans les sanitaires. Une partie du site a été refait, les sols sont neufs et en très bon état.
Lot 3 | 120324 | COMMISSARIAT DE POLICE DE CHELLES | 208257 | COMMISSARIAT DE POLICE DE CHELLES | 2, avenue de Claye | 77 | 77500 | Chelles | Second_Œuvre | Murs |  | 430 | m² |  | Placo et carrelage | Les murs intérieurs sont en placo recouvert de peinture. des petites fissures centralisées dans quelques bureaux sont visibles entre murs et plafonds.
Lot 3 | 120324 | COMMISSARIAT DE POLICE DE CHELLES | 208257 | COMMISSARIAT DE POLICE DE CHELLES | 2, avenue de Claye | 77 | 77500 | Chelles | Second_Œuvre | Plafonds |  | 450 | m² |  | Faux plafonds | Les dalles de faux plafonds sont en bon état. Les autres plafonds n'ont pas de faux plafonds et sont recouvert de peinture.
Lot 3 | 120324 | COMMISSARIAT DE POLICE DE CHELLES | 208257 | COMMISSARIAT DE POLICE DE CHELLES | 2, avenue de Claye | 77 | 77500 | Chelles | Second_Œuvre | Ouvertures intérieures |  | 20 | m² |  | Portes en bois | Les portes en bois sont en bon état, certains peuvent être usés mais ne présentent pas de dégradation.
Lot 3 | 120324 | COMMISSARIAT DE POLICE DE CHELLES | 208257 | COMMISSARIAT DE POLICE DE CHELLES | 2, avenue de Claye | 77 | 77500 | Chelles | Second_Œuvre | Signalétique |  | 1 | m² |  | Plans | Signalétique visible et en bon état.
Lot 3 | 125454 | SERVICE D'ORDRE PUBLIC (SOP SUD) DE VAUX-LE-PENIL | 354087 | bâtiment A | 90, rue Pasteur | 77 | 77000 | Vaux-le-Pénil | Clos_et_Couvert | Structure
Lot 3 | 125454 | SERVICE D'ORDRE PUBLIC (SOP SUD) DE VAUX-LE-PENIL | 354087 | bâtiment A | 90, rue Pasteur | 77 | 77000 | Vaux-le-Pénil | Clos_et_Couvert | Couverture extérieure
Lot 3 | 125454 | SERVICE D'ORDRE PUBLIC (SOP SUD) DE VAUX-LE-PENIL | 354087 | bâtiment A | 90, rue Pasteur | 77 | 77000 | Vaux-le-Pénil | Clos_et_Couvert | Façade
Lot 3 | 125454 | SERVICE D'ORDRE PUBLIC (SOP SUD) DE VAUX-LE-PENIL | 354087 | bâtiment A | 90, rue Pasteur | 77 | 77000 | Vaux-le-Pénil | Clos_et_Couvert | Ouvertures extérieures
Lot 3 | 125454 | SERVICE D'ORDRE PUBLIC (SOP SUD) DE VAUX-LE-PENIL | 354087 | bâtiment A | 90, rue Pasteur | 77 | 77000 | Vaux-le-Pénil | Clos_et_Couvert | Couverture-Charpente
Lot 3 | 125454 | SERVICE D'ORDRE PUBLIC (SOP SUD) DE VAUX-LE-PENIL | 354087 | bâtiment A | 90, rue Pasteur | 77 | 77000 | Vaux-le-Pénil | Clos_et_Couvert | Structure
Lot 3 | 125454 | SERVICE D'ORDRE PUBLIC (SOP SUD) DE VAUX-LE-PENIL | 354087 | bâtiment A | 90, rue Pasteur | 77 | 77000 | Vaux-le-Pénil | Clos_et_Couvert | couverture extérieure
Lot 3 | 125454 | SERVICE D'ORDRE PUBLIC (SOP SUD) DE VAUX-LE-PENIL | 354087 | bâtiment A | 90, rue Pasteur | 77 | 77000 | Vaux-le-Pénil | Clos_et_Couvert | Façade
Lot 3 | 125454 | SERVICE D'ORDRE PUBLIC (SOP SUD) DE VAUX-LE-PENIL | 354087 | bâtiment A | 90, rue Pasteur | 77 | 77000 | Vaux-le-Pénil | Clos_et_Couvert | Ouvertures extérieures
Lot 3 | 125454 | SERVICE D'ORDRE PUBLIC (SOP SUD) DE VAUX-LE-PENIL | 354087 | bâtiment A | 90, rue Pasteur | 77 | 77000 | Vaux-le-Pénil | Clos_et_Couvert | Couverture-Charpente
Lot 3 | 125454 | SERVICE D'ORDRE PUBLIC (SOP SUD) DE VAUX-LE-PENIL | 354087 | bâtiment A | 90, rue Pasteur | 77 | 77000 | Vaux-le-Pénil | Second_Œuvre | Sols
Lot 3 | 125454 | SERVICE D'ORDRE PUBLIC (SOP SUD) DE VAUX-LE-PENIL | 354087 | bâtiment A | 90, rue Pasteur | 77 | 77000 | Vaux-le-Pénil | Second_Œuvre | Murs intérieurs
Lot 3 | 125454 | SERVICE D'ORDRE PUBLIC (SOP SUD) DE VAUX-LE-PENIL | 354087 | bâtiment A | 90, rue Pasteur | 77 | 77000 | Vaux-le-Pénil | Second_Œuvre | Plafonds intérieurs
Lot 3 | 125454 | SERVICE D'ORDRE PUBLIC (SOP SUD) DE VAUX-LE-PENIL | 354087 | bâtiment A | 90, rue Pasteur | 77 | 77000 | Vaux-le-Pénil | Second_Œuvre | Ouvertures intérieures
Lot 3 | 125454 | SERVICE D'ORDRE PUBLIC (SOP SUD) DE VAUX-LE-PENIL | 354087 | bâtiment A | 90, rue Pasteur | 77 | 77000 | Vaux-le-Pénil | Second_Œuvre | Signalétique
Lot 3 | 125454 | SERVICE D'ORDRE PUBLIC (SOP SUD) DE VAUX-LE-PENIL | 354087 | bâtiment A | 90, rue Pasteur | 77 | 77000 | Vaux-le-Pénil | Second_Œuvre | Sols
Lot 3 | 125454 | SERVICE D'ORDRE PUBLIC (SOP SUD) DE VAUX-LE-PENIL | 354087 | bâtiment A | 90, rue Pasteur | 77 | 77000 | Vaux-le-Pénil | Second_Œuvre | Murs intérieurs
Lot 3 | 125454 | SERVICE D'ORDRE PUBLIC (SOP SUD) DE VAUX-LE-PENIL | 354087 | bâtiment A | 90, rue Pasteur | 77 | 77000 | Vaux-le-Pénil | Second_Œuvre | Plafonds intérieurs
Lot 3 | 125454 | SERVICE D'ORDRE PUBLIC (SOP SUD) DE VAUX-LE-PENIL | 354087 | bâtiment A | 90, rue Pasteur | 77 | 77000 | Vaux-le-Pénil | Second_Œuvre | Ouvertures intérieures
Lot 3 | 125454 | SERVICE D'ORDRE PUBLIC (SOP SUD) DE VAUX-LE-PENIL | 354087 | bâtiment A | 90, rue Pasteur | 77 | 77000 | Vaux-le-Pénil | Second_Œuvre | Signalétique
Lot 3 | 125454 | SERVICE D'ORDRE PUBLIC (SOP SUD) DE VAUX-LE-PENIL | 428073 | bât B - SERVICE D'ORDRE PUBLIC (SOP SUD) | 90, rue Pasteur | 77 | 77000 | Vaux-le-Pénil | Clos_et_Couvert | Structure
Lot 3 | 125454 | SERVICE D'ORDRE PUBLIC (SOP SUD) DE VAUX-LE-PENIL | 428073 | bât B - SERVICE D'ORDRE PUBLIC (SOP SUD) | 90, rue Pasteur | 77 | 77000 | Vaux-le-Pénil | Clos_et_Couvert | Couverture extérieure
Lot 3 | 125454 | SERVICE D'ORDRE PUBLIC (SOP SUD) DE VAUX-LE-PENIL | 428073 | bât B - SERVICE D'ORDRE PUBLIC (SOP SUD) | 90, rue Pasteur | 77 | 77000 | Vaux-le-Pénil | Clos_et_Couvert | Façade
Lot 3 | 125454 | SERVICE D'ORDRE PUBLIC (SOP SUD) DE VAUX-LE-PENIL | 428073 | bât B - SERVICE D'ORDRE PUBLIC (SOP SUD) | 90, rue Pasteur | 77 | 77000 | Vaux-le-Pénil | Clos_et_Couvert | Ouvertures extérieures
Lot 3 | 125454 | SERVICE D'ORDRE PUBLIC (SOP SUD) DE VAUX-LE-PENIL | 428073 | bât B - SERVICE D'ORDRE PUBLIC (SOP SUD) | 90, rue Pasteur | 77 | 77000 | Vaux-le-Pénil | Clos_et_Couvert | Couverture-Charpente
Lot 3 | 125454 | SERVICE D'ORDRE PUBLIC (SOP SUD) DE VAUX-LE-PENIL | 428073 | bât B - SERVICE D'ORDRE PUBLIC (SOP SUD) | 90, rue Pasteur | 77 | 77000 | Vaux-le-Pénil | Clos_et_Couvert | Structure
Lot 3 | 125454 | SERVICE D'ORDRE PUBLIC (SOP SUD) DE VAUX-LE-PENIL | 428073 | bât B - SERVICE D'ORDRE PUBLIC (SOP SUD) | 90, rue Pasteur | 77 | 77000 | Vaux-le-Pénil | Clos_et_Couvert | couverture extérieure
Lot 3 | 125454 | SERVICE D'ORDRE PUBLIC (SOP SUD) DE VAUX-LE-PENIL | 428073 | bât B - SERVICE D'ORDRE PUBLIC (SOP SUD) | 90, rue Pasteur | 77 | 77000 | Vaux-le-Pénil | Clos_et_Couvert | Façade
Lot 3 | 125454 | SERVICE D'ORDRE PUBLIC (SOP SUD) DE VAUX-LE-PENIL | 428073 | bât B - SERVICE D'ORDRE PUBLIC (SOP SUD) | 90, rue Pasteur | 77 | 77000 | Vaux-le-Pénil | Clos_et_Couvert | Ouvertures extérieures
Lot 3 | 125454 | SERVICE D'ORDRE PUBLIC (SOP SUD) DE VAUX-LE-PENIL | 428073 | bât B - SERVICE D'ORDRE PUBLIC (SOP SUD) | 90, rue Pasteur | 77 | 77000 | Vaux-le-Pénil | Clos_et_Couvert | Couverture-Charpente
Lot 3 | 125454 | SERVICE D'ORDRE PUBLIC (SOP SUD) DE VAUX-LE-PENIL | 428073 | bât B - SERVICE D'ORDRE PUBLIC (SOP SUD) | 90, rue Pasteur | 77 | 77000 | Vaux-le-Pénil | Second_Œuvre | Sols
Lot 3 | 125454 | SERVICE D'ORDRE PUBLIC (SOP SUD) DE VAUX-LE-PENIL | 428073 | bât B - SERVICE D'ORDRE PUBLIC (SOP SUD) | 90, rue Pasteur | 77 | 77000 | Vaux-le-Pénil | Second_Œuvre | Murs intérieurs
Lot 3 | 125454 | SERVICE D'ORDRE PUBLIC (SOP SUD) DE VAUX-LE-PENIL | 428073 | bât B - SERVICE D'ORDRE PUBLIC (SOP SUD) | 90, rue Pasteur | 77 | 77000 | Vaux-le-Pénil | Second_Œuvre | Plafonds intérieurs
Lot 3 | 125454 | SERVICE D'ORDRE PUBLIC (SOP SUD) DE VAUX-LE-PENIL | 428073 | bât B - SERVICE D'ORDRE PUBLIC (SOP SUD) | 90, rue Pasteur | 77 | 77000 | Vaux-le-Pénil | Second_Œuvre | Ouvertures intérieures
Lot 3 | 125454 | SERVICE D'ORDRE PUBLIC (SOP SUD) DE VAUX-LE-PENIL | 428073 | bât B - SERVICE D'ORDRE PUBLIC (SOP SUD) | 90, rue Pasteur | 77 | 77000 | Vaux-le-Pénil | Second_Œuvre | Signalétique
Lot 3 | 125454 | SERVICE D'ORDRE PUBLIC (SOP SUD) DE VAUX-LE-PENIL | 428073 | bât B - SERVICE D'ORDRE PUBLIC (SOP SUD) | 90, rue Pasteur | 77 | 77000 | Vaux-le-Pénil | Second_Œuvre | Sols
Lot 3 | 125454 | SERVICE D'ORDRE PUBLIC (SOP SUD) DE VAUX-LE-PENIL | 428073 | bât B - SERVICE D'ORDRE PUBLIC (SOP SUD) | 90, rue Pasteur | 77 | 77000 | Vaux-le-Pénil | Second_Œuvre | Murs intérieurs
Lot 3 | 125454 | SERVICE D'ORDRE PUBLIC (SOP SUD) DE VAUX-LE-PENIL | 428073 | bât B - SERVICE D'ORDRE PUBLIC (SOP SUD) | 90, rue Pasteur | 77 | 77000 | Vaux-le-Pénil | Second_Œuvre | Plafonds intérieurs
Lot 3 | 125454 | SERVICE D'ORDRE PUBLIC (SOP SUD) DE VAUX-LE-PENIL | 428073 | bât B - SERVICE D'ORDRE PUBLIC (SOP SUD) | 90, rue Pasteur | 77 | 77000 | Vaux-le-Pénil | Second_Œuvre | Ouvertures intérieures
Lot 3 | 125454 | SERVICE D'ORDRE PUBLIC (SOP SUD) DE VAUX-LE-PENIL | 428073 | bât B - SERVICE D'ORDRE PUBLIC (SOP SUD) | 90, rue Pasteur | 77 | 77000 | Vaux-le-Pénil | Second_Œuvre | Signalétique
Lot 3 | 125454 | SERVICE D'ORDRE PUBLIC (SOP SUD) DE VAUX-LE-PENIL | A préciser |  | 90, rue Pasteur | 77 | 77000 | Vaux-le-Pénil | Fermetures_Automatiques | Portail battant | PPA-00306 | 1 | U | FAAC 400CBAC | portail acier 2 vantaux, ep 4420 x h 1900mm, ral 5024 mat, motorisé Faac 400 cbac - E145
Lot 3 | 125454 | SERVICE D'ORDRE PUBLIC (SOP SUD) DE VAUX-LE-PENIL | A préciser |  | 90, rue Pasteur | 77 | 77000 | Vaux-le-Pénil | Fermetures_Automatiques | Portail battant | PPA-00307 | 1 | U | NC | portail acier 2 vantaux lg 6330 x h 1830 mm manuel serrure a code accès issue de secours
Lot 3 | 125454 | SERVICE D'ORDRE PUBLIC (SOP SUD) DE VAUX-LE-PENIL | A préciser |  | 90, rue Pasteur | 77 | 77000 | Vaux-le-Pénil | Fermetures_Automatiques | Porte sectionnelle | PPA-00308 | 1 | U | CRAWFORD 542 | porte sectionnelle lg 5820 x h 3810 mm motorisée CRAWFORD 542 pkg sous-sol
Lot 3 | 125688 | HOTEL DE POLICE DE MOISSY-CRAMAYEL | 208607 | HOTEL DE POLICE | 892, avenue Jean Jaurès | 77 | 77550 | Moissy-Cramayel | Clos_et_Couvert | Structure
Lot 3 | 125688 | HOTEL DE POLICE DE MOISSY-CRAMAYEL | 208607 | HOTEL DE POLICE | 892, avenue Jean Jaurès | 77 | 77550 | Moissy-Cramayel | Clos_et_Couvert | Couverture extérieure
Lot 3 | 125688 | HOTEL DE POLICE DE MOISSY-CRAMAYEL | 208607 | HOTEL DE POLICE | 892, avenue Jean Jaurès | 77 | 77550 | Moissy-Cramayel | Clos_et_Couvert | Façade
Lot 3 | 125688 | HOTEL DE POLICE DE MOISSY-CRAMAYEL | 208607 | HOTEL DE POLICE | 892, avenue Jean Jaurès | 77 | 77550 | Moissy-Cramayel | Clos_et_Couvert | Ouvertures extérieures
Lot 3 | 125688 | HOTEL DE POLICE DE MOISSY-CRAMAYEL | 208607 | HOTEL DE POLICE | 892, avenue Jean Jaurès | 77 | 77550 | Moissy-Cramayel | Clos_et_Couvert | Couverture-Charpente
Lot 3 | 125688 | HOTEL DE POLICE DE MOISSY-CRAMAYEL | 208607 | HOTEL DE POLICE | 892, avenue Jean Jaurès | 77 | 77550 | Moissy-Cramayel | Clos_et_Couvert | Structure
Lot 3 | 125688 | HOTEL DE POLICE DE MOISSY-CRAMAYEL | 208607 | HOTEL DE POLICE | 892, avenue Jean Jaurès | 77 | 77550 | Moissy-Cramayel | Clos_et_Couvert | couverture extérieure
Lot 3 | 125688 | HOTEL DE POLICE DE MOISSY-CRAMAYEL | 208607 | HOTEL DE POLICE | 892, avenue Jean Jaurès | 77 | 77550 | Moissy-Cramayel | Clos_et_Couvert | Façade
Lot 3 | 125688 | HOTEL DE POLICE DE MOISSY-CRAMAYEL | 208607 | HOTEL DE POLICE | 892, avenue Jean Jaurès | 77 | 77550 | Moissy-Cramayel | Clos_et_Couvert | Ouvertures extérieures
Lot 3 | 125688 | HOTEL DE POLICE DE MOISSY-CRAMAYEL | 208607 | HOTEL DE POLICE | 892, avenue Jean Jaurès | 77 | 77550 | Moissy-Cramayel | Clos_et_Couvert | Couverture-Charpente
Lot 3 | 125688 | HOTEL DE POLICE DE MOISSY-CRAMAYEL | 208607 | HOTEL DE POLICE | 892, avenue Jean Jaurès | 77 | 77550 | Moissy-Cramayel | Fermetures_Automatiques | Portail coulissant | PPA-00361 | 1 | U | GAROG | portail coulissant sur rail lg 6000 x h 1800 mm motorisé GAROG D500 EK PIC1002 pkg cour
Lot 3 | 125688 | HOTEL DE POLICE DE MOISSY-CRAMAYEL | 208607 | HOTEL DE POLICE | 892, avenue Jean Jaurès | 77 | 77550 | Moissy-Cramayel | Fermetures_Automatiques | Porte sectionnelle | PPA-00362 | 1 | U | HORMANN SPU F42 | porte sectionnelle hörmann SPU F42 lg 7260 × h 3270 mm 81301 WA400 A460 pkg ssol
Lot 3 | 125688 | HOTEL DE POLICE DE MOISSY-CRAMAYEL | 208607 | HOTEL DE POLICE | 892, avenue Jean Jaurès | 77 | 77550 | Moissy-Cramayel | Fermetures_Automatiques | Barrière levante | PPA-00363 | 1 | U | LBA 12 | barrière levante LBA 12 GTH lisse 7 m n°174810 entrée parking
Lot 3 | 125688 | HOTEL DE POLICE DE MOISSY-CRAMAYEL | 208607 | HOTEL DE POLICE | 892, avenue Jean Jaurès | 77 | 77550 | Moissy-Cramayel | Second_Œuvre | Sols
Lot 3 | 125688 | HOTEL DE POLICE DE MOISSY-CRAMAYEL | 208607 | HOTEL DE POLICE | 892, avenue Jean Jaurès | 77 | 77550 | Moissy-Cramayel | Second_Œuvre | Murs intérieurs
Lot 3 | 125688 | HOTEL DE POLICE DE MOISSY-CRAMAYEL | 208607 | HOTEL DE POLICE | 892, avenue Jean Jaurès | 77 | 77550 | Moissy-Cramayel | Second_Œuvre | Plafonds intérieurs
Lot 3 | 125688 | HOTEL DE POLICE DE MOISSY-CRAMAYEL | 208607 | HOTEL DE POLICE | 892, avenue Jean Jaurès | 77 | 77550 | Moissy-Cramayel | Second_Œuvre
Lot 3 | 125688 | HOTEL DE POLICE DE MOISSY-CRAMAYEL | 208607 | HOTEL DE POLICE | 892, avenue Jean Jaurès | 77 | 77550 | Moissy-Cramayel | Second_Œuvre | Signalétique
Lot 3 | 125688 | HOTEL DE POLICE DE MOISSY-CRAMAYEL | 208607 | HOTEL DE POLICE | 892, avenue Jean Jaurès | 77 | 77550 | Moissy-Cramayel | Second_Œuvre | Sols
Lot 3 | 125688 | HOTEL DE POLICE DE MOISSY-CRAMAYEL | 208607 | HOTEL DE POLICE | 892, avenue Jean Jaurès | 77 | 77550 | Moissy-Cramayel | Second_Œuvre | Murs intérieurs
Lot 3 | 125688 | HOTEL DE POLICE DE MOISSY-CRAMAYEL | 208607 | HOTEL DE POLICE | 892, avenue Jean Jaurès | 77 | 77550 | Moissy-Cramayel | Second_Œuvre | Plafonds intérieurs
Lot 3 | 125688 | HOTEL DE POLICE DE MOISSY-CRAMAYEL | 208607 | HOTEL DE POLICE | 892, avenue Jean Jaurès | 77 | 77550 | Moissy-Cramayel | Second_Œuvre
Lot 3 | 125688 | HOTEL DE POLICE DE MOISSY-CRAMAYEL | 208607 | HOTEL DE POLICE | 892, avenue Jean Jaurès | 77 | 77550 | Moissy-Cramayel | Second_Œuvre | Signalétique
Lot 3 | 131981 | COMMISSARIAT DE POLICE DE VILLEPARISIS | 430325 | COMMISSARIAT Villeparisis | 81/83, avenue du Général de Gaulle | 77 | 77270 | Villeparisis | Assainissement _Relevage des eaux | Pompe de relevage | RLV-00182
Lot 3 | 131981 | COMMISSARIAT DE POLICE DE VILLEPARISIS | 430325 | COMMISSARIAT Villeparisis | 81/83, avenue du Général de Gaulle | 77 | 77270 | Villeparisis | Assainissement _Relevage des eaux | Fosse EU/EV | RLV-00319
Lot 3 | 131981 | COMMISSARIAT DE POLICE DE VILLEPARISIS | 430325 | COMMISSARIAT Villeparisis | 81/83, avenue du Général de Gaulle | 77 | 77270 | Villeparisis | Assainissement _Relevage des eaux | Fosse EU/EV | RLV-00320
Lot 3 | 131981 | COMMISSARIAT DE POLICE DE VILLEPARISIS | 430325 | COMMISSARIAT Villeparisis | 81/83, avenue du Général de Gaulle | 77 | 77270 | Villeparisis | Clos_et_Couvert | Structure |  | 713 | m² |  | Eléments porteurs verticaux | Le bâtiment est dans un état satisfaisant dans l'ensemble, pas de dégradation constatée.
Lot 3 | 131981 | COMMISSARIAT DE POLICE DE VILLEPARISIS | 430325 | COMMISSARIAT Villeparisis | 81/83, avenue du Général de Gaulle | 77 | 77270 | Villeparisis | Clos_et_Couvert | Couverture extérieure |  | 1238 | m² |  | Toiture-terrasse | La toiture terrasse est dans un état satisfaisant.
Lot 3 | 131981 | COMMISSARIAT DE POLICE DE VILLEPARISIS | 430325 | COMMISSARIAT Villeparisis | 81/83, avenue du Général de Gaulle | 77 | 77270 | Villeparisis | Clos_et_Couvert | Façade |  | 713 | m² |  | Mur en béton | Les façades sont dans un bon état pas de fissures ni de dégradation constatées.
Lot 3 | 131981 | COMMISSARIAT DE POLICE DE VILLEPARISIS | 430325 | COMMISSARIAT Villeparisis | 81/83, avenue du Général de Gaulle | 77 | 77270 | Villeparisis | Clos_et_Couvert | Ouvertures extérieures |  | 238 | m² |  | Double vitrage en aluminium | Le vitrage est dans un bon état et l'étanchéité est correcte.
Lot 3 | 131981 | COMMISSARIAT DE POLICE DE VILLEPARISIS | 430325 | COMMISSARIAT Villeparisis | 81/83, avenue du Général de Gaulle | 77 | 77270 | Villeparisis | Clos_et_Couvert | Couverture-Charpente |  | 1238 | m² |  | Toiture-terrasse | La toiture terrasse est dans un état satisfaisant.
Lot 3 | 131981 | COMMISSARIAT DE POLICE DE VILLEPARISIS | 430325 | COMMISSARIAT Villeparisis | 81/83, avenue du Général de Gaulle | 77 | 77270 | Villeparisis | Second_Œuvre | Sols |  | 1238 | m² |  | Sol carrelage | Bon état général des sols.
Lot 3 | 131981 | COMMISSARIAT DE POLICE DE VILLEPARISIS | 430325 | COMMISSARIAT Villeparisis | 81/83, avenue du Général de Gaulle | 77 | 77270 | Villeparisis | Second_Œuvre | Murs |  | 713 | m² |  | Béton + placo | Sur la majorité du bâtiment bon état des murs, légères traces de salissures liées à l'ouverture de porte.
Lot 3 | 131981 | COMMISSARIAT DE POLICE DE VILLEPARISIS | 430325 | COMMISSARIAT Villeparisis | 81/83, avenue du Général de Gaulle | 77 | 77270 | Villeparisis | Second_Œuvre | Plafonds |  | 1238 | m² |  | Faux-plafond | Faux plafonds dans un bon état.
Lot 3 | 131981 | COMMISSARIAT DE POLICE DE VILLEPARISIS | 430325 | COMMISSARIAT Villeparisis | 81/83, avenue du Général de Gaulle | 77 | 77270 | Villeparisis | Second_Œuvre | Ouvertures intérieures |  | 20 | m² |  | Portes bois | Portes en état d'usage.
Lot 3 | 131981 | COMMISSARIAT DE POLICE DE VILLEPARISIS | 430325 | COMMISSARIAT Villeparisis | 81/83, avenue du Général de Gaulle | 77 | 77270 | Villeparisis | Second_Œuvre | Signalétique |  | 10 | m² |  | Plans | Présence des plans incendies à chaque étage.
Lot 3 | 131981 | COMMISSARIAT DE POLICE DE VILLEPARISIS | 430326 | GARAGE STOCKAGE | 81/83, avenue du Général de Gaulle | 77 | 77270 | Villeparisis | Clos_et_Couvert | Structure
Lot 3 | 131981 | COMMISSARIAT DE POLICE DE VILLEPARISIS | 430326 | GARAGE STOCKAGE | 81/83, avenue du Général de Gaulle | 77 | 77270 | Villeparisis | Clos_et_Couvert | Couverture extérieure
Lot 3 | 131981 | COMMISSARIAT DE POLICE DE VILLEPARISIS | 430326 | GARAGE STOCKAGE | 81/83, avenue du Général de Gaulle | 77 | 77270 | Villeparisis | Clos_et_Couvert | Façade
Lot 3 | 131981 | COMMISSARIAT DE POLICE DE VILLEPARISIS | 430326 | GARAGE STOCKAGE | 81/83, avenue du Général de Gaulle | 77 | 77270 | Villeparisis | Clos_et_Couvert | Ouvertures extérieures
Lot 3 | 131981 | COMMISSARIAT DE POLICE DE VILLEPARISIS | 430326 | GARAGE STOCKAGE | 81/83, avenue du Général de Gaulle | 77 | 77270 | Villeparisis | Clos_et_Couvert | Couverture-Charpente
Lot 3 | 131981 | COMMISSARIAT DE POLICE DE VILLEPARISIS | 430326 | GARAGE STOCKAGE | 81/83, avenue du Général de Gaulle | 77 | 77270 | Villeparisis | Clos_et_Couvert | Structure
Lot 3 | 131981 | COMMISSARIAT DE POLICE DE VILLEPARISIS | 430326 | GARAGE STOCKAGE | 81/83, avenue du Général de Gaulle | 77 | 77270 | Villeparisis | Clos_et_Couvert | couverture extérieure
Lot 3 | 131981 | COMMISSARIAT DE POLICE DE VILLEPARISIS | 430326 | GARAGE STOCKAGE | 81/83, avenue du Général de Gaulle | 77 | 77270 | Villeparisis | Clos_et_Couvert | Façade
Lot 3 | 131981 | COMMISSARIAT DE POLICE DE VILLEPARISIS | 430326 | GARAGE STOCKAGE | 81/83, avenue du Général de Gaulle | 77 | 77270 | Villeparisis | Clos_et_Couvert | Ouvertures extérieures
Lot 3 | 131981 | COMMISSARIAT DE POLICE DE VILLEPARISIS | 430326 | GARAGE STOCKAGE | 81/83, avenue du Général de Gaulle | 77 | 77270 | Villeparisis | Clos_et_Couvert | Couverture-Charpente
Lot 3 | 131981 | COMMISSARIAT DE POLICE DE VILLEPARISIS | 430326 | GARAGE STOCKAGE | 81/83, avenue du Général de Gaulle | 77 | 77270 | Villeparisis | Second_Œuvre | Sols
Lot 3 | 131981 | COMMISSARIAT DE POLICE DE VILLEPARISIS | 430326 | GARAGE STOCKAGE | 81/83, avenue du Général de Gaulle | 77 | 77270 | Villeparisis | Second_Œuvre | Murs intérieurs
Lot 3 | 131981 | COMMISSARIAT DE POLICE DE VILLEPARISIS | 430326 | GARAGE STOCKAGE | 81/83, avenue du Général de Gaulle | 77 | 77270 | Villeparisis | Second_Œuvre | Plafonds intérieurs
Lot 3 | 131981 | COMMISSARIAT DE POLICE DE VILLEPARISIS | 430326 | GARAGE STOCKAGE | 81/83, avenue du Général de Gaulle | 77 | 77270 | Villeparisis | Second_Œuvre | Ouvertures intérieures
Lot 3 | 131981 | COMMISSARIAT DE POLICE DE VILLEPARISIS | 430326 | GARAGE STOCKAGE | 81/83, avenue du Général de Gaulle | 77 | 77270 | Villeparisis | Second_Œuvre | Signalétique
Lot 3 | 131981 | COMMISSARIAT DE POLICE DE VILLEPARISIS | 430326 | GARAGE STOCKAGE | 81/83, avenue du Général de Gaulle | 77 | 77270 | Villeparisis | Second_Œuvre | Sols
Lot 3 | 131981 | COMMISSARIAT DE POLICE DE VILLEPARISIS | 430326 | GARAGE STOCKAGE | 81/83, avenue du Général de Gaulle | 77 | 77270 | Villeparisis | Second_Œuvre | Murs intérieurs
Lot 3 | 131981 | COMMISSARIAT DE POLICE DE VILLEPARISIS | 430326 | GARAGE STOCKAGE | 81/83, avenue du Général de Gaulle | 77 | 77270 | Villeparisis | Second_Œuvre | Plafonds intérieurs
Lot 3 | 131981 | COMMISSARIAT DE POLICE DE VILLEPARISIS | 430326 | GARAGE STOCKAGE | 81/83, avenue du Général de Gaulle | 77 | 77270 | Villeparisis | Second_Œuvre | Ouvertures intérieures
Lot 3 | 131981 | COMMISSARIAT DE POLICE DE VILLEPARISIS | 430326 | GARAGE STOCKAGE | 81/83, avenue du Général de Gaulle | 77 | 77270 | Villeparisis | Second_Œuvre | Signalétique
Lot 3 | 131981 | COMMISSARIAT DE POLICE DE VILLEPARISIS | 430328 | SHELTER | 81/83, avenue du Général de Gaulle | 77 | 77270 | Villeparisis | Clos_et_Couvert | Structure
Lot 3 | 131981 | COMMISSARIAT DE POLICE DE VILLEPARISIS | 430328 | SHELTER | 81/83, avenue du Général de Gaulle | 77 | 77270 | Villeparisis | Clos_et_Couvert | Couverture extérieure
Lot 3 | 131981 | COMMISSARIAT DE POLICE DE VILLEPARISIS | 430328 | SHELTER | 81/83, avenue du Général de Gaulle | 77 | 77270 | Villeparisis | Clos_et_Couvert | Façade
Lot 3 | 131981 | COMMISSARIAT DE POLICE DE VILLEPARISIS | 430328 | SHELTER | 81/83, avenue du Général de Gaulle | 77 | 77270 | Villeparisis | Clos_et_Couvert | Ouvertures extérieures
Lot 3 | 131981 | COMMISSARIAT DE POLICE DE VILLEPARISIS | 430328 | SHELTER | 81/83, avenue du Général de Gaulle | 77 | 77270 | Villeparisis | Clos_et_Couvert | Couverture-Charpente
Lot 3 | 131981 | COMMISSARIAT DE POLICE DE VILLEPARISIS | 430328 | SHELTER | 81/83, avenue du Général de Gaulle | 77 | 77270 | Villeparisis | Clos_et_Couvert | Structure
Lot 3 | 131981 | COMMISSARIAT DE POLICE DE VILLEPARISIS | 430328 | SHELTER | 81/83, avenue du Général de Gaulle | 77 | 77270 | Villeparisis | Clos_et_Couvert | couverture extérieure
Lot 3 | 131981 | COMMISSARIAT DE POLICE DE VILLEPARISIS | 430328 | SHELTER | 81/83, avenue du Général de Gaulle | 77 | 77270 | Villeparisis | Clos_et_Couvert | Façade
Lot 3 | 131981 | COMMISSARIAT DE POLICE DE VILLEPARISIS | 430328 | SHELTER | 81/83, avenue du Général de Gaulle | 77 | 77270 | Villeparisis | Clos_et_Couvert | Ouvertures extérieures
Lot 3 | 131981 | COMMISSARIAT DE POLICE DE VILLEPARISIS | 430328 | SHELTER | 81/83, avenue du Général de Gaulle | 77 | 77270 | Villeparisis | Clos_et_Couvert | Couverture-Charpente
Lot 3 | 131981 | COMMISSARIAT DE POLICE DE VILLEPARISIS | 430328 | SHELTER | 81/83, avenue du Général de Gaulle | 77 | 77270 | Villeparisis | Second_Œuvre | Sols
Lot 3 | 131981 | COMMISSARIAT DE POLICE DE VILLEPARISIS | 430328 | SHELTER | 81/83, avenue du Général de Gaulle | 77 | 77270 | Villeparisis | Second_Œuvre | Murs intérieurs
Lot 3 | 131981 | COMMISSARIAT DE POLICE DE VILLEPARISIS | 430328 | SHELTER | 81/83, avenue du Général de Gaulle | 77 | 77270 | Villeparisis | Second_Œuvre | Plafonds intérieurs
Lot 3 | 131981 | COMMISSARIAT DE POLICE DE VILLEPARISIS | 430328 | SHELTER | 81/83, avenue du Général de Gaulle | 77 | 77270 | Villeparisis | Second_Œuvre | Ouvertures intérieures
Lot 3 | 131981 | COMMISSARIAT DE POLICE DE VILLEPARISIS | 430328 | SHELTER | 81/83, avenue du Général de Gaulle | 77 | 77270 | Villeparisis | Second_Œuvre | Signalétique
Lot 3 | 131981 | COMMISSARIAT DE POLICE DE VILLEPARISIS | 430328 | SHELTER | 81/83, avenue du Général de Gaulle | 77 | 77270 | Villeparisis | Second_Œuvre | Sols
Lot 3 | 131981 | COMMISSARIAT DE POLICE DE VILLEPARISIS | 430328 | SHELTER | 81/83, avenue du Général de Gaulle | 77 | 77270 | Villeparisis | Second_Œuvre | Murs intérieurs
Lot 3 | 131981 | COMMISSARIAT DE POLICE DE VILLEPARISIS | 430328 | SHELTER | 81/83, avenue du Général de Gaulle | 77 | 77270 | Villeparisis | Second_Œuvre | Plafonds intérieurs
Lot 3 | 131981 | COMMISSARIAT DE POLICE DE VILLEPARISIS | 430328 | SHELTER | 81/83, avenue du Général de Gaulle | 77 | 77270 | Villeparisis | Second_Œuvre | Ouvertures intérieures
Lot 3 | 131981 | COMMISSARIAT DE POLICE DE VILLEPARISIS | 430328 | SHELTER | 81/83, avenue du Général de Gaulle | 77 | 77270 | Villeparisis | Second_Œuvre | Signalétique
Lot 3 | 131981 | COMMISSARIAT DE POLICE DE VILLEPARISIS | BTEMP093 |  | 81/83, avenue du Général de Gaulle | 77 | 77270 | Villeparisis | Fermetures_Automatiques | Portail battant | PPA-00343 | 1 | U | FAAC 400CBAC LN | portail 2 vtx lg 4500 x h 5000 mm moteur FAAC 400CBAC LN 455D Entrée principale
Lot 3 | 131981 | COMMISSARIAT DE POLICE DE VILLEPARISIS | BTEMP093 |  | 81/83, avenue du Général de Gaulle | 77 | 77270 | Villeparisis | Fermetures_Automatiques | Porte sectionnelle | PPA-00344 | 1 | U | HORMANN SPU F42 | porte sectionnelle HORMANN SPU 40 lg 5000 x h WA400 cde B46 FU située int G
Lot 3 | 133316 | ANNEXE DE L'HP DE MEAUX ET CANTONNEMENT DE CRS | 353043 | BÂT 1 - ANNEXE HP DE MEAUX | 19 AV DES SABLONS BOUILLANTS | 77 | 77100 | MEAUX | Clos_et_Couvert | Structure
Lot 3 | 133316 | ANNEXE DE L'HP DE MEAUX ET CANTONNEMENT DE CRS | 353043 | BÂT 1 - ANNEXE HP DE MEAUX | 19 AV DES SABLONS BOUILLANTS | 77 | 77100 | MEAUX | Clos_et_Couvert | Couverture extérieure
Lot 3 | 133316 | ANNEXE DE L'HP DE MEAUX ET CANTONNEMENT DE CRS | 353043 | BÂT 1 - ANNEXE HP DE MEAUX | 19 AV DES SABLONS BOUILLANTS | 77 | 77100 | MEAUX | Clos_et_Couvert | Façade
Lot 3 | 133316 | ANNEXE DE L'HP DE MEAUX ET CANTONNEMENT DE CRS | 353043 | BÂT 1 - ANNEXE HP DE MEAUX | 19 AV DES SABLONS BOUILLANTS | 77 | 77100 | MEAUX | Clos_et_Couvert | Ouvertures extérieures
Lot 3 | 133316 | ANNEXE DE L'HP DE MEAUX ET CANTONNEMENT DE CRS | 353043 | BÂT 1 - ANNEXE HP DE MEAUX | 19 AV DES SABLONS BOUILLANTS | 77 | 77100 | MEAUX | Clos_et_Couvert | Couverture-Charpente
Lot 3 | 133316 | ANNEXE DE L'HP DE MEAUX ET CANTONNEMENT DE CRS | 353043 | BÂT 1 - ANNEXE HP DE MEAUX | 19 AV DES SABLONS BOUILLANTS | 77 | 77100 | MEAUX | Second_Œuvre | Sols
Lot 3 | 133316 | ANNEXE DE L'HP DE MEAUX ET CANTONNEMENT DE CRS | 353043 | BÂT 1 - ANNEXE HP DE MEAUX | 19 AV DES SABLONS BOUILLANTS | 77 | 77100 | MEAUX | Second_Œuvre | Murs intérieurs
Lot 3 | 133316 | ANNEXE DE L'HP DE MEAUX ET CANTONNEMENT DE CRS | 353043 | BÂT 1 - ANNEXE HP DE MEAUX | 19 AV DES SABLONS BOUILLANTS | 77 | 77100 | MEAUX | Second_Œuvre | Plafonds intérieurs
Lot 3 | 133316 | ANNEXE DE L'HP DE MEAUX ET CANTONNEMENT DE CRS | 353043 | BÂT 1 - ANNEXE HP DE MEAUX | 19 AV DES SABLONS BOUILLANTS | 77 | 77100 | MEAUX | Second_Œuvre | Ouvertures intérieures
Lot 3 | 133316 | ANNEXE DE L'HP DE MEAUX ET CANTONNEMENT DE CRS | 353043 | BÂT 1 - ANNEXE HP DE MEAUX | 19 AV DES SABLONS BOUILLANTS | 77 | 77100 | MEAUX | Second_Œuvre | Signalétique
Lot 3 | 133316 | ANNEXE DE L'HP DE MEAUX ET CANTONNEMENT DE CRS | BTEMP064 | BÂT 2 - CASERNEMENT CRS - BUREAUX | 19 AV DES SABLONS BOUILLANTS | 77 | 77100 | MEAUX | Clos_et_Couvert | Structure
Lot 3 | 133316 | ANNEXE DE L'HP DE MEAUX ET CANTONNEMENT DE CRS | BTEMP064 | BÂT 2 - CASERNEMENT CRS - BUREAUX | 19 AV DES SABLONS BOUILLANTS | 77 | 77100 | MEAUX | Clos_et_Couvert | Couverture extérieure
Lot 3 | 133316 | ANNEXE DE L'HP DE MEAUX ET CANTONNEMENT DE CRS | BTEMP064 | BÂT 2 - CASERNEMENT CRS - BUREAUX | 19 AV DES SABLONS BOUILLANTS | 77 | 77100 | MEAUX | Clos_et_Couvert | Façade
Lot 3 | 133316 | ANNEXE DE L'HP DE MEAUX ET CANTONNEMENT DE CRS | BTEMP064 | BÂT 2 - CASERNEMENT CRS - BUREAUX | 19 AV DES SABLONS BOUILLANTS | 77 | 77100 | MEAUX | Clos_et_Couvert | Ouvertures extérieures
Lot 3 | 133316 | ANNEXE DE L'HP DE MEAUX ET CANTONNEMENT DE CRS | BTEMP064 | BÂT 2 - CASERNEMENT CRS - BUREAUX | 19 AV DES SABLONS BOUILLANTS | 77 | 77100 | MEAUX | Clos_et_Couvert | Couverture-Charpente
Lot 3 | 133316 | ANNEXE DE L'HP DE MEAUX ET CANTONNEMENT DE CRS | BTEMP064 | BÂT 2 - CASERNEMENT CRS - BUREAUX | 19 AV DES SABLONS BOUILLANTS | 77 | 77100 | MEAUX | Second_Œuvre | Sols
Lot 3 | 133316 | ANNEXE DE L'HP DE MEAUX ET CANTONNEMENT DE CRS | BTEMP064 | BÂT 2 - CASERNEMENT CRS - BUREAUX | 19 AV DES SABLONS BOUILLANTS | 77 | 77100 | MEAUX | Second_Œuvre | Murs intérieurs
Lot 3 | 133316 | ANNEXE DE L'HP DE MEAUX ET CANTONNEMENT DE CRS | BTEMP064 | BÂT 2 - CASERNEMENT CRS - BUREAUX | 19 AV DES SABLONS BOUILLANTS | 77 | 77100 | MEAUX | Second_Œuvre | Plafonds intérieurs
Lot 3 | 133316 | ANNEXE DE L'HP DE MEAUX ET CANTONNEMENT DE CRS | BTEMP064 | BÂT 2 - CASERNEMENT CRS - BUREAUX | 19 AV DES SABLONS BOUILLANTS | 77 | 77100 | MEAUX | Second_Œuvre | Ouvertures intérieures
Lot 3 | 133316 | ANNEXE DE L'HP DE MEAUX ET CANTONNEMENT DE CRS | BTEMP064 | BÂT 2 - CASERNEMENT CRS - BUREAUX | 19 AV DES SABLONS BOUILLANTS | 77 | 77100 | MEAUX | Second_Œuvre | Signalétique
Lot 3 | 133316 | ANNEXE DE L'HP DE MEAUX ET CANTONNEMENT DE CRS | BTEMP065 | BÂT 3 - RESTAURATION | 19 AV DES SABLONS BOUILLANTS | 77 | 77100 | MEAUX | Clos_et_Couvert | Structure
Lot 3 | 133316 | ANNEXE DE L'HP DE MEAUX ET CANTONNEMENT DE CRS | BTEMP065 | BÂT 3 - RESTAURATION | 19 AV DES SABLONS BOUILLANTS | 77 | 77100 | MEAUX | Clos_et_Couvert | Couverture extérieure
Lot 3 | 133316 | ANNEXE DE L'HP DE MEAUX ET CANTONNEMENT DE CRS | BTEMP065 | BÂT 3 - RESTAURATION | 19 AV DES SABLONS BOUILLANTS | 77 | 77100 | MEAUX | Clos_et_Couvert | Façade
Lot 3 | 133316 | ANNEXE DE L'HP DE MEAUX ET CANTONNEMENT DE CRS | BTEMP065 | BÂT 3 - RESTAURATION | 19 AV DES SABLONS BOUILLANTS | 77 | 77100 | MEAUX | Clos_et_Couvert | Ouvertures extérieures
Lot 3 | 133316 | ANNEXE DE L'HP DE MEAUX ET CANTONNEMENT DE CRS | BTEMP065 | BÂT 3 - RESTAURATION | 19 AV DES SABLONS BOUILLANTS | 77 | 77100 | MEAUX | Clos_et_Couvert | Couverture-Charpente
Lot 3 | 133316 | ANNEXE DE L'HP DE MEAUX ET CANTONNEMENT DE CRS | BTEMP065 | BÂT 3 - RESTAURATION | 19 AV DES SABLONS BOUILLANTS | 77 | 77100 | MEAUX | Second_Œuvre | Sols
Lot 3 | 133316 | ANNEXE DE L'HP DE MEAUX ET CANTONNEMENT DE CRS | BTEMP065 | BÂT 3 - RESTAURATION | 19 AV DES SABLONS BOUILLANTS | 77 | 77100 | MEAUX | Second_Œuvre | Murs intérieurs
Lot 3 | 133316 | ANNEXE DE L'HP DE MEAUX ET CANTONNEMENT DE CRS | BTEMP065 | BÂT 3 - RESTAURATION | 19 AV DES SABLONS BOUILLANTS | 77 | 77100 | MEAUX | Second_Œuvre | Plafonds intérieurs
Lot 3 | 133316 | ANNEXE DE L'HP DE MEAUX ET CANTONNEMENT DE CRS | BTEMP065 | BÂT 3 - RESTAURATION | 19 AV DES SABLONS BOUILLANTS | 77 | 77100 | MEAUX | Second_Œuvre | Ouvertures intérieures
Lot 3 | 133316 | ANNEXE DE L'HP DE MEAUX ET CANTONNEMENT DE CRS | BTEMP065 | BÂT 3 - RESTAURATION | 19 AV DES SABLONS BOUILLANTS | 77 | 77100 | MEAUX | Second_Œuvre | Signalétique
Lot 3 | 133316 | ANNEXE DE L'HP DE MEAUX ET CANTONNEMENT DE CRS | BTEMP066 | BÂT 4 - CASERNEMENT CRS - LOGEMENTS | 19 AV DES SABLONS BOUILLANTS | 77 | 77100 | MEAUX | Clos_et_Couvert | Structure
Lot 3 | 133316 | ANNEXE DE L'HP DE MEAUX ET CANTONNEMENT DE CRS | BTEMP066 | BÂT 4 - CASERNEMENT CRS - LOGEMENTS | 19 AV DES SABLONS BOUILLANTS | 77 | 77100 | MEAUX | Clos_et_Couvert | Couverture extérieure
Lot 3 | 133316 | ANNEXE DE L'HP DE MEAUX ET CANTONNEMENT DE CRS | BTEMP066 | BÂT 4 - CASERNEMENT CRS - LOGEMENTS | 19 AV DES SABLONS BOUILLANTS | 77 | 77100 | MEAUX | Clos_et_Couvert | Façade
Lot 3 | 133316 | ANNEXE DE L'HP DE MEAUX ET CANTONNEMENT DE CRS | BTEMP066 | BÂT 4 - CASERNEMENT CRS - LOGEMENTS | 19 AV DES SABLONS BOUILLANTS | 77 | 77100 | MEAUX | Clos_et_Couvert | Ouvertures extérieures
Lot 3 | 133316 | ANNEXE DE L'HP DE MEAUX ET CANTONNEMENT DE CRS | BTEMP066 | BÂT 4 - CASERNEMENT CRS - LOGEMENTS | 19 AV DES SABLONS BOUILLANTS | 77 | 77100 | MEAUX | Clos_et_Couvert | Couverture-Charpente
Lot 3 | 133316 | ANNEXE DE L'HP DE MEAUX ET CANTONNEMENT DE CRS | BTEMP066 | BÂT 4 - CASERNEMENT CRS - LOGEMENTS | 19 AV DES SABLONS BOUILLANTS | 77 | 77100 | MEAUX | Second_Œuvre | Sols
Lot 3 | 133316 | ANNEXE DE L'HP DE MEAUX ET CANTONNEMENT DE CRS | BTEMP066 | BÂT 4 - CASERNEMENT CRS - LOGEMENTS | 19 AV DES SABLONS BOUILLANTS | 77 | 77100 | MEAUX | Second_Œuvre | Murs intérieurs
Lot 3 | 133316 | ANNEXE DE L'HP DE MEAUX ET CANTONNEMENT DE CRS | BTEMP066 | BÂT 4 - CASERNEMENT CRS - LOGEMENTS | 19 AV DES SABLONS BOUILLANTS | 77 | 77100 | MEAUX | Second_Œuvre | Plafonds intérieurs
Lot 3 | 133316 | ANNEXE DE L'HP DE MEAUX ET CANTONNEMENT DE CRS | BTEMP066 | BÂT 4 - CASERNEMENT CRS - LOGEMENTS | 19 AV DES SABLONS BOUILLANTS | 77 | 77100 | MEAUX | Second_Œuvre | Ouvertures intérieures
Lot 3 | 133316 | ANNEXE DE L'HP DE MEAUX ET CANTONNEMENT DE CRS | BTEMP066 | BÂT 4 - CASERNEMENT CRS - LOGEMENTS | 19 AV DES SABLONS BOUILLANTS | 77 | 77100 | MEAUX | Second_Œuvre | Signalétique
Lot 3 | 137437 | COMMISSARIAT DE POLICE DE CLICHY-MONTFERMEIL | 372658 | COMMISSARIAT de CLICHY MONTFERMEIL | 1, carrefour des Libertés | 93 | 93390 | Clichy-sous-Bois | Assainissement _Relevage des eaux | Pompe de relevage | RLV-00195
Lot 3 | 137437 | COMMISSARIAT DE POLICE DE CLICHY-MONTFERMEIL | 372658 | COMMISSARIAT de CLICHY MONTFERMEIL | 1, carrefour des Libertés | 93 | 93390 | Clichy-sous-Bois | Assainissement _Relevage des eaux | Pompe de relevage | RLV-00196
Lot 3 | 137437 | COMMISSARIAT DE POLICE DE CLICHY-MONTFERMEIL | 372658 | COMMISSARIAT de CLICHY MONTFERMEIL | 1, carrefour des Libertés | 93 | 93390 | Clichy-sous-Bois | Assainissement _Relevage des eaux | Pompe de relevage | RLV-00197
Lot 3 | 137437 | COMMISSARIAT DE POLICE DE CLICHY-MONTFERMEIL | 372658 | COMMISSARIAT de CLICHY MONTFERMEIL | 1, carrefour des Libertés | 93 | 93390 | Clichy-sous-Bois | Assainissement _Relevage des eaux | Pompe de relevage | RLV-00198
Lot 3 | 137437 | COMMISSARIAT DE POLICE DE CLICHY-MONTFERMEIL | 372658 | COMMISSARIAT de CLICHY MONTFERMEIL | 1, carrefour des Libertés | 93 | 93390 | Clichy-sous-Bois | Assainissement _Relevage des eaux | Pompe de relevage | RLV-00199
Lot 3 | 137437 | COMMISSARIAT DE POLICE DE CLICHY-MONTFERMEIL | 372658 | COMMISSARIAT de CLICHY MONTFERMEIL | 1, carrefour des Libertés | 93 | 93390 | Clichy-sous-Bois | Assainissement _Relevage des eaux | Pompe de relevage | RLV-00200
Lot 3 | 137437 | COMMISSARIAT DE POLICE DE CLICHY-MONTFERMEIL | 372658 | COMMISSARIAT de CLICHY MONTFERMEIL | 1, carrefour des Libertés | 93 | 93390 | Clichy-sous-Bois | Assainissement _Relevage des eaux | Pompe de relevage | RLV-00201
Lot 3 | 137437 | COMMISSARIAT DE POLICE DE CLICHY-MONTFERMEIL | 372658 | COMMISSARIAT de CLICHY MONTFERMEIL | 1, carrefour des Libertés | 93 | 93390 | Clichy-sous-Bois | Clos_et_Couvert | Structure |  | 2535 | m² |  | Eléments porteurs verticaux, structure en béton | La structure est en excellent état. Le bâtiment à été livrée en 2012 relativement neuf. Aucune dégradation n'a été constatée.
Lot 3 | 137437 | COMMISSARIAT DE POLICE DE CLICHY-MONTFERMEIL | 372658 | COMMISSARIAT de CLICHY MONTFERMEIL | 1, carrefour des Libertés | 93 | 93390 | Clichy-sous-Bois | Clos_et_Couvert | Couverture extérieure |  | 1980 | m² |  | La couverture extérieure est en excellent état. Le bâtiment à été livrée en 2012 relativement neuf. Aucune dégradation n'a été constatée. | La couverture extérieure est en excellent état. Le bâtiment à été livrée en 2012 relativement neuf. Aucune dégradation n'a été constatée.
Lot 3 | 137437 | COMMISSARIAT DE POLICE DE CLICHY-MONTFERMEIL | 372658 | COMMISSARIAT de CLICHY MONTFERMEIL | 1, carrefour des Libertés | 93 | 93390 | Clichy-sous-Bois | Clos_et_Couvert | Façade |  | 1903 | m² |  | la structure est recouverte de tôle métal. | La facade extérieure est en excellent état. Le bâtiment à été livrée en 2012 relativement neuf. Aucune dégradation n'a été constatée.
Lot 3 | 137437 | COMMISSARIAT DE POLICE DE CLICHY-MONTFERMEIL | 372658 | COMMISSARIAT de CLICHY MONTFERMEIL | 1, carrefour des Libertés | 93 | 93390 | Clichy-sous-Bois | Clos_et_Couvert | Ouvertures extérieures |  | 1332 | m² |  | Menuiseries double vitrage en aluminium avec du verre blindé. | Les menuiseries sont en excellent état. Le bâtiment à été livrée en 2012 relativement neuf. Aucune dégradation n'a été constatée
Lot 3 | 137437 | COMMISSARIAT DE POLICE DE CLICHY-MONTFERMEIL | 372658 | COMMISSARIAT de CLICHY MONTFERMEIL | 1, carrefour des Libertés | 93 | 93390 | Clichy-sous-Bois | Clos_et_Couvert | Couverture-Charpente Le bâtiment à été livrée en 2012 relativement neuf. Aucune dégradation n'a été constatée |  | 2535 | m² |  | Couverture-Charpente | La couverture-charpente Le bâtiment à été livrée en 2012 relativement récent. Aucune dégradation n'a été constatée
Lot 3 | 137437 | COMMISSARIAT DE POLICE DE CLICHY-MONTFERMEIL | 372658 | COMMISSARIAT de CLICHY MONTFERMEIL | 1, carrefour des Libertés | 93 | 93390 | Clichy-sous-Bois | Fermetures_Automatiques | Portail battant | PPA-00835 | 1 | U | RIB | portail double vantaux h 8000 x lg 3000 mm automatique moteur rib situé en entré
Lot 3 | 137437 | COMMISSARIAT DE POLICE DE CLICHY-MONTFERMEIL | 372658 | COMMISSARIAT de CLICHY MONTFERMEIL | 1, carrefour des Libertés | 93 | 93390 | Clichy-sous-Bois | Fermetures_Automatiques | Portail coulissant | PPA-00836 | 1 | U | FADINI FIBO 400 | portail coulissant h2975 x l5080 mm auto moteur FIBO 400 cde MODULIS3V sortie pk
Lot 3 | 137437 | COMMISSARIAT DE POLICE DE CLICHY-MONTFERMEIL | 372658 | COMMISSARIAT de CLICHY MONTFERMEIL | 1, carrefour des Libertés | 93 | 93390 | Clichy-sous-Bois | Second_Œuvre | Sols intérieur |  | 2535 | m² |  | Au sous-sol et au RDC, on trouve un sol en carrelage. Aux étage, le sol est un sol souple type lino (40%). | 'état du sol souple au est très satisfaisant.
Lot 3 | 137437 | COMMISSARIAT DE POLICE DE CLICHY-MONTFERMEIL | 372658 | COMMISSARIAT de CLICHY MONTFERMEIL | 1, carrefour des Libertés | 93 | 93390 | Clichy-sous-Bois | Second_Œuvre | Murs intérieurs |  | 571 | m² |  | Les murs intérieurs possèdent un revêtement intérieur en plâtre avec de la peinture. Le soubassement des fenêtres est en aluminium. | L'ensemble des murs intérieurs sont en excellent état. . Aucune dégradation n'a été constatée.
Lot 3 | 137437 | COMMISSARIAT DE POLICE DE CLICHY-MONTFERMEIL | 372658 | COMMISSARIAT de CLICHY MONTFERMEIL | 1, carrefour des Libertés | 93 | 93390 | Clichy-sous-Bois | Second_Œuvre | Plafonds intérieurs |  | 2535 | m² |  | Dalle de faux plafond dans la quasi totalité du bâtiment. | Les dalles de faux-plafond sont en excellent état. . Aucune dégradation n'a été constatée.
Lot 3 | 137437 | COMMISSARIAT DE POLICE DE CLICHY-MONTFERMEIL | 372658 | COMMISSARIAT de CLICHY MONTFERMEIL | 1, carrefour des Libertés | 93 | 93390 | Clichy-sous-Bois | Second_Œuvre | Ouvertures intérieures |  | 300 | m² |  | La majorité des portes intérieures sont en bois. Les portes des cellules GAV sont métalliques. | Les ouvertures intérieures sont en excellent état, Aucune dégradation n'a été constatée.
Lot 3 | 137437 | COMMISSARIAT DE POLICE DE CLICHY-MONTFERMEIL | 372658 | COMMISSARIAT de CLICHY MONTFERMEIL | 1, carrefour des Libertés | 93 | 93390 | Clichy-sous-Bois | Second_Œuvre | Signalétique |  | 20 | m² |  | Eléments de signalétique intérieur tels que plans d'incendie, numéros des étages et correspondance, numéros des bureaux | Les éléments de signalétique sont en excellent état. Aucune dégradation n'a été constatée.
Lot 3 | 138178 | Parc des sports - Unité équestre de la Police Parc VALBON | 190110 | PARC DES SPORTS | 51 avenue Roger Salengro | 93 | 93120 | La Courneuve | Clos_et_Couvert | Structure
Lot 3 | 138178 | Parc des sports - Unité équestre de la Police Parc VALBON | 190110 | PARC DES SPORTS | 51 avenue Roger Salengro | 93 | 93120 | La Courneuve | Clos_et_Couvert | Couverture extérieure
Lot 3 | 138178 | Parc des sports - Unité équestre de la Police Parc VALBON | 190110 | PARC DES SPORTS | 51 avenue Roger Salengro | 93 | 93120 | La Courneuve | Clos_et_Couvert | Façade |  |  |  |  | Maçonnée
Lot 3 | 138178 | Parc des sports - Unité équestre de la Police Parc VALBON | 190110 | PARC DES SPORTS | 51 avenue Roger Salengro | 93 | 93120 | La Courneuve | Clos_et_Couvert | Ouvertures extérieures
Lot 3 | 138178 | Parc des sports - Unité équestre de la Police Parc VALBON | 190110 | PARC DES SPORTS | 51 avenue Roger Salengro | 93 | 93120 | La Courneuve | Clos_et_Couvert | Couverture-Charpente |  |  |  |  | Toiture terrasse
Lot 3 | 138178 | Parc des sports - Unité équestre de la Police Parc VALBON | 190110 | PARC DES SPORTS | 51 avenue Roger Salengro | 93 | 93120 | La Courneuve | Clos_et_Couvert | Structure
Lot 3 | 138178 | Parc des sports - Unité équestre de la Police Parc VALBON | 190110 | PARC DES SPORTS | 51 avenue Roger Salengro | 93 | 93120 | La Courneuve | Clos_et_Couvert | couverture extérieure
Lot 3 | 138178 | Parc des sports - Unité équestre de la Police Parc VALBON | 190110 | PARC DES SPORTS | 51 avenue Roger Salengro | 93 | 93120 | La Courneuve | Clos_et_Couvert | Façade
Lot 3 | 138178 | Parc des sports - Unité équestre de la Police Parc VALBON | 190110 | PARC DES SPORTS | 51 avenue Roger Salengro | 93 | 93120 | La Courneuve | Clos_et_Couvert | Ouvertures extérieures
Lot 3 | 138178 | Parc des sports - Unité équestre de la Police Parc VALBON | 190110 | PARC DES SPORTS | 51 avenue Roger Salengro | 93 | 93120 | La Courneuve | Clos_et_Couvert | Couverture-Charpente
Lot 3 | 138178 | Parc des sports - Unité équestre de la Police Parc VALBON | 190110 | PARC DES SPORTS | 51 avenue Roger Salengro | 93 | 93120 | La Courneuve | Second_Œuvre | Sols
Lot 3 | 138178 | Parc des sports - Unité équestre de la Police Parc VALBON | 190110 | PARC DES SPORTS | 51 avenue Roger Salengro | 93 | 93120 | La Courneuve | Second_Œuvre | Murs intérieurs
Lot 3 | 138178 | Parc des sports - Unité équestre de la Police Parc VALBON | 190110 | PARC DES SPORTS | 51 avenue Roger Salengro | 93 | 93120 | La Courneuve | Second_Œuvre | Plafonds intérieurs
Lot 3 | 138178 | Parc des sports - Unité équestre de la Police Parc VALBON | 190110 | PARC DES SPORTS | 51 avenue Roger Salengro | 93 | 93120 | La Courneuve | Second_Œuvre | Ouvertures intérieures
Lot 3 | 138178 | Parc des sports - Unité équestre de la Police Parc VALBON | 190110 | PARC DES SPORTS | 51 avenue Roger Salengro | 93 | 93120 | La Courneuve | Second_Œuvre | Signalétique
Lot 3 | 138178 | Parc des sports - Unité équestre de la Police Parc VALBON | 190110 | PARC DES SPORTS | 51 avenue Roger Salengro | 93 | 93120 | La Courneuve | Second_Œuvre | Sols
Lot 3 | 138178 | Parc des sports - Unité équestre de la Police Parc VALBON | 190110 | PARC DES SPORTS | 51 avenue Roger Salengro | 93 | 93120 | La Courneuve | Second_Œuvre | Murs intérieurs
Lot 3 | 138178 | Parc des sports - Unité équestre de la Police Parc VALBON | 190110 | PARC DES SPORTS | 51 avenue Roger Salengro | 93 | 93120 | La Courneuve | Second_Œuvre | Plafonds intérieurs
Lot 3 | 138178 | Parc des sports - Unité équestre de la Police Parc VALBON | 190110 | PARC DES SPORTS | 51 avenue Roger Salengro | 93 | 93120 | La Courneuve | Second_Œuvre | Ouvertures intérieures
Lot 3 | 138178 | Parc des sports - Unité équestre de la Police Parc VALBON | 190110 | PARC DES SPORTS | 51 avenue Roger Salengro | 93 | 93120 | La Courneuve | Second_Œuvre | Signalétique
Lot 3 | 138258 | COMMISSARIAT DE POLICE DE MORET-SUR-LOING | 208599 | Commissariat Morêt sur Loing, Bâtiment A | 5, avenue Jean Jaurès | 77 | 77250 | Moret-sur-Loing | Clos_et_Couvert | Structure
Lot 3 | 138258 | COMMISSARIAT DE POLICE DE MORET-SUR-LOING | 208599 | Commissariat Morêt sur Loing, Bâtiment A | 5, avenue Jean Jaurès | 77 | 77250 | Moret-sur-Loing | Clos_et_Couvert | Couverture extérieure
Lot 3 | 138258 | COMMISSARIAT DE POLICE DE MORET-SUR-LOING | 208599 | Commissariat Morêt sur Loing, Bâtiment A | 5, avenue Jean Jaurès | 77 | 77250 | Moret-sur-Loing | Clos_et_Couvert | Façade
Lot 3 | 138258 | COMMISSARIAT DE POLICE DE MORET-SUR-LOING | 208599 | Commissariat Morêt sur Loing, Bâtiment A | 5, avenue Jean Jaurès | 77 | 77250 | Moret-sur-Loing | Clos_et_Couvert | Ouvertures extérieures
Lot 3 | 138258 | COMMISSARIAT DE POLICE DE MORET-SUR-LOING | 208599 | Commissariat Morêt sur Loing, Bâtiment A | 5, avenue Jean Jaurès | 77 | 77250 | Moret-sur-Loing | Clos_et_Couvert | Couverture-Charpente
Lot 3 | 138258 | COMMISSARIAT DE POLICE DE MORET-SUR-LOING | 208599 | Commissariat Morêt sur Loing, Bâtiment A | 5, avenue Jean Jaurès | 77 | 77250 | Moret-sur-Loing | Clos_et_Couvert | Structure
Lot 3 | 138258 | COMMISSARIAT DE POLICE DE MORET-SUR-LOING | 208599 | Commissariat Morêt sur Loing, Bâtiment A | 5, avenue Jean Jaurès | 77 | 77250 | Moret-sur-Loing | Clos_et_Couvert | couverture extérieure
Lot 3 | 138258 | COMMISSARIAT DE POLICE DE MORET-SUR-LOING | 208599 | Commissariat Morêt sur Loing, Bâtiment A | 5, avenue Jean Jaurès | 77 | 77250 | Moret-sur-Loing | Clos_et_Couvert | Façade
Lot 3 | 138258 | COMMISSARIAT DE POLICE DE MORET-SUR-LOING | 208599 | Commissariat Morêt sur Loing, Bâtiment A | 5, avenue Jean Jaurès | 77 | 77250 | Moret-sur-Loing | Clos_et_Couvert | Ouvertures extérieures
Lot 3 | 138258 | COMMISSARIAT DE POLICE DE MORET-SUR-LOING | 208599 | Commissariat Morêt sur Loing, Bâtiment A | 5, avenue Jean Jaurès | 77 | 77250 | Moret-sur-Loing | Clos_et_Couvert | Couverture-Charpente
Lot 3 | 138258 | COMMISSARIAT DE POLICE DE MORET-SUR-LOING | 208599 | Commissariat Morêt sur Loing, Bâtiment A | 5, avenue Jean Jaurès | 77 | 77250 | Moret-sur-Loing | Second_Œuvre | Sols
Lot 3 | 138258 | COMMISSARIAT DE POLICE DE MORET-SUR-LOING | 208599 | Commissariat Morêt sur Loing, Bâtiment A | 5, avenue Jean Jaurès | 77 | 77250 | Moret-sur-Loing | Second_Œuvre | Murs intérieurs
Lot 3 | 138258 | COMMISSARIAT DE POLICE DE MORET-SUR-LOING | 208599 | Commissariat Morêt sur Loing, Bâtiment A | 5, avenue Jean Jaurès | 77 | 77250 | Moret-sur-Loing | Second_Œuvre | Plafonds intérieurs
Lot 3 | 138258 | COMMISSARIAT DE POLICE DE MORET-SUR-LOING | 208599 | Commissariat Morêt sur Loing, Bâtiment A | 5, avenue Jean Jaurès | 77 | 77250 | Moret-sur-Loing | Second_Œuvre | Ouvertures intérieures
Lot 3 | 138258 | COMMISSARIAT DE POLICE DE MORET-SUR-LOING | 208599 | Commissariat Morêt sur Loing, Bâtiment A | 5, avenue Jean Jaurès | 77 | 77250 | Moret-sur-Loing | Second_Œuvre | Signalétique
Lot 3 | 138258 | COMMISSARIAT DE POLICE DE MORET-SUR-LOING | 208599 | Commissariat Morêt sur Loing, Bâtiment A | 5, avenue Jean Jaurès | 77 | 77250 | Moret-sur-Loing | Second_Œuvre | Sols
Lot 3 | 138258 | COMMISSARIAT DE POLICE DE MORET-SUR-LOING | 208599 | Commissariat Morêt sur Loing, Bâtiment A | 5, avenue Jean Jaurès | 77 | 77250 | Moret-sur-Loing | Second_Œuvre | Murs intérieurs
Lot 3 | 138258 | COMMISSARIAT DE POLICE DE MORET-SUR-LOING | 208599 | Commissariat Morêt sur Loing, Bâtiment A | 5, avenue Jean Jaurès | 77 | 77250 | Moret-sur-Loing | Second_Œuvre | Plafonds intérieurs
Lot 3 | 138258 | COMMISSARIAT DE POLICE DE MORET-SUR-LOING | 208599 | Commissariat Morêt sur Loing, Bâtiment A | 5, avenue Jean Jaurès | 77 | 77250 | Moret-sur-Loing | Second_Œuvre | Ouvertures intérieures
Lot 3 | 138258 | COMMISSARIAT DE POLICE DE MORET-SUR-LOING | 208599 | Commissariat Morêt sur Loing, Bâtiment A | 5, avenue Jean Jaurès | 77 | 77250 | Moret-sur-Loing | Second_Œuvre | Signalétique
Lot 3 | 138258 | COMMISSARIAT DE POLICE DE MORET-SUR-LOING | 354091 | Commissariat Morêt sur Loing, Bâtiment B | 5, avenue Jean Jaurès | 77 | 77250 | Moret-sur-Loing | Clos_et_Couvert | Structure
Lot 3 | 138258 | COMMISSARIAT DE POLICE DE MORET-SUR-LOING | 354091 | Commissariat Morêt sur Loing, Bâtiment B | 5, avenue Jean Jaurès | 77 | 77250 | Moret-sur-Loing | Clos_et_Couvert | Couverture extérieure
Lot 3 | 138258 | COMMISSARIAT DE POLICE DE MORET-SUR-LOING | 354091 | Commissariat Morêt sur Loing, Bâtiment B | 5, avenue Jean Jaurès | 77 | 77250 | Moret-sur-Loing | Clos_et_Couvert | Façade
Lot 3 | 138258 | COMMISSARIAT DE POLICE DE MORET-SUR-LOING | 354091 | Commissariat Morêt sur Loing, Bâtiment B | 5, avenue Jean Jaurès | 77 | 77250 | Moret-sur-Loing | Clos_et_Couvert | Ouvertures extérieures
Lot 3 | 138258 | COMMISSARIAT DE POLICE DE MORET-SUR-LOING | 354091 | Commissariat Morêt sur Loing, Bâtiment B | 5, avenue Jean Jaurès | 77 | 77250 | Moret-sur-Loing | Clos_et_Couvert | Couverture-Charpente
Lot 3 | 138258 | COMMISSARIAT DE POLICE DE MORET-SUR-LOING | 354091 | Commissariat Morêt sur Loing, Bâtiment B | 5, avenue Jean Jaurès | 77 | 77250 | Moret-sur-Loing | Clos_et_Couvert | Structure
Lot 3 | 138258 | COMMISSARIAT DE POLICE DE MORET-SUR-LOING | 354091 | Commissariat Morêt sur Loing, Bâtiment B | 5, avenue Jean Jaurès | 77 | 77250 | Moret-sur-Loing | Clos_et_Couvert | couverture extérieure
Lot 3 | 138258 | COMMISSARIAT DE POLICE DE MORET-SUR-LOING | 354091 | Commissariat Morêt sur Loing, Bâtiment B | 5, avenue Jean Jaurès | 77 | 77250 | Moret-sur-Loing | Clos_et_Couvert | Façade
Lot 3 | 138258 | COMMISSARIAT DE POLICE DE MORET-SUR-LOING | 354091 | Commissariat Morêt sur Loing, Bâtiment B | 5, avenue Jean Jaurès | 77 | 77250 | Moret-sur-Loing | Clos_et_Couvert | Ouvertures extérieures
Lot 3 | 138258 | COMMISSARIAT DE POLICE DE MORET-SUR-LOING | 354091 | Commissariat Morêt sur Loing, Bâtiment B | 5, avenue Jean Jaurès | 77 | 77250 | Moret-sur-Loing | Clos_et_Couvert | Couverture-Charpente
Lot 3 | 138258 | COMMISSARIAT DE POLICE DE MORET-SUR-LOING | 354091 | Commissariat Morêt sur Loing, Bâtiment B | 5, avenue Jean Jaurès | 77 | 77250 | Moret-sur-Loing | Second_Œuvre | Sols
Lot 3 | 138258 | COMMISSARIAT DE POLICE DE MORET-SUR-LOING | 354091 | Commissariat Morêt sur Loing, Bâtiment B | 5, avenue Jean Jaurès | 77 | 77250 | Moret-sur-Loing | Second_Œuvre | Murs intérieurs
Lot 3 | 138258 | COMMISSARIAT DE POLICE DE MORET-SUR-LOING | 354091 | Commissariat Morêt sur Loing, Bâtiment B | 5, avenue Jean Jaurès | 77 | 77250 | Moret-sur-Loing | Second_Œuvre | Plafonds intérieurs
Lot 3 | 138258 | COMMISSARIAT DE POLICE DE MORET-SUR-LOING | 354091 | Commissariat Morêt sur Loing, Bâtiment B | 5, avenue Jean Jaurès | 77 | 77250 | Moret-sur-Loing | Second_Œuvre | Ouvertures intérieures
Lot 3 | 138258 | COMMISSARIAT DE POLICE DE MORET-SUR-LOING | 354091 | Commissariat Morêt sur Loing, Bâtiment B | 5, avenue Jean Jaurès | 77 | 77250 | Moret-sur-Loing | Second_Œuvre | Signalétique
Lot 3 | 138258 | COMMISSARIAT DE POLICE DE MORET-SUR-LOING | 354091 | Commissariat Morêt sur Loing, Bâtiment B | 5, avenue Jean Jaurès | 77 | 77250 | Moret-sur-Loing | Second_Œuvre | Sols
Lot 3 | 138258 | COMMISSARIAT DE POLICE DE MORET-SUR-LOING | 354091 | Commissariat Morêt sur Loing, Bâtiment B | 5, avenue Jean Jaurès | 77 | 77250 | Moret-sur-Loing | Second_Œuvre | Murs intérieurs
Lot 3 | 138258 | COMMISSARIAT DE POLICE DE MORET-SUR-LOING | 354091 | Commissariat Morêt sur Loing, Bâtiment B | 5, avenue Jean Jaurès | 77 | 77250 | Moret-sur-Loing | Second_Œuvre | Plafonds intérieurs
Lot 3 | 138258 | COMMISSARIAT DE POLICE DE MORET-SUR-LOING | 354091 | Commissariat Morêt sur Loing, Bâtiment B | 5, avenue Jean Jaurès | 77 | 77250 | Moret-sur-Loing | Second_Œuvre | Ouvertures intérieures
Lot 3 | 138258 | COMMISSARIAT DE POLICE DE MORET-SUR-LOING | 354091 | Commissariat Morêt sur Loing, Bâtiment B | 5, avenue Jean Jaurès | 77 | 77250 | Moret-sur-Loing | Second_Œuvre | Signalétique
Lot 3 | 138258 | COMMISSARIAT DE POLICE DE MORET-SUR-LOING | 427173 | BATIMENT RESERVE | 5, avenue Jean Jaurès | 77 | 77250 | Moret-sur-Loing | Clos_et_Couvert | Structure
Lot 3 | 138258 | COMMISSARIAT DE POLICE DE MORET-SUR-LOING | 427173 | BATIMENT RESERVE | 5, avenue Jean Jaurès | 77 | 77250 | Moret-sur-Loing | Clos_et_Couvert | Couverture extérieure
Lot 3 | 138258 | COMMISSARIAT DE POLICE DE MORET-SUR-LOING | 427173 | BATIMENT RESERVE | 5, avenue Jean Jaurès | 77 | 77250 | Moret-sur-Loing | Clos_et_Couvert | Façade
Lot 3 | 138258 | COMMISSARIAT DE POLICE DE MORET-SUR-LOING | 427173 | BATIMENT RESERVE | 5, avenue Jean Jaurès | 77 | 77250 | Moret-sur-Loing | Clos_et_Couvert | Ouvertures extérieures
Lot 3 | 138258 | COMMISSARIAT DE POLICE DE MORET-SUR-LOING | 427173 | BATIMENT RESERVE | 5, avenue Jean Jaurès | 77 | 77250 | Moret-sur-Loing | Clos_et_Couvert | Couverture-Charpente
Lot 3 | 138258 | COMMISSARIAT DE POLICE DE MORET-SUR-LOING | 427173 | BATIMENT RESERVE | 5, avenue Jean Jaurès | 77 | 77250 | Moret-sur-Loing | Clos_et_Couvert | Structure
Lot 3 | 138258 | COMMISSARIAT DE POLICE DE MORET-SUR-LOING | 427173 | BATIMENT RESERVE | 5, avenue Jean Jaurès | 77 | 77250 | Moret-sur-Loing | Clos_et_Couvert | couverture extérieure
Lot 3 | 138258 | COMMISSARIAT DE POLICE DE MORET-SUR-LOING | 427173 | BATIMENT RESERVE | 5, avenue Jean Jaurès | 77 | 77250 | Moret-sur-Loing | Clos_et_Couvert | Façade
Lot 3 | 138258 | COMMISSARIAT DE POLICE DE MORET-SUR-LOING | 427173 | BATIMENT RESERVE | 5, avenue Jean Jaurès | 77 | 77250 | Moret-sur-Loing | Clos_et_Couvert | Ouvertures extérieures
Lot 3 | 138258 | COMMISSARIAT DE POLICE DE MORET-SUR-LOING | 427173 | BATIMENT RESERVE | 5, avenue Jean Jaurès | 77 | 77250 | Moret-sur-Loing | Clos_et_Couvert | Couverture-Charpente
Lot 3 | 138258 | COMMISSARIAT DE POLICE DE MORET-SUR-LOING | 427173 | BATIMENT RESERVE | 5, avenue Jean Jaurès | 77 | 77250 | Moret-sur-Loing | Second_Œuvre | Sols
Lot 3 | 138258 | COMMISSARIAT DE POLICE DE MORET-SUR-LOING | 427173 | BATIMENT RESERVE | 5, avenue Jean Jaurès | 77 | 77250 | Moret-sur-Loing | Second_Œuvre | Murs intérieurs
Lot 3 | 138258 | COMMISSARIAT DE POLICE DE MORET-SUR-LOING | 427173 | BATIMENT RESERVE | 5, avenue Jean Jaurès | 77 | 77250 | Moret-sur-Loing | Second_Œuvre | Plafonds intérieurs
Lot 3 | 138258 | COMMISSARIAT DE POLICE DE MORET-SUR-LOING | 427173 | BATIMENT RESERVE | 5, avenue Jean Jaurès | 77 | 77250 | Moret-sur-Loing | Second_Œuvre | Ouvertures intérieures
Lot 3 | 138258 | COMMISSARIAT DE POLICE DE MORET-SUR-LOING | 427173 | BATIMENT RESERVE | 5, avenue Jean Jaurès | 77 | 77250 | Moret-sur-Loing | Second_Œuvre | Signalétique
Lot 3 | 138258 | COMMISSARIAT DE POLICE DE MORET-SUR-LOING | 427173 | BATIMENT RESERVE | 5, avenue Jean Jaurès | 77 | 77250 | Moret-sur-Loing | Second_Œuvre | Sols
Lot 3 | 138258 | COMMISSARIAT DE POLICE DE MORET-SUR-LOING | 427173 | BATIMENT RESERVE | 5, avenue Jean Jaurès | 77 | 77250 | Moret-sur-Loing | Second_Œuvre | Murs intérieurs
Lot 3 | 138258 | COMMISSARIAT DE POLICE DE MORET-SUR-LOING | 427173 | BATIMENT RESERVE | 5, avenue Jean Jaurès | 77 | 77250 | Moret-sur-Loing | Second_Œuvre | Plafonds intérieurs
Lot 3 | 138258 | COMMISSARIAT DE POLICE DE MORET-SUR-LOING | 427173 | BATIMENT RESERVE | 5, avenue Jean Jaurès | 77 | 77250 | Moret-sur-Loing | Second_Œuvre | Ouvertures intérieures
Lot 3 | 138258 | COMMISSARIAT DE POLICE DE MORET-SUR-LOING | 427173 | BATIMENT RESERVE | 5, avenue Jean Jaurès | 77 | 77250 | Moret-sur-Loing | Second_Œuvre | Signalétique
Lot 3 | 138258 | COMMISSARIAT DE POLICE DE MORET-SUR-LOING | BTEMP079 |  | 5, avenue Jean Jaurès | 77 | 77250 | Moret-sur-Loing | Fermetures_Automatiques | Portail coulissant | PPA-00342 | 1 | U | FADINI FIBO 300 | portail coulissant sur rail motorisé lg 4040 (4560mm HT) x h 2000mm, moteur fadini fibo 300 cde modilis 3
Lot 3 | 138337 | COMMISSARIAT DE POLICE DE SAINT-OUEN | 209311 | COMMISSARIAT DE CIRCONSCRIPTION | 15, rue Dieumegard | 93 | 93400 | Saint-Ouen | Assainissement _Relevage des eaux | Pompe de relevage | RLV-00232
Lot 3 | 138337 | COMMISSARIAT DE POLICE DE SAINT-OUEN | 209311 | COMMISSARIAT DE CIRCONSCRIPTION | 15, rue Dieumegard | 93 | 93400 | Saint-Ouen | Assainissement _Relevage des eaux | Pompe de relevage | RLV-00233
Lot 3 | 138337 | COMMISSARIAT DE POLICE DE SAINT-OUEN | 209311 | COMMISSARIAT DE CIRCONSCRIPTION | 15, rue Dieumegard | 93 | 93400 | Saint-Ouen | Assainissement _Relevage des eaux | Fosse EP/EU | RLV-00353
Lot 3 | 138337 | COMMISSARIAT DE POLICE DE SAINT-OUEN | 209311 | COMMISSARIAT DE CIRCONSCRIPTION | 15, rue Dieumegard | 93 | 93400 | Saint-Ouen | Clos_et_Couvert | Structure |  | 0 | m² |  | Le bâtiment présente une structure de type murs porteurs. | 0
Lot 3 | 138337 | COMMISSARIAT DE POLICE DE SAINT-OUEN | 209311 | COMMISSARIAT DE CIRCONSCRIPTION | 15, rue Dieumegard | 93 | 93400 | Saint-Ouen | Clos_et_Couvert | Couverture extérieure |  | 0 | m² |  | La toiture du bâtiment est de type toiture terrasse. | 0
Lot 3 | 138337 | COMMISSARIAT DE POLICE DE SAINT-OUEN | 209311 | COMMISSARIAT DE CIRCONSCRIPTION | 15, rue Dieumegard | 93 | 93400 | Saint-Ouen | Clos_et_Couvert | Façade |  | 0 | m² |  | Les façades du bâtiment sont en béton. Les murs donnant sur la rue présentent un revêtement en pierre. Les murs donnant sur la cour présentent un revêtement en enduit ou un bardage. | 0
Lot 3 | 138337 | COMMISSARIAT DE POLICE DE SAINT-OUEN | 209311 | COMMISSARIAT DE CIRCONSCRIPTION | 15, rue Dieumegard | 93 | 93400 | Saint-Ouen | Clos_et_Couvert | Ouvertures extérieures |  | 0 | m² |  | Le bâtiment présente des menuiseries de type double vitrage sur cadre aluminium. Les menuiseries du rez-de-chaussée et une partie de celles du 1er étage ont été remplacées par des modèles double vitrage plus récent en 2018. | 0
Lot 3 | 138337 | COMMISSARIAT DE POLICE DE SAINT-OUEN | 209311 | COMMISSARIAT DE CIRCONSCRIPTION | 15, rue Dieumegard | 93 | 93400 | Saint-Ouen | Clos_et_Couvert | Couverture-Charpente |  | 0 | m² |  | La couverture du bâtiment ne présente pas de défauts d'étanchéité. | 0
Lot 3 | 138337 | COMMISSARIAT DE POLICE DE SAINT-OUEN | 209311 | COMMISSARIAT DE CIRCONSCRIPTION | 15, rue Dieumegard | 93 | 93400 | Saint-Ouen | Fermetures_Automatiques | Portail coulissant | PPA-00837 | 1 | U | FAAC 844R | portail coulissant lg 4682 x h 2000mm moteur faac 844R cde 578D accès principale
Lot 3 | 138337 | COMMISSARIAT DE POLICE DE SAINT-OUEN | 209311 | COMMISSARIAT DE CIRCONSCRIPTION | 15, rue Dieumegard | 93 | 93400 | Saint-Ouen | Fermetures_Automatiques | Porte piétonne battante | PPA-00838 | 1 | U | TORMAX 1201 | porte battante piétonne lg 1220 x h 2510 mm type TORMAX 1201 CR4 ext sas
Lot 3 | 138337 | COMMISSARIAT DE POLICE DE SAINT-OUEN | 209311 | COMMISSARIAT DE CIRCONSCRIPTION | 15, rue Dieumegard | 93 | 93400 | Saint-Ouen | Fermetures_Automatiques | Porte piétonne coulissante | PPA-00839 | 1 | U | TORMAX WIN DRIVE 2201 | porte pietone coulissante 1V lg 996 x h 2500 mm Win Drive 2201-100 int SAS
Lot 3 | 138337 | COMMISSARIAT DE POLICE DE SAINT-OUEN | 209311 | COMMISSARIAT DE CIRCONSCRIPTION | 15, rue Dieumegard | 93 | 93400 | Saint-Ouen | Second_Œuvre | Sols |  | 0 | m² |  | Le bâtiment présente des revêtements de sols de type carrelage, linoléum, et bois. | 0
Lot 3 | 138337 | COMMISSARIAT DE POLICE DE SAINT-OUEN | 209311 | COMMISSARIAT DE CIRCONSCRIPTION | 15, rue Dieumegard | 93 | 93400 | Saint-Ouen | Second_Œuvre | Murs |  | 0 | m² |  | Les murs du bâtiment présentent des revêtements de type peinture, bois, et carrelage. | Le revêtement en peinture de certains murs présente des salissures ou des traces d'humidité notamment dans les douches.
Lot 3 | 138337 | COMMISSARIAT DE POLICE DE SAINT-OUEN | 209311 | COMMISSARIAT DE CIRCONSCRIPTION | 15, rue Dieumegard | 93 | 93400 | Saint-Ouen | Second_Œuvre | Plafonds |  | 0 | m² |  | Les plafonds du bâtiment présentent des revêtements de type dalles de faux plafond, faux plafond métallique, peinture. | Un certain nombre de dalles de faux plafond sont manquantes ou cassées.
Lot 3 | 138337 | COMMISSARIAT DE POLICE DE SAINT-OUEN | 209311 | COMMISSARIAT DE CIRCONSCRIPTION | 15, rue Dieumegard | 93 | 93400 | Saint-Ouen | Second_Œuvre | Ouvertures intérieures |  | 0 | m² |  | Le bâtiment présente des portes intérieures en bois. | 0
Lot 3 | 138337 | COMMISSARIAT DE POLICE DE SAINT-OUEN | 209311 | COMMISSARIAT DE CIRCONSCRIPTION | 15, rue Dieumegard | 93 | 93400 | Saint-Ouen | Second_Œuvre | Signalétique |  | 0 | m² |  | Les plans d'évacuation et BAES sont bien présents. | 0
Lot 3 | 138349 | COMMISSARIAT DE POLICE DE STAINS | 208921 | COMMISSARIAT DE CIRCONSCRIPTION | 47, avenue Marcel Cachin | 93 | 93240 | Stains | Assainissement _Relevage des eaux | Pompe de relevage | RLV-00234
Lot 3 | 138349 | COMMISSARIAT DE POLICE DE STAINS | 208921 | COMMISSARIAT DE CIRCONSCRIPTION | 47, avenue Marcel Cachin | 93 | 93240 | Stains | Assainissement _Relevage des eaux | Pompe de relevage | RLV-00235
Lot 3 | 138349 | COMMISSARIAT DE POLICE DE STAINS | 208921 | COMMISSARIAT DE CIRCONSCRIPTION | 47, avenue Marcel Cachin | 93 | 93240 | Stains | Assainissement _Relevage des eaux | Pompe de relevage | RLV-00236
Lot 3 | 138349 | COMMISSARIAT DE POLICE DE STAINS | 208921 | COMMISSARIAT DE CIRCONSCRIPTION | 47, avenue Marcel Cachin | 93 | 93240 | Stains | Assainissement _Relevage des eaux | Pompe de relevage | RLV-00237
Lot 3 | 138349 | COMMISSARIAT DE POLICE DE STAINS | 208921 | COMMISSARIAT DE CIRCONSCRIPTION | 47, avenue Marcel Cachin | 93 | 93240 | Stains | Assainissement _Relevage des eaux | Fosse EP/EU | RLV-00355
Lot 3 | 138349 | COMMISSARIAT DE POLICE DE STAINS | 208921 | COMMISSARIAT DE CIRCONSCRIPTION | 47, avenue Marcel Cachin | 93 | 93240 | Stains | Assainissement _Relevage des eaux | Fosse EP/EU | RLV-00356
Lot 3 | 138349 | COMMISSARIAT DE POLICE DE STAINS | 208921 | COMMISSARIAT DE CIRCONSCRIPTION | 47, avenue Marcel Cachin | 93 | 93240 | Stains | Assainissement _Relevage des eaux | Fosse hydrocarbures | RLV-00357
Lot 3 | 138349 | COMMISSARIAT DE POLICE DE STAINS | 208921 | COMMISSARIAT DE CIRCONSCRIPTION | 47, avenue Marcel Cachin | 93 | 93240 | Stains | Clos_et_Couvert | Structure |  | 889 | m² |  | La façade Ouest du commissariat est composée d'une structure béton. | La structure du bâtiment semble ne bonne état.
Lot 3 | 138349 | COMMISSARIAT DE POLICE DE STAINS | 208921 | COMMISSARIAT DE CIRCONSCRIPTION | 47, avenue Marcel Cachin | 93 | 93240 | Stains | Clos_et_Couvert | Couverture extérieure |  | 430 | m² |  | La couverture n'a pas pu être observée. | La couverture n'a pas pu être observée.
Lot 3 | 138349 | COMMISSARIAT DE POLICE DE STAINS | 208921 | COMMISSARIAT DE CIRCONSCRIPTION | 47, avenue Marcel Cachin | 93 | 93240 | Stains | Clos_et_Couvert | Façade |  | 889 | m² |  | Le commissariat de police présente une façade composée de baies vitrées blindées à double vitrage. | Le commissariat de police présente une façade composée de béton pour la protection du bâtiment.
Lot 3 | 138349 | COMMISSARIAT DE POLICE DE STAINS | 208921 | COMMISSARIAT DE CIRCONSCRIPTION | 47, avenue Marcel Cachin | 93 | 93240 | Stains | Clos_et_Couvert | Ouvertures extérieures |  | 311 | m² |  | Ouverture | bonne état des menuiserie.
Lot 3 | 138349 | COMMISSARIAT DE POLICE DE STAINS | 208921 | COMMISSARIAT DE CIRCONSCRIPTION | 47, avenue Marcel Cachin | 93 | 93240 | Stains | Clos_et_Couvert | Couverture-Charpente |  | 0 | 0 |  | La couverture n'a pas pu être observée | La couverture n'a pas pu être observée
Lot 3 | 138349 | COMMISSARIAT DE POLICE DE STAINS | 208921 | COMMISSARIAT DE CIRCONSCRIPTION | 47, avenue Marcel Cachin | 93 | 93240 | Stains | Fermetures_Automatiques | Portail battant | PPA-00812 | 1 | U | DAAB MK2ES | portail double vantaux acier entre poteaux 3800 x h 2250 Daab MK2es ep104
Lot 3 | 138349 | COMMISSARIAT DE POLICE DE STAINS | 208921 | COMMISSARIAT DE CIRCONSCRIPTION | 47, avenue Marcel Cachin | 93 | 93240 | Stains | Fermetures_Automatiques | Porte basculante | PPA-00813 | 1 | U | NOVOFERM | porte de parking basculante novoferm l 3200 x h 2500 mm
Lot 3 | 138349 | COMMISSARIAT DE POLICE DE STAINS | 208921 | COMMISSARIAT DE CIRCONSCRIPTION | 47, avenue Marcel Cachin | 93 | 93240 | Stains | Fermetures_Automatiques | Portail coulissant | PPA-00814 | 1 | U | FADINI FIBO 300 | portail coulissant acier sur rail lg HT 6000 x h 2250 mm motorisé Fibo 300 modulis 3V
Lot 3 | 138349 | COMMISSARIAT DE POLICE DE STAINS | 208921 | COMMISSARIAT DE CIRCONSCRIPTION | 47, avenue Marcel Cachin | 93 | 93240 | Stains | Second_Œuvre | Sols intérieurs |  | 1907 | m² |  | Le revêtement du sol est majoritairement composé de revêtement tipe lino. | L’État du sol est en état correcte.
Lot 3 | 138349 | COMMISSARIAT DE POLICE DE STAINS | 208921 | COMMISSARIAT DE CIRCONSCRIPTION | 47, avenue Marcel Cachin | 93 | 93240 | Stains | Second_Œuvre | Murs intérieurs |  | 572 | m² |  | La majorités des parois intérieures est en placoplâtre | très bonne état aux étage, mais RDC de nombreux défauts et trous dans les murs .
Lot 3 | 138349 | COMMISSARIAT DE POLICE DE STAINS | 208921 | COMMISSARIAT DE CIRCONSCRIPTION | 47, avenue Marcel Cachin | 93 | 93240 | Stains | Second_Œuvre | Plafonds intérieurs |  | 1907 | m² |  | La majorité des plafonds sont composé de plaque de plâtre au plafond. | bonne état
Lot 3 | 138349 | COMMISSARIAT DE POLICE DE STAINS | 208921 | COMMISSARIAT DE CIRCONSCRIPTION | 47, avenue Marcel Cachin | 93 | 93240 | Stains | Second_Œuvre | Ouvertures intérieures |  | 190 | m² |  | Les menuiseries intérieures sont principalement composées de portes en bois peintes. | Les menuiseries bois sont en bonne état sur les dormants des portes et les battant
Lot 3 | 138349 | COMMISSARIAT DE POLICE DE STAINS | 208921 | COMMISSARIAT DE CIRCONSCRIPTION | 47, avenue Marcel Cachin | 93 | 93240 | Stains | Second_Œuvre | Signalétique |  | 0 | 0 |  | La signalétique est composé de plans utilisé pour l'évacuation des locaux. | La signalétique est en bon état. D'autres signalétiques sont présents sur site telles que des étiquettes sur les portes de bureaux, des adhésifs au sol à l'accueil, …).
Lot 3 | 138386 | COMMISSARIAT DE POLICE D'AUBERVILLIERS | 195414 | COMMISSARIAT DE CIRCONSCRIPTION | 16/22, rue Léopold Réchossière | 93 | 93300 | Aubervilliers | Assainissement _Relevage des eaux | Pompe de relevage | RLV-00185
Lot 3 | 138386 | COMMISSARIAT DE POLICE D'AUBERVILLIERS | 195414 | COMMISSARIAT DE CIRCONSCRIPTION | 16/22, rue Léopold Réchossière | 93 | 93300 | Aubervilliers | Assainissement _Relevage des eaux | Pompe de relevage | RLV-00186
Lot 3 | 138386 | COMMISSARIAT DE POLICE D'AUBERVILLIERS | 195414 | COMMISSARIAT DE CIRCONSCRIPTION | 16/22, rue Léopold Réchossière | 93 | 93300 | Aubervilliers | Clos_et_Couvert | Structure |  | 990 | m² |  | - | -
Lot 3 | 138386 | COMMISSARIAT DE POLICE D'AUBERVILLIERS | 195414 | COMMISSARIAT DE CIRCONSCRIPTION | 16/22, rue Léopold Réchossière | 93 | 93300 | Aubervilliers | Clos_et_Couvert | couverture extérieure |  | 291 | m² |  | - | -
Lot 3 | 138386 | COMMISSARIAT DE POLICE D'AUBERVILLIERS | 195414 | COMMISSARIAT DE CIRCONSCRIPTION | 16/22, rue Léopold Réchossière | 93 | 93300 | Aubervilliers | Clos_et_Couvert | Façade |  | 990 | m² |  | - | -
Lot 3 | 138386 | COMMISSARIAT DE POLICE D'AUBERVILLIERS | 195414 | COMMISSARIAT DE CIRCONSCRIPTION | 16/22, rue Léopold Réchossière | 93 | 93300 | Aubervilliers | Clos_et_Couvert | Ouvertures extérieures |  | 452 | m² |  | - | -
Lot 3 | 138386 | COMMISSARIAT DE POLICE D'AUBERVILLIERS | 195414 | COMMISSARIAT DE CIRCONSCRIPTION | 16/22, rue Léopold Réchossière | 93 | 93300 | Aubervilliers | Clos_et_Couvert | Couverture-Charpente |  | 693 | m² |  | - | -
Lot 3 | 138386 | COMMISSARIAT DE POLICE D'AUBERVILLIERS | 195414 | COMMISSARIAT DE CIRCONSCRIPTION | 16/22, rue Léopold Réchossière | 93 | 93300 | Aubervilliers | Fermetures_Automatiques | Portail battant | PPA-00821 | 1 | U | MONSEIGNEUR CHAMBORT | Portail 1 vtx lg 2410 x h 2100 mm CHAMBORD750tr cde E145 située pkg ext g parvis
Lot 3 | 138386 | COMMISSARIAT DE POLICE D'AUBERVILLIERS | 195414 | COMMISSARIAT DE CIRCONSCRIPTION | 16/22, rue Léopold Réchossière | 93 | 93300 | Aubervilliers | Fermetures_Automatiques | Portail battant | PPA-00822 | 1 | U | MONSEIGNEUR CHAMBORT | portail 1 vtx lg 2410 x h 2100 mm CHAMBORD750tr E145 situe pk souterrain
Lot 3 | 138386 | COMMISSARIAT DE POLICE D'AUBERVILLIERS | 195414 | COMMISSARIAT DE CIRCONSCRIPTION | 16/22, rue Léopold Réchossière | 93 | 93300 | Aubervilliers | Fermetures_Automatiques | Porte basculante | PPA-00823 | 1 | U | DOITRAND | porte basculante DOITRAND n°51419 l 2700 x h 2000 mm cde 229700 accès sous sol
Lot 3 | 138386 | COMMISSARIAT DE POLICE D'AUBERVILLIERS | 195414 | COMMISSARIAT DE CIRCONSCRIPTION | 16/22, rue Léopold Réchossière | 93 | 93300 | Aubervilliers | Second_Œuvre | Sols |  | 469 | m² |  | - | -
Lot 3 | 138386 | COMMISSARIAT DE POLICE D'AUBERVILLIERS | 195414 | COMMISSARIAT DE CIRCONSCRIPTION | 16/22, rue Léopold Réchossière | 93 | 93300 | Aubervilliers | Second_Œuvre | Murs intérieurs |  | 990 | m² |  | - | 0
Lot 3 | 138386 | COMMISSARIAT DE POLICE D'AUBERVILLIERS | 195414 | COMMISSARIAT DE CIRCONSCRIPTION | 16/22, rue Léopold Réchossière | 93 | 93300 | Aubervilliers | Second_Œuvre | Plafonds intérieurs |  | 291 | m² |  | - | -
Lot 3 | 138386 | COMMISSARIAT DE POLICE D'AUBERVILLIERS | 195414 | COMMISSARIAT DE CIRCONSCRIPTION | 16/22, rue Léopold Réchossière | 93 | 93300 | Aubervilliers | Second_Œuvre | Ouvertures intérieures |  | 0 | m² |  | - | -
Lot 3 | 138386 | COMMISSARIAT DE POLICE D'AUBERVILLIERS | 195414 | COMMISSARIAT DE CIRCONSCRIPTION | 16/22, rue Léopold Réchossière | 93 | 93300 | Aubervilliers | Second_Œuvre | Signalétique |  | 20 | m² |  | - | -
Lot 3 | 138388 | COMMISSARIAT DE POLICE DE NOISY-LE-SEC | 189371 | COMMISSARIAT SUBDIVISIONNAIRE | 2/4, rue de Neuilly | 93 | 93130 | Noisy-le-Sec | Assainissement _Relevage des eaux | Pompe de relevage | RLV-00213
Lot 3 | 138388 | COMMISSARIAT DE POLICE DE NOISY-LE-SEC | 189371 | COMMISSARIAT SUBDIVISIONNAIRE | 2/4, rue de Neuilly | 93 | 93130 | Noisy-le-Sec | Assainissement _Relevage des eaux | Fosse EP | RLV-00348
Lot 3 | 138388 | COMMISSARIAT DE POLICE DE NOISY-LE-SEC | 189371 | COMMISSARIAT SUBDIVISIONNAIRE | 2/4, rue de Neuilly | 93 | 93130 | Noisy-le-Sec | Assainissement _Relevage des eaux | Dégrilleur | RLV-00349
Lot 3 | 138388 | COMMISSARIAT DE POLICE DE NOISY-LE-SEC | 189371 | COMMISSARIAT SUBDIVISIONNAIRE | 2/4, rue de Neuilly | 93 | 93130 | Noisy-le-Sec | Clos_et_Couvert | Structure |  | 813 | m² |  | La structure du bâtiment est de type murs porteurs. Les murs extérieur sont en béton d'une épaisseur d'environ 20cm. | La structure de bâtiment semble en bon état apparent.
Lot 3 | 138388 | COMMISSARIAT DE POLICE DE NOISY-LE-SEC | 189371 | COMMISSARIAT SUBDIVISIONNAIRE | 2/4, rue de Neuilly | 93 | 93130 | Noisy-le-Sec | Clos_et_Couvert | Toiture terrasse inaccessible |  | 387 | m² |  | Les toitures sont de type toiture inaccessible gravillonnée. Il a été supposé d'une isolation légère uniquement en faux plafond. | Les toitures terrasses semblent en bon état apparent avec très peu de développement de végétation mais l'étanchéité de celle ci est endommagé ce qui provoque des infiltrations d'eau.
Lot 3 | 138388 | COMMISSARIAT DE POLICE DE NOISY-LE-SEC | 189371 | COMMISSARIAT SUBDIVISIONNAIRE | 2/4, rue de Neuilly | 93 | 93130 | Noisy-le-Sec | Clos_et_Couvert | Façade extérieur en bardage bois |  | 813 | m² |  | Les façades sont recouverte d'un bardage en bois peint blanc. | Le bardage est en bon état. Quelques salissures et petites dégradations du à l'usage sont visibles mais les façades sont globalement dans un état satisfaisant.
Lot 3 | 138388 | COMMISSARIAT DE POLICE DE NOISY-LE-SEC | 189371 | COMMISSARIAT SUBDIVISIONNAIRE | 2/4, rue de Neuilly | 93 | 93130 | Noisy-le-Sec | Clos_et_Couvert | Ouvertures extérieurs en simple vitrage d'origine ou en double vitrage rénové. |  | 203 | m² |  | Le remplacement des menuiseries se fait au fur et à mesure. La majorité des bureaux du R+1 et quelques zone du rez-de-chaussée sont équipé de menuiseries double vitrage sur châssis aluminium. Les fenêtres d'origine sont des fenêtres simple vitrage sur châssis bois. | Les menuiseries remplacées sont récente et en bon état. Les menuiseries d'origine présentes des traces d'usages et une mauvaise étanchéité.
Lot 3 | 138388 | COMMISSARIAT DE POLICE DE NOISY-LE-SEC | 189371 | COMMISSARIAT SUBDIVISIONNAIRE | 2/4, rue de Neuilly | 93 | 93130 | Noisy-le-Sec | Clos_et_Couvert | Toiture terrasse inaccessible |  | 387 | m² |  | La toiture du bâtiment est de type toiture terrasse. | Une plaque de faux plafond nous a permis de voir la structure de la toiture et elle semblait en bon état.
Lot 3 | 138388 | COMMISSARIAT DE POLICE DE NOISY-LE-SEC | 189371 | COMMISSARIAT SUBDIVISIONNAIRE | 2/4, rue de Neuilly | 93 | 93130 | Noisy-le-Sec | Fermetures_Automatiques | Portail coulissant | PPA-00787 | 1 | U | FAAC 844R | portail coulissant sur rail lg 3960 x h 2160 mm motorisé FAAC 844R 578D pkg ext
Lot 3 | 138388 | COMMISSARIAT DE POLICE DE NOISY-LE-SEC | 189371 | COMMISSARIAT SUBDIVISIONNAIRE | 2/4, rue de Neuilly | 93 | 93130 | Noisy-le-Sec | Second_Œuvre | Sols en béton ou carrelage |  | 386 | m² |  | Les sols du bâtiment sont en béton au sous-sol et avec revêtement carrelage pour le rez-de-chaussée et les étages. | Les planchers sont globalement en état d'usage. Les plancher en revêtement carrelage sont en meilleur état que le plancher revêtement béton au rez-de-chaussée qui présente des trace d'usure plus importante.
Lot 3 | 138388 | COMMISSARIAT DE POLICE DE NOISY-LE-SEC | 189371 | COMMISSARIAT SUBDIVISIONNAIRE | 2/4, rue de Neuilly | 93 | 93130 | Noisy-le-Sec | Second_Œuvre | Murs intérieurs en placoplâtre. |  | 813 | m² |  | Les murs intérieurs ont un revêtement en plâtre peint. | Les murs sont en état d'usage avec quelques écaillements de peinture généralisés. A certain endroit où des infiltrations ont eu lieu, la peinture est complétement décollée et le doublage moisi.
Lot 3 | 138388 | COMMISSARIAT DE POLICE DE NOISY-LE-SEC | 189371 | COMMISSARIAT SUBDIVISIONNAIRE | 2/4, rue de Neuilly | 93 | 93130 | Noisy-le-Sec | Second_Œuvre | Plafond recouvert de papier peint ou en plaque de faux plafond. |  | 387 | m² |  | Les plafonds intérieurs sont recouvert de papier peint au niveau du sous-sol et avec des plaques de faux plafonds pour le rez-de-chaussée et les étages. | Les plafonds du rez de chaussée et des étages sont en bon état à part quelques dalles ayant des traces d'humidités ou manquantes. Le plafond du sous-sol est quant à lui très endommagé par endroit avec des gros décollement de papier peint (surement du à des soucis d'humidités).
Lot 3 | 138388 | COMMISSARIAT DE POLICE DE NOISY-LE-SEC | 189371 | COMMISSARIAT SUBDIVISIONNAIRE | 2/4, rue de Neuilly | 93 | 93130 | Noisy-le-Sec | Second_Œuvre | Ouvertures intérieures par des portes en bois simple. |  | 150 | m² |  | Ouvertures intérieures par des portes en bois simple. Les portes entre les zones accueillant du public et celle à accès restreins sont naturellement plus sécurisées. | Aucun problème constatés à part la mauvaise fermeture d'une porte donnant sur un local sécurisé.
Lot 3 | 138388 | COMMISSARIAT DE POLICE DE NOISY-LE-SEC | 189371 | COMMISSARIAT SUBDIVISIONNAIRE | 2/4, rue de Neuilly | 93 | 93130 | Noisy-le-Sec | Second_Œuvre | Signalétique |  | 10 | m² |  | La signalétique du bâtiment est correcte. | Aucun soucis rencontré
Lot 3 | 138391 | COMMISSARIAT DE POLICE DE DRANCY | 187922 | COMMISSARIAT DE CIRCONSCRIPTION | 6, rue de la République | 93 | 93700 | Drancy | Assainissement _Relevage des eaux | Pompe de relevage | RLV-00202
Lot 3 | 138391 | COMMISSARIAT DE POLICE DE DRANCY | 187922 | COMMISSARIAT DE CIRCONSCRIPTION | 6, rue de la République | 93 | 93700 | Drancy | Assainissement _Relevage des eaux | Pompe de relevage | RLV-00203
Lot 3 | 138391 | COMMISSARIAT DE POLICE DE DRANCY | 187922 | COMMISSARIAT DE CIRCONSCRIPTION | 6, rue de la République | 93 | 93700 | Drancy | Assainissement _Relevage des eaux | Dégrilleur | RLV-00359
Lot 3 | 138391 | COMMISSARIAT DE POLICE DE DRANCY | 187922 | COMMISSARIAT DE CIRCONSCRIPTION | 6, rue de la République | 93 | 93700 | Drancy | Clos_et_Couvert | Structure |  | 983 | m² |  | 0
Lot 3 | 138391 | COMMISSARIAT DE POLICE DE DRANCY | 187922 | COMMISSARIAT DE CIRCONSCRIPTION | 6, rue de la République | 93 | 93700 | Drancy | Clos_et_Couvert | Couverture extérieure |  | 370 | m² |  | 0 | -
Lot 3 | 138391 | COMMISSARIAT DE POLICE DE DRANCY | 187922 | COMMISSARIAT DE CIRCONSCRIPTION | 6, rue de la République | 93 | 93700 | Drancy | Clos_et_Couvert | Façade |  | 983 | m² |  | 0 | 0
Lot 3 | 138391 | COMMISSARIAT DE POLICE DE DRANCY | 187922 | COMMISSARIAT DE CIRCONSCRIPTION | 6, rue de la République | 93 | 93700 | Drancy | Clos_et_Couvert | Ouvertures extérieures |  | 465 | m² |  | 0 | 0
Lot 3 | 138391 | COMMISSARIAT DE POLICE DE DRANCY | 187922 | COMMISSARIAT DE CIRCONSCRIPTION | 6, rue de la République | 93 | 93700 | Drancy | Clos_et_Couvert | Couverture-Charpente |  | 148 | m² |  | 0 | 0
Lot 3 | 138391 | COMMISSARIAT DE POLICE DE DRANCY | 187922 | COMMISSARIAT DE CIRCONSCRIPTION | 6, rue de la République | 93 | 93700 | Drancy | Fermetures_Automatiques | Porte basculante | PPA-00849 | 1 | U | SAFIR 400 | porte basculante SAFIR400 AERO n°37496 lg 3890 x h 2100 mm entrée pkg sous sol
Lot 3 | 138391 | COMMISSARIAT DE POLICE DE DRANCY | 187922 | COMMISSARIAT DE CIRCONSCRIPTION | 6, rue de la République | 93 | 93700 | Drancy | Fermetures_Automatiques | Portail battant | PPA-00850 | 1 | U | FAC 400SBS | portail 2 vtx h 2000 x l 5330 mm auto faac 400SBS cde E145 entrée pkg extérieur
Lot 3 | 138391 | COMMISSARIAT DE POLICE DE DRANCY | 187922 | COMMISSARIAT DE CIRCONSCRIPTION | 6, rue de la République | 93 | 93700 | Drancy | Fermetures_Automatiques | Portail coulissant | PPA-00851 | 1 | U | NC | portail coulissant lg 4350 x h 2700 mm manuel située arrière pkg issus secours
Lot 3 | 138391 | COMMISSARIAT DE POLICE DE DRANCY | 187922 | COMMISSARIAT DE CIRCONSCRIPTION | 6, rue de la République | 93 | 93700 | Drancy | Second_Œuvre | Sols |  | 564 | m² |  | 0 | 0
Lot 3 | 138391 | COMMISSARIAT DE POLICE DE DRANCY | 187922 | COMMISSARIAT DE CIRCONSCRIPTION | 6, rue de la République | 93 | 93700 | Drancy | Second_Œuvre | Murs |  | 983 | m² |  | 0 | 0
Lot 3 | 138391 | COMMISSARIAT DE POLICE DE DRANCY | 187922 | COMMISSARIAT DE CIRCONSCRIPTION | 6, rue de la République | 93 | 93700 | Drancy | Second_Œuvre | Plafonds intérieurs |  | 370 | m² |  | Plafonds | 0
Lot 3 | 138391 | COMMISSARIAT DE POLICE DE DRANCY | 187922 | COMMISSARIAT DE CIRCONSCRIPTION | 6, rue de la République | 93 | 93700 | Drancy | Second_Œuvre | Ouvertures intérieures |  | 120 | m² |  | 0 | 0
Lot 3 | 138391 | COMMISSARIAT DE POLICE DE DRANCY | 187922 | COMMISSARIAT DE CIRCONSCRIPTION | 6, rue de la République | 93 | 93700 | Drancy | Second_Œuvre | Signalétique |  | 20 | m² |  | 0 | 0
Lot 3 | 138393 | COMMISSARIAT DE POLICE DE MONTREUIL | 209092 | COMMISSARIAT DE CIRCONSCRIPTION | 18/22, boulevard Paul Vaillant Couturier | 93 | 93100 | Montreuil | Assainissement _Relevage des eaux | Pompe de relevage | RLV-00208
Lot 3 | 138393 | COMMISSARIAT DE POLICE DE MONTREUIL | 209092 | COMMISSARIAT DE CIRCONSCRIPTION | 18/22, boulevard Paul Vaillant Couturier | 93 | 93100 | Montreuil | Assainissement _Relevage des eaux | Pompe de relevage | RLV-00209
Lot 3 | 138393 | COMMISSARIAT DE POLICE DE MONTREUIL | 209092 | COMMISSARIAT DE CIRCONSCRIPTION | 18/22, boulevard Paul Vaillant Couturier | 93 | 93100 | Montreuil | Assainissement _Relevage des eaux | Fosse hydrocarbures | RLV-00362
Lot 3 | 138393 | COMMISSARIAT DE POLICE DE MONTREUIL | 209092 | COMMISSARIAT DE CIRCONSCRIPTION | 18/22, boulevard Paul Vaillant Couturier | 93 | 93100 | Montreuil | Clos_et_Couvert | Structure |  | 0 | 0 |  | La structure est de type poteau-poutre.
Lot 3 | 138393 | COMMISSARIAT DE POLICE DE MONTREUIL | 209092 | COMMISSARIAT DE CIRCONSCRIPTION | 18/22, boulevard Paul Vaillant Couturier | 93 | 93100 | Montreuil | Clos_et_Couvert | Toiture terrasse |  | 506 | m² |  | Le plancher du haut du site est de type toiture terrasse gravillonnée. Aucun garde-corps n'est présent et un développement important de mousse a été observé. | 0
Lot 3 | 138393 | COMMISSARIAT DE POLICE DE MONTREUIL | 209092 | COMMISSARIAT DE CIRCONSCRIPTION | 18/22, boulevard Paul Vaillant Couturier | 93 | 93100 | Montreuil | Clos_et_Couvert | Façades extérieurs |  | 958 | m² |  | Les façades extérieures sont en béton ou parpaing enduit. Des décrochés architecturaux sont présents sur les deux façades du bâtiment. | 0
Lot 3 | 138393 | COMMISSARIAT DE POLICE DE MONTREUIL | 209092 | COMMISSARIAT DE CIRCONSCRIPTION | 18/22, boulevard Paul Vaillant Couturier | 93 | 93100 | Montreuil | Clos_et_Couvert | Menuiseries |  | 134 | m² |  | Les menuiseries du site sont en alu double vitrage fin. Leur état est mitigés mais globalement en état d'usage avec des joints vieillissants et des systèmes de fermeture dysfonctionnant. | 0
Lot 3 | 138393 | COMMISSARIAT DE POLICE DE MONTREUIL | 209092 | COMMISSARIAT DE CIRCONSCRIPTION | 18/22, boulevard Paul Vaillant Couturier | 93 | 93100 | Montreuil | Clos_et_Couvert | Couverture-Charpente |  | 0 | 0 |  | 0 | 0
Lot 3 | 138393 | COMMISSARIAT DE POLICE DE MONTREUIL | 209092 | COMMISSARIAT DE CIRCONSCRIPTION | 18/22, boulevard Paul Vaillant Couturier | 93 | 93100 | Montreuil | Fermetures_Automatiques | Portail battant | PPA-00780 | 1 | U | FAAC 560SB | portail 2 vtx lg 4000 x h 2500mm FAAC 560SB cde E145 Entrée coté cour gauche ext
Lot 3 | 138393 | COMMISSARIAT DE POLICE DE MONTREUIL | 209092 | COMMISSARIAT DE CIRCONSCRIPTION | 18/22, boulevard Paul Vaillant Couturier | 93 | 93100 | Montreuil | Fermetures_Automatiques | Portail battant | PPA-00781 | 1 | U | BFT | porte accordéon moteur bft à bras cde pic 4220m Entrée coté rue (droite ext)
Lot 3 | 138393 | COMMISSARIAT DE POLICE DE MONTREUIL | 209092 | COMMISSARIAT DE CIRCONSCRIPTION | 18/22, boulevard Paul Vaillant Couturier | 93 | 93100 | Montreuil | Fermetures_Automatiques | Porte piétonne battante | PPA-00782 | 1 | U | NC | portillon pieton lg 1000 x h 2500 mm serrure motorisé lecteur de badges
Lot 3 | 138393 | COMMISSARIAT DE POLICE DE MONTREUIL | 209092 | COMMISSARIAT DE CIRCONSCRIPTION | 18/22, boulevard Paul Vaillant Couturier | 93 | 93100 | Montreuil | Second_Œuvre | Revêtements de sols |  | 1520 | m² |  | Les revêtements de sols sont de type carrelage, PVC ou béton peint. | Les revêtements sont globalement en état d'usage.
Lot 3 | 138393 | COMMISSARIAT DE POLICE DE MONTREUIL | 209092 | COMMISSARIAT DE CIRCONSCRIPTION | 18/22, boulevard Paul Vaillant Couturier | 93 | 93100 | Montreuil | Second_Œuvre | Murs intérieurs |  | 0 | 0 |  | Les murs intérieurs sont peints. | L'ensemble des revêtements intérieurs sont en état d'usage.
Lot 3 | 138393 | COMMISSARIAT DE POLICE DE MONTREUIL | 209092 | COMMISSARIAT DE CIRCONSCRIPTION | 18/22, boulevard Paul Vaillant Couturier | 93 | 93100 | Montreuil | Second_Œuvre | Faux-plafonds |  | 1520 | m² |  | Les plafonds intérieurs sont de type dalle de faux-plafond. | Des traces de salissures sont présents à certains endroits. Des cloques sur les peintures ont été observés dans certains sanitaires. Seuls quelques peintures ont été reprises.
Lot 3 | 138393 | COMMISSARIAT DE POLICE DE MONTREUIL | 209092 | COMMISSARIAT DE CIRCONSCRIPTION | 18/22, boulevard Paul Vaillant Couturier | 93 | 93100 | Montreuil | Second_Œuvre | Portes intérieures |  | 0 | 0 |  | Les ouvertures intérieures sont des portes en bois. | Les portes intérieures du bâtiment sont globalement en bon état.
Lot 3 | 138393 | COMMISSARIAT DE POLICE DE MONTREUIL | 209092 | COMMISSARIAT DE CIRCONSCRIPTION | 18/22, boulevard Paul Vaillant Couturier | 93 | 93100 | Montreuil | Second_Œuvre | Signalétique |  | 0 | 0 |  | Les étages e zones du bâtiments sont bien affichées. | La signalétique est dans un état satisfaisant.
Lot 3 | 138401 | HOTEL DE POLICE DE MELUN | 208193 | Bât B - CP - DDSP - PJ | 51, rue du Général de Gaulle | 77 | 77000 | Melun | Clos_et_Couvert | Structure |  | 1000 | m² |  | Structure du bâtiment en béton plein | fissure constaté lors de la visite
Lot 3 | 138401 | HOTEL DE POLICE DE MELUN | 208193 | Bât B - CP - DDSP - PJ | 51, rue du Général de Gaulle | 77 | 77000 | Melun | Clos_et_Couvert | Couverture extérieure |  | 800 | m² |  | Couverture extérieure Béton | Couverture extérieure en bon état dans l'ensemble. Aucune anomalie constaté lors de la visite
Lot 3 | 138401 | HOTEL DE POLICE DE MELUN | 208193 | Bât B - CP - DDSP - PJ | 51, rue du Général de Gaulle | 77 | 77000 | Melun | Clos_et_Couvert | Façade |  | 1000 | m² |  | Béton | Façade en bon état dans l'ensemble. Aucune anomalie constaté lors de la visite
Lot 3 | 138401 | HOTEL DE POLICE DE MELUN | 208193 | Bât B - CP - DDSP - PJ | 51, rue du Général de Gaulle | 77 | 77000 | Melun | Clos_et_Couvert | Ouvertures extérieures |  | 300 | m² |  | Menuiseries Aluminium sans RPT double vitrage | Menuiserie ancienne, forte déperdition thermique. Aucune anomalie constaté lors de la visite
Lot 3 | 138401 | HOTEL DE POLICE DE MELUN | 208193 | Bât B - CP - DDSP - PJ | 51, rue du Général de Gaulle | 77 | 77000 | Melun | Clos_et_Couvert | Couverture-Charpente |  | 800 | m² |  | Toiture-terrasse : béton + étanchéité + gravillons | Toiture-terrasse en bon état dans l'ensemble. Aucune anomalie constaté lors de la visite
Lot 3 | 138401 | HOTEL DE POLICE DE MELUN | 208193 | Bât B - CP - DDSP - PJ | 51, rue du Général de Gaulle | 77 | 77000 | Melun | Second_Œuvre | Sols |  | 1800 | m² |  | Revêtement de sol carrelage | Carrelage en état d'usage
Lot 3 | 138401 | HOTEL DE POLICE DE MELUN | 208193 | Bât B - CP - DDSP - PJ | 51, rue du Général de Gaulle | 77 | 77000 | Melun | Second_Œuvre | Murs |  | 1000 | m² |  | Béton | Mur en bon état dans l'ensemble. Aucune anomalie constaté lors de la visite
Lot 3 | 138401 | HOTEL DE POLICE DE MELUN | 208193 | Bât B - CP - DDSP - PJ | 51, rue du Général de Gaulle | 77 | 77000 | Melun | Second_Œuvre | Plafonds |  | 1800 | m² |  | Dalle de faux plafonds en fibre minéral | Les blocs de faux-plafonds sont en bon état dans l'ensemble , pas d'anomalies apparentes.
Lot 3 | 138401 | HOTEL DE POLICE DE MELUN | 208193 | Bât B - CP - DDSP - PJ | 51, rue du Général de Gaulle | 77 | 77000 | Melun | Second_Œuvre | Ouvertures intérieures |  | 200 | m² |  | Portes de bureaux en bois | Pas d'anomalies apparentes lors de la visite
Lot 3 | 138401 | HOTEL DE POLICE DE MELUN | 208193 | Bât B - CP - DDSP - PJ | 51, rue du Général de Gaulle | 77 | 77000 | Melun | Second_Œuvre | Signalétique |  | 1 | m² |  | Plans d'évacuation, BAES | le bâtiment disposent de plans d'évacuation visibles et en état d'usage.
Lot 3 | 138401 | HOTEL DE POLICE DE MELUN | 354097 | bât F 1 - HOTEL DE POLICE | 51, rue du Général de Gaulle | 77 | 77000 | Melun | Clos_et_Couvert | Structure
Lot 3 | 138401 | HOTEL DE POLICE DE MELUN | 354097 | bât F 1 - HOTEL DE POLICE | 51, rue du Général de Gaulle | 77 | 77000 | Melun | Clos_et_Couvert | Couverture extérieure
Lot 3 | 138401 | HOTEL DE POLICE DE MELUN | 354097 | bât F 1 - HOTEL DE POLICE | 51, rue du Général de Gaulle | 77 | 77000 | Melun | Clos_et_Couvert | Façade
Lot 3 | 138401 | HOTEL DE POLICE DE MELUN | 354097 | bât F 1 - HOTEL DE POLICE | 51, rue du Général de Gaulle | 77 | 77000 | Melun | Clos_et_Couvert | Ouvertures extérieures
Lot 3 | 138401 | HOTEL DE POLICE DE MELUN | 354097 | bât F 1 - HOTEL DE POLICE | 51, rue du Général de Gaulle | 77 | 77000 | Melun | Clos_et_Couvert | Couverture-Charpente
Lot 3 | 138401 | HOTEL DE POLICE DE MELUN | 354097 | bât F 1 - HOTEL DE POLICE | 51, rue du Général de Gaulle | 77 | 77000 | Melun | Clos_et_Couvert | Structure
Lot 3 | 138401 | HOTEL DE POLICE DE MELUN | 354097 | bât F 1 - HOTEL DE POLICE | 51, rue du Général de Gaulle | 77 | 77000 | Melun | Clos_et_Couvert | couverture extérieure
Lot 3 | 138401 | HOTEL DE POLICE DE MELUN | 354097 | bât F 1 - HOTEL DE POLICE | 51, rue du Général de Gaulle | 77 | 77000 | Melun | Clos_et_Couvert | Façade
Lot 3 | 138401 | HOTEL DE POLICE DE MELUN | 354097 | bât F 1 - HOTEL DE POLICE | 51, rue du Général de Gaulle | 77 | 77000 | Melun | Clos_et_Couvert | Ouvertures extérieures
Lot 3 | 138401 | HOTEL DE POLICE DE MELUN | 354097 | bât F 1 - HOTEL DE POLICE | 51, rue du Général de Gaulle | 77 | 77000 | Melun | Clos_et_Couvert | Couverture-Charpente
Lot 3 | 138401 | HOTEL DE POLICE DE MELUN | 354097 | bât F 1 - HOTEL DE POLICE | 51, rue du Général de Gaulle | 77 | 77000 | Melun | Second_Œuvre | Sols
Lot 3 | 138401 | HOTEL DE POLICE DE MELUN | 354097 | bât F 1 - HOTEL DE POLICE | 51, rue du Général de Gaulle | 77 | 77000 | Melun | Second_Œuvre | Murs intérieurs
Lot 3 | 138401 | HOTEL DE POLICE DE MELUN | 354097 | bât F 1 - HOTEL DE POLICE | 51, rue du Général de Gaulle | 77 | 77000 | Melun | Second_Œuvre | Plafonds intérieurs
Lot 3 | 138401 | HOTEL DE POLICE DE MELUN | 354097 | bât F 1 - HOTEL DE POLICE | 51, rue du Général de Gaulle | 77 | 77000 | Melun | Second_Œuvre | Ouvertures intérieures
Lot 3 | 138401 | HOTEL DE POLICE DE MELUN | 354097 | bât F 1 - HOTEL DE POLICE | 51, rue du Général de Gaulle | 77 | 77000 | Melun | Second_Œuvre | Signalétique
Lot 3 | 138401 | HOTEL DE POLICE DE MELUN | 354097 | bât F 1 - HOTEL DE POLICE | 51, rue du Général de Gaulle | 77 | 77000 | Melun | Second_Œuvre | Sols
Lot 3 | 138401 | HOTEL DE POLICE DE MELUN | 354097 | bât F 1 - HOTEL DE POLICE | 51, rue du Général de Gaulle | 77 | 77000 | Melun | Second_Œuvre | Murs intérieurs
Lot 3 | 138401 | HOTEL DE POLICE DE MELUN | 354097 | bât F 1 - HOTEL DE POLICE | 51, rue du Général de Gaulle | 77 | 77000 | Melun | Second_Œuvre | Plafonds intérieurs
Lot 3 | 138401 | HOTEL DE POLICE DE MELUN | 354097 | bât F 1 - HOTEL DE POLICE | 51, rue du Général de Gaulle | 77 | 77000 | Melun | Second_Œuvre | Ouvertures intérieures
Lot 3 | 138401 | HOTEL DE POLICE DE MELUN | 354097 | bât F 1 - HOTEL DE POLICE | 51, rue du Général de Gaulle | 77 | 77000 | Melun | Second_Œuvre | Signalétique
Lot 3 | 138401 | HOTEL DE POLICE DE MELUN | 354098 | bât C+D - HOTEL DE POLICE-ANTENNE ACROPOL | 51, rue du Général de Gaulle | 77 | 77000 | Melun | Clos_et_Couvert | Structure |  | 1000 | m² |  | Structure du bâtiment en béton plein | fissure constaté lors de la visite
Lot 3 | 138401 | HOTEL DE POLICE DE MELUN | 354098 | bât C+D - HOTEL DE POLICE-ANTENNE ACROPOL | 51, rue du Général de Gaulle | 77 | 77000 | Melun | Clos_et_Couvert | Couverture extérieure |  | 800 | m² |  | Couverture extérieure Béton | Couverture extérieure en bon état dans l'ensemble. Aucune anomalie constaté lors de la visite
Lot 3 | 138401 | HOTEL DE POLICE DE MELUN | 354098 | bât C+D - HOTEL DE POLICE-ANTENNE ACROPOL | 51, rue du Général de Gaulle | 77 | 77000 | Melun | Clos_et_Couvert | Façade |  | 1000 | m² |  | Béton | Façade en bon état dans l'ensemble. Aucune anomalie constaté lors de la visite
Lot 3 | 138401 | HOTEL DE POLICE DE MELUN | 354098 | bât C+D - HOTEL DE POLICE-ANTENNE ACROPOL | 51, rue du Général de Gaulle | 77 | 77000 | Melun | Clos_et_Couvert | Ouvertures extérieures |  | 300 | m² |  | Menuiseries Aluminium sans RPT double vitrage | Menuiserie ancienne, forte déperdition thermique. Aucune anomalie constaté lors de la visite
Lot 3 | 138401 | HOTEL DE POLICE DE MELUN | 354098 | bât C+D - HOTEL DE POLICE-ANTENNE ACROPOL | 51, rue du Général de Gaulle | 77 | 77000 | Melun | Clos_et_Couvert | Couverture-Charpente |  | 800 | m² |  | Toiture-terrasse : béton + étanchéité + gravillons | Toiture-terrasse en bon état dans l'ensemble. Aucune anomalie constaté lors de la visite
Lot 3 | 138401 | HOTEL DE POLICE DE MELUN | 354098 | bât C+D - HOTEL DE POLICE-ANTENNE ACROPOL | 51, rue du Général de Gaulle | 77 | 77000 | Melun | Second_Œuvre | Sols |  | 1800 | m² |  | Revêtement de sol carrelage | Carrelage en état d'usage
Lot 3 | 138401 | HOTEL DE POLICE DE MELUN | 354098 | bât C+D - HOTEL DE POLICE-ANTENNE ACROPOL | 51, rue du Général de Gaulle | 77 | 77000 | Melun | Second_Œuvre | Murs |  | 1000 | m² |  | Béton | Mur en bon état dans l'ensemble. Aucune anomalie constaté lors de la visite
Lot 3 | 138401 | HOTEL DE POLICE DE MELUN | 354098 | bât C+D - HOTEL DE POLICE-ANTENNE ACROPOL | 51, rue du Général de Gaulle | 77 | 77000 | Melun | Second_Œuvre | Plafonds |  | 1800 | m² |  | Dalle de faux plafonds en fibre minéral | Les blocs de faux-plafonds sont en bon état dans l'ensemble , pas d'anomalies apparentes.
Lot 3 | 138401 | HOTEL DE POLICE DE MELUN | 354098 | bât C+D - HOTEL DE POLICE-ANTENNE ACROPOL | 51, rue du Général de Gaulle | 77 | 77000 | Melun | Second_Œuvre | Ouvertures intérieures |  | 200 | m² |  | Portes de bureaux en bois | Pas d'anomalies apparentes lors de la visite
Lot 3 | 138401 | HOTEL DE POLICE DE MELUN | 354098 | bât C+D - HOTEL DE POLICE-ANTENNE ACROPOL | 51, rue du Général de Gaulle | 77 | 77000 | Melun | Second_Œuvre | Signalétique |  | 1 | m² |  | Plans d'évacuation, BAES | le bâtiment disposent de plans d'évacuation visibles et en état d'usage.
Lot 3 | 138401 | HOTEL DE POLICE DE MELUN | 354100 | bât A2 - HOTEL DE POLICE - SDIG + Appart DDSP | 51, rue du Général de Gaulle | 77 | 77000 | Melun | Clos_et_Couvert | Structure
Lot 3 | 138401 | HOTEL DE POLICE DE MELUN | 354100 | bât A2 - HOTEL DE POLICE - SDIG + Appart DDSP | 51, rue du Général de Gaulle | 77 | 77000 | Melun | Clos_et_Couvert | Couverture extérieure
Lot 3 | 138401 | HOTEL DE POLICE DE MELUN | 354100 | bât A2 - HOTEL DE POLICE - SDIG + Appart DDSP | 51, rue du Général de Gaulle | 77 | 77000 | Melun | Clos_et_Couvert | Façade
Lot 3 | 138401 | HOTEL DE POLICE DE MELUN | 354100 | bât A2 - HOTEL DE POLICE - SDIG + Appart DDSP | 51, rue du Général de Gaulle | 77 | 77000 | Melun | Clos_et_Couvert | Ouvertures extérieures
Lot 3 | 138401 | HOTEL DE POLICE DE MELUN | 354100 | bât A2 - HOTEL DE POLICE - SDIG + Appart DDSP | 51, rue du Général de Gaulle | 77 | 77000 | Melun | Clos_et_Couvert | Couverture-Charpente
Lot 3 | 138401 | HOTEL DE POLICE DE MELUN | 354100 | bât A2 - HOTEL DE POLICE - SDIG + Appart DDSP | 51, rue du Général de Gaulle | 77 | 77000 | Melun | Clos_et_Couvert | Structure
Lot 3 | 138401 | HOTEL DE POLICE DE MELUN | 354100 | bât A2 - HOTEL DE POLICE - SDIG + Appart DDSP | 51, rue du Général de Gaulle | 77 | 77000 | Melun | Clos_et_Couvert | couverture extérieure
Lot 3 | 138401 | HOTEL DE POLICE DE MELUN | 354100 | bât A2 - HOTEL DE POLICE - SDIG + Appart DDSP | 51, rue du Général de Gaulle | 77 | 77000 | Melun | Clos_et_Couvert | Façade
Lot 3 | 138401 | HOTEL DE POLICE DE MELUN | 354100 | bât A2 - HOTEL DE POLICE - SDIG + Appart DDSP | 51, rue du Général de Gaulle | 77 | 77000 | Melun | Clos_et_Couvert | Ouvertures extérieures
Lot 3 | 138401 | HOTEL DE POLICE DE MELUN | 354100 | bât A2 - HOTEL DE POLICE - SDIG + Appart DDSP | 51, rue du Général de Gaulle | 77 | 77000 | Melun | Clos_et_Couvert | Couverture-Charpente
Lot 3 | 138401 | HOTEL DE POLICE DE MELUN | 354100 | bât A2 - HOTEL DE POLICE - SDIG + Appart DDSP | 51, rue du Général de Gaulle | 77 | 77000 | Melun | Second_Œuvre | Sols
Lot 3 | 138401 | HOTEL DE POLICE DE MELUN | 354100 | bât A2 - HOTEL DE POLICE - SDIG + Appart DDSP | 51, rue du Général de Gaulle | 77 | 77000 | Melun | Second_Œuvre | Murs intérieurs
Lot 3 | 138401 | HOTEL DE POLICE DE MELUN | 354100 | bât A2 - HOTEL DE POLICE - SDIG + Appart DDSP | 51, rue du Général de Gaulle | 77 | 77000 | Melun | Second_Œuvre | Plafonds intérieurs
Lot 3 | 138401 | HOTEL DE POLICE DE MELUN | 354100 | bât A2 - HOTEL DE POLICE - SDIG + Appart DDSP | 51, rue du Général de Gaulle | 77 | 77000 | Melun | Second_Œuvre | Ouvertures intérieures
Lot 3 | 138401 | HOTEL DE POLICE DE MELUN | 354100 | bât A2 - HOTEL DE POLICE - SDIG + Appart DDSP | 51, rue du Général de Gaulle | 77 | 77000 | Melun | Second_Œuvre | Signalétique
Lot 3 | 138401 | HOTEL DE POLICE DE MELUN | 354100 | bât A2 - HOTEL DE POLICE - SDIG + Appart DDSP | 51, rue du Général de Gaulle | 77 | 77000 | Melun | Second_Œuvre | Sols
Lot 3 | 138401 | HOTEL DE POLICE DE MELUN | 354100 | bât A2 - HOTEL DE POLICE - SDIG + Appart DDSP | 51, rue du Général de Gaulle | 77 | 77000 | Melun | Second_Œuvre | Murs intérieurs
Lot 3 | 138401 | HOTEL DE POLICE DE MELUN | 354100 | bât A2 - HOTEL DE POLICE - SDIG + Appart DDSP | 51, rue du Général de Gaulle | 77 | 77000 | Melun | Second_Œuvre | Plafonds intérieurs
Lot 3 | 138401 | HOTEL DE POLICE DE MELUN | 354100 | bât A2 - HOTEL DE POLICE - SDIG + Appart DDSP | 51, rue du Général de Gaulle | 77 | 77000 | Melun | Second_Œuvre | Ouvertures intérieures
Lot 3 | 138401 | HOTEL DE POLICE DE MELUN | 354100 | bât A2 - HOTEL DE POLICE - SDIG + Appart DDSP | 51, rue du Général de Gaulle | 77 | 77000 | Melun | Second_Œuvre | Signalétique
Lot 3 | 138401 | HOTEL DE POLICE DE MELUN | 354101 | bât E5 - HOTEL DE POLICE | 51, rue du Général de Gaulle | 77 | 77000 | Melun | Clos_et_Couvert | Structure
Lot 3 | 138401 | HOTEL DE POLICE DE MELUN | 354101 | bât E5 - HOTEL DE POLICE | 51, rue du Général de Gaulle | 77 | 77000 | Melun | Clos_et_Couvert | Couverture extérieure
Lot 3 | 138401 | HOTEL DE POLICE DE MELUN | 354101 | bât E5 - HOTEL DE POLICE | 51, rue du Général de Gaulle | 77 | 77000 | Melun | Clos_et_Couvert | Façade
Lot 3 | 138401 | HOTEL DE POLICE DE MELUN | 354101 | bât E5 - HOTEL DE POLICE | 51, rue du Général de Gaulle | 77 | 77000 | Melun | Clos_et_Couvert | Ouvertures extérieures
Lot 3 | 138401 | HOTEL DE POLICE DE MELUN | 354101 | bât E5 - HOTEL DE POLICE | 51, rue du Général de Gaulle | 77 | 77000 | Melun | Clos_et_Couvert | Couverture-Charpente
Lot 3 | 138401 | HOTEL DE POLICE DE MELUN | 354101 | bât E5 - HOTEL DE POLICE | 51, rue du Général de Gaulle | 77 | 77000 | Melun | Clos_et_Couvert | Structure
Lot 3 | 138401 | HOTEL DE POLICE DE MELUN | 354101 | bât E5 - HOTEL DE POLICE | 51, rue du Général de Gaulle | 77 | 77000 | Melun | Clos_et_Couvert | couverture extérieure
Lot 3 | 138401 | HOTEL DE POLICE DE MELUN | 354101 | bât E5 - HOTEL DE POLICE | 51, rue du Général de Gaulle | 77 | 77000 | Melun | Clos_et_Couvert | Façade
Lot 3 | 138401 | HOTEL DE POLICE DE MELUN | 354101 | bât E5 - HOTEL DE POLICE | 51, rue du Général de Gaulle | 77 | 77000 | Melun | Clos_et_Couvert | Ouvertures extérieures
Lot 3 | 138401 | HOTEL DE POLICE DE MELUN | 354101 | bât E5 - HOTEL DE POLICE | 51, rue du Général de Gaulle | 77 | 77000 | Melun | Clos_et_Couvert | Couverture-Charpente
Lot 3 | 138401 | HOTEL DE POLICE DE MELUN | 354101 | bât E5 - HOTEL DE POLICE | 51, rue du Général de Gaulle | 77 | 77000 | Melun | Second_Œuvre | Sols
Lot 3 | 138401 | HOTEL DE POLICE DE MELUN | 354101 | bât E5 - HOTEL DE POLICE | 51, rue du Général de Gaulle | 77 | 77000 | Melun | Second_Œuvre | Murs intérieurs
Lot 3 | 138401 | HOTEL DE POLICE DE MELUN | 354101 | bât E5 - HOTEL DE POLICE | 51, rue du Général de Gaulle | 77 | 77000 | Melun | Second_Œuvre | Plafonds intérieurs
Lot 3 | 138401 | HOTEL DE POLICE DE MELUN | 354101 | bât E5 - HOTEL DE POLICE | 51, rue du Général de Gaulle | 77 | 77000 | Melun | Second_Œuvre | Ouvertures intérieures
Lot 3 | 138401 | HOTEL DE POLICE DE MELUN | 354101 | bât E5 - HOTEL DE POLICE | 51, rue du Général de Gaulle | 77 | 77000 | Melun | Second_Œuvre | Signalétique
Lot 3 | 138401 | HOTEL DE POLICE DE MELUN | 354101 | bât E5 - HOTEL DE POLICE | 51, rue du Général de Gaulle | 77 | 77000 | Melun | Second_Œuvre | Sols
Lot 3 | 138401 | HOTEL DE POLICE DE MELUN | 354101 | bât E5 - HOTEL DE POLICE | 51, rue du Général de Gaulle | 77 | 77000 | Melun | Second_Œuvre | Murs intérieurs
Lot 3 | 138401 | HOTEL DE POLICE DE MELUN | 354101 | bât E5 - HOTEL DE POLICE | 51, rue du Général de Gaulle | 77 | 77000 | Melun | Second_Œuvre | Plafonds intérieurs
Lot 3 | 138401 | HOTEL DE POLICE DE MELUN | 354101 | bât E5 - HOTEL DE POLICE | 51, rue du Général de Gaulle | 77 | 77000 | Melun | Second_Œuvre | Ouvertures intérieures
Lot 3 | 138401 | HOTEL DE POLICE DE MELUN | 354101 | bât E5 - HOTEL DE POLICE | 51, rue du Général de Gaulle | 77 | 77000 | Melun | Second_Œuvre | Signalétique
Lot 3 | 138401 | HOTEL DE POLICE DE MELUN | A préciser |  | 51, rue du Général de Gaulle | 77 | 77000 | Melun | Assainissement _Relevage des eaux | Pompe de relevage | RLV-00176
Lot 3 | 138401 | HOTEL DE POLICE DE MELUN | A préciser |  | 51, rue du Général de Gaulle | 77 | 77000 | Melun | Assainissement _Relevage des eaux | Pompe de relevage | RLV-00177
Lot 3 | 138401 | HOTEL DE POLICE DE MELUN | A préciser |  | 51, rue du Général de Gaulle | 77 | 77000 | Melun | Fermetures_Automatiques | Porte sectionnelle | PPA-00309 | 1 | U | HÖRMANN HS 5015 PU N 42 | porte sectionnelle Speed HÖRMANN lg 4900 x h 3780 mm HS5015PUN42 accès principal
Lot 3 | 138401 | HOTEL DE POLICE DE MELUN | A préciser |  | 51, rue du Général de Gaulle | 77 | 77000 | Melun | Fermetures_Automatiques | Porte piétonne battante | PPA-00310 | 1 | U | NC | portillon acier intégré clôture lg 1080 x h 2200 mm ferme-porte, ventouses et serrure accès principal
Lot 3 | 138401 | HOTEL DE POLICE DE MELUN | A préciser |  | 51, rue du Général de Gaulle | 77 | 77000 | Melun | Fermetures_Automatiques | Portail coulissant | PPA-00311 | 1 | U | CAME BK | portail coulissant sur rail lg 4920 x h 2300 mm motorisé CAME BK Accès principal
Lot 3 | 138401 | HOTEL DE POLICE DE MELUN | A préciser |  | 51, rue du Général de Gaulle | 77 | 77000 | Melun | Fermetures_Automatiques | Barrière levante | PPA-00312 | 1 | U | LBA 7 | barrière routière automatiques lba 7 n° 182385 du 06/2018 lisse alu ovale droite 57x84 mm de 4,30 m
Lot 3 | 138401 | HOTEL DE POLICE DE MELUN | A préciser |  | 51, rue du Général de Gaulle | 77 | 77000 | Melun | Fermetures_Automatiques | Barrière levante | PPA-00313 | 1 | U | LBA 7 | barrière routière automatiques lba 7 lisse alu ovale droite 57x84 mm de 4,30 m
Lot 3 | 138401 | HOTEL DE POLICE DE MELUN | A préciser |  | 51, rue du Général de Gaulle | 77 | 77000 | Melun | Fermetures_Automatiques | Portail coulissant | PPA-00314 | 1 | U | FADINI FIBO 300 | portail coulissant sur rail lg 11200 x h 2200 mm, couleur ral 7040 moteur fibo 300 cde modulis 3
Lot 3 | 138401 | HOTEL DE POLICE DE MELUN | A préciser |  | 51, rue du Général de Gaulle | 77 | 77000 | Melun | Fermetures_Automatiques | Porte sectionnelle | PPA-00315 | 1 | U | CLEVER | porte sectionnelle clever l 5100 x h 5000 mm moteur gris cde contacteurs s sol
Lot 3 | 138401 | HOTEL DE POLICE DE MELUN | A préciser |  | 51, rue du Général de Gaulle | 77 | 77000 | Melun | Fermetures_Automatiques | Porte piétonne battante | PPA-00316 | 1 | U | NC | portillon manuel lg 1100 x h 2100 mm digicode ventouse ferme porte rue despatys
Lot 3 | 138401 | HOTEL DE POLICE DE MELUN | A préciser |  | 51, rue du Général de Gaulle | 77 | 77000 | Melun | Fermetures_Automatiques | Porte piétonne battante | PPA-00317 | 1 | U | NC | portillon manuel lg 1100 x h 2080 mm digicode ventouse ferme porte pkg despatys
Lot 3 | 138406 | COMMISSARIAT DE POLICE DE NOISY-LE-GRAND | 203288 | COMMISSARIAT DE CIRCONSCRIPTION | 1 bis, avenue Emile Cossoneau | 93 | 93160 | Noisy-le-Grand | Assainissement _Relevage des eaux | Pompe de relevage | RLV-00212
Lot 3 | 138406 | COMMISSARIAT DE POLICE DE NOISY-LE-GRAND | 203288 | COMMISSARIAT DE CIRCONSCRIPTION | 1 bis, avenue Emile Cossoneau | 93 | 93160 | Noisy-le-Grand | Clos_et_Couvert | Structure |  | 790 | m² |  | La structure du bâtiment est de type poteaux poutres. | La structure de bâtiment semble en bon état apparent.
Lot 3 | 138406 | COMMISSARIAT DE POLICE DE NOISY-LE-GRAND | 203288 | COMMISSARIAT DE CIRCONSCRIPTION | 1 bis, avenue Emile Cossoneau | 93 | 93160 | Noisy-le-Grand | Clos_et_Couvert | Toiture terrasse végétalisée |  | 338 | m² |  | La toiture est de type toiture inaccessible végétalisée. | La toiture végétalisée est en bon état apparent.
Lot 3 | 138406 | COMMISSARIAT DE POLICE DE NOISY-LE-GRAND | 203288 | COMMISSARIAT DE CIRCONSCRIPTION | 1 bis, avenue Emile Cossoneau | 93 | 93160 | Noisy-le-Grand | Clos_et_Couvert | Façade enduite |  | 790 | m² |  | Le revêtement des façades est sous enduit. | Quelques traces de salissure sont présentes surtout au niveau des fenêtres
Lot 3 | 138406 | COMMISSARIAT DE POLICE DE NOISY-LE-GRAND | 203288 | COMMISSARIAT DE CIRCONSCRIPTION | 1 bis, avenue Emile Cossoneau | 93 | 93160 | Noisy-le-Grand | Clos_et_Couvert | Fenêtre double vitrage fin |  | 300 | m² |  | Les fenêtres sont d'origine en double vitrage fin sur châssis bois. Les baies vitrées de l'entrée sont renforcées. | Les menuiseries sont vielles et dégradé par le temps. Leur étanchéité est mauvaise.
Lot 3 | 138406 | COMMISSARIAT DE POLICE DE NOISY-LE-GRAND | 203288 | COMMISSARIAT DE CIRCONSCRIPTION | 1 bis, avenue Emile Cossoneau | 93 | 93160 | Noisy-le-Grand | Clos_et_Couvert | Toiture terrasse |  | 338 | m² |  | La toiture du bâtiment est de type toiture terrasse. | La structure du plancher haut en toiture terrasse n'a pas pu être observé du au faux plafond.
Lot 3 | 138406 | COMMISSARIAT DE POLICE DE NOISY-LE-GRAND | 203288 | COMMISSARIAT DE CIRCONSCRIPTION | 1 bis, avenue Emile Cossoneau | 93 | 93160 | Noisy-le-Grand | Fermetures_Automatiques | Portail battant | PPA-00794 | 1 | U | BFT ICARO | Portail coulissant 2vtx lg 2x2000 x h 1700 mm BFT ICARO FAAC 578 rue L Bernad
Lot 3 | 138406 | COMMISSARIAT DE POLICE DE NOISY-LE-GRAND | 203288 | COMMISSARIAT DE CIRCONSCRIPTION | 1 bis, avenue Emile Cossoneau | 93 | 93160 | Noisy-le-Grand | Fermetures_Automatiques | Porte sectionnelle | PPA-00795 | 1 | U | HORMANN SPU F42 | porte sectionnelle hormann type spu f42 stucco série 50 l 4930 x h 3855 mm
Lot 3 | 138406 | COMMISSARIAT DE POLICE DE NOISY-LE-GRAND | 203288 | COMMISSARIAT DE CIRCONSCRIPTION | 1 bis, avenue Emile Cossoneau | 93 | 93160 | Noisy-le-Grand | Fermetures_Automatiques | Barrière levante | PPA-00796 | 1 | U | LBA 86 | barrière levante LBA 86 Lisse lumineuse ovale droite 180x118 mm de 5 m n°213856
Lot 3 | 138406 | COMMISSARIAT DE POLICE DE NOISY-LE-GRAND | 203288 | COMMISSARIAT DE CIRCONSCRIPTION | 1 bis, avenue Emile Cossoneau | 93 | 93160 | Noisy-le-Grand | Second_Œuvre | Sol recouvert de carrelage ou de linoléum. |  | 338 | m² |  | Les sols du bâtiment sont recouvert de carrelage ou de linoléum | L’état des sols est majoritairement correct. Certaines zones moins bien entretenue possèdent des sols plus abimés.
Lot 3 | 138406 | COMMISSARIAT DE POLICE DE NOISY-LE-GRAND | 203288 | COMMISSARIAT DE CIRCONSCRIPTION | 1 bis, avenue Emile Cossoneau | 93 | 93160 | Noisy-le-Grand | Second_Œuvre | Murs intérieur doublage plâtre. |  | 900 | m² |  | Les murs intérieurs ont un revêtement en plâtre peint parfois recouvert en partie basse de carrelage. | Quelques traces de salissure dû à l'usage sont présentes cependant la majorité des revêtements intérieurs sont dans un état satisfaisant. Dans l'escalier menant au sous-sol, une fuite d'eau venant d'une fenêtre à beaucoup endommagé le plâtre et la peinture ponctuellement.
Lot 3 | 138406 | COMMISSARIAT DE POLICE DE NOISY-LE-GRAND | 203288 | COMMISSARIAT DE CIRCONSCRIPTION | 1 bis, avenue Emile Cossoneau | 93 | 93160 | Noisy-le-Grand | Second_Œuvre | Plafond intérieur en plaque de faux plafond. |  | 338 | m² |  | Les plafonds intérieurs du bâtiment sont en plaques de faux plafonds au rez-de-chaussée et le plafond et simplement enduit et peint au sous-sol. | Les plafonds du rez de chaussée et des étages sont en bon état à part quelques dalles ayant des traces d'humidités. Le plafonds du sous-sol est en bon état également.
Lot 3 | 138406 | COMMISSARIAT DE POLICE DE NOISY-LE-GRAND | 203288 | COMMISSARIAT DE CIRCONSCRIPTION | 1 bis, avenue Emile Cossoneau | 93 | 93160 | Noisy-le-Grand | Second_Œuvre | Ouvertures intérieures en porte de bois simple. |  | 100 | m² |  | Les ouvertures intérieures sont des portes en bois simple. Les portes entre les zones accueillant du public et celle à accès restreins sont naturellement plus sécurisées. | Aucun problème constaté.
Lot 3 | 138406 | COMMISSARIAT DE POLICE DE NOISY-LE-GRAND | 203288 | COMMISSARIAT DE CIRCONSCRIPTION | 1 bis, avenue Emile Cossoneau | 93 | 93160 | Noisy-le-Grand | Second_Œuvre | Signalétique |  | 10 | m² |  | La signalétique du bâtiment est correcte. | Aucun problème constaté.
Lot 3 | 138416 | COMMISSARIAT DE POLICE DE LA COURNEUVE | 208954 | COMMISSARIAT DE CIRCONSCRIPTION | 16, place du Pommier de Bois | 93 | 93120 | La Courneuve | Assainissement _Relevage des eaux | Pompe de relevage | RLV-00206
Lot 3 | 138416 | COMMISSARIAT DE POLICE DE LA COURNEUVE | 208954 | COMMISSARIAT DE CIRCONSCRIPTION | 16, place du Pommier de Bois | 93 | 93120 | La Courneuve | Assainissement _Relevage des eaux | Pompe de relevage | RLV-00207
Lot 3 | 138416 | COMMISSARIAT DE POLICE DE LA COURNEUVE | 208954 | COMMISSARIAT DE CIRCONSCRIPTION | 16, place du Pommier de Bois | 93 | 93120 | La Courneuve | Assainissement _Relevage des eaux | Fosse EP/EU | RLV-00343
Lot 3 | 138416 | COMMISSARIAT DE POLICE DE LA COURNEUVE | 208954 | COMMISSARIAT DE CIRCONSCRIPTION | 16, place du Pommier de Bois | 93 | 93120 | La Courneuve | Assainissement _Relevage des eaux | Fosse EP/EU | RLV-00344
Lot 3 | 138416 | COMMISSARIAT DE POLICE DE LA COURNEUVE | 208954 | COMMISSARIAT DE CIRCONSCRIPTION | 16, place du Pommier de Bois | 93 | 93120 | La Courneuve | Clos_et_Couvert | Structure |  | 825 | m² |  | Le site présente des murs porteurs au niveau de ses façades. | Aucune fissure structurelle n'a été observée sur le site. Date de construction 1991
Lot 3 | 138416 | COMMISSARIAT DE POLICE DE LA COURNEUVE | 208954 | COMMISSARIAT DE CIRCONSCRIPTION | 16, place du Pommier de Bois | 93 | 93120 | La Courneuve | Clos_et_Couvert | Couverture extérieure |  | 546 | m² |  | La couverture des plancher haut est un toit terrasse en dalle béton. | Les dalles de béton sont en bonne état.
Lot 3 | 138416 | COMMISSARIAT DE POLICE DE LA COURNEUVE | 208954 | COMMISSARIAT DE CIRCONSCRIPTION | 16, place du Pommier de Bois | 93 | 93120 | La Courneuve | Clos_et_Couvert | Façades |  | 660 | m² |  | La façade en plaque de carrelage. | De nombres plaque de carrelage sont décollées.
Lot 3 | 138416 | COMMISSARIAT DE POLICE DE LA COURNEUVE | 208954 | COMMISSARIAT DE CIRCONSCRIPTION | 16, place du Pommier de Bois | 93 | 93120 | La Courneuve | Clos_et_Couvert | Ouvertures extérieures |  | 165 | m² |  | Menuiseries aluminium double vitrage | Les menuiseries sont en mauvaises état, de nombreuses poignées sont manquante et certaines ne ferment pas correctement.
Lot 3 | 138416 | COMMISSARIAT DE POLICE DE LA COURNEUVE | 208954 | COMMISSARIAT DE CIRCONSCRIPTION | 16, place du Pommier de Bois | 93 | 93120 | La Courneuve | Clos_et_Couvert | Couverture-Charpente |  | 546 | m² |  | Dalle béton | bonne état
Lot 3 | 138416 | COMMISSARIAT DE POLICE DE LA COURNEUVE | 208954 | COMMISSARIAT DE CIRCONSCRIPTION | 16, place du Pommier de Bois | 93 | 93120 | La Courneuve | Fermetures_Automatiques | Portail coulissant | PPA-00786 | 1 | U | FADINI FIBO 300 | portail coulissant sur rail lg 8000 x h 3500 mm FADINI FIBO 300 MODULIS 3V entrée pkg
Lot 3 | 138416 | COMMISSARIAT DE POLICE DE LA COURNEUVE | 208954 | COMMISSARIAT DE CIRCONSCRIPTION | 16, place du Pommier de Bois | 93 | 93120 | La Courneuve | Second_Œuvre | Sols intérieurs |  | 1366 | m² |  | La majeure partie des sols sont en carrelage. | Le carrelage est en bon état.
Lot 3 | 138416 | COMMISSARIAT DE POLICE DE LA COURNEUVE | 208954 | COMMISSARIAT DE CIRCONSCRIPTION | 16, place du Pommier de Bois | 93 | 93120 | La Courneuve | Second_Œuvre | Murs intérieurs |  | 825 | m² |  | La majorité des Mur en intérieur sont en mur peint. | États des murs intérieur corrects malgré de nombreuses traces de coups.
Lot 3 | 138416 | COMMISSARIAT DE POLICE DE LA COURNEUVE | 208954 | COMMISSARIAT DE CIRCONSCRIPTION | 16, place du Pommier de Bois | 93 | 93120 | La Courneuve | Second_Œuvre | Plafonds intérieurs |  | 1366 | m² |  | La majorité des plafonds (dans les bureaux) sont enduits de plâtre et peints en blanc. | Les plafonds des bureaux sont en bon état.
Lot 3 | 138416 | COMMISSARIAT DE POLICE DE LA COURNEUVE | 208954 | COMMISSARIAT DE CIRCONSCRIPTION | 16, place du Pommier de Bois | 93 | 93120 | La Courneuve | Second_Œuvre | Ouvertures intérieures |  | 190 | m² |  | Les ouvertures intérieures sont des portes bois non isolé. | Les portes en bois sont en bon état général malgré quelques traces légères d'usures (frottements). Ces dernières sont facilement manipulables.
Lot 3 | 138416 | COMMISSARIAT DE POLICE DE LA COURNEUVE | 208954 | COMMISSARIAT DE CIRCONSCRIPTION | 16, place du Pommier de Bois | 93 | 93120 | La Courneuve | Second_Œuvre | Signalétique |  | 30 | m² |  | La signalétique du bâtiment est réalisée par des plans d'évacuation, des étiquettes sur les portes de bureaux, … | La signalétique est à jour et en bon état.
Lot 3 | 138549 | ANNEXE DE LA SURETE URBAINE DEPARTEMENTALE DE MELUN | 208679 | SURETE DEPARTEMENTALE-BAT 1 | 34, quai Pasteur | 77 | 77000 | Melun | Clos_et_Couvert | Structure
Lot 3 | 138549 | ANNEXE DE LA SURETE URBAINE DEPARTEMENTALE DE MELUN | 208679 | SURETE DEPARTEMENTALE-BAT 1 | 34, quai Pasteur | 77 | 77000 | Melun | Clos_et_Couvert | Couverture extérieure
Lot 3 | 138549 | ANNEXE DE LA SURETE URBAINE DEPARTEMENTALE DE MELUN | 208679 | SURETE DEPARTEMENTALE-BAT 1 | 34, quai Pasteur | 77 | 77000 | Melun | Clos_et_Couvert | Façade
Lot 3 | 138549 | ANNEXE DE LA SURETE URBAINE DEPARTEMENTALE DE MELUN | 208679 | SURETE DEPARTEMENTALE-BAT 1 | 34, quai Pasteur | 77 | 77000 | Melun | Clos_et_Couvert | Ouvertures extérieures
Lot 3 | 138549 | ANNEXE DE LA SURETE URBAINE DEPARTEMENTALE DE MELUN | 208679 | SURETE DEPARTEMENTALE-BAT 1 | 34, quai Pasteur | 77 | 77000 | Melun | Clos_et_Couvert | Couverture-Charpente
Lot 3 | 138549 | ANNEXE DE LA SURETE URBAINE DEPARTEMENTALE DE MELUN | 208679 | SURETE DEPARTEMENTALE-BAT 1 | 34, quai Pasteur | 77 | 77000 | Melun | Clos_et_Couvert | Structure
Lot 3 | 138549 | ANNEXE DE LA SURETE URBAINE DEPARTEMENTALE DE MELUN | 208679 | SURETE DEPARTEMENTALE-BAT 1 | 34, quai Pasteur | 77 | 77000 | Melun | Clos_et_Couvert | couverture extérieure
Lot 3 | 138549 | ANNEXE DE LA SURETE URBAINE DEPARTEMENTALE DE MELUN | 208679 | SURETE DEPARTEMENTALE-BAT 1 | 34, quai Pasteur | 77 | 77000 | Melun | Clos_et_Couvert | Façade
Lot 3 | 138549 | ANNEXE DE LA SURETE URBAINE DEPARTEMENTALE DE MELUN | 208679 | SURETE DEPARTEMENTALE-BAT 1 | 34, quai Pasteur | 77 | 77000 | Melun | Clos_et_Couvert | Ouvertures extérieures
Lot 3 | 138549 | ANNEXE DE LA SURETE URBAINE DEPARTEMENTALE DE MELUN | 208679 | SURETE DEPARTEMENTALE-BAT 1 | 34, quai Pasteur | 77 | 77000 | Melun | Clos_et_Couvert | Couverture-Charpente
Lot 3 | 138549 | ANNEXE DE LA SURETE URBAINE DEPARTEMENTALE DE MELUN | 208679 | SURETE DEPARTEMENTALE-BAT 1 | 34, quai Pasteur | 77 | 77000 | Melun | Second_Œuvre | Sols
Lot 3 | 138549 | ANNEXE DE LA SURETE URBAINE DEPARTEMENTALE DE MELUN | 208679 | SURETE DEPARTEMENTALE-BAT 1 | 34, quai Pasteur | 77 | 77000 | Melun | Second_Œuvre | Murs intérieurs
Lot 3 | 138549 | ANNEXE DE LA SURETE URBAINE DEPARTEMENTALE DE MELUN | 208679 | SURETE DEPARTEMENTALE-BAT 1 | 34, quai Pasteur | 77 | 77000 | Melun | Second_Œuvre | Plafonds intérieurs
Lot 3 | 138549 | ANNEXE DE LA SURETE URBAINE DEPARTEMENTALE DE MELUN | 208679 | SURETE DEPARTEMENTALE-BAT 1 | 34, quai Pasteur | 77 | 77000 | Melun | Second_Œuvre | Ouvertures intérieures
Lot 3 | 138549 | ANNEXE DE LA SURETE URBAINE DEPARTEMENTALE DE MELUN | 208679 | SURETE DEPARTEMENTALE-BAT 1 | 34, quai Pasteur | 77 | 77000 | Melun | Second_Œuvre | Signalétique
Lot 3 | 138549 | ANNEXE DE LA SURETE URBAINE DEPARTEMENTALE DE MELUN | 208679 | SURETE DEPARTEMENTALE-BAT 1 | 34, quai Pasteur | 77 | 77000 | Melun | Second_Œuvre | Sols
Lot 3 | 138549 | ANNEXE DE LA SURETE URBAINE DEPARTEMENTALE DE MELUN | 208679 | SURETE DEPARTEMENTALE-BAT 1 | 34, quai Pasteur | 77 | 77000 | Melun | Second_Œuvre | Murs intérieurs
Lot 3 | 138549 | ANNEXE DE LA SURETE URBAINE DEPARTEMENTALE DE MELUN | 208679 | SURETE DEPARTEMENTALE-BAT 1 | 34, quai Pasteur | 77 | 77000 | Melun | Second_Œuvre | Plafonds intérieurs
Lot 3 | 138549 | ANNEXE DE LA SURETE URBAINE DEPARTEMENTALE DE MELUN | 208679 | SURETE DEPARTEMENTALE-BAT 1 | 34, quai Pasteur | 77 | 77000 | Melun | Second_Œuvre | Ouvertures intérieures
Lot 3 | 138549 | ANNEXE DE LA SURETE URBAINE DEPARTEMENTALE DE MELUN | 208679 | SURETE DEPARTEMENTALE-BAT 1 | 34, quai Pasteur | 77 | 77000 | Melun | Second_Œuvre | Signalétique
Lot 3 | 138549 | ANNEXE DE LA SURETE URBAINE DEPARTEMENTALE DE MELUN | 427612 | Commissariat Bât 2 | 34, quai Pasteur | 77 | 77000 | Melun | Clos_et_Couvert | Structure
Lot 3 | 138549 | ANNEXE DE LA SURETE URBAINE DEPARTEMENTALE DE MELUN | 427612 | Commissariat Bât 2 | 34, quai Pasteur | 77 | 77000 | Melun | Clos_et_Couvert | Couverture extérieure
Lot 3 | 138549 | ANNEXE DE LA SURETE URBAINE DEPARTEMENTALE DE MELUN | 427612 | Commissariat Bât 2 | 34, quai Pasteur | 77 | 77000 | Melun | Clos_et_Couvert | Façade
Lot 3 | 138549 | ANNEXE DE LA SURETE URBAINE DEPARTEMENTALE DE MELUN | 427612 | Commissariat Bât 2 | 34, quai Pasteur | 77 | 77000 | Melun | Clos_et_Couvert | Ouvertures extérieures
Lot 3 | 138549 | ANNEXE DE LA SURETE URBAINE DEPARTEMENTALE DE MELUN | 427612 | Commissariat Bât 2 | 34, quai Pasteur | 77 | 77000 | Melun | Clos_et_Couvert | Couverture-Charpente
Lot 3 | 138549 | ANNEXE DE LA SURETE URBAINE DEPARTEMENTALE DE MELUN | 427612 | Commissariat Bât 2 | 34, quai Pasteur | 77 | 77000 | Melun | Clos_et_Couvert | Structure
Lot 3 | 138549 | ANNEXE DE LA SURETE URBAINE DEPARTEMENTALE DE MELUN | 427612 | Commissariat Bât 2 | 34, quai Pasteur | 77 | 77000 | Melun | Clos_et_Couvert | couverture extérieure
Lot 3 | 138549 | ANNEXE DE LA SURETE URBAINE DEPARTEMENTALE DE MELUN | 427612 | Commissariat Bât 2 | 34, quai Pasteur | 77 | 77000 | Melun | Clos_et_Couvert | Façade
Lot 3 | 138549 | ANNEXE DE LA SURETE URBAINE DEPARTEMENTALE DE MELUN | 427612 | Commissariat Bât 2 | 34, quai Pasteur | 77 | 77000 | Melun | Clos_et_Couvert | Ouvertures extérieures
Lot 3 | 138549 | ANNEXE DE LA SURETE URBAINE DEPARTEMENTALE DE MELUN | 427612 | Commissariat Bât 2 | 34, quai Pasteur | 77 | 77000 | Melun | Clos_et_Couvert | Couverture-Charpente
Lot 3 | 138549 | ANNEXE DE LA SURETE URBAINE DEPARTEMENTALE DE MELUN | 427612 | Commissariat Bât 2 | 34, quai Pasteur | 77 | 77000 | Melun | Second_Œuvre | Sols
Lot 3 | 138549 | ANNEXE DE LA SURETE URBAINE DEPARTEMENTALE DE MELUN | 427612 | Commissariat Bât 2 | 34, quai Pasteur | 77 | 77000 | Melun | Second_Œuvre | Murs intérieurs
Lot 3 | 138549 | ANNEXE DE LA SURETE URBAINE DEPARTEMENTALE DE MELUN | 427612 | Commissariat Bât 2 | 34, quai Pasteur | 77 | 77000 | Melun | Second_Œuvre | Plafonds intérieurs
Lot 3 | 138549 | ANNEXE DE LA SURETE URBAINE DEPARTEMENTALE DE MELUN | 427612 | Commissariat Bât 2 | 34, quai Pasteur | 77 | 77000 | Melun | Second_Œuvre | Ouvertures intérieures
Lot 3 | 138549 | ANNEXE DE LA SURETE URBAINE DEPARTEMENTALE DE MELUN | 427612 | Commissariat Bât 2 | 34, quai Pasteur | 77 | 77000 | Melun | Second_Œuvre | Signalétique
Lot 3 | 138549 | ANNEXE DE LA SURETE URBAINE DEPARTEMENTALE DE MELUN | 427612 | Commissariat Bât 2 | 34, quai Pasteur | 77 | 77000 | Melun | Second_Œuvre | Sols
Lot 3 | 138549 | ANNEXE DE LA SURETE URBAINE DEPARTEMENTALE DE MELUN | 427612 | Commissariat Bât 2 | 34, quai Pasteur | 77 | 77000 | Melun | Second_Œuvre | Murs intérieurs
Lot 3 | 138549 | ANNEXE DE LA SURETE URBAINE DEPARTEMENTALE DE MELUN | 427612 | Commissariat Bât 2 | 34, quai Pasteur | 77 | 77000 | Melun | Second_Œuvre | Plafonds intérieurs
Lot 3 | 138549 | ANNEXE DE LA SURETE URBAINE DEPARTEMENTALE DE MELUN | 427612 | Commissariat Bât 2 | 34, quai Pasteur | 77 | 77000 | Melun | Second_Œuvre | Ouvertures intérieures
Lot 3 | 138549 | ANNEXE DE LA SURETE URBAINE DEPARTEMENTALE DE MELUN | 427612 | Commissariat Bât 2 | 34, quai Pasteur | 77 | 77000 | Melun | Second_Œuvre | Signalétique
Lot 3 | 138551 | COMMISSARIAT DE POLICE DE SAVIGNY-LE-TEMPLE | 208716 | commissariat de police subdivisionnaire Savigny-le-Temple | 2, place du 19 Mars 1962 | 77 | 77176 | Savigny-le-Temple | Assainissement _Relevage des eaux | Pompe de relevage | RLV-00180
Lot 3 | 138551 | COMMISSARIAT DE POLICE DE SAVIGNY-LE-TEMPLE | 208716 | commissariat de police subdivisionnaire Savigny-le-Temple | 2, place du 19 Mars 1962 | 77 | 77176 | Savigny-le-Temple | Assainissement _Relevage des eaux | Pompe de relevage | RLV-00181
Lot 3 | 138551 | COMMISSARIAT DE POLICE DE SAVIGNY-LE-TEMPLE | 208716 | commissariat de police subdivisionnaire Savigny-le-Temple | 2, place du 19 Mars 1962 | 77 | 77176 | Savigny-le-Temple | Assainissement _Relevage des eaux | Fosse EP | RLV-00321
Lot 3 | 138551 | COMMISSARIAT DE POLICE DE SAVIGNY-LE-TEMPLE | 208716 | commissariat de police subdivisionnaire Savigny-le-Temple | 2, place du 19 Mars 1962 | 77 | 77176 | Savigny-le-Temple | Assainissement _Relevage des eaux | Fosse EP | RLV-00322
Lot 3 | 138551 | COMMISSARIAT DE POLICE DE SAVIGNY-LE-TEMPLE | 208716 | commissariat de police subdivisionnaire Savigny-le-Temple | 2, place du 19 Mars 1962 | 77 | 77176 | Savigny-le-Temple | Clos_et_Couvert | Structure |  | 660 | m² |  | beton | Aucune anomalie détecté
Lot 3 | 138551 | COMMISSARIAT DE POLICE DE SAVIGNY-LE-TEMPLE | 208716 | commissariat de police subdivisionnaire Savigny-le-Temple | 2, place du 19 Mars 1962 | 77 | 77176 | Savigny-le-Temple | Clos_et_Couvert | Couverture extérieure |  | 370 | m² |  | toiture en zinc | Le bâtiment dispose d'une couverture extérieure en bon état. Une infiltration d'eau a été détecté lors de la visite
Lot 3 | 138551 | COMMISSARIAT DE POLICE DE SAVIGNY-LE-TEMPLE | 208716 | commissariat de police subdivisionnaire Savigny-le-Temple | 2, place du 19 Mars 1962 | 77 | 77176 | Savigny-le-Temple | Clos_et_Couvert | Façade |  | 660 | m² |  | béton | Le bâtiment dispose d'une façade en bon état . Aucune anomalie n'a été détecté lors de la visite
Lot 3 | 138551 | COMMISSARIAT DE POLICE DE SAVIGNY-LE-TEMPLE | 208716 | commissariat de police subdivisionnaire Savigny-le-Temple | 2, place du 19 Mars 1962 | 77 | 77176 | Savigny-le-Temple | Clos_et_Couvert | Ouvertures extérieures |  | 165 | m² |  | Menuiserie double vitrage 4/6/4 aluminium sans RPT | Les menuiseries sur site disposent de défaut d'infiltration d'air dans la globalité du bâtiment impactant le confort thermique des occupants.
Lot 3 | 138551 | COMMISSARIAT DE POLICE DE SAVIGNY-LE-TEMPLE | 208716 | commissariat de police subdivisionnaire Savigny-le-Temple | 2, place du 19 Mars 1962 | 77 | 77176 | Savigny-le-Temple | Clos_et_Couvert | Couverture-Charpente |  | 370 | m² |  | charpente métallique avec toiture en zinc | Le bâtiment dispose Couverture-Charpente en bon état dans l'ensemble. Aucune anomalie n'a été détecté lors de la visite
Lot 3 | 138551 | COMMISSARIAT DE POLICE DE SAVIGNY-LE-TEMPLE | 208716 | commissariat de police subdivisionnaire Savigny-le-Temple | 2, place du 19 Mars 1962 | 77 | 77176 | Savigny-le-Temple | Fermetures_Automatiques | Portail coulissant | PPA-00327 | 1 | U | FAAC 844 ERZ16 | portail coulissant sur rail lg 4988 x h 3140 mm FAAC 844ERZ16 780D cour rue J Moulin
Lot 3 | 138551 | COMMISSARIAT DE POLICE DE SAVIGNY-LE-TEMPLE | 208716 | commissariat de police subdivisionnaire Savigny-le-Temple | 2, place du 19 Mars 1962 | 77 | 77176 | Savigny-le-Temple | Fermetures_Automatiques | Portail battant | PPA-00328 | 1 | U | CAME ATI 3024 | portail 2 vtx lg 3115 x h 2000 mm CAME ATI 3024 cde ZL19 situé haut de rampe
Lot 3 | 138551 | COMMISSARIAT DE POLICE DE SAVIGNY-LE-TEMPLE | 208716 | commissariat de police subdivisionnaire Savigny-le-Temple | 2, place du 19 Mars 1962 | 77 | 77176 | Savigny-le-Temple | Fermetures_Automatiques | Portail coulissant | PPA-00329 | 1 | U | DOITRAND DBM CT05 | porte coulissant DOITRAND DBM CT05 lg 3000 x h 2500 mm n° 134975 bas de rampe
Lot 3 | 138551 | COMMISSARIAT DE POLICE DE SAVIGNY-LE-TEMPLE | 208716 | commissariat de police subdivisionnaire Savigny-le-Temple | 2, place du 19 Mars 1962 | 77 | 77176 | Savigny-le-Temple | Fermetures_Automatiques | Rideau métallique | PPA-00330 | 1 | U | NC | rideau électrique maille cobra lg 3800 x h 4000 mm automatique accès sous sol
Lot 3 | 138551 | COMMISSARIAT DE POLICE DE SAVIGNY-LE-TEMPLE | 208716 | commissariat de police subdivisionnaire Savigny-le-Temple | 2, place du 19 Mars 1962 | 77 | 77176 | Savigny-le-Temple | Fermetures_Automatiques | Portail battant | PPA-00331 | 1 | U | CAME ATI | portail battant 2 vantaux lg 3000 x h 4000 mm env motorisé CAME ATI côté parvis
Lot 3 | 138551 | COMMISSARIAT DE POLICE DE SAVIGNY-LE-TEMPLE | 208716 | commissariat de police subdivisionnaire Savigny-le-Temple | 2, place du 19 Mars 1962 | 77 | 77176 | Savigny-le-Temple | Second_Œuvre | Sols |  | 1400 | m² |  | Carrelage | Le bâtiment dispose d'un sol en état d'usage dans l'ensemble. Aucune anomalie n'a été détecté lors de la visite
Lot 3 | 138551 | COMMISSARIAT DE POLICE DE SAVIGNY-LE-TEMPLE | 208716 | commissariat de police subdivisionnaire Savigny-le-Temple | 2, place du 19 Mars 1962 | 77 | 77176 | Savigny-le-Temple | Second_Œuvre | Murs |  | 660 | m² |  | Béton | Le bâtiment dispose de mur en bon état dans l'ensemble. Des traces d'humidité autour des menuiseries dans certains bureaux ainsi que des fissures ont été constatées lors de la visite ( salle de sport )
Lot 3 | 138551 | COMMISSARIAT DE POLICE DE SAVIGNY-LE-TEMPLE | 208716 | commissariat de police subdivisionnaire Savigny-le-Temple | 2, place du 19 Mars 1962 | 77 | 77176 | Savigny-le-Temple | Second_Œuvre | Plafonds |  | 1400 | m² |  | Dall de faux plafonds minéral avec isolation par dessus | Faux plafond abimés par endroit du a d'ancienne fuite mais en bon état dans l'ensemble.
Lot 3 | 138551 | COMMISSARIAT DE POLICE DE SAVIGNY-LE-TEMPLE | 208716 | commissariat de police subdivisionnaire Savigny-le-Temple | 2, place du 19 Mars 1962 | 77 | 77176 | Savigny-le-Temple | Second_Œuvre | Ouvertures intérieures |  | 100 | m² |  | bois | bon état dans l'ensemble aucune anomie constaté lors de la visite.
Lot 3 | 138551 | COMMISSARIAT DE POLICE DE SAVIGNY-LE-TEMPLE | 208716 | commissariat de police subdivisionnaire Savigny-le-Temple | 2, place du 19 Mars 1962 | 77 | 77176 | Savigny-le-Temple | Second_Œuvre | Signalétique |  | 0 | m² |  | Issu de secours | Présence de signalisation visible et en bon état.
Lot 3 | 138625 | BUREAU DE POLICE DE BRIE-COMTE-ROBERT | 208335 | COMMISSARIAT DE POLICE Brie-Comte-Robert | 2, boulevard Jean Jaurès | 77 | 77170 | Brie-Comte-Robert | Clos_et_Couvert | Structure
Lot 3 | 138625 | BUREAU DE POLICE DE BRIE-COMTE-ROBERT | 208335 | COMMISSARIAT DE POLICE Brie-Comte-Robert | 2, boulevard Jean Jaurès | 77 | 77170 | Brie-Comte-Robert | Clos_et_Couvert | Couverture extérieure
Lot 3 | 138625 | BUREAU DE POLICE DE BRIE-COMTE-ROBERT | 208335 | COMMISSARIAT DE POLICE Brie-Comte-Robert | 2, boulevard Jean Jaurès | 77 | 77170 | Brie-Comte-Robert | Clos_et_Couvert | Façade
Lot 3 | 138625 | BUREAU DE POLICE DE BRIE-COMTE-ROBERT | 208335 | COMMISSARIAT DE POLICE Brie-Comte-Robert | 2, boulevard Jean Jaurès | 77 | 77170 | Brie-Comte-Robert | Clos_et_Couvert | Ouvertures extérieures
Lot 3 | 138625 | BUREAU DE POLICE DE BRIE-COMTE-ROBERT | 208335 | COMMISSARIAT DE POLICE Brie-Comte-Robert | 2, boulevard Jean Jaurès | 77 | 77170 | Brie-Comte-Robert | Clos_et_Couvert | Couverture-Charpente
Lot 3 | 138625 | BUREAU DE POLICE DE BRIE-COMTE-ROBERT | 208335 | COMMISSARIAT DE POLICE Brie-Comte-Robert | 2, boulevard Jean Jaurès | 77 | 77170 | Brie-Comte-Robert | Clos_et_Couvert | Structure
Lot 3 | 138625 | BUREAU DE POLICE DE BRIE-COMTE-ROBERT | 208335 | COMMISSARIAT DE POLICE Brie-Comte-Robert | 2, boulevard Jean Jaurès | 77 | 77170 | Brie-Comte-Robert | Clos_et_Couvert | couverture extérieure
Lot 3 | 138625 | BUREAU DE POLICE DE BRIE-COMTE-ROBERT | 208335 | COMMISSARIAT DE POLICE Brie-Comte-Robert | 2, boulevard Jean Jaurès | 77 | 77170 | Brie-Comte-Robert | Clos_et_Couvert | Façade
Lot 3 | 138625 | BUREAU DE POLICE DE BRIE-COMTE-ROBERT | 208335 | COMMISSARIAT DE POLICE Brie-Comte-Robert | 2, boulevard Jean Jaurès | 77 | 77170 | Brie-Comte-Robert | Clos_et_Couvert | Ouvertures extérieures
Lot 3 | 138625 | BUREAU DE POLICE DE BRIE-COMTE-ROBERT | 208335 | COMMISSARIAT DE POLICE Brie-Comte-Robert | 2, boulevard Jean Jaurès | 77 | 77170 | Brie-Comte-Robert | Clos_et_Couvert | Couverture-Charpente
Lot 3 | 138625 | BUREAU DE POLICE DE BRIE-COMTE-ROBERT | 208335 | COMMISSARIAT DE POLICE Brie-Comte-Robert | 2, boulevard Jean Jaurès | 77 | 77170 | Brie-Comte-Robert | Second_Œuvre | Sols
Lot 3 | 138625 | BUREAU DE POLICE DE BRIE-COMTE-ROBERT | 208335 | COMMISSARIAT DE POLICE Brie-Comte-Robert | 2, boulevard Jean Jaurès | 77 | 77170 | Brie-Comte-Robert | Second_Œuvre | Murs intérieurs
Lot 3 | 138625 | BUREAU DE POLICE DE BRIE-COMTE-ROBERT | 208335 | COMMISSARIAT DE POLICE Brie-Comte-Robert | 2, boulevard Jean Jaurès | 77 | 77170 | Brie-Comte-Robert | Second_Œuvre | Plafonds intérieurs
Lot 3 | 138625 | BUREAU DE POLICE DE BRIE-COMTE-ROBERT | 208335 | COMMISSARIAT DE POLICE Brie-Comte-Robert | 2, boulevard Jean Jaurès | 77 | 77170 | Brie-Comte-Robert | Second_Œuvre | Ouvertures intérieures
Lot 3 | 138625 | BUREAU DE POLICE DE BRIE-COMTE-ROBERT | 208335 | COMMISSARIAT DE POLICE Brie-Comte-Robert | 2, boulevard Jean Jaurès | 77 | 77170 | Brie-Comte-Robert | Second_Œuvre | Signalétique
Lot 3 | 138625 | BUREAU DE POLICE DE BRIE-COMTE-ROBERT | 208335 | COMMISSARIAT DE POLICE Brie-Comte-Robert | 2, boulevard Jean Jaurès | 77 | 77170 | Brie-Comte-Robert | Second_Œuvre | Sols
Lot 3 | 138625 | BUREAU DE POLICE DE BRIE-COMTE-ROBERT | 208335 | COMMISSARIAT DE POLICE Brie-Comte-Robert | 2, boulevard Jean Jaurès | 77 | 77170 | Brie-Comte-Robert | Second_Œuvre | Murs intérieurs
Lot 3 | 138625 | BUREAU DE POLICE DE BRIE-COMTE-ROBERT | 208335 | COMMISSARIAT DE POLICE Brie-Comte-Robert | 2, boulevard Jean Jaurès | 77 | 77170 | Brie-Comte-Robert | Second_Œuvre | Plafonds intérieurs
Lot 3 | 138625 | BUREAU DE POLICE DE BRIE-COMTE-ROBERT | 208335 | COMMISSARIAT DE POLICE Brie-Comte-Robert | 2, boulevard Jean Jaurès | 77 | 77170 | Brie-Comte-Robert | Second_Œuvre | Ouvertures intérieures
Lot 3 | 138625 | BUREAU DE POLICE DE BRIE-COMTE-ROBERT | 208335 | COMMISSARIAT DE POLICE Brie-Comte-Robert | 2, boulevard Jean Jaurès | 77 | 77170 | Brie-Comte-Robert | Second_Œuvre | Signalétique
Lot 3 | 138696 | BUREAU DE POLICE DE MONTEREAU-FAULT-YONNE | 208579 | BUREAU DE POLICE Montereau-Fault-Yonne | 9, rue Fleur Bégné | 77 | 77130 | Montereau-Fault-Yonne | Clos_et_Couvert | Structure
Lot 3 | 138696 | BUREAU DE POLICE DE MONTEREAU-FAULT-YONNE | 208579 | BUREAU DE POLICE Montereau-Fault-Yonne | 9, rue Fleur Bégné | 77 | 77130 | Montereau-Fault-Yonne | Clos_et_Couvert | Couverture extérieure
Lot 3 | 138696 | BUREAU DE POLICE DE MONTEREAU-FAULT-YONNE | 208579 | BUREAU DE POLICE Montereau-Fault-Yonne | 9, rue Fleur Bégné | 77 | 77130 | Montereau-Fault-Yonne | Clos_et_Couvert | Façade
Lot 3 | 138696 | BUREAU DE POLICE DE MONTEREAU-FAULT-YONNE | 208579 | BUREAU DE POLICE Montereau-Fault-Yonne | 9, rue Fleur Bégné | 77 | 77130 | Montereau-Fault-Yonne | Clos_et_Couvert | Ouvertures extérieures
Lot 3 | 138696 | BUREAU DE POLICE DE MONTEREAU-FAULT-YONNE | 208579 | BUREAU DE POLICE Montereau-Fault-Yonne | 9, rue Fleur Bégné | 77 | 77130 | Montereau-Fault-Yonne | Clos_et_Couvert | Couverture-Charpente
Lot 3 | 138696 | BUREAU DE POLICE DE MONTEREAU-FAULT-YONNE | 208579 | BUREAU DE POLICE Montereau-Fault-Yonne | 9, rue Fleur Bégné | 77 | 77130 | Montereau-Fault-Yonne | Clos_et_Couvert | Structure
Lot 3 | 138696 | BUREAU DE POLICE DE MONTEREAU-FAULT-YONNE | 208579 | BUREAU DE POLICE Montereau-Fault-Yonne | 9, rue Fleur Bégné | 77 | 77130 | Montereau-Fault-Yonne | Clos_et_Couvert | couverture extérieure
Lot 3 | 138696 | BUREAU DE POLICE DE MONTEREAU-FAULT-YONNE | 208579 | BUREAU DE POLICE Montereau-Fault-Yonne | 9, rue Fleur Bégné | 77 | 77130 | Montereau-Fault-Yonne | Clos_et_Couvert | Façade
Lot 3 | 138696 | BUREAU DE POLICE DE MONTEREAU-FAULT-YONNE | 208579 | BUREAU DE POLICE Montereau-Fault-Yonne | 9, rue Fleur Bégné | 77 | 77130 | Montereau-Fault-Yonne | Clos_et_Couvert | Ouvertures extérieures
Lot 3 | 138696 | BUREAU DE POLICE DE MONTEREAU-FAULT-YONNE | 208579 | BUREAU DE POLICE Montereau-Fault-Yonne | 9, rue Fleur Bégné | 77 | 77130 | Montereau-Fault-Yonne | Clos_et_Couvert | Couverture-Charpente
Lot 3 | 138696 | BUREAU DE POLICE DE MONTEREAU-FAULT-YONNE | 208579 | BUREAU DE POLICE Montereau-Fault-Yonne | 9, rue Fleur Bégné | 77 | 77130 | Montereau-Fault-Yonne | Second_Œuvre | Sols
Lot 3 | 138696 | BUREAU DE POLICE DE MONTEREAU-FAULT-YONNE | 208579 | BUREAU DE POLICE Montereau-Fault-Yonne | 9, rue Fleur Bégné | 77 | 77130 | Montereau-Fault-Yonne | Second_Œuvre | Murs intérieurs
Lot 3 | 138696 | BUREAU DE POLICE DE MONTEREAU-FAULT-YONNE | 208579 | BUREAU DE POLICE Montereau-Fault-Yonne | 9, rue Fleur Bégné | 77 | 77130 | Montereau-Fault-Yonne | Second_Œuvre | Plafonds intérieurs
Lot 3 | 138696 | BUREAU DE POLICE DE MONTEREAU-FAULT-YONNE | 208579 | BUREAU DE POLICE Montereau-Fault-Yonne | 9, rue Fleur Bégné | 77 | 77130 | Montereau-Fault-Yonne | Second_Œuvre | Ouvertures intérieures
Lot 3 | 138696 | BUREAU DE POLICE DE MONTEREAU-FAULT-YONNE | 208579 | BUREAU DE POLICE Montereau-Fault-Yonne | 9, rue Fleur Bégné | 77 | 77130 | Montereau-Fault-Yonne | Second_Œuvre | Signalétique
Lot 3 | 138696 | BUREAU DE POLICE DE MONTEREAU-FAULT-YONNE | 208579 | BUREAU DE POLICE Montereau-Fault-Yonne | 9, rue Fleur Bégné | 77 | 77130 | Montereau-Fault-Yonne | Second_Œuvre | Sols
Lot 3 | 138696 | BUREAU DE POLICE DE MONTEREAU-FAULT-YONNE | 208579 | BUREAU DE POLICE Montereau-Fault-Yonne | 9, rue Fleur Bégné | 77 | 77130 | Montereau-Fault-Yonne | Second_Œuvre | Murs intérieurs
Lot 3 | 138696 | BUREAU DE POLICE DE MONTEREAU-FAULT-YONNE | 208579 | BUREAU DE POLICE Montereau-Fault-Yonne | 9, rue Fleur Bégné | 77 | 77130 | Montereau-Fault-Yonne | Second_Œuvre | Plafonds intérieurs
Lot 3 | 138696 | BUREAU DE POLICE DE MONTEREAU-FAULT-YONNE | 208579 | BUREAU DE POLICE Montereau-Fault-Yonne | 9, rue Fleur Bégné | 77 | 77130 | Montereau-Fault-Yonne | Second_Œuvre | Ouvertures intérieures
Lot 3 | 138696 | BUREAU DE POLICE DE MONTEREAU-FAULT-YONNE | 208579 | BUREAU DE POLICE Montereau-Fault-Yonne | 9, rue Fleur Bégné | 77 | 77130 | Montereau-Fault-Yonne | Second_Œuvre | Signalétique
Lot 3 | 138708 | COMMISSARIAT DE POLICE DE DAMMARIE-LES-LYS | 208401 | COMMISSARIAT DE POLICE | 462, avenue du Lys | 77 | 77190 | Dammarie-les-Lys | Clos_et_Couvert | Structure
Lot 3 | 138708 | COMMISSARIAT DE POLICE DE DAMMARIE-LES-LYS | 208401 | COMMISSARIAT DE POLICE | 462, avenue du Lys | 77 | 77190 | Dammarie-les-Lys | Clos_et_Couvert | Couverture extérieure
Lot 3 | 138708 | COMMISSARIAT DE POLICE DE DAMMARIE-LES-LYS | 208401 | COMMISSARIAT DE POLICE | 462, avenue du Lys | 77 | 77190 | Dammarie-les-Lys | Clos_et_Couvert | Façade
Lot 3 | 138708 | COMMISSARIAT DE POLICE DE DAMMARIE-LES-LYS | 208401 | COMMISSARIAT DE POLICE | 462, avenue du Lys | 77 | 77190 | Dammarie-les-Lys | Clos_et_Couvert | Ouvertures extérieures
Lot 3 | 138708 | COMMISSARIAT DE POLICE DE DAMMARIE-LES-LYS | 208401 | COMMISSARIAT DE POLICE | 462, avenue du Lys | 77 | 77190 | Dammarie-les-Lys | Clos_et_Couvert | Couverture-Charpente
Lot 3 | 138708 | COMMISSARIAT DE POLICE DE DAMMARIE-LES-LYS | 208401 | COMMISSARIAT DE POLICE | 462, avenue du Lys | 77 | 77190 | Dammarie-les-Lys | Clos_et_Couvert | Structure
Lot 3 | 138708 | COMMISSARIAT DE POLICE DE DAMMARIE-LES-LYS | 208401 | COMMISSARIAT DE POLICE | 462, avenue du Lys | 77 | 77190 | Dammarie-les-Lys | Clos_et_Couvert | couverture extérieure
Lot 3 | 138708 | COMMISSARIAT DE POLICE DE DAMMARIE-LES-LYS | 208401 | COMMISSARIAT DE POLICE | 462, avenue du Lys | 77 | 77190 | Dammarie-les-Lys | Clos_et_Couvert | Façade
Lot 3 | 138708 | COMMISSARIAT DE POLICE DE DAMMARIE-LES-LYS | 208401 | COMMISSARIAT DE POLICE | 462, avenue du Lys | 77 | 77190 | Dammarie-les-Lys | Clos_et_Couvert | Ouvertures extérieures
Lot 3 | 138708 | COMMISSARIAT DE POLICE DE DAMMARIE-LES-LYS | 208401 | COMMISSARIAT DE POLICE | 462, avenue du Lys | 77 | 77190 | Dammarie-les-Lys | Clos_et_Couvert | Couverture-Charpente
Lot 3 | 138708 | COMMISSARIAT DE POLICE DE DAMMARIE-LES-LYS | 208401 | COMMISSARIAT DE POLICE | 462, avenue du Lys | 77 | 77190 | Dammarie-les-Lys | Fermetures_Automatiques | Portail battant | PPA-00332 | 1 | U | MONSEIGNEUR CHAMBORT | portail 2 vtx chambord 1000trs Faac E145 accès principal rue C Félix Poussineau
Lot 3 | 138708 | COMMISSARIAT DE POLICE DE DAMMARIE-LES-LYS | 208401 | COMMISSARIAT DE POLICE | 462, avenue du Lys | 77 | 77190 | Dammarie-les-Lys | Fermetures_Automatiques | Rideau métallique | PPA-00333 | 1 | U | SIMU | rideau métallique lg 2050 x h 2500 mm moteur SIMU cde par clés entrée principal
Lot 3 | 138708 | COMMISSARIAT DE POLICE DE DAMMARIE-LES-LYS | 208401 | COMMISSARIAT DE POLICE | 462, avenue du Lys | 77 | 77190 | Dammarie-les-Lys | Second_Œuvre | Sols
Lot 3 | 138708 | COMMISSARIAT DE POLICE DE DAMMARIE-LES-LYS | 208401 | COMMISSARIAT DE POLICE | 462, avenue du Lys | 77 | 77190 | Dammarie-les-Lys | Second_Œuvre | Murs intérieurs
Lot 3 | 138708 | COMMISSARIAT DE POLICE DE DAMMARIE-LES-LYS | 208401 | COMMISSARIAT DE POLICE | 462, avenue du Lys | 77 | 77190 | Dammarie-les-Lys | Second_Œuvre | Plafonds intérieurs
Lot 3 | 138708 | COMMISSARIAT DE POLICE DE DAMMARIE-LES-LYS | 208401 | COMMISSARIAT DE POLICE | 462, avenue du Lys | 77 | 77190 | Dammarie-les-Lys | Second_Œuvre | Ouvertures intérieures
Lot 3 | 138708 | COMMISSARIAT DE POLICE DE DAMMARIE-LES-LYS | 208401 | COMMISSARIAT DE POLICE | 462, avenue du Lys | 77 | 77190 | Dammarie-les-Lys | Second_Œuvre | Signalétique
Lot 3 | 138708 | COMMISSARIAT DE POLICE DE DAMMARIE-LES-LYS | 208401 | COMMISSARIAT DE POLICE | 462, avenue du Lys | 77 | 77190 | Dammarie-les-Lys | Second_Œuvre | Sols
Lot 3 | 138708 | COMMISSARIAT DE POLICE DE DAMMARIE-LES-LYS | 208401 | COMMISSARIAT DE POLICE | 462, avenue du Lys | 77 | 77190 | Dammarie-les-Lys | Second_Œuvre | Murs intérieurs
Lot 3 | 138708 | COMMISSARIAT DE POLICE DE DAMMARIE-LES-LYS | 208401 | COMMISSARIAT DE POLICE | 462, avenue du Lys | 77 | 77190 | Dammarie-les-Lys | Second_Œuvre | Plafonds intérieurs
Lot 3 | 138708 | COMMISSARIAT DE POLICE DE DAMMARIE-LES-LYS | 208401 | COMMISSARIAT DE POLICE | 462, avenue du Lys | 77 | 77190 | Dammarie-les-Lys | Second_Œuvre | Ouvertures intérieures
Lot 3 | 138708 | COMMISSARIAT DE POLICE DE DAMMARIE-LES-LYS | 208401 | COMMISSARIAT DE POLICE | 462, avenue du Lys | 77 | 77190 | Dammarie-les-Lys | Second_Œuvre | Signalétique
Lot 3 | 138735 | COMMISSARIAT DE POLICE DE NEMOURS | 208703 | bât 2 - COMMISSARIAT DE POLICE | 1, avenue du Général de Gaulle | 77 | 77140 | Nemours | Assainissement _Relevage des eaux | Pompe de relevage | RLV-00178
Lot 3 | 138735 | COMMISSARIAT DE POLICE DE NEMOURS | 208703 | bât 2 - COMMISSARIAT DE POLICE | 1, avenue du Général de Gaulle | 77 | 77140 | Nemours | Assainissement _Relevage des eaux | Pompe de relevage | RLV-00179
Lot 3 | 138735 | COMMISSARIAT DE POLICE DE NEMOURS | 208703 | bât 2 - COMMISSARIAT DE POLICE | 1, avenue du Général de Gaulle | 77 | 77140 | Nemours | Clos_et_Couvert | Structure |  | 500 | m² |  | Structure du bâtiment en béton | Aucune anomalie constaté lors de la visite
Lot 3 | 138735 | COMMISSARIAT DE POLICE DE NEMOURS | 208703 | bât 2 - COMMISSARIAT DE POLICE | 1, avenue du Général de Gaulle | 77 | 77140 | Nemours | Clos_et_Couvert | Couverture extérieure |  | 430 | m² |  | béton | Couverture extérieure en bon état dans l'ensemble. Aucune anomalie constaté lors de la visite
Lot 3 | 138735 | COMMISSARIAT DE POLICE DE NEMOURS | 208703 | bât 2 - COMMISSARIAT DE POLICE | 1, avenue du Général de Gaulle | 77 | 77140 | Nemours | Clos_et_Couvert | Façade |  | 500 | m² |  | bêton + panneau de façade en béton | Façade en bonne état dans l'ensemble. Aucune anomalie constaté lors de la visite
Lot 3 | 138735 | COMMISSARIAT DE POLICE DE NEMOURS | 208703 | bât 2 - COMMISSARIAT DE POLICE | 1, avenue du Général de Gaulle | 77 | 77140 | Nemours | Clos_et_Couvert | Ouvertures extérieures |  | 130 | m² |  | Menuiseries aluminium double vitrage 4/6/4 | Menuiserie en bon état dans l'ensemble. Aucune anomalie constaté lors de la visite
Lot 3 | 138735 | COMMISSARIAT DE POLICE DE NEMOURS | 208703 | bât 2 - COMMISSARIAT DE POLICE | 1, avenue du Général de Gaulle | 77 | 77140 | Nemours | Clos_et_Couvert | Couverture-Charpente |  | 430 | m² |  | Toiture-terrasse : étanchéité + gravillons | Toiture-terrasse en bon état dans l'ensemble. Aucune anomalie constaté lors de la visite
Lot 3 | 138735 | COMMISSARIAT DE POLICE DE NEMOURS | 208703 | bât 2 - COMMISSARIAT DE POLICE | 1, avenue du Général de Gaulle | 77 | 77140 | Nemours | Second_Œuvre | Sols |  | 1300 | m² |  | Revêtement de sol : carrelage | Le carrelage est en bon état dans l'ensemble aucune anomalie constaté
Lot 3 | 138735 | COMMISSARIAT DE POLICE DE NEMOURS | 208703 | bât 2 - COMMISSARIAT DE POLICE | 1, avenue du Général de Gaulle | 77 | 77140 | Nemours | Second_Œuvre | Murs |  | 500 | m² |  | Béton | Mur en bonne état dans l'ensemble. Aucune anomalie constaté lors de la visite
Lot 3 | 138735 | COMMISSARIAT DE POLICE DE NEMOURS | 208703 | bât 2 - COMMISSARIAT DE POLICE | 1, avenue du Général de Gaulle | 77 | 77140 | Nemours | Second_Œuvre | Plafonds |  | 1076 | m² |  | Dalle de faux plafonds en fibre minéral | Les blocs de faux-plafonds sont en bon état, pas d'anomalies apparentes.
Lot 3 | 138735 | COMMISSARIAT DE POLICE DE NEMOURS | 208703 | bât 2 - COMMISSARIAT DE POLICE | 1, avenue du Général de Gaulle | 77 | 77140 | Nemours | Second_Œuvre | Ouvertures intérieures |  | 100 | m² |  | Portes de bureaux en bois | Pas d'anomalies apparentes sur les portes, peinture en bon état.
Lot 3 | 138735 | COMMISSARIAT DE POLICE DE NEMOURS | 208703 | bât 2 - COMMISSARIAT DE POLICE | 1, avenue du Général de Gaulle | 77 | 77140 | Nemours | Second_Œuvre | Signalétique |  | 0 | m² |  | Plans d'évacuation, BAES | le bâtiment disposent de plans d'évacuation visibles et en état d'usage.
Lot 3 | 138735 | COMMISSARIAT DE POLICE DE NEMOURS | 427975 | bât 1 commissariat | 1, avenue du Général de Gaulle | 77 | 77140 | Nemours | Clos_et_Couvert | Structure
Lot 3 | 138735 | COMMISSARIAT DE POLICE DE NEMOURS | 427975 | bât 1 commissariat | 1, avenue du Général de Gaulle | 77 | 77140 | Nemours | Clos_et_Couvert | Couverture extérieure
Lot 3 | 138735 | COMMISSARIAT DE POLICE DE NEMOURS | 427975 | bât 1 commissariat | 1, avenue du Général de Gaulle | 77 | 77140 | Nemours | Clos_et_Couvert | Façade
Lot 3 | 138735 | COMMISSARIAT DE POLICE DE NEMOURS | 427975 | bât 1 commissariat | 1, avenue du Général de Gaulle | 77 | 77140 | Nemours | Clos_et_Couvert | Ouvertures extérieures
Lot 3 | 138735 | COMMISSARIAT DE POLICE DE NEMOURS | 427975 | bât 1 commissariat | 1, avenue du Général de Gaulle | 77 | 77140 | Nemours | Clos_et_Couvert | Couverture-Charpente
Lot 3 | 138735 | COMMISSARIAT DE POLICE DE NEMOURS | 427975 | bât 1 commissariat | 1, avenue du Général de Gaulle | 77 | 77140 | Nemours | Clos_et_Couvert | Structure
Lot 3 | 138735 | COMMISSARIAT DE POLICE DE NEMOURS | 427975 | bât 1 commissariat | 1, avenue du Général de Gaulle | 77 | 77140 | Nemours | Clos_et_Couvert | couverture extérieure
Lot 3 | 138735 | COMMISSARIAT DE POLICE DE NEMOURS | 427975 | bât 1 commissariat | 1, avenue du Général de Gaulle | 77 | 77140 | Nemours | Clos_et_Couvert | Façade
Lot 3 | 138735 | COMMISSARIAT DE POLICE DE NEMOURS | 427975 | bât 1 commissariat | 1, avenue du Général de Gaulle | 77 | 77140 | Nemours | Clos_et_Couvert | Ouvertures extérieures
Lot 3 | 138735 | COMMISSARIAT DE POLICE DE NEMOURS | 427975 | bât 1 commissariat | 1, avenue du Général de Gaulle | 77 | 77140 | Nemours | Clos_et_Couvert | Couverture-Charpente
Lot 3 | 138735 | COMMISSARIAT DE POLICE DE NEMOURS | 427975 | bât 1 commissariat | 1, avenue du Général de Gaulle | 77 | 77140 | Nemours | Second_Œuvre | Sols
Lot 3 | 138735 | COMMISSARIAT DE POLICE DE NEMOURS | 427975 | bât 1 commissariat | 1, avenue du Général de Gaulle | 77 | 77140 | Nemours | Second_Œuvre | Murs intérieurs
Lot 3 | 138735 | COMMISSARIAT DE POLICE DE NEMOURS | 427975 | bât 1 commissariat | 1, avenue du Général de Gaulle | 77 | 77140 | Nemours | Second_Œuvre | Plafonds intérieurs
Lot 3 | 138735 | COMMISSARIAT DE POLICE DE NEMOURS | 427975 | bât 1 commissariat | 1, avenue du Général de Gaulle | 77 | 77140 | Nemours | Second_Œuvre | Ouvertures intérieures
Lot 3 | 138735 | COMMISSARIAT DE POLICE DE NEMOURS | 427975 | bât 1 commissariat | 1, avenue du Général de Gaulle | 77 | 77140 | Nemours | Second_Œuvre | Signalétique
Lot 3 | 138735 | COMMISSARIAT DE POLICE DE NEMOURS | 427975 | bât 1 commissariat | 1, avenue du Général de Gaulle | 77 | 77140 | Nemours | Second_Œuvre | Sols
Lot 3 | 138735 | COMMISSARIAT DE POLICE DE NEMOURS | 427975 | bât 1 commissariat | 1, avenue du Général de Gaulle | 77 | 77140 | Nemours | Second_Œuvre | Murs intérieurs
Lot 3 | 138735 | COMMISSARIAT DE POLICE DE NEMOURS | 427975 | bât 1 commissariat | 1, avenue du Général de Gaulle | 77 | 77140 | Nemours | Second_Œuvre | Plafonds intérieurs
Lot 3 | 138735 | COMMISSARIAT DE POLICE DE NEMOURS | 427975 | bât 1 commissariat | 1, avenue du Général de Gaulle | 77 | 77140 | Nemours | Second_Œuvre | Ouvertures intérieures
Lot 3 | 138735 | COMMISSARIAT DE POLICE DE NEMOURS | 427975 | bât 1 commissariat | 1, avenue du Général de Gaulle | 77 | 77140 | Nemours | Second_Œuvre | Signalétique
Lot 3 | 138735 | COMMISSARIAT DE POLICE DE NEMOURS | BTEMP081 |  | 1, avenue du Général de Gaulle | 77 | 77140 | Nemours | Fermetures_Automatiques | Portail coulissant | PPA-00320 | 1 | U | FADINI FIBO 300 | portail coulissant lg 4000 x h 2000 mm FIBO300 cde MODULIS3V pkg Barry
Lot 3 | 138736 | BUREAU DE POLICE D'OZOIR-LA-FERRIERE | 208643 | POSTE DE POLICE URBAINE DE PROXIMITE 77330 OZOIR LA FERRIERE | 4, rue Jean Mermoz | 77 | 77330 | Ozoir-la-Ferrière | Clos_et_Couvert | Structure
Lot 3 | 138736 | BUREAU DE POLICE D'OZOIR-LA-FERRIERE | 208643 | POSTE DE POLICE URBAINE DE PROXIMITE 77330 OZOIR LA FERRIERE | 4, rue Jean Mermoz | 77 | 77330 | Ozoir-la-Ferrière | Clos_et_Couvert | Couverture extérieure
Lot 3 | 138736 | BUREAU DE POLICE D'OZOIR-LA-FERRIERE | 208643 | POSTE DE POLICE URBAINE DE PROXIMITE 77330 OZOIR LA FERRIERE | 4, rue Jean Mermoz | 77 | 77330 | Ozoir-la-Ferrière | Clos_et_Couvert | Façade
Lot 3 | 138736 | BUREAU DE POLICE D'OZOIR-LA-FERRIERE | 208643 | POSTE DE POLICE URBAINE DE PROXIMITE 77330 OZOIR LA FERRIERE | 4, rue Jean Mermoz | 77 | 77330 | Ozoir-la-Ferrière | Clos_et_Couvert | Ouvertures extérieures
Lot 3 | 138736 | BUREAU DE POLICE D'OZOIR-LA-FERRIERE | 208643 | POSTE DE POLICE URBAINE DE PROXIMITE 77330 OZOIR LA FERRIERE | 4, rue Jean Mermoz | 77 | 77330 | Ozoir-la-Ferrière | Clos_et_Couvert | Couverture-Charpente
Lot 3 | 138736 | BUREAU DE POLICE D'OZOIR-LA-FERRIERE | 208643 | POSTE DE POLICE URBAINE DE PROXIMITE 77330 OZOIR LA FERRIERE | 4, rue Jean Mermoz | 77 | 77330 | Ozoir-la-Ferrière | Clos_et_Couvert | Structure
Lot 3 | 138736 | BUREAU DE POLICE D'OZOIR-LA-FERRIERE | 208643 | POSTE DE POLICE URBAINE DE PROXIMITE 77330 OZOIR LA FERRIERE | 4, rue Jean Mermoz | 77 | 77330 | Ozoir-la-Ferrière | Clos_et_Couvert | couverture extérieure
Lot 3 | 138736 | BUREAU DE POLICE D'OZOIR-LA-FERRIERE | 208643 | POSTE DE POLICE URBAINE DE PROXIMITE 77330 OZOIR LA FERRIERE | 4, rue Jean Mermoz | 77 | 77330 | Ozoir-la-Ferrière | Clos_et_Couvert | Façade
Lot 3 | 138736 | BUREAU DE POLICE D'OZOIR-LA-FERRIERE | 208643 | POSTE DE POLICE URBAINE DE PROXIMITE 77330 OZOIR LA FERRIERE | 4, rue Jean Mermoz | 77 | 77330 | Ozoir-la-Ferrière | Clos_et_Couvert | Ouvertures extérieures
Lot 3 | 138736 | BUREAU DE POLICE D'OZOIR-LA-FERRIERE | 208643 | POSTE DE POLICE URBAINE DE PROXIMITE 77330 OZOIR LA FERRIERE | 4, rue Jean Mermoz | 77 | 77330 | Ozoir-la-Ferrière | Clos_et_Couvert | Couverture-Charpente
Lot 3 | 138736 | BUREAU DE POLICE D'OZOIR-LA-FERRIERE | 208643 | POSTE DE POLICE URBAINE DE PROXIMITE 77330 OZOIR LA FERRIERE | 4, rue Jean Mermoz | 77 | 77330 | Ozoir-la-Ferrière | Second_Œuvre | Sols
Lot 3 | 138736 | BUREAU DE POLICE D'OZOIR-LA-FERRIERE | 208643 | POSTE DE POLICE URBAINE DE PROXIMITE 77330 OZOIR LA FERRIERE | 4, rue Jean Mermoz | 77 | 77330 | Ozoir-la-Ferrière | Second_Œuvre | Murs intérieurs
Lot 3 | 138736 | BUREAU DE POLICE D'OZOIR-LA-FERRIERE | 208643 | POSTE DE POLICE URBAINE DE PROXIMITE 77330 OZOIR LA FERRIERE | 4, rue Jean Mermoz | 77 | 77330 | Ozoir-la-Ferrière | Second_Œuvre | Plafonds intérieurs
Lot 3 | 138736 | BUREAU DE POLICE D'OZOIR-LA-FERRIERE | 208643 | POSTE DE POLICE URBAINE DE PROXIMITE 77330 OZOIR LA FERRIERE | 4, rue Jean Mermoz | 77 | 77330 | Ozoir-la-Ferrière | Second_Œuvre | Ouvertures intérieures
Lot 3 | 138736 | BUREAU DE POLICE D'OZOIR-LA-FERRIERE | 208643 | POSTE DE POLICE URBAINE DE PROXIMITE 77330 OZOIR LA FERRIERE | 4, rue Jean Mermoz | 77 | 77330 | Ozoir-la-Ferrière | Second_Œuvre | Signalétique
Lot 3 | 138736 | BUREAU DE POLICE D'OZOIR-LA-FERRIERE | 208643 | POSTE DE POLICE URBAINE DE PROXIMITE 77330 OZOIR LA FERRIERE | 4, rue Jean Mermoz | 77 | 77330 | Ozoir-la-Ferrière | Second_Œuvre | Sols
Lot 3 | 138736 | BUREAU DE POLICE D'OZOIR-LA-FERRIERE | 208643 | POSTE DE POLICE URBAINE DE PROXIMITE 77330 OZOIR LA FERRIERE | 4, rue Jean Mermoz | 77 | 77330 | Ozoir-la-Ferrière | Second_Œuvre | Murs intérieurs
Lot 3 | 138736 | BUREAU DE POLICE D'OZOIR-LA-FERRIERE | 208643 | POSTE DE POLICE URBAINE DE PROXIMITE 77330 OZOIR LA FERRIERE | 4, rue Jean Mermoz | 77 | 77330 | Ozoir-la-Ferrière | Second_Œuvre | Plafonds intérieurs
Lot 3 | 138736 | BUREAU DE POLICE D'OZOIR-LA-FERRIERE | 208643 | POSTE DE POLICE URBAINE DE PROXIMITE 77330 OZOIR LA FERRIERE | 4, rue Jean Mermoz | 77 | 77330 | Ozoir-la-Ferrière | Second_Œuvre | Ouvertures intérieures
Lot 3 | 138736 | BUREAU DE POLICE D'OZOIR-LA-FERRIERE | 208643 | POSTE DE POLICE URBAINE DE PROXIMITE 77330 OZOIR LA FERRIERE | 4, rue Jean Mermoz | 77 | 77330 | Ozoir-la-Ferrière | Second_Œuvre | Signalétique
Lot 3 | 138740 | HOTEL DE POLICE DE CHESSY | 208272 | COMMISSARIAT DE POLICE | Rue du Grand Secours | 77 | 77700 | Chessy | Assainissement _Relevage des eaux | Pompe de relevage | RLV-00164
Lot 3 | 138740 | HOTEL DE POLICE DE CHESSY | 208272 | COMMISSARIAT DE POLICE | Rue du Grand Secours | 77 | 77700 | Chessy | Assainissement _Relevage des eaux | Pompe de relevage | RLV-00165
Lot 3 | 138740 | HOTEL DE POLICE DE CHESSY | 208272 | COMMISSARIAT DE POLICE | Rue du Grand Secours | 77 | 77700 | Chessy | Assainissement _Relevage des eaux | Pompe de relevage | RLV-00166
Lot 3 | 138740 | HOTEL DE POLICE DE CHESSY | 208272 | COMMISSARIAT DE POLICE | Rue du Grand Secours | 77 | 77700 | Chessy | Assainissement _Relevage des eaux | Pompe de relevage | RLV-00167
Lot 3 | 138740 | HOTEL DE POLICE DE CHESSY | 208272 | COMMISSARIAT DE POLICE | Rue du Grand Secours | 77 | 77700 | Chessy | Assainissement _Relevage des eaux | Fosse EP/EV | RLV-00328
Lot 3 | 138740 | HOTEL DE POLICE DE CHESSY | 208272 | COMMISSARIAT DE POLICE | Rue du Grand Secours | 77 | 77700 | Chessy | Assainissement _Relevage des eaux | Fosse EP/EV | RLV-00329
Lot 3 | 138740 | HOTEL DE POLICE DE CHESSY | 208272 | COMMISSARIAT DE POLICE | Rue du Grand Secours | 77 | 77700 | Chessy | Clos_et_Couvert | Structure
Lot 3 | 138740 | HOTEL DE POLICE DE CHESSY | 208272 | COMMISSARIAT DE POLICE | Rue du Grand Secours | 77 | 77700 | Chessy | Clos_et_Couvert | Couverture extérieure
Lot 3 | 138740 | HOTEL DE POLICE DE CHESSY | 208272 | COMMISSARIAT DE POLICE | Rue du Grand Secours | 77 | 77700 | Chessy | Clos_et_Couvert | Façade
Lot 3 | 138740 | HOTEL DE POLICE DE CHESSY | 208272 | COMMISSARIAT DE POLICE | Rue du Grand Secours | 77 | 77700 | Chessy | Clos_et_Couvert | Ouvertures extérieures
Lot 3 | 138740 | HOTEL DE POLICE DE CHESSY | 208272 | COMMISSARIAT DE POLICE | Rue du Grand Secours | 77 | 77700 | Chessy | Clos_et_Couvert | Couverture-Charpente
Lot 3 | 138740 | HOTEL DE POLICE DE CHESSY | 208272 | COMMISSARIAT DE POLICE | Rue du Grand Secours | 77 | 77700 | Chessy | Clos_et_Couvert | Structure
Lot 3 | 138740 | HOTEL DE POLICE DE CHESSY | 208272 | COMMISSARIAT DE POLICE | Rue du Grand Secours | 77 | 77700 | Chessy | Clos_et_Couvert | couverture extérieure
Lot 3 | 138740 | HOTEL DE POLICE DE CHESSY | 208272 | COMMISSARIAT DE POLICE | Rue du Grand Secours | 77 | 77700 | Chessy | Clos_et_Couvert | Façade
Lot 3 | 138740 | HOTEL DE POLICE DE CHESSY | 208272 | COMMISSARIAT DE POLICE | Rue du Grand Secours | 77 | 77700 | Chessy | Clos_et_Couvert | Ouvertures extérieures
Lot 3 | 138740 | HOTEL DE POLICE DE CHESSY | 208272 | COMMISSARIAT DE POLICE | Rue du Grand Secours | 77 | 77700 | Chessy | Clos_et_Couvert | Couverture-Charpente
Lot 3 | 138740 | HOTEL DE POLICE DE CHESSY | 208272 | COMMISSARIAT DE POLICE | Rue du Grand Secours | 77 | 77700 | Chessy | Fermetures_Automatiques | Portail battant | PPA-00365 | 1 | U | DEA | portail 2 vtx lg 6414 x h 2113 mm DEA LIVI 500 cde PIC4420 entrée pkg ss porche
Lot 3 | 138740 | HOTEL DE POLICE DE CHESSY | 208272 | COMMISSARIAT DE POLICE | Rue du Grand Secours | 77 | 77700 | Chessy | Fermetures_Automatiques | Porte sectionnelle | PPA-00366 | 1 | U | SAFIR | porte sectionnelle SAFIR ASTEC lg 5285 x h 3200 mm motorisé pkg s-sol
Lot 3 | 138740 | HOTEL DE POLICE DE CHESSY | 208272 | COMMISSARIAT DE POLICE | Rue du Grand Secours | 77 | 77700 | Chessy | Fermetures_Automatiques | Portail coulissant | PPA-00367 | 1 | U | AFCA REVERS | portail coulissant lg 7000 h 2320 mm AFCA revers cde starteco sortie pkg Hergé
Lot 3 | 138740 | HOTEL DE POLICE DE CHESSY | 208272 | COMMISSARIAT DE POLICE | Rue du Grand Secours | 77 | 77700 | Chessy | Second_Œuvre | Sols
Lot 3 | 138740 | HOTEL DE POLICE DE CHESSY | 208272 | COMMISSARIAT DE POLICE | Rue du Grand Secours | 77 | 77700 | Chessy | Second_Œuvre | Murs intérieurs
Lot 3 | 138740 | HOTEL DE POLICE DE CHESSY | 208272 | COMMISSARIAT DE POLICE | Rue du Grand Secours | 77 | 77700 | Chessy | Second_Œuvre | Plafonds intérieurs
Lot 3 | 138740 | HOTEL DE POLICE DE CHESSY | 208272 | COMMISSARIAT DE POLICE | Rue du Grand Secours | 77 | 77700 | Chessy | Second_Œuvre | Ouvertures intérieures
Lot 3 | 138740 | HOTEL DE POLICE DE CHESSY | 208272 | COMMISSARIAT DE POLICE | Rue du Grand Secours | 77 | 77700 | Chessy | Second_Œuvre | Signalétique
Lot 3 | 138740 | HOTEL DE POLICE DE CHESSY | 208272 | COMMISSARIAT DE POLICE | Rue du Grand Secours | 77 | 77700 | Chessy | Second_Œuvre | Sols
Lot 3 | 138740 | HOTEL DE POLICE DE CHESSY | 208272 | COMMISSARIAT DE POLICE | Rue du Grand Secours | 77 | 77700 | Chessy | Second_Œuvre | Murs intérieurs
Lot 3 | 138740 | HOTEL DE POLICE DE CHESSY | 208272 | COMMISSARIAT DE POLICE | Rue du Grand Secours | 77 | 77700 | Chessy | Second_Œuvre | Plafonds intérieurs
Lot 3 | 138740 | HOTEL DE POLICE DE CHESSY | 208272 | COMMISSARIAT DE POLICE | Rue du Grand Secours | 77 | 77700 | Chessy | Second_Œuvre | Ouvertures intérieures
Lot 3 | 138740 | HOTEL DE POLICE DE CHESSY | 208272 | COMMISSARIAT DE POLICE | Rue du Grand Secours | 77 | 77700 | Chessy | Second_Œuvre | Signalétique
Lot 3 | 138798 | COMMISSARIAT DE POLICE DES LILAS | 208879 | COMMISSARIAT DE CIRCONSCRIPTION | 55/57, boulevard Eugène Decros | 93 | 93260 | Les Lilas | Assainissement _Relevage des eaux | Fosse EP | RLV-00346
Lot 3 | 138798 | COMMISSARIAT DE POLICE DES LILAS | 208879 | COMMISSARIAT DE CIRCONSCRIPTION | 55/57, boulevard Eugène Decros | 93 | 93260 | Les Lilas | Clos_et_Couvert | Structure
Lot 3 | 138798 | COMMISSARIAT DE POLICE DES LILAS | 208879 | COMMISSARIAT DE CIRCONSCRIPTION | 55/57, boulevard Eugène Decros | 93 | 93260 | Les Lilas | Clos_et_Couvert | Couverture extérieure |  | 540 | m² |  | Toiture gravillons
Lot 3 | 138798 | COMMISSARIAT DE POLICE DES LILAS | 208879 | COMMISSARIAT DE CIRCONSCRIPTION | 55/57, boulevard Eugène Decros | 93 | 93260 | Les Lilas | Clos_et_Couvert | Façade |  |  |  |  | Façade maçonnée
Lot 3 | 138798 | COMMISSARIAT DE POLICE DES LILAS | 208879 | COMMISSARIAT DE CIRCONSCRIPTION | 55/57, boulevard Eugène Decros | 93 | 93260 | Les Lilas | Clos_et_Couvert | Ouvertures extérieures
Lot 3 | 138798 | COMMISSARIAT DE POLICE DES LILAS | 208879 | COMMISSARIAT DE CIRCONSCRIPTION | 55/57, boulevard Eugène Decros | 93 | 93260 | Les Lilas | Clos_et_Couvert | Couverture-Charpente
Lot 3 | 138798 | COMMISSARIAT DE POLICE DES LILAS | 208879 | COMMISSARIAT DE CIRCONSCRIPTION | 55/57, boulevard Eugène Decros | 93 | 93260 | Les Lilas | Clos_et_Couvert | Structure
Lot 3 | 138798 | COMMISSARIAT DE POLICE DES LILAS | 208879 | COMMISSARIAT DE CIRCONSCRIPTION | 55/57, boulevard Eugène Decros | 93 | 93260 | Les Lilas | Clos_et_Couvert | couverture extérieure
Lot 3 | 138798 | COMMISSARIAT DE POLICE DES LILAS | 208879 | COMMISSARIAT DE CIRCONSCRIPTION | 55/57, boulevard Eugène Decros | 93 | 93260 | Les Lilas | Clos_et_Couvert | Façade
Lot 3 | 138798 | COMMISSARIAT DE POLICE DES LILAS | 208879 | COMMISSARIAT DE CIRCONSCRIPTION | 55/57, boulevard Eugène Decros | 93 | 93260 | Les Lilas | Clos_et_Couvert | Ouvertures extérieures
Lot 3 | 138798 | COMMISSARIAT DE POLICE DES LILAS | 208879 | COMMISSARIAT DE CIRCONSCRIPTION | 55/57, boulevard Eugène Decros | 93 | 93260 | Les Lilas | Clos_et_Couvert | Couverture-Charpente
Lot 3 | 138798 | COMMISSARIAT DE POLICE DES LILAS | 208879 | COMMISSARIAT DE CIRCONSCRIPTION | 55/57, boulevard Eugène Decros | 93 | 93260 | Les Lilas | Second_Œuvre | Sols
Lot 3 | 138798 | COMMISSARIAT DE POLICE DES LILAS | 208879 | COMMISSARIAT DE CIRCONSCRIPTION | 55/57, boulevard Eugène Decros | 93 | 93260 | Les Lilas | Second_Œuvre | Murs intérieurs
Lot 3 | 138798 | COMMISSARIAT DE POLICE DES LILAS | 208879 | COMMISSARIAT DE CIRCONSCRIPTION | 55/57, boulevard Eugène Decros | 93 | 93260 | Les Lilas | Second_Œuvre | Plafonds intérieurs
Lot 3 | 138798 | COMMISSARIAT DE POLICE DES LILAS | 208879 | COMMISSARIAT DE CIRCONSCRIPTION | 55/57, boulevard Eugène Decros | 93 | 93260 | Les Lilas | Second_Œuvre | Ouvertures intérieures
Lot 3 | 138798 | COMMISSARIAT DE POLICE DES LILAS | 208879 | COMMISSARIAT DE CIRCONSCRIPTION | 55/57, boulevard Eugène Decros | 93 | 93260 | Les Lilas | Second_Œuvre | Signalétique
Lot 3 | 138798 | COMMISSARIAT DE POLICE DES LILAS | 208879 | COMMISSARIAT DE CIRCONSCRIPTION | 55/57, boulevard Eugène Decros | 93 | 93260 | Les Lilas | Second_Œuvre | Sols
Lot 3 | 138798 | COMMISSARIAT DE POLICE DES LILAS | 208879 | COMMISSARIAT DE CIRCONSCRIPTION | 55/57, boulevard Eugène Decros | 93 | 93260 | Les Lilas | Second_Œuvre | Murs intérieurs
Lot 3 | 138798 | COMMISSARIAT DE POLICE DES LILAS | 208879 | COMMISSARIAT DE CIRCONSCRIPTION | 55/57, boulevard Eugène Decros | 93 | 93260 | Les Lilas | Second_Œuvre | Plafonds intérieurs
Lot 3 | 138798 | COMMISSARIAT DE POLICE DES LILAS | 208879 | COMMISSARIAT DE CIRCONSCRIPTION | 55/57, boulevard Eugène Decros | 93 | 93260 | Les Lilas | Second_Œuvre | Ouvertures intérieures
Lot 3 | 138798 | COMMISSARIAT DE POLICE DES LILAS | 208879 | COMMISSARIAT DE CIRCONSCRIPTION | 55/57, boulevard Eugène Decros | 93 | 93260 | Les Lilas | Second_Œuvre | Signalétique
Lot 3 | 138804 | HOTEL DE POLICE DE BOBIGNY | 208969 | HOTEL DE POLICE | 45, rue de Carency | 93 | 93000 | Bobigny | Assainissement _Relevage des eaux | Pompe de relevage | RLV-00189
Lot 3 | 138804 | HOTEL DE POLICE DE BOBIGNY | 208969 | HOTEL DE POLICE | 45, rue de Carency | 93 | 93000 | Bobigny | Assainissement _Relevage des eaux | Pompe de relevage | RLV-00190
Lot 3 | 138804 | HOTEL DE POLICE DE BOBIGNY | 208969 | HOTEL DE POLICE | 45, rue de Carency | 93 | 93000 | Bobigny | Assainissement _Relevage des eaux | Fosse EP | RLV-00337
Lot 3 | 138804 | HOTEL DE POLICE DE BOBIGNY | 208969 | HOTEL DE POLICE | 45, rue de Carency | 93 | 93000 | Bobigny | Assainissement _Relevage des eaux | Fosse EP | RLV-00338
Lot 3 | 138804 | HOTEL DE POLICE DE BOBIGNY | 208969 | HOTEL DE POLICE | 45, rue de Carency | 93 | 93000 | Bobigny | Assainissement _Relevage des eaux | Fosse EP | RLV-00339
Lot 3 | 138804 | HOTEL DE POLICE DE BOBIGNY | 208969 | HOTEL DE POLICE | 45, rue de Carency | 93 | 93000 | Bobigny | Assainissement _Relevage des eaux | Fosse hydrocarbures | RLV-00340
Lot 3 | 138804 | HOTEL DE POLICE DE BOBIGNY | 208969 | HOTEL DE POLICE | 45, rue de Carency | 93 | 93000 | Bobigny | Clos_et_Couvert | Structure |  | 4500 | m² |  | La structure du bâtiment est de type poteaux poutres. | La structure du bâtiment semble en bon état.
Lot 3 | 138804 | HOTEL DE POLICE DE BOBIGNY | 208969 | HOTEL DE POLICE | 45, rue de Carency | 93 | 93000 | Bobigny | Clos_et_Couvert | Toiture terrasse inaccessible |  | 3100 | m² |  | Les toitures du bâtiment sont de type toiture terrasse inaccessible avec étanchéité bitumineuse. | Une toiture présentait des problèmes d'étanchéité. L'eau a du mal à s'évacuer à de nombreux endroit. Un test de recherche de fuite était en cours lors de la visite. De plus l'isolation des gaines de ventilation ou de chauffage arrivant en toiture avait été déradé par les oiseaux ce qui salissait beaucoup les toitures.
Lot 3 | 138804 | HOTEL DE POLICE DE BOBIGNY | 208969 | HOTEL DE POLICE | 45, rue de Carency | 93 | 93000 | Bobigny | Clos_et_Couvert | Façade enduite ou parement pierre ou métal. |  | 4500 | m² |  | Les façades du bâtiment sont de plusieurs types, enduit, parement pierre ou parement métallique. | Les façades sont en bon état avec quelques légères traces de salissure à certain endroit.
Lot 3 | 138804 | HOTEL DE POLICE DE BOBIGNY | 208969 | HOTEL DE POLICE | 45, rue de Carency | 93 | 93000 | Bobigny | Clos_et_Couvert | Menuiseries extérieures double vitrage |  | 1500 | m² |  | Les menuiseries extérieurs sont en double vitrage. Datant du début des années 2000, leurs performances thermiques sont moyennes. | La majorité des fenêtres sont en bon état. Certaine présente quelques traces d'usure du à l'usage notamment dans les bureaux de l'ancienne zone de détention administrative.
Lot 3 | 138804 | HOTEL DE POLICE DE BOBIGNY | 208969 | HOTEL DE POLICE | 45, rue de Carency | 93 | 93000 | Bobigny | Clos_et_Couvert | Toiture terrasse |  | 3100 | m² |  | La toiture est de type toiture terrasse. | La structure de la toiture n'a pas pu être observé à cause des faux plafonds mais semble en bon état.
Lot 3 | 138804 | HOTEL DE POLICE DE BOBIGNY | 208969 | HOTEL DE POLICE | 45, rue de Carency | 93 | 93000 | Bobigny | Fermetures_Automatiques | Portail battant | PPA-00776 | 1 | U | NC | portail 2 vtx lg 4000 x h 4000 mm manuelle accès sous sol rue lorraine
Lot 3 | 138804 | HOTEL DE POLICE DE BOBIGNY | 208969 | HOTEL DE POLICE | 45, rue de Carency | 93 | 93000 | Bobigny | Fermetures_Automatiques | Portail battant | PPA-00777 | 1 | U | MONSEIGNEUR CHAMBORT | portail 2 vtx lg 4000 x h 4000 chambord750 modulis3 accès principal rue lorraine
Lot 3 | 138804 | HOTEL DE POLICE DE BOBIGNY | 208969 | HOTEL DE POLICE | 45, rue de Carency | 93 | 93000 | Bobigny | Fermetures_Automatiques | Porte rapide | PPA-00778 | 1 | U | EFAFLEX | porte sectionnelle à enroulement rapide h.4500 x l.3500 mm (ligne d'arbre à 5000 / 5500 mm), automatique de marque efaflex, type efa-sst-s, premium année 2014
Lot 3 | 138804 | HOTEL DE POLICE DE BOBIGNY | 208969 | HOTEL DE POLICE | 45, rue de Carency | 93 | 93000 | Bobigny | Fermetures_Automatiques | Porte basculante | PPA-00779 | 1 | U | SAFIR 400 | porte baculante safir S400 tôle lisse SAF40915 lg 4800 x h 2290 mm pkg personnel
Lot 3 | 138804 | HOTEL DE POLICE DE BOBIGNY | 208969 | HOTEL DE POLICE | 45, rue de Carency | 93 | 93000 | Bobigny | Second_Œuvre | Sol en carrelage, linoléum, résine ou béton ciré. |  | 8900 | m² |  | Les sols du bâtiment sont assez diversifié. Le sols des bureaux de l'ancien centre de détention administrative à été refait récemment en résine et celui du couloir d'une aile en béton ciré. Les autres sols sont en linoléum ou carrelage selon l'usage. | La majorité des sols présentent des traces d'usage à part celui en béton ciré récemment refait. Le sols en résine, bien que pratiquement neuf, présente déjà des traces dû au déplacement des chaises en salle de pause.
Lot 3 | 138804 | HOTEL DE POLICE DE BOBIGNY | 208969 | HOTEL DE POLICE | 45, rue de Carency | 93 | 93000 | Bobigny | Second_Œuvre | Murs intérieurs en plâtre |  | 12000 | m² |  | Les murs intérieurs sont majoritairement recouvert de plâtre et ou de carrelage. | Les murs intérieurs sont globalement en bon état.
Lot 3 | 138804 | HOTEL DE POLICE DE BOBIGNY | 208969 | HOTEL DE POLICE | 45, rue de Carency | 93 | 93000 | Bobigny | Second_Œuvre | Plafond intérieur plâtre ou faux plafond. |  | 8900 | m² |  | Les plafonds intérieurs son principalement en dalle de faux plafond ou en plâtre. | Les plafonds sont visiblement en bon état à part dans une douche ou le manque de ventilation provoque des moisissures. Dans les vestiaires du sous sol, quelques dalles de faux plafond étaient manquantes.
Lot 3 | 138804 | HOTEL DE POLICE DE BOBIGNY | 208969 | HOTEL DE POLICE | 45, rue de Carency | 93 | 93000 | Bobigny | Second_Œuvre | Ouvertures intérieures porte simple bois |  | 700 | m² |  | Les ouvertures intérieur du bâtiment sont des portes en bois. Les portes menant à des zones à accès réglementée sont plus sécurisées | Aucun problème rencontré
Lot 3 | 138804 | HOTEL DE POLICE DE BOBIGNY | 208969 | HOTEL DE POLICE | 45, rue de Carency | 93 | 93000 | Bobigny | Second_Œuvre | Signalétique |  | 20 | m² |  | La signalétique du bâtiment est satisfaisante. | Aucun problème rencontré
Lot 3 | 138876 | COMMISSARIAT DE POLICE DE GAGNY | 205188 | COMMISSARIAT DE CIRCONSCRIPTION | 13, rue Parmentier | 93 | 93220 | Gagny | Assainissement _Relevage des eaux | Pompe de relevage | RLV-00204
Lot 3 | 138876 | COMMISSARIAT DE POLICE DE GAGNY | 205188 | COMMISSARIAT DE CIRCONSCRIPTION | 13, rue Parmentier | 93 | 93220 | Gagny | Assainissement _Relevage des eaux | Pompe de relevage | RLV-00205
Lot 3 | 138876 | COMMISSARIAT DE POLICE DE GAGNY | 205188 | COMMISSARIAT DE CIRCONSCRIPTION | 13, rue Parmentier | 93 | 93220 | Gagny | Assainissement _Relevage des eaux | Fosse de décantation | RLV-00361
Lot 3 | 138876 | COMMISSARIAT DE POLICE DE GAGNY | 205188 | COMMISSARIAT DE CIRCONSCRIPTION | 13, rue Parmentier | 93 | 93220 | Gagny | Clos_et_Couvert | Structure |  | 481 | m² |  | Eléments porteurs verticaux, structure en beton | La structure est en bonne état.
Lot 3 | 138876 | COMMISSARIAT DE POLICE DE GAGNY | 205188 | COMMISSARIAT DE CIRCONSCRIPTION | 13, rue Parmentier | 93 | 93220 | Gagny | Clos_et_Couvert | Couverture extérieure |  | 355 | m² |  | La couverture extérieure n'a pas pu être observée. | La couverture extérieure n'a pas pu être observée.
Lot 3 | 138876 | COMMISSARIAT DE POLICE DE GAGNY | 205188 | COMMISSARIAT DE CIRCONSCRIPTION | 13, rue Parmentier | 93 | 93220 | Gagny | Clos_et_Couvert | Façade |  | 481 | m² |  | La Facade est recouverte d'un enduit. | Façade en bonne état rien à signaler
Lot 3 | 138876 | COMMISSARIAT DE POLICE DE GAGNY | 205188 | COMMISSARIAT DE CIRCONSCRIPTION | 13, rue Parmentier | 93 | 93220 | Gagny | Clos_et_Couvert | Ouvertures extérieures |  | 481 | m² |  | Menuiseries double vitrage | Les menuiseries sont en bonne état. . Aucune dégradation n'a été constatée.
Lot 3 | 138876 | COMMISSARIAT DE POLICE DE GAGNY | 205188 | COMMISSARIAT DE CIRCONSCRIPTION | 13, rue Parmentier | 93 | 93220 | Gagny | Clos_et_Couvert | Couverture-Charpente |  | 355 | m² |  | La couverture extérieure n'a pas pu être observée. | La couverture extérieure n'a pas pu être observée.
Lot 3 | 138876 | COMMISSARIAT DE POLICE DE GAGNY | 205188 | COMMISSARIAT DE CIRCONSCRIPTION | 13, rue Parmentier | 93 | 93220 | Gagny | Fermetures_Automatiques | Portail battant | PPA-00810 | 1 | U | FAAC 400CBAC | portail 2 vtx lg 3000 x h 4000 mm motorisé FAAC 400 CBAC cde E145 accès pkg
Lot 3 | 138876 | COMMISSARIAT DE POLICE DE GAGNY | 205188 | COMMISSARIAT DE CIRCONSCRIPTION | 13, rue Parmentier | 93 | 93220 | Gagny | Fermetures_Automatiques | Porte basculante | PPA-00811 | 1 | U | SAFIR 400 | porte basculante S400 AERO PLUO SAF.38653 lg 4000 x h 2680 mm RAL 7021 acces pkg
Lot 3 | 138876 | COMMISSARIAT DE POLICE DE GAGNY | 205188 | COMMISSARIAT DE CIRCONSCRIPTION | 13, rue Parmentier | 93 | 93220 | Gagny | Second_Œuvre | Sols intérieur |  | 1420 | m² |  | Sol de type lino | L’État du sol est en état correcte.
Lot 3 | 138876 | COMMISSARIAT DE POLICE DE GAGNY | 205188 | COMMISSARIAT DE CIRCONSCRIPTION | 13, rue Parmentier | 93 | 93220 | Gagny | Second_Œuvre | Murs intérieurs |  | 481 | m² |  | La majorités des parois intérieures est en papier de verre | L'ensemble des murs intérieurs sont en état corrects malgré quelques traces d'usure.
Lot 3 | 138876 | COMMISSARIAT DE POLICE DE GAGNY | 205188 | COMMISSARIAT DE CIRCONSCRIPTION | 13, rue Parmentier | 93 | 93220 | Gagny | Second_Œuvre | Plafonds intérieurs |  | 1420 | m² |  | Dalle de faux plafond dans la quasi totalité du bâtiment | les dalles de faux-plafond sont en bonne état .
Lot 3 | 138876 | COMMISSARIAT DE POLICE DE GAGNY | 205188 | COMMISSARIAT DE CIRCONSCRIPTION | 13, rue Parmentier | 93 | 93220 | Gagny | Second_Œuvre | Ouvertures intérieures |  | 190 | m² |  | Les menuiseries intérieures sont principalement composées de portes en bois peintes. | Les menuiseries bois sont en bonne état sur les dormants des portes et les battant
Lot 3 | 138876 | COMMISSARIAT DE POLICE DE GAGNY | 205188 | COMMISSARIAT DE CIRCONSCRIPTION | 13, rue Parmentier | 93 | 93220 | Gagny | Second_Œuvre | Signalétique |  | 20 | m² |  | La signalétique est composé de plans utilisé pour l'évacuation des locaux. | La signalétique est en bon état. D'autres signalétiques sont présents sur site telles que des étiquettes sur les portes de bureaux, des adhésifs au sol à l'accueil, …).
Lot 3 | 138892 | COMMISSARIAT SUBDIVISIONNAIRE DE SAINT-DENIS | 192843 | COMMISSARIAT SUBDIVISIONNAIRE | 35/39, rue du Landy | 93 | 93200 | Saint-Denis | Assainissement _Relevage des eaux | Fosse de décantation | RLV-00350
Lot 3 | 138892 | COMMISSARIAT SUBDIVISIONNAIRE DE SAINT-DENIS | 192843 | COMMISSARIAT SUBDIVISIONNAIRE | 35/39, rue du Landy | 93 | 93200 | Saint-Denis | Assainissement _Relevage des eaux | Fosse hydrocarbures | RLV-00351
Lot 3 | 138892 | COMMISSARIAT SUBDIVISIONNAIRE DE SAINT-DENIS | 192843 | COMMISSARIAT SUBDIVISIONNAIRE | 35/39, rue du Landy | 93 | 93200 | Saint-Denis | Assainissement _Relevage des eaux | Fosse hydrocarbures | RLV-00352
Lot 3 | 138892 | COMMISSARIAT SUBDIVISIONNAIRE DE SAINT-DENIS | 192843 | COMMISSARIAT SUBDIVISIONNAIRE | 35/39, rue du Landy | 93 | 93200 | Saint-Denis | Clos_et_Couvert | Structure |  | 1106 | m² |  | Les façade du nord commissariat est composée d'une ossature métallique soutenant des façades en baie vitrée. | La structure est en bonne état.
Lot 3 | 138892 | COMMISSARIAT SUBDIVISIONNAIRE DE SAINT-DENIS | 192843 | COMMISSARIAT SUBDIVISIONNAIRE | 35/39, rue du Landy | 93 | 93200 | Saint-Denis | Clos_et_Couvert | Couverture extérieure |  | 393 | m² |  | La couverture n'a pas pu être observée, car le dernier niveau n'a pas pu être visité. | La couverture n'a pas pu être observée, car le dernier niveau n'a pas pu être visité.
Lot 3 | 138892 | COMMISSARIAT SUBDIVISIONNAIRE DE SAINT-DENIS | 192843 | COMMISSARIAT SUBDIVISIONNAIRE | 35/39, rue du Landy | 93 | 93200 | Saint-Denis | Clos_et_Couvert | Façade |  | 1106 | m² |  | Le commissariat de police présente une façade composée de baies vitrées double vitrage et de façade métallique. | Bon état général de la façade
Lot 3 | 138892 | COMMISSARIAT SUBDIVISIONNAIRE DE SAINT-DENIS | 192843 | COMMISSARIAT SUBDIVISIONNAIRE | 35/39, rue du Landy | 93 | 93200 | Saint-Denis | Clos_et_Couvert | Ouvertures extérieures |  | 332 | m² |  | Fenêtres doubles vitrage châssis en aluminium | Bon état général des menuiseries.
Lot 3 | 138892 | COMMISSARIAT SUBDIVISIONNAIRE DE SAINT-DENIS | 192843 | COMMISSARIAT SUBDIVISIONNAIRE | 35/39, rue du Landy | 93 | 93200 | Saint-Denis | Clos_et_Couvert | Couverture-Charpente |  | 393 | m² |  | La couverture n'a pas pu être observée, car le dernier niveau n'a pu être visité. | La couverture n'a pas pu être observée, car le dernier niveau n'a pu être visité.
Lot 3 | 138892 | COMMISSARIAT SUBDIVISIONNAIRE DE SAINT-DENIS | 192843 | COMMISSARIAT SUBDIVISIONNAIRE | 35/39, rue du Landy | 93 | 93200 | Saint-Denis | Fermetures_Automatiques | Portail battant | PPA-00802 | 1 | U | FAAC 400CBAC | portail 2 vtx lamy lg 4000 x h 2200 mm moteur FAAC 400CBAC E145 accès pkg
Lot 3 | 138892 | COMMISSARIAT SUBDIVISIONNAIRE DE SAINT-DENIS | 192843 | COMMISSARIAT SUBDIVISIONNAIRE | 35/39, rue du Landy | 93 | 93200 | Saint-Denis | Second_Œuvre | Sols intérieurs |  | 1967 | m² |  | Le revêtement du sol est majoritairement composé de carrelage. | Les sols revêtus de carrelage sont en bon état.
Lot 3 | 138892 | COMMISSARIAT SUBDIVISIONNAIRE DE SAINT-DENIS | 192843 | COMMISSARIAT SUBDIVISIONNAIRE | 35/39, rue du Landy | 93 | 93200 | Saint-Denis | Second_Œuvre | Murs intérieurs |  | 11106 | m² |  | La majorités des parois intérieures est en placoplâtre | Aucune pathologie observée.
Lot 3 | 138892 | COMMISSARIAT SUBDIVISIONNAIRE DE SAINT-DENIS | 192843 | COMMISSARIAT SUBDIVISIONNAIRE | 35/39, rue du Landy | 93 | 93200 | Saint-Denis | Second_Œuvre | Plafonds intérieurs |  | 1967 | m² |  | La majorité des plafonds sont composé des dalles de faux plafond . | Aucune pathologie observée.
Lot 3 | 138892 | COMMISSARIAT SUBDIVISIONNAIRE DE SAINT-DENIS | 192843 | COMMISSARIAT SUBDIVISIONNAIRE | 35/39, rue du Landy | 93 | 93200 | Saint-Denis | Second_Œuvre | Ouvertures intérieures |  | 190 | m² |  | Les menuiseries intérieures sont principalement composées de portes en bois peintes. | Aucune pathologie observée.
Lot 3 | 138892 | COMMISSARIAT SUBDIVISIONNAIRE DE SAINT-DENIS | 192843 | COMMISSARIAT SUBDIVISIONNAIRE | 35/39, rue du Landy | 93 | 93200 | Saint-Denis | Second_Œuvre | Signalétique |  | 20 | m² |  | La signalétique est composé de plans utilisé pour l'évacuation des locaux. | La signalétique est en bon état. D'autres signalétiques sont présents sur site telles que des étiquettes sur les portes de bureaux, des adhésifs au sol à l'accueil, …).
Lot 3 | 139026 | COMMISSARIAT DE POLICE DE VILLEPINTE | 209413 | COMMISSARIAT DE CIRCONSCRIPTION | 1/3, avenue Jean Fourgeaud | 93 | 93420 | Villepinte | Assainissement _Relevage des eaux | Pompe de relevage | RLV-00238
Lot 3 | 139026 | COMMISSARIAT DE POLICE DE VILLEPINTE | 209413 | COMMISSARIAT DE CIRCONSCRIPTION | 1/3, avenue Jean Fourgeaud | 93 | 93420 | Villepinte | Assainissement _Relevage des eaux | Pompe de relevage | RLV-00239
Lot 3 | 139026 | COMMISSARIAT DE POLICE DE VILLEPINTE | 209413 | COMMISSARIAT DE CIRCONSCRIPTION | 1/3, avenue Jean Fourgeaud | 93 | 93420 | Villepinte | Clos_et_Couvert | Structure |  | 0 | 0 |  | Le bâtiment présente une structure mixte de type poteaux-dalles et murs porteurs. | 0
Lot 3 | 139026 | COMMISSARIAT DE POLICE DE VILLEPINTE | 209413 | COMMISSARIAT DE CIRCONSCRIPTION | 1/3, avenue Jean Fourgeaud | 93 | 93420 | Villepinte | Clos_et_Couvert | Couverture extérieure |  | 0 | 0 |  | Les toitures du bâtiment sont de type toiture terrasse et couverture métallique. | La toiture terrasse n'a pas pu être visitée lors de la visite du site.
Lot 3 | 139026 | COMMISSARIAT DE POLICE DE VILLEPINTE | 209413 | COMMISSARIAT DE CIRCONSCRIPTION | 1/3, avenue Jean Fourgeaud | 93 | 93420 | Villepinte | Clos_et_Couvert | Façade |  | 0 | 0 |  | Les façades du bâtiment sont en béton. Les murs présentent différents types de revêtement : béton nu, bardage métallique et parement pierre. | 0
Lot 3 | 139026 | COMMISSARIAT DE POLICE DE VILLEPINTE | 209413 | COMMISSARIAT DE CIRCONSCRIPTION | 1/3, avenue Jean Fourgeaud | 93 | 93420 | Villepinte | Clos_et_Couvert | Ouvertures extérieures |  | 0 | 0 |  | Le bâtiment présente des fenêtres de type double vitrage fin sur cadre aluminium. | 0
Lot 3 | 139026 | COMMISSARIAT DE POLICE DE VILLEPINTE | 209413 | COMMISSARIAT DE CIRCONSCRIPTION | 1/3, avenue Jean Fourgeaud | 93 | 93420 | Villepinte | Clos_et_Couvert | Couverture - Charpente |  | 0 | 0 |  | La couverture du bâtiment ne présente pas de défauts d'étanchéité. | 0
Lot 3 | 139026 | COMMISSARIAT DE POLICE DE VILLEPINTE | 209413 | COMMISSARIAT DE CIRCONSCRIPTION | 1/3, avenue Jean Fourgeaud | 93 | 93420 | Villepinte | Fermetures_Automatiques | Portail coulissant | PPA-00840 | 1 | U | FADINI MEC 200 | portail coulissant sur rail couleur vert ral 6005, lg 5000 (5700 total) x h 2300mm, motorisation par opérateur Mec200 triphasé, modulis 3 avec variateur
Lot 3 | 139026 | COMMISSARIAT DE POLICE DE VILLEPINTE | 209413 | COMMISSARIAT DE CIRCONSCRIPTION | 1/3, avenue Jean Fourgeaud | 93 | 93420 | Villepinte | Fermetures_Automatiques | Porte sectionnelle | PPA-00841 | 1 | U | HORMANN SPU F42 | porte sectionnelle hormann spu f42 l 4000 x h 3000 mm motorisée wa400
Lot 3 | 139026 | COMMISSARIAT DE POLICE DE VILLEPINTE | 209413 | COMMISSARIAT DE CIRCONSCRIPTION | 1/3, avenue Jean Fourgeaud | 93 | 93420 | Villepinte | Fermetures_Automatiques | Porte piétonne battante | PPA-00842 | 1 | U | NC | portillon piéton manuel située coté int droit du portail
Lot 3 | 139026 | COMMISSARIAT DE POLICE DE VILLEPINTE | 209413 | COMMISSARIAT DE CIRCONSCRIPTION | 1/3, avenue Jean Fourgeaud | 93 | 93420 | Villepinte | Second_Œuvre | Sols |  | 0 | 0 |  | Le bâtiment présente des revêtements de sols de type carrelage et linoléum. | 0
Lot 3 | 139026 | COMMISSARIAT DE POLICE DE VILLEPINTE | 209413 | COMMISSARIAT DE CIRCONSCRIPTION | 1/3, avenue Jean Fourgeaud | 93 | 93420 | Villepinte | Second_Œuvre | Murs |  | 0 | 0 |  | Les murs du bâtiment présentent des revêtements de type peinture, carrelage, papier peint et bardage métallique. | Certains murs présentent des décollements de peinture et de papier peint.
Lot 3 | 139026 | COMMISSARIAT DE POLICE DE VILLEPINTE | 209413 | COMMISSARIAT DE CIRCONSCRIPTION | 1/3, avenue Jean Fourgeaud | 93 | 93420 | Villepinte | Second_Œuvre | Plafonds |  | 0 | 0 |  | Les plafonds du bâtiment présentent des revêtements de type faux plafond métallique, peinture, faux plafond plâtre.
Lot 3 | 139026 | COMMISSARIAT DE POLICE DE VILLEPINTE | 209413 | COMMISSARIAT DE CIRCONSCRIPTION | 1/3, avenue Jean Fourgeaud | 93 | 93420 | Villepinte | Second_Œuvre | Ouvertures intérieures |  | 0 | 0 |  | Le bâtiment présente des portes intérieures en bois. | 0
Lot 3 | 139026 | COMMISSARIAT DE POLICE DE VILLEPINTE | 209413 | COMMISSARIAT DE CIRCONSCRIPTION | 1/3, avenue Jean Fourgeaud | 93 | 93420 | Villepinte | Second_Œuvre | Signalétique |  | 0 | 0 |  | Les plans d'évacuation et BAES sont bien présents. | 0
Lot 3 | 139163 | COMMISSARIAT DE POLICE DE LIVRY-GARGAN | 383355 | EX COMMISSARIAT DE POLICE DE LIVRY-GARGAN | 95, avenue Aristide Briand | 93 | 93190 | Livry-Gargan | Assainissement _Relevage des eaux | Fosse EP | RLV-00347
Lot 3 | 139163 | COMMISSARIAT DE POLICE DE LIVRY-GARGAN | 383355 | EX COMMISSARIAT DE POLICE DE LIVRY-GARGAN | 95, avenue Aristide Briand | 93 | 93190 | Livry-Gargan | Clos_et_Couvert | Structure |  | 0 | 0 |  | 0 | 0
Lot 3 | 139163 | COMMISSARIAT DE POLICE DE LIVRY-GARGAN | 383355 | EX COMMISSARIAT DE POLICE DE LIVRY-GARGAN | 95, avenue Aristide Briand | 93 | 93190 | Livry-Gargan | Clos_et_Couvert | couverture extérieure |  | 0 | 0 |  | 0 | 0
Lot 3 | 139163 | COMMISSARIAT DE POLICE DE LIVRY-GARGAN | 383355 | EX COMMISSARIAT DE POLICE DE LIVRY-GARGAN | 95, avenue Aristide Briand | 93 | 93190 | Livry-Gargan | Clos_et_Couvert | Façade |  | 0 | 0 |  | 0 | 0
Lot 3 | 139163 | COMMISSARIAT DE POLICE DE LIVRY-GARGAN | 383355 | EX COMMISSARIAT DE POLICE DE LIVRY-GARGAN | 95, avenue Aristide Briand | 93 | 93190 | Livry-Gargan | Clos_et_Couvert | Ouvertures extérieures |  | 0 | 0 |  | 0 | 0
Lot 3 | 139163 | COMMISSARIAT DE POLICE DE LIVRY-GARGAN | 383355 | EX COMMISSARIAT DE POLICE DE LIVRY-GARGAN | 95, avenue Aristide Briand | 93 | 93190 | Livry-Gargan | Clos_et_Couvert | Couverture-Charpente |  | 0 | 0 |  | 0 | 0
Lot 3 | 139163 | COMMISSARIAT DE POLICE DE LIVRY-GARGAN | 383355 | EX COMMISSARIAT DE POLICE DE LIVRY-GARGAN | 95, avenue Aristide Briand | 93 | 93190 | Livry-Gargan | Fermetures_Automatiques | Portail coulissant | PPA-00797 | 1 | U | FAAC 844 ERZ16 | portail coulissant lg 4760 x h 2350 mm FAAC 844 780D pkg aristid briand
Lot 3 | 139163 | COMMISSARIAT DE POLICE DE LIVRY-GARGAN | 383355 | EX COMMISSARIAT DE POLICE DE LIVRY-GARGAN | 95, avenue Aristide Briand | 93 | 93190 | Livry-Gargan | Fermetures_Automatiques | Portail coulissant | PPA-00798 | 1 | U | FAAC 844 ERZ16 | portail coulissant lg 5780 x h 2370 mm FAAC 844 cde 780D situé av sully pkg ss
Lot 3 | 139163 | COMMISSARIAT DE POLICE DE LIVRY-GARGAN | 383355 | EX COMMISSARIAT DE POLICE DE LIVRY-GARGAN | 95, avenue Aristide Briand | 93 | 93190 | Livry-Gargan | Fermetures_Automatiques | Porte basculante | PPA-00799 | 1 | U | SAFIR 400 | porte basculante SAFIR 400 PLUO lg 4500 x h 3000 mm n°34671 av sully pkg ss
Lot 3 | 139163 | COMMISSARIAT DE POLICE DE LIVRY-GARGAN | 383355 | EX COMMISSARIAT DE POLICE DE LIVRY-GARGAN | 95, avenue Aristide Briand | 93 | 93190 | Livry-Gargan | Fermetures_Automatiques | Portail coulissant | PPA-00800 | 1 | U | FAAC 844 ERZ16 | portail coulissant lg 4760 x h 2350mm FAAC 844 cde 780D Pkg ext av Sully
Lot 3 | 139163 | COMMISSARIAT DE POLICE DE LIVRY-GARGAN | 383355 | EX COMMISSARIAT DE POLICE DE LIVRY-GARGAN | 95, avenue Aristide Briand | 93 | 93190 | Livry-Gargan | Fermetures_Automatiques | Porte piétonne battante | PPA-00801 | 1 | U | NC | portillon piéton manuel située avenue sully
Lot 3 | 139163 | COMMISSARIAT DE POLICE DE LIVRY-GARGAN | 383355 | EX COMMISSARIAT DE POLICE DE LIVRY-GARGAN | 95, avenue Aristide Briand | 93 | 93190 | Livry-Gargan | Second_Œuvre | Sols |  | 0 | 0 |  | 0 | 0
Lot 3 | 139163 | COMMISSARIAT DE POLICE DE LIVRY-GARGAN | 383355 | EX COMMISSARIAT DE POLICE DE LIVRY-GARGAN | 95, avenue Aristide Briand | 93 | 93190 | Livry-Gargan | Second_Œuvre | Murs intérieurs |  | 0 | 0 |  | 0 | 0
Lot 3 | 139163 | COMMISSARIAT DE POLICE DE LIVRY-GARGAN | 383355 | EX COMMISSARIAT DE POLICE DE LIVRY-GARGAN | 95, avenue Aristide Briand | 93 | 93190 | Livry-Gargan | Second_Œuvre | Plafonds intérieurs |  | 0 | 0 |  | 0 | 0
Lot 3 | 139163 | COMMISSARIAT DE POLICE DE LIVRY-GARGAN | 383355 | EX COMMISSARIAT DE POLICE DE LIVRY-GARGAN | 95, avenue Aristide Briand | 93 | 93190 | Livry-Gargan | Second_Œuvre | Ouvertures intérieures |  | 0 | 0 |  | 0 | 0
Lot 3 | 139163 | COMMISSARIAT DE POLICE DE LIVRY-GARGAN | 383355 | EX COMMISSARIAT DE POLICE DE LIVRY-GARGAN | 95, avenue Aristide Briand | 93 | 93190 | Livry-Gargan | Second_Œuvre | Signalétique |  | 0 | 0 |  | 0 | 0
Lot 3 | 140465 | HOTEL DE POLICE DE MEAUX | 208529 | bâtiment 1 | 44/46, avenue du Président Salvador Allende | 77 | 77100 | Meaux | Clos_et_Couvert | Structure |  | 0 | 0 |  | 0 | 0
Lot 3 | 140465 | HOTEL DE POLICE DE MEAUX | 208529 | bâtiment 1 | 44/46, avenue du Président Salvador Allende | 77 | 77100 | Meaux | Clos_et_Couvert | couverture extérieure |  | 0 | 0 |  | 0 | 0
Lot 3 | 140465 | HOTEL DE POLICE DE MEAUX | 208529 | bâtiment 1 | 44/46, avenue du Président Salvador Allende | 77 | 77100 | Meaux | Clos_et_Couvert | Façades |  | 0 | 0 |  | 0 | 0
Lot 3 | 140465 | HOTEL DE POLICE DE MEAUX | 208529 | bâtiment 1 | 44/46, avenue du Président Salvador Allende | 77 | 77100 | Meaux | Clos_et_Couvert | Ouvertures extérieures |  | 0 | 0 |  | 0 | 0
Lot 3 | 140465 | HOTEL DE POLICE DE MEAUX | 208529 | bâtiment 1 | 44/46, avenue du Président Salvador Allende | 77 | 77100 | Meaux | Clos_et_Couvert | Couverture-Charpente |  | 0 | 0 |  | 0 | 0
Lot 3 | 140465 | HOTEL DE POLICE DE MEAUX | 208529 | bâtiment 1 | 44/46, avenue du Président Salvador Allende | 77 | 77100 | Meaux | Second_Œuvre | Sols |  | 0 | 0 |  | 0 | 0
Lot 3 | 140465 | HOTEL DE POLICE DE MEAUX | 208529 | bâtiment 1 | 44/46, avenue du Président Salvador Allende | 77 | 77100 | Meaux | Second_Œuvre | Murs intérieurs |  | 0 | 0 |  | 0 | 0
Lot 3 | 140465 | HOTEL DE POLICE DE MEAUX | 208529 | bâtiment 1 | 44/46, avenue du Président Salvador Allende | 77 | 77100 | Meaux | Second_Œuvre | Plafonds intérieurs |  | 0 | 0 |  | 0 | 0
Lot 3 | 140465 | HOTEL DE POLICE DE MEAUX | 208529 | bâtiment 1 | 44/46, avenue du Président Salvador Allende | 77 | 77100 | Meaux | Second_Œuvre | Ouvertures intérieures |  | 0 | 0 |  | 0 | 0
Lot 3 | 140465 | HOTEL DE POLICE DE MEAUX | 208529 | bâtiment 1 | 44/46, avenue du Président Salvador Allende | 77 | 77100 | Meaux | Second_Œuvre | Signalétique |  | 0 | 0 |  | 0 | 0
Lot 3 | 140465 | HOTEL DE POLICE DE MEAUX | 368037 | Bâtiment 2 | 44/46, avenue du Président Salvador Allende | 77 | 77100 | Meaux | Clos_et_Couvert | Structure
Lot 3 | 140465 | HOTEL DE POLICE DE MEAUX | 368037 | Bâtiment 2 | 44/46, avenue du Président Salvador Allende | 77 | 77100 | Meaux | Clos_et_Couvert | Couverture extérieure
Lot 3 | 140465 | HOTEL DE POLICE DE MEAUX | 368037 | Bâtiment 2 | 44/46, avenue du Président Salvador Allende | 77 | 77100 | Meaux | Clos_et_Couvert | Façade
Lot 3 | 140465 | HOTEL DE POLICE DE MEAUX | 368037 | Bâtiment 2 | 44/46, avenue du Président Salvador Allende | 77 | 77100 | Meaux | Clos_et_Couvert | Ouvertures extérieures
Lot 3 | 140465 | HOTEL DE POLICE DE MEAUX | 368037 | Bâtiment 2 | 44/46, avenue du Président Salvador Allende | 77 | 77100 | Meaux | Clos_et_Couvert | Couverture-Charpente
Lot 3 | 140465 | HOTEL DE POLICE DE MEAUX | 368037 | Bâtiment 2 | 44/46, avenue du Président Salvador Allende | 77 | 77100 | Meaux | Clos_et_Couvert | Structure
Lot 3 | 140465 | HOTEL DE POLICE DE MEAUX | 368037 | Bâtiment 2 | 44/46, avenue du Président Salvador Allende | 77 | 77100 | Meaux | Clos_et_Couvert | couverture extérieure
Lot 3 | 140465 | HOTEL DE POLICE DE MEAUX | 368037 | Bâtiment 2 | 44/46, avenue du Président Salvador Allende | 77 | 77100 | Meaux | Clos_et_Couvert | Façade
Lot 3 | 140465 | HOTEL DE POLICE DE MEAUX | 368037 | Bâtiment 2 | 44/46, avenue du Président Salvador Allende | 77 | 77100 | Meaux | Clos_et_Couvert | Ouvertures extérieures
Lot 3 | 140465 | HOTEL DE POLICE DE MEAUX | 368037 | Bâtiment 2 | 44/46, avenue du Président Salvador Allende | 77 | 77100 | Meaux | Clos_et_Couvert | Couverture-Charpente
Lot 3 | 140465 | HOTEL DE POLICE DE MEAUX | 368037 | Bâtiment 2 | 44/46, avenue du Président Salvador Allende | 77 | 77100 | Meaux | Second_Œuvre | Sols
Lot 3 | 140465 | HOTEL DE POLICE DE MEAUX | 368037 | Bâtiment 2 | 44/46, avenue du Président Salvador Allende | 77 | 77100 | Meaux | Second_Œuvre | Murs intérieurs
Lot 3 | 140465 | HOTEL DE POLICE DE MEAUX | 368037 | Bâtiment 2 | 44/46, avenue du Président Salvador Allende | 77 | 77100 | Meaux | Second_Œuvre | Plafonds intérieurs
Lot 3 | 140465 | HOTEL DE POLICE DE MEAUX | 368037 | Bâtiment 2 | 44/46, avenue du Président Salvador Allende | 77 | 77100 | Meaux | Second_Œuvre | Ouvertures intérieures
Lot 3 | 140465 | HOTEL DE POLICE DE MEAUX | 368037 | Bâtiment 2 | 44/46, avenue du Président Salvador Allende | 77 | 77100 | Meaux | Second_Œuvre | Signalétique
Lot 3 | 140465 | HOTEL DE POLICE DE MEAUX | 368037 | Bâtiment 2 | 44/46, avenue du Président Salvador Allende | 77 | 77100 | Meaux | Second_Œuvre | Sols
Lot 3 | 140465 | HOTEL DE POLICE DE MEAUX | 368037 | Bâtiment 2 | 44/46, avenue du Président Salvador Allende | 77 | 77100 | Meaux | Second_Œuvre | Murs intérieurs
Lot 3 | 140465 | HOTEL DE POLICE DE MEAUX | 368037 | Bâtiment 2 | 44/46, avenue du Président Salvador Allende | 77 | 77100 | Meaux | Second_Œuvre | Plafonds intérieurs
Lot 3 | 140465 | HOTEL DE POLICE DE MEAUX | 368037 | Bâtiment 2 | 44/46, avenue du Président Salvador Allende | 77 | 77100 | Meaux | Second_Œuvre | Ouvertures intérieures
Lot 3 | 140465 | HOTEL DE POLICE DE MEAUX | 368037 | Bâtiment 2 | 44/46, avenue du Président Salvador Allende | 77 | 77100 | Meaux | Second_Œuvre | Signalétique
Lot 3 | 140465 | HOTEL DE POLICE DE MEAUX | 368149 | Bâtiment 3 | 44/46, avenue du Président Salvador Allende | 77 | 77100 | Meaux | Clos_et_Couvert | Structure
Lot 3 | 140465 | HOTEL DE POLICE DE MEAUX | 368149 | Bâtiment 3 | 44/46, avenue du Président Salvador Allende | 77 | 77100 | Meaux | Clos_et_Couvert | Couverture extérieure
Lot 3 | 140465 | HOTEL DE POLICE DE MEAUX | 368149 | Bâtiment 3 | 44/46, avenue du Président Salvador Allende | 77 | 77100 | Meaux | Clos_et_Couvert | Façade
Lot 3 | 140465 | HOTEL DE POLICE DE MEAUX | 368149 | Bâtiment 3 | 44/46, avenue du Président Salvador Allende | 77 | 77100 | Meaux | Clos_et_Couvert | Ouvertures extérieures
Lot 3 | 140465 | HOTEL DE POLICE DE MEAUX | 368149 | Bâtiment 3 | 44/46, avenue du Président Salvador Allende | 77 | 77100 | Meaux | Clos_et_Couvert | Couverture-Charpente
Lot 3 | 140465 | HOTEL DE POLICE DE MEAUX | 368149 | Bâtiment 3 | 44/46, avenue du Président Salvador Allende | 77 | 77100 | Meaux | Clos_et_Couvert | Structure
Lot 3 | 140465 | HOTEL DE POLICE DE MEAUX | 368149 | Bâtiment 3 | 44/46, avenue du Président Salvador Allende | 77 | 77100 | Meaux | Clos_et_Couvert | couverture extérieure
Lot 3 | 140465 | HOTEL DE POLICE DE MEAUX | 368149 | Bâtiment 3 | 44/46, avenue du Président Salvador Allende | 77 | 77100 | Meaux | Clos_et_Couvert | Façade
Lot 3 | 140465 | HOTEL DE POLICE DE MEAUX | 368149 | Bâtiment 3 | 44/46, avenue du Président Salvador Allende | 77 | 77100 | Meaux | Clos_et_Couvert | Ouvertures extérieures
Lot 3 | 140465 | HOTEL DE POLICE DE MEAUX | 368149 | Bâtiment 3 | 44/46, avenue du Président Salvador Allende | 77 | 77100 | Meaux | Clos_et_Couvert | Couverture-Charpente
Lot 3 | 140465 | HOTEL DE POLICE DE MEAUX | 368149 | Bâtiment 3 | 44/46, avenue du Président Salvador Allende | 77 | 77100 | Meaux | Second_Œuvre | Sols
Lot 3 | 140465 | HOTEL DE POLICE DE MEAUX | 368149 | Bâtiment 3 | 44/46, avenue du Président Salvador Allende | 77 | 77100 | Meaux | Second_Œuvre | Murs intérieurs
Lot 3 | 140465 | HOTEL DE POLICE DE MEAUX | 368149 | Bâtiment 3 | 44/46, avenue du Président Salvador Allende | 77 | 77100 | Meaux | Second_Œuvre | Plafonds intérieurs
Lot 3 | 140465 | HOTEL DE POLICE DE MEAUX | 368149 | Bâtiment 3 | 44/46, avenue du Président Salvador Allende | 77 | 77100 | Meaux | Second_Œuvre | Ouvertures intérieures
Lot 3 | 140465 | HOTEL DE POLICE DE MEAUX | 368149 | Bâtiment 3 | 44/46, avenue du Président Salvador Allende | 77 | 77100 | Meaux | Second_Œuvre | Signalétique
Lot 3 | 140465 | HOTEL DE POLICE DE MEAUX | 368149 | Bâtiment 3 | 44/46, avenue du Président Salvador Allende | 77 | 77100 | Meaux | Second_Œuvre | Sols
Lot 3 | 140465 | HOTEL DE POLICE DE MEAUX | 368149 | Bâtiment 3 | 44/46, avenue du Président Salvador Allende | 77 | 77100 | Meaux | Second_Œuvre | Murs intérieurs
Lot 3 | 140465 | HOTEL DE POLICE DE MEAUX | 368149 | Bâtiment 3 | 44/46, avenue du Président Salvador Allende | 77 | 77100 | Meaux | Second_Œuvre | Plafonds intérieurs
Lot 3 | 140465 | HOTEL DE POLICE DE MEAUX | 368149 | Bâtiment 3 | 44/46, avenue du Président Salvador Allende | 77 | 77100 | Meaux | Second_Œuvre | Ouvertures intérieures
Lot 3 | 140465 | HOTEL DE POLICE DE MEAUX | 368149 | Bâtiment 3 | 44/46, avenue du Président Salvador Allende | 77 | 77100 | Meaux | Second_Œuvre | Signalétique
Lot 3 | 140465 | HOTEL DE POLICE DE MEAUX | A préciser |  | 44/46, avenue du Président Salvador Allende | 77 | 77100 | Meaux | Assainissement _Relevage des eaux | Pompe de relevage | RLV-00169
Lot 3 | 140465 | HOTEL DE POLICE DE MEAUX | A préciser |  | 44/46, avenue du Président Salvador Allende | 77 | 77100 | Meaux | Assainissement _Relevage des eaux | Pompe de relevage | RLV-00170
Lot 3 | 140465 | HOTEL DE POLICE DE MEAUX | A préciser |  | 44/46, avenue du Président Salvador Allende | 77 | 77100 | Meaux | Assainissement _Relevage des eaux | Pompe de relevage | RLV-00171
Lot 3 | 140465 | HOTEL DE POLICE DE MEAUX | A préciser |  | 44/46, avenue du Président Salvador Allende | 77 | 77100 | Meaux | Assainissement _Relevage des eaux | Pompe de relevage | RLV-00172
Lot 3 | 140465 | HOTEL DE POLICE DE MEAUX | A préciser |  | 44/46, avenue du Président Salvador Allende | 77 | 77100 | Meaux | Assainissement _Relevage des eaux | Pompe de relevage | RLV-00173
Lot 3 | 140465 | HOTEL DE POLICE DE MEAUX | A préciser |  | 44/46, avenue du Président Salvador Allende | 77 | 77100 | Meaux | Assainissement _Relevage des eaux | Pompe de relevage | RLV-00174
Lot 3 | 140465 | HOTEL DE POLICE DE MEAUX | A préciser |  | 44/46, avenue du Président Salvador Allende | 77 | 77100 | Meaux | Assainissement _Relevage des eaux | Pompe de relevage | RLV-00175
Lot 3 | 140465 | HOTEL DE POLICE DE MEAUX | A préciser |  | 44/46, avenue du Président Salvador Allende | 77 | 77100 | Meaux | Assainissement _Relevage des eaux | Fosse EU/EV | RLV-00324
Lot 3 | 140465 | HOTEL DE POLICE DE MEAUX | A préciser |  | 44/46, avenue du Président Salvador Allende | 77 | 77100 | Meaux | Assainissement _Relevage des eaux | Fosse EU/EV | RLV-00325
Lot 3 | 140465 | HOTEL DE POLICE DE MEAUX | A préciser |  | 44/46, avenue du Président Salvador Allende | 77 | 77100 | Meaux | Assainissement _Relevage des eaux | Fosse EU/EV | RLV-00326
Lot 3 | 140465 | HOTEL DE POLICE DE MEAUX | A préciser |  | 44/46, avenue du Président Salvador Allende | 77 | 77100 | Meaux | Assainissement _Relevage des eaux | Fosse EU/EV | RLV-00327
Lot 3 | 140465 | HOTEL DE POLICE DE MEAUX | BTEMP068 |  | 44/46, avenue du Président Salvador Allende | 77 | 77100 | Meaux | Fermetures_Automatiques | Porte sectionnelle | PPA-00318 | 1 | U | HORMANN HS7030PU42 | porte sectionnelle rapide Hörmann HS7030PU42 lg 4015 x h 3180 mm entrée Pkg
Lot 3 | 140952 | COMMISSARIAT DE CIRCONSCRIPTION DE BONDY | 203264 | COMMISSARIAT DE CIRCONSCRIPTION | 1, rue Gaston Defferre | 93 | 93140 | Bondy | Assainissement _Relevage des eaux | Pompe de relevage | RLV-00193
Lot 3 | 140952 | COMMISSARIAT DE CIRCONSCRIPTION DE BONDY | 203264 | COMMISSARIAT DE CIRCONSCRIPTION | 1, rue Gaston Defferre | 93 | 93140 | Bondy | Assainissement _Relevage des eaux | Pompe de relevage | RLV-00194
Lot 3 | 140952 | COMMISSARIAT DE CIRCONSCRIPTION DE BONDY | 203264 | COMMISSARIAT DE CIRCONSCRIPTION | 1, rue Gaston Defferre | 93 | 93140 | Bondy | Assainissement _Relevage des eaux | Fosse EP | RLV-00341
Lot 3 | 140952 | COMMISSARIAT DE CIRCONSCRIPTION DE BONDY | 203264 | COMMISSARIAT DE CIRCONSCRIPTION | 1, rue Gaston Defferre | 93 | 93140 | Bondy | Assainissement _Relevage des eaux | Fosse EP | RLV-00342
Lot 3 | 140952 | COMMISSARIAT DE CIRCONSCRIPTION DE BONDY | 203264 | COMMISSARIAT DE CIRCONSCRIPTION | 1, rue Gaston Defferre | 93 | 93140 | Bondy | Clos_et_Couvert | Structure |  | 651 | m² |  | La structure du bâtiment est de type murs porteurs. Les murs extérieur sont en béton d'une épaisseur d'environ 20cm. | La structure de bâtiment semble en bon état apparent.
Lot 3 | 140952 | COMMISSARIAT DE CIRCONSCRIPTION DE BONDY | 203264 | COMMISSARIAT DE CIRCONSCRIPTION | 1, rue Gaston Defferre | 93 | 93140 | Bondy | Clos_et_Couvert | Toiture terrasse |  | 382 | m² |  | La toiture est de type toiture inaccessible gravillonnée. | La toiture semble en bon état apparent avec cependant le développement de végétation mais l'étanchéité de celle ci est endommagé ce qui provoque des infiltrations d'eau.
Lot 3 | 140952 | COMMISSARIAT DE CIRCONSCRIPTION DE BONDY | 203264 | COMMISSARIAT DE CIRCONSCRIPTION | 1, rue Gaston Defferre | 93 | 93140 | Bondy | Clos_et_Couvert | Façade enduit béton |  | 651 | m² |  | Les façades du bâtiment sont finition enduit béton. | Les façade sont en bon état avec quelques traces de salissure localisées dû à l'usage.
Lot 3 | 140952 | COMMISSARIAT DE CIRCONSCRIPTION DE BONDY | 203264 | COMMISSARIAT DE CIRCONSCRIPTION | 1, rue Gaston Defferre | 93 | 93140 | Bondy | Clos_et_Couvert | Menuiseries simple vitrage en aluminium |  | 163 | m² |  | Les menuiseries sont d'origine et accusent de très mauvaise performances thermiques. | Les menuiseries étant d'origine, elles présentent des traces d'usage et leur étanchéité à l'air est mauvaise.
Lot 3 | 140952 | COMMISSARIAT DE CIRCONSCRIPTION DE BONDY | 203264 | COMMISSARIAT DE CIRCONSCRIPTION | 1, rue Gaston Defferre | 93 | 93140 | Bondy | Clos_et_Couvert | Toiture terrasse |  | 382 | m² |  | Toiture terrasse | La structure de la toiture terrasse n'a pas pu être observé due au faux plafond.
Lot 3 | 140952 | COMMISSARIAT DE CIRCONSCRIPTION DE BONDY | 203264 | COMMISSARIAT DE CIRCONSCRIPTION | 1, rue Gaston Defferre | 93 | 93140 | Bondy | Fermetures_Automatiques | Portail coulissant | PPA-00788 | 1 | U | FAAC 844R | portail coulissant sur rail lg 5000 x h 2000 mm moteur FAAC 844R cde 578D situé pkg ext
Lot 3 | 140952 | COMMISSARIAT DE CIRCONSCRIPTION DE BONDY | 203264 | COMMISSARIAT DE CIRCONSCRIPTION | 1, rue Gaston Defferre | 93 | 93140 | Bondy | Second_Œuvre | Sols en carrelage, linoléum ou béton. |  | 382 | m² |  | Les sols du bâtiment sont en béton, avec revêtement carrelage ou avec un revêtement linoléum pour le rez-de-chaussée. | Les planchers sont globalement en état d'usage. Les plancher en revêtement carrelage et linoléum sont en meilleur état que le plancher revêtement béton qui présente des trace d'usure plus importante.
Lot 3 | 140952 | COMMISSARIAT DE CIRCONSCRIPTION DE BONDY | 203264 | COMMISSARIAT DE CIRCONSCRIPTION | 1, rue Gaston Defferre | 93 | 93140 | Bondy | Second_Œuvre | Murs intérieurs en plâtre peint et/ou carrelage. |  | 800 | m² |  | Les murs intérieurs ont un revêtement en plâtre peint recouvert de carrelage à certain endroit du bâtiment. | Des traces importantes de salissure ont été remarquées à tout les étages à part dans la circulation du R+1 repeinte récemment.
Lot 3 | 140952 | COMMISSARIAT DE CIRCONSCRIPTION DE BONDY | 203264 | COMMISSARIAT DE CIRCONSCRIPTION | 1, rue Gaston Defferre | 93 | 93140 | Bondy | Second_Œuvre | Plafond peint ou en faux plafond |  | 382 | m² |  | Les plafonds intérieurs sont simplement peint au sous sol et en plaques de faux plafonds pour le rez-de-chaussée et les étages. | Les plafonds sont en bon état à part quelques dalles ayant des traces d'humidités.
Lot 3 | 140952 | COMMISSARIAT DE CIRCONSCRIPTION DE BONDY | 203264 | COMMISSARIAT DE CIRCONSCRIPTION | 1, rue Gaston Defferre | 93 | 93140 | Bondy | Second_Œuvre | Portes intérieures en bois simple |  | 80 | m² |  | Ouvertures intérieures par des portes en bois simple. Les portes entre les zones accueillant du public et celle à accès restreins sont naturellement plus sécurisées. | Aucun problème constaté
Lot 3 | 140952 | COMMISSARIAT DE CIRCONSCRIPTION DE BONDY | 203264 | COMMISSARIAT DE CIRCONSCRIPTION | 1, rue Gaston Defferre | 93 | 93140 | Bondy | Second_Œuvre | Signalétique |  | 10 | m² |  | Signalétique du bâtiment correcte et lisible | Aucun problème n'a été remarqué
Lot 3 | 140984 | COMMISSARIAT DE POLICE DE NEUILLY-SUR-MARNE | 195551 | COMMISSARIAT DE CIRCONSCRIPTION | 34, boulevard du Maréchal Foch | 93 | 93330 | Neuilly-sur-Marne | Assainissement _Relevage des eaux | Pompe de relevage | RLV-00210
Lot 3 | 140984 | COMMISSARIAT DE POLICE DE NEUILLY-SUR-MARNE | 195551 | COMMISSARIAT DE CIRCONSCRIPTION | 34, boulevard du Maréchal Foch | 93 | 93330 | Neuilly-sur-Marne | Assainissement _Relevage des eaux | Pompe de relevage | RLV-00211
Lot 3 | 140984 | COMMISSARIAT DE POLICE DE NEUILLY-SUR-MARNE | 195551 | COMMISSARIAT DE CIRCONSCRIPTION | 34, boulevard du Maréchal Foch | 93 | 93330 | Neuilly-sur-Marne | Assainissement _Relevage des eaux | Fosse de décantation | RLV-00363
Lot 3 | 140984 | COMMISSARIAT DE POLICE DE NEUILLY-SUR-MARNE | 195551 | COMMISSARIAT DE CIRCONSCRIPTION | 34, boulevard du Maréchal Foch | 93 | 93330 | Neuilly-sur-Marne | Assainissement _Relevage des eaux | Fosse hydrocarbures | RLV-00364
Lot 3 | 140984 | COMMISSARIAT DE POLICE DE NEUILLY-SUR-MARNE | 195551 | COMMISSARIAT DE CIRCONSCRIPTION | 34, boulevard du Maréchal Foch | 93 | 93330 | Neuilly-sur-Marne | Assainissement _Relevage des eaux | Fosse de décantation | RLV-00365
Lot 3 | 140984 | COMMISSARIAT DE POLICE DE NEUILLY-SUR-MARNE | 195551 | COMMISSARIAT DE CIRCONSCRIPTION | 34, boulevard du Maréchal Foch | 93 | 93330 | Neuilly-sur-Marne | Clos_et_Couvert | Structure |  | 416 | ml |  | Bâtiment ancien : soubassement en pierre élévation en briques structurant en mur porteur Bâtiment récent : structure en béton style poteau poutre ou poteau dalle | Bâtiment ancien : soubassement en pierre élévation en briques structurant en mur porteur Bâtiment récent : structure en béton style poteau poutre ou poteau dalle
Lot 3 | 140984 | COMMISSARIAT DE POLICE DE NEUILLY-SUR-MARNE | 195551 | COMMISSARIAT DE CIRCONSCRIPTION | 34, boulevard du Maréchal Foch | 93 | 93330 | Neuilly-sur-Marne | Clos_et_Couvert | Couverture |  | 483 | m² |  | Couverture zinc pour la partie récente Ardoise pour le batiment récent | Couvertures en bon état
Lot 3 | 140984 | COMMISSARIAT DE POLICE DE NEUILLY-SUR-MARNE | 195551 | COMMISSARIAT DE CIRCONSCRIPTION | 34, boulevard du Maréchal Foch | 93 | 93330 | Neuilly-sur-Marne | Clos_et_Couvert | Façades |  | 966 | m² |  | Bâtiment ancien : Façade en briques apparentes Bâtiment revente : béton avec parement faïence | Façades en bon état général A noter : carreaux de parement ponctuellement fissurés ou cassés Façades encrassées et appuis de fenêtres dégradés pour le bâtiment ancien.
Lot 3 | 140984 | COMMISSARIAT DE POLICE DE NEUILLY-SUR-MARNE | 195551 | COMMISSARIAT DE CIRCONSCRIPTION | 34, boulevard du Maréchal Foch | 93 | 93330 | Neuilly-sur-Marne | Clos_et_Couvert | Mensuieries |  | 322 | m² |  | Menuiseries simple vitrage pour bâtiment ancien > à remplacer Menuiseries double vitrage sur cadre alu pour bâtiment récent, ok. | Les menuiseries d'origine sont très déperditives, tant en terme de déperditions surfaciques par la non qualité de leur vitrage qu'en terme de déperditions par renouvellement d'air (infiltrations d'air très importantes).
Lot 3 | 140984 | COMMISSARIAT DE POLICE DE NEUILLY-SUR-MARNE | 195551 | COMMISSARIAT DE CIRCONSCRIPTION | 34, boulevard du Maréchal Foch | 93 | 93330 | Neuilly-sur-Marne | Clos_et_Couvert | Couverture-Charpente |  | 0 | 0 |  | 0 | 0
Lot 3 | 140984 | COMMISSARIAT DE POLICE DE NEUILLY-SUR-MARNE | 195551 | COMMISSARIAT DE CIRCONSCRIPTION | 34, boulevard du Maréchal Foch | 93 | 93330 | Neuilly-sur-Marne | Fermetures_Automatiques | Portail battant | PPA-00826 | 1 | U | FAAC 400CBAC | portail 2 vtx lg 3200 x h 2700 mm FAAC 400CBAC ZA3 Sortie véhicules (bd foch)
Lot 3 | 140984 | COMMISSARIAT DE POLICE DE NEUILLY-SUR-MARNE | 195551 | COMMISSARIAT DE CIRCONSCRIPTION | 34, boulevard du Maréchal Foch | 93 | 93330 | Neuilly-sur-Marne | Fermetures_Automatiques | Portail battant | PPA-00827 | 1 | U | FAAC 400CBAC | portail 2 vtx lg 4000 x h 2500mm FAAC 400CBAC cde 455D Entrée véhicule rue Penet
Lot 3 | 140984 | COMMISSARIAT DE POLICE DE NEUILLY-SUR-MARNE | 195551 | COMMISSARIAT DE CIRCONSCRIPTION | 34, boulevard du Maréchal Foch | 93 | 93330 | Neuilly-sur-Marne | Fermetures_Automatiques | Porte piétonne battante | PPA-00828 | 1 | U | NC | portillon piéton avec gâche côté entrée avec digicode NORALSY PGP 12/24E
Lot 3 | 140984 | COMMISSARIAT DE POLICE DE NEUILLY-SUR-MARNE | 195551 | COMMISSARIAT DE CIRCONSCRIPTION | 34, boulevard du Maréchal Foch | 93 | 93330 | Neuilly-sur-Marne | Second_Œuvre | Sols |  | 0 | 0 |  | 0 | 0
Lot 3 | 140984 | COMMISSARIAT DE POLICE DE NEUILLY-SUR-MARNE | 195551 | COMMISSARIAT DE CIRCONSCRIPTION | 34, boulevard du Maréchal Foch | 93 | 93330 | Neuilly-sur-Marne | Second_Œuvre | Murs intérieurs |  | 0 | 0 |  | 0 | 0
Lot 3 | 140984 | COMMISSARIAT DE POLICE DE NEUILLY-SUR-MARNE | 195551 | COMMISSARIAT DE CIRCONSCRIPTION | 34, boulevard du Maréchal Foch | 93 | 93330 | Neuilly-sur-Marne | Second_Œuvre | Plafonds intérieurs |  | 0 | 0 |  | 0 | 0
Lot 3 | 140984 | COMMISSARIAT DE POLICE DE NEUILLY-SUR-MARNE | 195551 | COMMISSARIAT DE CIRCONSCRIPTION | 34, boulevard du Maréchal Foch | 93 | 93330 | Neuilly-sur-Marne | Second_Œuvre | Ouvertures intérieures |  | 0 | 0 |  | 0 | 0
Lot 3 | 140984 | COMMISSARIAT DE POLICE DE NEUILLY-SUR-MARNE | 195551 | COMMISSARIAT DE CIRCONSCRIPTION | 34, boulevard du Maréchal Foch | 93 | 93330 | Neuilly-sur-Marne | Second_Œuvre | Signalétique |  | 0 | 0 |  | 0 | 0
Lot 3 | 140984 | COMMISSARIAT DE POLICE DE NEUILLY-SUR-MARNE | 203391 | COMMISSARIAT DE POLICE | 34, boulevard du Maréchal Foch | 93 | 93330 | Neuilly-sur-Marne | Clos_et_Couvert | Structure
Lot 3 | 140984 | COMMISSARIAT DE POLICE DE NEUILLY-SUR-MARNE | 203391 | COMMISSARIAT DE POLICE | 34, boulevard du Maréchal Foch | 93 | 93330 | Neuilly-sur-Marne | Clos_et_Couvert | Couverture extérieure |  |  |  |  | Toiture-terrasse
Lot 3 | 140984 | COMMISSARIAT DE POLICE DE NEUILLY-SUR-MARNE | 203391 | COMMISSARIAT DE POLICE | 34, boulevard du Maréchal Foch | 93 | 93330 | Neuilly-sur-Marne | Clos_et_Couvert | Façade |  |  |  |  | Façade maçonnée
Lot 3 | 140984 | COMMISSARIAT DE POLICE DE NEUILLY-SUR-MARNE | 203391 | COMMISSARIAT DE POLICE | 34, boulevard du Maréchal Foch | 93 | 93330 | Neuilly-sur-Marne | Clos_et_Couvert | Ouvertures extérieures
Lot 3 | 140984 | COMMISSARIAT DE POLICE DE NEUILLY-SUR-MARNE | 203391 | COMMISSARIAT DE POLICE | 34, boulevard du Maréchal Foch | 93 | 93330 | Neuilly-sur-Marne | Clos_et_Couvert | Couverture-Charpente |  |  |  |  | Charpente traditionnelle
Lot 3 | 140984 | COMMISSARIAT DE POLICE DE NEUILLY-SUR-MARNE | 203391 | COMMISSARIAT DE POLICE | 34, boulevard du Maréchal Foch | 93 | 93330 | Neuilly-sur-Marne | Clos_et_Couvert | Structure
Lot 3 | 140984 | COMMISSARIAT DE POLICE DE NEUILLY-SUR-MARNE | 203391 | COMMISSARIAT DE POLICE | 34, boulevard du Maréchal Foch | 93 | 93330 | Neuilly-sur-Marne | Clos_et_Couvert | couverture extérieure
Lot 3 | 140984 | COMMISSARIAT DE POLICE DE NEUILLY-SUR-MARNE | 203391 | COMMISSARIAT DE POLICE | 34, boulevard du Maréchal Foch | 93 | 93330 | Neuilly-sur-Marne | Clos_et_Couvert | Façade
Lot 3 | 140984 | COMMISSARIAT DE POLICE DE NEUILLY-SUR-MARNE | 203391 | COMMISSARIAT DE POLICE | 34, boulevard du Maréchal Foch | 93 | 93330 | Neuilly-sur-Marne | Clos_et_Couvert | Ouvertures extérieures
Lot 3 | 140984 | COMMISSARIAT DE POLICE DE NEUILLY-SUR-MARNE | 203391 | COMMISSARIAT DE POLICE | 34, boulevard du Maréchal Foch | 93 | 93330 | Neuilly-sur-Marne | Clos_et_Couvert | Couverture-Charpente
Lot 3 | 140984 | COMMISSARIAT DE POLICE DE NEUILLY-SUR-MARNE | 203391 | COMMISSARIAT DE POLICE | 34, boulevard du Maréchal Foch | 93 | 93330 | Neuilly-sur-Marne | Second_Œuvre | Sols
Lot 3 | 140984 | COMMISSARIAT DE POLICE DE NEUILLY-SUR-MARNE | 203391 | COMMISSARIAT DE POLICE | 34, boulevard du Maréchal Foch | 93 | 93330 | Neuilly-sur-Marne | Second_Œuvre | Murs intérieurs
Lot 3 | 140984 | COMMISSARIAT DE POLICE DE NEUILLY-SUR-MARNE | 203391 | COMMISSARIAT DE POLICE | 34, boulevard du Maréchal Foch | 93 | 93330 | Neuilly-sur-Marne | Second_Œuvre | Plafonds intérieurs
Lot 3 | 140984 | COMMISSARIAT DE POLICE DE NEUILLY-SUR-MARNE | 203391 | COMMISSARIAT DE POLICE | 34, boulevard du Maréchal Foch | 93 | 93330 | Neuilly-sur-Marne | Second_Œuvre | Ouvertures intérieures
Lot 3 | 140984 | COMMISSARIAT DE POLICE DE NEUILLY-SUR-MARNE | 203391 | COMMISSARIAT DE POLICE | 34, boulevard du Maréchal Foch | 93 | 93330 | Neuilly-sur-Marne | Second_Œuvre | Signalétique
Lot 3 | 140984 | COMMISSARIAT DE POLICE DE NEUILLY-SUR-MARNE | 203391 | COMMISSARIAT DE POLICE | 34, boulevard du Maréchal Foch | 93 | 93330 | Neuilly-sur-Marne | Second_Œuvre | Sols
Lot 3 | 140984 | COMMISSARIAT DE POLICE DE NEUILLY-SUR-MARNE | 203391 | COMMISSARIAT DE POLICE | 34, boulevard du Maréchal Foch | 93 | 93330 | Neuilly-sur-Marne | Second_Œuvre | Murs intérieurs
Lot 3 | 140984 | COMMISSARIAT DE POLICE DE NEUILLY-SUR-MARNE | 203391 | COMMISSARIAT DE POLICE | 34, boulevard du Maréchal Foch | 93 | 93330 | Neuilly-sur-Marne | Second_Œuvre | Plafonds intérieurs
Lot 3 | 140984 | COMMISSARIAT DE POLICE DE NEUILLY-SUR-MARNE | 203391 | COMMISSARIAT DE POLICE | 34, boulevard du Maréchal Foch | 93 | 93330 | Neuilly-sur-Marne | Second_Œuvre | Ouvertures intérieures
Lot 3 | 140984 | COMMISSARIAT DE POLICE DE NEUILLY-SUR-MARNE | 203391 | COMMISSARIAT DE POLICE | 34, boulevard du Maréchal Foch | 93 | 93330 | Neuilly-sur-Marne | Second_Œuvre | Signalétique
Lot 3 | 140984 | COMMISSARIAT DE POLICE DE NEUILLY-SUR-MARNE | 209340 | COMMISSARIAT DE POLICE | 34, boulevard du Maréchal Foch | 93 | 93330 | Neuilly-sur-Marne | Clos_et_Couvert | Structure
Lot 3 | 140984 | COMMISSARIAT DE POLICE DE NEUILLY-SUR-MARNE | 209340 | COMMISSARIAT DE POLICE | 34, boulevard du Maréchal Foch | 93 | 93330 | Neuilly-sur-Marne | Clos_et_Couvert | Couverture extérieure |  |  |  |  | Toiture-terrasse
Lot 3 | 140984 | COMMISSARIAT DE POLICE DE NEUILLY-SUR-MARNE | 209340 | COMMISSARIAT DE POLICE | 34, boulevard du Maréchal Foch | 93 | 93330 | Neuilly-sur-Marne | Clos_et_Couvert | Façade |  |  |  |  | Façade maçonnée
Lot 3 | 140984 | COMMISSARIAT DE POLICE DE NEUILLY-SUR-MARNE | 209340 | COMMISSARIAT DE POLICE | 34, boulevard du Maréchal Foch | 93 | 93330 | Neuilly-sur-Marne | Clos_et_Couvert | Ouvertures extérieures
Lot 3 | 140984 | COMMISSARIAT DE POLICE DE NEUILLY-SUR-MARNE | 209340 | COMMISSARIAT DE POLICE | 34, boulevard du Maréchal Foch | 93 | 93330 | Neuilly-sur-Marne | Clos_et_Couvert | Couverture-Charpente |  |  |  |  | Charpente traditionnelle
Lot 3 | 140984 | COMMISSARIAT DE POLICE DE NEUILLY-SUR-MARNE | 209340 | COMMISSARIAT DE POLICE | 34, boulevard du Maréchal Foch | 93 | 93330 | Neuilly-sur-Marne | Clos_et_Couvert | Structure
Lot 3 | 140984 | COMMISSARIAT DE POLICE DE NEUILLY-SUR-MARNE | 209340 | COMMISSARIAT DE POLICE | 34, boulevard du Maréchal Foch | 93 | 93330 | Neuilly-sur-Marne | Clos_et_Couvert | couverture extérieure
Lot 3 | 140984 | COMMISSARIAT DE POLICE DE NEUILLY-SUR-MARNE | 209340 | COMMISSARIAT DE POLICE | 34, boulevard du Maréchal Foch | 93 | 93330 | Neuilly-sur-Marne | Clos_et_Couvert | Façade
Lot 3 | 140984 | COMMISSARIAT DE POLICE DE NEUILLY-SUR-MARNE | 209340 | COMMISSARIAT DE POLICE | 34, boulevard du Maréchal Foch | 93 | 93330 | Neuilly-sur-Marne | Clos_et_Couvert | Ouvertures extérieures
Lot 3 | 140984 | COMMISSARIAT DE POLICE DE NEUILLY-SUR-MARNE | 209340 | COMMISSARIAT DE POLICE | 34, boulevard du Maréchal Foch | 93 | 93330 | Neuilly-sur-Marne | Clos_et_Couvert | Couverture-Charpente
Lot 3 | 140984 | COMMISSARIAT DE POLICE DE NEUILLY-SUR-MARNE | 209340 | COMMISSARIAT DE POLICE | 34, boulevard du Maréchal Foch | 93 | 93330 | Neuilly-sur-Marne | Second_Œuvre | Sols
Lot 3 | 140984 | COMMISSARIAT DE POLICE DE NEUILLY-SUR-MARNE | 209340 | COMMISSARIAT DE POLICE | 34, boulevard du Maréchal Foch | 93 | 93330 | Neuilly-sur-Marne | Second_Œuvre | Murs intérieurs
Lot 3 | 140984 | COMMISSARIAT DE POLICE DE NEUILLY-SUR-MARNE | 209340 | COMMISSARIAT DE POLICE | 34, boulevard du Maréchal Foch | 93 | 93330 | Neuilly-sur-Marne | Second_Œuvre | Plafonds intérieurs
Lot 3 | 140984 | COMMISSARIAT DE POLICE DE NEUILLY-SUR-MARNE | 209340 | COMMISSARIAT DE POLICE | 34, boulevard du Maréchal Foch | 93 | 93330 | Neuilly-sur-Marne | Second_Œuvre | Ouvertures intérieures
Lot 3 | 140984 | COMMISSARIAT DE POLICE DE NEUILLY-SUR-MARNE | 209340 | COMMISSARIAT DE POLICE | 34, boulevard du Maréchal Foch | 93 | 93330 | Neuilly-sur-Marne | Second_Œuvre | Signalétique
Lot 3 | 140984 | COMMISSARIAT DE POLICE DE NEUILLY-SUR-MARNE | 209340 | COMMISSARIAT DE POLICE | 34, boulevard du Maréchal Foch | 93 | 93330 | Neuilly-sur-Marne | Second_Œuvre | Sols
Lot 3 | 140984 | COMMISSARIAT DE POLICE DE NEUILLY-SUR-MARNE | 209340 | COMMISSARIAT DE POLICE | 34, boulevard du Maréchal Foch | 93 | 93330 | Neuilly-sur-Marne | Second_Œuvre | Murs intérieurs
Lot 3 | 140984 | COMMISSARIAT DE POLICE DE NEUILLY-SUR-MARNE | 209340 | COMMISSARIAT DE POLICE | 34, boulevard du Maréchal Foch | 93 | 93330 | Neuilly-sur-Marne | Second_Œuvre | Plafonds intérieurs
Lot 3 | 140984 | COMMISSARIAT DE POLICE DE NEUILLY-SUR-MARNE | 209340 | COMMISSARIAT DE POLICE | 34, boulevard du Maréchal Foch | 93 | 93330 | Neuilly-sur-Marne | Second_Œuvre | Ouvertures intérieures
Lot 3 | 140984 | COMMISSARIAT DE POLICE DE NEUILLY-SUR-MARNE | 209340 | COMMISSARIAT DE POLICE | 34, boulevard du Maréchal Foch | 93 | 93330 | Neuilly-sur-Marne | Second_Œuvre | Signalétique
Lot 3 | 140985 | COMMISSARIAT DE POLICE DE BAGNOLET | 208931 | COMMISSARIAT SUBDIVISIONNAIRE | 4/20, rue Malmaison | 93 | 93170 | Bagnolet | Clos_et_Couvert | Structure
Lot 3 | 140985 | COMMISSARIAT DE POLICE DE BAGNOLET | 208931 | COMMISSARIAT SUBDIVISIONNAIRE | 4/20, rue Malmaison | 93 | 93170 | Bagnolet | Clos_et_Couvert | Couverture extérieure
Lot 3 | 140985 | COMMISSARIAT DE POLICE DE BAGNOLET | 208931 | COMMISSARIAT SUBDIVISIONNAIRE | 4/20, rue Malmaison | 93 | 93170 | Bagnolet | Clos_et_Couvert | Façade |  |  |  |  | Maçonnée | Bâtiment marie ( rdc en bail) / fermé depuis mes VU23
Lot 3 | 140985 | COMMISSARIAT DE POLICE DE BAGNOLET | 208931 | COMMISSARIAT SUBDIVISIONNAIRE | 4/20, rue Malmaison | 93 | 93170 | Bagnolet | Clos_et_Couvert | Ouvertures extérieures
Lot 3 | 140985 | COMMISSARIAT DE POLICE DE BAGNOLET | 208931 | COMMISSARIAT SUBDIVISIONNAIRE | 4/20, rue Malmaison | 93 | 93170 | Bagnolet | Clos_et_Couvert | Couverture-Charpente
Lot 3 | 140985 | COMMISSARIAT DE POLICE DE BAGNOLET | 208931 | COMMISSARIAT SUBDIVISIONNAIRE | 4/20, rue Malmaison | 93 | 93170 | Bagnolet | Clos_et_Couvert | Structure
Lot 3 | 140985 | COMMISSARIAT DE POLICE DE BAGNOLET | 208931 | COMMISSARIAT SUBDIVISIONNAIRE | 4/20, rue Malmaison | 93 | 93170 | Bagnolet | Clos_et_Couvert | couverture extérieure
Lot 3 | 140985 | COMMISSARIAT DE POLICE DE BAGNOLET | 208931 | COMMISSARIAT SUBDIVISIONNAIRE | 4/20, rue Malmaison | 93 | 93170 | Bagnolet | Clos_et_Couvert | Façade
Lot 3 | 140985 | COMMISSARIAT DE POLICE DE BAGNOLET | 208931 | COMMISSARIAT SUBDIVISIONNAIRE | 4/20, rue Malmaison | 93 | 93170 | Bagnolet | Clos_et_Couvert | Ouvertures extérieures
Lot 3 | 140985 | COMMISSARIAT DE POLICE DE BAGNOLET | 208931 | COMMISSARIAT SUBDIVISIONNAIRE | 4/20, rue Malmaison | 93 | 93170 | Bagnolet | Clos_et_Couvert | Couverture-Charpente
Lot 3 | 140985 | COMMISSARIAT DE POLICE DE BAGNOLET | 208931 | COMMISSARIAT SUBDIVISIONNAIRE | 4/20, rue Malmaison | 93 | 93170 | Bagnolet | Second_Œuvre | Sols
Lot 3 | 140985 | COMMISSARIAT DE POLICE DE BAGNOLET | 208931 | COMMISSARIAT SUBDIVISIONNAIRE | 4/20, rue Malmaison | 93 | 93170 | Bagnolet | Second_Œuvre | Murs intérieurs
Lot 3 | 140985 | COMMISSARIAT DE POLICE DE BAGNOLET | 208931 | COMMISSARIAT SUBDIVISIONNAIRE | 4/20, rue Malmaison | 93 | 93170 | Bagnolet | Second_Œuvre | Plafonds intérieurs
Lot 3 | 140985 | COMMISSARIAT DE POLICE DE BAGNOLET | 208931 | COMMISSARIAT SUBDIVISIONNAIRE | 4/20, rue Malmaison | 93 | 93170 | Bagnolet | Second_Œuvre | Ouvertures intérieures
Lot 3 | 140985 | COMMISSARIAT DE POLICE DE BAGNOLET | 208931 | COMMISSARIAT SUBDIVISIONNAIRE | 4/20, rue Malmaison | 93 | 93170 | Bagnolet | Second_Œuvre | Signalétique
Lot 3 | 140985 | COMMISSARIAT DE POLICE DE BAGNOLET | 208931 | COMMISSARIAT SUBDIVISIONNAIRE | 4/20, rue Malmaison | 93 | 93170 | Bagnolet | Second_Œuvre | Sols
Lot 3 | 140985 | COMMISSARIAT DE POLICE DE BAGNOLET | 208931 | COMMISSARIAT SUBDIVISIONNAIRE | 4/20, rue Malmaison | 93 | 93170 | Bagnolet | Second_Œuvre | Murs intérieurs
Lot 3 | 140985 | COMMISSARIAT DE POLICE DE BAGNOLET | 208931 | COMMISSARIAT SUBDIVISIONNAIRE | 4/20, rue Malmaison | 93 | 93170 | Bagnolet | Second_Œuvre | Plafonds intérieurs
Lot 3 | 140985 | COMMISSARIAT DE POLICE DE BAGNOLET | 208931 | COMMISSARIAT SUBDIVISIONNAIRE | 4/20, rue Malmaison | 93 | 93170 | Bagnolet | Second_Œuvre | Ouvertures intérieures
Lot 3 | 140985 | COMMISSARIAT DE POLICE DE BAGNOLET | 208931 | COMMISSARIAT SUBDIVISIONNAIRE | 4/20, rue Malmaison | 93 | 93170 | Bagnolet | Second_Œuvre | Signalétique
Lot 3 | 145096 | COMMISSARIAT DE POLICE D'AULNAY-SOUS-BOIS | 165350 | HOTEL DE POLICE | 26/28, avenue Louis Barrault | 93 | 93600 | Aulnay-sous-Bois | Clos_et_Couvert | Structure |  | 0 | m² |  | Le bâtiment récent présente une structure de type poteaux poutres en béton. Le bâtiment classé présente des murs porteurs en pierre et une charpente bois. Le bâtiment Algeco présente une structure en panneaux porteurs. | Le bâtiment récent présente une structure de type poteaux poutres en béton. Le bâtiment classé présente des murs porteurs en pierre et une charpente bois. Le bâtiment Algeco présente une structure en panneaux porteurs.
Lot 3 | 145096 | COMMISSARIAT DE POLICE D'AULNAY-SOUS-BOIS | 165350 | HOTEL DE POLICE | 26/28, avenue Louis Barrault | 93 | 93600 | Aulnay-sous-Bois | Clos_et_Couvert | Toiture |  | 0 | m² |  | La toiture du bâtiment récent est de type toiture terrasse. La toiture du bâtiment classé est de type rampant en zinc et en ardoise. La toiture du bâtiment Algeco est de type panneaux. | La toiture du bâtiment récent est de type toiture terrasse. La toiture du bâtiment classé est de type rampant en zinc et en ardoise. La toiture du bâtiment Algeco est de type panneaux métalliques.
Lot 3 | 145096 | COMMISSARIAT DE POLICE D'AULNAY-SOUS-BOIS | 165350 | HOTEL DE POLICE | 26/28, avenue Louis Barrault | 93 | 93600 | Aulnay-sous-Bois | Clos_et_Couvert | Façade |  | 0 | m² |  | Les façades du bâtiment récent sont en béton et présentent un revêtement en carrelage. Les façades du bâtiment classé sont en pierre. Les façades du bâtiment Algeco sont en panneaux métalliques. | Les façades du bâtiment récent sont en béton et présentent un revêtement en carrelage. Les façades du bâtiment classé sont en pierre. Les façades du bâtiment Algeco sont en panneaux métalliques.
Lot 3 | 145096 | COMMISSARIAT DE POLICE D'AULNAY-SOUS-BOIS | 165350 | HOTEL DE POLICE | 26/28, avenue Louis Barrault | 93 | 93600 | Aulnay-sous-Bois | Clos_et_Couvert | Ouvertures extérieures |  | 0 | m² |  | Le bâtiment récent présente des menuiseries de type simple vitrage bois, double vitrage métallique, double vitrage aluminium, et lanterneau en polycarbonate. Le bâtiment classé présente des menuiseries de type double vitrage bois. Le bâtiment Algeco présente des menuiseries de type simple vitrage aluminium. | Le bâtiment récent présente des menuiseries de type simple vitrage bois, double vitrage métallique, double vitrage aluminium, et lanterneau en polycarbonate. Le bâtiment classé présente des menuiseries de type double vitrage bois. Le bâtiment Algeco présente des menuiseries de type simple vitrage aluminium.
Lot 3 | 145096 | COMMISSARIAT DE POLICE D'AULNAY-SOUS-BOIS | 165350 | HOTEL DE POLICE | 26/28, avenue Louis Barrault | 93 | 93600 | Aulnay-sous-Bois | Clos_et_Couvert | Couverture - Charpente |  | 0 | m² |  | La couverture du bâtiment récent ne présente pas de défauts d'étanchéité. Toutefois l'entretien actuel de la toiture n'est pas satisfaisant avec la présence de végétation. Aucun problème n'a été signalé au niveau de la couverture et de la charpente du bâtiment classé ou du bâtiment Algeco. | La couverture du bâtiment récent ne présente pas de défauts d'étanchéité. Toutefois l'entretien actuel de la toiture n'est pas satisfaisant avec la présence de végétation. Aucun problème n'a été signalé au niveau de la couverture et de la charpente du bâtiment classé ou du bâtiment Algeco.
Lot 3 | 145096 | COMMISSARIAT DE POLICE D'AULNAY-SOUS-BOIS | 165350 | HOTEL DE POLICE | 26/28, avenue Louis Barrault | 93 | 93600 | Aulnay-sous-Bois | Fermetures_Automatiques | Portail battant | PPA-00847 | 1 | U | MONSEIGNEUR CHAMBORT | portail 2 vtx lg 3610 x h 2100 mm Chambord 750 E145 Entrée parking ext
Lot 3 | 145096 | COMMISSARIAT DE POLICE D'AULNAY-SOUS-BOIS | 165350 | HOTEL DE POLICE | 26/28, avenue Louis Barrault | 93 | 93600 | Aulnay-sous-Bois | Fermetures_Automatiques | Porte piétonne battante | PPA-00848 | 1 | U | NC | portail 2 vtx lg 2330 x h 2100 mm semi fixe et portillon ventouse ferme porte
Lot 3 | 145096 | COMMISSARIAT DE POLICE D'AULNAY-SOUS-BOIS | 165350 | HOTEL DE POLICE | 26/28, avenue Louis Barrault | 93 | 93600 | Aulnay-sous-Bois | Second_Œuvre | Revêtement de sol |  | 0 | m² |  | Le bâtiment récent présente des revêtements de type linoléum et carrelage. Le bâtiment classé présente des revêtements de type linoléum, carrelage, et parquet bois. Le bâtiment Algéco présente des revêtements de type métallique. | Le bâtiment récent présente des revêtements de type linoléum et carrelage. Le bâtiment classé présente des revêtements de type linoléum, carrelage, et parquet bois. Le bâtiment Algéco présente des revêtements de type métallique.
Lot 3 | 145096 | COMMISSARIAT DE POLICE D'AULNAY-SOUS-BOIS | 165350 | HOTEL DE POLICE | 26/28, avenue Louis Barrault | 93 | 93600 | Aulnay-sous-Bois | Second_Œuvre | Murs |  | 0 | m² |  | Les murs du bâtiment récent présentent des revêtements de type peinture et carrelage dans les sanitaires. Les murs du bâtiment classé présentent des revêtements de type peinture et carrelage dans les sanitaires. Les murs du bâtiment Algeco présentent des revêtements de type panneaux PVC. | Les murs du bâtiment récent présentent des revêtements de type peinture et carrelage dans les sanitaires. Les murs du bâtiment classé présentent des revêtements de type peinture et carrelage dans les sanitaires. Les murs du bâtiment Algeco présentent des revêtements de type panneaux PVC.
Lot 3 | 145096 | COMMISSARIAT DE POLICE D'AULNAY-SOUS-BOIS | 165350 | HOTEL DE POLICE | 26/28, avenue Louis Barrault | 93 | 93600 | Aulnay-sous-Bois | Second_Œuvre | Plafonds |  | 0 | m² |  | Les plafonds du bâtiment récent présentent des revêtements de type dalles de faux plafond en métal ou laine de verre. Les plafonds du bâtiment classé présentent des revêtements de type peinture. Les plafonds du bâtiment Algeco présentent des revêtements de type panneaux PVC. | Les plafonds du bâtiment récent présentent des revêtements de type dalles de faux plafond en métal ou laine de verre. Les plafonds du bâtiment classé présentent des revêtements de type peinture. Les plafonds du bâtiment Algeco présentent des revêtements de type panneaux PVC.
Lot 3 | 145096 | COMMISSARIAT DE POLICE D'AULNAY-SOUS-BOIS | 165350 | HOTEL DE POLICE | 26/28, avenue Louis Barrault | 93 | 93600 | Aulnay-sous-Bois | Second_Œuvre | Ouvertures intérieures |  | 0 | m² |  | Les bâtiments récent et classé présentent des portes intérieures en bois. Le bâtiment récent présente également des portes intérieures métallique au niveau des gardes à vue. | Les bâtiments récent et classé présentent des portes intérieures en bois. Le bâtiment récent présente également des portes intérieures métallique au niveau des gardes à vue.
Lot 3 | 145096 | COMMISSARIAT DE POLICE D'AULNAY-SOUS-BOIS | 165350 | HOTEL DE POLICE | 26/28, avenue Louis Barrault | 93 | 93600 | Aulnay-sous-Bois | Second_Œuvre | Signalétique |  | 0 | m² |  | Les plans d'évacuation et BAES sont bien présents. | Les plans d'évacuation et BAES sont bien présents.
Lot 3 | 145096 | COMMISSARIAT DE POLICE D'AULNAY-SOUS-BOIS | 375845 | HOTEL DE POLICE BAT B | 26/28, avenue Louis Barrault | 93 | 93600 | Aulnay-sous-Bois | Clos_et_Couvert | Structure
Lot 3 | 145096 | COMMISSARIAT DE POLICE D'AULNAY-SOUS-BOIS | 375845 | HOTEL DE POLICE BAT B | 26/28, avenue Louis Barrault | 93 | 93600 | Aulnay-sous-Bois | Clos_et_Couvert | Couverture extérieure
Lot 3 | 145096 | COMMISSARIAT DE POLICE D'AULNAY-SOUS-BOIS | 375845 | HOTEL DE POLICE BAT B | 26/28, avenue Louis Barrault | 93 | 93600 | Aulnay-sous-Bois | Clos_et_Couvert | Façade
Lot 3 | 145096 | COMMISSARIAT DE POLICE D'AULNAY-SOUS-BOIS | 375845 | HOTEL DE POLICE BAT B | 26/28, avenue Louis Barrault | 93 | 93600 | Aulnay-sous-Bois | Clos_et_Couvert | Ouvertures extérieures
Lot 3 | 145096 | COMMISSARIAT DE POLICE D'AULNAY-SOUS-BOIS | 375845 | HOTEL DE POLICE BAT B | 26/28, avenue Louis Barrault | 93 | 93600 | Aulnay-sous-Bois | Clos_et_Couvert | Couverture-Charpente
Lot 3 | 145096 | COMMISSARIAT DE POLICE D'AULNAY-SOUS-BOIS | 375845 | HOTEL DE POLICE BAT B | 26/28, avenue Louis Barrault | 93 | 93600 | Aulnay-sous-Bois | Clos_et_Couvert | Structure
Lot 3 | 145096 | COMMISSARIAT DE POLICE D'AULNAY-SOUS-BOIS | 375845 | HOTEL DE POLICE BAT B | 26/28, avenue Louis Barrault | 93 | 93600 | Aulnay-sous-Bois | Clos_et_Couvert | couverture extérieure
Lot 3 | 145096 | COMMISSARIAT DE POLICE D'AULNAY-SOUS-BOIS | 375845 | HOTEL DE POLICE BAT B | 26/28, avenue Louis Barrault | 93 | 93600 | Aulnay-sous-Bois | Clos_et_Couvert | Façade
Lot 3 | 145096 | COMMISSARIAT DE POLICE D'AULNAY-SOUS-BOIS | 375845 | HOTEL DE POLICE BAT B | 26/28, avenue Louis Barrault | 93 | 93600 | Aulnay-sous-Bois | Clos_et_Couvert | Ouvertures extérieures
Lot 3 | 145096 | COMMISSARIAT DE POLICE D'AULNAY-SOUS-BOIS | 375845 | HOTEL DE POLICE BAT B | 26/28, avenue Louis Barrault | 93 | 93600 | Aulnay-sous-Bois | Clos_et_Couvert | Couverture-Charpente
Lot 3 | 145096 | COMMISSARIAT DE POLICE D'AULNAY-SOUS-BOIS | 375845 | HOTEL DE POLICE BAT B | 26/28, avenue Louis Barrault | 93 | 93600 | Aulnay-sous-Bois | Second_Œuvre | Sols
Lot 3 | 145096 | COMMISSARIAT DE POLICE D'AULNAY-SOUS-BOIS | 375845 | HOTEL DE POLICE BAT B | 26/28, avenue Louis Barrault | 93 | 93600 | Aulnay-sous-Bois | Second_Œuvre | Murs intérieurs
Lot 3 | 145096 | COMMISSARIAT DE POLICE D'AULNAY-SOUS-BOIS | 375845 | HOTEL DE POLICE BAT B | 26/28, avenue Louis Barrault | 93 | 93600 | Aulnay-sous-Bois | Second_Œuvre | Plafonds intérieurs
Lot 3 | 145096 | COMMISSARIAT DE POLICE D'AULNAY-SOUS-BOIS | 375845 | HOTEL DE POLICE BAT B | 26/28, avenue Louis Barrault | 93 | 93600 | Aulnay-sous-Bois | Second_Œuvre | Ouvertures intérieures
Lot 3 | 145096 | COMMISSARIAT DE POLICE D'AULNAY-SOUS-BOIS | 375845 | HOTEL DE POLICE BAT B | 26/28, avenue Louis Barrault | 93 | 93600 | Aulnay-sous-Bois | Second_Œuvre | Signalétique
Lot 3 | 145096 | COMMISSARIAT DE POLICE D'AULNAY-SOUS-BOIS | 375845 | HOTEL DE POLICE BAT B | 26/28, avenue Louis Barrault | 93 | 93600 | Aulnay-sous-Bois | Second_Œuvre | Sols
Lot 3 | 145096 | COMMISSARIAT DE POLICE D'AULNAY-SOUS-BOIS | 375845 | HOTEL DE POLICE BAT B | 26/28, avenue Louis Barrault | 93 | 93600 | Aulnay-sous-Bois | Second_Œuvre | Murs intérieurs
Lot 3 | 145096 | COMMISSARIAT DE POLICE D'AULNAY-SOUS-BOIS | 375845 | HOTEL DE POLICE BAT B | 26/28, avenue Louis Barrault | 93 | 93600 | Aulnay-sous-Bois | Second_Œuvre | Plafonds intérieurs
Lot 3 | 145096 | COMMISSARIAT DE POLICE D'AULNAY-SOUS-BOIS | 375845 | HOTEL DE POLICE BAT B | 26/28, avenue Louis Barrault | 93 | 93600 | Aulnay-sous-Bois | Second_Œuvre | Ouvertures intérieures
Lot 3 | 145096 | COMMISSARIAT DE POLICE D'AULNAY-SOUS-BOIS | 375845 | HOTEL DE POLICE BAT B | 26/28, avenue Louis Barrault | 93 | 93600 | Aulnay-sous-Bois | Second_Œuvre | Signalétique
Lot 3 | 150102 | COMMISSARIAT DE POLICE DE PROVINS | 385336 | COMMISSARIAT | Place du 29ème Dragon | 77 | 77160 | Provins | Clos_et_Couvert | Structure |  | 651 | m² |  | Murs extérieurs en béton. Murs porteurs en béton. Colonnes en béton. | Le bâtiment a été livré en 2010, la structure est en bon état.
Lot 3 | 150102 | COMMISSARIAT DE POLICE DE PROVINS | 385336 | COMMISSARIAT | Place du 29ème Dragon | 77 | 77160 | Provins | Clos_et_Couvert | Couverture extérieure |  | 856 | m² |  | La couverture extérieure est une toiture terrasse horizontale en béton en bon état également. | La toiture terrasse extérieure est en bon état. Aucune infiltration d'eau est à déplorer.
Lot 3 | 150102 | COMMISSARIAT DE POLICE DE PROVINS | 385336 | COMMISSARIAT | Place du 29ème Dragon | 77 | 77160 | Provins | Clos_et_Couvert | Béton banché. |  | 1098 | m² |  | La majeure partie de la façade extérieure est en béton banché. | La façade en béton extérieure est en bon état
Lot 3 | 150102 | COMMISSARIAT DE POLICE DE PROVINS | 385336 | COMMISSARIAT | Place du 29ème Dragon | 77 | 77160 | Provins | Clos_et_Couvert | Ouvertures extérieures |  | 376 | m² |  | Les menuiseries extérieures sont en aluminium et en double vitrage performant. | Les menuiseries extérieurs sont performantes et en très bon état.
Lot 3 | 150102 | COMMISSARIAT DE POLICE DE PROVINS | 385336 | COMMISSARIAT | Place du 29ème Dragon | 77 | 77160 | Provins | Clos_et_Couvert | Couverture-Charpente |  | 0 | 0 |  | 0 | 0
Lot 3 | 150102 | COMMISSARIAT DE POLICE DE PROVINS | 385336 | COMMISSARIAT | Place du 29ème Dragon | 77 | 77160 | Provins | Second_Œuvre | Sols intérieurs |  | 600 | m² |  | La majeure partie du sol intérieur du bâtiment est en carrelage. | Le carrelage est en très bon état. Du vinyle recouvre le sol de la salle de sport.
Lot 3 | 150102 | COMMISSARIAT DE POLICE DE PROVINS | 385336 | COMMISSARIAT | Place du 29ème Dragon | 77 | 77160 | Provins | Second_Œuvre | Murs intérieurs |  | 750 | m² |  | La plupart des murs intérieurs sont porteurs et en béton. | Les murs intérieurs sont en bon état. Aucune traces ni salissures constatées. Les Murs intérieurs restants sont des cloisons légères séparant les zones de bureau. Quelques cloisons en verre séparent également le poste d'accueil du hall d'entrée.
Lot 3 | 150102 | COMMISSARIAT DE POLICE DE PROVINS | 385336 | COMMISSARIAT | Place du 29ème Dragon | 77 | 77160 | Provins | Second_Œuvre | Plafonds intérieurs |  | 650 | m² |  | Le plafond du bâtiment est en majeure partie couvert de dalles de faux plafond. | Le faux plafond est globalement en bon état malgré quelques traces remarquées dans certains bureaux.
Lot 3 | 150102 | COMMISSARIAT DE POLICE DE PROVINS | 385336 | COMMISSARIAT | Place du 29ème Dragon | 77 | 77160 | Provins | Second_Œuvre | Ouvertures intérieures |  | 90 | m² |  | Les ouvertures intérieures les plus représentatives sont des portes en bois pour les circulations et pour les bureaux. | Les portes en bois représentent la majeure partie du lot cependant quelques portes en verre sont également installées ainsi que quelques portes métalliques. Leur état est satisfaisant.
Lot 3 | 150102 | COMMISSARIAT DE POLICE DE PROVINS | 385336 | COMMISSARIAT | Place du 29ème Dragon | 77 | 77160 | Provins | Second_Œuvre | Signalétique |  | 0 | 0 |  | Plans de sécurité incendie, Fiches de premiers secours, Fiches Covid. Sécurité Vigipirate. | Signalétique diverse.
Lot 3 | 150102 | COMMISSARIAT DE POLICE DE PROVINS | 385337 | BATIMENT 2 (COMMISARIAT DE PROVINS) | Place du 29ème Dragon | 77 | 77160 | Provins | Clos_et_Couvert | Structure
Lot 3 | 150102 | COMMISSARIAT DE POLICE DE PROVINS | 385337 | BATIMENT 2 (COMMISARIAT DE PROVINS) | Place du 29ème Dragon | 77 | 77160 | Provins | Clos_et_Couvert | Couverture extérieure
Lot 3 | 150102 | COMMISSARIAT DE POLICE DE PROVINS | 385337 | BATIMENT 2 (COMMISARIAT DE PROVINS) | Place du 29ème Dragon | 77 | 77160 | Provins | Clos_et_Couvert | Façade
Lot 3 | 150102 | COMMISSARIAT DE POLICE DE PROVINS | 385337 | BATIMENT 2 (COMMISARIAT DE PROVINS) | Place du 29ème Dragon | 77 | 77160 | Provins | Clos_et_Couvert | Ouvertures extérieures
Lot 3 | 150102 | COMMISSARIAT DE POLICE DE PROVINS | 385337 | BATIMENT 2 (COMMISARIAT DE PROVINS) | Place du 29ème Dragon | 77 | 77160 | Provins | Clos_et_Couvert | Couverture-Charpente
Lot 3 | 150102 | COMMISSARIAT DE POLICE DE PROVINS | 385337 | BATIMENT 2 (COMMISARIAT DE PROVINS) | Place du 29ème Dragon | 77 | 77160 | Provins | Clos_et_Couvert | Structure
Lot 3 | 150102 | COMMISSARIAT DE POLICE DE PROVINS | 385337 | BATIMENT 2 (COMMISARIAT DE PROVINS) | Place du 29ème Dragon | 77 | 77160 | Provins | Clos_et_Couvert | couverture extérieure
Lot 3 | 150102 | COMMISSARIAT DE POLICE DE PROVINS | 385337 | BATIMENT 2 (COMMISARIAT DE PROVINS) | Place du 29ème Dragon | 77 | 77160 | Provins | Clos_et_Couvert | Façade
Lot 3 | 150102 | COMMISSARIAT DE POLICE DE PROVINS | 385337 | BATIMENT 2 (COMMISARIAT DE PROVINS) | Place du 29ème Dragon | 77 | 77160 | Provins | Clos_et_Couvert | Ouvertures extérieures
Lot 3 | 150102 | COMMISSARIAT DE POLICE DE PROVINS | 385337 | BATIMENT 2 (COMMISARIAT DE PROVINS) | Place du 29ème Dragon | 77 | 77160 | Provins | Clos_et_Couvert | Couverture-Charpente
Lot 3 | 150102 | COMMISSARIAT DE POLICE DE PROVINS | 385337 | BATIMENT 2 (COMMISARIAT DE PROVINS) | Place du 29ème Dragon | 77 | 77160 | Provins | Second_Œuvre | Sols
Lot 3 | 150102 | COMMISSARIAT DE POLICE DE PROVINS | 385337 | BATIMENT 2 (COMMISARIAT DE PROVINS) | Place du 29ème Dragon | 77 | 77160 | Provins | Second_Œuvre | Murs intérieurs
Lot 3 | 150102 | COMMISSARIAT DE POLICE DE PROVINS | 385337 | BATIMENT 2 (COMMISARIAT DE PROVINS) | Place du 29ème Dragon | 77 | 77160 | Provins | Second_Œuvre | Plafonds intérieurs
Lot 3 | 150102 | COMMISSARIAT DE POLICE DE PROVINS | 385337 | BATIMENT 2 (COMMISARIAT DE PROVINS) | Place du 29ème Dragon | 77 | 77160 | Provins | Second_Œuvre | Ouvertures intérieures
Lot 3 | 150102 | COMMISSARIAT DE POLICE DE PROVINS | 385337 | BATIMENT 2 (COMMISARIAT DE PROVINS) | Place du 29ème Dragon | 77 | 77160 | Provins | Second_Œuvre | Signalétique
Lot 3 | 150102 | COMMISSARIAT DE POLICE DE PROVINS | 385337 | BATIMENT 2 (COMMISARIAT DE PROVINS) | Place du 29ème Dragon | 77 | 77160 | Provins | Second_Œuvre | Sols
Lot 3 | 150102 | COMMISSARIAT DE POLICE DE PROVINS | 385337 | BATIMENT 2 (COMMISARIAT DE PROVINS) | Place du 29ème Dragon | 77 | 77160 | Provins | Second_Œuvre | Murs intérieurs
Lot 3 | 150102 | COMMISSARIAT DE POLICE DE PROVINS | 385337 | BATIMENT 2 (COMMISARIAT DE PROVINS) | Place du 29ème Dragon | 77 | 77160 | Provins | Second_Œuvre | Plafonds intérieurs
Lot 3 | 150102 | COMMISSARIAT DE POLICE DE PROVINS | 385337 | BATIMENT 2 (COMMISARIAT DE PROVINS) | Place du 29ème Dragon | 77 | 77160 | Provins | Second_Œuvre | Ouvertures intérieures
Lot 3 | 150102 | COMMISSARIAT DE POLICE DE PROVINS | 385337 | BATIMENT 2 (COMMISARIAT DE PROVINS) | Place du 29ème Dragon | 77 | 77160 | Provins | Second_Œuvre | Signalétique
Lot 3 | 150102 | COMMISSARIAT DE POLICE DE PROVINS | A préciser |  | Place du 29ème Dragon | 77 | 77160 | Provins | Fermetures_Automatiques | Porte piétonne coulissante | PPA-00321 | 1 | U | PORTALP | porte piétonne coulissante automatique PORTALP lg 1200 x h 2000 mm Entrée public
Lot 3 | 150102 | COMMISSARIAT DE POLICE DE PROVINS | A préciser |  | Place du 29ème Dragon | 77 | 77160 | Provins | Fermetures_Automatiques | Porte piétonne battante | PPA-00322 | 1 | U | NC | porte pivotante lg 1000 x h 2000 mm verrou motorisé entrée public
Lot 3 | 150102 | COMMISSARIAT DE POLICE DE PROVINS | A préciser |  | Place du 29ème Dragon | 77 | 77160 | Provins | Fermetures_Automatiques | Rideau métallique | PPA-00323 | 1 | U | LA TOULOUSAINE | rideau métallique LA TOULOUSAINE lg 1200 x h 2000 mm env motorisé entrée public
Lot 3 | 150102 | COMMISSARIAT DE POLICE DE PROVINS | A préciser |  | Place du 29ème Dragon | 77 | 77160 | Provins | Fermetures_Automatiques | Rideau métallique | PPA-00324 | 1 | U | NC | rideau métallique enrouleur motorisé automatique situé en entrée du personnel
Lot 3 | 150102 | COMMISSARIAT DE POLICE DE PROVINS | A préciser |  | Place du 29ème Dragon | 77 | 77160 | Provins | Fermetures_Automatiques | Portail coulissant | PPA-00325 | 1 | U | FADINI MEC200T | portail coulissant sur rail lg 5000 x h 2500 mm FADINI MEC200T Modulis3V sortie VL
Lot 3 | 150102 | COMMISSARIAT DE POLICE DE PROVINS | A préciser |  | Place du 29ème Dragon | 77 | 77160 | Provins | Fermetures_Automatiques | Portail coulissant | PPA-00326 | 1 | U | FAAC 844 ERZ16 | portail coulissant sur rail lg 5800 x h 2520 mm FAAC 844ERZ16 780D entrée VL bd Aligre
Lot 3 | 150582 | COMMISSARIAT DE MONTEREAU-FAULT-YONNE | 350953 | commissariat de Montereau-Fault-Yonne | 2, avenue du Maréchal Leclerc | 77 | 77130 | Montereau-Fault-Yonne | Assainissement _Relevage des eaux | Fosse EP | RLV-00323
Lot 3 | 150582 | COMMISSARIAT DE MONTEREAU-FAULT-YONNE | 350953 | commissariat de Montereau-Fault-Yonne | 2, avenue du Maréchal Leclerc | 77 | 77130 | Montereau-Fault-Yonne | Clos_et_Couvert | Structure |  | 768 | m² |  | Structure du bâtiment en béton | Structure en bon état , Aucune anomalie constaté lors de la visite
Lot 3 | 150582 | COMMISSARIAT DE MONTEREAU-FAULT-YONNE | 350953 | commissariat de Montereau-Fault-Yonne | 2, avenue du Maréchal Leclerc | 77 | 77130 | Montereau-Fault-Yonne | Clos_et_Couvert | Couverture extérieure |  | 1400 | m² |  | Dalle béton | Couverture extérieure en bon état dans l'ensemble. Aucune anomalie constaté lors de la visite
Lot 3 | 150582 | COMMISSARIAT DE MONTEREAU-FAULT-YONNE | 350953 | commissariat de Montereau-Fault-Yonne | 2, avenue du Maréchal Leclerc | 77 | 77130 | Montereau-Fault-Yonne | Clos_et_Couvert | Façade |  | 768 | m² |  | Béton + isolant + par vapeur +briquette de parement extérieur | Façade en bon état. Aucune anomalie constaté lors de la visite
Lot 3 | 150582 | COMMISSARIAT DE MONTEREAU-FAULT-YONNE | 350953 | commissariat de Montereau-Fault-Yonne | 2, avenue du Maréchal Leclerc | 77 | 77130 | Montereau-Fault-Yonne | Clos_et_Couvert | Ouvertures extérieures |  | 192 | m² |  | Menuiseries aluminium double vitrage 4/6/4 avec RPT | Menuiserie en bon état dans l'ensemble. Aucune anomalie constaté lors de la visite
Lot 3 | 150582 | COMMISSARIAT DE MONTEREAU-FAULT-YONNE | 350953 | commissariat de Montereau-Fault-Yonne | 2, avenue du Maréchal Leclerc | 77 | 77130 | Montereau-Fault-Yonne | Clos_et_Couvert | Couverture-Charpente |  | 1400 | m² |  | étanchéité / isolant / gravillons | Toiture-terrasse en bon état dans . Aucune anomalie constaté lors de la visite
Lot 3 | 150582 | COMMISSARIAT DE MONTEREAU-FAULT-YONNE | 350953 | commissariat de Montereau-Fault-Yonne | 2, avenue du Maréchal Leclerc | 77 | 77130 | Montereau-Fault-Yonne | Second_Œuvre | Sols |  | 1894 | m² |  | Revêtement de sol mixte sur le bâtiment : vinyle, parquet stratifié | Le carrelage est en bon état , le vinyle est en état usage avec
Lot 3 | 150582 | COMMISSARIAT DE MONTEREAU-FAULT-YONNE | 350953 | commissariat de Montereau-Fault-Yonne | 2, avenue du Maréchal Leclerc | 77 | 77130 | Montereau-Fault-Yonne | Second_Œuvre | Murs |  | 768 | m² |  | beton | Mur en bon état. Aucune anomalie constaté lors de la visite
Lot 3 | 150582 | COMMISSARIAT DE MONTEREAU-FAULT-YONNE | 350953 | commissariat de Montereau-Fault-Yonne | 2, avenue du Maréchal Leclerc | 77 | 77130 | Montereau-Fault-Yonne | Second_Œuvre | Plafonds |  | 1894 | m² |  | Dalle de faux plafonds en fibre minéral | Les blocs de faux-plafonds sont en bon état, pas d'anomalies apparentes.
Lot 3 | 150582 | COMMISSARIAT DE MONTEREAU-FAULT-YONNE | 350953 | commissariat de Montereau-Fault-Yonne | 2, avenue du Maréchal Leclerc | 77 | 77130 | Montereau-Fault-Yonne | Second_Œuvre | Ouvertures intérieures |  | 50 | m² |  | Portes de bureaux en bois | Aucune anomalie apparente sur les portes
Lot 3 | 150582 | COMMISSARIAT DE MONTEREAU-FAULT-YONNE | 350953 | commissariat de Montereau-Fault-Yonne | 2, avenue du Maréchal Leclerc | 77 | 77130 | Montereau-Fault-Yonne | Second_Œuvre | Signalétique |  | 0 | m² |  | Plans d'évacuation, BAES | le bâtiment disposent de plans d'évacuation visibles
Lot 3 | 150582 | COMMISSARIAT DE MONTEREAU-FAULT-YONNE | 433089 | BATIMENT ANNEXE | 2, avenue du Maréchal Leclerc | 77 | 77130 | Montereau-Fault-Yonne | Clos_et_Couvert | Structure
Lot 3 | 150582 | COMMISSARIAT DE MONTEREAU-FAULT-YONNE | 433089 | BATIMENT ANNEXE | 2, avenue du Maréchal Leclerc | 77 | 77130 | Montereau-Fault-Yonne | Clos_et_Couvert | Couverture extérieure
Lot 3 | 150582 | COMMISSARIAT DE MONTEREAU-FAULT-YONNE | 433089 | BATIMENT ANNEXE | 2, avenue du Maréchal Leclerc | 77 | 77130 | Montereau-Fault-Yonne | Clos_et_Couvert | Façade
Lot 3 | 150582 | COMMISSARIAT DE MONTEREAU-FAULT-YONNE | 433089 | BATIMENT ANNEXE | 2, avenue du Maréchal Leclerc | 77 | 77130 | Montereau-Fault-Yonne | Clos_et_Couvert | Ouvertures extérieures
Lot 3 | 150582 | COMMISSARIAT DE MONTEREAU-FAULT-YONNE | 433089 | BATIMENT ANNEXE | 2, avenue du Maréchal Leclerc | 77 | 77130 | Montereau-Fault-Yonne | Clos_et_Couvert | Couverture-Charpente
Lot 3 | 150582 | COMMISSARIAT DE MONTEREAU-FAULT-YONNE | 433089 | BATIMENT ANNEXE | 2, avenue du Maréchal Leclerc | 77 | 77130 | Montereau-Fault-Yonne | Clos_et_Couvert | Structure
Lot 3 | 150582 | COMMISSARIAT DE MONTEREAU-FAULT-YONNE | 433089 | BATIMENT ANNEXE | 2, avenue du Maréchal Leclerc | 77 | 77130 | Montereau-Fault-Yonne | Clos_et_Couvert | couverture extérieure
Lot 3 | 150582 | COMMISSARIAT DE MONTEREAU-FAULT-YONNE | 433089 | BATIMENT ANNEXE | 2, avenue du Maréchal Leclerc | 77 | 77130 | Montereau-Fault-Yonne | Clos_et_Couvert | Façade
Lot 3 | 150582 | COMMISSARIAT DE MONTEREAU-FAULT-YONNE | 433089 | BATIMENT ANNEXE | 2, avenue du Maréchal Leclerc | 77 | 77130 | Montereau-Fault-Yonne | Clos_et_Couvert | Ouvertures extérieures
Lot 3 | 150582 | COMMISSARIAT DE MONTEREAU-FAULT-YONNE | 433089 | BATIMENT ANNEXE | 2, avenue du Maréchal Leclerc | 77 | 77130 | Montereau-Fault-Yonne | Clos_et_Couvert | Couverture-Charpente
Lot 3 | 150582 | COMMISSARIAT DE MONTEREAU-FAULT-YONNE | 433089 | BATIMENT ANNEXE | 2, avenue du Maréchal Leclerc | 77 | 77130 | Montereau-Fault-Yonne | Second_Œuvre | Sols
Lot 3 | 150582 | COMMISSARIAT DE MONTEREAU-FAULT-YONNE | 433089 | BATIMENT ANNEXE | 2, avenue du Maréchal Leclerc | 77 | 77130 | Montereau-Fault-Yonne | Second_Œuvre | Murs intérieurs
Lot 3 | 150582 | COMMISSARIAT DE MONTEREAU-FAULT-YONNE | 433089 | BATIMENT ANNEXE | 2, avenue du Maréchal Leclerc | 77 | 77130 | Montereau-Fault-Yonne | Second_Œuvre | Plafonds intérieurs
Lot 3 | 150582 | COMMISSARIAT DE MONTEREAU-FAULT-YONNE | 433089 | BATIMENT ANNEXE | 2, avenue du Maréchal Leclerc | 77 | 77130 | Montereau-Fault-Yonne | Second_Œuvre | Ouvertures intérieures
Lot 3 | 150582 | COMMISSARIAT DE MONTEREAU-FAULT-YONNE | 433089 | BATIMENT ANNEXE | 2, avenue du Maréchal Leclerc | 77 | 77130 | Montereau-Fault-Yonne | Second_Œuvre | Signalétique
Lot 3 | 150582 | COMMISSARIAT DE MONTEREAU-FAULT-YONNE | 433089 | BATIMENT ANNEXE | 2, avenue du Maréchal Leclerc | 77 | 77130 | Montereau-Fault-Yonne | Second_Œuvre | Sols
Lot 3 | 150582 | COMMISSARIAT DE MONTEREAU-FAULT-YONNE | 433089 | BATIMENT ANNEXE | 2, avenue du Maréchal Leclerc | 77 | 77130 | Montereau-Fault-Yonne | Second_Œuvre | Murs intérieurs
Lot 3 | 150582 | COMMISSARIAT DE MONTEREAU-FAULT-YONNE | 433089 | BATIMENT ANNEXE | 2, avenue du Maréchal Leclerc | 77 | 77130 | Montereau-Fault-Yonne | Second_Œuvre | Plafonds intérieurs
Lot 3 | 150582 | COMMISSARIAT DE MONTEREAU-FAULT-YONNE | 433089 | BATIMENT ANNEXE | 2, avenue du Maréchal Leclerc | 77 | 77130 | Montereau-Fault-Yonne | Second_Œuvre | Ouvertures intérieures
Lot 3 | 150582 | COMMISSARIAT DE MONTEREAU-FAULT-YONNE | 433089 | BATIMENT ANNEXE | 2, avenue du Maréchal Leclerc | 77 | 77130 | Montereau-Fault-Yonne | Second_Œuvre | Signalétique
Lot 3 | 153547 | SITE PERICHET | 384827 | BATIMENT 10 - OCCUPE PAR LA DEFENSE | Rue Périchet | 77 | 77990 | Le Mesnil-Amelot | Clos_et_Couvert | Structure |  | 100 | m² |  | Ossature métallique | Ossature non visible
Lot 3 | 153547 | SITE PERICHET | 384827 | BATIMENT 10 - OCCUPE PAR LA DEFENSE | Rue Périchet | 77 | 77990 | Le Mesnil-Amelot | Clos_et_Couvert | Couverture extérieure |  | 1000 | m² |  | Bitumineuse | La couverture bitumineuse est en très mauvais état, il y a de nombreuses épaufrures sur toutes les façades. Le revêtement est se décolle et est gondolée par la pluie.
Lot 3 | 153547 | SITE PERICHET | 384827 | BATIMENT 10 - OCCUPE PAR LA DEFENSE | Rue Périchet | 77 | 77990 | Le Mesnil-Amelot | Clos_et_Couvert | Façade |  | 1000 | m² |  | Béton | En plus de la couverture, l'isolant en polystyrène des façades est fortement détérioré. Au delà des épaufrures, il y a de nombreux trous, créant ainsi des infiltrations dans les parois, et de rats.
Lot 3 | 153547 | SITE PERICHET | 384827 | BATIMENT 10 - OCCUPE PAR LA DEFENSE | Rue Périchet | 77 | 77990 | Le Mesnil-Amelot | Clos_et_Couvert | Ouvertures extérieures |  | 90 | m² |  | PCV et acier, en double vitrage. | Les menuiseries intérieurs sont en PCV et sont en bon état. Les menuiseries extérieures sont en acier et sont en très mauvais état. Elles sont vétustes et présentent des traces de corrosion. La peinture se décolle. De plus, le vitrage extérieur est très sale.
Lot 3 | 153547 | SITE PERICHET | 384827 | BATIMENT 10 - OCCUPE PAR LA DEFENSE | Rue Périchet | 77 | 77990 | Le Mesnil-Amelot | Clos_et_Couvert | Couverture-Charpente |  | 1000 | m² |  | Toiture terrasse | L'accès aux toitures n'est pas sécurisé car l'échelle amenant au toit du R+2 n'a jamais été entretenu. Les évacuations sont bouchées, l'eau stagne en toiture.
Lot 3 | 153547 | SITE PERICHET | 384827 | BATIMENT 10 - OCCUPE PAR LA DEFENSE | Rue Périchet | 77 | 77990 | Le Mesnil-Amelot | Second_Œuvre | Sols |  | 400 | m² |  | Linoléum | Le sols en lino n'est également pas en bon état. Il présente des trous et de nombreuses fissures. Le sol en carrelage dans les pièces d'eau est en bon état, mais les carreaux se décollent par endroit.
Lot 3 | 153547 | SITE PERICHET | 384827 | BATIMENT 10 - OCCUPE PAR LA DEFENSE | Rue Périchet | 77 | 77990 | Le Mesnil-Amelot | Second_Œuvre | Murs |  | 750 | m² |  | Béton | Les murs son détériorés liés à la moisissure, il y a des trous dans les parois. Présence de salissures liés aux usagers. La peinture s'écaille autour des bouches de ventilation.
Lot 3 | 153547 | SITE PERICHET | 384827 | BATIMENT 10 - OCCUPE PAR LA DEFENSE | Rue Périchet | 77 | 77990 | Le Mesnil-Amelot | Second_Œuvre | Plafonds |  | 850 | m² |  | Faux-plafonds ou béton | Les plafonds des chambres au R1 et R+2 sont pour une grande majorité moisis. Les occupants doivent les nettoyés à l'eau de Javel lorsque cela est possible. Les occupants tombent également malades à cause de la moisissures. Dans les circulations, il y a du faux-plafonds en lames métalliques. Certaines sont manquantes mais ce faux-plafond est dans un état correct.
Lot 3 | 153547 | SITE PERICHET | 384827 | BATIMENT 10 - OCCUPE PAR LA DEFENSE | Rue Périchet | 77 | 77990 | Le Mesnil-Amelot | Second_Œuvre | Ouvertures intérieures |  | 10 | m² |  | Portes en bois | Les portes intérieures sont en bon état. Certains gonds fatiguent sans bloqués leur utilisation. Présence de salissures liés aux usagers.
Lot 3 | 153547 | SITE PERICHET | 384827 | BATIMENT 10 - OCCUPE PAR LA DEFENSE | Rue Périchet | 77 | 77990 | Le Mesnil-Amelot | Second_Œuvre | Signalétique |  | 1 | m² |  | Plans | Plans d'évacuation, BAES.
Lot 3 | 153547 | SITE PERICHET | BTEMP063 |  | Rue Périchet | 77 | 77990 | Le Mesnil-Amelot | Fermetures_Automatiques | Portail coulissant | PPA-00368 | 1 | U | FADINI FIBO 300 | portail autoportant lg 4500 x h 2500 mm moteur FIBO300 cde AFCA MODULIS 3V
Lot 3 | 175307 | UNITE CANINE DEPARTEMENTALE DE MOISSY-CRAMAYEL | 400688 | Unité canine Départementale de Moissy Cramayel | 820, rue Louis de Broglie | 77 | 77550 | Moissy-Cramayel | Clos_et_Couvert | Structure
Lot 3 | 175307 | UNITE CANINE DEPARTEMENTALE DE MOISSY-CRAMAYEL | 400688 | Unité canine Départementale de Moissy Cramayel | 820, rue Louis de Broglie | 77 | 77550 | Moissy-Cramayel | Clos_et_Couvert | Couverture extérieure
Lot 3 | 175307 | UNITE CANINE DEPARTEMENTALE DE MOISSY-CRAMAYEL | 400688 | Unité canine Départementale de Moissy Cramayel | 820, rue Louis de Broglie | 77 | 77550 | Moissy-Cramayel | Clos_et_Couvert | Façade
Lot 3 | 175307 | UNITE CANINE DEPARTEMENTALE DE MOISSY-CRAMAYEL | 400688 | Unité canine Départementale de Moissy Cramayel | 820, rue Louis de Broglie | 77 | 77550 | Moissy-Cramayel | Clos_et_Couvert | Ouvertures extérieures
Lot 3 | 175307 | UNITE CANINE DEPARTEMENTALE DE MOISSY-CRAMAYEL | 400688 | Unité canine Départementale de Moissy Cramayel | 820, rue Louis de Broglie | 77 | 77550 | Moissy-Cramayel | Clos_et_Couvert | Couverture-Charpente
Lot 3 | 175307 | UNITE CANINE DEPARTEMENTALE DE MOISSY-CRAMAYEL | 400688 | Unité canine Départementale de Moissy Cramayel | 820, rue Louis de Broglie | 77 | 77550 | Moissy-Cramayel | Clos_et_Couvert | Structure
Lot 3 | 175307 | UNITE CANINE DEPARTEMENTALE DE MOISSY-CRAMAYEL | 400688 | Unité canine Départementale de Moissy Cramayel | 820, rue Louis de Broglie | 77 | 77550 | Moissy-Cramayel | Clos_et_Couvert | couverture extérieure
Lot 3 | 175307 | UNITE CANINE DEPARTEMENTALE DE MOISSY-CRAMAYEL | 400688 | Unité canine Départementale de Moissy Cramayel | 820, rue Louis de Broglie | 77 | 77550 | Moissy-Cramayel | Clos_et_Couvert | Façade
Lot 3 | 175307 | UNITE CANINE DEPARTEMENTALE DE MOISSY-CRAMAYEL | 400688 | Unité canine Départementale de Moissy Cramayel | 820, rue Louis de Broglie | 77 | 77550 | Moissy-Cramayel | Clos_et_Couvert | Ouvertures extérieures
Lot 3 | 175307 | UNITE CANINE DEPARTEMENTALE DE MOISSY-CRAMAYEL | 400688 | Unité canine Départementale de Moissy Cramayel | 820, rue Louis de Broglie | 77 | 77550 | Moissy-Cramayel | Clos_et_Couvert | Couverture-Charpente
Lot 3 | 175307 | UNITE CANINE DEPARTEMENTALE DE MOISSY-CRAMAYEL | 400688 | Unité canine Départementale de Moissy Cramayel | 820, rue Louis de Broglie | 77 | 77550 | Moissy-Cramayel | Second_Œuvre | Sols
Lot 3 | 175307 | UNITE CANINE DEPARTEMENTALE DE MOISSY-CRAMAYEL | 400688 | Unité canine Départementale de Moissy Cramayel | 820, rue Louis de Broglie | 77 | 77550 | Moissy-Cramayel | Second_Œuvre | Murs intérieurs
Lot 3 | 175307 | UNITE CANINE DEPARTEMENTALE DE MOISSY-CRAMAYEL | 400688 | Unité canine Départementale de Moissy Cramayel | 820, rue Louis de Broglie | 77 | 77550 | Moissy-Cramayel | Second_Œuvre | Plafonds intérieurs
Lot 3 | 175307 | UNITE CANINE DEPARTEMENTALE DE MOISSY-CRAMAYEL | 400688 | Unité canine Départementale de Moissy Cramayel | 820, rue Louis de Broglie | 77 | 77550 | Moissy-Cramayel | Second_Œuvre | Ouvertures intérieures
Lot 3 | 175307 | UNITE CANINE DEPARTEMENTALE DE MOISSY-CRAMAYEL | 400688 | Unité canine Départementale de Moissy Cramayel | 820, rue Louis de Broglie | 77 | 77550 | Moissy-Cramayel | Second_Œuvre | Signalétique
Lot 3 | 175307 | UNITE CANINE DEPARTEMENTALE DE MOISSY-CRAMAYEL | 400688 | Unité canine Départementale de Moissy Cramayel | 820, rue Louis de Broglie | 77 | 77550 | Moissy-Cramayel | Second_Œuvre | Sols
Lot 3 | 175307 | UNITE CANINE DEPARTEMENTALE DE MOISSY-CRAMAYEL | 400688 | Unité canine Départementale de Moissy Cramayel | 820, rue Louis de Broglie | 77 | 77550 | Moissy-Cramayel | Second_Œuvre | Murs intérieurs
Lot 3 | 175307 | UNITE CANINE DEPARTEMENTALE DE MOISSY-CRAMAYEL | 400688 | Unité canine Départementale de Moissy Cramayel | 820, rue Louis de Broglie | 77 | 77550 | Moissy-Cramayel | Second_Œuvre | Plafonds intérieurs
Lot 3 | 175307 | UNITE CANINE DEPARTEMENTALE DE MOISSY-CRAMAYEL | 400688 | Unité canine Départementale de Moissy Cramayel | 820, rue Louis de Broglie | 77 | 77550 | Moissy-Cramayel | Second_Œuvre | Ouvertures intérieures
Lot 3 | 175307 | UNITE CANINE DEPARTEMENTALE DE MOISSY-CRAMAYEL | 400688 | Unité canine Départementale de Moissy Cramayel | 820, rue Louis de Broglie | 77 | 77550 | Moissy-Cramayel | Second_Œuvre | Signalétique
Lot 3 | 175307 | UNITE CANINE DEPARTEMENTALE DE MOISSY-CRAMAYEL | BTEMP074 |  | 820, rue Louis de Broglie | 77 | 77550 | Moissy-Cramayel | Fermetures_Automatiques | Portail coulissant | PPA-00364 | 1 | U | AFCA REVERS | portail coulissant sur rail lg 5500 x h 2950mm AFCA REVERS FAST STARTRM unitée canine dpt
Lot 3 | 178388 | BATIMENT 5740 - AEROPORT CDG | 356221 | BAIL ADP - BÂTIMENT 5740 | Zone Centrale Ouest Aéroport | 95 | 95700 | Roissy-en-France | Clos_et_Couvert | Structure
Lot 3 | 178388 | BATIMENT 5740 - AEROPORT CDG | 356221 | BAIL ADP - BÂTIMENT 5740 | Zone Centrale Ouest Aéroport | 95 | 95700 | Roissy-en-France | Clos_et_Couvert | Couverture extérieure
Lot 3 | 178388 | BATIMENT 5740 - AEROPORT CDG | 356221 | BAIL ADP - BÂTIMENT 5740 | Zone Centrale Ouest Aéroport | 95 | 95700 | Roissy-en-France | Clos_et_Couvert | Façade
Lot 3 | 178388 | BATIMENT 5740 - AEROPORT CDG | 356221 | BAIL ADP - BÂTIMENT 5740 | Zone Centrale Ouest Aéroport | 95 | 95700 | Roissy-en-France | Clos_et_Couvert | Ouvertures extérieures
Lot 3 | 178388 | BATIMENT 5740 - AEROPORT CDG | 356221 | BAIL ADP - BÂTIMENT 5740 | Zone Centrale Ouest Aéroport | 95 | 95700 | Roissy-en-France | Clos_et_Couvert | Couverture-Charpente
Lot 3 | 178388 | BATIMENT 5740 - AEROPORT CDG | 356221 | BAIL ADP - BÂTIMENT 5740 | Zone Centrale Ouest Aéroport | 95 | 95700 | Roissy-en-France | Second_Œuvre | Sols
Lot 3 | 178388 | BATIMENT 5740 - AEROPORT CDG | 356221 | BAIL ADP - BÂTIMENT 5740 | Zone Centrale Ouest Aéroport | 95 | 95700 | Roissy-en-France | Second_Œuvre | Murs intérieurs
Lot 3 | 178388 | BATIMENT 5740 - AEROPORT CDG | 356221 | BAIL ADP - BÂTIMENT 5740 | Zone Centrale Ouest Aéroport | 95 | 95700 | Roissy-en-France | Second_Œuvre | Plafonds intérieurs
Lot 3 | 178388 | BATIMENT 5740 - AEROPORT CDG | 356221 | BAIL ADP - BÂTIMENT 5740 | Zone Centrale Ouest Aéroport | 95 | 95700 | Roissy-en-France | Second_Œuvre | Ouvertures intérieures
Lot 3 | 178388 | BATIMENT 5740 - AEROPORT CDG | 356221 | BAIL ADP - BÂTIMENT 5740 | Zone Centrale Ouest Aéroport | 95 | 95700 | Roissy-en-France | Second_Œuvre | Signalétique
Lot 3 | 178692 | COMMISSARIAT DE POLICE DE LE RAINCY-VILLEMOMBLE | 443709 | NOUVEAU COMMISSARIAT DU RAINCY | Parvis de la Gare | 93 | 93340 | Le Raincy | Assainissement _Relevage des eaux | Pompe de relevage | RLV-00226
Lot 3 | 178692 | COMMISSARIAT DE POLICE DE LE RAINCY-VILLEMOMBLE | 443709 | NOUVEAU COMMISSARIAT DU RAINCY | Parvis de la Gare | 93 | 93340 | Le Raincy | Assainissement _Relevage des eaux | Pompe de relevage | RLV-00227
Lot 3 | 178692 | COMMISSARIAT DE POLICE DE LE RAINCY-VILLEMOMBLE | 443709 | NOUVEAU COMMISSARIAT DU RAINCY | Parvis de la Gare | 93 | 93340 | Le Raincy | Assainissement _Relevage des eaux | Pompe de relevage | RLV-00228
Lot 3 | 178692 | COMMISSARIAT DE POLICE DE LE RAINCY-VILLEMOMBLE | 443709 | NOUVEAU COMMISSARIAT DU RAINCY | Parvis de la Gare | 93 | 93340 | Le Raincy | Assainissement _Relevage des eaux | Pompe de relevage | RLV-00229
Lot 3 | 178692 | COMMISSARIAT DE POLICE DE LE RAINCY-VILLEMOMBLE | 443709 | NOUVEAU COMMISSARIAT DU RAINCY | Parvis de la Gare | 93 | 93340 | Le Raincy | Assainissement _Relevage des eaux | Pompe de relevage | RLV-00230
Lot 3 | 178692 | COMMISSARIAT DE POLICE DE LE RAINCY-VILLEMOMBLE | 443709 | NOUVEAU COMMISSARIAT DU RAINCY | Parvis de la Gare | 93 | 93340 | Le Raincy | Assainissement _Relevage des eaux | Pompe de relevage | RLV-00231
Lot 3 | 178692 | COMMISSARIAT DE POLICE DE LE RAINCY-VILLEMOMBLE | 443709 | NOUVEAU COMMISSARIAT DU RAINCY | Parvis de la Gare | 93 | 93340 | Le Raincy | Assainissement _Relevage des eaux | Fosse EP | RLV-00345
Lot 3 | 178692 | COMMISSARIAT DE POLICE DE LE RAINCY-VILLEMOMBLE | 443709 | NOUVEAU COMMISSARIAT DU RAINCY | Parvis de la Gare | 93 | 93340 | Le Raincy | Clos_et_Couvert | Structure |  | 0 | 0 |  | Murs porteurs pour le bâtiment ancien et structure poteaux-poutre pour la partie récente. | 0
Lot 3 | 178692 | COMMISSARIAT DE POLICE DE LE RAINCY-VILLEMOMBLE | 443709 | NOUVEAU COMMISSARIAT DU RAINCY | Parvis de la Gare | 93 | 93340 | Le Raincy | Clos_et_Couvert | Ardoise ou toiture terrasse |  | 0 | 0 |  | Une couverture en tuile est présente au niveau du bâtiment ancien et une toiture terrasse végétalisée au niveau du bâtiment récent. | 0
Lot 3 | 178692 | COMMISSARIAT DE POLICE DE LE RAINCY-VILLEMOMBLE | 443709 | NOUVEAU COMMISSARIAT DU RAINCY | Parvis de la Gare | 93 | 93340 | Le Raincy | Clos_et_Couvert | Façade pierre et bardage |  | 0 | 0 |  | Les murs d'origine sont en pierre. L'extension a été construite en béton avec bardage extérieur. | 0
Lot 3 | 178692 | COMMISSARIAT DE POLICE DE LE RAINCY-VILLEMOMBLE | 443709 | NOUVEAU COMMISSARIAT DU RAINCY | Parvis de la Gare | 93 | 93340 | Le Raincy | Clos_et_Couvert | Fenêtres |  | 0 | 0 |  | Les menuiseries sont en bois ou alu, toutes remplacées en 2014 lors de la restructuration. | Seules certaines menuiseries au RDC du bâtiment ancien semblent présenter quelques défauts d'étanchéité.
Lot 3 | 178692 | COMMISSARIAT DE POLICE DE LE RAINCY-VILLEMOMBLE | 443709 | NOUVEAU COMMISSARIAT DU RAINCY | Parvis de la Gare | 93 | 93340 | Le Raincy | Clos_et_Couvert | Charpente |  | 0 | 0 |  | La charpente du bâtiment existant n'a pas pu être observée faute d'accès aux combles. | 0
Lot 3 | 178692 | COMMISSARIAT DE POLICE DE LE RAINCY-VILLEMOMBLE | 443709 | NOUVEAU COMMISSARIAT DU RAINCY | Parvis de la Gare | 93 | 93340 | Le Raincy | Second_Œuvre | Sols PVC ou carrelage |  | 0 | 0 |  | Les sols sont globalement en bon état. | 0
Lot 3 | 178692 | COMMISSARIAT DE POLICE DE LE RAINCY-VILLEMOMBLE | 443709 | NOUVEAU COMMISSARIAT DU RAINCY | Parvis de la Gare | 93 | 93340 | Le Raincy | Second_Œuvre | Murs peints |  | 0 | 0 |  | Les murs peints sont globalement en bon état. | 0
Lot 3 | 178692 | COMMISSARIAT DE POLICE DE LE RAINCY-VILLEMOMBLE | 443709 | NOUVEAU COMMISSARIAT DU RAINCY | Parvis de la Gare | 93 | 93340 | Le Raincy | Second_Œuvre | Plafonds peint ou dalles |  | 0 | 0 |  | Les plafonds sont composées de dalles constituant le faux-plafond. Certains plafond sont également peints. | 0
Lot 3 | 178692 | COMMISSARIAT DE POLICE DE LE RAINCY-VILLEMOMBLE | 443709 | NOUVEAU COMMISSARIAT DU RAINCY | Parvis de la Gare | 93 | 93340 | Le Raincy | Second_Œuvre | Portes intérieures |  | 0 | 0 |  | Les portes intérieures sont en bois et en bon état. | 0
Lot 3 | 178692 | COMMISSARIAT DE POLICE DE LE RAINCY-VILLEMOMBLE | 443709 | NOUVEAU COMMISSARIAT DU RAINCY | Parvis de la Gare | 93 | 93340 | Le Raincy | Second_Œuvre | Signalétiques |  | 0 | 0 |  | Les panneaux de signalisation et autres indications sont bien visibles. | 0
Lot 3 | 178692 | COMMISSARIAT DE POLICE DE LE RAINCY-VILLEMOMBLE | A préciser |  | Parvis de la Gare | 93 | 93340 | Le Raincy | Fermetures_Automatiques | Portail coulissant | PPA-00829 | 1 | U | FADINI FIBO 300 | portail coulissant lg 6300 x h 2280 mm FIBO300 cde MODULIS3V pkg clemencet
Lot 3 | 178692 | COMMISSARIAT DE POLICE DE LE RAINCY-VILLEMOMBLE | A préciser |  | Parvis de la Gare | 93 | 93340 | Le Raincy | Fermetures_Automatiques | Portail coulissant | PPA-00830 | 1 | U | NICE ROBUS | porte coulissant sur rail lg 4200 x h 2800 mm Nice ROBUS pkg sous sol Clemencet
Lot 3 | 178692 | COMMISSARIAT DE POLICE DE LE RAINCY-VILLEMOMBLE | A préciser |  | Parvis de la Gare | 93 | 93340 | Le Raincy | Fermetures_Automatiques | Porte piétonne coulissante | PPA-00831 | 1 | U | NICE TO5024I | portail 2 vtx lg 4300 x h 2100 mm Nice TO5024I accès haut coté cour de la gare
Lot 3 | 178692 | COMMISSARIAT DE POLICE DE LE RAINCY-VILLEMOMBLE | A préciser |  | Parvis de la Gare | 93 | 93340 | Le Raincy | Fermetures_Automatiques | Portail battant | PPA-00832 | 1 | U | NICE TO5024I | portail 2 vantaux lg 3000 x h 2800 mm automatique moteur Nice TO5024I - 24V et cde Nice située en accès bas de rampe coté cour de la gare.
Lot 3 | 178692 | COMMISSARIAT DE POLICE DE LE RAINCY-VILLEMOMBLE | A préciser |  | Parvis de la Gare | 93 | 93340 | Le Raincy | Fermetures_Automatiques | Porte piétonne battante | PPA-00833 | 1 | U | NC | portillon piéton manuel lg 1050 x h 1780 mm, ventouses, ferme porte MAB, commande par badge extérieur et bouton poussoir intérieur
Lot 3 | 178692 | COMMISSARIAT DE POLICE DE LE RAINCY-VILLEMOMBLE | A préciser |  | Parvis de la Gare | 93 | 93340 | Le Raincy | Fermetures_Automatiques | Porte piétonne battante | PPA-00834 | 1 | U | NC | portillon piéton manuel lg 1200 x h 2370 mm, ventouses, commande par badge extérieur et bouton poussoir intérieur
Lot 3 | 180967 | COMMISSARIAT DE POLICE DE SEVRAN | 444417 | COMMISSARIAT DE SEVRAN | 7, rue Gabriel Péri | 93 | 93270 | Sevran | Assainissement _Relevage des eaux | Pompe de relevage | RLV-00222
Lot 3 | 180967 | COMMISSARIAT DE POLICE DE SEVRAN | 444417 | COMMISSARIAT DE SEVRAN | 7, rue Gabriel Péri | 93 | 93270 | Sevran | Assainissement _Relevage des eaux | Pompe de relevage | RLV-00223
Lot 3 | 180967 | COMMISSARIAT DE POLICE DE SEVRAN | 444417 | COMMISSARIAT DE SEVRAN | 7, rue Gabriel Péri | 93 | 93270 | Sevran | Assainissement _Relevage des eaux | Pompe de relevage | RLV-00224
Lot 3 | 180967 | COMMISSARIAT DE POLICE DE SEVRAN | 444417 | COMMISSARIAT DE SEVRAN | 7, rue Gabriel Péri | 93 | 93270 | Sevran | Assainissement _Relevage des eaux | Pompe de relevage | RLV-00225
Lot 3 | 180967 | COMMISSARIAT DE POLICE DE SEVRAN | 444417 | COMMISSARIAT DE SEVRAN | 7, rue Gabriel Péri | 93 | 93270 | Sevran | Assainissement _Relevage des eaux | Fosse EP | RLV-00354
Lot 3 | 180967 | COMMISSARIAT DE POLICE DE SEVRAN | 444417 | COMMISSARIAT DE SEVRAN | 7, rue Gabriel Péri | 93 | 93270 | Sevran | Clos_et_Couvert | Structure |  | 1138 | m² |  | Eléments porteurs béton | La structure est en excellent état.
Lot 3 | 180967 | COMMISSARIAT DE POLICE DE SEVRAN | 444417 | COMMISSARIAT DE SEVRAN | 7, rue Gabriel Péri | 93 | 93270 | Sevran | Clos_et_Couvert | Couverture extérieure |  | 624 | m² |  | La couverture extérieure en partie végétalisée | très bonne état.
Lot 3 | 180967 | COMMISSARIAT DE POLICE DE SEVRAN | 444417 | COMMISSARIAT DE SEVRAN | 7, rue Gabriel Péri | 93 | 93270 | Sevran | Clos_et_Couvert | Façade |  | 1138 | m² |  | La structure est recouverte d'un enduit et de structure métallique. | très bonne état
Lot 3 | 180967 | COMMISSARIAT DE POLICE DE SEVRAN | 444417 | COMMISSARIAT DE SEVRAN | 7, rue Gabriel Péri | 93 | 93270 | Sevran | Clos_et_Couvert | Ouvertures extérieures |  | 193 | m² |  | Menuiseries double vitrage en aluminium avec du verre blindé. | Les menuiseries sont en excellent état.
Lot 3 | 180967 | COMMISSARIAT DE POLICE DE SEVRAN | 444417 | COMMISSARIAT DE SEVRAN | 7, rue Gabriel Péri | 93 | 93270 | Sevran | Clos_et_Couvert | Couverture-Charpente |  | 624 | m² |  | La couverture-charpente est une toiture Terrace. | très bonne état
Lot 3 | 180967 | COMMISSARIAT DE POLICE DE SEVRAN | 444417 | COMMISSARIAT DE SEVRAN | 7, rue Gabriel Péri | 93 | 93270 | Sevran | Fermetures_Automatiques | Portail battant | PPA-00815 | 1 | U | CAME AXO | portail 2 vtx lg 3000 x h 2100 Came axo cde zlj24 entrée pkg rue Auguste Cretier
Lot 3 | 180967 | COMMISSARIAT DE POLICE DE SEVRAN | 444417 | COMMISSARIAT DE SEVRAN | 7, rue Gabriel Péri | 93 | 93270 | Sevran | Fermetures_Automatiques | Portail battant | PPA-00816 | 1 | U | FAAC 400CBAC | portail 2 vtx lg 3000 x h 2100mm FAAC 400CBAC E145 Entrée pkg rue Gabriel Péri
Lot 3 | 180967 | COMMISSARIAT DE POLICE DE SEVRAN | 444417 | COMMISSARIAT DE SEVRAN | 7, rue Gabriel Péri | 93 | 93270 | Sevran | Fermetures_Automatiques | Rideau métallique | PPA-00817 | 1 | U | NC | rirideau métallique lg 3200 x h 3500 mm motorisé située à l'entrée Principale
Lot 3 | 180967 | COMMISSARIAT DE POLICE DE SEVRAN | 444417 | COMMISSARIAT DE SEVRAN | 7, rue Gabriel Péri | 93 | 93270 | Sevran | Fermetures_Automatiques | Porte basculante | PPA-00818 | 1 | U | SAFIR 400 | porte basculante lg 4800 x h 2040mm Safir 400 2 moteurs cde VE n°32961 2015
Lot 3 | 180967 | COMMISSARIAT DE POLICE DE SEVRAN | 444417 | COMMISSARIAT DE SEVRAN | 7, rue Gabriel Péri | 93 | 93270 | Sevran | Fermetures_Automatiques | Porte piétonne battante | PPA-00819 | 1 | U | DORMA | porte piétonne battante Dorma lg 1000 x h 2300 mm Entrée Principale sas côté int
Lot 3 | 180967 | COMMISSARIAT DE POLICE DE SEVRAN | 444417 | COMMISSARIAT DE SEVRAN | 7, rue Gabriel Péri | 93 | 93270 | Sevran | Fermetures_Automatiques | Porte piétonne battante | PPA-00820 | 1 | U | DORMA | porte piétonne battante Dorma lg 1000 x h 2300 mm Entrée Principale sas côté ext
Lot 3 | 180967 | COMMISSARIAT DE POLICE DE SEVRAN | 444417 | COMMISSARIAT DE SEVRAN | 7, rue Gabriel Péri | 93 | 93270 | Sevran | Second_Œuvre | Sols intérieur |  | 1138 | m² |  | Au sous-sol e, on trouve un sol en béton recouvert de peinture (20%). Au rdc, le sol est un sol souple type lino (40%) et aux étages on trouve un sol carrelage. | Très bonne état.
Lot 3 | 180967 | COMMISSARIAT DE POLICE DE SEVRAN | 444417 | COMMISSARIAT DE SEVRAN | 7, rue Gabriel Péri | 93 | 93270 | Sevran | Second_Œuvre | Murs intérieurs |  | 1138 | m² |  | mur peint | très bonne état
Lot 3 | 180967 | COMMISSARIAT DE POLICE DE SEVRAN | 444417 | COMMISSARIAT DE SEVRAN | 7, rue Gabriel Péri | 93 | 93270 | Sevran | Second_Œuvre | Plafonds intérieurs |  | 1500 | m² |  | Dalle de faux plafond dans la quasi totalité du bâtiment. | Les dalles de faux-plafond sont en excellent état.
Lot 3 | 180967 | COMMISSARIAT DE POLICE DE SEVRAN | 444417 | COMMISSARIAT DE SEVRAN | 7, rue Gabriel Péri | 93 | 93270 | Sevran | Second_Œuvre | Ouvertures intérieures |  | 190 | m² |  | La majorité des portes intérieures sont en bois. Les portes des cellules GAV sont métalliques. | Les ouvertures intérieures sont en excellent état.
Lot 3 | 180967 | COMMISSARIAT DE POLICE DE SEVRAN | 444417 | COMMISSARIAT DE SEVRAN | 7, rue Gabriel Péri | 93 | 93270 | Sevran | Second_Œuvre | Signalétique |  | 20 | m² |  | Eléments de signalétique intérieur tels que plans d'incendie, numéros des étages et correspondance, numéros des bureaux. | Les éléments de signalétique sont en excellent état.
Lot 3 | 187049 | BUREAU DE POLICE DE CHAMPS-SUR-MARNE | 389309 | Bureau de police de Champs Sur Marne | 34, rue de Nesles | 77 | 77420 | Champs-sur-Marne | Clos_et_Couvert | Structure
Lot 3 | 187049 | BUREAU DE POLICE DE CHAMPS-SUR-MARNE | 389309 | Bureau de police de Champs Sur Marne | 34, rue de Nesles | 77 | 77420 | Champs-sur-Marne | Clos_et_Couvert | Couverture extérieure
Lot 3 | 187049 | BUREAU DE POLICE DE CHAMPS-SUR-MARNE | 389309 | Bureau de police de Champs Sur Marne | 34, rue de Nesles | 77 | 77420 | Champs-sur-Marne | Clos_et_Couvert | Façade
Lot 3 | 187049 | BUREAU DE POLICE DE CHAMPS-SUR-MARNE | 389309 | Bureau de police de Champs Sur Marne | 34, rue de Nesles | 77 | 77420 | Champs-sur-Marne | Clos_et_Couvert | Ouvertures extérieures
Lot 3 | 187049 | BUREAU DE POLICE DE CHAMPS-SUR-MARNE | 389309 | Bureau de police de Champs Sur Marne | 34, rue de Nesles | 77 | 77420 | Champs-sur-Marne | Clos_et_Couvert | Couverture-Charpente
Lot 3 | 187049 | BUREAU DE POLICE DE CHAMPS-SUR-MARNE | 389309 | Bureau de police de Champs Sur Marne | 34, rue de Nesles | 77 | 77420 | Champs-sur-Marne | Clos_et_Couvert | Structure
Lot 3 | 187049 | BUREAU DE POLICE DE CHAMPS-SUR-MARNE | 389309 | Bureau de police de Champs Sur Marne | 34, rue de Nesles | 77 | 77420 | Champs-sur-Marne | Clos_et_Couvert | couverture extérieure
Lot 3 | 187049 | BUREAU DE POLICE DE CHAMPS-SUR-MARNE | 389309 | Bureau de police de Champs Sur Marne | 34, rue de Nesles | 77 | 77420 | Champs-sur-Marne | Clos_et_Couvert | Façade
Lot 3 | 187049 | BUREAU DE POLICE DE CHAMPS-SUR-MARNE | 389309 | Bureau de police de Champs Sur Marne | 34, rue de Nesles | 77 | 77420 | Champs-sur-Marne | Clos_et_Couvert | Ouvertures extérieures
Lot 3 | 187049 | BUREAU DE POLICE DE CHAMPS-SUR-MARNE | 389309 | Bureau de police de Champs Sur Marne | 34, rue de Nesles | 77 | 77420 | Champs-sur-Marne | Clos_et_Couvert | Couverture-Charpente
Lot 3 | 187049 | BUREAU DE POLICE DE CHAMPS-SUR-MARNE | 389309 | Bureau de police de Champs Sur Marne | 34, rue de Nesles | 77 | 77420 | Champs-sur-Marne | Second_Œuvre | Sols
Lot 3 | 187049 | BUREAU DE POLICE DE CHAMPS-SUR-MARNE | 389309 | Bureau de police de Champs Sur Marne | 34, rue de Nesles | 77 | 77420 | Champs-sur-Marne | Second_Œuvre | Murs intérieurs
Lot 3 | 187049 | BUREAU DE POLICE DE CHAMPS-SUR-MARNE | 389309 | Bureau de police de Champs Sur Marne | 34, rue de Nesles | 77 | 77420 | Champs-sur-Marne | Second_Œuvre | Plafonds intérieurs
Lot 3 | 187049 | BUREAU DE POLICE DE CHAMPS-SUR-MARNE | 389309 | Bureau de police de Champs Sur Marne | 34, rue de Nesles | 77 | 77420 | Champs-sur-Marne | Second_Œuvre | Ouvertures intérieures
Lot 3 | 187049 | BUREAU DE POLICE DE CHAMPS-SUR-MARNE | 389309 | Bureau de police de Champs Sur Marne | 34, rue de Nesles | 77 | 77420 | Champs-sur-Marne | Second_Œuvre | Signalétique
Lot 3 | 187049 | BUREAU DE POLICE DE CHAMPS-SUR-MARNE | 389309 | Bureau de police de Champs Sur Marne | 34, rue de Nesles | 77 | 77420 | Champs-sur-Marne | Second_Œuvre | Sols
Lot 3 | 187049 | BUREAU DE POLICE DE CHAMPS-SUR-MARNE | 389309 | Bureau de police de Champs Sur Marne | 34, rue de Nesles | 77 | 77420 | Champs-sur-Marne | Second_Œuvre | Murs intérieurs
Lot 3 | 187049 | BUREAU DE POLICE DE CHAMPS-SUR-MARNE | 389309 | Bureau de police de Champs Sur Marne | 34, rue de Nesles | 77 | 77420 | Champs-sur-Marne | Second_Œuvre | Plafonds intérieurs
Lot 3 | 187049 | BUREAU DE POLICE DE CHAMPS-SUR-MARNE | 389309 | Bureau de police de Champs Sur Marne | 34, rue de Nesles | 77 | 77420 | Champs-sur-Marne | Second_Œuvre | Ouvertures intérieures
Lot 3 | 187049 | BUREAU DE POLICE DE CHAMPS-SUR-MARNE | 389309 | Bureau de police de Champs Sur Marne | 34, rue de Nesles | 77 | 77420 | Champs-sur-Marne | Second_Œuvre | Signalétique
Lot 3 | 194003 | COMMISSARIAT DE POLICE DE LE MEE-SUR-SEINE | 431658 | COMMISSARIAT DE POLICE DE LE MEE SUR SEINE | 263, allée de la Gare | 77 | 77350 | Le Mée-sur-Seine | Clos_et_Couvert | Structure
Lot 3 | 194003 | COMMISSARIAT DE POLICE DE LE MEE-SUR-SEINE | 431658 | COMMISSARIAT DE POLICE DE LE MEE SUR SEINE | 263, allée de la Gare | 77 | 77350 | Le Mée-sur-Seine | Clos_et_Couvert | Couverture extérieure
Lot 3 | 194003 | COMMISSARIAT DE POLICE DE LE MEE-SUR-SEINE | 431658 | COMMISSARIAT DE POLICE DE LE MEE SUR SEINE | 263, allée de la Gare | 77 | 77350 | Le Mée-sur-Seine | Clos_et_Couvert | Façade
Lot 3 | 194003 | COMMISSARIAT DE POLICE DE LE MEE-SUR-SEINE | 431658 | COMMISSARIAT DE POLICE DE LE MEE SUR SEINE | 263, allée de la Gare | 77 | 77350 | Le Mée-sur-Seine | Clos_et_Couvert | Ouvertures extérieures
Lot 3 | 194003 | COMMISSARIAT DE POLICE DE LE MEE-SUR-SEINE | 431658 | COMMISSARIAT DE POLICE DE LE MEE SUR SEINE | 263, allée de la Gare | 77 | 77350 | Le Mée-sur-Seine | Clos_et_Couvert | Couverture-Charpente
Lot 3 | 194003 | COMMISSARIAT DE POLICE DE LE MEE-SUR-SEINE | 431658 | COMMISSARIAT DE POLICE DE LE MEE SUR SEINE | 263, allée de la Gare | 77 | 77350 | Le Mée-sur-Seine | Clos_et_Couvert | Structure
Lot 3 | 194003 | COMMISSARIAT DE POLICE DE LE MEE-SUR-SEINE | 431658 | COMMISSARIAT DE POLICE DE LE MEE SUR SEINE | 263, allée de la Gare | 77 | 77350 | Le Mée-sur-Seine | Clos_et_Couvert | couverture extérieure
Lot 3 | 194003 | COMMISSARIAT DE POLICE DE LE MEE-SUR-SEINE | 431658 | COMMISSARIAT DE POLICE DE LE MEE SUR SEINE | 263, allée de la Gare | 77 | 77350 | Le Mée-sur-Seine | Clos_et_Couvert | Façade
Lot 3 | 194003 | COMMISSARIAT DE POLICE DE LE MEE-SUR-SEINE | 431658 | COMMISSARIAT DE POLICE DE LE MEE SUR SEINE | 263, allée de la Gare | 77 | 77350 | Le Mée-sur-Seine | Clos_et_Couvert | Ouvertures extérieures
Lot 3 | 194003 | COMMISSARIAT DE POLICE DE LE MEE-SUR-SEINE | 431658 | COMMISSARIAT DE POLICE DE LE MEE SUR SEINE | 263, allée de la Gare | 77 | 77350 | Le Mée-sur-Seine | Clos_et_Couvert | Couverture-Charpente
Lot 3 | 194003 | COMMISSARIAT DE POLICE DE LE MEE-SUR-SEINE | 431658 | COMMISSARIAT DE POLICE DE LE MEE SUR SEINE | 263, allée de la Gare | 77 | 77350 | Le Mée-sur-Seine | Fermetures_Automatiques | Portail battant | PPA-00352 | 1 | U | CARDIN BL24 | portail battant 2 vantaux lg 3600 x h 2200 mm motorisé CARDIN BL 24V accès parking
Lot 3 | 194003 | COMMISSARIAT DE POLICE DE LE MEE-SUR-SEINE | 431658 | COMMISSARIAT DE POLICE DE LE MEE SUR SEINE | 263, allée de la Gare | 77 | 77350 | Le Mée-sur-Seine | Second_Œuvre | Sols
Lot 3 | 194003 | COMMISSARIAT DE POLICE DE LE MEE-SUR-SEINE | 431658 | COMMISSARIAT DE POLICE DE LE MEE SUR SEINE | 263, allée de la Gare | 77 | 77350 | Le Mée-sur-Seine | Second_Œuvre | Murs intérieurs
Lot 3 | 194003 | COMMISSARIAT DE POLICE DE LE MEE-SUR-SEINE | 431658 | COMMISSARIAT DE POLICE DE LE MEE SUR SEINE | 263, allée de la Gare | 77 | 77350 | Le Mée-sur-Seine | Second_Œuvre | Plafonds intérieurs
Lot 3 | 194003 | COMMISSARIAT DE POLICE DE LE MEE-SUR-SEINE | 431658 | COMMISSARIAT DE POLICE DE LE MEE SUR SEINE | 263, allée de la Gare | 77 | 77350 | Le Mée-sur-Seine | Second_Œuvre | Ouvertures intérieures
Lot 3 | 194003 | COMMISSARIAT DE POLICE DE LE MEE-SUR-SEINE | 431658 | COMMISSARIAT DE POLICE DE LE MEE SUR SEINE | 263, allée de la Gare | 77 | 77350 | Le Mée-sur-Seine | Second_Œuvre | Signalétique
Lot 3 | 194003 | COMMISSARIAT DE POLICE DE LE MEE-SUR-SEINE | 431658 | COMMISSARIAT DE POLICE DE LE MEE SUR SEINE | 263, allée de la Gare | 77 | 77350 | Le Mée-sur-Seine | Second_Œuvre | Sols
Lot 3 | 194003 | COMMISSARIAT DE POLICE DE LE MEE-SUR-SEINE | 431658 | COMMISSARIAT DE POLICE DE LE MEE SUR SEINE | 263, allée de la Gare | 77 | 77350 | Le Mée-sur-Seine | Second_Œuvre | Murs intérieurs
Lot 3 | 194003 | COMMISSARIAT DE POLICE DE LE MEE-SUR-SEINE | 431658 | COMMISSARIAT DE POLICE DE LE MEE SUR SEINE | 263, allée de la Gare | 77 | 77350 | Le Mée-sur-Seine | Second_Œuvre | Plafonds intérieurs
Lot 3 | 194003 | COMMISSARIAT DE POLICE DE LE MEE-SUR-SEINE | 431658 | COMMISSARIAT DE POLICE DE LE MEE SUR SEINE | 263, allée de la Gare | 77 | 77350 | Le Mée-sur-Seine | Second_Œuvre | Ouvertures intérieures
Lot 3 | 194003 | COMMISSARIAT DE POLICE DE LE MEE-SUR-SEINE | 431658 | COMMISSARIAT DE POLICE DE LE MEE SUR SEINE | 263, allée de la Gare | 77 | 77350 | Le Mée-sur-Seine | Second_Œuvre | Signalétique
Lot 3 | 196179 | AEROPORT CDG ZONE CARGO 4 BAT 3418 B + 3421 G | 437935 | BAT 3418B / zone cargo 4 Aeroport CDG | Rue de la Jeune Fille | 93 | 93290 | Tremblay-en-France | Clos_et_Couvert | Structure
Lot 3 | 196179 | AEROPORT CDG ZONE CARGO 4 BAT 3418 B + 3421 G | 437935 | BAT 3418B / zone cargo 4 Aeroport CDG | Rue de la Jeune Fille | 93 | 93290 | Tremblay-en-France | Clos_et_Couvert | Couverture extérieure |  |  |  |  | Toiture terrasse autoprotégée (bitumée)
Lot 3 | 196179 | AEROPORT CDG ZONE CARGO 4 BAT 3418 B + 3421 G | 437935 | BAT 3418B / zone cargo 4 Aeroport CDG | Rue de la Jeune Fille | 93 | 93290 | Tremblay-en-France | Clos_et_Couvert | Façade
Lot 3 | 196179 | AEROPORT CDG ZONE CARGO 4 BAT 3418 B + 3421 G | 437935 | BAT 3418B / zone cargo 4 Aeroport CDG | Rue de la Jeune Fille | 93 | 93290 | Tremblay-en-France | Clos_et_Couvert | Ouvertures extérieures
Lot 3 | 196179 | AEROPORT CDG ZONE CARGO 4 BAT 3418 B + 3421 G | 437935 | BAT 3418B / zone cargo 4 Aeroport CDG | Rue de la Jeune Fille | 93 | 93290 | Tremblay-en-France | Clos_et_Couvert | Couverture-Charpente
Lot 3 | 196179 | AEROPORT CDG ZONE CARGO 4 BAT 3418 B + 3421 G | 437935 | BAT 3418B / zone cargo 4 Aeroport CDG | Rue de la Jeune Fille | 93 | 93290 | Tremblay-en-France | Clos_et_Couvert | Structure
Lot 3 | 196179 | AEROPORT CDG ZONE CARGO 4 BAT 3418 B + 3421 G | 437935 | BAT 3418B / zone cargo 4 Aeroport CDG | Rue de la Jeune Fille | 93 | 93290 | Tremblay-en-France | Clos_et_Couvert | couverture extérieure
Lot 3 | 196179 | AEROPORT CDG ZONE CARGO 4 BAT 3418 B + 3421 G | 437935 | BAT 3418B / zone cargo 4 Aeroport CDG | Rue de la Jeune Fille | 93 | 93290 | Tremblay-en-France | Clos_et_Couvert | Façade
Lot 3 | 196179 | AEROPORT CDG ZONE CARGO 4 BAT 3418 B + 3421 G | 437935 | BAT 3418B / zone cargo 4 Aeroport CDG | Rue de la Jeune Fille | 93 | 93290 | Tremblay-en-France | Clos_et_Couvert | Ouvertures extérieures
Lot 3 | 196179 | AEROPORT CDG ZONE CARGO 4 BAT 3418 B + 3421 G | 437935 | BAT 3418B / zone cargo 4 Aeroport CDG | Rue de la Jeune Fille | 93 | 93290 | Tremblay-en-France | Clos_et_Couvert | Couverture-Charpente
Lot 3 | 196179 | AEROPORT CDG ZONE CARGO 4 BAT 3418 B + 3421 G | 437935 | BAT 3418B / zone cargo 4 Aeroport CDG | Rue de la Jeune Fille | 93 | 93290 | Tremblay-en-France | Second_Œuvre | Sols
Lot 3 | 196179 | AEROPORT CDG ZONE CARGO 4 BAT 3418 B + 3421 G | 437935 | BAT 3418B / zone cargo 4 Aeroport CDG | Rue de la Jeune Fille | 93 | 93290 | Tremblay-en-France | Second_Œuvre | Murs intérieurs
Lot 3 | 196179 | AEROPORT CDG ZONE CARGO 4 BAT 3418 B + 3421 G | 437935 | BAT 3418B / zone cargo 4 Aeroport CDG | Rue de la Jeune Fille | 93 | 93290 | Tremblay-en-France | Second_Œuvre | Plafonds intérieurs
Lot 3 | 196179 | AEROPORT CDG ZONE CARGO 4 BAT 3418 B + 3421 G | 437935 | BAT 3418B / zone cargo 4 Aeroport CDG | Rue de la Jeune Fille | 93 | 93290 | Tremblay-en-France | Second_Œuvre | Ouvertures intérieures
Lot 3 | 196179 | AEROPORT CDG ZONE CARGO 4 BAT 3418 B + 3421 G | 437935 | BAT 3418B / zone cargo 4 Aeroport CDG | Rue de la Jeune Fille | 93 | 93290 | Tremblay-en-France | Second_Œuvre | Signalétique
Lot 3 | 196179 | AEROPORT CDG ZONE CARGO 4 BAT 3418 B + 3421 G | 437935 | BAT 3418B / zone cargo 4 Aeroport CDG | Rue de la Jeune Fille | 93 | 93290 | Tremblay-en-France | Second_Œuvre | Sols
Lot 3 | 196179 | AEROPORT CDG ZONE CARGO 4 BAT 3418 B + 3421 G | 437935 | BAT 3418B / zone cargo 4 Aeroport CDG | Rue de la Jeune Fille | 93 | 93290 | Tremblay-en-France | Second_Œuvre | Murs intérieurs
Lot 3 | 196179 | AEROPORT CDG ZONE CARGO 4 BAT 3418 B + 3421 G | 437935 | BAT 3418B / zone cargo 4 Aeroport CDG | Rue de la Jeune Fille | 93 | 93290 | Tremblay-en-France | Second_Œuvre | Plafonds intérieurs
Lot 3 | 196179 | AEROPORT CDG ZONE CARGO 4 BAT 3418 B + 3421 G | 437935 | BAT 3418B / zone cargo 4 Aeroport CDG | Rue de la Jeune Fille | 93 | 93290 | Tremblay-en-France | Second_Œuvre | Ouvertures intérieures
Lot 3 | 196179 | AEROPORT CDG ZONE CARGO 4 BAT 3418 B + 3421 G | 437935 | BAT 3418B / zone cargo 4 Aeroport CDG | Rue de la Jeune Fille | 93 | 93290 | Tremblay-en-France | Second_Œuvre | Signalétique
Lot 3 | 196179 | AEROPORT CDG ZONE CARGO 4 BAT 3418 B + 3421 G | 437943 | BAT 3421 G / zone cargo 4 Aeroport CDG | Rue de la Jeune Fille | 93 | 93290 | Tremblay-en-France | Clos_et_Couvert | Structure
Lot 3 | 196179 | AEROPORT CDG ZONE CARGO 4 BAT 3418 B + 3421 G | 437943 | BAT 3421 G / zone cargo 4 Aeroport CDG | Rue de la Jeune Fille | 93 | 93290 | Tremblay-en-France | Clos_et_Couvert | Couverture extérieure |  |  |  |  | Toiture terrasse autoprotégée (bitumée)
Lot 3 | 196179 | AEROPORT CDG ZONE CARGO 4 BAT 3418 B + 3421 G | 437943 | BAT 3421 G / zone cargo 4 Aeroport CDG | Rue de la Jeune Fille | 93 | 93290 | Tremblay-en-France | Clos_et_Couvert | Façade
Lot 3 | 196179 | AEROPORT CDG ZONE CARGO 4 BAT 3418 B + 3421 G | 437943 | BAT 3421 G / zone cargo 4 Aeroport CDG | Rue de la Jeune Fille | 93 | 93290 | Tremblay-en-France | Clos_et_Couvert | Ouvertures extérieures
Lot 3 | 196179 | AEROPORT CDG ZONE CARGO 4 BAT 3418 B + 3421 G | 437943 | BAT 3421 G / zone cargo 4 Aeroport CDG | Rue de la Jeune Fille | 93 | 93290 | Tremblay-en-France | Clos_et_Couvert | Couverture-Charpente
Lot 3 | 196179 | AEROPORT CDG ZONE CARGO 4 BAT 3418 B + 3421 G | 437943 | BAT 3421 G / zone cargo 4 Aeroport CDG | Rue de la Jeune Fille | 93 | 93290 | Tremblay-en-France | Clos_et_Couvert | Structure
Lot 3 | 196179 | AEROPORT CDG ZONE CARGO 4 BAT 3418 B + 3421 G | 437943 | BAT 3421 G / zone cargo 4 Aeroport CDG | Rue de la Jeune Fille | 93 | 93290 | Tremblay-en-France | Clos_et_Couvert | couverture extérieure
Lot 3 | 196179 | AEROPORT CDG ZONE CARGO 4 BAT 3418 B + 3421 G | 437943 | BAT 3421 G / zone cargo 4 Aeroport CDG | Rue de la Jeune Fille | 93 | 93290 | Tremblay-en-France | Clos_et_Couvert | Façade
Lot 3 | 196179 | AEROPORT CDG ZONE CARGO 4 BAT 3418 B + 3421 G | 437943 | BAT 3421 G / zone cargo 4 Aeroport CDG | Rue de la Jeune Fille | 93 | 93290 | Tremblay-en-France | Clos_et_Couvert | Ouvertures extérieures
Lot 3 | 196179 | AEROPORT CDG ZONE CARGO 4 BAT 3418 B + 3421 G | 437943 | BAT 3421 G / zone cargo 4 Aeroport CDG | Rue de la Jeune Fille | 93 | 93290 | Tremblay-en-France | Clos_et_Couvert | Couverture-Charpente
Lot 3 | 196179 | AEROPORT CDG ZONE CARGO 4 BAT 3418 B + 3421 G | 437943 | BAT 3421 G / zone cargo 4 Aeroport CDG | Rue de la Jeune Fille | 93 | 93290 | Tremblay-en-France | Second_Œuvre | Sols
Lot 3 | 196179 | AEROPORT CDG ZONE CARGO 4 BAT 3418 B + 3421 G | 437943 | BAT 3421 G / zone cargo 4 Aeroport CDG | Rue de la Jeune Fille | 93 | 93290 | Tremblay-en-France | Second_Œuvre | Murs intérieurs
Lot 3 | 196179 | AEROPORT CDG ZONE CARGO 4 BAT 3418 B + 3421 G | 437943 | BAT 3421 G / zone cargo 4 Aeroport CDG | Rue de la Jeune Fille | 93 | 93290 | Tremblay-en-France | Second_Œuvre | Plafonds intérieurs
Lot 3 | 196179 | AEROPORT CDG ZONE CARGO 4 BAT 3418 B + 3421 G | 437943 | BAT 3421 G / zone cargo 4 Aeroport CDG | Rue de la Jeune Fille | 93 | 93290 | Tremblay-en-France | Second_Œuvre | Ouvertures intérieures
Lot 3 | 196179 | AEROPORT CDG ZONE CARGO 4 BAT 3418 B + 3421 G | 437943 | BAT 3421 G / zone cargo 4 Aeroport CDG | Rue de la Jeune Fille | 93 | 93290 | Tremblay-en-France | Second_Œuvre | Signalétique
Lot 3 | 196179 | AEROPORT CDG ZONE CARGO 4 BAT 3418 B + 3421 G | 437943 | BAT 3421 G / zone cargo 4 Aeroport CDG | Rue de la Jeune Fille | 93 | 93290 | Tremblay-en-France | Second_Œuvre | Sols
Lot 3 | 196179 | AEROPORT CDG ZONE CARGO 4 BAT 3418 B + 3421 G | 437943 | BAT 3421 G / zone cargo 4 Aeroport CDG | Rue de la Jeune Fille | 93 | 93290 | Tremblay-en-France | Second_Œuvre | Murs intérieurs
Lot 3 | 196179 | AEROPORT CDG ZONE CARGO 4 BAT 3418 B + 3421 G | 437943 | BAT 3421 G / zone cargo 4 Aeroport CDG | Rue de la Jeune Fille | 93 | 93290 | Tremblay-en-France | Second_Œuvre | Plafonds intérieurs
Lot 3 | 196179 | AEROPORT CDG ZONE CARGO 4 BAT 3418 B + 3421 G | 437943 | BAT 3421 G / zone cargo 4 Aeroport CDG | Rue de la Jeune Fille | 93 | 93290 | Tremblay-en-France | Second_Œuvre | Ouvertures intérieures
Lot 3 | 196179 | AEROPORT CDG ZONE CARGO 4 BAT 3418 B + 3421 G | 437943 | BAT 3421 G / zone cargo 4 Aeroport CDG | Rue de la Jeune Fille | 93 | 93290 | Tremblay-en-France | Second_Œuvre | Signalétique
Lot 3 | 196185 | AEROPORT PARIS-LE BOURGET | 437954 | BAT 48 /zone musée Aéroport Paris-Le Bourget | Tarmac du parking Tango | 93 | 93350 | Le Bourget | Clos_et_Couvert | Structure
Lot 3 | 196185 | AEROPORT PARIS-LE BOURGET | 437954 | BAT 48 /zone musée Aéroport Paris-Le Bourget | Tarmac du parking Tango | 93 | 93350 | Le Bourget | Clos_et_Couvert | Couverture extérieure
Lot 3 | 196185 | AEROPORT PARIS-LE BOURGET | 437954 | BAT 48 /zone musée Aéroport Paris-Le Bourget | Tarmac du parking Tango | 93 | 93350 | Le Bourget | Clos_et_Couvert | Façade
Lot 3 | 196185 | AEROPORT PARIS-LE BOURGET | 437954 | BAT 48 /zone musée Aéroport Paris-Le Bourget | Tarmac du parking Tango | 93 | 93350 | Le Bourget | Clos_et_Couvert | Ouvertures extérieures
Lot 3 | 196185 | AEROPORT PARIS-LE BOURGET | 437954 | BAT 48 /zone musée Aéroport Paris-Le Bourget | Tarmac du parking Tango | 93 | 93350 | Le Bourget | Clos_et_Couvert | Couverture-Charpente
Lot 3 | 196185 | AEROPORT PARIS-LE BOURGET | 437954 | BAT 48 /zone musée Aéroport Paris-Le Bourget | Tarmac du parking Tango | 93 | 93350 | Le Bourget | Clos_et_Couvert | Structure
Lot 3 | 196185 | AEROPORT PARIS-LE BOURGET | 437954 | BAT 48 /zone musée Aéroport Paris-Le Bourget | Tarmac du parking Tango | 93 | 93350 | Le Bourget | Clos_et_Couvert | couverture extérieure
Lot 3 | 196185 | AEROPORT PARIS-LE BOURGET | 437954 | BAT 48 /zone musée Aéroport Paris-Le Bourget | Tarmac du parking Tango | 93 | 93350 | Le Bourget | Clos_et_Couvert | Façade
Lot 3 | 196185 | AEROPORT PARIS-LE BOURGET | 437954 | BAT 48 /zone musée Aéroport Paris-Le Bourget | Tarmac du parking Tango | 93 | 93350 | Le Bourget | Clos_et_Couvert | Ouvertures extérieures
Lot 3 | 196185 | AEROPORT PARIS-LE BOURGET | 437954 | BAT 48 /zone musée Aéroport Paris-Le Bourget | Tarmac du parking Tango | 93 | 93350 | Le Bourget | Clos_et_Couvert | Couverture-Charpente
Lot 3 | 196185 | AEROPORT PARIS-LE BOURGET | 437954 | BAT 48 /zone musée Aéroport Paris-Le Bourget | Tarmac du parking Tango | 93 | 93350 | Le Bourget | Second_Œuvre | Sols
Lot 3 | 196185 | AEROPORT PARIS-LE BOURGET | 437954 | BAT 48 /zone musée Aéroport Paris-Le Bourget | Tarmac du parking Tango | 93 | 93350 | Le Bourget | Second_Œuvre | Murs intérieurs
Lot 3 | 196185 | AEROPORT PARIS-LE BOURGET | 437954 | BAT 48 /zone musée Aéroport Paris-Le Bourget | Tarmac du parking Tango | 93 | 93350 | Le Bourget | Second_Œuvre | Plafonds intérieurs
Lot 3 | 196185 | AEROPORT PARIS-LE BOURGET | 437954 | BAT 48 /zone musée Aéroport Paris-Le Bourget | Tarmac du parking Tango | 93 | 93350 | Le Bourget | Second_Œuvre | Ouvertures intérieures
Lot 3 | 196185 | AEROPORT PARIS-LE BOURGET | 437954 | BAT 48 /zone musée Aéroport Paris-Le Bourget | Tarmac du parking Tango | 93 | 93350 | Le Bourget | Second_Œuvre | Signalétique
Lot 3 | 196185 | AEROPORT PARIS-LE BOURGET | 437954 | BAT 48 /zone musée Aéroport Paris-Le Bourget | Tarmac du parking Tango | 93 | 93350 | Le Bourget | Second_Œuvre | Sols
Lot 3 | 196185 | AEROPORT PARIS-LE BOURGET | 437954 | BAT 48 /zone musée Aéroport Paris-Le Bourget | Tarmac du parking Tango | 93 | 93350 | Le Bourget | Second_Œuvre | Murs intérieurs
Lot 3 | 196185 | AEROPORT PARIS-LE BOURGET | 437954 | BAT 48 /zone musée Aéroport Paris-Le Bourget | Tarmac du parking Tango | 93 | 93350 | Le Bourget | Second_Œuvre | Plafonds intérieurs
Lot 3 | 196185 | AEROPORT PARIS-LE BOURGET | 437954 | BAT 48 /zone musée Aéroport Paris-Le Bourget | Tarmac du parking Tango | 93 | 93350 | Le Bourget | Second_Œuvre | Ouvertures intérieures
Lot 3 | 196185 | AEROPORT PARIS-LE BOURGET | 437954 | BAT 48 /zone musée Aéroport Paris-Le Bourget | Tarmac du parking Tango | 93 | 93350 | Le Bourget | Second_Œuvre | Signalétique
Lot 3 | 196966 | LE DOME BAT 1 LOTS 1 ET 2 | 440470 | LE DOME BAT 1 LOTS 1 ET 2 | 1, rue de la Haye | 93 | 93290 | Tremblay-en-France | Clos_et_Couvert | Structure
Lot 3 | 196966 | LE DOME BAT 1 LOTS 1 ET 2 | 440470 | LE DOME BAT 1 LOTS 1 ET 2 | 1, rue de la Haye | 93 | 93290 | Tremblay-en-France | Clos_et_Couvert | Couverture extérieure |  |  |  |  | Toiture gravillons
Lot 3 | 196966 | LE DOME BAT 1 LOTS 1 ET 2 | 440470 | LE DOME BAT 1 LOTS 1 ET 2 | 1, rue de la Haye | 93 | 93290 | Tremblay-en-France | Clos_et_Couvert | Façade |  |  |  |  | Mur-rideau
Lot 3 | 196966 | LE DOME BAT 1 LOTS 1 ET 2 | 440470 | LE DOME BAT 1 LOTS 1 ET 2 | 1, rue de la Haye | 93 | 93290 | Tremblay-en-France | Clos_et_Couvert | Ouvertures extérieures
Lot 3 | 196966 | LE DOME BAT 1 LOTS 1 ET 2 | 440470 | LE DOME BAT 1 LOTS 1 ET 2 | 1, rue de la Haye | 93 | 93290 | Tremblay-en-France | Clos_et_Couvert | Couverture-Charpente
Lot 3 | 196966 | LE DOME BAT 1 LOTS 1 ET 2 | 440470 | LE DOME BAT 1 LOTS 1 ET 2 | 1, rue de la Haye | 93 | 93290 | Tremblay-en-France | Clos_et_Couvert | Structure
Lot 3 | 196966 | LE DOME BAT 1 LOTS 1 ET 2 | 440470 | LE DOME BAT 1 LOTS 1 ET 2 | 1, rue de la Haye | 93 | 93290 | Tremblay-en-France | Clos_et_Couvert | couverture extérieure
Lot 3 | 196966 | LE DOME BAT 1 LOTS 1 ET 2 | 440470 | LE DOME BAT 1 LOTS 1 ET 2 | 1, rue de la Haye | 93 | 93290 | Tremblay-en-France | Clos_et_Couvert | Façade
Lot 3 | 196966 | LE DOME BAT 1 LOTS 1 ET 2 | 440470 | LE DOME BAT 1 LOTS 1 ET 2 | 1, rue de la Haye | 93 | 93290 | Tremblay-en-France | Clos_et_Couvert | Ouvertures extérieures
Lot 3 | 196966 | LE DOME BAT 1 LOTS 1 ET 2 | 440470 | LE DOME BAT 1 LOTS 1 ET 2 | 1, rue de la Haye | 93 | 93290 | Tremblay-en-France | Clos_et_Couvert | Couverture-Charpente
Lot 3 | 196966 | LE DOME BAT 1 LOTS 1 ET 2 | 440470 | LE DOME BAT 1 LOTS 1 ET 2 | 1, rue de la Haye | 93 | 93290 | Tremblay-en-France | Second_Œuvre | Sols
Lot 3 | 196966 | LE DOME BAT 1 LOTS 1 ET 2 | 440470 | LE DOME BAT 1 LOTS 1 ET 2 | 1, rue de la Haye | 93 | 93290 | Tremblay-en-France | Second_Œuvre | Murs intérieurs
Lot 3 | 196966 | LE DOME BAT 1 LOTS 1 ET 2 | 440470 | LE DOME BAT 1 LOTS 1 ET 2 | 1, rue de la Haye | 93 | 93290 | Tremblay-en-France | Second_Œuvre | Plafonds intérieurs
Lot 3 | 196966 | LE DOME BAT 1 LOTS 1 ET 2 | 440470 | LE DOME BAT 1 LOTS 1 ET 2 | 1, rue de la Haye | 93 | 93290 | Tremblay-en-France | Second_Œuvre | Ouvertures intérieures
Lot 3 | 196966 | LE DOME BAT 1 LOTS 1 ET 2 | 440470 | LE DOME BAT 1 LOTS 1 ET 2 | 1, rue de la Haye | 93 | 93290 | Tremblay-en-France | Second_Œuvre | Signalétique
Lot 3 | 196966 | LE DOME BAT 1 LOTS 1 ET 2 | 440470 | LE DOME BAT 1 LOTS 1 ET 2 | 1, rue de la Haye | 93 | 93290 | Tremblay-en-France | Second_Œuvre | Sols
Lot 3 | 196966 | LE DOME BAT 1 LOTS 1 ET 2 | 440470 | LE DOME BAT 1 LOTS 1 ET 2 | 1, rue de la Haye | 93 | 93290 | Tremblay-en-France | Second_Œuvre | Murs intérieurs
Lot 3 | 196966 | LE DOME BAT 1 LOTS 1 ET 2 | 440470 | LE DOME BAT 1 LOTS 1 ET 2 | 1, rue de la Haye | 93 | 93290 | Tremblay-en-France | Second_Œuvre | Plafonds intérieurs
Lot 3 | 196966 | LE DOME BAT 1 LOTS 1 ET 2 | 440470 | LE DOME BAT 1 LOTS 1 ET 2 | 1, rue de la Haye | 93 | 93290 | Tremblay-en-France | Second_Œuvre | Ouvertures intérieures
Lot 3 | 196966 | LE DOME BAT 1 LOTS 1 ET 2 | 440470 | LE DOME BAT 1 LOTS 1 ET 2 | 1, rue de la Haye | 93 | 93290 | Tremblay-en-France | Second_Œuvre | Signalétique
Lot 3 | 198030 | HOTEL DE POLICE DE TORCY | 443730 | FUTUR HOTEL DE POLICE DE TORCY | 10, rue Gérard Philipe | 77 | 77200 | Torcy | Clos_et_Couvert | Structure
Lot 3 | 198030 | HOTEL DE POLICE DE TORCY | 443730 | FUTUR HOTEL DE POLICE DE TORCY | 10, rue Gérard Philipe | 77 | 77200 | Torcy | Clos_et_Couvert | Couverture extérieure
Lot 3 | 198030 | HOTEL DE POLICE DE TORCY | 443730 | FUTUR HOTEL DE POLICE DE TORCY | 10, rue Gérard Philipe | 77 | 77200 | Torcy | Clos_et_Couvert | Façade
Lot 3 | 198030 | HOTEL DE POLICE DE TORCY | 443730 | FUTUR HOTEL DE POLICE DE TORCY | 10, rue Gérard Philipe | 77 | 77200 | Torcy | Clos_et_Couvert | Ouvertures extérieures
Lot 3 | 198030 | HOTEL DE POLICE DE TORCY | 443730 | FUTUR HOTEL DE POLICE DE TORCY | 10, rue Gérard Philipe | 77 | 77200 | Torcy | Clos_et_Couvert | Couverture-Charpente
Lot 3 | 198030 | HOTEL DE POLICE DE TORCY | 443730 | FUTUR HOTEL DE POLICE DE TORCY | 10, rue Gérard Philipe | 77 | 77200 | Torcy | Clos_et_Couvert | Structure
Lot 3 | 198030 | HOTEL DE POLICE DE TORCY | 443730 | FUTUR HOTEL DE POLICE DE TORCY | 10, rue Gérard Philipe | 77 | 77200 | Torcy | Clos_et_Couvert | couverture extérieure
Lot 3 | 198030 | HOTEL DE POLICE DE TORCY | 443730 | FUTUR HOTEL DE POLICE DE TORCY | 10, rue Gérard Philipe | 77 | 77200 | Torcy | Clos_et_Couvert | Façade
Lot 3 | 198030 | HOTEL DE POLICE DE TORCY | 443730 | FUTUR HOTEL DE POLICE DE TORCY | 10, rue Gérard Philipe | 77 | 77200 | Torcy | Clos_et_Couvert | Ouvertures extérieures
Lot 3 | 198030 | HOTEL DE POLICE DE TORCY | 443730 | FUTUR HOTEL DE POLICE DE TORCY | 10, rue Gérard Philipe | 77 | 77200 | Torcy | Clos_et_Couvert | Couverture-Charpente
Lot 3 | 198030 | HOTEL DE POLICE DE TORCY | 443730 | FUTUR HOTEL DE POLICE DE TORCY | 10, rue Gérard Philipe | 77 | 77200 | Torcy | Second_Œuvre | Sols
Lot 3 | 198030 | HOTEL DE POLICE DE TORCY | 443730 | FUTUR HOTEL DE POLICE DE TORCY | 10, rue Gérard Philipe | 77 | 77200 | Torcy | Second_Œuvre | Murs intérieurs
Lot 3 | 198030 | HOTEL DE POLICE DE TORCY | 443730 | FUTUR HOTEL DE POLICE DE TORCY | 10, rue Gérard Philipe | 77 | 77200 | Torcy | Second_Œuvre | Plafonds intérieurs
Lot 3 | 198030 | HOTEL DE POLICE DE TORCY | 443730 | FUTUR HOTEL DE POLICE DE TORCY | 10, rue Gérard Philipe | 77 | 77200 | Torcy | Second_Œuvre | Ouvertures intérieures
Lot 3 | 198030 | HOTEL DE POLICE DE TORCY | 443730 | FUTUR HOTEL DE POLICE DE TORCY | 10, rue Gérard Philipe | 77 | 77200 | Torcy | Second_Œuvre | Signalétique
Lot 3 | 198030 | HOTEL DE POLICE DE TORCY | 443730 | FUTUR HOTEL DE POLICE DE TORCY | 10, rue Gérard Philipe | 77 | 77200 | Torcy | Second_Œuvre | Sols
Lot 3 | 198030 | HOTEL DE POLICE DE TORCY | 443730 | FUTUR HOTEL DE POLICE DE TORCY | 10, rue Gérard Philipe | 77 | 77200 | Torcy | Second_Œuvre | Murs intérieurs
Lot 3 | 198030 | HOTEL DE POLICE DE TORCY | 443730 | FUTUR HOTEL DE POLICE DE TORCY | 10, rue Gérard Philipe | 77 | 77200 | Torcy | Second_Œuvre | Plafonds intérieurs
Lot 3 | 198030 | HOTEL DE POLICE DE TORCY | 443730 | FUTUR HOTEL DE POLICE DE TORCY | 10, rue Gérard Philipe | 77 | 77200 | Torcy | Second_Œuvre | Ouvertures intérieures
Lot 3 | 198030 | HOTEL DE POLICE DE TORCY | 443730 | FUTUR HOTEL DE POLICE DE TORCY | 10, rue Gérard Philipe | 77 | 77200 | Torcy | Second_Œuvre | Signalétique
Lot 3 | 198030 | HOTEL DE POLICE DE TORCY | BTEMP397 |  | 10, rue Gérard Philipe | 77 | 77200 | Torcy | Fermetures_Automatiques | Porte piétonne battante | PPA-00334 | 1 | U | DORMA | porte piétonne battante automatique 1 Volume motorisé par opérateur DORMA lg 1000 x h 2000 mm env accès intérieur sas
Lot 3 | 198030 | HOTEL DE POLICE DE TORCY | BTEMP397 |  | 10, rue Gérard Philipe | 77 | 77200 | Torcy | Fermetures_Automatiques | Porte piétonne battante | PPA-00335 | 1 | U | DORMA | porte piétonne battante automatique 1 Volume motorisé par opérateur DORMA lg 1000 x h 2000 mm env accès extérieur sas
Lot 3 | 198030 | HOTEL DE POLICE DE TORCY | BTEMP397 |  | 10, rue Gérard Philipe | 77 | 77200 | Torcy | Fermetures_Automatiques | Portail coulissant | PPA-00336 | 1 | U | BFT ICARO | portail coulissant lg 4500 x h 3000 mm moteur BFT ICARO cde BFT accès parking sous porche
Lot 3 | 198030 | HOTEL DE POLICE DE TORCY | BTEMP397 |  | 10, rue Gérard Philipe | 77 | 77200 | Torcy | Fermetures_Automatiques | Borne escamotable | PPA-00337 | 1 | U | FRONTIER PITTS TERRA | BEA Borne escamotable hydraulique FRONTIER PITTS TERRA GALAXY H1000 Ø219 accès parking principal sous porche
Lot 3 | 198030 | HOTEL DE POLICE DE TORCY | BTEMP397 |  | 10, rue Gérard Philipe | 77 | 77200 | Torcy | Fermetures_Automatiques | Barrière levante | PPA-00338 | 1 | U | FRONTIER PITTS FBC | barrière levante automatique FRONTIER PITTS FBC esclave lisse ø 54 mm lg 2000mm, aluminium forme ovoïdale, bandes réfléchissantes rouges et blanches, rideau de lisse bas, moteur électrique 220 v monophasé, ressort de compensation fonctionnement en maitre-esclave situé accès parking principal sous porche droite ext
Lot 3 | 198030 | HOTEL DE POLICE DE TORCY | BTEMP397 |  | 10, rue Gérard Philipe | 77 | 77200 | Torcy | Fermetures_Automatiques | Barrière levante | PPA-00339 | 1 | U | FRONTIER PITTS FBC | barrière levante automatique FRONTIER PITTS FBC maître lisse ø 54 mm lg 2000mm, aluminium forme ovoïdale, bandes réfléchissantes rouges et blanches, rideau de lisse bas, moteur électrique 220 v monophasé, ressort de compensation fonctionnement en maitre-esclave situé accès parking principal sous porche gauche ext
Lot 3 | 198030 | HOTEL DE POLICE DE TORCY | BTEMP397 |  | 10, rue Gérard Philipe | 77 | 77200 | Torcy | Fermetures_Automatiques | Portail coulissant | PPA-00340 | 1 | U | BFT ICARO | portail coulissant lg 4500 x h 2500 mm moteur BFT ICARO cde BFT pkg ext
Lot 3 | 198030 | HOTEL DE POLICE DE TORCY | BTEMP397 |  | 10, rue Gérard Philipe | 77 | 77200 | Torcy | Fermetures_Automatiques | Borne escamotable | PPA-00341 | 1 | U | FRONTIER PITTS TERRA | BEA Borne escamotable hydraulique FRONTIER PITTS TERRA GALAXY H1000 Ø219 accès parking secondaire extérieur
Lot 3 | 198654 | BATIMENT 1200 DANS TERMINAL 2C AEROPORT PARIS CDG | 445973 | BATIMENT 1200 DANS TERMINAL 2 C AEROPORT PARIS CDG | Niveau 4 du Terminal 2C de CDG2 | 93 | 93290 | Tremblay-en-France | Clos_et_Couvert | Structure
Lot 3 | 198654 | BATIMENT 1200 DANS TERMINAL 2C AEROPORT PARIS CDG | 445973 | BATIMENT 1200 DANS TERMINAL 2 C AEROPORT PARIS CDG | Niveau 4 du Terminal 2C de CDG2 | 93 | 93290 | Tremblay-en-France | Clos_et_Couvert | Couverture extérieure
Lot 3 | 198654 | BATIMENT 1200 DANS TERMINAL 2C AEROPORT PARIS CDG | 445973 | BATIMENT 1200 DANS TERMINAL 2 C AEROPORT PARIS CDG | Niveau 4 du Terminal 2C de CDG2 | 93 | 93290 | Tremblay-en-France | Clos_et_Couvert | Façade
Lot 3 | 198654 | BATIMENT 1200 DANS TERMINAL 2C AEROPORT PARIS CDG | 445973 | BATIMENT 1200 DANS TERMINAL 2 C AEROPORT PARIS CDG | Niveau 4 du Terminal 2C de CDG2 | 93 | 93290 | Tremblay-en-France | Clos_et_Couvert | Ouvertures extérieures
Lot 3 | 198654 | BATIMENT 1200 DANS TERMINAL 2C AEROPORT PARIS CDG | 445973 | BATIMENT 1200 DANS TERMINAL 2 C AEROPORT PARIS CDG | Niveau 4 du Terminal 2C de CDG2 | 93 | 93290 | Tremblay-en-France | Clos_et_Couvert | Couverture-Charpente
Lot 3 | 198654 | BATIMENT 1200 DANS TERMINAL 2C AEROPORT PARIS CDG | 445973 | BATIMENT 1200 DANS TERMINAL 2 C AEROPORT PARIS CDG | Niveau 4 du Terminal 2C de CDG2 | 93 | 93290 | Tremblay-en-France | Second_Œuvre | Sols
Lot 3 | 198654 | BATIMENT 1200 DANS TERMINAL 2C AEROPORT PARIS CDG | 445973 | BATIMENT 1200 DANS TERMINAL 2 C AEROPORT PARIS CDG | Niveau 4 du Terminal 2C de CDG2 | 93 | 93290 | Tremblay-en-France | Second_Œuvre | Murs intérieurs
Lot 3 | 198654 | BATIMENT 1200 DANS TERMINAL 2C AEROPORT PARIS CDG | 445973 | BATIMENT 1200 DANS TERMINAL 2 C AEROPORT PARIS CDG | Niveau 4 du Terminal 2C de CDG2 | 93 | 93290 | Tremblay-en-France | Second_Œuvre | Plafonds intérieurs
Lot 3 | 198654 | BATIMENT 1200 DANS TERMINAL 2C AEROPORT PARIS CDG | 445973 | BATIMENT 1200 DANS TERMINAL 2 C AEROPORT PARIS CDG | Niveau 4 du Terminal 2C de CDG2 | 93 | 93290 | Tremblay-en-France | Second_Œuvre | Ouvertures intérieures
Lot 3 | 198654 | BATIMENT 1200 DANS TERMINAL 2C AEROPORT PARIS CDG | 445973 | BATIMENT 1200 DANS TERMINAL 2 C AEROPORT PARIS CDG | Niveau 4 du Terminal 2C de CDG2 | 93 | 93290 | Tremblay-en-France | Second_Œuvre | Signalétique
Lot 3 | 211461 | BATIMENT 5720 - AILES EST ET OUEST | 480856 | BATIMENT 5720 - AILES EST ET OUEST | 6, rue des Bruyères | 95 | 95700 | Roissy-en-France | Clos_et_Couvert | Structure |  | 1419 | m² |  | - | -
Lot 3 | 211461 | BATIMENT 5720 - AILES EST ET OUEST | 480856 | BATIMENT 5720 - AILES EST ET OUEST | 6, rue des Bruyères | 95 | 95700 | Roissy-en-France | Clos_et_Couvert | couverture extérieure |  | 860 | m² |  | - | 0
Lot 3 | 211461 | BATIMENT 5720 - AILES EST ET OUEST | 480856 | BATIMENT 5720 - AILES EST ET OUEST | 6, rue des Bruyères | 95 | 95700 | Roissy-en-France | Clos_et_Couvert | Façade |  | 1419 | m² |  | - | 0
Lot 3 | 211461 | BATIMENT 5720 - AILES EST ET OUEST | 480856 | BATIMENT 5720 - AILES EST ET OUEST | 6, rue des Bruyères | 95 | 95700 | Roissy-en-France | Clos_et_Couvert | Ouvertures extérieures |  | 266 | m² |  | Joint fenêtres RDC amiantés | -
Lot 3 | 211461 | BATIMENT 5720 - AILES EST ET OUEST | 480856 | BATIMENT 5720 - AILES EST ET OUEST | 6, rue des Bruyères | 95 | 95700 | Roissy-en-France | Clos_et_Couvert | Couverture-Charpente |  | 567 | m² |  | - | -
Lot 3 | 211461 | BATIMENT 5720 - AILES EST ET OUEST | 480856 | BATIMENT 5720 - AILES EST ET OUEST | 6, rue des Bruyères | 95 | 95700 | Roissy-en-France | Second_Œuvre | Sols |  | 917 | m² |  | - | -
Lot 3 | 211461 | BATIMENT 5720 - AILES EST ET OUEST | 480856 | BATIMENT 5720 - AILES EST ET OUEST | 6, rue des Bruyères | 95 | 95700 | Roissy-en-France | Second_Œuvre | Murs intérieurs |  | 1419 | m² |  | - | 0
Lot 3 | 211461 | BATIMENT 5720 - AILES EST ET OUEST | 480856 | BATIMENT 5720 - AILES EST ET OUEST | 6, rue des Bruyères | 95 | 95700 | Roissy-en-France | Second_Œuvre | Plafonds R+1 |  | 473 | m² |  | Les plafonds du R+1 sont amiantés | -
Lot 3 | 211461 | BATIMENT 5720 - AILES EST ET OUEST | 480856 | BATIMENT 5720 - AILES EST ET OUEST | 6, rue des Bruyères | 95 | 95700 | Roissy-en-France | Second_Œuvre | Ouvertures intérieures |  | 0 | m² |  | - | -
Lot 3 | 211461 | BATIMENT 5720 - AILES EST ET OUEST | 480856 | BATIMENT 5720 - AILES EST ET OUEST | 6, rue des Bruyères | 95 | 95700 | Roissy-en-France | Second_Œuvre | Signalétique |  | 20 | m² |  | - | -
Lot 3 | STEMP001 | BASE DE LOISIRS DE BOIS-LE-ROI | BTEMP105 | BÂT 1 - LOCAUX - BRIGADE EQUESTRE DE BOIS-LE-ROI | 15, rue de Tournezy | 77 | 77590 | Bois-le-Roi | Clos_et_Couvert | Structure
Lot 3 | STEMP001 | BASE DE LOISIRS DE BOIS-LE-ROI | BTEMP105 | BÂT 1 - LOCAUX - BRIGADE EQUESTRE DE BOIS-LE-ROI | 15, rue de Tournezy | 77 | 77590 | Bois-le-Roi | Clos_et_Couvert | Couverture extérieure
Lot 3 | STEMP001 | BASE DE LOISIRS DE BOIS-LE-ROI | BTEMP105 | BÂT 1 - LOCAUX - BRIGADE EQUESTRE DE BOIS-LE-ROI | 15, rue de Tournezy | 77 | 77590 | Bois-le-Roi | Clos_et_Couvert | Façade
Lot 3 | STEMP001 | BASE DE LOISIRS DE BOIS-LE-ROI | BTEMP105 | BÂT 1 - LOCAUX - BRIGADE EQUESTRE DE BOIS-LE-ROI | 15, rue de Tournezy | 77 | 77590 | Bois-le-Roi | Clos_et_Couvert | Ouvertures extérieures
Lot 3 | STEMP001 | BASE DE LOISIRS DE BOIS-LE-ROI | BTEMP105 | BÂT 1 - LOCAUX - BRIGADE EQUESTRE DE BOIS-LE-ROI | 15, rue de Tournezy | 77 | 77590 | Bois-le-Roi | Clos_et_Couvert | Couverture-Charpente
Lot 3 | STEMP001 | BASE DE LOISIRS DE BOIS-LE-ROI | BTEMP105 | BÂT 1 - LOCAUX - BRIGADE EQUESTRE DE BOIS-LE-ROI | 15, rue de Tournezy | 77 | 77590 | Bois-le-Roi | Second_Œuvre | Sols
Lot 3 | STEMP001 | BASE DE LOISIRS DE BOIS-LE-ROI | BTEMP105 | BÂT 1 - LOCAUX - BRIGADE EQUESTRE DE BOIS-LE-ROI | 15, rue de Tournezy | 77 | 77590 | Bois-le-Roi | Second_Œuvre | Murs intérieurs
Lot 3 | STEMP001 | BASE DE LOISIRS DE BOIS-LE-ROI | BTEMP105 | BÂT 1 - LOCAUX - BRIGADE EQUESTRE DE BOIS-LE-ROI | 15, rue de Tournezy | 77 | 77590 | Bois-le-Roi | Second_Œuvre | Plafonds intérieurs
Lot 3 | STEMP001 | BASE DE LOISIRS DE BOIS-LE-ROI | BTEMP105 | BÂT 1 - LOCAUX - BRIGADE EQUESTRE DE BOIS-LE-ROI | 15, rue de Tournezy | 77 | 77590 | Bois-le-Roi | Second_Œuvre | Ouvertures intérieures
Lot 3 | STEMP001 | BASE DE LOISIRS DE BOIS-LE-ROI | BTEMP105 | BÂT 1 - LOCAUX - BRIGADE EQUESTRE DE BOIS-LE-ROI | 15, rue de Tournezy | 77 | 77590 | Bois-le-Roi | Second_Œuvre | Signalétique
Lot 3 | STEMP070 | COMMISSARIAT DE SAINT-DENIS + INPS | BTEMP362 | COMMISSARIAT DE SAINT-DENIS | 10, avenue Jean Moulin | 93 | 93200 | Saint-Denis | Assainissement _Relevage des eaux | Pompe de relevage | RLV-00216
Lot 3 | STEMP070 | COMMISSARIAT DE SAINT-DENIS + INPS | BTEMP362 | COMMISSARIAT DE SAINT-DENIS | 10, avenue Jean Moulin | 93 | 93200 | Saint-Denis | Assainissement _Relevage des eaux | Pompe de relevage | RLV-00217
Lot 3 | STEMP070 | COMMISSARIAT DE SAINT-DENIS + INPS | BTEMP362 | COMMISSARIAT DE SAINT-DENIS | 10, avenue Jean Moulin | 93 | 93200 | Saint-Denis | Assainissement _Relevage des eaux | Pompe de relevage | RLV-00218
Lot 3 | STEMP070 | COMMISSARIAT DE SAINT-DENIS + INPS | BTEMP362 | COMMISSARIAT DE SAINT-DENIS | 10, avenue Jean Moulin | 93 | 93200 | Saint-Denis | Assainissement _Relevage des eaux | Pompe de relevage | RLV-00219
Lot 3 | STEMP070 | COMMISSARIAT DE SAINT-DENIS + INPS | BTEMP362 | COMMISSARIAT DE SAINT-DENIS | 10, avenue Jean Moulin | 93 | 93200 | Saint-Denis | Assainissement _Relevage des eaux | Pompe de relevage | RLV-00220
Lot 3 | STEMP070 | COMMISSARIAT DE SAINT-DENIS + INPS | BTEMP362 | COMMISSARIAT DE SAINT-DENIS | 10, avenue Jean Moulin | 93 | 93200 | Saint-Denis | Assainissement _Relevage des eaux | Pompe de relevage | RLV-00221
Lot 3 | STEMP070 | COMMISSARIAT DE SAINT-DENIS + INPS | BTEMP362 | COMMISSARIAT DE SAINT-DENIS | 10, avenue Jean Moulin | 93 | 93200 | Saint-Denis | Clos_et_Couvert | Structure
Lot 3 | STEMP070 | COMMISSARIAT DE SAINT-DENIS + INPS | BTEMP362 | COMMISSARIAT DE SAINT-DENIS | 10, avenue Jean Moulin | 93 | 93200 | Saint-Denis | Clos_et_Couvert | Couverture extérieure
Lot 3 | STEMP070 | COMMISSARIAT DE SAINT-DENIS + INPS | BTEMP362 | COMMISSARIAT DE SAINT-DENIS | 10, avenue Jean Moulin | 93 | 93200 | Saint-Denis | Clos_et_Couvert | Façade
Lot 3 | STEMP070 | COMMISSARIAT DE SAINT-DENIS + INPS | BTEMP362 | COMMISSARIAT DE SAINT-DENIS | 10, avenue Jean Moulin | 93 | 93200 | Saint-Denis | Clos_et_Couvert | Ouvertures extérieures
Lot 3 | STEMP070 | COMMISSARIAT DE SAINT-DENIS + INPS | BTEMP362 | COMMISSARIAT DE SAINT-DENIS | 10, avenue Jean Moulin | 93 | 93200 | Saint-Denis | Clos_et_Couvert | Couverture-Charpente
Lot 3 | STEMP070 | COMMISSARIAT DE SAINT-DENIS + INPS | BTEMP362 | COMMISSARIAT DE SAINT-DENIS | 10, avenue Jean Moulin | 93 | 93200 | Saint-Denis | Fermetures_Automatiques | Portail coulissant | PPA-00803 | 1 | U | FADINI FIBO 300 | portail coulissant lg 6000 x 3500 mm FADINI FIBO300 MODULIS 3V pkg porte ext sas
Lot 3 | STEMP070 | COMMISSARIAT DE SAINT-DENIS + INPS | BTEMP362 | COMMISSARIAT DE SAINT-DENIS | 10, avenue Jean Moulin | 93 | 93200 | Saint-Denis | Fermetures_Automatiques | Portail coulissant | PPA-00804 | 1 | U | FADINI FIBO 300 | portail coulissant lg 6000 x 3500 mm FADINI FIBO300 MODULIS 3V pkg porte int sas
Lot 3 | STEMP070 | COMMISSARIAT DE SAINT-DENIS + INPS | BTEMP362 | COMMISSARIAT DE SAINT-DENIS | 10, avenue Jean Moulin | 93 | 93200 | Saint-Denis | Fermetures_Automatiques | Herse | PPA-00805 | 1 | U | FRONTIER PITTS TERRA ATTB | Herse Anti-Véhicule Bélier Hydraulique Frontier Pitts TERRA ATTB Sas véhicule
Lot 3 | STEMP070 | COMMISSARIAT DE SAINT-DENIS + INPS | BTEMP362 | COMMISSARIAT DE SAINT-DENIS | 10, avenue Jean Moulin | 93 | 93200 | Saint-Denis | Fermetures_Automatiques | Portail battant | PPA-00806 | 1 | U | CAME AXO 3024 | portail 2 vtx lg 2500 x h 4000 mm CAME AXO 3024 cde ZLJ24 sortie av J Moulin
Lot 3 | STEMP070 | COMMISSARIAT DE SAINT-DENIS + INPS | BTEMP362 | COMMISSARIAT DE SAINT-DENIS | 10, avenue Jean Moulin | 93 | 93200 | Saint-Denis | Fermetures_Automatiques | Borne escamotable | PPA-00807 | 1 | U | FRONTIER PITTS TERRA ATRB80 | BEA Borne hydraulique FRONTIER PITTS TERRA ATRB80 sortie véhicule av Jean Moulin
Lot 3 | STEMP070 | COMMISSARIAT DE SAINT-DENIS + INPS | BTEMP362 | COMMISSARIAT DE SAINT-DENIS | 10, avenue Jean Moulin | 93 | 93200 | Saint-Denis | Fermetures_Automatiques | Tourniquet | PPA-00808 | 1 | U | DORMA KABA KENTAUR FTS-E05 | Tourniquet DORMA KABA KENTAUR FTS-E05 Accès personnel Rue Georges Politzer
Lot 3 | STEMP070 | COMMISSARIAT DE SAINT-DENIS + INPS | BTEMP362 | COMMISSARIAT DE SAINT-DENIS | 10, avenue Jean Moulin | 93 | 93200 | Saint-Denis | Fermetures_Automatiques | Porte rapide | PPA-00809 | 1 | U | DYNACO | Porte rapide souple automatique DYNACO lg 3500 x h 2200 mm env pkg sous sol
Lot 3 | STEMP070 | COMMISSARIAT DE SAINT-DENIS + INPS | BTEMP362 | COMMISSARIAT DE SAINT-DENIS | 10, avenue Jean Moulin | 93 | 93200 | Saint-Denis | Second_Œuvre | Sols
Lot 3 | STEMP070 | COMMISSARIAT DE SAINT-DENIS + INPS | BTEMP362 | COMMISSARIAT DE SAINT-DENIS | 10, avenue Jean Moulin | 93 | 93200 | Saint-Denis | Second_Œuvre | Murs intérieurs
Lot 3 | STEMP070 | COMMISSARIAT DE SAINT-DENIS + INPS | BTEMP362 | COMMISSARIAT DE SAINT-DENIS | 10, avenue Jean Moulin | 93 | 93200 | Saint-Denis | Second_Œuvre | Plafonds intérieurs
Lot 3 | STEMP070 | COMMISSARIAT DE SAINT-DENIS + INPS | BTEMP362 | COMMISSARIAT DE SAINT-DENIS | 10, avenue Jean Moulin | 93 | 93200 | Saint-Denis | Second_Œuvre | Ouvertures intérieures
Lot 3 | STEMP070 | COMMISSARIAT DE SAINT-DENIS + INPS | BTEMP362 | COMMISSARIAT DE SAINT-DENIS | 10, avenue Jean Moulin | 93 | 93200 | Saint-Denis | Second_Œuvre | Signalétique