## listing équipements (hidden)
MARCHE DE MAINTENANCE MULTI-TECHNIQUES PREVENTIVE ET CORRECTIVE SUR LE SECOND-ŒUVRE ET LE CLOS-COUVERT DE L’IMMOBILIER DU SGAMI ÎLE DE FRANCE ET DE L’ADMINISTRATION CENTRALE
CCAP - ANNEXE 4 _ LISTE DES INSTALLATIONS TECHNIQUES
Lot du marché | Code site | Désignation du Site | Adresse | Département | Code postal | Commune | Domaine technique | Famille technique | Désignation de l'équipement | Quantité | Unité / mL / m2 | Marque de l'équipement | Caractéristiques techniques : Modèle / Type | Commentaires (Champ libre)
Assainissement_Relevage_des_eaux

## listing équipements a
Marché d'Exploitation et maintenance techniques sur le second-œuvre, la plomberie et Menuiserie- vitrerie DE L’IMMOBILIER DU SGAMI ÎLE DE FRANCE ET DE L’ADMINISTRATION CENTRALE
CCAP - ANNEXE 4 _ LISTE DES INSTALLATIONS TECHNIQUES
Lot du marché | Code site | Désignation du Site | Code bati | Désignation du batiment | Adresse | Département | Code Postal | Commune | Domaine technique | Famille technique | Désignation de l'équipement | Quantité | Unité / mL / m2 | Marque de l'équipement | Caractéristiques techniques : Modèle / Type | Commentaires (Champ libre)
Lot 4 | 104713 | CITÉ MARCEL CACHIN D'IVRY-SUR-SEINE | 209167 | COMMISSARIAT DE POLICE D'IVRY-SUR-SEINE | 3, place Marcel Cachin | 94 | 94200 | Ivry-sur-Seine | Clos_et_Couvert | Structure
Lot 4 | 104713 | CITÉ MARCEL CACHIN D'IVRY-SUR-SEINE | 209167 | COMMISSARIAT DE POLICE D'IVRY-SUR-SEINE | 3, place Marcel Cachin | 94 | 94200 | Ivry-sur-Seine | Clos_et_Couvert | Couverture extérieure
Lot 4 | 104713 | CITÉ MARCEL CACHIN D'IVRY-SUR-SEINE | 209167 | COMMISSARIAT DE POLICE D'IVRY-SUR-SEINE | 3, place Marcel Cachin | 94 | 94200 | Ivry-sur-Seine | Clos_et_Couvert | Façade
Lot 4 | 104713 | CITÉ MARCEL CACHIN D'IVRY-SUR-SEINE | 209167 | COMMISSARIAT DE POLICE D'IVRY-SUR-SEINE | 3, place Marcel Cachin | 94 | 94200 | Ivry-sur-Seine | Clos_et_Couvert | Ouvertures extérieures
Lot 4 | 104713 | CITÉ MARCEL CACHIN D'IVRY-SUR-SEINE | 209167 | COMMISSARIAT DE POLICE D'IVRY-SUR-SEINE | 3, place Marcel Cachin | 94 | 94200 | Ivry-sur-Seine | Clos_et_Couvert | Couverture-Charpente
Lot 4 | 104713 | CITÉ MARCEL CACHIN D'IVRY-SUR-SEINE | 209167 | COMMISSARIAT DE POLICE D'IVRY-SUR-SEINE | 3, place Marcel Cachin | 94 | 94200 | Ivry-sur-Seine | Fermetures_Automatiques | Portail coulissant | PPA-00902 | 1 | U | FAAC 844R | portail coulissant autoportant lg 4000 x h 2000 mm Faac 844ERZ16 Entrée pkg RDC
Lot 4 | 104713 | CITÉ MARCEL CACHIN D'IVRY-SUR-SEINE | 209167 | COMMISSARIAT DE POLICE D'IVRY-SUR-SEINE | 3, place Marcel Cachin | 94 | 94200 | Ivry-sur-Seine | Second_Œuvre | Sols
Lot 4 | 104713 | CITÉ MARCEL CACHIN D'IVRY-SUR-SEINE | 209167 | COMMISSARIAT DE POLICE D'IVRY-SUR-SEINE | 3, place Marcel Cachin | 94 | 94200 | Ivry-sur-Seine | Second_Œuvre | Murs intérieurs
Lot 4 | 104713 | CITÉ MARCEL CACHIN D'IVRY-SUR-SEINE | 209167 | COMMISSARIAT DE POLICE D'IVRY-SUR-SEINE | 3, place Marcel Cachin | 94 | 94200 | Ivry-sur-Seine | Second_Œuvre | Plafonds intérieurs
Lot 4 | 104713 | CITÉ MARCEL CACHIN D'IVRY-SUR-SEINE | 209167 | COMMISSARIAT DE POLICE D'IVRY-SUR-SEINE | 3, place Marcel Cachin | 94 | 94200 | Ivry-sur-Seine | Second_Œuvre | Ouvertures intérieures
Lot 4 | 104713 | CITÉ MARCEL CACHIN D'IVRY-SUR-SEINE | 209167 | COMMISSARIAT DE POLICE D'IVRY-SUR-SEINE | 3, place Marcel Cachin | 94 | 94200 | Ivry-sur-Seine | Second_Œuvre | Signalétique
Lot 4 | 112302 | DIRECTION REGIONALE DES DOUANES D'ORLY | 202925 | Bâtiment 517 | 7, rue du Commandant Mouchotte | 91 | 91550 | Paray-Vieille-Poste | Clos_et_Couvert | Structure |  | 1744 | m² |  | Ossature métallique | RAS
Lot 4 | 112302 | DIRECTION REGIONALE DES DOUANES D'ORLY | 202925 | Bâtiment 517 | 7, rue du Commandant Mouchotte | 91 | 91550 | Paray-Vieille-Poste | Clos_et_Couvert | Couverture extérieure |  | 871 | m² |  | Terrasse béton | Présence de fuite en toiture descendant sur les étages. Cependant, devis de réfection effectué et validé.
Lot 4 | 112302 | DIRECTION REGIONALE DES DOUANES D'ORLY | 202925 | Bâtiment 517 | 7, rue du Commandant Mouchotte | 91 | 91550 | Paray-Vieille-Poste | Clos_et_Couvert | Façade |  | 1035 | m² |  | Façade rideau | Faire un check général de l'étanchéité
Lot 4 | 112302 | DIRECTION REGIONALE DES DOUANES D'ORLY | 202925 | Bâtiment 517 | 7, rue du Commandant Mouchotte | 91 | 91550 | Paray-Vieille-Poste | Clos_et_Couvert | Ouvertures extérieures |  | 360 | m² |  | Menuiseries alu DV | RAS
Lot 4 | 112302 | DIRECTION REGIONALE DES DOUANES D'ORLY | 202925 | Bâtiment 517 | 7, rue du Commandant Mouchotte | 91 | 91550 | Paray-Vieille-Poste | Clos_et_Couvert | Couverture-Charpente |  | 871 | m² |  | Toit terrasse | Présence de fuite et végétation. Devis pour réfection lancé et validé.
Lot 4 | 112302 | DIRECTION REGIONALE DES DOUANES D'ORLY | 202925 | Bâtiment 517 | 7, rue du Commandant Mouchotte | 91 | 91550 | Paray-Vieille-Poste | Fermetures_Automatiques | Porte piétonne coulissante | PPA-00590 | 1 | U | TORMAX | porte piétonne en verre TORMAX située 1er étage a coté des escaliers
Lot 4 | 112302 | DIRECTION REGIONALE DES DOUANES D'ORLY | 202925 | Bâtiment 517 | 7, rue du Commandant Mouchotte | 91 | 91550 | Paray-Vieille-Poste | Fermetures_Automatiques | Porte piétonne coulissante | PPA-00591 | 1 | U | FAAC | Porte piétonne coulissante 1V vitrée FAAC lg 1000 x h 2000 mm 1° étage
Lot 4 | 112302 | DIRECTION REGIONALE DES DOUANES D'ORLY | 202925 | Bâtiment 517 | 7, rue du Commandant Mouchotte | 91 | 91550 | Paray-Vieille-Poste | Second_Œuvre | Sols intérieurs |  | 1745 | m² |  | Linoléum | RAS
Lot 4 | 112302 | DIRECTION REGIONALE DES DOUANES D'ORLY | 202925 | Bâtiment 517 | 7, rue du Commandant Mouchotte | 91 | 91550 | Paray-Vieille-Poste | Second_Œuvre | Murs intérieurs |  | 175 | m² |  | Cloisons | Sur le premier étage non rénové, présence d'amiante en peinture des poteaux.
Lot 4 | 112302 | DIRECTION REGIONALE DES DOUANES D'ORLY | 202925 | Bâtiment 517 | 7, rue du Commandant Mouchotte | 91 | 91550 | Paray-Vieille-Poste | Second_Œuvre | Plafonds intérieurs |  | 1745 | m² |  | Faux plafond non isolé | Faux plafond pourri au niveau de la fuite à remplacer.
Lot 4 | 112302 | DIRECTION REGIONALE DES DOUANES D'ORLY | 202925 | Bâtiment 517 | 7, rue du Commandant Mouchotte | 91 | 91550 | Paray-Vieille-Poste | Second_Œuvre | Ouvertures intérieures |  | 40 | m² |  | Cadre de porte alu | RAS
Lot 4 | 112302 | DIRECTION REGIONALE DES DOUANES D'ORLY | 202925 | Bâtiment 517 | 7, rue du Commandant Mouchotte | 91 | 91550 | Paray-Vieille-Poste | Second_Œuvre | Signalétique |  | 2 | m² |  | Panneaux d'information | RAS
Lot 4 | 114129 | COMMISSARIAT DE POLICE DE SAVIGNY | 182746 | COMMISSARIAT DE POLICE DE SAVIGNY | 1, place Régis Ryckebusch | 91 | 91600 | Savigny-sur-Orge | Clos_et_Couvert | Structure
Lot 4 | 114129 | COMMISSARIAT DE POLICE DE SAVIGNY | 182746 | COMMISSARIAT DE POLICE DE SAVIGNY | 1, place Régis Ryckebusch | 91 | 91600 | Savigny-sur-Orge | Clos_et_Couvert | Couverture extérieure
Lot 4 | 114129 | COMMISSARIAT DE POLICE DE SAVIGNY | 182746 | COMMISSARIAT DE POLICE DE SAVIGNY | 1, place Régis Ryckebusch | 91 | 91600 | Savigny-sur-Orge | Clos_et_Couvert | Façade
Lot 4 | 114129 | COMMISSARIAT DE POLICE DE SAVIGNY | 182746 | COMMISSARIAT DE POLICE DE SAVIGNY | 1, place Régis Ryckebusch | 91 | 91600 | Savigny-sur-Orge | Clos_et_Couvert | Ouvertures extérieures
Lot 4 | 114129 | COMMISSARIAT DE POLICE DE SAVIGNY | 182746 | COMMISSARIAT DE POLICE DE SAVIGNY | 1, place Régis Ryckebusch | 91 | 91600 | Savigny-sur-Orge | Clos_et_Couvert | Couverture-Charpente
Lot 4 | 114129 | COMMISSARIAT DE POLICE DE SAVIGNY | 182746 | COMMISSARIAT DE POLICE DE SAVIGNY | 1, place Régis Ryckebusch | 91 | 91600 | Savigny-sur-Orge | Clos_et_Couvert | Structure
Lot 4 | 114129 | COMMISSARIAT DE POLICE DE SAVIGNY | 182746 | COMMISSARIAT DE POLICE DE SAVIGNY | 1, place Régis Ryckebusch | 91 | 91600 | Savigny-sur-Orge | Clos_et_Couvert | couverture extérieure
Lot 4 | 114129 | COMMISSARIAT DE POLICE DE SAVIGNY | 182746 | COMMISSARIAT DE POLICE DE SAVIGNY | 1, place Régis Ryckebusch | 91 | 91600 | Savigny-sur-Orge | Clos_et_Couvert | Façade
Lot 4 | 114129 | COMMISSARIAT DE POLICE DE SAVIGNY | 182746 | COMMISSARIAT DE POLICE DE SAVIGNY | 1, place Régis Ryckebusch | 91 | 91600 | Savigny-sur-Orge | Clos_et_Couvert | Ouvertures extérieures
Lot 4 | 114129 | COMMISSARIAT DE POLICE DE SAVIGNY | 182746 | COMMISSARIAT DE POLICE DE SAVIGNY | 1, place Régis Ryckebusch | 91 | 91600 | Savigny-sur-Orge | Clos_et_Couvert | Couverture-Charpente
Lot 4 | 114129 | COMMISSARIAT DE POLICE DE SAVIGNY | 182746 | COMMISSARIAT DE POLICE DE SAVIGNY | 1, place Régis Ryckebusch | 91 | 91600 | Savigny-sur-Orge | Fermetures_Automatiques | Portail battant | PPA-00602 | 1 | U | FAAC DAAB MK2ES | portail 2 vtx lg 4990 x h 3000 mm motorisé DAAB MK2ES cde EP104-2
Lot 4 | 114129 | COMMISSARIAT DE POLICE DE SAVIGNY | 182746 | COMMISSARIAT DE POLICE DE SAVIGNY | 1, place Régis Ryckebusch | 91 | 91600 | Savigny-sur-Orge | Second_Œuvre | Sols
Lot 4 | 114129 | COMMISSARIAT DE POLICE DE SAVIGNY | 182746 | COMMISSARIAT DE POLICE DE SAVIGNY | 1, place Régis Ryckebusch | 91 | 91600 | Savigny-sur-Orge | Second_Œuvre | Murs intérieurs
Lot 4 | 114129 | COMMISSARIAT DE POLICE DE SAVIGNY | 182746 | COMMISSARIAT DE POLICE DE SAVIGNY | 1, place Régis Ryckebusch | 91 | 91600 | Savigny-sur-Orge | Second_Œuvre | Plafonds intérieurs
Lot 4 | 114129 | COMMISSARIAT DE POLICE DE SAVIGNY | 182746 | COMMISSARIAT DE POLICE DE SAVIGNY | 1, place Régis Ryckebusch | 91 | 91600 | Savigny-sur-Orge | Second_Œuvre | Ouvertures intérieures
Lot 4 | 114129 | COMMISSARIAT DE POLICE DE SAVIGNY | 182746 | COMMISSARIAT DE POLICE DE SAVIGNY | 1, place Régis Ryckebusch | 91 | 91600 | Savigny-sur-Orge | Second_Œuvre | Signalétique
Lot 4 | 114129 | COMMISSARIAT DE POLICE DE SAVIGNY | 182746 | COMMISSARIAT DE POLICE DE SAVIGNY | 1, place Régis Ryckebusch | 91 | 91600 | Savigny-sur-Orge | Second_Œuvre | Sols
Lot 4 | 114129 | COMMISSARIAT DE POLICE DE SAVIGNY | 182746 | COMMISSARIAT DE POLICE DE SAVIGNY | 1, place Régis Ryckebusch | 91 | 91600 | Savigny-sur-Orge | Second_Œuvre | Murs intérieurs
Lot 4 | 114129 | COMMISSARIAT DE POLICE DE SAVIGNY | 182746 | COMMISSARIAT DE POLICE DE SAVIGNY | 1, place Régis Ryckebusch | 91 | 91600 | Savigny-sur-Orge | Second_Œuvre | Plafonds intérieurs
Lot 4 | 114129 | COMMISSARIAT DE POLICE DE SAVIGNY | 182746 | COMMISSARIAT DE POLICE DE SAVIGNY | 1, place Régis Ryckebusch | 91 | 91600 | Savigny-sur-Orge | Second_Œuvre | Ouvertures intérieures
Lot 4 | 114129 | COMMISSARIAT DE POLICE DE SAVIGNY | 182746 | COMMISSARIAT DE POLICE DE SAVIGNY | 1, place Régis Ryckebusch | 91 | 91600 | Savigny-sur-Orge | Second_Œuvre | Signalétique
Lot 4 | 114129 | COMMISSARIAT DE POLICE DE SAVIGNY | 190146 | COMMISSARIAT DE POLICE DE SAVIGNY | 1, place Régis Ryckebusch | 91 | 91600 | Savigny-sur-Orge | Assainissement _Relevage des eaux | Pompe de relevage | RLV-00254
Lot 4 | 114129 | COMMISSARIAT DE POLICE DE SAVIGNY | 190146 | COMMISSARIAT DE POLICE DE SAVIGNY | 1, place Régis Ryckebusch | 91 | 91600 | Savigny-sur-Orge | Assainissement _Relevage des eaux | Pompe de relevage | RLV-00255
Lot 4 | 114129 | COMMISSARIAT DE POLICE DE SAVIGNY | 190146 | COMMISSARIAT DE POLICE DE SAVIGNY | 1, place Régis Ryckebusch | 91 | 91600 | Savigny-sur-Orge | Assainissement _Relevage des eaux | Fosse EP | RLV-00374
Lot 4 | 114129 | COMMISSARIAT DE POLICE DE SAVIGNY | 190146 | COMMISSARIAT DE POLICE DE SAVIGNY | 1, place Régis Ryckebusch | 91 | 91600 | Savigny-sur-Orge | Assainissement _Relevage des eaux | Fosse EU/EV | RLV-00375
Lot 4 | 114129 | COMMISSARIAT DE POLICE DE SAVIGNY | 190146 | COMMISSARIAT DE POLICE DE SAVIGNY | 1, place Régis Ryckebusch | 91 | 91600 | Savigny-sur-Orge | Clos_et_Couvert | Structure |  | 1050 | m² |  | Murs porteurs | Rien à signaler
Lot 4 | 114129 | COMMISSARIAT DE POLICE DE SAVIGNY | 190146 | COMMISSARIAT DE POLICE DE SAVIGNY | 1, place Régis Ryckebusch | 91 | 91600 | Savigny-sur-Orge | Clos_et_Couvert | Couverture extérieure |  | 1050 | m² |  | Terrasse Béton | 2 toitures : une toiture terrasse et une toiture terrasse technique Apparition des mousses et lichens
Lot 4 | 114129 | COMMISSARIAT DE POLICE DE SAVIGNY | 190146 | COMMISSARIAT DE POLICE DE SAVIGNY | 1, place Régis Ryckebusch | 91 | 91600 | Savigny-sur-Orge | Clos_et_Couvert | Façade |  | 1092 | m² |  | Façades en béton et structures vitrées | Présence de quelques salissures sur les façades
Lot 4 | 114129 | COMMISSARIAT DE POLICE DE SAVIGNY | 190146 | COMMISSARIAT DE POLICE DE SAVIGNY | 1, place Régis Ryckebusch | 91 | 91600 | Savigny-sur-Orge | Clos_et_Couvert | Ouvertures extérieures |  | 200 | m² |  | Double vitrage 4/8/4 | Changement de type de vitrage à prévoir. Pas de pathologie à mentionner.
Lot 4 | 114129 | COMMISSARIAT DE POLICE DE SAVIGNY | 190146 | COMMISSARIAT DE POLICE DE SAVIGNY | 1, place Régis Ryckebusch | 91 | 91600 | Savigny-sur-Orge | Clos_et_Couvert | Couverture-Charpente |  | 1050 | m² |  | une toiture terrasse | Le bâtiment ne dispose pas de charpente.
Lot 4 | 114129 | COMMISSARIAT DE POLICE DE SAVIGNY | 190146 | COMMISSARIAT DE POLICE DE SAVIGNY | 1, place Régis Ryckebusch | 91 | 91600 | Savigny-sur-Orge | Second_Œuvre | Sols |  | 1050 | m² |  | Carrelage en 20X20 | Fissures sur les sols. Carrelage détaché
Lot 4 | 114129 | COMMISSARIAT DE POLICE DE SAVIGNY | 190146 | COMMISSARIAT DE POLICE DE SAVIGNY | 1, place Régis Ryckebusch | 91 | 91600 | Savigny-sur-Orge | Second_Œuvre | Murs |  | 1092 | m² |  | Murs extérieurs en béton et parpaing | Fissures et salissures sur les murs.
Lot 4 | 114129 | COMMISSARIAT DE POLICE DE SAVIGNY | 190146 | COMMISSARIAT DE POLICE DE SAVIGNY | 1, place Régis Ryckebusch | 91 | 91600 | Savigny-sur-Orge | Second_Œuvre | Plafonds |  | 1050 | m² |  | Dalles de faux plafonds | Faux plafond suspendu en dalle. Faux plafond suspendu en dalle de plâtre perforé.
Lot 4 | 114129 | COMMISSARIAT DE POLICE DE SAVIGNY | 190146 | COMMISSARIAT DE POLICE DE SAVIGNY | 1, place Régis Ryckebusch | 91 | 91600 | Savigny-sur-Orge | Second_Œuvre | Ouvertures intérieures |  | 172 | m² |  | Porte intérieures en bois | Rien à signaler
Lot 4 | 114129 | COMMISSARIAT DE POLICE DE SAVIGNY | 190146 | COMMISSARIAT DE POLICE DE SAVIGNY | 1, place Régis Ryckebusch | 91 | 91600 | Savigny-sur-Orge | Second_Œuvre | Signalétique |  | 0 | m² |  | Présence de l'ensemble des signalétique de sécurité sur le bâtiment. | Présence de l'ensemble des signalétique de sécurité sur le bâtiment.
Lot 4 | 117011 | PARC SUD RUNGIS | 194956 | Hangar Principal | 1, rue du Pont des Halles | 94 | 94550 | Chevilly-Larue | Clos_et_Couvert | Structure |  | 3754 | m² |  | Murs porteurs | Rien à signaler
Lot 4 | 117011 | PARC SUD RUNGIS | 194956 | Hangar Principal | 1, rue du Pont des Halles | 94 | 94550 | Chevilly-Larue | Clos_et_Couvert | Couverture extérieure |  | 2421 | m² |  | Toiture terrasse. | Toiture terrasse non isolée.
Lot 4 | 117011 | PARC SUD RUNGIS | 194956 | Hangar Principal | 1, rue du Pont des Halles | 94 | 94550 | Chevilly-Larue | Clos_et_Couvert | Façade |  | 3754 | m² |  | Murs en béton avec bardage métallique. | Façades anciennes avec pathologies (présence de corrosion ...)
Lot 4 | 117011 | PARC SUD RUNGIS | 194956 | Hangar Principal | 1, rue du Pont des Halles | 94 | 94550 | Chevilly-Larue | Clos_et_Couvert | Ouvertures extérieures |  | 1766 | m² |  | L'ensemble des ouvertures extérieures est en polycarbonate simple couche. | Présence de pathologies.
Lot 4 | 117011 | PARC SUD RUNGIS | 194956 | Hangar Principal | 1, rue du Pont des Halles | 94 | 94550 | Chevilly-Larue | Clos_et_Couvert | Couverture-Charpente |  | 2421 | m² |  | Toiture terrasse | Toiture terrasse non isolée.
Lot 4 | 117011 | PARC SUD RUNGIS | 194956 | Hangar Principal | 1, rue du Pont des Halles | 94 | 94550 | Chevilly-Larue | Second_Œuvre | Sols |  | 2421 | m² |  | Sol en béton | Présence des fissures et salissures
Lot 4 | 117011 | PARC SUD RUNGIS | 194956 | Hangar Principal | 1, rue du Pont des Halles | 94 | 94550 | Chevilly-Larue | Second_Œuvre | Murs |  | 3754 | m² |  | Murs en parpaing | Murs brutes non isolés et sans revêtement.
Lot 4 | 117011 | PARC SUD RUNGIS | 194956 | Hangar Principal | 1, rue du Pont des Halles | 94 | 94550 | Chevilly-Larue | Second_Œuvre | Plafonds |  | 2421 | m² |  | Plafonds - Poutrelle hourdis | Présence de pathologies
Lot 4 | 117011 | PARC SUD RUNGIS | 194956 | Hangar Principal | 1, rue du Pont des Halles | 94 | 94550 | Chevilly-Larue | Second_Œuvre | Ouvertures intérieures |  | 125 | m² |  | Portes métalliques | Rien à signaler
Lot 4 | 117011 | PARC SUD RUNGIS | 194956 | Hangar Principal | 1, rue du Pont des Halles | 94 | 94550 | Chevilly-Larue | Second_Œuvre | Signalétique |  | 0 | m² |  | Présence des signalétique de sécurité. | Rien à signaler
Lot 4 | 117011 | PARC SUD RUNGIS | 399654 | Administration | 1, rue du Pont des Halles | 94 | 94550 | Chevilly-Larue | Clos_et_Couvert | Structure |  | 1902 | m² |  | Murs porteurs | Rien à signaler
Lot 4 | 117011 | PARC SUD RUNGIS | 399654 | Administration | 1, rue du Pont des Halles | 94 | 94550 | Chevilly-Larue | Clos_et_Couvert | Couverture extérieure |  | 1800 | m² |  | Toiture terrasse avec gravier | Toiture terrasse en béton non isolée.
Lot 4 | 117011 | PARC SUD RUNGIS | 399654 | Administration | 1, rue du Pont des Halles | 94 | 94550 | Chevilly-Larue | Clos_et_Couvert | Façade |  | 1044 | m² |  | Murs en béton avec revêtement enduit Carrelage en partie. | Décollement d'enduit Présence des fissures Présence des salissures
Lot 4 | 117011 | PARC SUD RUNGIS | 399654 | Administration | 1, rue du Pont des Halles | 94 | 94550 | Chevilly-Larue | Clos_et_Couvert | Ouvertures extérieures |  | 313 | m² |  | Simple vitrage avec cadre en aluminium Avec stores vénitiens | Présence des infiltrations d'air
Lot 4 | 117011 | PARC SUD RUNGIS | 399654 | Administration | 1, rue du Pont des Halles | 94 | 94550 | Chevilly-Larue | Clos_et_Couvert | Couverture-Charpente |  | 1800 | m² |  | Toiture terrasse | Toiture terrasse non isolée.
Lot 4 | 117011 | PARC SUD RUNGIS | 399654 | Administration | 1, rue du Pont des Halles | 94 | 94550 | Chevilly-Larue | Second_Œuvre | Sols |  | 1800 | m² |  | Carrelage RDC et R+1 Béton en sous sol | Fissures, détachement carrelage, salissures ...
Lot 4 | 117011 | PARC SUD RUNGIS | 399654 | Administration | 1, rue du Pont des Halles | 94 | 94550 | Chevilly-Larue | Second_Œuvre | Murs |  | 731 | m² |  | Murs en béton 20 cm | Murs à faible isolation et plusieurs pathologies. Décollement d'enduit Présence des fissures Présence des salissures
Lot 4 | 117011 | PARC SUD RUNGIS | 399654 | Administration | 1, rue du Pont des Halles | 94 | 94550 | Chevilly-Larue | Second_Œuvre | Plafonds |  | 1800 | m² |  | Dalle de faux plafond minérale | Présence des moisissures Effondrement du faux plafond Présence des salissures Dégradation des faux plafonds
Lot 4 | 117011 | PARC SUD RUNGIS | 399654 | Administration | 1, rue du Pont des Halles | 94 | 94550 | Chevilly-Larue | Second_Œuvre | Ouvertures intérieures |  | 100 | m² |  | Portes en bois | Rien à signaler
Lot 4 | 117011 | PARC SUD RUNGIS | 399654 | Administration | 1, rue du Pont des Halles | 94 | 94550 | Chevilly-Larue | Second_Œuvre | Signalétique |  | 0 | m² |  | Présence des signalétique de sécurité. | Rien à signaler
Lot 4 | 117011 | PARC SUD RUNGIS | 399655 | Stand de Tir | 1, rue du Pont des Halles | 94 | 94550 | Chevilly-Larue | Clos_et_Couvert | Structure
Lot 4 | 117011 | PARC SUD RUNGIS | 399655 | Stand de Tir | 1, rue du Pont des Halles | 94 | 94550 | Chevilly-Larue | Clos_et_Couvert | Couverture extérieure
Lot 4 | 117011 | PARC SUD RUNGIS | 399655 | Stand de Tir | 1, rue du Pont des Halles | 94 | 94550 | Chevilly-Larue | Clos_et_Couvert | Façade
Lot 4 | 117011 | PARC SUD RUNGIS | 399655 | Stand de Tir | 1, rue du Pont des Halles | 94 | 94550 | Chevilly-Larue | Clos_et_Couvert | Ouvertures extérieures
Lot 4 | 117011 | PARC SUD RUNGIS | 399655 | Stand de Tir | 1, rue du Pont des Halles | 94 | 94550 | Chevilly-Larue | Clos_et_Couvert | Couverture-Charpente
Lot 4 | 117011 | PARC SUD RUNGIS | 399655 | Stand de Tir | 1, rue du Pont des Halles | 94 | 94550 | Chevilly-Larue | Clos_et_Couvert | Structure
Lot 4 | 117011 | PARC SUD RUNGIS | 399655 | Stand de Tir | 1, rue du Pont des Halles | 94 | 94550 | Chevilly-Larue | Clos_et_Couvert | couverture extérieure
Lot 4 | 117011 | PARC SUD RUNGIS | 399655 | Stand de Tir | 1, rue du Pont des Halles | 94 | 94550 | Chevilly-Larue | Clos_et_Couvert | Façade
Lot 4 | 117011 | PARC SUD RUNGIS | 399655 | Stand de Tir | 1, rue du Pont des Halles | 94 | 94550 | Chevilly-Larue | Clos_et_Couvert | Ouvertures extérieures
Lot 4 | 117011 | PARC SUD RUNGIS | 399655 | Stand de Tir | 1, rue du Pont des Halles | 94 | 94550 | Chevilly-Larue | Clos_et_Couvert | Couverture-Charpente
Lot 4 | 117011 | PARC SUD RUNGIS | 399655 | Stand de Tir | 1, rue du Pont des Halles | 94 | 94550 | Chevilly-Larue | Second_Œuvre | Sols
Lot 4 | 117011 | PARC SUD RUNGIS | 399655 | Stand de Tir | 1, rue du Pont des Halles | 94 | 94550 | Chevilly-Larue | Second_Œuvre | Murs intérieurs
Lot 4 | 117011 | PARC SUD RUNGIS | 399655 | Stand de Tir | 1, rue du Pont des Halles | 94 | 94550 | Chevilly-Larue | Second_Œuvre | Plafonds intérieurs
Lot 4 | 117011 | PARC SUD RUNGIS | 399655 | Stand de Tir | 1, rue du Pont des Halles | 94 | 94550 | Chevilly-Larue | Second_Œuvre | Ouvertures intérieures
Lot 4 | 117011 | PARC SUD RUNGIS | 399655 | Stand de Tir | 1, rue du Pont des Halles | 94 | 94550 | Chevilly-Larue | Second_Œuvre | Signalétique
Lot 4 | 117011 | PARC SUD RUNGIS | 399655 | Stand de Tir | 1, rue du Pont des Halles | 94 | 94550 | Chevilly-Larue | Second_Œuvre | Sols
Lot 4 | 117011 | PARC SUD RUNGIS | 399655 | Stand de Tir | 1, rue du Pont des Halles | 94 | 94550 | Chevilly-Larue | Second_Œuvre | Murs intérieurs
Lot 4 | 117011 | PARC SUD RUNGIS | 399655 | Stand de Tir | 1, rue du Pont des Halles | 94 | 94550 | Chevilly-Larue | Second_Œuvre | Plafonds intérieurs
Lot 4 | 117011 | PARC SUD RUNGIS | 399655 | Stand de Tir | 1, rue du Pont des Halles | 94 | 94550 | Chevilly-Larue | Second_Œuvre | Ouvertures intérieures
Lot 4 | 117011 | PARC SUD RUNGIS | 399655 | Stand de Tir | 1, rue du Pont des Halles | 94 | 94550 | Chevilly-Larue | Second_Œuvre | Signalétique
Lot 4 | 117011 | PARC SUD RUNGIS | 399656 | Contrôle des taxis | 1, rue du Pont des Halles | 94 | 94550 | Chevilly-Larue | Clos_et_Couvert | Structure
Lot 4 | 117011 | PARC SUD RUNGIS | 399656 | Contrôle des taxis | 1, rue du Pont des Halles | 94 | 94550 | Chevilly-Larue | Clos_et_Couvert | Couverture extérieure
Lot 4 | 117011 | PARC SUD RUNGIS | 399656 | Contrôle des taxis | 1, rue du Pont des Halles | 94 | 94550 | Chevilly-Larue | Clos_et_Couvert | Façade
Lot 4 | 117011 | PARC SUD RUNGIS | 399656 | Contrôle des taxis | 1, rue du Pont des Halles | 94 | 94550 | Chevilly-Larue | Clos_et_Couvert | Ouvertures extérieures
Lot 4 | 117011 | PARC SUD RUNGIS | 399656 | Contrôle des taxis | 1, rue du Pont des Halles | 94 | 94550 | Chevilly-Larue | Clos_et_Couvert | Couverture-Charpente
Lot 4 | 117011 | PARC SUD RUNGIS | 399656 | Contrôle des taxis | 1, rue du Pont des Halles | 94 | 94550 | Chevilly-Larue | Clos_et_Couvert | Structure
Lot 4 | 117011 | PARC SUD RUNGIS | 399656 | Contrôle des taxis | 1, rue du Pont des Halles | 94 | 94550 | Chevilly-Larue | Clos_et_Couvert | couverture extérieure
Lot 4 | 117011 | PARC SUD RUNGIS | 399656 | Contrôle des taxis | 1, rue du Pont des Halles | 94 | 94550 | Chevilly-Larue | Clos_et_Couvert | Façade
Lot 4 | 117011 | PARC SUD RUNGIS | 399656 | Contrôle des taxis | 1, rue du Pont des Halles | 94 | 94550 | Chevilly-Larue | Clos_et_Couvert | Ouvertures extérieures
Lot 4 | 117011 | PARC SUD RUNGIS | 399656 | Contrôle des taxis | 1, rue du Pont des Halles | 94 | 94550 | Chevilly-Larue | Clos_et_Couvert | Couverture-Charpente
Lot 4 | 117011 | PARC SUD RUNGIS | 399656 | Contrôle des taxis | 1, rue du Pont des Halles | 94 | 94550 | Chevilly-Larue | Second_Œuvre | Sols
Lot 4 | 117011 | PARC SUD RUNGIS | 399656 | Contrôle des taxis | 1, rue du Pont des Halles | 94 | 94550 | Chevilly-Larue | Second_Œuvre | Murs intérieurs
Lot 4 | 117011 | PARC SUD RUNGIS | 399656 | Contrôle des taxis | 1, rue du Pont des Halles | 94 | 94550 | Chevilly-Larue | Second_Œuvre | Plafonds intérieurs
Lot 4 | 117011 | PARC SUD RUNGIS | 399656 | Contrôle des taxis | 1, rue du Pont des Halles | 94 | 94550 | Chevilly-Larue | Second_Œuvre | Ouvertures intérieures
Lot 4 | 117011 | PARC SUD RUNGIS | 399656 | Contrôle des taxis | 1, rue du Pont des Halles | 94 | 94550 | Chevilly-Larue | Second_Œuvre | Signalétique
Lot 4 | 117011 | PARC SUD RUNGIS | 399656 | Contrôle des taxis | 1, rue du Pont des Halles | 94 | 94550 | Chevilly-Larue | Second_Œuvre | Sols
Lot 4 | 117011 | PARC SUD RUNGIS | 399656 | Contrôle des taxis | 1, rue du Pont des Halles | 94 | 94550 | Chevilly-Larue | Second_Œuvre | Murs intérieurs
Lot 4 | 117011 | PARC SUD RUNGIS | 399656 | Contrôle des taxis | 1, rue du Pont des Halles | 94 | 94550 | Chevilly-Larue | Second_Œuvre | Plafonds intérieurs
Lot 4 | 117011 | PARC SUD RUNGIS | 399656 | Contrôle des taxis | 1, rue du Pont des Halles | 94 | 94550 | Chevilly-Larue | Second_Œuvre | Ouvertures intérieures
Lot 4 | 117011 | PARC SUD RUNGIS | 399656 | Contrôle des taxis | 1, rue du Pont des Halles | 94 | 94550 | Chevilly-Larue | Second_Œuvre | Signalétique
Lot 4 | 117011 | PARC SUD RUNGIS | 399658 | Chenil | 1, rue du Pont des Halles | 94 | 94550 | Chevilly-Larue | Clos_et_Couvert | Structure
Lot 4 | 117011 | PARC SUD RUNGIS | 399658 | Chenil | 1, rue du Pont des Halles | 94 | 94550 | Chevilly-Larue | Clos_et_Couvert | Couverture extérieure
Lot 4 | 117011 | PARC SUD RUNGIS | 399658 | Chenil | 1, rue du Pont des Halles | 94 | 94550 | Chevilly-Larue | Clos_et_Couvert | Façade
Lot 4 | 117011 | PARC SUD RUNGIS | 399658 | Chenil | 1, rue du Pont des Halles | 94 | 94550 | Chevilly-Larue | Clos_et_Couvert | Ouvertures extérieures
Lot 4 | 117011 | PARC SUD RUNGIS | 399658 | Chenil | 1, rue du Pont des Halles | 94 | 94550 | Chevilly-Larue | Clos_et_Couvert | Couverture-Charpente
Lot 4 | 117011 | PARC SUD RUNGIS | 399658 | Chenil | 1, rue du Pont des Halles | 94 | 94550 | Chevilly-Larue | Clos_et_Couvert | Structure
Lot 4 | 117011 | PARC SUD RUNGIS | 399658 | Chenil | 1, rue du Pont des Halles | 94 | 94550 | Chevilly-Larue | Clos_et_Couvert | couverture extérieure
Lot 4 | 117011 | PARC SUD RUNGIS | 399658 | Chenil | 1, rue du Pont des Halles | 94 | 94550 | Chevilly-Larue | Clos_et_Couvert | Façade
Lot 4 | 117011 | PARC SUD RUNGIS | 399658 | Chenil | 1, rue du Pont des Halles | 94 | 94550 | Chevilly-Larue | Clos_et_Couvert | Ouvertures extérieures
Lot 4 | 117011 | PARC SUD RUNGIS | 399658 | Chenil | 1, rue du Pont des Halles | 94 | 94550 | Chevilly-Larue | Clos_et_Couvert | Couverture-Charpente
Lot 4 | 117011 | PARC SUD RUNGIS | 399658 | Chenil | 1, rue du Pont des Halles | 94 | 94550 | Chevilly-Larue | Second_Œuvre | Sols
Lot 4 | 117011 | PARC SUD RUNGIS | 399658 | Chenil | 1, rue du Pont des Halles | 94 | 94550 | Chevilly-Larue | Second_Œuvre | Murs intérieurs
Lot 4 | 117011 | PARC SUD RUNGIS | 399658 | Chenil | 1, rue du Pont des Halles | 94 | 94550 | Chevilly-Larue | Second_Œuvre | Plafonds intérieurs
Lot 4 | 117011 | PARC SUD RUNGIS | 399658 | Chenil | 1, rue du Pont des Halles | 94 | 94550 | Chevilly-Larue | Second_Œuvre | Ouvertures intérieures
Lot 4 | 117011 | PARC SUD RUNGIS | 399658 | Chenil | 1, rue du Pont des Halles | 94 | 94550 | Chevilly-Larue | Second_Œuvre | Signalétique
Lot 4 | 117011 | PARC SUD RUNGIS | 399658 | Chenil | 1, rue du Pont des Halles | 94 | 94550 | Chevilly-Larue | Second_Œuvre | Sols
Lot 4 | 117011 | PARC SUD RUNGIS | 399658 | Chenil | 1, rue du Pont des Halles | 94 | 94550 | Chevilly-Larue | Second_Œuvre | Murs intérieurs
Lot 4 | 117011 | PARC SUD RUNGIS | 399658 | Chenil | 1, rue du Pont des Halles | 94 | 94550 | Chevilly-Larue | Second_Œuvre | Plafonds intérieurs
Lot 4 | 117011 | PARC SUD RUNGIS | 399658 | Chenil | 1, rue du Pont des Halles | 94 | 94550 | Chevilly-Larue | Second_Œuvre | Ouvertures intérieures
Lot 4 | 117011 | PARC SUD RUNGIS | 399658 | Chenil | 1, rue du Pont des Halles | 94 | 94550 | Chevilly-Larue | Second_Œuvre | Signalétique
Lot 4 | 117011 | PARC SUD RUNGIS | 399659 | Moto Ecole de Police | 1, rue du Pont des Halles | 94 | 94550 | Chevilly-Larue | Clos_et_Couvert | Structure
Lot 4 | 117011 | PARC SUD RUNGIS | 399659 | Moto Ecole de Police | 1, rue du Pont des Halles | 94 | 94550 | Chevilly-Larue | Clos_et_Couvert | Couverture extérieure
Lot 4 | 117011 | PARC SUD RUNGIS | 399659 | Moto Ecole de Police | 1, rue du Pont des Halles | 94 | 94550 | Chevilly-Larue | Clos_et_Couvert | Façade
Lot 4 | 117011 | PARC SUD RUNGIS | 399659 | Moto Ecole de Police | 1, rue du Pont des Halles | 94 | 94550 | Chevilly-Larue | Clos_et_Couvert | Ouvertures extérieures
Lot 4 | 117011 | PARC SUD RUNGIS | 399659 | Moto Ecole de Police | 1, rue du Pont des Halles | 94 | 94550 | Chevilly-Larue | Clos_et_Couvert | Couverture-Charpente
Lot 4 | 117011 | PARC SUD RUNGIS | 399659 | Moto Ecole de Police | 1, rue du Pont des Halles | 94 | 94550 | Chevilly-Larue | Clos_et_Couvert | Structure
Lot 4 | 117011 | PARC SUD RUNGIS | 399659 | Moto Ecole de Police | 1, rue du Pont des Halles | 94 | 94550 | Chevilly-Larue | Clos_et_Couvert | couverture extérieure
Lot 4 | 117011 | PARC SUD RUNGIS | 399659 | Moto Ecole de Police | 1, rue du Pont des Halles | 94 | 94550 | Chevilly-Larue | Clos_et_Couvert | Façade
Lot 4 | 117011 | PARC SUD RUNGIS | 399659 | Moto Ecole de Police | 1, rue du Pont des Halles | 94 | 94550 | Chevilly-Larue | Clos_et_Couvert | Ouvertures extérieures
Lot 4 | 117011 | PARC SUD RUNGIS | 399659 | Moto Ecole de Police | 1, rue du Pont des Halles | 94 | 94550 | Chevilly-Larue | Clos_et_Couvert | Couverture-Charpente
Lot 4 | 117011 | PARC SUD RUNGIS | 399659 | Moto Ecole de Police | 1, rue du Pont des Halles | 94 | 94550 | Chevilly-Larue | Second_Œuvre | Sols
Lot 4 | 117011 | PARC SUD RUNGIS | 399659 | Moto Ecole de Police | 1, rue du Pont des Halles | 94 | 94550 | Chevilly-Larue | Second_Œuvre | Murs intérieurs
Lot 4 | 117011 | PARC SUD RUNGIS | 399659 | Moto Ecole de Police | 1, rue du Pont des Halles | 94 | 94550 | Chevilly-Larue | Second_Œuvre | Plafonds intérieurs
Lot 4 | 117011 | PARC SUD RUNGIS | 399659 | Moto Ecole de Police | 1, rue du Pont des Halles | 94 | 94550 | Chevilly-Larue | Second_Œuvre | Ouvertures intérieures
Lot 4 | 117011 | PARC SUD RUNGIS | 399659 | Moto Ecole de Police | 1, rue du Pont des Halles | 94 | 94550 | Chevilly-Larue | Second_Œuvre | Signalétique
Lot 4 | 117011 | PARC SUD RUNGIS | 399659 | Moto Ecole de Police | 1, rue du Pont des Halles | 94 | 94550 | Chevilly-Larue | Second_Œuvre | Sols
Lot 4 | 117011 | PARC SUD RUNGIS | 399659 | Moto Ecole de Police | 1, rue du Pont des Halles | 94 | 94550 | Chevilly-Larue | Second_Œuvre | Murs intérieurs
Lot 4 | 117011 | PARC SUD RUNGIS | 399659 | Moto Ecole de Police | 1, rue du Pont des Halles | 94 | 94550 | Chevilly-Larue | Second_Œuvre | Plafonds intérieurs
Lot 4 | 117011 | PARC SUD RUNGIS | 399659 | Moto Ecole de Police | 1, rue du Pont des Halles | 94 | 94550 | Chevilly-Larue | Second_Œuvre | Ouvertures intérieures
Lot 4 | 117011 | PARC SUD RUNGIS | 399659 | Moto Ecole de Police | 1, rue du Pont des Halles | 94 | 94550 | Chevilly-Larue | Second_Œuvre | Signalétique
Lot 4 | 117011 | PARC SUD RUNGIS | 399660 | Petit Hangar | 1, rue du Pont des Halles | 94 | 94550 | Chevilly-Larue | Clos_et_Couvert | Structure
Lot 4 | 117011 | PARC SUD RUNGIS | 399660 | Petit Hangar | 1, rue du Pont des Halles | 94 | 94550 | Chevilly-Larue | Clos_et_Couvert | Couverture extérieure
Lot 4 | 117011 | PARC SUD RUNGIS | 399660 | Petit Hangar | 1, rue du Pont des Halles | 94 | 94550 | Chevilly-Larue | Clos_et_Couvert | Façade
Lot 4 | 117011 | PARC SUD RUNGIS | 399660 | Petit Hangar | 1, rue du Pont des Halles | 94 | 94550 | Chevilly-Larue | Clos_et_Couvert | Ouvertures extérieures
Lot 4 | 117011 | PARC SUD RUNGIS | 399660 | Petit Hangar | 1, rue du Pont des Halles | 94 | 94550 | Chevilly-Larue | Clos_et_Couvert | Couverture-Charpente
Lot 4 | 117011 | PARC SUD RUNGIS | 399660 | Petit Hangar | 1, rue du Pont des Halles | 94 | 94550 | Chevilly-Larue | Clos_et_Couvert | Structure
Lot 4 | 117011 | PARC SUD RUNGIS | 399660 | Petit Hangar | 1, rue du Pont des Halles | 94 | 94550 | Chevilly-Larue | Clos_et_Couvert | couverture extérieure
Lot 4 | 117011 | PARC SUD RUNGIS | 399660 | Petit Hangar | 1, rue du Pont des Halles | 94 | 94550 | Chevilly-Larue | Clos_et_Couvert | Façade
Lot 4 | 117011 | PARC SUD RUNGIS | 399660 | Petit Hangar | 1, rue du Pont des Halles | 94 | 94550 | Chevilly-Larue | Clos_et_Couvert | Ouvertures extérieures
Lot 4 | 117011 | PARC SUD RUNGIS | 399660 | Petit Hangar | 1, rue du Pont des Halles | 94 | 94550 | Chevilly-Larue | Clos_et_Couvert | Couverture-Charpente
Lot 4 | 117011 | PARC SUD RUNGIS | 399660 | Petit Hangar | 1, rue du Pont des Halles | 94 | 94550 | Chevilly-Larue | Second_Œuvre | Sols
Lot 4 | 117011 | PARC SUD RUNGIS | 399660 | Petit Hangar | 1, rue du Pont des Halles | 94 | 94550 | Chevilly-Larue | Second_Œuvre | Murs intérieurs
Lot 4 | 117011 | PARC SUD RUNGIS | 399660 | Petit Hangar | 1, rue du Pont des Halles | 94 | 94550 | Chevilly-Larue | Second_Œuvre | Plafonds intérieurs
Lot 4 | 117011 | PARC SUD RUNGIS | 399660 | Petit Hangar | 1, rue du Pont des Halles | 94 | 94550 | Chevilly-Larue | Second_Œuvre | Ouvertures intérieures
Lot 4 | 117011 | PARC SUD RUNGIS | 399660 | Petit Hangar | 1, rue du Pont des Halles | 94 | 94550 | Chevilly-Larue | Second_Œuvre | Signalétique
Lot 4 | 117011 | PARC SUD RUNGIS | 399660 | Petit Hangar | 1, rue du Pont des Halles | 94 | 94550 | Chevilly-Larue | Second_Œuvre | Sols
Lot 4 | 117011 | PARC SUD RUNGIS | 399660 | Petit Hangar | 1, rue du Pont des Halles | 94 | 94550 | Chevilly-Larue | Second_Œuvre | Murs intérieurs
Lot 4 | 117011 | PARC SUD RUNGIS | 399660 | Petit Hangar | 1, rue du Pont des Halles | 94 | 94550 | Chevilly-Larue | Second_Œuvre | Plafonds intérieurs
Lot 4 | 117011 | PARC SUD RUNGIS | 399660 | Petit Hangar | 1, rue du Pont des Halles | 94 | 94550 | Chevilly-Larue | Second_Œuvre | Ouvertures intérieures
Lot 4 | 117011 | PARC SUD RUNGIS | 399660 | Petit Hangar | 1, rue du Pont des Halles | 94 | 94550 | Chevilly-Larue | Second_Œuvre | Signalétique
Lot 4 | 117011 | PARC SUD RUNGIS | A préciser |  | 1, rue du Pont des Halles | 94 | 94550 | Chevilly-Larue | Assainissement _Relevage des eaux | Pompe de relevage | RLV-00265
Lot 4 | 117011 | PARC SUD RUNGIS | A préciser |  | 1, rue du Pont des Halles | 94 | 94550 | Chevilly-Larue | Fermetures_Automatiques | Portail coulissant | PPA-00931 | 1 | U | FAAC 844R | portail coulissant lg 4040 x h 2160 mm FAAC 844 R cde 780D entrée int gauche
Lot 4 | 117011 | PARC SUD RUNGIS | A préciser |  | 1, rue du Pont des Halles | 94 | 94550 | Chevilly-Larue | Fermetures_Automatiques | Portail coulissant | PPA-00932 | 1 | U | FAAC 844R | portail coulissant lg 4040 x h 2160 mm FAAC 844 R cde 780D sortie int droit
Lot 4 | 117011 | PARC SUD RUNGIS | A préciser |  | 1, rue du Pont des Halles | 94 | 94550 | Chevilly-Larue | Fermetures_Automatiques | Barrière levante | PPA-00933 | 1 | U | LBA 86 | Barrière levante automatique LBA86 N° 101307 lisse lg .. mm situé en entrée site
Lot 4 | 117011 | PARC SUD RUNGIS | A préciser |  | 1, rue du Pont des Halles | 94 | 94550 | Chevilly-Larue | Fermetures_Automatiques | Barrière levante | PPA-00934 | 1 | U | LBA 86 | Barrière levante automatique LBA86 N° lisse lg .. mm situé en sortie site
Lot 4 | 117011 | PARC SUD RUNGIS | A préciser |  | 1, rue du Pont des Halles | 94 | 94550 | Chevilly-Larue | Fermetures_Automatiques | Rideau métallique | PPA-00935 | 1 | U | VENDOMOISE DE FERMETURES | rideau métallique tubulaire lg 4085 x h 5940 mm, arbre VENDOMOISE DE FERMETURE, tube 133/4, manœuvre électrique linéaire triphasé MDF 420 secours à manivelle, commande par boite à bouton, situé sortie cabine peinture atelier Auto.
Lot 4 | 117011 | PARC SUD RUNGIS | A préciser |  | 1, rue du Pont des Halles | 94 | 94550 | Chevilly-Larue | Fermetures_Automatiques | Porte rapide | PPA-00936 | 1 | U | HÖRMANN HS7030 PU42 | porte enroulement spirale HÖRMANN HS7030 PU42 lg 4040 x h 4050 mm sortie atelier
Lot 4 | 117011 | PARC SUD RUNGIS | A préciser |  | 1, rue du Pont des Halles | 94 | 94550 | Chevilly-Larue | Fermetures_Automatiques | Portail coulissant | PPA-00937 | 1 | U | HÖRMANN SPU F42 | porte sectionnelle HÖRMANN SPU F42 lg 4050 x h 4000 mm WA400 A460 Station Lavage
Lot 4 | 117011 | PARC SUD RUNGIS | A préciser |  | 1, rue du Pont des Halles | 94 | 94550 | Chevilly-Larue | Fermetures_Automatiques | Porte rapide | PPA-00938 | 1 | U | HÖRMANN HS7030 PU42 | porte enroulement spirale HÖRMANN HS7030 PU42 lg 3950 x h 4000 mm entrée atelier
Lot 4 | 117011 | PARC SUD RUNGIS | A préciser |  | 1, rue du Pont des Halles | 94 | 94550 | Chevilly-Larue | Fermetures_Automatiques | Porte sectionnelle | PPA-00939 | 1 | U | HÖRMANN SPU F42 | porte sectionnelle HÖRMANN SPU F42 lg 3990 × h 3970 mm WA400 cde A atelier radio
Lot 4 | 117011 | PARC SUD RUNGIS | A préciser |  | 1, rue du Pont des Halles | 94 | 94550 | Chevilly-Larue | Fermetures_Automatiques | Portail coulissant | PPA-00940 | 1 | U | HÖRMANN SPU F42 | porte sectionnelle HÖRMANN SPU F42 lg 4050 x h 4000 mm WA400 A460 lanceurs eau
Lot 4 | 117011 | PARC SUD RUNGIS | A préciser |  | 1, rue du Pont des Halles | 94 | 94550 | Chevilly-Larue | Fermetures_Automatiques | Portail battant | PPA-00941 | 1 | U | HÖRMANN SPU F42 | porte sectionnelle HÖRMANN SPU F42 lg 4050 x h 4000 mm WA400 A460 école moto
Lot 4 | 117011 | PARC SUD RUNGIS | A préciser |  | 1, rue du Pont des Halles | 94 | 94550 | Chevilly-Larue | Fermetures_Automatiques | Portail battant | PPA-00942 | 1 | U | HÖRMANN SPU F42 | porte sectionnelle HÖRMANN SPU F42 lg 4020 x h 4000 mm WA400 A460 Chargeurs
Lot 4 | 117011 | PARC SUD RUNGIS | A préciser |  | 1, rue du Pont des Halles | 94 | 94550 | Chevilly-Larue | Fermetures_Automatiques | Portail battant | PPA-00943 | 1 | U | HÖRMANN SPU F42 | porte sectionnelle HÖRMANN SPU F42 lg 4050 x h 4085 mm WA400 A460 ver école moto
Lot 4 | 117011 | PARC SUD RUNGIS | A préciser |  | 1, rue du Pont des Halles | 94 | 94550 | Chevilly-Larue | Fermetures_Automatiques | Porte rapide | PPA-00944 | 1 | U | BA2I | rideau souple rapide automatique BA2I accès TGVN extérieur entrée
Lot 4 | 117011 | PARC SUD RUNGIS | A préciser |  | 1, rue du Pont des Halles | 94 | 94550 | Chevilly-Larue | Fermetures_Automatiques | Porte rapide | PPA-00945 | 1 | U | BA2I | rideau souple rapide automatique BA2I TGVN extérieur sortie
Lot 4 | 117011 | PARC SUD RUNGIS | A préciser |  | 1, rue du Pont des Halles | 94 | 94550 | Chevilly-Larue | Fermetures_Automatiques | Porte rapide | PPA-00946 | 1 | U | BA2I | porte souple rapide lg 3500 x h 3680 mm auto BA2I situé piste 2 droite entrée
Lot 4 | 117011 | PARC SUD RUNGIS | A préciser |  | 1, rue du Pont des Halles | 94 | 94550 | Chevilly-Larue | Fermetures_Automatiques | Porte rapide | PPA-00947 | 1 | U | BA2I | rideau souple rapide automatique BA2I TGVN Piste 2 droite sortie
Lot 4 | 117011 | PARC SUD RUNGIS | A préciser |  | 1, rue du Pont des Halles | 94 | 94550 | Chevilly-Larue | Fermetures_Automatiques | Porte rapide | PPA-00948 | 1 | U | BA2I | rideau souple rapide BA2I lg 3750 x h 3046 mm TGVN piste 1 gauche entrée
Lot 4 | 117011 | PARC SUD RUNGIS | A préciser |  | 1, rue du Pont des Halles | 94 | 94550 | Chevilly-Larue | Fermetures_Automatiques | Porte rapide | PPA-00949 | 1 | U | BA2I | rideau souple rapide BA2I lg 3750 x h 3046 mm TGVN piste 1 gauche sortie
Lot 4 | 117011 | PARC SUD RUNGIS | A préciser |  | 1, rue du Pont des Halles | 94 | 94550 | Chevilly-Larue | Fermetures_Automatiques | Porte sectionnelle | PPA-00950 | 1 | U | NC | porte sectionnelle lg 3974 x h 3046 mm moteur TGVN située piste 2 entrée droite
Lot 4 | 117011 | PARC SUD RUNGIS | A préciser |  | 1, rue du Pont des Halles | 94 | 94550 | Chevilly-Larue | Fermetures_Automatiques | Porte sectionnelle | PPA-00951 | 1 | U | NC | porte sectionnelle lg 3974 x h 3046 mm automatique TGVN piste 2 droite sortie
Lot 4 | 117011 | PARC SUD RUNGIS | A préciser |  | 1, rue du Pont des Halles | 94 | 94550 | Chevilly-Larue | Fermetures_Automatiques | Porte sectionnelle | PPA-00952 | 1 | U | NC | porte sectionnelle lg 3974 x h 3046 mm moteur TGVN située piste 1 gauche entrée
Lot 4 | 117011 | PARC SUD RUNGIS | A préciser |  | 1, rue du Pont des Halles | 94 | 94550 | Chevilly-Larue | Fermetures_Automatiques | Porte sectionnelle | PPA-00953 | 1 | U | NC | porte sectionnelle lg 3974 x h 3046 mm automatique TGVN piste 1 gauche sortie
Lot 4 | 117011 | PARC SUD RUNGIS | A préciser |  | 1, rue du Pont des Halles | 94 | 94550 | Chevilly-Larue | Fermetures_Automatiques | Rideau métallique | PPA-00954 | 1 | U | VENDOMOISE DE FERMETURES | rideau métallique compensé lg 4330 x h 4450 mm MOTEUR CENTRAL 230 V, tablier Lames acier 8/10ème galvanisées,
Lot 4 | 117011 | PARC SUD RUNGIS | A préciser |  | 1, rue du Pont des Halles | 94 | 94550 | Chevilly-Larue | Fermetures_Automatiques | Porte piétonne battante | PPA-00955 | 1 | U | HÖRMANN NT 60 | portillon HÖRMANN NT60 lg 606 x h 2000mm serrure CP D antipanique entrée Atelier
Lot 4 | 117011 | PARC SUD RUNGIS | A préciser |  | 1, rue du Pont des Halles | 94 | 94550 | Chevilly-Larue | Fermetures_Automatiques | Portail battant | PPA-00956 | 1 | U | FAAC DAAB MK2ES | portail 2 vtx lg 4045 x h 2500 mm motorisé DAAB MK2ES EP105-2V1 coté TGVN
Lot 4 | 117011 | PARC SUD RUNGIS | A préciser |  | 1, rue du Pont des Halles | 94 | 94550 | Chevilly-Larue | Fermetures_Automatiques | Borne escamotable | PPA-00957 | 1 | U | URBACO BEA G6N | borne escamotable automatique URBACO BEA G6N Ø250 H750 entrée principale
Lot 4 | 117011 | PARC SUD RUNGIS | A préciser |  | 1, rue du Pont des Halles | 94 | 94550 | Chevilly-Larue | Fermetures_Automatiques | Borne escamotable | PPA-00958 | 1 | U | URBACO BEA G6N | borne escamotable automatique URBACO BEA G6N Ø250 H750 sortie principale
Lot 4 | 118256 | AEROPORT DE PARIS-ORLY | 463620 | BÂTIMENT 375 | Rue de Séville | 94 | 94310 | Orly | Assainissement _Relevage des eaux | Pompe de relevage | RLV-00276
Lot 4 | 118256 | AEROPORT DE PARIS-ORLY | 463620 | BÂTIMENT 375 | Rue de Séville | 94 | 94310 | Orly | Assainissement _Relevage des eaux | Pompe de relevage | RLV-00277
Lot 4 | 118256 | AEROPORT DE PARIS-ORLY | 463620 | BÂTIMENT 375 | Rue de Séville | 94 | 94310 | Orly | Assainissement _Relevage des eaux | Pompe de relevage | RLV-00278
Lot 4 | 118256 | AEROPORT DE PARIS-ORLY | 463620 | BÂTIMENT 375 | Rue de Séville | 94 | 94310 | Orly | Assainissement _Relevage des eaux | Pompe de relevage | RLV-00279
Lot 4 | 118256 | AEROPORT DE PARIS-ORLY | 463620 | BÂTIMENT 375 | Terminal Sud | 94 | 94310 / 94290 | Orly - VILLENEUVE-LE-ROI | Clos_et_Couvert | Structure
Lot 4 | 118256 | AEROPORT DE PARIS-ORLY | 463620 | BÂTIMENT 375 | Terminal Sud | 94 | 94310 / 94290 | Orly - VILLENEUVE-LE-ROI | Clos_et_Couvert | Couverture extérieure
Lot 4 | 118256 | AEROPORT DE PARIS-ORLY | 463620 | BÂTIMENT 375 | Terminal Sud | 94 | 94310 / 94290 | Orly - VILLENEUVE-LE-ROI | Clos_et_Couvert | Façade
Lot 4 | 118256 | AEROPORT DE PARIS-ORLY | 463620 | BÂTIMENT 375 | Terminal Sud | 94 | 94310 / 94290 | Orly - VILLENEUVE-LE-ROI | Clos_et_Couvert | Ouvertures extérieures
Lot 4 | 118256 | AEROPORT DE PARIS-ORLY | 463620 | BÂTIMENT 375 | Terminal Sud | 94 | 94310 / 94290 | Orly - VILLENEUVE-LE-ROI | Clos_et_Couvert | Couverture-Charpente
Lot 4 | 118256 | AEROPORT DE PARIS-ORLY | 463620 | BÂTIMENT 375 | Terminal Sud | 94 | 94310 / 94290 | Orly - VILLENEUVE-LE-ROI | Clos_et_Couvert | Structure
Lot 4 | 118256 | AEROPORT DE PARIS-ORLY | 463620 | BÂTIMENT 375 | Terminal Sud | 94 | 94310 / 94290 | Orly - VILLENEUVE-LE-ROI | Clos_et_Couvert | couverture extérieure
Lot 4 | 118256 | AEROPORT DE PARIS-ORLY | 463620 | BÂTIMENT 375 | Terminal Sud | 94 | 94310 / 94290 | Orly - VILLENEUVE-LE-ROI | Clos_et_Couvert | Façade
Lot 4 | 118256 | AEROPORT DE PARIS-ORLY | 463620 | BÂTIMENT 375 | Terminal Sud | 94 | 94310 / 94290 | Orly - VILLENEUVE-LE-ROI | Clos_et_Couvert | Ouvertures extérieures
Lot 4 | 118256 | AEROPORT DE PARIS-ORLY | 463620 | BÂTIMENT 375 | Terminal Sud | 94 | 94310 / 94290 | Orly - VILLENEUVE-LE-ROI | Clos_et_Couvert | Couverture-Charpente
Lot 4 | 118256 | AEROPORT DE PARIS-ORLY | 463620 | BÂTIMENT 375 | Terminal Sud | 94 | 94310 / 94290 | Orly - VILLENEUVE-LE-ROI | Second_Œuvre | Sols
Lot 4 | 118256 | AEROPORT DE PARIS-ORLY | 463620 | BÂTIMENT 375 | Terminal Sud | 94 | 94310 / 94290 | Orly - VILLENEUVE-LE-ROI | Second_Œuvre | Murs intérieurs
Lot 4 | 118256 | AEROPORT DE PARIS-ORLY | 463620 | BÂTIMENT 375 | Terminal Sud | 94 | 94310 / 94290 | Orly - VILLENEUVE-LE-ROI | Second_Œuvre | Plafonds intérieurs
Lot 4 | 118256 | AEROPORT DE PARIS-ORLY | 463620 | BÂTIMENT 375 | Terminal Sud | 94 | 94310 / 94290 | Orly - VILLENEUVE-LE-ROI | Second_Œuvre | Ouvertures intérieures
Lot 4 | 118256 | AEROPORT DE PARIS-ORLY | 463620 | BÂTIMENT 375 | Terminal Sud | 94 | 94310 / 94290 | Orly - VILLENEUVE-LE-ROI | Second_Œuvre | Signalétique
Lot 4 | 118256 | AEROPORT DE PARIS-ORLY | 463620 | BÂTIMENT 375 | Terminal Sud | 94 | 94310 / 94290 | Orly - VILLENEUVE-LE-ROI | Second_Œuvre | Sols
Lot 4 | 118256 | AEROPORT DE PARIS-ORLY | 463620 | BÂTIMENT 375 | Terminal Sud | 94 | 94310 / 94290 | Orly - VILLENEUVE-LE-ROI | Second_Œuvre | Murs intérieurs
Lot 4 | 118256 | AEROPORT DE PARIS-ORLY | 463620 | BÂTIMENT 375 | Terminal Sud | 94 | 94310 / 94290 | Orly - VILLENEUVE-LE-ROI | Second_Œuvre | Plafonds intérieurs
Lot 4 | 118256 | AEROPORT DE PARIS-ORLY | 463620 | BÂTIMENT 375 | Terminal Sud | 94 | 94310 / 94290 | Orly - VILLENEUVE-LE-ROI | Second_Œuvre | Ouvertures intérieures
Lot 4 | 118256 | AEROPORT DE PARIS-ORLY | 463620 | BÂTIMENT 375 | Terminal Sud | 94 | 94310 / 94290 | Orly - VILLENEUVE-LE-ROI | Second_Œuvre | Signalétique
Lot 4 | 119937 | COMMISSARIAT DE POLICE DE BRETIGNY-SUR-ORGE | 193415 | BUREAU DE POLICE | 39, avenue Georges Guynemer | 91 | 91220 | Brétigny-sur-Orge | Clos_et_Couvert | Structure
Lot 4 | 119937 | COMMISSARIAT DE POLICE DE BRETIGNY-SUR-ORGE | 193415 | BUREAU DE POLICE | 39, avenue Georges Guynemer | 91 | 91220 | Brétigny-sur-Orge | Clos_et_Couvert | Couverture extérieure
Lot 4 | 119937 | COMMISSARIAT DE POLICE DE BRETIGNY-SUR-ORGE | 193415 | BUREAU DE POLICE | 39, avenue Georges Guynemer | 91 | 91220 | Brétigny-sur-Orge | Clos_et_Couvert | Façade
Lot 4 | 119937 | COMMISSARIAT DE POLICE DE BRETIGNY-SUR-ORGE | 193415 | BUREAU DE POLICE | 39, avenue Georges Guynemer | 91 | 91220 | Brétigny-sur-Orge | Clos_et_Couvert | Ouvertures extérieures
Lot 4 | 119937 | COMMISSARIAT DE POLICE DE BRETIGNY-SUR-ORGE | 193415 | BUREAU DE POLICE | 39, avenue Georges Guynemer | 91 | 91220 | Brétigny-sur-Orge | Clos_et_Couvert | Couverture-Charpente
Lot 4 | 119937 | COMMISSARIAT DE POLICE DE BRETIGNY-SUR-ORGE | 193415 | BUREAU DE POLICE | 39, avenue Georges Guynemer | 91 | 91220 | Brétigny-sur-Orge | Clos_et_Couvert | Structure
Lot 4 | 119937 | COMMISSARIAT DE POLICE DE BRETIGNY-SUR-ORGE | 193415 | BUREAU DE POLICE | 39, avenue Georges Guynemer | 91 | 91220 | Brétigny-sur-Orge | Clos_et_Couvert | couverture extérieure
Lot 4 | 119937 | COMMISSARIAT DE POLICE DE BRETIGNY-SUR-ORGE | 193415 | BUREAU DE POLICE | 39, avenue Georges Guynemer | 91 | 91220 | Brétigny-sur-Orge | Clos_et_Couvert | Façade
Lot 4 | 119937 | COMMISSARIAT DE POLICE DE BRETIGNY-SUR-ORGE | 193415 | BUREAU DE POLICE | 39, avenue Georges Guynemer | 91 | 91220 | Brétigny-sur-Orge | Clos_et_Couvert | Ouvertures extérieures
Lot 4 | 119937 | COMMISSARIAT DE POLICE DE BRETIGNY-SUR-ORGE | 193415 | BUREAU DE POLICE | 39, avenue Georges Guynemer | 91 | 91220 | Brétigny-sur-Orge | Clos_et_Couvert | Couverture-Charpente
Lot 4 | 119937 | COMMISSARIAT DE POLICE DE BRETIGNY-SUR-ORGE | 193415 | BUREAU DE POLICE | 39, avenue Georges Guynemer | 91 | 91220 | Brétigny-sur-Orge | Second_Œuvre | Sols
Lot 4 | 119937 | COMMISSARIAT DE POLICE DE BRETIGNY-SUR-ORGE | 193415 | BUREAU DE POLICE | 39, avenue Georges Guynemer | 91 | 91220 | Brétigny-sur-Orge | Second_Œuvre | Murs intérieurs
Lot 4 | 119937 | COMMISSARIAT DE POLICE DE BRETIGNY-SUR-ORGE | 193415 | BUREAU DE POLICE | 39, avenue Georges Guynemer | 91 | 91220 | Brétigny-sur-Orge | Second_Œuvre | Plafonds intérieurs
Lot 4 | 119937 | COMMISSARIAT DE POLICE DE BRETIGNY-SUR-ORGE | 193415 | BUREAU DE POLICE | 39, avenue Georges Guynemer | 91 | 91220 | Brétigny-sur-Orge | Second_Œuvre | Ouvertures intérieures
Lot 4 | 119937 | COMMISSARIAT DE POLICE DE BRETIGNY-SUR-ORGE | 193415 | BUREAU DE POLICE | 39, avenue Georges Guynemer | 91 | 91220 | Brétigny-sur-Orge | Second_Œuvre | Signalétique
Lot 4 | 119937 | COMMISSARIAT DE POLICE DE BRETIGNY-SUR-ORGE | 193415 | BUREAU DE POLICE | 39, avenue Georges Guynemer | 91 | 91220 | Brétigny-sur-Orge | Second_Œuvre | Sols
Lot 4 | 119937 | COMMISSARIAT DE POLICE DE BRETIGNY-SUR-ORGE | 193415 | BUREAU DE POLICE | 39, avenue Georges Guynemer | 91 | 91220 | Brétigny-sur-Orge | Second_Œuvre | Murs intérieurs
Lot 4 | 119937 | COMMISSARIAT DE POLICE DE BRETIGNY-SUR-ORGE | 193415 | BUREAU DE POLICE | 39, avenue Georges Guynemer | 91 | 91220 | Brétigny-sur-Orge | Second_Œuvre | Plafonds intérieurs
Lot 4 | 119937 | COMMISSARIAT DE POLICE DE BRETIGNY-SUR-ORGE | 193415 | BUREAU DE POLICE | 39, avenue Georges Guynemer | 91 | 91220 | Brétigny-sur-Orge | Second_Œuvre | Ouvertures intérieures
Lot 4 | 119937 | COMMISSARIAT DE POLICE DE BRETIGNY-SUR-ORGE | 193415 | BUREAU DE POLICE | 39, avenue Georges Guynemer | 91 | 91220 | Brétigny-sur-Orge | Second_Œuvre | Signalétique
Lot 4 | 119937 | COMMISSARIAT DE POLICE DE BRETIGNY-SUR-ORGE | 354193 | BUREAU COMMISSARIAT | 39, avenue Georges Guynemer | 91 | 91220 | Brétigny-sur-Orge | Clos_et_Couvert | Structure
Lot 4 | 119937 | COMMISSARIAT DE POLICE DE BRETIGNY-SUR-ORGE | 354193 | BUREAU COMMISSARIAT | 39, avenue Georges Guynemer | 91 | 91220 | Brétigny-sur-Orge | Clos_et_Couvert | Couverture extérieure
Lot 4 | 119937 | COMMISSARIAT DE POLICE DE BRETIGNY-SUR-ORGE | 354193 | BUREAU COMMISSARIAT | 39, avenue Georges Guynemer | 91 | 91220 | Brétigny-sur-Orge | Clos_et_Couvert | Façade
Lot 4 | 119937 | COMMISSARIAT DE POLICE DE BRETIGNY-SUR-ORGE | 354193 | BUREAU COMMISSARIAT | 39, avenue Georges Guynemer | 91 | 91220 | Brétigny-sur-Orge | Clos_et_Couvert | Ouvertures extérieures
Lot 4 | 119937 | COMMISSARIAT DE POLICE DE BRETIGNY-SUR-ORGE | 354193 | BUREAU COMMISSARIAT | 39, avenue Georges Guynemer | 91 | 91220 | Brétigny-sur-Orge | Clos_et_Couvert | Couverture-Charpente
Lot 4 | 119937 | COMMISSARIAT DE POLICE DE BRETIGNY-SUR-ORGE | 354193 | BUREAU COMMISSARIAT | 39, avenue Georges Guynemer | 91 | 91220 | Brétigny-sur-Orge | Clos_et_Couvert | Structure
Lot 4 | 119937 | COMMISSARIAT DE POLICE DE BRETIGNY-SUR-ORGE | 354193 | BUREAU COMMISSARIAT | 39, avenue Georges Guynemer | 91 | 91220 | Brétigny-sur-Orge | Clos_et_Couvert | couverture extérieure
Lot 4 | 119937 | COMMISSARIAT DE POLICE DE BRETIGNY-SUR-ORGE | 354193 | BUREAU COMMISSARIAT | 39, avenue Georges Guynemer | 91 | 91220 | Brétigny-sur-Orge | Clos_et_Couvert | Façade
Lot 4 | 119937 | COMMISSARIAT DE POLICE DE BRETIGNY-SUR-ORGE | 354193 | BUREAU COMMISSARIAT | 39, avenue Georges Guynemer | 91 | 91220 | Brétigny-sur-Orge | Clos_et_Couvert | Ouvertures extérieures
Lot 4 | 119937 | COMMISSARIAT DE POLICE DE BRETIGNY-SUR-ORGE | 354193 | BUREAU COMMISSARIAT | 39, avenue Georges Guynemer | 91 | 91220 | Brétigny-sur-Orge | Clos_et_Couvert | Couverture-Charpente
Lot 4 | 119937 | COMMISSARIAT DE POLICE DE BRETIGNY-SUR-ORGE | 354193 | BUREAU COMMISSARIAT | 39, avenue Georges Guynemer | 91 | 91220 | Brétigny-sur-Orge | Second_Œuvre | Sols
Lot 4 | 119937 | COMMISSARIAT DE POLICE DE BRETIGNY-SUR-ORGE | 354193 | BUREAU COMMISSARIAT | 39, avenue Georges Guynemer | 91 | 91220 | Brétigny-sur-Orge | Second_Œuvre | Murs intérieurs
Lot 4 | 119937 | COMMISSARIAT DE POLICE DE BRETIGNY-SUR-ORGE | 354193 | BUREAU COMMISSARIAT | 39, avenue Georges Guynemer | 91 | 91220 | Brétigny-sur-Orge | Second_Œuvre | Plafonds intérieurs
Lot 4 | 119937 | COMMISSARIAT DE POLICE DE BRETIGNY-SUR-ORGE | 354193 | BUREAU COMMISSARIAT | 39, avenue Georges Guynemer | 91 | 91220 | Brétigny-sur-Orge | Second_Œuvre | Ouvertures intérieures
Lot 4 | 119937 | COMMISSARIAT DE POLICE DE BRETIGNY-SUR-ORGE | 354193 | BUREAU COMMISSARIAT | 39, avenue Georges Guynemer | 91 | 91220 | Brétigny-sur-Orge | Second_Œuvre | Signalétique
Lot 4 | 119937 | COMMISSARIAT DE POLICE DE BRETIGNY-SUR-ORGE | 354193 | BUREAU COMMISSARIAT | 39, avenue Georges Guynemer | 91 | 91220 | Brétigny-sur-Orge | Second_Œuvre | Sols
Lot 4 | 119937 | COMMISSARIAT DE POLICE DE BRETIGNY-SUR-ORGE | 354193 | BUREAU COMMISSARIAT | 39, avenue Georges Guynemer | 91 | 91220 | Brétigny-sur-Orge | Second_Œuvre | Murs intérieurs
Lot 4 | 119937 | COMMISSARIAT DE POLICE DE BRETIGNY-SUR-ORGE | 354193 | BUREAU COMMISSARIAT | 39, avenue Georges Guynemer | 91 | 91220 | Brétigny-sur-Orge | Second_Œuvre | Plafonds intérieurs
Lot 4 | 119937 | COMMISSARIAT DE POLICE DE BRETIGNY-SUR-ORGE | 354193 | BUREAU COMMISSARIAT | 39, avenue Georges Guynemer | 91 | 91220 | Brétigny-sur-Orge | Second_Œuvre | Ouvertures intérieures
Lot 4 | 119937 | COMMISSARIAT DE POLICE DE BRETIGNY-SUR-ORGE | 354193 | BUREAU COMMISSARIAT | 39, avenue Georges Guynemer | 91 | 91220 | Brétigny-sur-Orge | Second_Œuvre | Signalétique
Lot 4 | 119937 | COMMISSARIAT DE POLICE DE BRETIGNY-SUR-ORGE | A préciser |  | 39, avenue Georges Guynemer | 91 | 91220 | Brétigny-sur-Orge | Fermetures_Automatiques | Portail coulissant | PPA-00544 | 1 | U | FAAC 844R | portail coulissant acier lg 3000 x h 2400 mm motorisé Faac 844/578D entrée site Remplacé en 2019
Lot 4 | 119937 | COMMISSARIAT DE POLICE DE BRETIGNY-SUR-ORGE | A préciser |  | 39, avenue Georges Guynemer | 91 | 91220 | Brétigny-sur-Orge | Fermetures_Automatiques | Portail coulissant | PPA-00545 | 1 | U | NC | portail coulissant sur rail lg 3000 x h 2000 mm env manuel entrée secondaire
Lot 4 | 119937 | COMMISSARIAT DE POLICE DE BRETIGNY-SUR-ORGE | A préciser |  | 39, avenue Georges Guynemer | 91 | 91220 | Brétigny-sur-Orge | Fermetures_Automatiques | Porte sectionnelle | PPA-00546 | 1 | U | CRAWFORD | porte sectionnelle CRAWFORD manuel lg 3000 x h 4000mm garage n°4 droite vue ext
Lot 4 | 119937 | COMMISSARIAT DE POLICE DE BRETIGNY-SUR-ORGE | A préciser |  | 39, avenue Georges Guynemer | 91 | 91220 | Brétigny-sur-Orge | Fermetures_Automatiques | Porte sectionnelle | PPA-00547 | 1 | U | CRAWFORD | porte sectionnelle CRAWFORD manuel lg 3000 x h 3000mm garage n°3 à gauche ext
Lot 4 | 119937 | COMMISSARIAT DE POLICE DE BRETIGNY-SUR-ORGE | A préciser |  | 39, avenue Georges Guynemer | 91 | 91220 | Brétigny-sur-Orge | Fermetures_Automatiques | Porte sectionnelle | PPA-00548 | 1 | U | CRAWFORD | porte sectionnelle CRAWFORD manuel lg 3000 x h 3000mm garage n°2 à gauche ext
Lot 4 | 119937 | COMMISSARIAT DE POLICE DE BRETIGNY-SUR-ORGE | A préciser |  | 39, avenue Georges Guynemer | 91 | 91220 | Brétigny-sur-Orge | Fermetures_Automatiques | Porte sectionnelle | PPA-00549 | 1 | U | CRAWFORD | porte sectionnelle CRAWFORD manuel lg 3000 x h 3000mm garage n°1 à gauche ext
Lot 4 | 120014 | CITE ADMINISTRATIVE D'EVRY | 190113 | HOTEL DE POLICE | 3, boulevard de France | 91 | 91000 | Evry-Courcouronnes | Clos_et_Couvert | Structure |  | 1728 | m² |  | Structure du bâtiment en béton | Aucune anomalie constaté lors de la visite
Lot 4 | 120014 | CITE ADMINISTRATIVE D'EVRY | 190113 | HOTEL DE POLICE | 3, boulevard de France | 91 | 91000 | Evry-Courcouronnes | Clos_et_Couvert | Couverture extérieure |  | 2318 | m² |  | Couverture extérieure Béton | Couverture extérieure en bon état dans l'ensemble. Aucune anomalie constaté lors de la visite
Lot 4 | 120014 | CITE ADMINISTRATIVE D'EVRY | 190113 | HOTEL DE POLICE | 3, boulevard de France | 91 | 91000 | Evry-Courcouronnes | Clos_et_Couvert | Façade |  | 1728 | m² |  | Béton | Façade en bon état dans l'ensemble. Aucune anomalie constaté lors de la visite
Lot 4 | 120014 | CITE ADMINISTRATIVE D'EVRY | 190113 | HOTEL DE POLICE | 3, boulevard de France | 91 | 91000 | Evry-Courcouronnes | Clos_et_Couvert | Ouvertures extérieures |  | 1153 | m² |  | Menuiseries PVC double vitrage | Menuiserie en bon état dans l'ensemble. Aucune anomalie constaté lors de la visite
Lot 4 | 120014 | CITE ADMINISTRATIVE D'EVRY | 190113 | HOTEL DE POLICE | 3, boulevard de France | 91 | 91000 | Evry-Courcouronnes | Clos_et_Couvert | Couverture-Charpente |  | 2318 | m² |  | Toiture-terrasse : étanchéité + gravillons | Toiture-terrasse en bon état dans l'ensemble. Aucune anomalie constaté lors de la visite
Lot 4 | 120014 | CITE ADMINISTRATIVE D'EVRY | 190113 | HOTEL DE POLICE | 3, boulevard de France | 91 | 91000 | Evry-Courcouronnes | Fermetures_Automatiques | Barrière levante | PPA-00514 | 1 | U | LBA 86 | barrière levante LBA 86 avec herse N°192953 du 07-2019 Entrée principale cour
Lot 4 | 120014 | CITE ADMINISTRATIVE D'EVRY | 190113 | HOTEL DE POLICE | 3, boulevard de France | 91 | 91000 | Evry-Courcouronnes | Fermetures_Automatiques | Portail coulissant | PPA-00515 | 1 | U | FAAC 844R | portail coulissant lg 5000 x h 2000 mm moteur FAAC 844R cde E145 Entrée cour Remplacé en 2018
Lot 4 | 120014 | CITE ADMINISTRATIVE D'EVRY | 190113 | HOTEL DE POLICE | 3, boulevard de France | 91 | 91000 | Evry-Courcouronnes | Fermetures_Automatiques | Tourniquet | PPA-00516 | 1 | U | LBA T10 | Tourniquet LBA T10 Installé en 2018 Entrée principale cour
Lot 4 | 120014 | CITE ADMINISTRATIVE D'EVRY | 190113 | HOTEL DE POLICE | 3, boulevard de France | 91 | 91000 | Evry-Courcouronnes | Fermetures_Automatiques | Porte sectionnelle | PPA-00517 | 1 | U | La Toulousaine | porte sectionnelle LA TOULOUSAINE lg 2500 x h 3000 motorisé Accés R-1 int gauche
Lot 4 | 120014 | CITE ADMINISTRATIVE D'EVRY | 190113 | HOTEL DE POLICE | 3, boulevard de France | 91 | 91000 | Evry-Courcouronnes | Fermetures_Automatiques | Porte sectionnelle | PPA-00518 | 1 | U | LaToulousaine | porte sectionnelle LA TOULOUSAINE automatique Accés R-1
Lot 4 | 120014 | CITE ADMINISTRATIVE D'EVRY | 190113 | HOTEL DE POLICE | 3, boulevard de France | 91 | 91000 | Evry-Courcouronnes | Fermetures_Automatiques | Rideau métallique | PPA-00519 | 1 | U | La Toulousaine | rideau métallique lame pleine LA TOULOUSAINE motorisation tubulaire cour arrière
Lot 4 | 120014 | CITE ADMINISTRATIVE D'EVRY | 190113 | HOTEL DE POLICE | 3, boulevard de France | 91 | 91000 | Evry-Courcouronnes | Fermetures_Automatiques | Rideau métallique | PPA-00520 | 1 | U | La Toulousaine | rideau métallique lame pleine LA TOULOUSAINE moteur central local stockage R1
Lot 4 | 120014 | CITE ADMINISTRATIVE D'EVRY | 190113 | HOTEL DE POLICE | 3, boulevard de France | 91 | 91000 | Evry-Courcouronnes | Second_Œuvre | Sols |  | 6000 | m² |  | Revêtement de sol mixte sur le bâtiment : vinyle, carrelage | Le carrelage est en état d'usage, le vinyle en bonne état dans la parti extension ( récente 2016 )
Lot 4 | 120014 | CITE ADMINISTRATIVE D'EVRY | 190113 | HOTEL DE POLICE | 3, boulevard de France | 91 | 91000 | Evry-Courcouronnes | Second_Œuvre | Murs |  | 1728 | m² |  | Béton recouvert d'une peinture blanche | Mur en bonne état dans l'ensemble. Aucune anomalie constaté lors de la visite
Lot 4 | 120014 | CITE ADMINISTRATIVE D'EVRY | 190113 | HOTEL DE POLICE | 3, boulevard de France | 91 | 91000 | Evry-Courcouronnes | Second_Œuvre | Plafonds |  | 6000 | m² |  | Dalle de faux plafonds en fibre minéral | Les blocs de faux-plafonds sont en bon état, pas d'anomalies apparentes.
Lot 4 | 120014 | CITE ADMINISTRATIVE D'EVRY | 190113 | HOTEL DE POLICE | 3, boulevard de France | 91 | 91000 | Evry-Courcouronnes | Second_Œuvre | Ouvertures intérieures |  | 120 | m² |  | Portes de bureaux en bois | Pas d'anomalies apparentes sur les portes, peinture en bon état.
Lot 4 | 120014 | CITE ADMINISTRATIVE D'EVRY | 190113 | HOTEL DE POLICE | 3, boulevard de France | 91 | 91000 | Evry-Courcouronnes | Second_Œuvre | Signalétique |  | 0 | m² |  | Plans d'évacuation, BAES | le bâtiment disposent de plans d'évacuation visibles et en état d'usage.
Lot 4 | 120131 | COMMISSARIAT DE POLICE DU KREMLIN-BICETRE | 209368 | COMMISSARIAT DE CIRCONSCRIPTION | 163/167, rue Gabriel Péri | 94 | 94270 | Le Kremlin-Bicêtre | Clos_et_Couvert | Structure |  | 400 | m² |  | Murs porteurs | Les murs sont en béton et dans un état correct.
Lot 4 | 120131 | COMMISSARIAT DE POLICE DU KREMLIN-BICETRE | 209368 | COMMISSARIAT DE CIRCONSCRIPTION | 163/167, rue Gabriel Péri | 94 | 94270 | Le Kremlin-Bicêtre | Clos_et_Couvert | Couverture extérieure |  | 300 | m² |  | Bitumineuse | La couverture en façade est peu satisfaisante, présence de nombreuses épaufrures et de salissures. La couverture en toiture est dans un état correct.
Lot 4 | 120131 | COMMISSARIAT DE POLICE DU KREMLIN-BICETRE | 209368 | COMMISSARIAT DE CIRCONSCRIPTION | 163/167, rue Gabriel Péri | 94 | 94270 | Le Kremlin-Bicêtre | Clos_et_Couvert | Façade |  | 450 | m² |  | Béton | Les façades sont en béton, elles sont abimées par les présence d'épaufrures et de salissures. De plus, la végétation est présente autour du bâtiment.
Lot 4 | 120131 | COMMISSARIAT DE POLICE DU KREMLIN-BICETRE | 209368 | COMMISSARIAT DE CIRCONSCRIPTION | 163/167, rue Gabriel Péri | 94 | 94270 | Le Kremlin-Bicêtre | Clos_et_Couvert | Ouvertures extérieures |  | 60 | m² |  | Fenêtres double vitrage en alu avec volets roulants en alu. | Les menuiseries sont dans un état correct, mais sont sales au niveau du cadrant et du vitrage, pouvant réduire l'étanchéité à l'air.
Lot 4 | 120131 | COMMISSARIAT DE POLICE DU KREMLIN-BICETRE | 209368 | COMMISSARIAT DE CIRCONSCRIPTION | 163/167, rue Gabriel Péri | 94 | 94270 | Le Kremlin-Bicêtre | Clos_et_Couvert | Couverture-charpente |  | 350 | m² |  | Toiture-terrasse | La toiture terrasse présent une étanchéité de graviers et est en béton. Pas de faits particuliers n'a été constaté.
Lot 4 | 120131 | COMMISSARIAT DE POLICE DU KREMLIN-BICETRE | 209368 | COMMISSARIAT DE CIRCONSCRIPTION | 163/167, rue Gabriel Péri | 94 | 94270 | Le Kremlin-Bicêtre | Fermetures_Automatiques | Portail battant | PPA-00910 | 1 | U | NC | portail battant double vantaux
Lot 4 | 120137 | HOTEL DE POLICE DE CRETEIL | 194801 | HOTEL DE POLICE CRETEIL | 19, boulevard Jean-Baptiste Oudry | 94 | 94000 | Créteil | Assainissement _Relevage des eaux | Pompe de relevage | RLV-00266
Lot 4 | 120137 | HOTEL DE POLICE DE CRETEIL | 194801 | HOTEL DE POLICE CRETEIL | 19, boulevard Jean-Baptiste Oudry | 94 | 94000 | Créteil | Assainissement _Relevage des eaux | Pompe de relevage | RLV-00267
Lot 4 | 120137 | HOTEL DE POLICE DE CRETEIL | 194801 | HOTEL DE POLICE CRETEIL | 19, boulevard Jean-Baptiste Oudry | 94 | 94000 | Créteil | Assainissement _Relevage des eaux | Pompe de relevage | RLV-00268
Lot 4 | 120137 | HOTEL DE POLICE DE CRETEIL | 194801 | HOTEL DE POLICE CRETEIL | 19, boulevard Jean-Baptiste Oudry | 94 | 94000 | Créteil | Assainissement _Relevage des eaux | Pompe de relevage | RLV-00269
Lot 4 | 120137 | HOTEL DE POLICE DE CRETEIL | 194801 | HOTEL DE POLICE CRETEIL | 19, boulevard Jean-Baptiste Oudry | 94 | 94000 | Créteil | Assainissement _Relevage des eaux | Fosse hydrocarbures | RLV-00381
Lot 4 | 120137 | HOTEL DE POLICE DE CRETEIL | 194801 | HOTEL DE POLICE CRETEIL | 19, boulevard Jean-Baptiste Oudry | 94 | 94000 | Créteil | Assainissement _Relevage des eaux | Fosse de décantation | RLV-00382
Lot 4 | 120137 | HOTEL DE POLICE DE CRETEIL | 194801 | HOTEL DE POLICE CRETEIL | 19, boulevard Jean-Baptiste Oudry | 94 | 94000 | Créteil | Clos_et_Couvert | Structure
Lot 4 | 120137 | HOTEL DE POLICE DE CRETEIL | 194801 | HOTEL DE POLICE CRETEIL | 19, boulevard Jean-Baptiste Oudry | 94 | 94000 | Créteil | Clos_et_Couvert | Couverture extérieure
Lot 4 | 120137 | HOTEL DE POLICE DE CRETEIL | 194801 | HOTEL DE POLICE CRETEIL | 19, boulevard Jean-Baptiste Oudry | 94 | 94000 | Créteil | Clos_et_Couvert | Façade
Lot 4 | 120137 | HOTEL DE POLICE DE CRETEIL | 194801 | HOTEL DE POLICE CRETEIL | 19, boulevard Jean-Baptiste Oudry | 94 | 94000 | Créteil | Clos_et_Couvert | Ouvertures extérieures
Lot 4 | 120137 | HOTEL DE POLICE DE CRETEIL | 194801 | HOTEL DE POLICE CRETEIL | 19, boulevard Jean-Baptiste Oudry | 94 | 94000 | Créteil | Clos_et_Couvert | Couverture-Charpente
Lot 4 | 120137 | HOTEL DE POLICE DE CRETEIL | 194801 | HOTEL DE POLICE CRETEIL | 19, boulevard Jean-Baptiste Oudry | 94 | 94000 | Créteil | Clos_et_Couvert | Structure
Lot 4 | 120137 | HOTEL DE POLICE DE CRETEIL | 194801 | HOTEL DE POLICE CRETEIL | 19, boulevard Jean-Baptiste Oudry | 94 | 94000 | Créteil | Clos_et_Couvert | couverture extérieure
Lot 4 | 120137 | HOTEL DE POLICE DE CRETEIL | 194801 | HOTEL DE POLICE CRETEIL | 19, boulevard Jean-Baptiste Oudry | 94 | 94000 | Créteil | Clos_et_Couvert | Façade
Lot 4 | 120137 | HOTEL DE POLICE DE CRETEIL | 194801 | HOTEL DE POLICE CRETEIL | 19, boulevard Jean-Baptiste Oudry | 94 | 94000 | Créteil | Clos_et_Couvert | Ouvertures extérieures
Lot 4 | 120137 | HOTEL DE POLICE DE CRETEIL | 194801 | HOTEL DE POLICE CRETEIL | 19, boulevard Jean-Baptiste Oudry | 94 | 94000 | Créteil | Clos_et_Couvert | Couverture-Charpente
Lot 4 | 120137 | HOTEL DE POLICE DE CRETEIL | 194801 | HOTEL DE POLICE CRETEIL | 19, boulevard Jean-Baptiste Oudry | 94 | 94000 | Créteil | Fermetures_Automatiques | Rideau métallique | PPA-00854 | 1 | U | NC | rideau metallique lg 3550 x h 3850 mm moteur central local piste routiere gauche
Lot 4 | 120137 | HOTEL DE POLICE DE CRETEIL | 194801 | HOTEL DE POLICE CRETEIL | 19, boulevard Jean-Baptiste Oudry | 94 | 94000 | Créteil | Fermetures_Automatiques | Rideau métallique | PPA-00855 | 1 | U | NC | rideau métallique lame pleine lg 3550 x ht 3600 motorisé centrale Box Pkg milieu
Lot 4 | 120137 | HOTEL DE POLICE DE CRETEIL | 194801 | HOTEL DE POLICE CRETEIL | 19, boulevard Jean-Baptiste Oudry | 94 | 94000 | Créteil | Fermetures_Automatiques | Rideau métallique | PPA-00856 | 1 | U | NC | rideau métallique lame pleine lg 3550 x ht 3600 motorisé centrale Box Pkg droit
Lot 4 | 120137 | HOTEL DE POLICE DE CRETEIL | 194801 | HOTEL DE POLICE CRETEIL | 19, boulevard Jean-Baptiste Oudry | 94 | 94000 | Créteil | Fermetures_Automatiques | Rideau métallique | PPA-00857 | 1 | U | NC | rideau métallique lame pleine motorisé centrale lg 3200 x h 3600 mm Box Parking
Lot 4 | 120137 | HOTEL DE POLICE DE CRETEIL | 194801 | HOTEL DE POLICE CRETEIL | 19, boulevard Jean-Baptiste Oudry | 94 | 94000 | Créteil | Fermetures_Automatiques | Rideau métallique | PPA-00858 | 1 | U | NC | rideau métallique lame pleine motorisé centrale lg 3200 x h 3600 mm Box Parking
Lot 4 | 120137 | HOTEL DE POLICE DE CRETEIL | 194801 | HOTEL DE POLICE CRETEIL | 19, boulevard Jean-Baptiste Oudry | 94 | 94000 | Créteil | Fermetures_Automatiques | Rideau métallique | PPA-00859 | 1 | U | NC | rideau métallique manuel lg 3200 x h 3600 mm Box Pkg gauche haut local VTT VTC
Lot 4 | 120137 | HOTEL DE POLICE DE CRETEIL | 194801 | HOTEL DE POLICE CRETEIL | 19, boulevard Jean-Baptiste Oudry | 94 | 94000 | Créteil | Fermetures_Automatiques | Barrière levante | PPA-00860 | 1 | U | LBA 7 | barrière levante lba 7 auto n°173231 du 08/2017 lisse l 4000 mm située en entrée
Lot 4 | 120137 | HOTEL DE POLICE DE CRETEIL | 194801 | HOTEL DE POLICE CRETEIL | 19, boulevard Jean-Baptiste Oudry | 94 | 94000 | Créteil | Fermetures_Automatiques | Barrière levante | PPA-00861 | 1 | U | LBA 7 | barrière levante automatique lba 7 Lisse 4m. n°173230 08/17 située en sortie
Lot 4 | 120137 | HOTEL DE POLICE DE CRETEIL | 194801 | HOTEL DE POLICE CRETEIL | 19, boulevard Jean-Baptiste Oudry | 94 | 94000 | Créteil | Fermetures_Automatiques | Portail battant | PPA-00862 | 1 | U | NC | portail battant 2 vantaux manuel extérieur côté guérite
Lot 4 | 120137 | HOTEL DE POLICE DE CRETEIL | 194801 | HOTEL DE POLICE CRETEIL | 19, boulevard Jean-Baptiste Oudry | 94 | 94000 | Créteil | Fermetures_Automatiques | Rideau métallique | PPA-00863 | 1 | U | NC | rideau métallique manuel sous sol de la ST
Lot 4 | 120137 | HOTEL DE POLICE DE CRETEIL | 194801 | HOTEL DE POLICE CRETEIL | 19, boulevard Jean-Baptiste Oudry | 94 | 94000 | Créteil | Fermetures_Automatiques | Rideau métallique | PPA-00864 | 1 | U | NC | portail coulissant simple vantail sur rail manuel Parking Zone Entreprises
Lot 4 | 120137 | HOTEL DE POLICE DE CRETEIL | 194801 | HOTEL DE POLICE CRETEIL | 19, boulevard Jean-Baptiste Oudry | 94 | 94000 | Créteil | Fermetures_Automatiques | Portail coulissant | PPA-00865 | 1 | U | NC | portail coulissant sur mesure métallique en acier sectionnelle RAL7042, lg 4300 x h 2530 mm, 7 panneaux de 614 avec système coulissant sur rail supérieur pour ouverture avec angle avec serrure manuelle
Lot 4 | 120137 | HOTEL DE POLICE DE CRETEIL | 194801 | HOTEL DE POLICE CRETEIL | 19, boulevard Jean-Baptiste Oudry | 94 | 94000 | Créteil | Fermetures_Automatiques | Rideau métallique | PPA-00866 | 1 | U | LES FERMETURES DU LITTORAL | rideau métallique tubulaire maille cobra lg 7650 x h 2790 (3260 HT) mm marque LES FERMETURES DU LITTORAL motorisé situé cafétéria 2ème étage
Lot 4 | 120137 | HOTEL DE POLICE DE CRETEIL | 194801 | HOTEL DE POLICE CRETEIL | 19, boulevard Jean-Baptiste Oudry | 94 | 94000 | Créteil | Fermetures_Automatiques | Porte piétonne battante | PPA-00867 | 1 | U | TORMAX iMotion 1201 | porte battante bois 2 vantaux lg 1519 x h 2040 mm avec 1 vantail de service lg 940 x h 2040 mm motorisation par opérateur TORMAX iMotion 1201 accès porte PMR CIC94
Lot 4 | 120137 | HOTEL DE POLICE DE CRETEIL | 194801 | HOTEL DE POLICE CRETEIL | 19, boulevard Jean-Baptiste Oudry | 94 | 94000 | Créteil | Fermetures_Automatiques | Porte piétonne battante | PPA-00868 | 1 | U | NC | portillon manuel en acier tôlée lg 1005 x h 2041 mm coloris RAL 9005 avec serrure manuelle avec poignées et push barre ISEO situé accès arrière piéton CRTV côté parking.
Lot 4 | 120137 | HOTEL DE POLICE DE CRETEIL | 194801 | HOTEL DE POLICE CRETEIL | 19, boulevard Jean-Baptiste Oudry | 94 | 94000 | Créteil | Fermetures_Automatiques | Rideau métallique | PPA-00869 | 1 | U | NC | rideau métallique manuel sous sol amical IPA
Lot 4 | 120137 | HOTEL DE POLICE DE CRETEIL | 194801 | HOTEL DE POLICE CRETEIL | 19, boulevard Jean-Baptiste Oudry | 94 | 94000 | Créteil | Fermetures_Automatiques | Porte piétonne coulissante | PPA-00870 | 1 | U | NC | porte piétonne coulissante 2V automatique extérieur SAS
Lot 4 | 120137 | HOTEL DE POLICE DE CRETEIL | 194801 | HOTEL DE POLICE CRETEIL | 19, boulevard Jean-Baptiste Oudry | 94 | 94000 | Créteil | Fermetures_Automatiques | Rideau métallique | PPA-00871 | 1 | U | NC | rideau métallique manuel sous sol gauche vue extérieur amical moto
Lot 4 | 120137 | HOTEL DE POLICE DE CRETEIL | 194801 | HOTEL DE POLICE CRETEIL | 19, boulevard Jean-Baptiste Oudry | 94 | 94000 | Créteil | Fermetures_Automatiques | Porte piétonne coulissante | PPA-00872 | 1 | U | NC | porte piétonne coulissante 2V automatique intérieur SAS
Lot 4 | 120137 | HOTEL DE POLICE DE CRETEIL | 194801 | HOTEL DE POLICE CRETEIL | 19, boulevard Jean-Baptiste Oudry | 94 | 94000 | Créteil | Fermetures_Automatiques | Rideau métallique | PPA-00873 | 1 | U | NC | rideau métallique manuel sous sol BGO droite vue extérieur
Lot 4 | 120137 | HOTEL DE POLICE DE CRETEIL | 194801 | HOTEL DE POLICE CRETEIL | 19, boulevard Jean-Baptiste Oudry | 94 | 94000 | Créteil | Fermetures_Automatiques | Borne escamotable | PPA-00874 | 1 | U | URBACO BEA G6N | BEA borne escamotables URBACO BEA G6N Ø250 H750 Hydraulique entrée ext droite
Lot 4 | 120137 | HOTEL DE POLICE DE CRETEIL | 194801 | HOTEL DE POLICE CRETEIL | 19, boulevard Jean-Baptiste Oudry | 94 | 94000 | Créteil | Fermetures_Automatiques | Borne escamotable | PPA-00875 | 1 | U | URBACO BEA G6N | BEA borne escamotables URBACO BEA G6N Ø250 H750 Hydraulique entrée ext gauche
Lot 4 | 120137 | HOTEL DE POLICE DE CRETEIL | 194801 | HOTEL DE POLICE CRETEIL | 19, boulevard Jean-Baptiste Oudry | 94 | 94000 | Créteil | Fermetures_Automatiques | Borne escamotable | PPA-00876 | 1 | U | URBACO BEA G6N | BEA borne escamotables URBACO BEA G6N Ø250 H750 Hydraulique sortie int droite
Lot 4 | 120137 | HOTEL DE POLICE DE CRETEIL | 194801 | HOTEL DE POLICE CRETEIL | 19, boulevard Jean-Baptiste Oudry | 94 | 94000 | Créteil | Fermetures_Automatiques | Borne escamotable | PPA-00877 | 1 | U | URBACO BEA G6N | BEA borne escamotables URBACO BEA G6N Ø250 H750 Hydraulique sortie int gauche
Lot 4 | 120137 | HOTEL DE POLICE DE CRETEIL | 194801 | HOTEL DE POLICE CRETEIL | 19, boulevard Jean-Baptiste Oudry | 94 | 94000 | Créteil | Second_Œuvre | Sols
Lot 4 | 120137 | HOTEL DE POLICE DE CRETEIL | 194801 | HOTEL DE POLICE CRETEIL | 19, boulevard Jean-Baptiste Oudry | 94 | 94000 | Créteil | Second_Œuvre
Lot 4 | 120137 | HOTEL DE POLICE DE CRETEIL | 194801 | HOTEL DE POLICE CRETEIL | 19, boulevard Jean-Baptiste Oudry | 94 | 94000 | Créteil | Second_Œuvre | Plafonds intérieurs
Lot 4 | 120137 | HOTEL DE POLICE DE CRETEIL | 194801 | HOTEL DE POLICE CRETEIL | 19, boulevard Jean-Baptiste Oudry | 94 | 94000 | Créteil | Second_Œuvre | Ouvertures intérieures
Lot 4 | 120137 | HOTEL DE POLICE DE CRETEIL | 194801 | HOTEL DE POLICE CRETEIL | 19, boulevard Jean-Baptiste Oudry | 94 | 94000 | Créteil | Second_Œuvre | Signalétique
Lot 4 | 120137 | HOTEL DE POLICE DE CRETEIL | 194801 | HOTEL DE POLICE CRETEIL | 19, boulevard Jean-Baptiste Oudry | 94 | 94000 | Créteil | Second_Œuvre | Sols
Lot 4 | 120137 | HOTEL DE POLICE DE CRETEIL | 194801 | HOTEL DE POLICE CRETEIL | 19, boulevard Jean-Baptiste Oudry | 94 | 94000 | Créteil | Second_Œuvre
Lot 4 | 120137 | HOTEL DE POLICE DE CRETEIL | 194801 | HOTEL DE POLICE CRETEIL | 19, boulevard Jean-Baptiste Oudry | 94 | 94000 | Créteil | Second_Œuvre | Plafonds intérieurs
Lot 4 | 120137 | HOTEL DE POLICE DE CRETEIL | 194801 | HOTEL DE POLICE CRETEIL | 19, boulevard Jean-Baptiste Oudry | 94 | 94000 | Créteil | Second_Œuvre | Ouvertures intérieures
Lot 4 | 120137 | HOTEL DE POLICE DE CRETEIL | 194801 | HOTEL DE POLICE CRETEIL | 19, boulevard Jean-Baptiste Oudry | 94 | 94000 | Créteil | Second_Œuvre | Signalétique
Lot 4 | 120151 | HOTEL DE POLICE & CRA DE PALAISEAU | 185498 | COMMISSARIAT DE POLICE | 13, rue Emile Zola | 91 | 91120 | Palaiseau | Clos_et_Couvert | Structure |  | 50 | m² |  | Ossature métallique | Squelette du bâtiment en bon état car bâtiment récent.
Lot 4 | 120151 | HOTEL DE POLICE & CRA DE PALAISEAU | 185498 | COMMISSARIAT DE POLICE | 13, rue Emile Zola | 91 | 91120 | Palaiseau | Clos_et_Couvert | Couverture extérieure |  | 500 | m² |  | Tuile de béton poli et tuile céramique. | Une partie de la couverture extérieure est en tuile de céramique , sur la façade donnant sur la rue. Cette couverture est en bon état. Le reste du bâtiment est en dalle de béton poli. Ces dalles sont également en bonne état mais sales.
Lot 4 | 120151 | HOTEL DE POLICE & CRA DE PALAISEAU | 185498 | COMMISSARIAT DE POLICE | 13, rue Emile Zola | 91 | 91120 | Palaiseau | Clos_et_Couvert | Façade |  | 500 | m² |  | Façade en béton plein | Façades en bon état mais présence de salissures.
Lot 4 | 120151 | HOTEL DE POLICE & CRA DE PALAISEAU | 185498 | COMMISSARIAT DE POLICE | 13, rue Emile Zola | 91 | 91120 | Palaiseau | Clos_et_Couvert | Ouverture extérieures |  | 100 | m² |  | Menuiseries aluminium, double-vitrage Stores extérieures intégrés en aluminium également. | Menuiseries en bon état, pas de problème particulier signalé à l'exception de quelques stores cassés. Une petite partie du bâtiment ne disposent pas de stores extérieurs, des stores intérieurs ont était installé.
Lot 4 | 120151 | HOTEL DE POLICE & CRA DE PALAISEAU | 185498 | COMMISSARIAT DE POLICE | 13, rue Emile Zola | 91 | 91120 | Palaiseau | Clos_et_Couvert | Couverture-Charpente |  | 300 | m² |  | Toiture en zinc | La toiture a été refaite il a y 7-8 ans à cause de soucis d'étanchéité. La toiture est en zinc au R+2. La petite toiture terrasse du R+2 est monté sur plot, celles du R+1 sont en béton avec une fine couche de graviers. Toutes les toitures sont en bon état, mais ne sont pas toutes accessibles.
Lot 4 | 120151 | HOTEL DE POLICE & CRA DE PALAISEAU | 185498 | COMMISSARIAT DE POLICE | 13, rue Emile Zola | 91 | 91120 | Palaiseau | Fermetures_Automatiques | Portail coulissant | PPA-00524 | 1 | U | SEA | portail coulissant autoportant lg 4000 x h 2000 mm SEA ABMATIC 503 entrée CRA
Lot 4 | 120151 | HOTEL DE POLICE & CRA DE PALAISEAU | 185498 | COMMISSARIAT DE POLICE | 13, rue Emile Zola | 91 | 91120 | Palaiseau | Fermetures_Automatiques | Portail coulissant | PPA-00525 | 1 | U | FAAC 844R | portail coulissant acier lg 5000 x h 2450 mm FAAC 844R E145 entrée site
Lot 4 | 120151 | HOTEL DE POLICE & CRA DE PALAISEAU | 185498 | COMMISSARIAT DE POLICE | 13, rue Emile Zola | 91 | 91120 | Palaiseau | Fermetures_Automatiques | Portail coulissant | PPA-00526 | 1 | U | FAAC 844ERZ16 | portail coulissant autoportant lg 6000 x h 2000 mm FAAC 844 ERZ16 issue secours
Lot 4 | 120151 | HOTEL DE POLICE & CRA DE PALAISEAU | 185498 | COMMISSARIAT DE POLICE | 13, rue Emile Zola | 91 | 91120 | Palaiseau | Fermetures_Automatiques | Porte sectionnelle | PPA-00527 | 1 | U | AUTOMANU | porte sectionnelle lg 2750 x h 3100 mm automanu motorisé PIC1002E ext gauche
Lot 4 | 120151 | HOTEL DE POLICE & CRA DE PALAISEAU | 185498 | COMMISSARIAT DE POLICE | 13, rue Emile Zola | 91 | 91120 | Palaiseau | Fermetures_Automatiques | Porte sectionnelle | PPA-00528 | 1 | U | AUTOMANU | porte sectionnelle lg 4800 x h 3100 mm automanu motorisé PIC1002 ext gauche 2
Lot 4 | 120151 | HOTEL DE POLICE & CRA DE PALAISEAU | 185498 | COMMISSARIAT DE POLICE | 13, rue Emile Zola | 91 | 91120 | Palaiseau | Fermetures_Automatiques | Porte sectionnelle | PPA-00529 | 1 | U | AUTOMANU | porte sectionnelle lg 5000 x h 3500 mm automanu motorisé PIC1002 ext droit 4
Lot 4 | 120151 | HOTEL DE POLICE & CRA DE PALAISEAU | 185498 | COMMISSARIAT DE POLICE | 13, rue Emile Zola | 91 | 91120 | Palaiseau | Fermetures_Automatiques | Porte sectionnelle | PPA-00530 | 1 | U | AUTOMANU | porte sectionnelle lg 5000 x h 3500 mm automanu motorisé PIC1002 ext droit 3
Lot 4 | 120151 | HOTEL DE POLICE & CRA DE PALAISEAU | 185498 | COMMISSARIAT DE POLICE | 13, rue Emile Zola | 91 | 91120 | Palaiseau | Fermetures_Automatiques | Porte sectionnelle | PPA-00531 | 1 | U | AUTOMANU | porte sectionnelle lg 5000 x h 3500 mm automanu motorisé PIC1002 ext droit 2
Lot 4 | 120151 | HOTEL DE POLICE & CRA DE PALAISEAU | 185498 | COMMISSARIAT DE POLICE | 13, rue Emile Zola | 91 | 91120 | Palaiseau | Fermetures_Automatiques | Sas rotatif | PPA-00532 | 1 | U | NC | Porte piétonne automatique cintrée demi rond lg 1400 x h 2300 mm entrée int
Lot 4 | 120151 | HOTEL DE POLICE & CRA DE PALAISEAU | 185498 | COMMISSARIAT DE POLICE | 13, rue Emile Zola | 91 | 91120 | Palaiseau | Fermetures_Automatiques | Sas rotatif | PPA-00533 | 1 | U | NC | Porte piétonne automatique cintrée demi rond lg 1400 x h 2300 mm entrée ext
Lot 4 | 120151 | HOTEL DE POLICE & CRA DE PALAISEAU | 185498 | COMMISSARIAT DE POLICE | 13, rue Emile Zola | 91 | 91120 | Palaiseau | Fermetures_Automatiques | Barrière levante | PPA-00534 | 1 | U | FADINI BAYT 980 | barrière levante automatique fadini bayt 980 Automatique entrée site
Lot 4 | 120151 | HOTEL DE POLICE & CRA DE PALAISEAU | 185498 | COMMISSARIAT DE POLICE | 13, rue Emile Zola | 91 | 91120 | Palaiseau | Fermetures_Automatiques | Tourniquet | PPA-00535 | 1 | U | LBA T10 | tourniquet simple passage 3 x 120° type LBAT10 entrée personnel installé en 2022
Lot 4 | 120151 | HOTEL DE POLICE & CRA DE PALAISEAU | 185498 | COMMISSARIAT DE POLICE | 13, rue Emile Zola | 91 | 91120 | Palaiseau | Second_Œuvre | Sols |  | 2000 | m² |  | Les planchers sont en lino ou en carrelage. | Le sol des bureaux et des circulations est en lino, il présente quelques fissures ou salissure localisées. Le carrelage se trouve principalement dans les sanitaires et une partie du hall d'accueil. Présence de trace d'usure généralisées.
Lot 4 | 120151 | HOTEL DE POLICE & CRA DE PALAISEAU | 185498 | COMMISSARIAT DE POLICE | 13, rue Emile Zola | 91 | 91120 | Palaiseau | Second_Œuvre | Murs |  | 1000 | m² |  | Murs en béton recouvert d'une couche de peinture. | La peinture s'écaille dan certains locaux et présences de salissures généralisées. En bon état pour l'ensemble du site.
Lot 4 | 120151 | HOTEL DE POLICE & CRA DE PALAISEAU | 185498 | COMMISSARIAT DE POLICE | 13, rue Emile Zola | 91 | 91120 | Palaiseau | Second_Œuvre | Plafonds |  | 1500 | m² |  | Dalle de faux-plafonds. | La quasi totalité du bâtiment présente des dalles de faux-plafonds ou des lames en métal de faux-plafonds (pour les circulations). Certaines dalles dans les vestiaires ont été enlevé ou entre ouvertes car des d'appels d'air entre les parois font soulevés les dalles. Certains sont endommagés liées à l'humidité dans les douches.
Lot 4 | 120151 | HOTEL DE POLICE & CRA DE PALAISEAU | 185498 | COMMISSARIAT DE POLICE | 13, rue Emile Zola | 91 | 91120 | Palaiseau | Second_Œuvre | Ouvertures extérieures |  | 10 | m² |  | Portes en bois ou acier. | Les portes des bureaux et circulations sont en bon état, pas de problèmes particulier remonté.
Lot 4 | 120151 | HOTEL DE POLICE & CRA DE PALAISEAU | 185498 | COMMISSARIAT DE POLICE | 13, rue Emile Zola | 91 | 91120 | Palaiseau | Second_Œuvre | Signalétique |  | 1 | m² |  | BAES, plans d'évacuation, panneaux d'affichage... | Pas de défaut à relever, les plans sont visibles et lisibles, les BAES à l'état neuf.
Lot 4 | 120151 | HOTEL DE POLICE & CRA DE PALAISEAU | 354194 | CRA | 13, rue Emile Zola | 91 | 91120 | Palaiseau | Clos_et_Couvert | Structure |  | 1710 | m² |  | Surface avec les menuiserie comprise
Lot 4 | 120151 | HOTEL DE POLICE & CRA DE PALAISEAU | 354194 | CRA | 13, rue Emile Zola | 91 | 91120 | Palaiseau | Clos_et_Couvert | Couverture extérieure |  | 1470 | m² |  | Toiture terrasse
Lot 4 | 120151 | HOTEL DE POLICE & CRA DE PALAISEAU | 354194 | CRA | 13, rue Emile Zola | 91 | 91120 | Palaiseau | Clos_et_Couvert | Façade |  | 1710 | m² |  | Surface avec les menuiserie comprise
Lot 4 | 120151 | HOTEL DE POLICE & CRA DE PALAISEAU | 354194 | CRA | 13, rue Emile Zola | 91 | 91120 | Palaiseau | Clos_et_Couvert | Ouvertures extérieures
Lot 4 | 120151 | HOTEL DE POLICE & CRA DE PALAISEAU | 354194 | CRA | 13, rue Emile Zola | 91 | 91120 | Palaiseau | Clos_et_Couvert | Couverture-Charpente
Lot 4 | 120151 | HOTEL DE POLICE & CRA DE PALAISEAU | 354194 | CRA | 13, rue Emile Zola | 91 | 91120 | Palaiseau | Clos_et_Couvert | Structure
Lot 4 | 120151 | HOTEL DE POLICE & CRA DE PALAISEAU | 354194 | CRA | 13, rue Emile Zola | 91 | 91120 | Palaiseau | Clos_et_Couvert | couverture extérieure
Lot 4 | 120151 | HOTEL DE POLICE & CRA DE PALAISEAU | 354194 | CRA | 13, rue Emile Zola | 91 | 91120 | Palaiseau | Clos_et_Couvert | Façade
Lot 4 | 120151 | HOTEL DE POLICE & CRA DE PALAISEAU | 354194 | CRA | 13, rue Emile Zola | 91 | 91120 | Palaiseau | Clos_et_Couvert | Ouvertures extérieures
Lot 4 | 120151 | HOTEL DE POLICE & CRA DE PALAISEAU | 354194 | CRA | 13, rue Emile Zola | 91 | 91120 | Palaiseau | Clos_et_Couvert | Couverture-Charpente
Lot 4 | 120151 | HOTEL DE POLICE & CRA DE PALAISEAU | 354194 | CRA | 13, rue Emile Zola | 91 | 91120 | Palaiseau | Second_Œuvre | Sols | Thermoplastique Carrelage Moquettes/Tapis Parquet Ciment Peint Plancher technique Autres TOTAL | 869 569 0 0 460 0 104 2001 | m²
Lot 4 | 120151 | HOTEL DE POLICE & CRA DE PALAISEAU | 354194 | CRA | 13, rue Emile Zola | 91 | 91120 | Palaiseau | Second_Œuvre | Murs intérieurs
Lot 4 | 120151 | HOTEL DE POLICE & CRA DE PALAISEAU | 354194 | CRA | 13, rue Emile Zola | 91 | 91120 | Palaiseau | Second_Œuvre | Plafonds intérieurs
Lot 4 | 120151 | HOTEL DE POLICE & CRA DE PALAISEAU | 354194 | CRA | 13, rue Emile Zola | 91 | 91120 | Palaiseau | Second_Œuvre | Ouvertures intérieures
Lot 4 | 120151 | HOTEL DE POLICE & CRA DE PALAISEAU | 354194 | CRA | 13, rue Emile Zola | 91 | 91120 | Palaiseau | Second_Œuvre | Signalétique
Lot 4 | 120151 | HOTEL DE POLICE & CRA DE PALAISEAU | 354194 | CRA | 13, rue Emile Zola | 91 | 91120 | Palaiseau | Second_Œuvre | Sols
Lot 4 | 120151 | HOTEL DE POLICE & CRA DE PALAISEAU | 354194 | CRA | 13, rue Emile Zola | 91 | 91120 | Palaiseau | Second_Œuvre | Murs intérieurs
Lot 4 | 120151 | HOTEL DE POLICE & CRA DE PALAISEAU | 354194 | CRA | 13, rue Emile Zola | 91 | 91120 | Palaiseau | Second_Œuvre | Plafonds intérieurs
Lot 4 | 120151 | HOTEL DE POLICE & CRA DE PALAISEAU | 354194 | CRA | 13, rue Emile Zola | 91 | 91120 | Palaiseau | Second_Œuvre | Ouvertures intérieures
Lot 4 | 120151 | HOTEL DE POLICE & CRA DE PALAISEAU | 354194 | CRA | 13, rue Emile Zola | 91 | 91120 | Palaiseau | Second_Œuvre | Signalétique
Lot 4 | 120189 | COMPAGNIE REPUBLICAINE DE SECURITE N° 5 DE MASSY | 203983 | BATIMENT 8 TECHNIQUE - HANGAR | 1, rue de Migneaux | 91 | 91300 | Massy | Clos_et_Couvert | Structure
Lot 4 | 120189 | COMPAGNIE REPUBLICAINE DE SECURITE N° 5 DE MASSY | 203983 | BATIMENT 8 TECHNIQUE - HANGAR | 1, rue de Migneaux | 91 | 91300 | Massy | Clos_et_Couvert | Couverture extérieure
Lot 4 | 120189 | COMPAGNIE REPUBLICAINE DE SECURITE N° 5 DE MASSY | 203983 | BATIMENT 8 TECHNIQUE - HANGAR | 1, rue de Migneaux | 91 | 91300 | Massy | Clos_et_Couvert | Façade |  | 66 | mL
Lot 4 | 120189 | COMPAGNIE REPUBLICAINE DE SECURITE N° 5 DE MASSY | 203983 | BATIMENT 8 TECHNIQUE - HANGAR | 1, rue de Migneaux | 91 | 91300 | Massy | Clos_et_Couvert | Ouvertures extérieures
Lot 4 | 120189 | COMPAGNIE REPUBLICAINE DE SECURITE N° 5 DE MASSY | 203983 | BATIMENT 8 TECHNIQUE - HANGAR | 1, rue de Migneaux | 91 | 91300 | Massy | Clos_et_Couvert | Couverture-Charpente
Lot 4 | 120189 | COMPAGNIE REPUBLICAINE DE SECURITE N° 5 DE MASSY | 203983 | BATIMENT 8 TECHNIQUE - HANGAR | 1, rue de Migneaux | 91 | 91300 | Massy | Clos_et_Couvert | Structure
Lot 4 | 120189 | COMPAGNIE REPUBLICAINE DE SECURITE N° 5 DE MASSY | 203983 | BATIMENT 8 TECHNIQUE - HANGAR | 1, rue de Migneaux | 91 | 91300 | Massy | Clos_et_Couvert | couverture extérieure
Lot 4 | 120189 | COMPAGNIE REPUBLICAINE DE SECURITE N° 5 DE MASSY | 203983 | BATIMENT 8 TECHNIQUE - HANGAR | 1, rue de Migneaux | 91 | 91300 | Massy | Clos_et_Couvert | Façade
Lot 4 | 120189 | COMPAGNIE REPUBLICAINE DE SECURITE N° 5 DE MASSY | 203983 | BATIMENT 8 TECHNIQUE - HANGAR | 1, rue de Migneaux | 91 | 91300 | Massy | Clos_et_Couvert | Ouvertures extérieures
Lot 4 | 120189 | COMPAGNIE REPUBLICAINE DE SECURITE N° 5 DE MASSY | 203983 | BATIMENT 8 TECHNIQUE - HANGAR | 1, rue de Migneaux | 91 | 91300 | Massy | Clos_et_Couvert | Couverture-Charpente
Lot 4 | 120189 | COMPAGNIE REPUBLICAINE DE SECURITE N° 5 DE MASSY | 203983 | BATIMENT 8 TECHNIQUE - HANGAR | 1, rue de Migneaux | 91 | 91300 | Massy | Second_Œuvre | Sols
Lot 4 | 120189 | COMPAGNIE REPUBLICAINE DE SECURITE N° 5 DE MASSY | 203983 | BATIMENT 8 TECHNIQUE - HANGAR | 1, rue de Migneaux | 91 | 91300 | Massy | Second_Œuvre | Murs intérieurs
Lot 4 | 120189 | COMPAGNIE REPUBLICAINE DE SECURITE N° 5 DE MASSY | 203983 | BATIMENT 8 TECHNIQUE - HANGAR | 1, rue de Migneaux | 91 | 91300 | Massy | Second_Œuvre | Plafonds intérieurs
Lot 4 | 120189 | COMPAGNIE REPUBLICAINE DE SECURITE N° 5 DE MASSY | 203983 | BATIMENT 8 TECHNIQUE - HANGAR | 1, rue de Migneaux | 91 | 91300 | Massy | Second_Œuvre | Ouvertures intérieures
Lot 4 | 120189 | COMPAGNIE REPUBLICAINE DE SECURITE N° 5 DE MASSY | 203983 | BATIMENT 8 TECHNIQUE - HANGAR | 1, rue de Migneaux | 91 | 91300 | Massy | Second_Œuvre | Signalétique
Lot 4 | 120189 | COMPAGNIE REPUBLICAINE DE SECURITE N° 5 DE MASSY | 203983 | BATIMENT 8 TECHNIQUE - HANGAR | 1, rue de Migneaux | 91 | 91300 | Massy | Second_Œuvre | Sols
Lot 4 | 120189 | COMPAGNIE REPUBLICAINE DE SECURITE N° 5 DE MASSY | 203983 | BATIMENT 8 TECHNIQUE - HANGAR | 1, rue de Migneaux | 91 | 91300 | Massy | Second_Œuvre | Murs intérieurs
Lot 4 | 120189 | COMPAGNIE REPUBLICAINE DE SECURITE N° 5 DE MASSY | 203983 | BATIMENT 8 TECHNIQUE - HANGAR | 1, rue de Migneaux | 91 | 91300 | Massy | Second_Œuvre | Plafonds intérieurs
Lot 4 | 120189 | COMPAGNIE REPUBLICAINE DE SECURITE N° 5 DE MASSY | 203983 | BATIMENT 8 TECHNIQUE - HANGAR | 1, rue de Migneaux | 91 | 91300 | Massy | Second_Œuvre | Ouvertures intérieures
Lot 4 | 120189 | COMPAGNIE REPUBLICAINE DE SECURITE N° 5 DE MASSY | 203983 | BATIMENT 8 TECHNIQUE - HANGAR | 1, rue de Migneaux | 91 | 91300 | Massy | Second_Œuvre | Signalétique
Lot 4 | 120189 | COMPAGNIE REPUBLICAINE DE SECURITE N° 5 DE MASSY | 354007 | BATIMENT BLEU LOGEMENTS | 1, rue de Migneaux | 91 | 91300 | Massy | Clos_et_Couvert | Structure |  | 1900 | m² |  | Eléments porteurs verticaux, plancher, ossature métallique | Etat d'origine
Lot 4 | 120189 | COMPAGNIE REPUBLICAINE DE SECURITE N° 5 DE MASSY | 354007 | BATIMENT BLEU LOGEMENTS | 1, rue de Migneaux | 91 | 91300 | Massy | Clos_et_Couvert | Couverture extérieure |  | 6854 | m² |  | Terrasse béton | Toiture-terrasse neuve mais inaccessible, graviers et isolation
Lot 4 | 120189 | COMPAGNIE REPUBLICAINE DE SECURITE N° 5 DE MASSY | 354007 | BATIMENT BLEU LOGEMENTS | 1, rue de Migneaux | 91 | 91300 | Massy | Clos_et_Couvert | Façades |  | 724 | m² |  | Béton banché | Les façades présentent de nombreuses fissures et sont vétustes.
Lot 4 | 120189 | COMPAGNIE REPUBLICAINE DE SECURITE N° 5 DE MASSY | 354007 | BATIMENT BLEU LOGEMENTS | 1, rue de Migneaux | 91 | 91300 | Massy | Clos_et_Couvert | Ouvertures extérieures |  | 341 | m² |  | Double vitrage cadre PVC | Menuiseries rénovées (pas de date connue)
Lot 4 | 120189 | COMPAGNIE REPUBLICAINE DE SECURITE N° 5 DE MASSY | 354007 | BATIMENT BLEU LOGEMENTS | 1, rue de Migneaux | 91 | 91300 | Massy | Clos_et_Couvert | Couverture-Charpente |  | 1 | m² |  | NC | 0
Lot 4 | 120189 | COMPAGNIE REPUBLICAINE DE SECURITE N° 5 DE MASSY | 354007 | BATIMENT BLEU LOGEMENTS | 1, rue de Migneaux | 91 | 91300 | Massy | Second_Œuvre | Sols intérieur |  | 1900 | m² |  | carrelage | Etat d'origine
Lot 4 | 120189 | COMPAGNIE REPUBLICAINE DE SECURITE N° 5 DE MASSY | 354007 | BATIMENT BLEU LOGEMENTS | 1, rue de Migneaux | 91 | 91300 | Massy | Second_Œuvre | Murs intérieurs |  | 724 | m² |  | parpaings | Les murs intérieurs sont propres et bien entretenus
Lot 4 | 120189 | COMPAGNIE REPUBLICAINE DE SECURITE N° 5 DE MASSY | 354007 | BATIMENT BLEU LOGEMENTS | 1, rue de Migneaux | 91 | 91300 | Massy | Second_Œuvre | Plafonds intérieur |  | 1900 | m² |  | faux plafond | Le faux plafond est vieux, présente des taches et quelques fissures.
Lot 4 | 120189 | COMPAGNIE REPUBLICAINE DE SECURITE N° 5 DE MASSY | 354007 | BATIMENT BLEU LOGEMENTS | 1, rue de Migneaux | 91 | 91300 | Massy | Second_Œuvre | Ouvertures intérieures |  | 1 | m² |  | NC | NC
Lot 4 | 120189 | COMPAGNIE REPUBLICAINE DE SECURITE N° 5 DE MASSY | 354007 | BATIMENT BLEU LOGEMENTS | 1, rue de Migneaux | 91 | 91300 | Massy | Second_Œuvre | Signalétique |  | 1 | m² |  | NC | NC
Lot 4 | 120189 | COMPAGNIE REPUBLICAINE DE SECURITE N° 5 DE MASSY | 354010 | BATIMENT ROUGE LOGEMENTS | 1, rue de Migneaux | 91 | 91300 | Massy | Clos_et_Couvert | Structure |  | 1851 | m² |  | Eléments porteurs verticaux, plancher, ossature métallique | Etat d'origine
Lot 4 | 120189 | COMPAGNIE REPUBLICAINE DE SECURITE N° 5 DE MASSY | 354010 | BATIMENT ROUGE LOGEMENTS | 1, rue de Migneaux | 91 | 91300 | Massy | Clos_et_Couvert | Couverture extérieure |  | 684 | m² |  | Terrasse béton | Toiture-terrasse neuve mais inaccessible, graviers et isolation mousse de polyuréthanne
Lot 4 | 120189 | COMPAGNIE REPUBLICAINE DE SECURITE N° 5 DE MASSY | 354010 | BATIMENT ROUGE LOGEMENTS | 1, rue de Migneaux | 91 | 91300 | Massy | Clos_et_Couvert | Façades |  | 714 | m² |  | Béton banché | Les façades présentent de nombreuses fissures et sont vétustes.
Lot 4 | 120189 | COMPAGNIE REPUBLICAINE DE SECURITE N° 5 DE MASSY | 354010 | BATIMENT ROUGE LOGEMENTS | 1, rue de Migneaux | 91 | 91300 | Massy | Clos_et_Couvert | Ouvertures extérieures |  | 351 | m² |  | Double vitrage cadre PVC | Menuiseries rénovées (pas de date connue)
Lot 4 | 120189 | COMPAGNIE REPUBLICAINE DE SECURITE N° 5 DE MASSY | 354010 | BATIMENT ROUGE LOGEMENTS | 1, rue de Migneaux | 91 | 91300 | Massy | Clos_et_Couvert | Couverture-Charpente |  | 1 | m² |  | NC
Lot 4 | 120189 | COMPAGNIE REPUBLICAINE DE SECURITE N° 5 DE MASSY | 354010 | BATIMENT ROUGE LOGEMENTS | 1, rue de Migneaux | 91 | 91300 | Massy | Second_Œuvre | Sols intérieur |  | 1851 | m² |  | carrelage | Etat d'origine
Lot 4 | 120189 | COMPAGNIE REPUBLICAINE DE SECURITE N° 5 DE MASSY | 354010 | BATIMENT ROUGE LOGEMENTS | 1, rue de Migneaux | 91 | 91300 | Massy | Second_Œuvre | Murs intérieurs |  | 714 | m² |  | parpaings | Les murs intérieurs sont propres et bien entretenus
Lot 4 | 120189 | COMPAGNIE REPUBLICAINE DE SECURITE N° 5 DE MASSY | 354010 | BATIMENT ROUGE LOGEMENTS | 1, rue de Migneaux | 91 | 91300 | Massy | Second_Œuvre | Plafonds intérieur |  | 1851 | m² |  | faux plafond | Le faux plafond est vieux, présente des taches et quelques fissures.
Lot 4 | 120189 | COMPAGNIE REPUBLICAINE DE SECURITE N° 5 DE MASSY | 354010 | BATIMENT ROUGE LOGEMENTS | 1, rue de Migneaux | 91 | 91300 | Massy | Second_Œuvre | Ouvertures intérieures |  | 1 | m² |  | NC | 0
Lot 4 | 120189 | COMPAGNIE REPUBLICAINE DE SECURITE N° 5 DE MASSY | 354010 | BATIMENT ROUGE LOGEMENTS | 1, rue de Migneaux | 91 | 91300 | Massy | Second_Œuvre | Signalétique |  | 1 | m² |  | NC | 0
Lot 4 | 120189 | COMPAGNIE REPUBLICAINE DE SECURITE N° 5 DE MASSY | 354014 | BATIMENT VERT LOGEMENTS | 1, rue de Migneaux | 91 | 91300 | Massy | Clos_et_Couvert | Structure |  | 2051 | m² |  | Eléments porteurs verticaux, plancher, ossature métallique | Etat d'origine
Lot 4 | 120189 | COMPAGNIE REPUBLICAINE DE SECURITE N° 5 DE MASSY | 354014 | BATIMENT VERT LOGEMENTS | 1, rue de Migneaux | 91 | 91300 | Massy | Clos_et_Couvert | Couverture extérieure |  | 684 | m² |  | Terrasse béton | Toiture-terrasse neuve mais inaccessible, graviers et isolation mousse de polyuréthanne
Lot 4 | 120189 | COMPAGNIE REPUBLICAINE DE SECURITE N° 5 DE MASSY | 354014 | BATIMENT VERT LOGEMENTS | 1, rue de Migneaux | 91 | 91300 | Massy | Clos_et_Couvert | Façades |  | 714 | m² |  | Béton banché | Les façades présentent de nombreuses fissures et sont vétustes.
Lot 4 | 120189 | COMPAGNIE REPUBLICAINE DE SECURITE N° 5 DE MASSY | 354014 | BATIMENT VERT LOGEMENTS | 1, rue de Migneaux | 91 | 91300 | Massy | Clos_et_Couvert | Ouvertures extérieures |  | 351 | m² |  | Double vitrage cadre PVC | Menuiseries rénovées (pas de date connue)
Lot 4 | 120189 | COMPAGNIE REPUBLICAINE DE SECURITE N° 5 DE MASSY | 354014 | BATIMENT VERT LOGEMENTS | 1, rue de Migneaux | 91 | 91300 | Massy | Clos_et_Couvert | Couverture-Charpente |  | 1 | m² |  | NC | NC
Lot 4 | 120189 | COMPAGNIE REPUBLICAINE DE SECURITE N° 5 DE MASSY | 354014 | BATIMENT VERT LOGEMENTS | 1, rue de Migneaux | 91 | 91300 | Massy | Second_Œuvre | Sols intérieur |  | 2051 | m² |  | carrelage | Etat d'origine
Lot 4 | 120189 | COMPAGNIE REPUBLICAINE DE SECURITE N° 5 DE MASSY | 354014 | BATIMENT VERT LOGEMENTS | 1, rue de Migneaux | 91 | 91300 | Massy | Second_Œuvre | Murs intérieurs |  | 714 | m² |  | parpaings | Les murs intérieurs sont propres et bien entretenus
Lot 4 | 120189 | COMPAGNIE REPUBLICAINE DE SECURITE N° 5 DE MASSY | 354014 | BATIMENT VERT LOGEMENTS | 1, rue de Migneaux | 91 | 91300 | Massy | Second_Œuvre | Plafonds intérieur |  | 2051 | m² |  | faux plafond | Le faux plafond est vieux, présente des taches et quelques fissures.
Lot 4 | 120189 | COMPAGNIE REPUBLICAINE DE SECURITE N° 5 DE MASSY | 354014 | BATIMENT VERT LOGEMENTS | 1, rue de Migneaux | 91 | 91300 | Massy | Second_Œuvre | Ouvertures intérieures |  | 1 | m² |  | NC | NC
Lot 4 | 120189 | COMPAGNIE REPUBLICAINE DE SECURITE N° 5 DE MASSY | 354014 | BATIMENT VERT LOGEMENTS | 1, rue de Migneaux | 91 | 91300 | Massy | Second_Œuvre | Signalétique |  | 0 | m² |  | NC | 0
Lot 4 | 120189 | COMPAGNIE REPUBLICAINE DE SECURITE N° 5 DE MASSY | 354016 | BATIMENT N°4 SANITAIRE ET SOCIAL | 1, rue de Migneaux | 91 | 91300 | Massy | Clos_et_Couvert | Structure |  | 1551 | m² |  | Eléments porteurs verticaux, plancher, ossature métallique | Etat d'origine
Lot 4 | 120189 | COMPAGNIE REPUBLICAINE DE SECURITE N° 5 DE MASSY | 354016 | BATIMENT N°4 SANITAIRE ET SOCIAL | 1, rue de Migneaux | 91 | 91300 | Massy | Clos_et_Couvert | Couverture extérieure |  | 525 | m² |  | Tuiles | Toiture inclinée avec combles perdus rénovée sans isolation
Lot 4 | 120189 | COMPAGNIE REPUBLICAINE DE SECURITE N° 5 DE MASSY | 354016 | BATIMENT N°4 SANITAIRE ET SOCIAL | 1, rue de Migneaux | 91 | 91300 | Massy | Clos_et_Couvert | Façades |  | 552 | m² |  | Façade en béton + pierre agrafée | Les façades présentent un état de santé propre il n'y a pas de fissures
Lot 4 | 120189 | COMPAGNIE REPUBLICAINE DE SECURITE N° 5 DE MASSY | 354016 | BATIMENT N°4 SANITAIRE ET SOCIAL | 1, rue de Migneaux | 91 | 91300 | Massy | Clos_et_Couvert | Ouvertures extérieures |  | 93 | m² |  | Double vitrage cadre PVC | Les fenêtres sont en bon état, elles ont été rénovées vers 2010
Lot 4 | 120189 | COMPAGNIE REPUBLICAINE DE SECURITE N° 5 DE MASSY | 354016 | BATIMENT N°4 SANITAIRE ET SOCIAL | 1, rue de Migneaux | 91 | 91300 | Massy | Clos_et_Couvert | charpente traditionnelle bois |  | 525 | m² |  | Toiture inclinée avec combles perdus rénovée sans isolation | Toiture inclinée avec combles perdus rénovée sans isolation
Lot 4 | 120189 | COMPAGNIE REPUBLICAINE DE SECURITE N° 5 DE MASSY | 354016 | BATIMENT N°4 SANITAIRE ET SOCIAL | 1, rue de Migneaux | 91 | 91300 | Massy | Second_Œuvre | Sols intérieur |  | 1551 | m² |  | carrelage | Etat d'origine
Lot 4 | 120189 | COMPAGNIE REPUBLICAINE DE SECURITE N° 5 DE MASSY | 354016 | BATIMENT N°4 SANITAIRE ET SOCIAL | 1, rue de Migneaux | 91 | 91300 | Massy | Second_Œuvre | Murs intérieurs |  | 552 | m² |  | parpaings | Les murs intérieurs sont propres et bien entretenus
Lot 4 | 120189 | COMPAGNIE REPUBLICAINE DE SECURITE N° 5 DE MASSY | 354016 | BATIMENT N°4 SANITAIRE ET SOCIAL | 1, rue de Migneaux | 91 | 91300 | Massy | Second_Œuvre | Plafonds intérieur |  | 1551 | m² |  | faux plafond | Le faux plafond est vieux, présente des taches et quelques fissures.
Lot 4 | 120189 | COMPAGNIE REPUBLICAINE DE SECURITE N° 5 DE MASSY | 354016 | BATIMENT N°4 SANITAIRE ET SOCIAL | 1, rue de Migneaux | 91 | 91300 | Massy | Second_Œuvre | Ouvertures intérieures |  | 1 | m² |  | NC
Lot 4 | 120189 | COMPAGNIE REPUBLICAINE DE SECURITE N° 5 DE MASSY | 354016 | BATIMENT N°4 SANITAIRE ET SOCIAL | 1, rue de Migneaux | 91 | 91300 | Massy | Second_Œuvre | Signalétique |  | 1 | m² |  | NC | 0
Lot 4 | 120189 | COMPAGNIE REPUBLICAINE DE SECURITE N° 5 DE MASSY | 354017 | BUREAUX BATIMENT B | 1, rue de Migneaux | 91 | 91300 | Massy | Clos_et_Couvert | Structure
Lot 4 | 120189 | COMPAGNIE REPUBLICAINE DE SECURITE N° 5 DE MASSY | 354017 | BUREAUX BATIMENT B | 1, rue de Migneaux | 91 | 91300 | Massy | Clos_et_Couvert | Couverture extérieure
Lot 4 | 120189 | COMPAGNIE REPUBLICAINE DE SECURITE N° 5 DE MASSY | 354017 | BUREAUX BATIMENT B | 1, rue de Migneaux | 91 | 91300 | Massy | Clos_et_Couvert | Façade
Lot 4 | 120189 | COMPAGNIE REPUBLICAINE DE SECURITE N° 5 DE MASSY | 354017 | BUREAUX BATIMENT B | 1, rue de Migneaux | 91 | 91300 | Massy | Clos_et_Couvert | Ouvertures extérieures
Lot 4 | 120189 | COMPAGNIE REPUBLICAINE DE SECURITE N° 5 DE MASSY | 354017 | BUREAUX BATIMENT B | 1, rue de Migneaux | 91 | 91300 | Massy | Clos_et_Couvert | Couverture-Charpente
Lot 4 | 120189 | COMPAGNIE REPUBLICAINE DE SECURITE N° 5 DE MASSY | 354017 | BUREAUX BATIMENT B | 1, rue de Migneaux | 91 | 91300 | Massy | Clos_et_Couvert | Structure
Lot 4 | 120189 | COMPAGNIE REPUBLICAINE DE SECURITE N° 5 DE MASSY | 354017 | BUREAUX BATIMENT B | 1, rue de Migneaux | 91 | 91300 | Massy | Clos_et_Couvert | couverture extérieure
Lot 4 | 120189 | COMPAGNIE REPUBLICAINE DE SECURITE N° 5 DE MASSY | 354017 | BUREAUX BATIMENT B | 1, rue de Migneaux | 91 | 91300 | Massy | Clos_et_Couvert | Façade
Lot 4 | 120189 | COMPAGNIE REPUBLICAINE DE SECURITE N° 5 DE MASSY | 354017 | BUREAUX BATIMENT B | 1, rue de Migneaux | 91 | 91300 | Massy | Clos_et_Couvert | Ouvertures extérieures
Lot 4 | 120189 | COMPAGNIE REPUBLICAINE DE SECURITE N° 5 DE MASSY | 354017 | BUREAUX BATIMENT B | 1, rue de Migneaux | 91 | 91300 | Massy | Clos_et_Couvert | Couverture-Charpente
Lot 4 | 120189 | COMPAGNIE REPUBLICAINE DE SECURITE N° 5 DE MASSY | 354017 | BUREAUX BATIMENT B | 1, rue de Migneaux | 91 | 91300 | Massy | Second_Œuvre | Sols
Lot 4 | 120189 | COMPAGNIE REPUBLICAINE DE SECURITE N° 5 DE MASSY | 354017 | BUREAUX BATIMENT B | 1, rue de Migneaux | 91 | 91300 | Massy | Second_Œuvre | Murs intérieurs
Lot 4 | 120189 | COMPAGNIE REPUBLICAINE DE SECURITE N° 5 DE MASSY | 354017 | BUREAUX BATIMENT B | 1, rue de Migneaux | 91 | 91300 | Massy | Second_Œuvre | Plafonds intérieurs
Lot 4 | 120189 | COMPAGNIE REPUBLICAINE DE SECURITE N° 5 DE MASSY | 354017 | BUREAUX BATIMENT B | 1, rue de Migneaux | 91 | 91300 | Massy | Second_Œuvre | Ouvertures intérieures
Lot 4 | 120189 | COMPAGNIE REPUBLICAINE DE SECURITE N° 5 DE MASSY | 354017 | BUREAUX BATIMENT B | 1, rue de Migneaux | 91 | 91300 | Massy | Second_Œuvre | Signalétique
Lot 4 | 120189 | COMPAGNIE REPUBLICAINE DE SECURITE N° 5 DE MASSY | 354017 | BUREAUX BATIMENT B | 1, rue de Migneaux | 91 | 91300 | Massy | Second_Œuvre | Sols
Lot 4 | 120189 | COMPAGNIE REPUBLICAINE DE SECURITE N° 5 DE MASSY | 354017 | BUREAUX BATIMENT B | 1, rue de Migneaux | 91 | 91300 | Massy | Second_Œuvre | Murs intérieurs
Lot 4 | 120189 | COMPAGNIE REPUBLICAINE DE SECURITE N° 5 DE MASSY | 354017 | BUREAUX BATIMENT B | 1, rue de Migneaux | 91 | 91300 | Massy | Second_Œuvre | Plafonds intérieurs
Lot 4 | 120189 | COMPAGNIE REPUBLICAINE DE SECURITE N° 5 DE MASSY | 354017 | BUREAUX BATIMENT B | 1, rue de Migneaux | 91 | 91300 | Massy | Second_Œuvre | Ouvertures intérieures
Lot 4 | 120189 | COMPAGNIE REPUBLICAINE DE SECURITE N° 5 DE MASSY | 354017 | BUREAUX BATIMENT B | 1, rue de Migneaux | 91 | 91300 | Massy | Second_Œuvre | Signalétique
Lot 4 | 120189 | COMPAGNIE REPUBLICAINE DE SECURITE N° 5 DE MASSY | 354018 | BATIMENT N°6 SPORT | 1, rue de Migneaux | 91 | 91300 | Massy | Clos_et_Couvert | Structure
Lot 4 | 120189 | COMPAGNIE REPUBLICAINE DE SECURITE N° 5 DE MASSY | 354018 | BATIMENT N°6 SPORT | 1, rue de Migneaux | 91 | 91300 | Massy | Clos_et_Couvert | Couverture extérieure
Lot 4 | 120189 | COMPAGNIE REPUBLICAINE DE SECURITE N° 5 DE MASSY | 354018 | BATIMENT N°6 SPORT | 1, rue de Migneaux | 91 | 91300 | Massy | Clos_et_Couvert | Façade
Lot 4 | 120189 | COMPAGNIE REPUBLICAINE DE SECURITE N° 5 DE MASSY | 354018 | BATIMENT N°6 SPORT | 1, rue de Migneaux | 91 | 91300 | Massy | Clos_et_Couvert | Ouvertures extérieures
Lot 4 | 120189 | COMPAGNIE REPUBLICAINE DE SECURITE N° 5 DE MASSY | 354018 | BATIMENT N°6 SPORT | 1, rue de Migneaux | 91 | 91300 | Massy | Clos_et_Couvert | Couverture-Charpente
Lot 4 | 120189 | COMPAGNIE REPUBLICAINE DE SECURITE N° 5 DE MASSY | 354018 | BATIMENT N°6 SPORT | 1, rue de Migneaux | 91 | 91300 | Massy | Clos_et_Couvert | Structure
Lot 4 | 120189 | COMPAGNIE REPUBLICAINE DE SECURITE N° 5 DE MASSY | 354018 | BATIMENT N°6 SPORT | 1, rue de Migneaux | 91 | 91300 | Massy | Clos_et_Couvert | couverture extérieure
Lot 4 | 120189 | COMPAGNIE REPUBLICAINE DE SECURITE N° 5 DE MASSY | 354018 | BATIMENT N°6 SPORT | 1, rue de Migneaux | 91 | 91300 | Massy | Clos_et_Couvert | Façade
Lot 4 | 120189 | COMPAGNIE REPUBLICAINE DE SECURITE N° 5 DE MASSY | 354018 | BATIMENT N°6 SPORT | 1, rue de Migneaux | 91 | 91300 | Massy | Clos_et_Couvert | Ouvertures extérieures
Lot 4 | 120189 | COMPAGNIE REPUBLICAINE DE SECURITE N° 5 DE MASSY | 354018 | BATIMENT N°6 SPORT | 1, rue de Migneaux | 91 | 91300 | Massy | Clos_et_Couvert | Couverture-Charpente
Lot 4 | 120189 | COMPAGNIE REPUBLICAINE DE SECURITE N° 5 DE MASSY | 354018 | BATIMENT N°6 SPORT | 1, rue de Migneaux | 91 | 91300 | Massy | Second_Œuvre | Sols
Lot 4 | 120189 | COMPAGNIE REPUBLICAINE DE SECURITE N° 5 DE MASSY | 354018 | BATIMENT N°6 SPORT | 1, rue de Migneaux | 91 | 91300 | Massy | Second_Œuvre | Murs intérieurs
Lot 4 | 120189 | COMPAGNIE REPUBLICAINE DE SECURITE N° 5 DE MASSY | 354018 | BATIMENT N°6 SPORT | 1, rue de Migneaux | 91 | 91300 | Massy | Second_Œuvre | Plafonds intérieurs
Lot 4 | 120189 | COMPAGNIE REPUBLICAINE DE SECURITE N° 5 DE MASSY | 354018 | BATIMENT N°6 SPORT | 1, rue de Migneaux | 91 | 91300 | Massy | Second_Œuvre | Ouvertures intérieures
Lot 4 | 120189 | COMPAGNIE REPUBLICAINE DE SECURITE N° 5 DE MASSY | 354018 | BATIMENT N°6 SPORT | 1, rue de Migneaux | 91 | 91300 | Massy | Second_Œuvre | Signalétique
Lot 4 | 120189 | COMPAGNIE REPUBLICAINE DE SECURITE N° 5 DE MASSY | 354018 | BATIMENT N°6 SPORT | 1, rue de Migneaux | 91 | 91300 | Massy | Second_Œuvre | Sols
Lot 4 | 120189 | COMPAGNIE REPUBLICAINE DE SECURITE N° 5 DE MASSY | 354018 | BATIMENT N°6 SPORT | 1, rue de Migneaux | 91 | 91300 | Massy | Second_Œuvre | Murs intérieurs
Lot 4 | 120189 | COMPAGNIE REPUBLICAINE DE SECURITE N° 5 DE MASSY | 354018 | BATIMENT N°6 SPORT | 1, rue de Migneaux | 91 | 91300 | Massy | Second_Œuvre | Plafonds intérieurs
Lot 4 | 120189 | COMPAGNIE REPUBLICAINE DE SECURITE N° 5 DE MASSY | 354018 | BATIMENT N°6 SPORT | 1, rue de Migneaux | 91 | 91300 | Massy | Second_Œuvre | Ouvertures intérieures
Lot 4 | 120189 | COMPAGNIE REPUBLICAINE DE SECURITE N° 5 DE MASSY | 354018 | BATIMENT N°6 SPORT | 1, rue de Migneaux | 91 | 91300 | Massy | Second_Œuvre | Signalétique
Lot 4 | 120189 | COMPAGNIE REPUBLICAINE DE SECURITE N° 5 DE MASSY | 354022 | BATIMENT N°7 BATIMENT TECHNIQUE | 1, rue de Migneaux | 91 | 91300 | Massy | Clos_et_Couvert | Structure
Lot 4 | 120189 | COMPAGNIE REPUBLICAINE DE SECURITE N° 5 DE MASSY | 354022 | BATIMENT N°7 BATIMENT TECHNIQUE | 1, rue de Migneaux | 91 | 91300 | Massy | Clos_et_Couvert | Couverture extérieure
Lot 4 | 120189 | COMPAGNIE REPUBLICAINE DE SECURITE N° 5 DE MASSY | 354022 | BATIMENT N°7 BATIMENT TECHNIQUE | 1, rue de Migneaux | 91 | 91300 | Massy | Clos_et_Couvert | Façade
Lot 4 | 120189 | COMPAGNIE REPUBLICAINE DE SECURITE N° 5 DE MASSY | 354022 | BATIMENT N°7 BATIMENT TECHNIQUE | 1, rue de Migneaux | 91 | 91300 | Massy | Clos_et_Couvert | Ouvertures extérieures
Lot 4 | 120189 | COMPAGNIE REPUBLICAINE DE SECURITE N° 5 DE MASSY | 354022 | BATIMENT N°7 BATIMENT TECHNIQUE | 1, rue de Migneaux | 91 | 91300 | Massy | Clos_et_Couvert | Couverture-Charpente
Lot 4 | 120189 | COMPAGNIE REPUBLICAINE DE SECURITE N° 5 DE MASSY | 354022 | BATIMENT N°7 BATIMENT TECHNIQUE | 1, rue de Migneaux | 91 | 91300 | Massy | Clos_et_Couvert | Structure
Lot 4 | 120189 | COMPAGNIE REPUBLICAINE DE SECURITE N° 5 DE MASSY | 354022 | BATIMENT N°7 BATIMENT TECHNIQUE | 1, rue de Migneaux | 91 | 91300 | Massy | Clos_et_Couvert | couverture extérieure
Lot 4 | 120189 | COMPAGNIE REPUBLICAINE DE SECURITE N° 5 DE MASSY | 354022 | BATIMENT N°7 BATIMENT TECHNIQUE | 1, rue de Migneaux | 91 | 91300 | Massy | Clos_et_Couvert | Façade
Lot 4 | 120189 | COMPAGNIE REPUBLICAINE DE SECURITE N° 5 DE MASSY | 354022 | BATIMENT N°7 BATIMENT TECHNIQUE | 1, rue de Migneaux | 91 | 91300 | Massy | Clos_et_Couvert | Ouvertures extérieures
Lot 4 | 120189 | COMPAGNIE REPUBLICAINE DE SECURITE N° 5 DE MASSY | 354022 | BATIMENT N°7 BATIMENT TECHNIQUE | 1, rue de Migneaux | 91 | 91300 | Massy | Clos_et_Couvert | Couverture-Charpente
Lot 4 | 120189 | COMPAGNIE REPUBLICAINE DE SECURITE N° 5 DE MASSY | 354022 | BATIMENT N°7 BATIMENT TECHNIQUE | 1, rue de Migneaux | 91 | 91300 | Massy | Second_Œuvre | Sols
Lot 4 | 120189 | COMPAGNIE REPUBLICAINE DE SECURITE N° 5 DE MASSY | 354022 | BATIMENT N°7 BATIMENT TECHNIQUE | 1, rue de Migneaux | 91 | 91300 | Massy | Second_Œuvre | Murs intérieurs
Lot 4 | 120189 | COMPAGNIE REPUBLICAINE DE SECURITE N° 5 DE MASSY | 354022 | BATIMENT N°7 BATIMENT TECHNIQUE | 1, rue de Migneaux | 91 | 91300 | Massy | Second_Œuvre | Plafonds intérieurs
Lot 4 | 120189 | COMPAGNIE REPUBLICAINE DE SECURITE N° 5 DE MASSY | 354022 | BATIMENT N°7 BATIMENT TECHNIQUE | 1, rue de Migneaux | 91 | 91300 | Massy | Second_Œuvre | Ouvertures intérieures
Lot 4 | 120189 | COMPAGNIE REPUBLICAINE DE SECURITE N° 5 DE MASSY | 354022 | BATIMENT N°7 BATIMENT TECHNIQUE | 1, rue de Migneaux | 91 | 91300 | Massy | Second_Œuvre | Signalétique
Lot 4 | 120189 | COMPAGNIE REPUBLICAINE DE SECURITE N° 5 DE MASSY | 354022 | BATIMENT N°7 BATIMENT TECHNIQUE | 1, rue de Migneaux | 91 | 91300 | Massy | Second_Œuvre | Sols
Lot 4 | 120189 | COMPAGNIE REPUBLICAINE DE SECURITE N° 5 DE MASSY | 354022 | BATIMENT N°7 BATIMENT TECHNIQUE | 1, rue de Migneaux | 91 | 91300 | Massy | Second_Œuvre | Murs intérieurs
Lot 4 | 120189 | COMPAGNIE REPUBLICAINE DE SECURITE N° 5 DE MASSY | 354022 | BATIMENT N°7 BATIMENT TECHNIQUE | 1, rue de Migneaux | 91 | 91300 | Massy | Second_Œuvre | Plafonds intérieurs
Lot 4 | 120189 | COMPAGNIE REPUBLICAINE DE SECURITE N° 5 DE MASSY | 354022 | BATIMENT N°7 BATIMENT TECHNIQUE | 1, rue de Migneaux | 91 | 91300 | Massy | Second_Œuvre | Ouvertures intérieures
Lot 4 | 120189 | COMPAGNIE REPUBLICAINE DE SECURITE N° 5 DE MASSY | 354022 | BATIMENT N°7 BATIMENT TECHNIQUE | 1, rue de Migneaux | 91 | 91300 | Massy | Second_Œuvre | Signalétique
Lot 4 | 120189 | COMPAGNIE REPUBLICAINE DE SECURITE N° 5 DE MASSY | A préciser |  | 1, rue de Migneaux | 91 | 91300 | Massy | Assainissement _Relevage des eaux | Pompe de relevage | RLV-00256
Lot 4 | 120189 | COMPAGNIE REPUBLICAINE DE SECURITE N° 5 DE MASSY | A préciser |  | 1, rue de Migneaux | 91 | 91300 | Massy | Assainissement _Relevage des eaux | Pompe de relevage | RLV-00257
Lot 4 | 120189 | COMPAGNIE REPUBLICAINE DE SECURITE N° 5 DE MASSY | A préciser |  | 1, rue de Migneaux | 91 | 91300 | Massy | Assainissement _Relevage des eaux | Pompe de relevage | RLV-00258
Lot 4 | 120189 | COMPAGNIE REPUBLICAINE DE SECURITE N° 5 DE MASSY | A préciser |  | 1, rue de Migneaux | 91 | 91300 | Massy | Assainissement _Relevage des eaux | Pompe de relevage | RLV-00259
Lot 4 | 120189 | COMPAGNIE REPUBLICAINE DE SECURITE N° 5 DE MASSY | A préciser |  | 1, rue de Migneaux | 91 | 91300 | Massy | Assainissement _Relevage des eaux | Pompe de relevage | RLV-00260
Lot 4 | 120189 | COMPAGNIE REPUBLICAINE DE SECURITE N° 5 DE MASSY | A préciser |  | 1, rue de Migneaux | 91 | 91300 | Massy | Assainissement _Relevage des eaux | Bac à graisse | RLV-00386
Lot 4 | 120189 | COMPAGNIE REPUBLICAINE DE SECURITE N° 5 DE MASSY | A préciser |  | 1, rue de Migneaux | 91 | 91300 | Massy | Assainissement _Relevage des eaux | Bac à graisse | RLV-00387
Lot 4 | 120189 | COMPAGNIE REPUBLICAINE DE SECURITE N° 5 DE MASSY | A préciser |  | 1, rue de Migneaux | 91 | 91300 | Massy | Assainissement _Relevage des eaux | Bac à graisse | RLV-00388
Lot 4 | 120189 | COMPAGNIE REPUBLICAINE DE SECURITE N° 5 DE MASSY | A préciser |  | 1, rue de Migneaux | 91 | 91300 | Massy | Assainissement _Relevage des eaux | Fosse hydrocarbures | RLV-00389
Lot 4 | 120189 | COMPAGNIE REPUBLICAINE DE SECURITE N° 5 DE MASSY | A préciser |  | 1, rue de Migneaux | 91 | 91300 | Massy | Assainissement _Relevage des eaux | Fosse hydrocarbures | RLV-00390
Lot 4 | 120189 | COMPAGNIE REPUBLICAINE DE SECURITE N° 5 DE MASSY | A préciser |  | 1, rue de Migneaux | 91 | 91300 | Massy | Fermetures_Automatiques | Porte piétonne battante | PPA-00563 | 1 | U | NC | portillon acier lg 1000 x h 2000 mm env ventouse ferme porte entrée compagnie
Lot 4 | 120189 | COMPAGNIE REPUBLICAINE DE SECURITE N° 5 DE MASSY | A préciser |  | 1, rue de Migneaux | 91 | 91300 | Massy | Fermetures_Automatiques | Portail coulissant | PPA-00564 | 1 | U | FAAC 844ERZ16 | portail coulissant lg 6500 x h 1900 mm moteur Faac 844ERZ16 780D Entrée
Lot 4 | 120189 | COMPAGNIE REPUBLICAINE DE SECURITE N° 5 DE MASSY | A préciser |  | 1, rue de Migneaux | 91 | 91300 | Massy | Fermetures_Automatiques | Barrière levante | PPA-00565 | 1 | U | FAAC 620 | barrière levante FAAC 620 lisse 25x90 lg 3700 mm situé int droite entrée sortie
Lot 4 | 120189 | COMPAGNIE REPUBLICAINE DE SECURITE N° 5 DE MASSY | A préciser |  | 1, rue de Migneaux | 91 | 91300 | Massy | Fermetures_Automatiques | Portail coulissant | PPA-00566 | 1 | U | NC | portail coulissant acie rail lg 4170 x h 2140 mm manuel accès chemin de ronde 06
Lot 4 | 120189 | COMPAGNIE REPUBLICAINE DE SECURITE N° 5 DE MASSY | A préciser |  | 1, rue de Migneaux | 91 | 91300 | Massy | Fermetures_Automatiques | Porte sectionnelle | PPA-00567 | 1 | U | LA TOULOUSAINE | porte sectionnelle LA TOULOUSAINE lg 5640 x h 3500 mm motorisé cde à pression maintenue par bouton poussoir accès garage bas
Lot 4 | 120189 | COMPAGNIE REPUBLICAINE DE SECURITE N° 5 DE MASSY | A préciser |  | 1, rue de Migneaux | 91 | 91300 | Massy | Fermetures_Automatiques | Porte sectionnelle | PPA-00568 | 1 | U | CLEVER | porte sectionnelle lg 3500 x h 3500 mm manuel garage bas n°09 ext gauche
Lot 4 | 120189 | COMPAGNIE REPUBLICAINE DE SECURITE N° 5 DE MASSY | A préciser |  | 1, rue de Migneaux | 91 | 91300 | Massy | Fermetures_Automatiques | Porte sectionnelle | PPA-00569 | 1 | U | CLEVER | porte sectionnelle lg 5700 x h 3500 mm manuel garage bas n°08 ext gauche
Lot 4 | 120189 | COMPAGNIE REPUBLICAINE DE SECURITE N° 5 DE MASSY | A préciser |  | 1, rue de Migneaux | 91 | 91300 | Massy | Fermetures_Automatiques | Porte sectionnelle | PPA-00570 | 1 | U | CLEVER | porte sectionnelle lg 5700 x h 3500 mm manuel garage bas n°07 ext gauche
Lot 4 | 120189 | COMPAGNIE REPUBLICAINE DE SECURITE N° 5 DE MASSY | A préciser |  | 1, rue de Migneaux | 91 | 91300 | Massy | Fermetures_Automatiques | Porte sectionnelle | PPA-00571 | 1 | U | CLEVER | porte sectionnelle lg 5700 x h 3500 mm manuel garage moto n°06 ext gauche
Lot 4 | 120189 | COMPAGNIE REPUBLICAINE DE SECURITE N° 5 DE MASSY | A préciser |  | 1, rue de Migneaux | 91 | 91300 | Massy | Fermetures_Automatiques | Porte sectionnelle | PPA-00572 | 1 | U | CLEVER | porte sectionnelle lg 5700 x h 3500 mm manuel garage couvert VR n°05 ext gauche
Lot 4 | 120189 | COMPAGNIE REPUBLICAINE DE SECURITE N° 5 DE MASSY | A préciser |  | 1, rue de Migneaux | 91 | 91300 | Massy | Fermetures_Automatiques | Rideau métallique | PPA-00573 | 1 | U | NC | rideau métallique lg 5700 x h 3500 mm manuel garage couvert VR n°04 ext gauche
Lot 4 | 120189 | COMPAGNIE REPUBLICAINE DE SECURITE N° 5 DE MASSY | A préciser |  | 1, rue de Migneaux | 91 | 91300 | Massy | Fermetures_Automatiques | Rideau métallique | PPA-00574 | 1 | U | NC | rideau métallique lg 5700 x h 3500 mm manuel garage couvert VR n°03 ext gauche
Lot 4 | 120189 | COMPAGNIE REPUBLICAINE DE SECURITE N° 5 DE MASSY | A préciser |  | 1, rue de Migneaux | 91 | 91300 | Massy | Fermetures_Automatiques | Rideau métallique | PPA-00575 | 1 | U | NC | rideau métallique lg 5700 x h 3500 mm manuel garage couvert VR n°02 ext gauche
Lot 4 | 120189 | COMPAGNIE REPUBLICAINE DE SECURITE N° 5 DE MASSY | A préciser |  | 1, rue de Migneaux | 91 | 91300 | Massy | Fermetures_Automatiques | Rideau métallique | PPA-00576 | 1 | U | NC | rideau métallique lg 5700 x h 3500 mm manuel garage couvert VR n°01 ext gauche
Lot 4 | 120189 | COMPAGNIE REPUBLICAINE DE SECURITE N° 5 DE MASSY | A préciser |  | 1, rue de Migneaux | 91 | 91300 | Massy | Fermetures_Automatiques | Porte sectionnelle | PPA-00577 | 1 | U | NON IDENTIFIE | porte sectionnelle NC lg 4000 x h 4000 mm manuel local carrosserie droite ext
Lot 4 | 120189 | COMPAGNIE REPUBLICAINE DE SECURITE N° 5 DE MASSY | A préciser |  | 1, rue de Migneaux | 91 | 91300 | Massy | Fermetures_Automatiques | Porte sectionnelle | PPA-00578 | 1 | U | NON IDENTIFIE | porte sectionnelle NC portillon lg 4000 x h 4000 mm manuel réserve foyer centre
Lot 4 | 120189 | COMPAGNIE REPUBLICAINE DE SECURITE N° 5 DE MASSY | A préciser |  | 1, rue de Migneaux | 91 | 91300 | Massy | Fermetures_Automatiques | Porte sectionnelle | PPA-00579 | 1 | U | NON IDENTIFIE | porte sectionnelle NC lg 4000 x h 4000 mm manuel réserve matériel vue gauche ext
Lot 4 | 120189 | COMPAGNIE REPUBLICAINE DE SECURITE N° 5 DE MASSY | A préciser |  | 1, rue de Migneaux | 91 | 91300 | Massy | Fermetures_Automatiques | Barrière levante | PPA-00580 | 1 | U | FAAC 620 | barrière levante FAAC 620 lisse 25x90 lg 3700 mm situé int gauche entrée sortie
Lot 4 | 120212 | HOTEL DE POLICE DE JUVISY-SUR-ORGE | 186728 | HOTEL DE POLICE | 5, place du Maréchal Leclerc | 91 | 91260 | Juvisy-sur-Orge | Assainissement _Relevage des eaux | Pompe de relevage | RLV-00251
Lot 4 | 120212 | HOTEL DE POLICE DE JUVISY-SUR-ORGE | 186728 | HOTEL DE POLICE | 5, place du Maréchal Leclerc | 91 | 91260 | Juvisy-sur-Orge | Assainissement _Relevage des eaux | Fosse EU/EV | RLV-00379
Lot 4 | 120212 | HOTEL DE POLICE DE JUVISY-SUR-ORGE | 186728 | HOTEL DE POLICE | 5, place du Maréchal Leclerc | 91 | 91260 | Juvisy-sur-Orge | Clos_et_Couvert | Structure
Lot 4 | 120212 | HOTEL DE POLICE DE JUVISY-SUR-ORGE | 186728 | HOTEL DE POLICE | 5, place du Maréchal Leclerc | 91 | 91260 | Juvisy-sur-Orge | Clos_et_Couvert | Couverture extérieure
Lot 4 | 120212 | HOTEL DE POLICE DE JUVISY-SUR-ORGE | 186728 | HOTEL DE POLICE | 5, place du Maréchal Leclerc | 91 | 91260 | Juvisy-sur-Orge | Clos_et_Couvert | Façade
Lot 4 | 120212 | HOTEL DE POLICE DE JUVISY-SUR-ORGE | 186728 | HOTEL DE POLICE | 5, place du Maréchal Leclerc | 91 | 91260 | Juvisy-sur-Orge | Clos_et_Couvert | Ouvertures extérieures
Lot 4 | 120212 | HOTEL DE POLICE DE JUVISY-SUR-ORGE | 186728 | HOTEL DE POLICE | 5, place du Maréchal Leclerc | 91 | 91260 | Juvisy-sur-Orge | Clos_et_Couvert | Couverture-Charpente
Lot 4 | 120212 | HOTEL DE POLICE DE JUVISY-SUR-ORGE | 186728 | HOTEL DE POLICE | 5, place du Maréchal Leclerc | 91 | 91260 | Juvisy-sur-Orge | Clos_et_Couvert | Structure
Lot 4 | 120212 | HOTEL DE POLICE DE JUVISY-SUR-ORGE | 186728 | HOTEL DE POLICE | 5, place du Maréchal Leclerc | 91 | 91260 | Juvisy-sur-Orge | Clos_et_Couvert | couverture extérieure
Lot 4 | 120212 | HOTEL DE POLICE DE JUVISY-SUR-ORGE | 186728 | HOTEL DE POLICE | 5, place du Maréchal Leclerc | 91 | 91260 | Juvisy-sur-Orge | Clos_et_Couvert | Façade
Lot 4 | 120212 | HOTEL DE POLICE DE JUVISY-SUR-ORGE | 186728 | HOTEL DE POLICE | 5, place du Maréchal Leclerc | 91 | 91260 | Juvisy-sur-Orge | Clos_et_Couvert | Ouvertures extérieures
Lot 4 | 120212 | HOTEL DE POLICE DE JUVISY-SUR-ORGE | 186728 | HOTEL DE POLICE | 5, place du Maréchal Leclerc | 91 | 91260 | Juvisy-sur-Orge | Clos_et_Couvert | Couverture-Charpente
Lot 4 | 120212 | HOTEL DE POLICE DE JUVISY-SUR-ORGE | 186728 | HOTEL DE POLICE | 5, place du Maréchal Leclerc | 91 | 91260 | Juvisy-sur-Orge | Fermetures_Automatiques | Portail coulissant | PPA-00560 | 1 | U | FAAC 844ERZ16 | portail coulissant lg 3000 x h 3500 mm moteur Faac 844ERZ16 780D Entrée cour
Lot 4 | 120212 | HOTEL DE POLICE DE JUVISY-SUR-ORGE | 186728 | HOTEL DE POLICE | 5, place du Maréchal Leclerc | 91 | 91260 | Juvisy-sur-Orge | Second_Œuvre
Lot 4 | 120212 | HOTEL DE POLICE DE JUVISY-SUR-ORGE | 186728 | HOTEL DE POLICE | 5, place du Maréchal Leclerc | 91 | 91260 | Juvisy-sur-Orge | Second_Œuvre | Murs intérieurs
Lot 4 | 120212 | HOTEL DE POLICE DE JUVISY-SUR-ORGE | 186728 | HOTEL DE POLICE | 5, place du Maréchal Leclerc | 91 | 91260 | Juvisy-sur-Orge | Second_Œuvre | Plafonds intérieurs
Lot 4 | 120212 | HOTEL DE POLICE DE JUVISY-SUR-ORGE | 186728 | HOTEL DE POLICE | 5, place du Maréchal Leclerc | 91 | 91260 | Juvisy-sur-Orge | Second_Œuvre | Ouvertures intérieures
Lot 4 | 120212 | HOTEL DE POLICE DE JUVISY-SUR-ORGE | 186728 | HOTEL DE POLICE | 5, place du Maréchal Leclerc | 91 | 91260 | Juvisy-sur-Orge | Second_Œuvre | Signalétique
Lot 4 | 120212 | HOTEL DE POLICE DE JUVISY-SUR-ORGE | 186728 | HOTEL DE POLICE | 5, place du Maréchal Leclerc | 91 | 91260 | Juvisy-sur-Orge | Second_Œuvre
Lot 4 | 120212 | HOTEL DE POLICE DE JUVISY-SUR-ORGE | 186728 | HOTEL DE POLICE | 5, place du Maréchal Leclerc | 91 | 91260 | Juvisy-sur-Orge | Second_Œuvre | Murs intérieurs
Lot 4 | 120212 | HOTEL DE POLICE DE JUVISY-SUR-ORGE | 186728 | HOTEL DE POLICE | 5, place du Maréchal Leclerc | 91 | 91260 | Juvisy-sur-Orge | Second_Œuvre | Plafonds intérieurs
Lot 4 | 120212 | HOTEL DE POLICE DE JUVISY-SUR-ORGE | 186728 | HOTEL DE POLICE | 5, place du Maréchal Leclerc | 91 | 91260 | Juvisy-sur-Orge | Second_Œuvre | Ouvertures intérieures
Lot 4 | 120212 | HOTEL DE POLICE DE JUVISY-SUR-ORGE | 186728 | HOTEL DE POLICE | 5, place du Maréchal Leclerc | 91 | 91260 | Juvisy-sur-Orge | Second_Œuvre | Signalétique
Lot 4 | 120339 | COMMISSARIAT DE POLICE DE BRUNOY | 209783 | COMMISSARIAT DE POLICE | 4, boulevard du Charles de Gaulle | 91 | 91800 | Brunoy | Clos_et_Couvert | Structure |  | 918 | m² |  | Surface avec les menuiserie comprise
Lot 4 | 120339 | COMMISSARIAT DE POLICE DE BRUNOY | 209783 | COMMISSARIAT DE POLICE | 4, boulevard du Charles de Gaulle | 91 | 91800 | Brunoy | Clos_et_Couvert | Couverture extérieure |  | 890 | m² |  | Toiture terrasse
Lot 4 | 120339 | COMMISSARIAT DE POLICE DE BRUNOY | 209783 | COMMISSARIAT DE POLICE | 4, boulevard du Charles de Gaulle | 91 | 91800 | Brunoy | Clos_et_Couvert | Façade |  | 918 | m² |  | Surface avec les menuiserie comprise
Lot 4 | 120339 | COMMISSARIAT DE POLICE DE BRUNOY | 209783 | COMMISSARIAT DE POLICE | 4, boulevard du Charles de Gaulle | 91 | 91800 | Brunoy | Clos_et_Couvert | Ouvertures extérieures
Lot 4 | 120339 | COMMISSARIAT DE POLICE DE BRUNOY | 209783 | COMMISSARIAT DE POLICE | 4, boulevard du Charles de Gaulle | 91 | 91800 | Brunoy | Clos_et_Couvert | Couverture-Charpente
Lot 4 | 120339 | COMMISSARIAT DE POLICE DE BRUNOY | 209783 | COMMISSARIAT DE POLICE | 4, boulevard du Charles de Gaulle | 91 | 91800 | Brunoy | Clos_et_Couvert | Structure
Lot 4 | 120339 | COMMISSARIAT DE POLICE DE BRUNOY | 209783 | COMMISSARIAT DE POLICE | 4, boulevard du Charles de Gaulle | 91 | 91800 | Brunoy | Clos_et_Couvert | couverture extérieure
Lot 4 | 120339 | COMMISSARIAT DE POLICE DE BRUNOY | 209783 | COMMISSARIAT DE POLICE | 4, boulevard du Charles de Gaulle | 91 | 91800 | Brunoy | Clos_et_Couvert | Façade
Lot 4 | 120339 | COMMISSARIAT DE POLICE DE BRUNOY | 209783 | COMMISSARIAT DE POLICE | 4, boulevard du Charles de Gaulle | 91 | 91800 | Brunoy | Clos_et_Couvert | Ouvertures extérieures
Lot 4 | 120339 | COMMISSARIAT DE POLICE DE BRUNOY | 209783 | COMMISSARIAT DE POLICE | 4, boulevard du Charles de Gaulle | 91 | 91800 | Brunoy | Clos_et_Couvert | Couverture-Charpente
Lot 4 | 120339 | COMMISSARIAT DE POLICE DE BRUNOY | 209783 | COMMISSARIAT DE POLICE | 4, boulevard du Charles de Gaulle | 91 | 91800 | Brunoy | Fermetures_Automatiques | Portail coulissant | PPA-00604 | 1 | U | FADINI MEC 200 | portail coulissant lg 6400 x h 2500 mm moteur mec 200 tri cde starteco 4 cours Remplacé en 2017
Lot 4 | 120339 | COMMISSARIAT DE POLICE DE BRUNOY | 209783 | COMMISSARIAT DE POLICE | 4, boulevard du Charles de Gaulle | 91 | 91800 | Brunoy | Fermetures_Automatiques | Porte sectionnelle | PPA-00605 | 1 | U | NC | porte sectionnelle lg 2700 x h 3200 mm manuel garage N° 01 vue gauche ext
Lot 4 | 120339 | COMMISSARIAT DE POLICE DE BRUNOY | 209783 | COMMISSARIAT DE POLICE | 4, boulevard du Charles de Gaulle | 91 | 91800 | Brunoy | Fermetures_Automatiques | Porte sectionnelle | PPA-00606 | 1 | U | NC | porte sectionnelle lg 2700 x h 3200 mm manuel garage N° 02 vue gauche ext
Lot 4 | 120339 | COMMISSARIAT DE POLICE DE BRUNOY | 209783 | COMMISSARIAT DE POLICE | 4, boulevard du Charles de Gaulle | 91 | 91800 | Brunoy | Fermetures_Automatiques | Porte sectionnelle | PPA-00607 | 1 | U | NC | porte sectionnelle lg 2700 x h 3200 mm manuel garage N° 03 vue gauche ext
Lot 4 | 120339 | COMMISSARIAT DE POLICE DE BRUNOY | 209783 | COMMISSARIAT DE POLICE | 4, boulevard du Charles de Gaulle | 91 | 91800 | Brunoy | Fermetures_Automatiques | Porte sectionnelle | PPA-00608 | 1 | U | NC | porte sectionnelle lg 2700 x h 3200 mm manuel garage N° 04 vue gauche ext
Lot 4 | 120339 | COMMISSARIAT DE POLICE DE BRUNOY | 209783 | COMMISSARIAT DE POLICE | 4, boulevard du Charles de Gaulle | 91 | 91800 | Brunoy | Fermetures_Automatiques | Porte sectionnelle | PPA-00609 | 1 | U | NC | porte sectionnelle lg 2700 x h 3200 mm manuel garage N° 05 vue gauche ext
Lot 4 | 120339 | COMMISSARIAT DE POLICE DE BRUNOY | 209783 | COMMISSARIAT DE POLICE | 4, boulevard du Charles de Gaulle | 91 | 91800 | Brunoy | Fermetures_Automatiques | Porte sectionnelle | PPA-00610 | 1 | U | VENDOMOISE DE FERMETURES | porte sectionnelle VENDOMOISE lg 2700 x h 3200 mm motorisé n°06 droite ext
Lot 4 | 120339 | COMMISSARIAT DE POLICE DE BRUNOY | 209783 | COMMISSARIAT DE POLICE | 4, boulevard du Charles de Gaulle | 91 | 91800 | Brunoy | Second_Œuvre | Sols | Thermoplastique Carrelage Moquettes/Tapis Parquet Ciment Peint Plancher technique Autres TOTAL | 363 151 36 24 192 0 44 810 | m²
Lot 4 | 120339 | COMMISSARIAT DE POLICE DE BRUNOY | 209783 | COMMISSARIAT DE POLICE | 4, boulevard du Charles de Gaulle | 91 | 91800 | Brunoy | Second_Œuvre | Murs intérieurs
Lot 4 | 120339 | COMMISSARIAT DE POLICE DE BRUNOY | 209783 | COMMISSARIAT DE POLICE | 4, boulevard du Charles de Gaulle | 91 | 91800 | Brunoy | Second_Œuvre | Plafonds intérieurs
Lot 4 | 120339 | COMMISSARIAT DE POLICE DE BRUNOY | 209783 | COMMISSARIAT DE POLICE | 4, boulevard du Charles de Gaulle | 91 | 91800 | Brunoy | Second_Œuvre | Ouvertures intérieures
Lot 4 | 120339 | COMMISSARIAT DE POLICE DE BRUNOY | 209783 | COMMISSARIAT DE POLICE | 4, boulevard du Charles de Gaulle | 91 | 91800 | Brunoy | Second_Œuvre | Signalétique
Lot 4 | 120339 | COMMISSARIAT DE POLICE DE BRUNOY | 209783 | COMMISSARIAT DE POLICE | 4, boulevard du Charles de Gaulle | 91 | 91800 | Brunoy | Second_Œuvre | Sols
Lot 4 | 120339 | COMMISSARIAT DE POLICE DE BRUNOY | 209783 | COMMISSARIAT DE POLICE | 4, boulevard du Charles de Gaulle | 91 | 91800 | Brunoy | Second_Œuvre | Murs intérieurs
Lot 4 | 120339 | COMMISSARIAT DE POLICE DE BRUNOY | 209783 | COMMISSARIAT DE POLICE | 4, boulevard du Charles de Gaulle | 91 | 91800 | Brunoy | Second_Œuvre | Plafonds intérieurs
Lot 4 | 120339 | COMMISSARIAT DE POLICE DE BRUNOY | 209783 | COMMISSARIAT DE POLICE | 4, boulevard du Charles de Gaulle | 91 | 91800 | Brunoy | Second_Œuvre | Ouvertures intérieures
Lot 4 | 120339 | COMMISSARIAT DE POLICE DE BRUNOY | 209783 | COMMISSARIAT DE POLICE | 4, boulevard du Charles de Gaulle | 91 | 91800 | Brunoy | Second_Œuvre | Signalétique
Lot 4 | 120477 | COMMISSARIAT DE POLICE DE NOGENT-SUR-MARNE | 193624 | COMMISSARIAT CIRCONSCRIPTION NOGENT | 3, avenue du Maréchal de Lattre de Tassigny | 94 | 94130 | Nogent-sur-Marne | Clos_et_Couvert | Structure |  | 10 | m² |  | Ossature non visible | Etat correct, pas de pathologies apparente.
Lot 4 | 120477 | COMMISSARIAT DE POLICE DE NOGENT-SUR-MARNE | 193624 | COMMISSARIAT CIRCONSCRIPTION NOGENT | 3, avenue du Maréchal de Lattre de Tassigny | 94 | 94130 | Nogent-sur-Marne | Clos_et_Couvert | Couverture extérieure |  | 200 | m² |  | Habillage en dalle granite | Présence de salissures générales sur les dalles, mais aucune ne présente des dégâts.
Lot 4 | 120477 | COMMISSARIAT DE POLICE DE NOGENT-SUR-MARNE | 193624 | COMMISSARIAT CIRCONSCRIPTION NOGENT | 3, avenue du Maréchal de Lattre de Tassigny | 94 | 94130 | Nogent-sur-Marne | Clos_et_Couvert | Façade |  | 300 | m² |  | Façade en béton | La façade du bâtiment est en bon état et ne présente pas de défaut apparent malgré des salissures généralisés.
Lot 4 | 120477 | COMMISSARIAT DE POLICE DE NOGENT-SUR-MARNE | 193624 | COMMISSARIAT CIRCONSCRIPTION NOGENT | 3, avenue du Maréchal de Lattre de Tassigny | 94 | 94130 | Nogent-sur-Marne | Clos_et_Couvert | Ouvertures extérieures |  | 150 | m² |  | Menuiseries double vitrage en alu, vitrage par balle. | Le site dispose de menuiseries avec un vitrage par balle. Elles sont en bon état, mais certaines fenêtre présent des problèmes de fermeture et d'ouverture, limitant ainsi leur utilisation. De plus, les fenêtres du RDC ne sont pas assez bien sécurisés côté rue, obligeant les occupants à installer leur propre sécurité.
Lot 4 | 120477 | COMMISSARIAT DE POLICE DE NOGENT-SUR-MARNE | 193624 | COMMISSARIAT CIRCONSCRIPTION NOGENT | 3, avenue du Maréchal de Lattre de Tassigny | 94 | 94130 | Nogent-sur-Marne | Clos_et_Couvert | Couverture-Charpente |  | 0 | m² |  | Pas de toiture-terrasse | R+1 mitoyen à des appartements.
Lot 4 | 120477 | COMMISSARIAT DE POLICE DE NOGENT-SUR-MARNE | 193624 | COMMISSARIAT CIRCONSCRIPTION NOGENT | 3, avenue du Maréchal de Lattre de Tassigny | 94 | 94130 | Nogent-sur-Marne | Fermetures_Automatiques | Porte sectionnelle | PPA-00891 | 1 | U | HORMANN | porte sectionnelle Hörmann SPU F42 lg 2570 x h 3250 mm WA400 Cde A460 accès pkg
Lot 4 | 120477 | COMMISSARIAT DE POLICE DE NOGENT-SUR-MARNE | 193624 | COMMISSARIAT CIRCONSCRIPTION NOGENT | 3, avenue du Maréchal de Lattre de Tassigny | 94 | 94130 | Nogent-sur-Marne | Second_Œuvre | Sols |  | 1000 | m² |  | Sols en lino ou carrelage | Le sol des bureaux est en lino et le sol des circulations et sanitaires est en carrelage. Le tout est en bon état et ne présente pas de dégradation.
Lot 4 | 120477 | COMMISSARIAT DE POLICE DE NOGENT-SUR-MARNE | 193624 | COMMISSARIAT CIRCONSCRIPTION NOGENT | 3, avenue du Maréchal de Lattre de Tassigny | 94 | 94130 | Nogent-sur-Marne | Second_Œuvre | Murs |  | 600 | m² |  | Béton recouvert d'une peinture blanche | Les murs des bureaux en béton sont recouvert de peinture blanches et ceux des sanitaires en carrelage. Le tout est également en bon état et ne présente pas de dégradation. La peinture a été refaite il y a 1 an.
Lot 4 | 120477 | COMMISSARIAT DE POLICE DE NOGENT-SUR-MARNE | 193624 | COMMISSARIAT CIRCONSCRIPTION NOGENT | 3, avenue du Maréchal de Lattre de Tassigny | 94 | 94130 | Nogent-sur-Marne | Second_Œuvre | Plafonds |  | 800 | m² |  | Béton avec dalles de faux plafond : vide sous faux-plafond. | Les dalles de faux-plafonds sont en plâtres et montées sur une ossature métallique. Elles sont changés au fur et à mesure, car certaines sont détériorés avec le temps, comme des traces de poussières proches des extracteurs, ou des taches d'humidité. La majorité est en bon état et neuf.
Lot 4 | 120477 | COMMISSARIAT DE POLICE DE NOGENT-SUR-MARNE | 193624 | COMMISSARIAT CIRCONSCRIPTION NOGENT | 3, avenue du Maréchal de Lattre de Tassigny | 94 | 94130 | Nogent-sur-Marne | Second_Œuvre | Ouvertures intérieures |  | 5 | m² |  | Portes en bois | Les portes intérieures sont en bois et ne présentent pas de dégradation. Certaines sont usées ou présentent des difficultés d'ouverture.
Lot 4 | 120477 | COMMISSARIAT DE POLICE DE NOGENT-SUR-MARNE | 193624 | COMMISSARIAT CIRCONSCRIPTION NOGENT | 3, avenue du Maréchal de Lattre de Tassigny | 94 | 94130 | Nogent-sur-Marne | Second_Œuvre | Signalétique |  | 1 | m² |  | Plan d'évacuation, consignes de sécurité. | Chaque bureau comprend son numéro, les plans d'évacuation sont visibles et les BAES sont neufs.
Lot 4 | 120634 | COMMISSARIAT DE POLICE D'ALFORVILLE | 209391 | COMMISSARIAT DE CIRCONSCRIPTION | 26, rue du Port à l'Anglais | 94 | 94140 | Alfortville | Clos_et_Couvert | Structure
Lot 4 | 120634 | COMMISSARIAT DE POLICE D'ALFORVILLE | 209391 | COMMISSARIAT DE CIRCONSCRIPTION | 26, rue du Port à l'Anglais | 94 | 94140 | Alfortville | Clos_et_Couvert | Couverture extérieure
Lot 4 | 120634 | COMMISSARIAT DE POLICE D'ALFORVILLE | 209391 | COMMISSARIAT DE CIRCONSCRIPTION | 26, rue du Port à l'Anglais | 94 | 94140 | Alfortville | Clos_et_Couvert | Façade
Lot 4 | 120634 | COMMISSARIAT DE POLICE D'ALFORVILLE | 209391 | COMMISSARIAT DE CIRCONSCRIPTION | 26, rue du Port à l'Anglais | 94 | 94140 | Alfortville | Clos_et_Couvert | Ouvertures extérieures
Lot 4 | 120634 | COMMISSARIAT DE POLICE D'ALFORVILLE | 209391 | COMMISSARIAT DE CIRCONSCRIPTION | 26, rue du Port à l'Anglais | 94 | 94140 | Alfortville | Clos_et_Couvert | Couverture-Charpente
Lot 4 | 120634 | COMMISSARIAT DE POLICE D'ALFORVILLE | 209391 | COMMISSARIAT DE CIRCONSCRIPTION | 26, rue du Port à l'Anglais | 94 | 94140 | Alfortville | Clos_et_Couvert | Structure
Lot 4 | 120634 | COMMISSARIAT DE POLICE D'ALFORVILLE | 209391 | COMMISSARIAT DE CIRCONSCRIPTION | 26, rue du Port à l'Anglais | 94 | 94140 | Alfortville | Clos_et_Couvert | couverture extérieure
Lot 4 | 120634 | COMMISSARIAT DE POLICE D'ALFORVILLE | 209391 | COMMISSARIAT DE CIRCONSCRIPTION | 26, rue du Port à l'Anglais | 94 | 94140 | Alfortville | Clos_et_Couvert | Façade
Lot 4 | 120634 | COMMISSARIAT DE POLICE D'ALFORVILLE | 209391 | COMMISSARIAT DE CIRCONSCRIPTION | 26, rue du Port à l'Anglais | 94 | 94140 | Alfortville | Clos_et_Couvert | Ouvertures extérieures
Lot 4 | 120634 | COMMISSARIAT DE POLICE D'ALFORVILLE | 209391 | COMMISSARIAT DE CIRCONSCRIPTION | 26, rue du Port à l'Anglais | 94 | 94140 | Alfortville | Clos_et_Couvert | Couverture-Charpente
Lot 4 | 120634 | COMMISSARIAT DE POLICE D'ALFORVILLE | 209391 | COMMISSARIAT DE CIRCONSCRIPTION | 26, rue du Port à l'Anglais | 94 | 94140 | Alfortville | Fermetures_Automatiques | Rideau métallique | PPA-00892 | 1 | U | LA TOULOUSAINE | rideau métallique lame pleine LA TOULOUSAINE lg 1400 x h 2600 mm motorisé centrale à pression maintenue entrée site
Lot 4 | 120634 | COMMISSARIAT DE POLICE D'ALFORVILLE | 209391 | COMMISSARIAT DE CIRCONSCRIPTION | 26, rue du Port à l'Anglais | 94 | 94140 | Alfortville | Fermetures_Automatiques | Porte piétonne battante | PPA-00893 | 1 | U | GILGEN | porte battante piétonne automatique GILGEN 2201100 ext sas accueil publique
Lot 4 | 120634 | COMMISSARIAT DE POLICE D'ALFORVILLE | 209391 | COMMISSARIAT DE CIRCONSCRIPTION | 26, rue du Port à l'Anglais | 94 | 94140 | Alfortville | Fermetures_Automatiques | Rideau métallique | PPA-00894 | 1 | U | NC | rideau métallique lg 3700 x h 2800 mm motorisé Entrée personnel côté poste RDC
Lot 4 | 120634 | COMMISSARIAT DE POLICE D'ALFORVILLE | 209391 | COMMISSARIAT DE CIRCONSCRIPTION | 26, rue du Port à l'Anglais | 94 | 94140 | Alfortville | Fermetures_Automatiques | Rideau métallique | PPA-00895 | 1 | U | NC | rideau métallique lames aluminium lg 2300 x h 1800 mm automatique 1er PSQ droit
Lot 4 | 120634 | COMMISSARIAT DE POLICE D'ALFORVILLE | 209391 | COMMISSARIAT DE CIRCONSCRIPTION | 26, rue du Port à l'Anglais | 94 | 94140 | Alfortville | Fermetures_Automatiques | Rideau métallique | PPA-00896 | 1 | U | NC | rideau métallique lames aluminium lg 2300 x h 1800 mm automatique 1er PSQ gauc
Lot 4 | 120634 | COMMISSARIAT DE POLICE D'ALFORVILLE | 209391 | COMMISSARIAT DE CIRCONSCRIPTION | 26, rue du Port à l'Anglais | 94 | 94140 | Alfortville | Fermetures_Automatiques | Portail battant | PPA-00897 | 1 | U | ATPE | porte accordéon lg 3000 x h 2200 mm moteur atpe 230v cde etme accés pk s/s
Lot 4 | 120634 | COMMISSARIAT DE POLICE D'ALFORVILLE | 209391 | COMMISSARIAT DE CIRCONSCRIPTION | 26, rue du Port à l'Anglais | 94 | 94140 | Alfortville | Second_Œuvre | Sols
Lot 4 | 120634 | COMMISSARIAT DE POLICE D'ALFORVILLE | 209391 | COMMISSARIAT DE CIRCONSCRIPTION | 26, rue du Port à l'Anglais | 94 | 94140 | Alfortville | Second_Œuvre | Murs intérieurs
Lot 4 | 120634 | COMMISSARIAT DE POLICE D'ALFORVILLE | 209391 | COMMISSARIAT DE CIRCONSCRIPTION | 26, rue du Port à l'Anglais | 94 | 94140 | Alfortville | Second_Œuvre | Plafonds intérieurs
Lot 4 | 120634 | COMMISSARIAT DE POLICE D'ALFORVILLE | 209391 | COMMISSARIAT DE CIRCONSCRIPTION | 26, rue du Port à l'Anglais | 94 | 94140 | Alfortville | Second_Œuvre | Ouvertures intérieures
Lot 4 | 120634 | COMMISSARIAT DE POLICE D'ALFORVILLE | 209391 | COMMISSARIAT DE CIRCONSCRIPTION | 26, rue du Port à l'Anglais | 94 | 94140 | Alfortville | Second_Œuvre | Signalétique
Lot 4 | 120634 | COMMISSARIAT DE POLICE D'ALFORVILLE | 209391 | COMMISSARIAT DE CIRCONSCRIPTION | 26, rue du Port à l'Anglais | 94 | 94140 | Alfortville | Second_Œuvre | Sols
Lot 4 | 120634 | COMMISSARIAT DE POLICE D'ALFORVILLE | 209391 | COMMISSARIAT DE CIRCONSCRIPTION | 26, rue du Port à l'Anglais | 94 | 94140 | Alfortville | Second_Œuvre | Murs intérieurs
Lot 4 | 120634 | COMMISSARIAT DE POLICE D'ALFORVILLE | 209391 | COMMISSARIAT DE CIRCONSCRIPTION | 26, rue du Port à l'Anglais | 94 | 94140 | Alfortville | Second_Œuvre | Plafonds intérieurs
Lot 4 | 120634 | COMMISSARIAT DE POLICE D'ALFORVILLE | 209391 | COMMISSARIAT DE CIRCONSCRIPTION | 26, rue du Port à l'Anglais | 94 | 94140 | Alfortville | Second_Œuvre | Ouvertures intérieures
Lot 4 | 120634 | COMMISSARIAT DE POLICE D'ALFORVILLE | 209391 | COMMISSARIAT DE CIRCONSCRIPTION | 26, rue du Port à l'Anglais | 94 | 94140 | Alfortville | Second_Œuvre | Signalétique
Lot 4 | 120747 | COMMISSARIAT DE POLICE DE CACHAN | 194503 | COMMISSARIAT SUBDIVISIONNAIRE | 15, rue Marx Dormoy | 94 | 94230 | Cachan | Clos_et_Couvert | Structure |  | 1800 | m² |  | Structure du bâtiment en béton plein | Bon état dans l'ensemble. Aucune anomalie constaté lors de la visite
Lot 4 | 120747 | COMMISSARIAT DE POLICE DE CACHAN | 194503 | COMMISSARIAT SUBDIVISIONNAIRE | 15, rue Marx Dormoy | 94 | 94230 | Cachan | Clos_et_Couvert | Couverture extérieure |  | 820 | m² |  | isolant + bitume | Couverture extérieure en bonne état dans l'ensemble. Aucune anomalie constaté lors de la visite
Lot 4 | 120747 | COMMISSARIAT DE POLICE DE CACHAN | 194503 | COMMISSARIAT SUBDIVISIONNAIRE | 15, rue Marx Dormoy | 94 | 94230 | Cachan | Clos_et_Couvert | Façade |  | 840 | m² |  | Béton + carrelage par endroit | Façade en bonne état dans l'ensemble. des fissures ont été constatées par endroit ( en face des emplacements moto )
Lot 4 | 120747 | COMMISSARIAT DE POLICE DE CACHAN | 194503 | COMMISSARIAT SUBDIVISIONNAIRE | 15, rue Marx Dormoy | 94 | 94230 | Cachan | Clos_et_Couvert | Ouvertures extérieures |  | 150 | m² |  | Menuiserie aluminium sans RPT simple vitrage | Menuiserie énergivore mais en bon état dans l'ensemble. Aucune anomalie constaté lors de la visite
Lot 4 | 120747 | COMMISSARIAT DE POLICE DE CACHAN | 194503 | COMMISSARIAT SUBDIVISIONNAIRE | 15, rue Marx Dormoy | 94 | 94230 | Cachan | Clos_et_Couvert | Couverture-Charpente |  | 820 | m² |  | Toiture-terrasse : isolant + étanchéité | Toiture-terrasse neuve
Lot 4 | 120747 | COMMISSARIAT DE POLICE DE CACHAN | 194503 | COMMISSARIAT SUBDIVISIONNAIRE | 15, rue Marx Dormoy | 94 | 94230 | Cachan | Fermetures_Automatiques | Portail coulissant | PPA-00904 | 1 | U | FADINI MEC 200 | Portail coulissant lg 5570 x h 2500 mm FADINI MEC200 tri AFCA modulis Entré pkg Remplacé en 2019
Lot 4 | 120747 | COMMISSARIAT DE POLICE DE CACHAN | 194503 | COMMISSARIAT SUBDIVISIONNAIRE | 15, rue Marx Dormoy | 94 | 94230 | Cachan | Fermetures_Automatiques | Rideau métallique | PPA-00905 | 1 | U | NC | rideau métallique lames pleines lg 2930 x h 2870 mm moteur central entrée piéton Installé 2020
Lot 4 | 120747 | COMMISSARIAT DE POLICE DE CACHAN | 194503 | COMMISSARIAT SUBDIVISIONNAIRE | 15, rue Marx Dormoy | 94 | 94230 | Cachan | Fermetures_Automatiques | Rideau métallique | PPA-00906 | 1 | U | NC | rideau métallique lg 1940 x h 2800 mm moteur central personnel arrière cour Installé 2020
Lot 4 | 120747 | COMMISSARIAT DE POLICE DE CACHAN | 194503 | COMMISSARIAT SUBDIVISIONNAIRE | 15, rue Marx Dormoy | 94 | 94230 | Cachan | Fermetures_Automatiques | Rideau métallique | PPA-00907 | 1 | U | NC | rideau métallique lg 1650 x h 2360 mm moteur central piéton salle sport
Lot 4 | 120747 | COMMISSARIAT DE POLICE DE CACHAN | 194503 | COMMISSARIAT SUBDIVISIONNAIRE | 15, rue Marx Dormoy | 94 | 94230 | Cachan | Second_Œuvre | Sols |  | 1840 | m² |  | Revêtement de sol mixte : vinyle, carrelage | Le carrelage est en bon état tandis que le vinyle présente des traces d'usures par endroit
Lot 4 | 120747 | COMMISSARIAT DE POLICE DE CACHAN | 194503 | COMMISSARIAT SUBDIVISIONNAIRE | 15, rue Marx Dormoy | 94 | 94230 | Cachan | Second_Œuvre | Murs |  | 820 | m² |  | béton , plâtre intérieur , peinture | le mur présente des traces d'humidités autour des menuiseries ainsi que des fissures.
Lot 4 | 120747 | COMMISSARIAT DE POLICE DE CACHAN | 194503 | COMMISSARIAT SUBDIVISIONNAIRE | 15, rue Marx Dormoy | 94 | 94230 | Cachan | Second_Œuvre | Plafonds |  | 1840 | m² |  | Dalle de faux plafonds en fibre minéral 600*600 | Les blocs de faux plafonds sont en bon état dans l'ensemble, des taches sont apparentes sur certaines Dall dues à des fuites antérieures
Lot 4 | 120747 | COMMISSARIAT DE POLICE DE CACHAN | 194503 | COMMISSARIAT SUBDIVISIONNAIRE | 15, rue Marx Dormoy | 94 | 94230 | Cachan | Second_Œuvre | Ouvertures intérieures |  | 50 | m² |  | Portes de bureaux en bois | Pas d'anomalies apparentes sur les portes
Lot 4 | 120747 | COMMISSARIAT DE POLICE DE CACHAN | 194503 | COMMISSARIAT SUBDIVISIONNAIRE | 15, rue Marx Dormoy | 94 | 94230 | Cachan | Second_Œuvre | Signalétique |  | 0 | m² |  | Plans d'évacuation, BAES | le bâtiment disposent de plans d'évacuation visibles et en état d'usage.
Lot 4 | 120838 | COMMISSARIAT DE POLICE DE MAISONS-ALFORT | 195121 | COMMISSARIAT DE CIRCONSCRIPTION | 70 bis, avenue de la République | 94 | 94700 | Maisons-Alfort | Assainissement _Relevage des eaux | Pompe de relevage | RLV-00270
Lot 4 | 120838 | COMMISSARIAT DE POLICE DE MAISONS-ALFORT | 195121 | COMMISSARIAT DE CIRCONSCRIPTION | 70 bis, avenue de la République | 94 | 94700 | Maisons-Alfort | Assainissement _Relevage des eaux | Fosse de décantation | RLV-00383
Lot 4 | 120838 | COMMISSARIAT DE POLICE DE MAISONS-ALFORT | 195121 | COMMISSARIAT DE CIRCONSCRIPTION | 70 bis, avenue de la République | 94 | 94700 | Maisons-Alfort | Clos_et_Couvert | Structure |  | 50 | m² |  | Murs porteurs en béton. Ossature en acier peu visible. | Structure vétuste et vieillissante.
Lot 4 | 120838 | COMMISSARIAT DE POLICE DE MAISONS-ALFORT | 195121 | COMMISSARIAT DE CIRCONSCRIPTION | 70 bis, avenue de la République | 94 | 94700 | Maisons-Alfort | Clos_et_Couvert | Couverture extérieure |  | 400 | m² |  | Petits carreaux en carrelage. | Nombreux carreaux manquants ou cassés, traces de moisissures liés à l'âge du bâtiment et traces de salissures liés au manque d'entretien.
Lot 4 | 120838 | COMMISSARIAT DE POLICE DE MAISONS-ALFORT | 195121 | COMMISSARIAT DE CIRCONSCRIPTION | 70 bis, avenue de la République | 94 | 94700 | Maisons-Alfort | Clos_et_Couvert | Façade |  | 500 | m² |  | Façade en béton plein. | La façade est très abimée et vétuste. Mes morceaux de parois sont manquantes, les parois sont fissurées et en très mauvais état. Présence également de moisissures généralisés autour des fenêtres.
Lot 4 | 120838 | COMMISSARIAT DE POLICE DE MAISONS-ALFORT | 195121 | COMMISSARIAT DE CIRCONSCRIPTION | 70 bis, avenue de la République | 94 | 94700 | Maisons-Alfort | Clos_et_Couvert | Ouvertures extérieures |  | 97 | m² |  | Menuiseries en aluminium, et porte arrière en acier Simple et double vitrage. | L'acier de la pote arrière est rouillé, rendant l'ouverture de celle-ci difficile car lourde. Les menuiseries sont toutes très vétustes et présentes des traces d'infiltration et de moisissures rendant leur étanchéité quasi nulle.
Lot 4 | 120838 | COMMISSARIAT DE POLICE DE MAISONS-ALFORT | 195121 | COMMISSARIAT DE CIRCONSCRIPTION | 70 bis, avenue de la République | 94 | 94700 | Maisons-Alfort | Clos_et_Couvert | Couverture-charpente |  | 88 | m² |  | Toiture-terrasse | La toiture-terrasse du R+1 est atteignable par une fenêtre de bureau, cela limite son accès. La toiture du R+2 n'est pas accessible de façon sécurisé. Il a été rapporté que lors d'orages violents, le toit se fragilise et peut être susceptible de s'effondrer, notamment lors de la grosse infiltration d'un skydome (réparé depuis).
Lot 4 | 120838 | COMMISSARIAT DE POLICE DE MAISONS-ALFORT | 195121 | COMMISSARIAT DE CIRCONSCRIPTION | 70 bis, avenue de la République | 94 | 94700 | Maisons-Alfort | Fermetures_Automatiques | Portail coulissant | PPA-00970 | 1 | U | FAAC 844R | portail coulissant lg 5000 x h 2500 mm FAAC 844R cde 578D accès parking pkg RDC
Lot 4 | 120838 | COMMISSARIAT DE POLICE DE MAISONS-ALFORT | 195121 | COMMISSARIAT DE CIRCONSCRIPTION | 70 bis, avenue de la République | 94 | 94700 | Maisons-Alfort | Second_Œuvre | Sols |  | 1000 | m² |  | Sols en lino ou carrelage. | Les sols sont dans un état correct. Cependant, il a été rapporté, lors de la visite, la présence d'amiante dans les sols.
Lot 4 | 120838 | COMMISSARIAT DE POLICE DE MAISONS-ALFORT | 195121 | COMMISSARIAT DE CIRCONSCRIPTION | 70 bis, avenue de la République | 94 | 94700 | Maisons-Alfort | Second_Œuvre | Murs |  | 600 | m² |  | Carreaux de carrelage au RDC et dans les , peinture aux étages. Murs en béton. | Carrelage abîmé, peinture écaillée voir absente. En dessus de cette couverture, le mur est en bon état.
Lot 4 | 120838 | COMMISSARIAT DE POLICE DE MAISONS-ALFORT | 195121 | COMMISSARIAT DE CIRCONSCRIPTION | 70 bis, avenue de la République | 94 | 94700 | Maisons-Alfort | Second_Œuvre | Plafonds |  | 1000 | m² |  | Présence de faux-plafond dans bureaux aux étages, sinon béton avec peinture. | Les plafonds sont dans un état correct, mais la peinture se dégrade et s'écaille dû à l'humidité dans les sanitaires principalement.
Lot 4 | 120838 | COMMISSARIAT DE POLICE DE MAISONS-ALFORT | 195121 | COMMISSARIAT DE CIRCONSCRIPTION | 70 bis, avenue de la République | 94 | 94700 | Maisons-Alfort | Second_Œuvre | Ouvertures intérieures |  | 10 | m² |  | Portes en bois | Les portes intérieures sont correctes, mais abîmée dû à l'usure et au temps. Certaines peuvent grincées car les gonds sont vieux.
Lot 4 | 120838 | COMMISSARIAT DE POLICE DE MAISONS-ALFORT | 195121 | COMMISSARIAT DE CIRCONSCRIPTION | 70 bis, avenue de la République | 94 | 94700 | Maisons-Alfort | Second_Œuvre | Signalétique |  | 1 | m² |  | Plan d'évacuation, BAES | Bon état et visible, BAES récents.
Lot 4 | 121058 | COMMISSARIAT DE POLICE DE BOISSY ST LEGER | 356481 | COMMISSARIAT DE CIRCONSCRIPTION | 1, rue Jacques Prévert | 94 | 94470 | Boissy-Saint-Léger | Assainissement _Relevage des eaux | Pompe de relevage | RLV-00261
Lot 4 | 121058 | COMMISSARIAT DE POLICE DE BOISSY ST LEGER | 356481 | COMMISSARIAT DE CIRCONSCRIPTION | 1, rue Jacques Prévert | 94 | 94470 | Boissy-Saint-Léger | Assainissement _Relevage des eaux | Pompe de relevage | RLV-00262
Lot 4 | 121058 | COMMISSARIAT DE POLICE DE BOISSY ST LEGER | 356481 | COMMISSARIAT DE CIRCONSCRIPTION | 1, rue Jacques Prévert | 94 | 94470 | Boissy-Saint-Léger | Clos_et_Couvert | Structure |  | 0 | 0 |  | 0 | 0
Lot 4 | 121058 | COMMISSARIAT DE POLICE DE BOISSY ST LEGER | 356481 | COMMISSARIAT DE CIRCONSCRIPTION | 1, rue Jacques Prévert | 94 | 94470 | Boissy-Saint-Léger | Clos_et_Couvert | couverture extérieure |  | 0 | 0 |  | 0 | 0
Lot 4 | 121058 | COMMISSARIAT DE POLICE DE BOISSY ST LEGER | 356481 | COMMISSARIAT DE CIRCONSCRIPTION | 1, rue Jacques Prévert | 94 | 94470 | Boissy-Saint-Léger | Clos_et_Couvert | Façade |  | 0 | 0 |  | 0 | 0
Lot 4 | 121058 | COMMISSARIAT DE POLICE DE BOISSY ST LEGER | 356481 | COMMISSARIAT DE CIRCONSCRIPTION | 1, rue Jacques Prévert | 94 | 94470 | Boissy-Saint-Léger | Clos_et_Couvert | Ouvertures extérieures |  | 0 | 0 |  | 0 | 0
Lot 4 | 121058 | COMMISSARIAT DE POLICE DE BOISSY ST LEGER | 356481 | COMMISSARIAT DE CIRCONSCRIPTION | 1, rue Jacques Prévert | 94 | 94470 | Boissy-Saint-Léger | Clos_et_Couvert | Couverture-Charpente |  | 0 | 0 |  | 0 | 0
Lot 4 | 121058 | COMMISSARIAT DE POLICE DE BOISSY ST LEGER | 356481 | COMMISSARIAT DE CIRCONSCRIPTION | 1, rue Jacques Prévert | 94 | 94470 | Boissy-Saint-Léger | Fermetures_Automatiques | Portail battant | PPA-00918 | 1 | U | FAAC DAAB MK2ES | portail 2 vtx lg 3200 x h 2200mm DAAB MK2ES EP104 coté rond point av G Leclerc Remplacé en 2021
Lot 4 | 121058 | COMMISSARIAT DE POLICE DE BOISSY ST LEGER | 356481 | COMMISSARIAT DE CIRCONSCRIPTION | 1, rue Jacques Prévert | 94 | 94470 | Boissy-Saint-Léger | Fermetures_Automatiques | Portail battant | PPA-00919 | 1 | U | FAAC DAAB MK2ES | portail 2 vtx lg 3630 x h 2700m DAAB MK2 ES cde EP104 ext gauche accès terrasse Remplacé en 2020
Lot 4 | 121058 | COMMISSARIAT DE POLICE DE BOISSY ST LEGER | 356481 | COMMISSARIAT DE CIRCONSCRIPTION | 1, rue Jacques Prévert | 94 | 94470 | Boissy-Saint-Léger | Fermetures_Automatiques | Portail battant | PPA-00920 | 1 | U | FAAC DAAB MK2ES | portail 2 vtx lg 3120 x h 2700 mm DAAB MK2 ES cde EP104 ext droit accès s/sol Remplacé en 2020
Lot 4 | 121058 | COMMISSARIAT DE POLICE DE BOISSY ST LEGER | 356481 | COMMISSARIAT DE CIRCONSCRIPTION | 1, rue Jacques Prévert | 94 | 94470 | Boissy-Saint-Léger | Fermetures_Automatiques | Porte basculante | PPA-00921 | 1 | U | SAFIR S400 | porte basculante SAFIR S400 tôle lisse n°39691 lg 3240 x h 2200 mm pkg s sol
Lot 4 | 121058 | COMMISSARIAT DE POLICE DE BOISSY ST LEGER | 356481 | COMMISSARIAT DE CIRCONSCRIPTION | 1, rue Jacques Prévert | 94 | 94470 | Boissy-Saint-Léger | Fermetures_Automatiques | Porte piétonne coulissante | PPA-00922 | 1 | U | RECORD | porte piétonne coulissante 2V RECORD lg 1600 x h 2730 mm entrée accueil int
Lot 4 | 121058 | COMMISSARIAT DE POLICE DE BOISSY ST LEGER | 356481 | COMMISSARIAT DE CIRCONSCRIPTION | 1, rue Jacques Prévert | 94 | 94470 | Boissy-Saint-Léger | Fermetures_Automatiques | Porte piétonne coulissante | PPA-00923 | 1 | U | RECORD | porte piétonne coulissante 2V RECORD lg 1600 x h 2730 mm entrée accueil ext
Lot 4 | 121058 | COMMISSARIAT DE POLICE DE BOISSY ST LEGER | 356481 | COMMISSARIAT DE CIRCONSCRIPTION | 1, rue Jacques Prévert | 94 | 94470 | Boissy-Saint-Léger | Fermetures_Automatiques | Rideau métallique | PPA-00924 | 1 | U | COBRA | rideau métal maille cobra lg 6000 x h 3000 mm motorisée sas entrée public ext
Lot 4 | 121058 | COMMISSARIAT DE POLICE DE BOISSY ST LEGER | 356481 | COMMISSARIAT DE CIRCONSCRIPTION | 1, rue Jacques Prévert | 94 | 94470 | Boissy-Saint-Léger | Fermetures_Automatiques | Porte piétonne battante | PPA-00925 | 1 | U | NC | portillon ep 960 x h 2700 ext droit accès sous/sol push barre, ferme porte
Lot 4 | 121058 | COMMISSARIAT DE POLICE DE BOISSY ST LEGER | 356481 | COMMISSARIAT DE CIRCONSCRIPTION | 1, rue Jacques Prévert | 94 | 94470 | Boissy-Saint-Léger | Fermetures_Automatiques | Porte piétonne battante | PPA-00926 | 1 | U | SAFIR | portillon SAFIR tôle lisse lg 870 x h 1970 mm por.00666 pkg s sol
Lot 4 | 121058 | COMMISSARIAT DE POLICE DE BOISSY ST LEGER | 356481 | COMMISSARIAT DE CIRCONSCRIPTION | 1, rue Jacques Prévert | 94 | 94470 | Boissy-Saint-Léger | Second_Œuvre | Sols |  | 0 | 0 |  | 0 | 0
Lot 4 | 121058 | COMMISSARIAT DE POLICE DE BOISSY ST LEGER | 356481 | COMMISSARIAT DE CIRCONSCRIPTION | 1, rue Jacques Prévert | 94 | 94470 | Boissy-Saint-Léger | Second_Œuvre | Murs intérieurs |  | 0 | 0 |  | 0 | 0
Lot 4 | 121058 | COMMISSARIAT DE POLICE DE BOISSY ST LEGER | 356481 | COMMISSARIAT DE CIRCONSCRIPTION | 1, rue Jacques Prévert | 94 | 94470 | Boissy-Saint-Léger | Second_Œuvre | Plafonds intérieurs |  | 0 | 0 |  | 0 | 0
Lot 4 | 121058 | COMMISSARIAT DE POLICE DE BOISSY ST LEGER | 356481 | COMMISSARIAT DE CIRCONSCRIPTION | 1, rue Jacques Prévert | 94 | 94470 | Boissy-Saint-Léger | Second_Œuvre | Ouvertures intérieures |  | 0 | 0 |  | 0 | 0
Lot 4 | 121058 | COMMISSARIAT DE POLICE DE BOISSY ST LEGER | 356481 | COMMISSARIAT DE CIRCONSCRIPTION | 1, rue Jacques Prévert | 94 | 94470 | Boissy-Saint-Léger | Second_Œuvre | Signalétique |  | 0 | 0 |  | 0 | 0
Lot 4 | 121071 | UNITE CYNOPHILE DE COURCOURONNES | 372239 | chenil de courcouronnes bail emphyteotique | 4, impasse du Rondeau | 91 | 91080 | Evry-Courcouronnes | Assainissement _Relevage des eaux | Fosse EU/EV | RLV-00372
Lot 4 | 121071 | UNITE CYNOPHILE DE COURCOURONNES | 372239 | chenil de courcouronnes bail emphyteotique | 4, impasse du Rondeau | 91 | 91080 | Evry-Courcouronnes | Clos_et_Couvert | Structure |  | 300 | m² |  | Béton Armé _ Surface avec les menuiserie comprise
Lot 4 | 121071 | UNITE CYNOPHILE DE COURCOURONNES | 372239 | chenil de courcouronnes bail emphyteotique | 4, impasse du Rondeau | 91 | 91080 | Evry-Courcouronnes | Clos_et_Couvert | Couverture extérieure |  | 800 | m² |  | Toiture Bac Acier
Lot 4 | 121071 | UNITE CYNOPHILE DE COURCOURONNES | 372239 | chenil de courcouronnes bail emphyteotique | 4, impasse du Rondeau | 91 | 91080 | Evry-Courcouronnes | Clos_et_Couvert | Façade |  | 300 | m² |  | Béton Armé _ Surface avec les menuiserie comprise
Lot 4 | 121071 | UNITE CYNOPHILE DE COURCOURONNES | 372239 | chenil de courcouronnes bail emphyteotique | 4, impasse du Rondeau | 91 | 91080 | Evry-Courcouronnes | Clos_et_Couvert | Ouvertures extérieures
Lot 4 | 121071 | UNITE CYNOPHILE DE COURCOURONNES | 372239 | chenil de courcouronnes bail emphyteotique | 4, impasse du Rondeau | 91 | 91080 | Evry-Courcouronnes | Clos_et_Couvert | Couverture-Charpente |  | 800 | m² |  | Charpente Bois
Lot 4 | 121071 | UNITE CYNOPHILE DE COURCOURONNES | 372239 | chenil de courcouronnes bail emphyteotique | 4, impasse du Rondeau | 91 | 91080 | Evry-Courcouronnes | Clos_et_Couvert | Structure
Lot 4 | 121071 | UNITE CYNOPHILE DE COURCOURONNES | 372239 | chenil de courcouronnes bail emphyteotique | 4, impasse du Rondeau | 91 | 91080 | Evry-Courcouronnes | Clos_et_Couvert | couverture extérieure
Lot 4 | 121071 | UNITE CYNOPHILE DE COURCOURONNES | 372239 | chenil de courcouronnes bail emphyteotique | 4, impasse du Rondeau | 91 | 91080 | Evry-Courcouronnes | Clos_et_Couvert | Façade
Lot 4 | 121071 | UNITE CYNOPHILE DE COURCOURONNES | 372239 | chenil de courcouronnes bail emphyteotique | 4, impasse du Rondeau | 91 | 91080 | Evry-Courcouronnes | Clos_et_Couvert | Ouvertures extérieures
Lot 4 | 121071 | UNITE CYNOPHILE DE COURCOURONNES | 372239 | chenil de courcouronnes bail emphyteotique | 4, impasse du Rondeau | 91 | 91080 | Evry-Courcouronnes | Clos_et_Couvert | Couverture-Charpente
Lot 4 | 121071 | UNITE CYNOPHILE DE COURCOURONNES | 372239 | chenil de courcouronnes bail emphyteotique | 4, impasse du Rondeau | 91 | 91080 | Evry-Courcouronnes | Second_Œuvre | Sols | Thermoplastique Carrelage Moquettes/Tapis Parquet Ciment Peint Plancher technique Autres TOTAL | Inconnu | m²
Lot 4 | 121071 | UNITE CYNOPHILE DE COURCOURONNES | 372239 | chenil de courcouronnes bail emphyteotique | 4, impasse du Rondeau | 91 | 91080 | Evry-Courcouronnes | Second_Œuvre | Murs intérieurs
Lot 4 | 121071 | UNITE CYNOPHILE DE COURCOURONNES | 372239 | chenil de courcouronnes bail emphyteotique | 4, impasse du Rondeau | 91 | 91080 | Evry-Courcouronnes | Second_Œuvre | Plafonds intérieurs
Lot 4 | 121071 | UNITE CYNOPHILE DE COURCOURONNES | 372239 | chenil de courcouronnes bail emphyteotique | 4, impasse du Rondeau | 91 | 91080 | Evry-Courcouronnes | Second_Œuvre | Ouvertures intérieures
Lot 4 | 121071 | UNITE CYNOPHILE DE COURCOURONNES | 372239 | chenil de courcouronnes bail emphyteotique | 4, impasse du Rondeau | 91 | 91080 | Evry-Courcouronnes | Second_Œuvre | Signalétique
Lot 4 | 121071 | UNITE CYNOPHILE DE COURCOURONNES | 372239 | chenil de courcouronnes bail emphyteotique | 4, impasse du Rondeau | 91 | 91080 | Evry-Courcouronnes | Second_Œuvre | Sols
Lot 4 | 121071 | UNITE CYNOPHILE DE COURCOURONNES | 372239 | chenil de courcouronnes bail emphyteotique | 4, impasse du Rondeau | 91 | 91080 | Evry-Courcouronnes | Second_Œuvre | Murs intérieurs
Lot 4 | 121071 | UNITE CYNOPHILE DE COURCOURONNES | 372239 | chenil de courcouronnes bail emphyteotique | 4, impasse du Rondeau | 91 | 91080 | Evry-Courcouronnes | Second_Œuvre | Plafonds intérieurs
Lot 4 | 121071 | UNITE CYNOPHILE DE COURCOURONNES | 372239 | chenil de courcouronnes bail emphyteotique | 4, impasse du Rondeau | 91 | 91080 | Evry-Courcouronnes | Second_Œuvre | Ouvertures intérieures
Lot 4 | 121071 | UNITE CYNOPHILE DE COURCOURONNES | 372239 | chenil de courcouronnes bail emphyteotique | 4, impasse du Rondeau | 91 | 91080 | Evry-Courcouronnes | Second_Œuvre | Signalétique
Lot 4 | 133597 | CRS AUTOROUTIER DE CHILLY-MAZARIN | BTEMP012 | CRS AUTOROUTIER DE CHILLY-MAZARIN | Avenue Pierre Brossolette | 91 | 91380 | Chilly-Mazarin | Clos_et_Couvert | Structure
Lot 4 | 133597 | CRS AUTOROUTIER DE CHILLY-MAZARIN | BTEMP012 | CRS AUTOROUTIER DE CHILLY-MAZARIN | Avenue Pierre Brossolette | 91 | 91380 | Chilly-Mazarin | Clos_et_Couvert | Couverture extérieure
Lot 4 | 133597 | CRS AUTOROUTIER DE CHILLY-MAZARIN | BTEMP012 | CRS AUTOROUTIER DE CHILLY-MAZARIN | Avenue Pierre Brossolette | 91 | 91380 | Chilly-Mazarin | Clos_et_Couvert | Façade
Lot 4 | 133597 | CRS AUTOROUTIER DE CHILLY-MAZARIN | BTEMP012 | CRS AUTOROUTIER DE CHILLY-MAZARIN | Avenue Pierre Brossolette | 91 | 91380 | Chilly-Mazarin | Clos_et_Couvert | Ouvertures extérieures
Lot 4 | 133597 | CRS AUTOROUTIER DE CHILLY-MAZARIN | BTEMP012 | CRS AUTOROUTIER DE CHILLY-MAZARIN | Avenue Pierre Brossolette | 91 | 91380 | Chilly-Mazarin | Clos_et_Couvert | Couverture-Charpente
Lot 4 | 133597 | CRS AUTOROUTIER DE CHILLY-MAZARIN | BTEMP012 | CRS AUTOROUTIER DE CHILLY-MAZARIN | Avenue Pierre Brossolette | 91 | 91380 | Chilly-Mazarin | Second_Œuvre | Sols
Lot 4 | 133597 | CRS AUTOROUTIER DE CHILLY-MAZARIN | BTEMP012 | CRS AUTOROUTIER DE CHILLY-MAZARIN | Avenue Pierre Brossolette | 91 | 91380 | Chilly-Mazarin | Second_Œuvre | Murs intérieurs
Lot 4 | 133597 | CRS AUTOROUTIER DE CHILLY-MAZARIN | BTEMP012 | CRS AUTOROUTIER DE CHILLY-MAZARIN | Avenue Pierre Brossolette | 91 | 91380 | Chilly-Mazarin | Second_Œuvre | Plafonds intérieurs
Lot 4 | 133597 | CRS AUTOROUTIER DE CHILLY-MAZARIN | BTEMP012 | CRS AUTOROUTIER DE CHILLY-MAZARIN | Avenue Pierre Brossolette | 91 | 91380 | Chilly-Mazarin | Second_Œuvre | Ouvertures intérieures
Lot 4 | 133597 | CRS AUTOROUTIER DE CHILLY-MAZARIN | BTEMP012 | CRS AUTOROUTIER DE CHILLY-MAZARIN | Avenue Pierre Brossolette | 91 | 91380 | Chilly-Mazarin | Second_Œuvre | Signalétique
Lot 4 | 138248 | CENTRE REGIONAL DE FORMATION DE DRAVEIL - CHATEAU BERGERIES | 209879 | CRF : CHATEAU DES BERGERIES | 55/57, rue Waldeck Rousseau | 91 | 91210 | Draveil | Clos_et_Couvert | Structure |  | 2300 | m² |  | Murs porteurs, charpente bois | Murs d'origine très bien conservés. Structure béton simple pour extension.
Lot 4 | 138248 | CENTRE REGIONAL DE FORMATION DE DRAVEIL - CHATEAU BERGERIES | 209879 | CRF : CHATEAU DES BERGERIES | 55/57, rue Waldeck Rousseau | 91 | 91210 | Draveil | Clos_et_Couvert | Couverture extérieure |  | 766 | m² |  | Toiture ardoise | Très peu d'infiltrations en toiture, maintenance bien effectuée. Toiture terrasse sur extension bon état.
Lot 4 | 138248 | CENTRE REGIONAL DE FORMATION DE DRAVEIL - CHATEAU BERGERIES | 209879 | CRF : CHATEAU DES BERGERIES | 55/57, rue Waldeck Rousseau | 91 | 91210 | Draveil | Clos_et_Couvert | Façade |  | 1274 | m² |  | Pierre/brique | Façade d'origine très bien conservée, quelques épaufrures surviennent parfois, mais des filets de sécurité sont en place. Façade béton sur l'extension.
Lot 4 | 138248 | CENTRE REGIONAL DE FORMATION DE DRAVEIL - CHATEAU BERGERIES | 209879 | CRF : CHATEAU DES BERGERIES | 55/57, rue Waldeck Rousseau | 91 | 91210 | Draveil | Clos_et_Couvert | Ouvertures extérieures |  | 364 | m² |  | Menuiseries bois DV | Menuiseries neuves remplacées au fur et à mesure des années depuis 2015. Aujourd'hui, il ne reste que 5 menuiseries à remplacer. Menuiseries extension PVC DV de 1995.
Lot 4 | 138248 | CENTRE REGIONAL DE FORMATION DE DRAVEIL - CHATEAU BERGERIES | 209879 | CRF : CHATEAU DES BERGERIES | 55/57, rue Waldeck Rousseau | 91 | 91210 | Draveil | Clos_et_Couvert | Couverture-Charpente |  | 766 | m² |  | Charpente bois | Charpente bois d'origine bien conservée. Combles à réaménager pour pouvoir la protéger des intempéries. Toit terrasse sur l'extension.
Lot 4 | 138248 | CENTRE REGIONAL DE FORMATION DE DRAVEIL - CHATEAU BERGERIES | 209879 | CRF : CHATEAU DES BERGERIES | 55/57, rue Waldeck Rousseau | 91 | 91210 | Draveil | Second_Œuvre | Sols intérieurs |  | 2300 | m² |  | Dalles PVC | Dalles PVC devant dater du réaménagement du château en école de formation.
Lot 4 | 138248 | CENTRE REGIONAL DE FORMATION DE DRAVEIL - CHATEAU BERGERIES | 209879 | CRF : CHATEAU DES BERGERIES | 55/57, rue Waldeck Rousseau | 91 | 91210 | Draveil | Second_Œuvre | Murs intérieurs |  | 184 | m² |  | Murs brique | Etat de santé correct. Cloisons sur les bureaux et salles de cours. Murs intérieurs béton sur extension.
Lot 4 | 138248 | CENTRE REGIONAL DE FORMATION DE DRAVEIL - CHATEAU BERGERIES | 209879 | CRF : CHATEAU DES BERGERIES | 55/57, rue Waldeck Rousseau | 91 | 91210 | Draveil | Second_Œuvre | Plafonds intérieurs |  | 2300 | m² |  | Faux plafonds technique. | Traces d'humidité sur les faux plafonds
Lot 4 | 138248 | CENTRE REGIONAL DE FORMATION DE DRAVEIL - CHATEAU BERGERIES | 209879 | CRF : CHATEAU DES BERGERIES | 55/57, rue Waldeck Rousseau | 91 | 91210 | Draveil | Second_Œuvre | Ouvertures intérieures |  | 30 | m² |  | Portes bois | RAS
Lot 4 | 138248 | CENTRE REGIONAL DE FORMATION DE DRAVEIL - CHATEAU BERGERIES | 209879 | CRF : CHATEAU DES BERGERIES | 55/57, rue Waldeck Rousseau | 91 | 91210 | Draveil | Second_Œuvre | Signalétique |  | 5 | m² |  | Panneaux d'information | RAS
Lot 4 | 138248 | CENTRE REGIONAL DE FORMATION DE DRAVEIL - CHATEAU BERGERIES | 368551 | PYRAMIDE B BATIMENT 2 | 55/57, rue Waldeck Rousseau | 91 | 91210 | Draveil | Clos_et_Couvert | Structure |  | 2266 | m² |  | Structure béton, murs porteurs | Structure en bon état général.
Lot 4 | 138248 | CENTRE REGIONAL DE FORMATION DE DRAVEIL - CHATEAU BERGERIES | 368551 | PYRAMIDE B BATIMENT 2 | 55/57, rue Waldeck Rousseau | 91 | 91210 | Draveil | Clos_et_Couvert | Couverture extérieure |  | 755 | m² |  | Terrasse béton | RAS
Lot 4 | 138248 | CENTRE REGIONAL DE FORMATION DE DRAVEIL - CHATEAU BERGERIES | 368551 | PYRAMIDE B BATIMENT 2 | 55/57, rue Waldeck Rousseau | 91 | 91210 | Draveil | Clos_et_Couvert | Façade |  | 1650 | m² |  | Façade béton | Bon état général, présence de salissures.
Lot 4 | 138248 | CENTRE REGIONAL DE FORMATION DE DRAVEIL - CHATEAU BERGERIES | 368551 | PYRAMIDE B BATIMENT 2 | 55/57, rue Waldeck Rousseau | 91 | 91210 | Draveil | Clos_et_Couvert | Ouvertures extérieures |  | 480 | m² |  | Menuiseries alu DV | Bon état général
Lot 4 | 138248 | CENTRE REGIONAL DE FORMATION DE DRAVEIL - CHATEAU BERGERIES | 368551 | PYRAMIDE B BATIMENT 2 | 55/57, rue Waldeck Rousseau | 91 | 91210 | Draveil | Clos_et_Couvert | Couverture-Charpente |  | 755 | m² |  | Toiture terrasse gravillonnée | Réfection de la toiture terrasse en cours, isolant et étanchéité.
Lot 4 | 138248 | CENTRE REGIONAL DE FORMATION DE DRAVEIL - CHATEAU BERGERIES | 368551 | PYRAMIDE B BATIMENT 2 | 55/57, rue Waldeck Rousseau | 91 | 91210 | Draveil | Second_Œuvre | Sols intérieurs |  | 2266 | m² |  | Dalles PVC | RAS
Lot 4 | 138248 | CENTRE REGIONAL DE FORMATION DE DRAVEIL - CHATEAU BERGERIES | 368551 | PYRAMIDE B BATIMENT 2 | 55/57, rue Waldeck Rousseau | 91 | 91210 | Draveil | Second_Œuvre | Murs intérieurs |  | 250 | m² |  | Cloisons intérieures | RAS
Lot 4 | 138248 | CENTRE REGIONAL DE FORMATION DE DRAVEIL - CHATEAU BERGERIES | 368551 | PYRAMIDE B BATIMENT 2 | 55/57, rue Waldeck Rousseau | 91 | 91210 | Draveil | Second_Œuvre | Plafonds intérieurs |  | 2266 | m² |  | Faux plafonds | RAS
Lot 4 | 138248 | CENTRE REGIONAL DE FORMATION DE DRAVEIL - CHATEAU BERGERIES | 368551 | PYRAMIDE B BATIMENT 2 | 55/57, rue Waldeck Rousseau | 91 | 91210 | Draveil | Second_Œuvre | Ouvertures intérieures |  | 30 | m² |  | Cadres de porte en bois | RAS
Lot 4 | 138248 | CENTRE REGIONAL DE FORMATION DE DRAVEIL - CHATEAU BERGERIES | 368551 | PYRAMIDE B BATIMENT 2 | 55/57, rue Waldeck Rousseau | 91 | 91210 | Draveil | Second_Œuvre | Signalétique |  | 5 | m² |  | Plans d'information | RAS
Lot 4 | 138248 | CENTRE REGIONAL DE FORMATION DE DRAVEIL - CHATEAU BERGERIES | 368553 | PYRAMIDE A BATIMENT 3 | 55/57, rue Waldeck Rousseau | 91 | 91210 | Draveil | Clos_et_Couvert | Structure |  | 2266 | m² |  | Structure béton, murs porteurs | Structure en bon état général.
Lot 4 | 138248 | CENTRE REGIONAL DE FORMATION DE DRAVEIL - CHATEAU BERGERIES | 368553 | PYRAMIDE A BATIMENT 3 | 55/57, rue Waldeck Rousseau | 91 | 91210 | Draveil | Clos_et_Couvert | Couverture extérieure |  | 755 | m² |  | Terrasse béton | RAS
Lot 4 | 138248 | CENTRE REGIONAL DE FORMATION DE DRAVEIL - CHATEAU BERGERIES | 368553 | PYRAMIDE A BATIMENT 3 | 55/57, rue Waldeck Rousseau | 91 | 91210 | Draveil | Clos_et_Couvert | Façade |  | 1650 | m² |  | Façade béton | Bon état général, présence de salissures.
Lot 4 | 138248 | CENTRE REGIONAL DE FORMATION DE DRAVEIL - CHATEAU BERGERIES | 368553 | PYRAMIDE A BATIMENT 3 | 55/57, rue Waldeck Rousseau | 91 | 91210 | Draveil | Clos_et_Couvert | Ouvertures extérieures |  | 480 | m² |  | Menuiseries alu DV | Bon état général
Lot 4 | 138248 | CENTRE REGIONAL DE FORMATION DE DRAVEIL - CHATEAU BERGERIES | 368553 | PYRAMIDE A BATIMENT 3 | 55/57, rue Waldeck Rousseau | 91 | 91210 | Draveil | Clos_et_Couvert | Couverture-Charpente |  | 755 | m² |  | Toiture terrasse gravillonée | Réfection de la toiture terrasse en cours, isolant et étanchéité.
Lot 4 | 138248 | CENTRE REGIONAL DE FORMATION DE DRAVEIL - CHATEAU BERGERIES | 368553 | PYRAMIDE A BATIMENT 3 | 55/57, rue Waldeck Rousseau | 91 | 91210 | Draveil | Second_Œuvre | Sols intérieurs |  | 2266 | m² |  | Dalles PVC | RAS
Lot 4 | 138248 | CENTRE REGIONAL DE FORMATION DE DRAVEIL - CHATEAU BERGERIES | 368553 | PYRAMIDE A BATIMENT 3 | 55/57, rue Waldeck Rousseau | 91 | 91210 | Draveil | Second_Œuvre | Murs intérieurs |  | 250 | m² |  | Cloisons intérieures | RAS
Lot 4 | 138248 | CENTRE REGIONAL DE FORMATION DE DRAVEIL - CHATEAU BERGERIES | 368553 | PYRAMIDE A BATIMENT 3 | 55/57, rue Waldeck Rousseau | 91 | 91210 | Draveil | Second_Œuvre | Plafonds intérieurs |  | 2266 | m² |  | Faux plafonds | Manque quelques dalles de faux plafonds à certains endroits, notamment au dojo.
Lot 4 | 138248 | CENTRE REGIONAL DE FORMATION DE DRAVEIL - CHATEAU BERGERIES | 368553 | PYRAMIDE A BATIMENT 3 | 55/57, rue Waldeck Rousseau | 91 | 91210 | Draveil | Second_Œuvre | Ouvertures intérieures |  | 30 | m² |  | Cadres de porte en bois | RAS
Lot 4 | 138248 | CENTRE REGIONAL DE FORMATION DE DRAVEIL - CHATEAU BERGERIES | 368553 | PYRAMIDE A BATIMENT 3 | 55/57, rue Waldeck Rousseau | 91 | 91210 | Draveil | Second_Œuvre | Signalétique |  | 5 | m² |  | Plans d'information | RAS
Lot 4 | 138248 | CENTRE REGIONAL DE FORMATION DE DRAVEIL - CHATEAU BERGERIES | 368556 | PYRAMIDE C BATIMEN 4 ENSEIGNEMENT PRATIQUE | 55/57, rue Waldeck Rousseau | 91 | 91210 | Draveil | Clos_et_Couvert | Structure
Lot 4 | 138248 | CENTRE REGIONAL DE FORMATION DE DRAVEIL - CHATEAU BERGERIES | 368556 | PYRAMIDE C BATIMEN 4 ENSEIGNEMENT PRATIQUE | 55/57, rue Waldeck Rousseau | 91 | 91210 | Draveil | Clos_et_Couvert | Couverture extérieure
Lot 4 | 138248 | CENTRE REGIONAL DE FORMATION DE DRAVEIL - CHATEAU BERGERIES | 368556 | PYRAMIDE C BATIMEN 4 ENSEIGNEMENT PRATIQUE | 55/57, rue Waldeck Rousseau | 91 | 91210 | Draveil | Clos_et_Couvert | Façade
Lot 4 | 138248 | CENTRE REGIONAL DE FORMATION DE DRAVEIL - CHATEAU BERGERIES | 368556 | PYRAMIDE C BATIMEN 4 ENSEIGNEMENT PRATIQUE | 55/57, rue Waldeck Rousseau | 91 | 91210 | Draveil | Clos_et_Couvert | Ouvertures extérieures
Lot 4 | 138248 | CENTRE REGIONAL DE FORMATION DE DRAVEIL - CHATEAU BERGERIES | 368556 | PYRAMIDE C BATIMEN 4 ENSEIGNEMENT PRATIQUE | 55/57, rue Waldeck Rousseau | 91 | 91210 | Draveil | Clos_et_Couvert | Couverture-Charpente
Lot 4 | 138248 | CENTRE REGIONAL DE FORMATION DE DRAVEIL - CHATEAU BERGERIES | 368556 | PYRAMIDE C BATIMEN 4 ENSEIGNEMENT PRATIQUE | 55/57, rue Waldeck Rousseau | 91 | 91210 | Draveil | Clos_et_Couvert | Structure
Lot 4 | 138248 | CENTRE REGIONAL DE FORMATION DE DRAVEIL - CHATEAU BERGERIES | 368556 | PYRAMIDE C BATIMEN 4 ENSEIGNEMENT PRATIQUE | 55/57, rue Waldeck Rousseau | 91 | 91210 | Draveil | Clos_et_Couvert | couverture extérieure
Lot 4 | 138248 | CENTRE REGIONAL DE FORMATION DE DRAVEIL - CHATEAU BERGERIES | 368556 | PYRAMIDE C BATIMEN 4 ENSEIGNEMENT PRATIQUE | 55/57, rue Waldeck Rousseau | 91 | 91210 | Draveil | Clos_et_Couvert | Façade
Lot 4 | 138248 | CENTRE REGIONAL DE FORMATION DE DRAVEIL - CHATEAU BERGERIES | 368556 | PYRAMIDE C BATIMEN 4 ENSEIGNEMENT PRATIQUE | 55/57, rue Waldeck Rousseau | 91 | 91210 | Draveil | Clos_et_Couvert | Ouvertures extérieures
Lot 4 | 138248 | CENTRE REGIONAL DE FORMATION DE DRAVEIL - CHATEAU BERGERIES | 368556 | PYRAMIDE C BATIMEN 4 ENSEIGNEMENT PRATIQUE | 55/57, rue Waldeck Rousseau | 91 | 91210 | Draveil | Clos_et_Couvert | Couverture-Charpente
Lot 4 | 138248 | CENTRE REGIONAL DE FORMATION DE DRAVEIL - CHATEAU BERGERIES | 368556 | PYRAMIDE C BATIMEN 4 ENSEIGNEMENT PRATIQUE | 55/57, rue Waldeck Rousseau | 91 | 91210 | Draveil | Second_Œuvre | Sols
Lot 4 | 138248 | CENTRE REGIONAL DE FORMATION DE DRAVEIL - CHATEAU BERGERIES | 368556 | PYRAMIDE C BATIMEN 4 ENSEIGNEMENT PRATIQUE | 55/57, rue Waldeck Rousseau | 91 | 91210 | Draveil | Second_Œuvre | Murs intérieurs
Lot 4 | 138248 | CENTRE REGIONAL DE FORMATION DE DRAVEIL - CHATEAU BERGERIES | 368556 | PYRAMIDE C BATIMEN 4 ENSEIGNEMENT PRATIQUE | 55/57, rue Waldeck Rousseau | 91 | 91210 | Draveil | Second_Œuvre | Plafonds intérieurs
Lot 4 | 138248 | CENTRE REGIONAL DE FORMATION DE DRAVEIL - CHATEAU BERGERIES | 368556 | PYRAMIDE C BATIMEN 4 ENSEIGNEMENT PRATIQUE | 55/57, rue Waldeck Rousseau | 91 | 91210 | Draveil | Second_Œuvre | Ouvertures intérieures
Lot 4 | 138248 | CENTRE REGIONAL DE FORMATION DE DRAVEIL - CHATEAU BERGERIES | 368556 | PYRAMIDE C BATIMEN 4 ENSEIGNEMENT PRATIQUE | 55/57, rue Waldeck Rousseau | 91 | 91210 | Draveil | Second_Œuvre | Signalétique
Lot 4 | 138248 | CENTRE REGIONAL DE FORMATION DE DRAVEIL - CHATEAU BERGERIES | 368556 | PYRAMIDE C BATIMEN 4 ENSEIGNEMENT PRATIQUE | 55/57, rue Waldeck Rousseau | 91 | 91210 | Draveil | Second_Œuvre | Sols
Lot 4 | 138248 | CENTRE REGIONAL DE FORMATION DE DRAVEIL - CHATEAU BERGERIES | 368556 | PYRAMIDE C BATIMEN 4 ENSEIGNEMENT PRATIQUE | 55/57, rue Waldeck Rousseau | 91 | 91210 | Draveil | Second_Œuvre | Murs intérieurs
Lot 4 | 138248 | CENTRE REGIONAL DE FORMATION DE DRAVEIL - CHATEAU BERGERIES | 368556 | PYRAMIDE C BATIMEN 4 ENSEIGNEMENT PRATIQUE | 55/57, rue Waldeck Rousseau | 91 | 91210 | Draveil | Second_Œuvre | Plafonds intérieurs
Lot 4 | 138248 | CENTRE REGIONAL DE FORMATION DE DRAVEIL - CHATEAU BERGERIES | 368556 | PYRAMIDE C BATIMEN 4 ENSEIGNEMENT PRATIQUE | 55/57, rue Waldeck Rousseau | 91 | 91210 | Draveil | Second_Œuvre | Ouvertures intérieures
Lot 4 | 138248 | CENTRE REGIONAL DE FORMATION DE DRAVEIL - CHATEAU BERGERIES | 368556 | PYRAMIDE C BATIMEN 4 ENSEIGNEMENT PRATIQUE | 55/57, rue Waldeck Rousseau | 91 | 91210 | Draveil | Second_Œuvre | Signalétique
Lot 4 | 138248 | CENTRE REGIONAL DE FORMATION DE DRAVEIL - CHATEAU BERGERIES | 368559 | BATIMENT 7 BERGERIE BATIMENT DESAFFECTE | 55/57, rue Waldeck Rousseau | 91 | 91210 | Draveil | Clos_et_Couvert | Structure
Lot 4 | 138248 | CENTRE REGIONAL DE FORMATION DE DRAVEIL - CHATEAU BERGERIES | 368559 | BATIMENT 7 BERGERIE BATIMENT DESAFFECTE | 55/57, rue Waldeck Rousseau | 91 | 91210 | Draveil | Clos_et_Couvert | Couverture extérieure
Lot 4 | 138248 | CENTRE REGIONAL DE FORMATION DE DRAVEIL - CHATEAU BERGERIES | 368559 | BATIMENT 7 BERGERIE BATIMENT DESAFFECTE | 55/57, rue Waldeck Rousseau | 91 | 91210 | Draveil | Clos_et_Couvert | Façade
Lot 4 | 138248 | CENTRE REGIONAL DE FORMATION DE DRAVEIL - CHATEAU BERGERIES | 368559 | BATIMENT 7 BERGERIE BATIMENT DESAFFECTE | 55/57, rue Waldeck Rousseau | 91 | 91210 | Draveil | Clos_et_Couvert | Ouvertures extérieures
Lot 4 | 138248 | CENTRE REGIONAL DE FORMATION DE DRAVEIL - CHATEAU BERGERIES | 368559 | BATIMENT 7 BERGERIE BATIMENT DESAFFECTE | 55/57, rue Waldeck Rousseau | 91 | 91210 | Draveil | Clos_et_Couvert | Couverture-Charpente
Lot 4 | 138248 | CENTRE REGIONAL DE FORMATION DE DRAVEIL - CHATEAU BERGERIES | 368559 | BATIMENT 7 BERGERIE BATIMENT DESAFFECTE | 55/57, rue Waldeck Rousseau | 91 | 91210 | Draveil | Clos_et_Couvert | Structure
Lot 4 | 138248 | CENTRE REGIONAL DE FORMATION DE DRAVEIL - CHATEAU BERGERIES | 368559 | BATIMENT 7 BERGERIE BATIMENT DESAFFECTE | 55/57, rue Waldeck Rousseau | 91 | 91210 | Draveil | Clos_et_Couvert | couverture extérieure
Lot 4 | 138248 | CENTRE REGIONAL DE FORMATION DE DRAVEIL - CHATEAU BERGERIES | 368559 | BATIMENT 7 BERGERIE BATIMENT DESAFFECTE | 55/57, rue Waldeck Rousseau | 91 | 91210 | Draveil | Clos_et_Couvert | Façade
Lot 4 | 138248 | CENTRE REGIONAL DE FORMATION DE DRAVEIL - CHATEAU BERGERIES | 368559 | BATIMENT 7 BERGERIE BATIMENT DESAFFECTE | 55/57, rue Waldeck Rousseau | 91 | 91210 | Draveil | Clos_et_Couvert | Ouvertures extérieures
Lot 4 | 138248 | CENTRE REGIONAL DE FORMATION DE DRAVEIL - CHATEAU BERGERIES | 368559 | BATIMENT 7 BERGERIE BATIMENT DESAFFECTE | 55/57, rue Waldeck Rousseau | 91 | 91210 | Draveil | Clos_et_Couvert | Couverture-Charpente
Lot 4 | 138248 | CENTRE REGIONAL DE FORMATION DE DRAVEIL - CHATEAU BERGERIES | 368559 | BATIMENT 7 BERGERIE BATIMENT DESAFFECTE | 55/57, rue Waldeck Rousseau | 91 | 91210 | Draveil | Second_Œuvre | Sols
Lot 4 | 138248 | CENTRE REGIONAL DE FORMATION DE DRAVEIL - CHATEAU BERGERIES | 368559 | BATIMENT 7 BERGERIE BATIMENT DESAFFECTE | 55/57, rue Waldeck Rousseau | 91 | 91210 | Draveil | Second_Œuvre | Murs intérieurs
Lot 4 | 138248 | CENTRE REGIONAL DE FORMATION DE DRAVEIL - CHATEAU BERGERIES | 368559 | BATIMENT 7 BERGERIE BATIMENT DESAFFECTE | 55/57, rue Waldeck Rousseau | 91 | 91210 | Draveil | Second_Œuvre | Plafonds intérieurs
Lot 4 | 138248 | CENTRE REGIONAL DE FORMATION DE DRAVEIL - CHATEAU BERGERIES | 368559 | BATIMENT 7 BERGERIE BATIMENT DESAFFECTE | 55/57, rue Waldeck Rousseau | 91 | 91210 | Draveil | Second_Œuvre | Ouvertures intérieures
Lot 4 | 138248 | CENTRE REGIONAL DE FORMATION DE DRAVEIL - CHATEAU BERGERIES | 368559 | BATIMENT 7 BERGERIE BATIMENT DESAFFECTE | 55/57, rue Waldeck Rousseau | 91 | 91210 | Draveil | Second_Œuvre | Signalétique
Lot 4 | 138248 | CENTRE REGIONAL DE FORMATION DE DRAVEIL - CHATEAU BERGERIES | 368559 | BATIMENT 7 BERGERIE BATIMENT DESAFFECTE | 55/57, rue Waldeck Rousseau | 91 | 91210 | Draveil | Second_Œuvre | Sols
Lot 4 | 138248 | CENTRE REGIONAL DE FORMATION DE DRAVEIL - CHATEAU BERGERIES | 368559 | BATIMENT 7 BERGERIE BATIMENT DESAFFECTE | 55/57, rue Waldeck Rousseau | 91 | 91210 | Draveil | Second_Œuvre | Murs intérieurs
Lot 4 | 138248 | CENTRE REGIONAL DE FORMATION DE DRAVEIL - CHATEAU BERGERIES | 368559 | BATIMENT 7 BERGERIE BATIMENT DESAFFECTE | 55/57, rue Waldeck Rousseau | 91 | 91210 | Draveil | Second_Œuvre | Plafonds intérieurs
Lot 4 | 138248 | CENTRE REGIONAL DE FORMATION DE DRAVEIL - CHATEAU BERGERIES | 368559 | BATIMENT 7 BERGERIE BATIMENT DESAFFECTE | 55/57, rue Waldeck Rousseau | 91 | 91210 | Draveil | Second_Œuvre | Ouvertures intérieures
Lot 4 | 138248 | CENTRE REGIONAL DE FORMATION DE DRAVEIL - CHATEAU BERGERIES | 368559 | BATIMENT 7 BERGERIE BATIMENT DESAFFECTE | 55/57, rue Waldeck Rousseau | 91 | 91210 | Draveil | Second_Œuvre | Signalétique
Lot 4 | 138248 | CENTRE REGIONAL DE FORMATION DE DRAVEIL - CHATEAU BERGERIES | 368560 | BATIMENT 6 PAVILLON DIRECTEUR | 55/57, rue Waldeck Rousseau | 91 | 91210 | Draveil | Clos_et_Couvert | Structure
Lot 4 | 138248 | CENTRE REGIONAL DE FORMATION DE DRAVEIL - CHATEAU BERGERIES | 368560 | BATIMENT 6 PAVILLON DIRECTEUR | 55/57, rue Waldeck Rousseau | 91 | 91210 | Draveil | Clos_et_Couvert | Couverture extérieure
Lot 4 | 138248 | CENTRE REGIONAL DE FORMATION DE DRAVEIL - CHATEAU BERGERIES | 368560 | BATIMENT 6 PAVILLON DIRECTEUR | 55/57, rue Waldeck Rousseau | 91 | 91210 | Draveil | Clos_et_Couvert | Façade
Lot 4 | 138248 | CENTRE REGIONAL DE FORMATION DE DRAVEIL - CHATEAU BERGERIES | 368560 | BATIMENT 6 PAVILLON DIRECTEUR | 55/57, rue Waldeck Rousseau | 91 | 91210 | Draveil | Clos_et_Couvert | Ouvertures extérieures
Lot 4 | 138248 | CENTRE REGIONAL DE FORMATION DE DRAVEIL - CHATEAU BERGERIES | 368560 | BATIMENT 6 PAVILLON DIRECTEUR | 55/57, rue Waldeck Rousseau | 91 | 91210 | Draveil | Clos_et_Couvert | Couverture-Charpente
Lot 4 | 138248 | CENTRE REGIONAL DE FORMATION DE DRAVEIL - CHATEAU BERGERIES | 368560 | BATIMENT 6 PAVILLON DIRECTEUR | 55/57, rue Waldeck Rousseau | 91 | 91210 | Draveil | Clos_et_Couvert | Structure
Lot 4 | 138248 | CENTRE REGIONAL DE FORMATION DE DRAVEIL - CHATEAU BERGERIES | 368560 | BATIMENT 6 PAVILLON DIRECTEUR | 55/57, rue Waldeck Rousseau | 91 | 91210 | Draveil | Clos_et_Couvert | couverture extérieure
Lot 4 | 138248 | CENTRE REGIONAL DE FORMATION DE DRAVEIL - CHATEAU BERGERIES | 368560 | BATIMENT 6 PAVILLON DIRECTEUR | 55/57, rue Waldeck Rousseau | 91 | 91210 | Draveil | Clos_et_Couvert | Façade
Lot 4 | 138248 | CENTRE REGIONAL DE FORMATION DE DRAVEIL - CHATEAU BERGERIES | 368560 | BATIMENT 6 PAVILLON DIRECTEUR | 55/57, rue Waldeck Rousseau | 91 | 91210 | Draveil | Clos_et_Couvert | Ouvertures extérieures
Lot 4 | 138248 | CENTRE REGIONAL DE FORMATION DE DRAVEIL - CHATEAU BERGERIES | 368560 | BATIMENT 6 PAVILLON DIRECTEUR | 55/57, rue Waldeck Rousseau | 91 | 91210 | Draveil | Clos_et_Couvert | Couverture-Charpente
Lot 4 | 138248 | CENTRE REGIONAL DE FORMATION DE DRAVEIL - CHATEAU BERGERIES | 368560 | BATIMENT 6 PAVILLON DIRECTEUR | 55/57, rue Waldeck Rousseau | 91 | 91210 | Draveil | Second_Œuvre | Sols
Lot 4 | 138248 | CENTRE REGIONAL DE FORMATION DE DRAVEIL - CHATEAU BERGERIES | 368560 | BATIMENT 6 PAVILLON DIRECTEUR | 55/57, rue Waldeck Rousseau | 91 | 91210 | Draveil | Second_Œuvre | Murs intérieurs
Lot 4 | 138248 | CENTRE REGIONAL DE FORMATION DE DRAVEIL - CHATEAU BERGERIES | 368560 | BATIMENT 6 PAVILLON DIRECTEUR | 55/57, rue Waldeck Rousseau | 91 | 91210 | Draveil | Second_Œuvre | Plafonds intérieurs
Lot 4 | 138248 | CENTRE REGIONAL DE FORMATION DE DRAVEIL - CHATEAU BERGERIES | 368560 | BATIMENT 6 PAVILLON DIRECTEUR | 55/57, rue Waldeck Rousseau | 91 | 91210 | Draveil | Second_Œuvre | Ouvertures intérieures
Lot 4 | 138248 | CENTRE REGIONAL DE FORMATION DE DRAVEIL - CHATEAU BERGERIES | 368560 | BATIMENT 6 PAVILLON DIRECTEUR | 55/57, rue Waldeck Rousseau | 91 | 91210 | Draveil | Second_Œuvre | Signalétique
Lot 4 | 138248 | CENTRE REGIONAL DE FORMATION DE DRAVEIL - CHATEAU BERGERIES | 368560 | BATIMENT 6 PAVILLON DIRECTEUR | 55/57, rue Waldeck Rousseau | 91 | 91210 | Draveil | Second_Œuvre | Sols
Lot 4 | 138248 | CENTRE REGIONAL DE FORMATION DE DRAVEIL - CHATEAU BERGERIES | 368560 | BATIMENT 6 PAVILLON DIRECTEUR | 55/57, rue Waldeck Rousseau | 91 | 91210 | Draveil | Second_Œuvre | Murs intérieurs
Lot 4 | 138248 | CENTRE REGIONAL DE FORMATION DE DRAVEIL - CHATEAU BERGERIES | 368560 | BATIMENT 6 PAVILLON DIRECTEUR | 55/57, rue Waldeck Rousseau | 91 | 91210 | Draveil | Second_Œuvre | Plafonds intérieurs
Lot 4 | 138248 | CENTRE REGIONAL DE FORMATION DE DRAVEIL - CHATEAU BERGERIES | 368560 | BATIMENT 6 PAVILLON DIRECTEUR | 55/57, rue Waldeck Rousseau | 91 | 91210 | Draveil | Second_Œuvre | Ouvertures intérieures
Lot 4 | 138248 | CENTRE REGIONAL DE FORMATION DE DRAVEIL - CHATEAU BERGERIES | 368560 | BATIMENT 6 PAVILLON DIRECTEUR | 55/57, rue Waldeck Rousseau | 91 | 91210 | Draveil | Second_Œuvre | Signalétique
Lot 4 | 138248 | CENTRE REGIONAL DE FORMATION DE DRAVEIL - CHATEAU BERGERIES | 368563 | BATIMENT 5 ENSEIGNEMENT PRATIQUE | 55/57, rue Waldeck Rousseau | 91 | 91210 | Draveil | Clos_et_Couvert | Structure
Lot 4 | 138248 | CENTRE REGIONAL DE FORMATION DE DRAVEIL - CHATEAU BERGERIES | 368563 | BATIMENT 5 ENSEIGNEMENT PRATIQUE | 55/57, rue Waldeck Rousseau | 91 | 91210 | Draveil | Clos_et_Couvert | Couverture extérieure
Lot 4 | 138248 | CENTRE REGIONAL DE FORMATION DE DRAVEIL - CHATEAU BERGERIES | 368563 | BATIMENT 5 ENSEIGNEMENT PRATIQUE | 55/57, rue Waldeck Rousseau | 91 | 91210 | Draveil | Clos_et_Couvert | Façade
Lot 4 | 138248 | CENTRE REGIONAL DE FORMATION DE DRAVEIL - CHATEAU BERGERIES | 368563 | BATIMENT 5 ENSEIGNEMENT PRATIQUE | 55/57, rue Waldeck Rousseau | 91 | 91210 | Draveil | Clos_et_Couvert | Ouvertures extérieures
Lot 4 | 138248 | CENTRE REGIONAL DE FORMATION DE DRAVEIL - CHATEAU BERGERIES | 368563 | BATIMENT 5 ENSEIGNEMENT PRATIQUE | 55/57, rue Waldeck Rousseau | 91 | 91210 | Draveil | Clos_et_Couvert | Couverture-Charpente
Lot 4 | 138248 | CENTRE REGIONAL DE FORMATION DE DRAVEIL - CHATEAU BERGERIES | 368563 | BATIMENT 5 ENSEIGNEMENT PRATIQUE | 55/57, rue Waldeck Rousseau | 91 | 91210 | Draveil | Clos_et_Couvert | Structure
Lot 4 | 138248 | CENTRE REGIONAL DE FORMATION DE DRAVEIL - CHATEAU BERGERIES | 368563 | BATIMENT 5 ENSEIGNEMENT PRATIQUE | 55/57, rue Waldeck Rousseau | 91 | 91210 | Draveil | Clos_et_Couvert | couverture extérieure
Lot 4 | 138248 | CENTRE REGIONAL DE FORMATION DE DRAVEIL - CHATEAU BERGERIES | 368563 | BATIMENT 5 ENSEIGNEMENT PRATIQUE | 55/57, rue Waldeck Rousseau | 91 | 91210 | Draveil | Clos_et_Couvert | Façade
Lot 4 | 138248 | CENTRE REGIONAL DE FORMATION DE DRAVEIL - CHATEAU BERGERIES | 368563 | BATIMENT 5 ENSEIGNEMENT PRATIQUE | 55/57, rue Waldeck Rousseau | 91 | 91210 | Draveil | Clos_et_Couvert | Ouvertures extérieures
Lot 4 | 138248 | CENTRE REGIONAL DE FORMATION DE DRAVEIL - CHATEAU BERGERIES | 368563 | BATIMENT 5 ENSEIGNEMENT PRATIQUE | 55/57, rue Waldeck Rousseau | 91 | 91210 | Draveil | Clos_et_Couvert | Couverture-Charpente
Lot 4 | 138248 | CENTRE REGIONAL DE FORMATION DE DRAVEIL - CHATEAU BERGERIES | 368563 | BATIMENT 5 ENSEIGNEMENT PRATIQUE | 55/57, rue Waldeck Rousseau | 91 | 91210 | Draveil | Second_Œuvre | Sols
Lot 4 | 138248 | CENTRE REGIONAL DE FORMATION DE DRAVEIL - CHATEAU BERGERIES | 368563 | BATIMENT 5 ENSEIGNEMENT PRATIQUE | 55/57, rue Waldeck Rousseau | 91 | 91210 | Draveil | Second_Œuvre | Murs intérieurs
Lot 4 | 138248 | CENTRE REGIONAL DE FORMATION DE DRAVEIL - CHATEAU BERGERIES | 368563 | BATIMENT 5 ENSEIGNEMENT PRATIQUE | 55/57, rue Waldeck Rousseau | 91 | 91210 | Draveil | Second_Œuvre | Plafonds intérieurs
Lot 4 | 138248 | CENTRE REGIONAL DE FORMATION DE DRAVEIL - CHATEAU BERGERIES | 368563 | BATIMENT 5 ENSEIGNEMENT PRATIQUE | 55/57, rue Waldeck Rousseau | 91 | 91210 | Draveil | Second_Œuvre | Ouvertures intérieures
Lot 4 | 138248 | CENTRE REGIONAL DE FORMATION DE DRAVEIL - CHATEAU BERGERIES | 368563 | BATIMENT 5 ENSEIGNEMENT PRATIQUE | 55/57, rue Waldeck Rousseau | 91 | 91210 | Draveil | Second_Œuvre | Signalétique
Lot 4 | 138248 | CENTRE REGIONAL DE FORMATION DE DRAVEIL - CHATEAU BERGERIES | 368563 | BATIMENT 5 ENSEIGNEMENT PRATIQUE | 55/57, rue Waldeck Rousseau | 91 | 91210 | Draveil | Second_Œuvre | Sols
Lot 4 | 138248 | CENTRE REGIONAL DE FORMATION DE DRAVEIL - CHATEAU BERGERIES | 368563 | BATIMENT 5 ENSEIGNEMENT PRATIQUE | 55/57, rue Waldeck Rousseau | 91 | 91210 | Draveil | Second_Œuvre | Murs intérieurs
Lot 4 | 138248 | CENTRE REGIONAL DE FORMATION DE DRAVEIL - CHATEAU BERGERIES | 368563 | BATIMENT 5 ENSEIGNEMENT PRATIQUE | 55/57, rue Waldeck Rousseau | 91 | 91210 | Draveil | Second_Œuvre | Plafonds intérieurs
Lot 4 | 138248 | CENTRE REGIONAL DE FORMATION DE DRAVEIL - CHATEAU BERGERIES | 368563 | BATIMENT 5 ENSEIGNEMENT PRATIQUE | 55/57, rue Waldeck Rousseau | 91 | 91210 | Draveil | Second_Œuvre | Ouvertures intérieures
Lot 4 | 138248 | CENTRE REGIONAL DE FORMATION DE DRAVEIL - CHATEAU BERGERIES | 368563 | BATIMENT 5 ENSEIGNEMENT PRATIQUE | 55/57, rue Waldeck Rousseau | 91 | 91210 | Draveil | Second_Œuvre | Signalétique
Lot 4 | 138248 | CENTRE REGIONAL DE FORMATION DE DRAVEIL - CHATEAU BERGERIES | 368564 | BATIMENT 8 CHAUFFERIE | 55/57, rue Waldeck Rousseau | 91 | 91210 | Draveil | Clos_et_Couvert | Structure
Lot 4 | 138248 | CENTRE REGIONAL DE FORMATION DE DRAVEIL - CHATEAU BERGERIES | 368564 | BATIMENT 8 CHAUFFERIE | 55/57, rue Waldeck Rousseau | 91 | 91210 | Draveil | Clos_et_Couvert | Couverture extérieure
Lot 4 | 138248 | CENTRE REGIONAL DE FORMATION DE DRAVEIL - CHATEAU BERGERIES | 368564 | BATIMENT 8 CHAUFFERIE | 55/57, rue Waldeck Rousseau | 91 | 91210 | Draveil | Clos_et_Couvert | Façade
Lot 4 | 138248 | CENTRE REGIONAL DE FORMATION DE DRAVEIL - CHATEAU BERGERIES | 368564 | BATIMENT 8 CHAUFFERIE | 55/57, rue Waldeck Rousseau | 91 | 91210 | Draveil | Clos_et_Couvert | Ouvertures extérieures
Lot 4 | 138248 | CENTRE REGIONAL DE FORMATION DE DRAVEIL - CHATEAU BERGERIES | 368564 | BATIMENT 8 CHAUFFERIE | 55/57, rue Waldeck Rousseau | 91 | 91210 | Draveil | Clos_et_Couvert | Couverture-Charpente
Lot 4 | 138248 | CENTRE REGIONAL DE FORMATION DE DRAVEIL - CHATEAU BERGERIES | 368564 | BATIMENT 8 CHAUFFERIE | 55/57, rue Waldeck Rousseau | 91 | 91210 | Draveil | Clos_et_Couvert | Structure
Lot 4 | 138248 | CENTRE REGIONAL DE FORMATION DE DRAVEIL - CHATEAU BERGERIES | 368564 | BATIMENT 8 CHAUFFERIE | 55/57, rue Waldeck Rousseau | 91 | 91210 | Draveil | Clos_et_Couvert | couverture extérieure
Lot 4 | 138248 | CENTRE REGIONAL DE FORMATION DE DRAVEIL - CHATEAU BERGERIES | 368564 | BATIMENT 8 CHAUFFERIE | 55/57, rue Waldeck Rousseau | 91 | 91210 | Draveil | Clos_et_Couvert | Façade
Lot 4 | 138248 | CENTRE REGIONAL DE FORMATION DE DRAVEIL - CHATEAU BERGERIES | 368564 | BATIMENT 8 CHAUFFERIE | 55/57, rue Waldeck Rousseau | 91 | 91210 | Draveil | Clos_et_Couvert | Ouvertures extérieures
Lot 4 | 138248 | CENTRE REGIONAL DE FORMATION DE DRAVEIL - CHATEAU BERGERIES | 368564 | BATIMENT 8 CHAUFFERIE | 55/57, rue Waldeck Rousseau | 91 | 91210 | Draveil | Clos_et_Couvert | Couverture-Charpente
Lot 4 | 138248 | CENTRE REGIONAL DE FORMATION DE DRAVEIL - CHATEAU BERGERIES | 368564 | BATIMENT 8 CHAUFFERIE | 55/57, rue Waldeck Rousseau | 91 | 91210 | Draveil | Second_Œuvre | Sols
Lot 4 | 138248 | CENTRE REGIONAL DE FORMATION DE DRAVEIL - CHATEAU BERGERIES | 368564 | BATIMENT 8 CHAUFFERIE | 55/57, rue Waldeck Rousseau | 91 | 91210 | Draveil | Second_Œuvre | Murs intérieurs
Lot 4 | 138248 | CENTRE REGIONAL DE FORMATION DE DRAVEIL - CHATEAU BERGERIES | 368564 | BATIMENT 8 CHAUFFERIE | 55/57, rue Waldeck Rousseau | 91 | 91210 | Draveil | Second_Œuvre | Plafonds intérieurs
Lot 4 | 138248 | CENTRE REGIONAL DE FORMATION DE DRAVEIL - CHATEAU BERGERIES | 368564 | BATIMENT 8 CHAUFFERIE | 55/57, rue Waldeck Rousseau | 91 | 91210 | Draveil | Second_Œuvre | Ouvertures intérieures
Lot 4 | 138248 | CENTRE REGIONAL DE FORMATION DE DRAVEIL - CHATEAU BERGERIES | 368564 | BATIMENT 8 CHAUFFERIE | 55/57, rue Waldeck Rousseau | 91 | 91210 | Draveil | Second_Œuvre | Signalétique
Lot 4 | 138248 | CENTRE REGIONAL DE FORMATION DE DRAVEIL - CHATEAU BERGERIES | 368564 | BATIMENT 8 CHAUFFERIE | 55/57, rue Waldeck Rousseau | 91 | 91210 | Draveil | Second_Œuvre | Sols
Lot 4 | 138248 | CENTRE REGIONAL DE FORMATION DE DRAVEIL - CHATEAU BERGERIES | 368564 | BATIMENT 8 CHAUFFERIE | 55/57, rue Waldeck Rousseau | 91 | 91210 | Draveil | Second_Œuvre | Murs intérieurs
Lot 4 | 138248 | CENTRE REGIONAL DE FORMATION DE DRAVEIL - CHATEAU BERGERIES | 368564 | BATIMENT 8 CHAUFFERIE | 55/57, rue Waldeck Rousseau | 91 | 91210 | Draveil | Second_Œuvre | Plafonds intérieurs
Lot 4 | 138248 | CENTRE REGIONAL DE FORMATION DE DRAVEIL - CHATEAU BERGERIES | 368564 | BATIMENT 8 CHAUFFERIE | 55/57, rue Waldeck Rousseau | 91 | 91210 | Draveil | Second_Œuvre | Ouvertures intérieures
Lot 4 | 138248 | CENTRE REGIONAL DE FORMATION DE DRAVEIL - CHATEAU BERGERIES | 368564 | BATIMENT 8 CHAUFFERIE | 55/57, rue Waldeck Rousseau | 91 | 91210 | Draveil | Second_Œuvre | Signalétique
Lot 4 | 138263 | COMMISSARIAT DE POLICE DES ULIS | 189205 | COMMISSARIAT DE POLICE | 124, avenue des Champs Lasniers | 91 | 91940 | Les Ulis | Clos_et_Couvert | Structure |  | 738 | m² |  | Surface avec les menuiserie comprise
Lot 4 | 138263 | COMMISSARIAT DE POLICE DES ULIS | 189205 | COMMISSARIAT DE POLICE | 124, avenue des Champs Lasniers | 91 | 91940 | Les Ulis | Clos_et_Couvert | Couverture extérieure |  |  | m² |  | Non Concerné _ Incorporé à la copropriété
Lot 4 | 138263 | COMMISSARIAT DE POLICE DES ULIS | 189205 | COMMISSARIAT DE POLICE | 124, avenue des Champs Lasniers | 91 | 91940 | Les Ulis | Clos_et_Couvert | Façade |  | 738 | m² |  | Surface avec les menuiserie comprise
Lot 4 | 138263 | COMMISSARIAT DE POLICE DES ULIS | 189205 | COMMISSARIAT DE POLICE | 124, avenue des Champs Lasniers | 91 | 91940 | Les Ulis | Clos_et_Couvert | Ouvertures extérieures
Lot 4 | 138263 | COMMISSARIAT DE POLICE DES ULIS | 189205 | COMMISSARIAT DE POLICE | 124, avenue des Champs Lasniers | 91 | 91940 | Les Ulis | Clos_et_Couvert | Couverture-Charpente
Lot 4 | 138263 | COMMISSARIAT DE POLICE DES ULIS | 189205 | COMMISSARIAT DE POLICE | 124, avenue des Champs Lasniers | 91 | 91940 | Les Ulis | Clos_et_Couvert | Structure
Lot 4 | 138263 | COMMISSARIAT DE POLICE DES ULIS | 189205 | COMMISSARIAT DE POLICE | 124, avenue des Champs Lasniers | 91 | 91940 | Les Ulis | Clos_et_Couvert | couverture extérieure
Lot 4 | 138263 | COMMISSARIAT DE POLICE DES ULIS | 189205 | COMMISSARIAT DE POLICE | 124, avenue des Champs Lasniers | 91 | 91940 | Les Ulis | Clos_et_Couvert | Façade
Lot 4 | 138263 | COMMISSARIAT DE POLICE DES ULIS | 189205 | COMMISSARIAT DE POLICE | 124, avenue des Champs Lasniers | 91 | 91940 | Les Ulis | Clos_et_Couvert | Ouvertures extérieures
Lot 4 | 138263 | COMMISSARIAT DE POLICE DES ULIS | 189205 | COMMISSARIAT DE POLICE | 124, avenue des Champs Lasniers | 91 | 91940 | Les Ulis | Clos_et_Couvert | Couverture-Charpente
Lot 4 | 138263 | COMMISSARIAT DE POLICE DES ULIS | 189205 | COMMISSARIAT DE POLICE | 124, avenue des Champs Lasniers | 91 | 91940 | Les Ulis | Fermetures_Automatiques | Porte sectionnelle | PPA-00611 | 1 | U | CRAWFORD | porte sectionnelle CRAWFORD lg 4600 x h 3300 mm motorisé local vélo
Lot 4 | 138263 | COMMISSARIAT DE POLICE DES ULIS | 189205 | COMMISSARIAT DE POLICE | 124, avenue des Champs Lasniers | 91 | 91940 | Les Ulis | Fermetures_Automatiques | Borne escamotable | PPA-00612 | 1 | U | AMCO | BEM Borne escamotable manuelle marque AMCO style cabestan H 400 Ø 240 mm située devant garage local vélo extérieur droite
Lot 4 | 138263 | COMMISSARIAT DE POLICE DES ULIS | 189205 | COMMISSARIAT DE POLICE | 124, avenue des Champs Lasniers | 91 | 91940 | Les Ulis | Fermetures_Automatiques | Borne escamotable | PPA-00613 | 1 | U | AMCO | BEM Borne escamotable manuelle marque AMCO style cabestan H 400 Ø 240 mm située devant garage local vélo extérieur gauche
Lot 4 | 138263 | COMMISSARIAT DE POLICE DES ULIS | 189205 | COMMISSARIAT DE POLICE | 124, avenue des Champs Lasniers | 91 | 91940 | Les Ulis | Second_Œuvre | Sols | Thermoplastique Carrelage Moquettes/Tapis Parquet Ciment Peint Plancher technique Autres TOTAL | 172 72 34 7 91 0 21 397 | m²
Lot 4 | 138263 | COMMISSARIAT DE POLICE DES ULIS | 189205 | COMMISSARIAT DE POLICE | 124, avenue des Champs Lasniers | 91 | 91940 | Les Ulis | Second_Œuvre | Murs intérieurs
Lot 4 | 138263 | COMMISSARIAT DE POLICE DES ULIS | 189205 | COMMISSARIAT DE POLICE | 124, avenue des Champs Lasniers | 91 | 91940 | Les Ulis | Second_Œuvre | Plafonds intérieurs
Lot 4 | 138263 | COMMISSARIAT DE POLICE DES ULIS | 189205 | COMMISSARIAT DE POLICE | 124, avenue des Champs Lasniers | 91 | 91940 | Les Ulis | Second_Œuvre | Ouvertures intérieures
Lot 4 | 138263 | COMMISSARIAT DE POLICE DES ULIS | 189205 | COMMISSARIAT DE POLICE | 124, avenue des Champs Lasniers | 91 | 91940 | Les Ulis | Second_Œuvre | Signalétique
Lot 4 | 138263 | COMMISSARIAT DE POLICE DES ULIS | 189205 | COMMISSARIAT DE POLICE | 124, avenue des Champs Lasniers | 91 | 91940 | Les Ulis | Second_Œuvre | Sols
Lot 4 | 138263 | COMMISSARIAT DE POLICE DES ULIS | 189205 | COMMISSARIAT DE POLICE | 124, avenue des Champs Lasniers | 91 | 91940 | Les Ulis | Second_Œuvre | Murs intérieurs
Lot 4 | 138263 | COMMISSARIAT DE POLICE DES ULIS | 189205 | COMMISSARIAT DE POLICE | 124, avenue des Champs Lasniers | 91 | 91940 | Les Ulis | Second_Œuvre | Plafonds intérieurs
Lot 4 | 138263 | COMMISSARIAT DE POLICE DES ULIS | 189205 | COMMISSARIAT DE POLICE | 124, avenue des Champs Lasniers | 91 | 91940 | Les Ulis | Second_Œuvre | Ouvertures intérieures
Lot 4 | 138263 | COMMISSARIAT DE POLICE DES ULIS | 189205 | COMMISSARIAT DE POLICE | 124, avenue des Champs Lasniers | 91 | 91940 | Les Ulis | Second_Œuvre | Signalétique
Lot 4 | 138280 | COMMISSARIAT DE POLICE DE SAINTE-GENEVIEVE-DES-BOIS | 202439 | BUREAUX DE POLICE | 254, route de Corbeil | 91 | 91700 | Sainte-Geneviève-des-Bois | Clos_et_Couvert | Structure |  | 510 | m² |  | Murs extérieurs porteurs, état général satisfaisant pas de fissures. | Pas de précision.
Lot 4 | 138280 | COMMISSARIAT DE POLICE DE SAINTE-GENEVIEVE-DES-BOIS | 202439 | BUREAUX DE POLICE | 254, route de Corbeil | 91 | 91700 | Sainte-Geneviève-des-Bois | Clos_et_Couvert | Couverture extérieure |  | 682 | m² |  | Toiture terrasse en Béton avec du gravier. | Gravier répandu en vrac d'une épaisseur d'au moins 50 mm.
Lot 4 | 138280 | COMMISSARIAT DE POLICE DE SAINTE-GENEVIEVE-DES-BOIS | 202439 | BUREAUX DE POLICE | 254, route de Corbeil | 91 | 91700 | Sainte-Geneviève-des-Bois | Clos_et_Couvert | Façade |  | 510 | m² |  | Anciennes façades en béton creux. | Façades sales et peinture pale.
Lot 4 | 138280 | COMMISSARIAT DE POLICE DE SAINTE-GENEVIEVE-DES-BOIS | 202439 | BUREAUX DE POLICE | 254, route de Corbeil | 91 | 91700 | Sainte-Geneviève-des-Bois | Clos_et_Couvert | Ouvertures extérieures |  | 90 | m² |  | Ouvertures extérieures double vitrage en Aluminium / Double vitrage lame d'air 12 mm. | Présences des problèmes d'étanchéité au niveau des cadres. Les menuiseries ne se ferment plus très bien. Prévoir un changement de 70%. La globalité des stores sont en mauvais état est à changer ( presque 90% des stores du bâtiment)
Lot 4 | 138280 | COMMISSARIAT DE POLICE DE SAINTE-GENEVIEVE-DES-BOIS | 202439 | BUREAUX DE POLICE | 254, route de Corbeil | 91 | 91700 | Sainte-Geneviève-des-Bois | Clos_et_Couvert | Couverture-Charpente |  | 0 | m² |  | Le bâtiment n'a pas de charpente, il dispose de deux toitures terrasses une située sur une partie de RDC et l'autre sur le R+1 | Pas de charpente sur le site.
Lot 4 | 138280 | COMMISSARIAT DE POLICE DE SAINTE-GENEVIEVE-DES-BOIS | 202439 | BUREAUX DE POLICE | 254, route de Corbeil | 91 | 91700 | Sainte-Geneviève-des-Bois | Fermetures_Automatiques | Portail battant | PPA-00603 | 1 | U | FAAC DAAB MK2ES | portail 1 vantail lg 3500 x h 2200 mm DAAB MK2ES cde EP104-1 Entrée principale Remplacé en 2019
Lot 4 | 138280 | COMMISSARIAT DE POLICE DE SAINTE-GENEVIEVE-DES-BOIS | 202439 | BUREAUX DE POLICE | 254, route de Corbeil | 91 | 91700 | Sainte-Geneviève-des-Bois | Second_Œuvre | Sols |  | 1231 | m² |  | Carrelage en 20X20 Petit carrelage en 5X5 | Carrelage détaché, présence des taches et fissures
Lot 4 | 138280 | COMMISSARIAT DE POLICE DE SAINTE-GENEVIEVE-DES-BOIS | 202439 | BUREAUX DE POLICE | 254, route de Corbeil | 91 | 91700 | Sainte-Geneviève-des-Bois | Second_Œuvre | Murs |  | 510 | m² |  | Fissures et salissures sur les murs. | Plusieurs fissures sur l'ensembles des murs du bâtiment. Présence de plusieurs trous et des taches de saleté sur les murs intérieurs.
Lot 4 | 138280 | COMMISSARIAT DE POLICE DE SAINTE-GENEVIEVE-DES-BOIS | 202439 | BUREAUX DE POLICE | 254, route de Corbeil | 91 | 91700 | Sainte-Geneviève-des-Bois | Second_Œuvre | Plafonds |  | 1231 | m² |  | Faux plafonds suspendu en dalles (Bureaux, circulations, sanitaires). Plafonds intérieur en dalle de béton avec peinture sur le reste des espaces. | Plusieurs pathologies: Taches, fissures....
Lot 4 | 138280 | COMMISSARIAT DE POLICE DE SAINTE-GENEVIEVE-DES-BOIS | 202439 | BUREAUX DE POLICE | 254, route de Corbeil | 91 | 91700 | Sainte-Geneviève-des-Bois | Second_Œuvre | Ouvertures intérieures |  | 215 | m² |  | Portes en bois | Pas de pathologie sur les portes.
Lot 4 | 138280 | COMMISSARIAT DE POLICE DE SAINTE-GENEVIEVE-DES-BOIS | 202439 | BUREAUX DE POLICE | 254, route de Corbeil | 91 | 91700 | Sainte-Geneviève-des-Bois | Second_Œuvre | Signalétique |  | 0 | m² |  | Présence de l'ensemble des signalétique de sécurité sur le bâtiment. | Présence de l'ensemble des signalétique de sécurité sur le bâtiment plus signalétique des bureaux.
Lot 4 | 138334 | COMMISSARIAT DE POLICE D'ARPAJON | 209845 | COMMISSARIAT DE POLICE | 10, rue du Docteur Louis Babin | 91 | 91290 | Arpajon | Clos_et_Couvert | Structure |  | 1200 | m² |  | Structure du bâtiment en béton plein | Ossature béton vétuste
Lot 4 | 138334 | COMMISSARIAT DE POLICE D'ARPAJON | 209845 | COMMISSARIAT DE POLICE | 10, rue du Docteur Louis Babin | 91 | 91290 | Arpajon | Clos_et_Couvert | Couverture extérieure |  | 600 | m² |  | Couverture extérieure côté rue et Est en tuile ardoise | Tuiles sales et abimées, présences de coulures.
Lot 4 | 138334 | COMMISSARIAT DE POLICE D'ARPAJON | 209845 | COMMISSARIAT DE POLICE | 10, rue du Docteur Louis Babin | 91 | 91290 | Arpajon | Clos_et_Couvert | Façade |  | 1200 | m² |  | Béton | Façades sales et peu entretenu, présence de fissures et de moisissures sur le béton.
Lot 4 | 138334 | COMMISSARIAT DE POLICE D'ARPAJON | 209845 | COMMISSARIAT DE POLICE | 10, rue du Docteur Louis Babin | 91 | 91290 | Arpajon | Clos_et_Couvert | Ouvertures extérieures |  | 1000 | m² |  | Menuiseries double vitrage fine lame d'air en aluminium | Menuiseries vétustes, ouverture et fermeture difficile. Elles comportent des problèmes d'étanchéité, moisissures présentes et une fenêtre au R+1 est cassé. Certaines menuiseries ont été rénovés en 2017 en rez-de-chaussée (étanchéité refaite).
Lot 4 | 138334 | COMMISSARIAT DE POLICE D'ARPAJON | 209845 | COMMISSARIAT DE POLICE | 10, rue du Docteur Louis Babin | 91 | 91290 | Arpajon | Clos_et_Couvert | Couverture-charpente |  | 350 | m² |  | Toiture-terrasse | La toiture terrasse est également en béton avec une fine couche de graviers. Pas de présence d'isolant, et traces de mousses et moisissures sur le béton.
Lot 4 | 138334 | COMMISSARIAT DE POLICE D'ARPAJON | 209845 | COMMISSARIAT DE POLICE | 10, rue du Docteur Louis Babin | 91 | 91290 | Arpajon | Fermetures_Automatiques | Portail battant | PPA-00561 | 1 | U | BFT LUX | Portail 1V SINDAUR n°180025 lg 2500 x h 3500 mm BFT LUX cde THALIA P Entrée cour
Lot 4 | 138334 | COMMISSARIAT DE POLICE D'ARPAJON | 209845 | COMMISSARIAT DE POLICE | 10, rue du Docteur Louis Babin | 91 | 91290 | Arpajon | Fermetures_Automatiques | Porte accordéon | PPA-00562 | 1 | U | NC | porte accordéon 4V lg 3000 x h 3000 mm auto pneu cde starteco3 accès garage
Lot 4 | 138334 | COMMISSARIAT DE POLICE D'ARPAJON | 209845 | COMMISSARIAT DE POLICE | 10, rue du Docteur Louis Babin | 91 | 91290 | Arpajon | Second_Œuvre | Sols |  | 1100 | m² |  | Les sols intérieurs sont en linoléum dans les bureaux et circulations, les sanitaires sont en carrelage. | Lino en bon état et entretenu au rez-de-chaussée, cependant il est très usé aux étages et sous les radiateurs. Le carrelage est également en état d'usage mais peu entretenu.
Lot 4 | 138334 | COMMISSARIAT DE POLICE D'ARPAJON | 209845 | COMMISSARIAT DE POLICE | 10, rue du Docteur Louis Babin | 91 | 91290 | Arpajon | Second_Œuvre | Murs |  | 120 | m² |  | Béton recouvert d'une peinture blanche | Les murs en béton sous recouvert d'une peinture blanche. Cette peinture a été refaire dans certains bureaux, mais la majorité d'entre eux ont une peinture qui s'écaille. Les cloisons intérieurs sont en dalle de béton et en état d'usage dans les circulations. Elles ne sont pas recouvertes de peinture.
Lot 4 | 138334 | COMMISSARIAT DE POLICE D'ARPAJON | 209845 | COMMISSARIAT DE POLICE | 10, rue du Docteur Louis Babin | 91 | 91290 | Arpajon | Second_Œuvre | Plafonds |  | 1000 | m² |  | Plafonds en béton avec blocs creux en faux-plafond. | Les blocs de faux-plafonds sont en bon état, pas d'anomalies apparentes.
Lot 4 | 138334 | COMMISSARIAT DE POLICE D'ARPAJON | 209845 | COMMISSARIAT DE POLICE | 10, rue du Docteur Louis Babin | 91 | 91290 | Arpajon | Second_Œuvre | Ouvertures intérieures |  | 10 | m² |  | Portes de bureaux en bois | Pas d'anomalies apparentes sur les portes, peinture en bon état.
Lot 4 | 138334 | COMMISSARIAT DE POLICE D'ARPAJON | 209845 | COMMISSARIAT DE POLICE | 10, rue du Docteur Louis Babin | 91 | 91290 | Arpajon | Second_Œuvre | Signalétique |  | 0 | m² |  | Plans d'évacuation, BAES | Les BAES étaient neufs et en bon état, le bâtiment disposent de plans d'évacuation visibles et en état d'usage.
Lot 4 | 138340 | COMMISSARIAT DE POLICE D'ATHIS-MONS | 185574 | COMMISSARIAT DE POLICE | 21, rue Jean-Baptiste de la Salle | 91 | 91200 | Athis-Mons | Assainissement _Relevage des eaux | Pompe de relevage | RLV-00240
Lot 4 | 138340 | COMMISSARIAT DE POLICE D'ATHIS-MONS | 185574 | COMMISSARIAT DE POLICE | 21, rue Jean-Baptiste de la Salle | 91 | 91200 | Athis-Mons | Assainissement _Relevage des eaux | Fosse EU/EV | RLV-00376
Lot 4 | 138340 | COMMISSARIAT DE POLICE D'ATHIS-MONS | 185574 | COMMISSARIAT DE POLICE | 21, rue Jean-Baptiste de la Salle | 91 | 91200 | Athis-Mons | Assainissement _Relevage des eaux | Fosse EU/EV | RLV-00377
Lot 4 | 138340 | COMMISSARIAT DE POLICE D'ATHIS-MONS | 185574 | COMMISSARIAT DE POLICE | 21, rue Jean-Baptiste de la Salle | 91 | 91200 | Athis-Mons | Clos_et_Couvert | Structure
Lot 4 | 138340 | COMMISSARIAT DE POLICE D'ATHIS-MONS | 185574 | COMMISSARIAT DE POLICE | 21, rue Jean-Baptiste de la Salle | 91 | 91200 | Athis-Mons | Clos_et_Couvert | Couverture extérieure
Lot 4 | 138340 | COMMISSARIAT DE POLICE D'ATHIS-MONS | 185574 | COMMISSARIAT DE POLICE | 21, rue Jean-Baptiste de la Salle | 91 | 91200 | Athis-Mons | Clos_et_Couvert | Façade
Lot 4 | 138340 | COMMISSARIAT DE POLICE D'ATHIS-MONS | 185574 | COMMISSARIAT DE POLICE | 21, rue Jean-Baptiste de la Salle | 91 | 91200 | Athis-Mons | Clos_et_Couvert | Ouvertures extérieures
Lot 4 | 138340 | COMMISSARIAT DE POLICE D'ATHIS-MONS | 185574 | COMMISSARIAT DE POLICE | 21, rue Jean-Baptiste de la Salle | 91 | 91200 | Athis-Mons | Clos_et_Couvert | Couverture-Charpente
Lot 4 | 138340 | COMMISSARIAT DE POLICE D'ATHIS-MONS | 185574 | COMMISSARIAT DE POLICE | 21, rue Jean-Baptiste de la Salle | 91 | 91200 | Athis-Mons | Clos_et_Couvert | Structure
Lot 4 | 138340 | COMMISSARIAT DE POLICE D'ATHIS-MONS | 185574 | COMMISSARIAT DE POLICE | 21, rue Jean-Baptiste de la Salle | 91 | 91200 | Athis-Mons | Clos_et_Couvert | couverture extérieure
Lot 4 | 138340 | COMMISSARIAT DE POLICE D'ATHIS-MONS | 185574 | COMMISSARIAT DE POLICE | 21, rue Jean-Baptiste de la Salle | 91 | 91200 | Athis-Mons | Clos_et_Couvert | Façade
Lot 4 | 138340 | COMMISSARIAT DE POLICE D'ATHIS-MONS | 185574 | COMMISSARIAT DE POLICE | 21, rue Jean-Baptiste de la Salle | 91 | 91200 | Athis-Mons | Clos_et_Couvert | Ouvertures extérieures
Lot 4 | 138340 | COMMISSARIAT DE POLICE D'ATHIS-MONS | 185574 | COMMISSARIAT DE POLICE | 21, rue Jean-Baptiste de la Salle | 91 | 91200 | Athis-Mons | Clos_et_Couvert | Couverture-Charpente
Lot 4 | 138340 | COMMISSARIAT DE POLICE D'ATHIS-MONS | 185574 | COMMISSARIAT DE POLICE | 21, rue Jean-Baptiste de la Salle | 91 | 91200 | Athis-Mons | Fermetures_Automatiques | Portail coulissant | PPA-00540 | 1 | U | FADINI MEC 200 | portail coulissant lg 4835 x h 2760 mm MEC200 cde MODULIS3 entrée cours Remplacé en 2017
Lot 4 | 138340 | COMMISSARIAT DE POLICE D'ATHIS-MONS | 185574 | COMMISSARIAT DE POLICE | 21, rue Jean-Baptiste de la Salle | 91 | 91200 | Athis-Mons | Second_Œuvre | Sols
Lot 4 | 138340 | COMMISSARIAT DE POLICE D'ATHIS-MONS | 185574 | COMMISSARIAT DE POLICE | 21, rue Jean-Baptiste de la Salle | 91 | 91200 | Athis-Mons | Second_Œuvre | Murs intérieurs
Lot 4 | 138340 | COMMISSARIAT DE POLICE D'ATHIS-MONS | 185574 | COMMISSARIAT DE POLICE | 21, rue Jean-Baptiste de la Salle | 91 | 91200 | Athis-Mons | Second_Œuvre | Plafonds intérieurs
Lot 4 | 138340 | COMMISSARIAT DE POLICE D'ATHIS-MONS | 185574 | COMMISSARIAT DE POLICE | 21, rue Jean-Baptiste de la Salle | 91 | 91200 | Athis-Mons | Second_Œuvre | Ouvertures intérieures
Lot 4 | 138340 | COMMISSARIAT DE POLICE D'ATHIS-MONS | 185574 | COMMISSARIAT DE POLICE | 21, rue Jean-Baptiste de la Salle | 91 | 91200 | Athis-Mons | Second_Œuvre | Signalétique
Lot 4 | 138340 | COMMISSARIAT DE POLICE D'ATHIS-MONS | 185574 | COMMISSARIAT DE POLICE | 21, rue Jean-Baptiste de la Salle | 91 | 91200 | Athis-Mons | Second_Œuvre | Sols
Lot 4 | 138340 | COMMISSARIAT DE POLICE D'ATHIS-MONS | 185574 | COMMISSARIAT DE POLICE | 21, rue Jean-Baptiste de la Salle | 91 | 91200 | Athis-Mons | Second_Œuvre | Murs intérieurs
Lot 4 | 138340 | COMMISSARIAT DE POLICE D'ATHIS-MONS | 185574 | COMMISSARIAT DE POLICE | 21, rue Jean-Baptiste de la Salle | 91 | 91200 | Athis-Mons | Second_Œuvre | Plafonds intérieurs
Lot 4 | 138340 | COMMISSARIAT DE POLICE D'ATHIS-MONS | 185574 | COMMISSARIAT DE POLICE | 21, rue Jean-Baptiste de la Salle | 91 | 91200 | Athis-Mons | Second_Œuvre | Ouvertures intérieures
Lot 4 | 138340 | COMMISSARIAT DE POLICE D'ATHIS-MONS | 185574 | COMMISSARIAT DE POLICE | 21, rue Jean-Baptiste de la Salle | 91 | 91200 | Athis-Mons | Second_Œuvre | Signalétique
Lot 4 | 138343 | COMMISSARIAT DE POLICE DE SAINT-MAUR-DES-FOSSES | 205801 | COMMISSARIAT DE CIRCONSCRIPTION SAINT MAUR | 40/42, rue Delerue | 94 | 94100 | Saint-Maur-des-Fossés | Clos_et_Couvert | Structure |  | 10 | m² |  | Ossature métallique | Ossature métallique non visible.
Lot 4 | 138343 | COMMISSARIAT DE POLICE DE SAINT-MAUR-DES-FOSSES | 205801 | COMMISSARIAT DE CIRCONSCRIPTION SAINT MAUR | 40/42, rue Delerue | 94 | 94100 | Saint-Maur-des-Fossés | Clos_et_Couvert | Couverture extérieure |  | 500 | m² |  | Dalle de granite et béton | Dalles en bon état, trace de salissures mais de pas fissure ni dégradation.
Lot 4 | 138343 | COMMISSARIAT DE POLICE DE SAINT-MAUR-DES-FOSSES | 205801 | COMMISSARIAT DE CIRCONSCRIPTION SAINT MAUR | 40/42, rue Delerue | 94 | 94100 | Saint-Maur-des-Fossés | Clos_et_Couvert | Façade |  | 500 | m² |  | Béton | Bon état, pas de trace de défaut apparent.
Lot 4 | 138343 | COMMISSARIAT DE POLICE DE SAINT-MAUR-DES-FOSSES | 205801 | COMMISSARIAT DE CIRCONSCRIPTION SAINT MAUR | 40/42, rue Delerue | 94 | 94100 | Saint-Maur-des-Fossés | Clos_et_Couvert | Ouvertures extérieures |  | 200 | m² |  | Menuiseries double vitrage en aluminium. | Les menuiseries sont de grandes baies vitrées le long des façades. Elles sont en bon état, aucun problème n'a été remonté par les occupants.
Lot 4 | 138343 | COMMISSARIAT DE POLICE DE SAINT-MAUR-DES-FOSSES | 205801 | COMMISSARIAT DE CIRCONSCRIPTION SAINT MAUR | 40/42, rue Delerue | 94 | 94100 | Saint-Maur-des-Fossés | Clos_et_Couvert | Couverture-charpente |  | 800 | m² |  | Toiture-terrasse | Toiture terrasse du R+1 refaite en 2021 : reprise de l'isolant et de l'étanchéité. Etanchéité bitumineuse et isolant en mousse de polyuréthane. La toiture-terrasse du RDC n'a pas été refaite et est montée sur plot.
Lot 4 | 138343 | COMMISSARIAT DE POLICE DE SAINT-MAUR-DES-FOSSES | 205801 | COMMISSARIAT DE CIRCONSCRIPTION SAINT MAUR | 40/42, rue Delerue | 94 | 94100 | Saint-Maur-des-Fossés | Fermetures_Automatiques | Portail coulissant | PPA-00888 | 1 | U | FAAC 844R | portail coulissant lg 6000 x h 2500 mm FAAC 844 R cde 578D entrée pkg RDC
Lot 4 | 138343 | COMMISSARIAT DE POLICE DE SAINT-MAUR-DES-FOSSES | 205801 | COMMISSARIAT DE CIRCONSCRIPTION SAINT MAUR | 40/42, rue Delerue | 94 | 94100 | Saint-Maur-des-Fossés | Fermetures_Automatiques | Porte sectionnelle | PPA-00889 | 1 | U | DOITRAND | porte basculante DOITRAND lg 5500 x h 2100 mm n°106667 pkg sous sol
Lot 4 | 138343 | COMMISSARIAT DE POLICE DE SAINT-MAUR-DES-FOSSES | 205801 | COMMISSARIAT DE CIRCONSCRIPTION SAINT MAUR | 40/42, rue Delerue | 94 | 94100 | Saint-Maur-des-Fossés | Second_Œuvre | Sols |  | 800 | m² |  | Linoléum et carrelage | Le sol des bureaux est en lino, et celui des sanitaires est en carrelage. Le carrelage saute par endroit et est remplacé au fur est à mesure. Le sol d'un espace de vie est vétuste, la peinture s'est majoritairement enlevée. Le reste est en bon état.
Lot 4 | 138343 | COMMISSARIAT DE POLICE DE SAINT-MAUR-DES-FOSSES | 205801 | COMMISSARIAT DE CIRCONSCRIPTION SAINT MAUR | 40/42, rue Delerue | 94 | 94100 | Saint-Maur-des-Fossés | Second_Œuvre | Murs |  | 400 | m² |  | Peinture blanche. | La peinture des murs s'écaille par endroit ou dans des zones localisés. Les salles d'eau (sanitaires, douches) et les vestiaires disposent de carrelage sur les murs en bon état et propre.
Lot 4 | 138343 | COMMISSARIAT DE POLICE DE SAINT-MAUR-DES-FOSSES | 205801 | COMMISSARIAT DE CIRCONSCRIPTION SAINT MAUR | 40/42, rue Delerue | 94 | 94100 | Saint-Maur-des-Fossés | Second_Œuvre | Plafonds |  | 500 | m² |  | Dalle de faux-plafond | Une moitié des plafonds disposent de dalle de faux plafond, le reste est simplement recouvert d'une peinture blanche. Cette peinture s'écaille dans certains bureaux, au mettre titre que les murs. Le toit de la circulation des gardes à vues est en métal. Les dalles sont en bon état.
Lot 4 | 138343 | COMMISSARIAT DE POLICE DE SAINT-MAUR-DES-FOSSES | 205801 | COMMISSARIAT DE CIRCONSCRIPTION SAINT MAUR | 40/42, rue Delerue | 94 | 94100 | Saint-Maur-des-Fossés | Second_Œuvre | Ouvertures intérieures |  | 10 | m² |  | Portes en bois | Les portes sont en bois à l'exception des gardes à vue qui sont en métal. Elles sont en bon état malgré quelques salissures ont traces d'usures générales.
Lot 4 | 138343 | COMMISSARIAT DE POLICE DE SAINT-MAUR-DES-FOSSES | 205801 | COMMISSARIAT DE CIRCONSCRIPTION SAINT MAUR | 40/42, rue Delerue | 94 | 94100 | Saint-Maur-des-Fossés | Second_Œuvre | Signalétiques |  | 1 | m² |  | Plans d'évacuation | Plan d'évacuation, BAES, inscriptions sur les bureaux visibles et lisibles.
Lot 4 | 138357 | COMMISSARIAT DE POLICE DE VINCENNES | 191151 | COMMISSARIAT DE CIRCONSCRIPTION | 23, rue Raymond du Temple | 94 | 94300 | Vincennes | Clos_et_Couvert | Structure |  | 105 | m² |  | Murs en parpaings, Dalle béton en plancher. | Structure du bâtiment en bon état général.
Lot 4 | 138357 | COMMISSARIAT DE POLICE DE VINCENNES | 191151 | COMMISSARIAT DE CIRCONSCRIPTION | 23, rue Raymond du Temple | 94 | 94300 | Vincennes | Clos_et_Couvert | Couverture extérieure |  | 300 | m² |  | Toiture terrasse avec graviers. | Toiture terrasse en bon état.
Lot 4 | 138357 | COMMISSARIAT DE POLICE DE VINCENNES | 191151 | COMMISSARIAT DE CIRCONSCRIPTION | 23, rue Raymond du Temple | 94 | 94300 | Vincennes | Clos_et_Couvert | Façade |  | 1012 | m² |  | Façade en maçonnerie enduite. | Façade rénovée récemment. Très bon état. Un brise soleil métallique protège de l'ensoleillement.
Lot 4 | 138357 | COMMISSARIAT DE POLICE DE VINCENNES | 191151 | COMMISSARIAT DE CIRCONSCRIPTION | 23, rue Raymond du Temple | 94 | 94300 | Vincennes | Clos_et_Couvert | Ouvertures extérieures |  | 179 | m² |  | Les menuiseries du RDC au R+3 en aluminium et possèdent un double vitrage. Au R+4 les menuiseries sont des Velux en bois avec un double vitrage performant. | Les menuiseries du RDC au R+3 sont d'origine et dans un état satisfaisant. Les Velux du R+4 sont en très bon état et ont été posés il y'a quelque années lors de la rénovation du bâtiment.
Lot 4 | 138357 | COMMISSARIAT DE POLICE DE VINCENNES | 191151 | COMMISSARIAT DE CIRCONSCRIPTION | 23, rue Raymond du Temple | 94 | 94300 | Vincennes | Clos_et_Couvert | Couverture-Charpente |  | 0 | 0 |  | 0 | 0
Lot 4 | 138357 | COMMISSARIAT DE POLICE DE VINCENNES | 191151 | COMMISSARIAT DE CIRCONSCRIPTION | 23, rue Raymond du Temple | 94 | 94300 | Vincennes | Fermetures_Automatiques | Porte basculante | PPA-00911 | 1 | U | HORMANN ET500L | porte basculante HORMANN ET500L lg 4140 x h 2030 mm SUPRAMATIC int gauche
Lot 4 | 138357 | COMMISSARIAT DE POLICE DE VINCENNES | 191151 | COMMISSARIAT DE CIRCONSCRIPTION | 23, rue Raymond du Temple | 94 | 94300 | Vincennes | Fermetures_Automatiques | Porte basculante | PPA-00912 | 1 | U | HORMANN ET500L | porte basculante HORMANN ET500L lg 4140 x h 2030 mm BFT int droit
Lot 4 | 138357 | COMMISSARIAT DE POLICE DE VINCENNES | 191151 | COMMISSARIAT DE CIRCONSCRIPTION | 23, rue Raymond du Temple | 94 | 94300 | Vincennes | Fermetures_Automatiques | Portail coulissant | PPA-00913 | 1 | U | NICE | portail coulissant lg 3380 x h 2740 mm motorisé NICE accès rue local poubelle
Lot 4 | 138357 | COMMISSARIAT DE POLICE DE VINCENNES | 191151 | COMMISSARIAT DE CIRCONSCRIPTION | 23, rue Raymond du Temple | 94 | 94300 | Vincennes | Second_Œuvre | Sols intérieurs |  | 900 | m² |  | Le sol est en carrelage au Sous sol, Rez de chauusée et dans les sanitaires. Il est en vynile pour les bureaux. | Le sol est dans un état correct.
Lot 4 | 138357 | COMMISSARIAT DE POLICE DE VINCENNES | 191151 | COMMISSARIAT DE CIRCONSCRIPTION | 23, rue Raymond du Temple | 94 | 94300 | Vincennes | Second_Œuvre | Murs intérieurs |  | 0 | 0 |  | Les murs | 0
Lot 4 | 138357 | COMMISSARIAT DE POLICE DE VINCENNES | 191151 | COMMISSARIAT DE CIRCONSCRIPTION | 23, rue Raymond du Temple | 94 | 94300 | Vincennes | Second_Œuvre | Plafonds intérieurs |  | 740 | m² |  | Le plafond est majoritairement recouvert de dalles de faux plafond. | Les dalles dont pour la plupart en très bon état.
Lot 4 | 138357 | COMMISSARIAT DE POLICE DE VINCENNES | 191151 | COMMISSARIAT DE CIRCONSCRIPTION | 23, rue Raymond du Temple | 94 | 94300 | Vincennes | Second_Œuvre | Ouvertures intérieures |  | 100 | m² |  | Les ouvertures intérieurs sont pour la majeure partie des portes en bois. | Les portes sont globalement en bon état
Lot 4 | 138357 | COMMISSARIAT DE POLICE DE VINCENNES | 191151 | COMMISSARIAT DE CIRCONSCRIPTION | 23, rue Raymond du Temple | 94 | 94300 | Vincennes | Second_Œuvre | Signalétique |  | 0 | m² |  | Plans du bâtiment, sécurité incendie, mesures de sécurité, vigilance COVID. | 0
Lot 4 | 138413 | COMMISSARIAT DE POLICE DE VILLEJUIF | 194714 | COMMISSARIAT SUBDIVISIONNAIRE VILLEJUIF | 67, avenue de Stalingrad | 94 | 94800 | Villejuif | Assainissement _Relevage des eaux | Pompe de relevage | RLV-00272
Lot 4 | 138413 | COMMISSARIAT DE POLICE DE VILLEJUIF | 194714 | COMMISSARIAT SUBDIVISIONNAIRE VILLEJUIF | 67, avenue de Stalingrad | 94 | 94800 | Villejuif | Assainissement _Relevage des eaux | Pompe de relevage | RLV-00273
Lot 4 | 138413 | COMMISSARIAT DE POLICE DE VILLEJUIF | 194714 | COMMISSARIAT SUBDIVISIONNAIRE VILLEJUIF | 67, avenue de Stalingrad | 94 | 94800 | Villejuif | Clos_et_Couvert | Structure
Lot 4 | 138413 | COMMISSARIAT DE POLICE DE VILLEJUIF | 194714 | COMMISSARIAT SUBDIVISIONNAIRE VILLEJUIF | 67, avenue de Stalingrad | 94 | 94800 | Villejuif | Clos_et_Couvert | Couverture extérieure
Lot 4 | 138413 | COMMISSARIAT DE POLICE DE VILLEJUIF | 194714 | COMMISSARIAT SUBDIVISIONNAIRE VILLEJUIF | 67, avenue de Stalingrad | 94 | 94800 | Villejuif | Clos_et_Couvert | Façade
Lot 4 | 138413 | COMMISSARIAT DE POLICE DE VILLEJUIF | 194714 | COMMISSARIAT SUBDIVISIONNAIRE VILLEJUIF | 67, avenue de Stalingrad | 94 | 94800 | Villejuif | Clos_et_Couvert | Ouvertures extérieures
Lot 4 | 138413 | COMMISSARIAT DE POLICE DE VILLEJUIF | 194714 | COMMISSARIAT SUBDIVISIONNAIRE VILLEJUIF | 67, avenue de Stalingrad | 94 | 94800 | Villejuif | Clos_et_Couvert | Couverture-Charpente
Lot 4 | 138413 | COMMISSARIAT DE POLICE DE VILLEJUIF | 194714 | COMMISSARIAT SUBDIVISIONNAIRE VILLEJUIF | 67, avenue de Stalingrad | 94 | 94800 | Villejuif | Clos_et_Couvert | Structure
Lot 4 | 138413 | COMMISSARIAT DE POLICE DE VILLEJUIF | 194714 | COMMISSARIAT SUBDIVISIONNAIRE VILLEJUIF | 67, avenue de Stalingrad | 94 | 94800 | Villejuif | Clos_et_Couvert | couverture extérieure
Lot 4 | 138413 | COMMISSARIAT DE POLICE DE VILLEJUIF | 194714 | COMMISSARIAT SUBDIVISIONNAIRE VILLEJUIF | 67, avenue de Stalingrad | 94 | 94800 | Villejuif | Clos_et_Couvert | Façade
Lot 4 | 138413 | COMMISSARIAT DE POLICE DE VILLEJUIF | 194714 | COMMISSARIAT SUBDIVISIONNAIRE VILLEJUIF | 67, avenue de Stalingrad | 94 | 94800 | Villejuif | Clos_et_Couvert | Ouvertures extérieures
Lot 4 | 138413 | COMMISSARIAT DE POLICE DE VILLEJUIF | 194714 | COMMISSARIAT SUBDIVISIONNAIRE VILLEJUIF | 67, avenue de Stalingrad | 94 | 94800 | Villejuif | Clos_et_Couvert | Couverture-Charpente
Lot 4 | 138413 | COMMISSARIAT DE POLICE DE VILLEJUIF | 194714 | COMMISSARIAT SUBDIVISIONNAIRE VILLEJUIF | 67, avenue de Stalingrad | 94 | 94800 | Villejuif | Fermetures_Automatiques | Rideau métallique | PPA-00971 | 1 | U | NC | rideau métallique lames pleines lg 1500 x h 2500 mm moteur central, entrée piéton personnel 1er étage Installé 2020
Lot 4 | 138413 | COMMISSARIAT DE POLICE DE VILLEJUIF | 194714 | COMMISSARIAT SUBDIVISIONNAIRE VILLEJUIF | 67, avenue de Stalingrad | 94 | 94800 | Villejuif | Fermetures_Automatiques | Rideau métallique | PPA-00972 | 1 | U | NC | rideau métallique lames pleines lg 1600 x h 2700 mm moteur central entrée piétonne personnel rdc Installé 2020
Lot 4 | 138413 | COMMISSARIAT DE POLICE DE VILLEJUIF | 194714 | COMMISSARIAT SUBDIVISIONNAIRE VILLEJUIF | 67, avenue de Stalingrad | 94 | 94800 | Villejuif | Fermetures_Automatiques | Rideau métallique | PPA-00973 | 1 | U | NC | rideau métallique lames pleines lg 2180 x ht 2910 mm moteur central entrée piétonne public Installé 2020
Lot 4 | 138413 | COMMISSARIAT DE POLICE DE VILLEJUIF | 194714 | COMMISSARIAT SUBDIVISIONNAIRE VILLEJUIF | 67, avenue de Stalingrad | 94 | 94800 | Villejuif | Second_Œuvre | Sols
Lot 4 | 138413 | COMMISSARIAT DE POLICE DE VILLEJUIF | 194714 | COMMISSARIAT SUBDIVISIONNAIRE VILLEJUIF | 67, avenue de Stalingrad | 94 | 94800 | Villejuif | Second_Œuvre | Murs intérieurs
Lot 4 | 138413 | COMMISSARIAT DE POLICE DE VILLEJUIF | 194714 | COMMISSARIAT SUBDIVISIONNAIRE VILLEJUIF | 67, avenue de Stalingrad | 94 | 94800 | Villejuif | Second_Œuvre | Plafonds intérieurs
Lot 4 | 138413 | COMMISSARIAT DE POLICE DE VILLEJUIF | 194714 | COMMISSARIAT SUBDIVISIONNAIRE VILLEJUIF | 67, avenue de Stalingrad | 94 | 94800 | Villejuif | Second_Œuvre | Ouvertures intérieures
Lot 4 | 138413 | COMMISSARIAT DE POLICE DE VILLEJUIF | 194714 | COMMISSARIAT SUBDIVISIONNAIRE VILLEJUIF | 67, avenue de Stalingrad | 94 | 94800 | Villejuif | Second_Œuvre | Signalétique
Lot 4 | 138413 | COMMISSARIAT DE POLICE DE VILLEJUIF | 194714 | COMMISSARIAT SUBDIVISIONNAIRE VILLEJUIF | 67, avenue de Stalingrad | 94 | 94800 | Villejuif | Second_Œuvre | Sols
Lot 4 | 138413 | COMMISSARIAT DE POLICE DE VILLEJUIF | 194714 | COMMISSARIAT SUBDIVISIONNAIRE VILLEJUIF | 67, avenue de Stalingrad | 94 | 94800 | Villejuif | Second_Œuvre | Murs intérieurs
Lot 4 | 138413 | COMMISSARIAT DE POLICE DE VILLEJUIF | 194714 | COMMISSARIAT SUBDIVISIONNAIRE VILLEJUIF | 67, avenue de Stalingrad | 94 | 94800 | Villejuif | Second_Œuvre | Plafonds intérieurs
Lot 4 | 138413 | COMMISSARIAT DE POLICE DE VILLEJUIF | 194714 | COMMISSARIAT SUBDIVISIONNAIRE VILLEJUIF | 67, avenue de Stalingrad | 94 | 94800 | Villejuif | Second_Œuvre | Ouvertures intérieures
Lot 4 | 138413 | COMMISSARIAT DE POLICE DE VILLEJUIF | 194714 | COMMISSARIAT SUBDIVISIONNAIRE VILLEJUIF | 67, avenue de Stalingrad | 94 | 94800 | Villejuif | Second_Œuvre | Signalétique
Lot 4 | 138748 | COMMISSARIAT DE POLICE DE VITRY-SUR-SEINE | 204959 | COMMISSARIAT DE CIRCONSCRIPTION | 20, avenue Youri Gagarine | 94 | 94400 | Vitry-sur-Seine | Assainissement _Relevage des eaux | Pompe de relevage | RLV-00274
Lot 4 | 138748 | COMMISSARIAT DE POLICE DE VITRY-SUR-SEINE | 204959 | COMMISSARIAT DE CIRCONSCRIPTION | 20, avenue Youri Gagarine | 94 | 94400 | Vitry-sur-Seine | Assainissement _Relevage des eaux | Pompe de relevage | RLV-00275
Lot 4 | 138748 | COMMISSARIAT DE POLICE DE VITRY-SUR-SEINE | 204959 | COMMISSARIAT DE CIRCONSCRIPTION | 20, avenue Youri Gagarine | 94 | 94400 | Vitry-sur-Seine | Assainissement _Relevage des eaux | Fosse de décantation | RLV-00385
Lot 4 | 138748 | COMMISSARIAT DE POLICE DE VITRY-SUR-SEINE | 204959 | COMMISSARIAT DE CIRCONSCRIPTION | 20, avenue Youri Gagarine | 94 | 94400 | Vitry-sur-Seine | Clos_et_Couvert | Structure |  | 1200 | m² |  | Structure classique en béton. Planchers en béton également. | Structure vieillissante
Lot 4 | 138748 | COMMISSARIAT DE POLICE DE VITRY-SUR-SEINE | 204959 | COMMISSARIAT DE CIRCONSCRIPTION | 20, avenue Youri Gagarine | 94 | 94400 | Vitry-sur-Seine | Clos_et_Couvert | Couverture extérieure |  | 417 | m² |  | Toiture terrasse avec couverture en gravillons. | Problèmes d'étanchéité signalés avec infiltrations.
Lot 4 | 138748 | COMMISSARIAT DE POLICE DE VITRY-SUR-SEINE | 204959 | COMMISSARIAT DE CIRCONSCRIPTION | 20, avenue Youri Gagarine | 94 | 94400 | Vitry-sur-Seine | Clos_et_Couvert | Façade |  | 728 | m² |  | Façade en béton avec enduit. | Façade d'origine en état d'usage.
Lot 4 | 138748 | COMMISSARIAT DE POLICE DE VITRY-SUR-SEINE | 204959 | COMMISSARIAT DE CIRCONSCRIPTION | 20, avenue Youri Gagarine | 94 | 94400 | Vitry-sur-Seine | Clos_et_Couvert | Ouvertures extérieures |  | 300 | m² |  | Menuiseries en aluminium datant de la construction du bâtiment. | Plusieurs fenêtres ne ferment plus complétement. Leur état est dégradé ce qui engendre des infiltrations.
Lot 4 | 138748 | COMMISSARIAT DE POLICE DE VITRY-SUR-SEINE | 204959 | COMMISSARIAT DE CIRCONSCRIPTION | 20, avenue Youri Gagarine | 94 | 94400 | Vitry-sur-Seine | Clos_et_Couvert | Couverture-Charpente |  | 0 | 0 |  | 0 | 0
Lot 4 | 138748 | COMMISSARIAT DE POLICE DE VITRY-SUR-SEINE | 204959 | COMMISSARIAT DE CIRCONSCRIPTION | 20, avenue Youri Gagarine | 94 | 94400 | Vitry-sur-Seine | Fermetures_Automatiques | Portail battant | PPA-00917 | 1 | U | BFT GIUNO BT A50 | portail 2 vtx lg 2400 x h 3400 mm BFT type GIUNO BT A50 cde THALIA P accès cour
Lot 4 | 138748 | COMMISSARIAT DE POLICE DE VITRY-SUR-SEINE | 204959 | COMMISSARIAT DE CIRCONSCRIPTION | 20, avenue Youri Gagarine | 94 | 94400 | Vitry-sur-Seine | Second_Œuvre | Sols intérieurs |  | 700 | m² |  | La majorité du sol est en carrelage. | Le sol le plus représentatif est en carrelage. Il tend à être remplacé par du vinyle dans les zones de bureaux.
Lot 4 | 138748 | COMMISSARIAT DE POLICE DE VITRY-SUR-SEINE | 204959 | COMMISSARIAT DE CIRCONSCRIPTION | 20, avenue Youri Gagarine | 94 | 94400 | Vitry-sur-Seine | Second_Œuvre | Murs intérieurs |  | 600 | m² |  | 0 | Les murs intérieurs sont vieillissants et présentent de nombreuses salissures.
Lot 4 | 138748 | COMMISSARIAT DE POLICE DE VITRY-SUR-SEINE | 204959 | COMMISSARIAT DE CIRCONSCRIPTION | 20, avenue Youri Gagarine | 94 | 94400 | Vitry-sur-Seine | Second_Œuvre | Plafonds intérieur |  | 900 | m² |  | Dalles de faux plafond. | Les dalles de faux plafond sont vieillissantes, certaines sont manquantes.
Lot 4 | 138748 | COMMISSARIAT DE POLICE DE VITRY-SUR-SEINE | 204959 | COMMISSARIAT DE CIRCONSCRIPTION | 20, avenue Youri Gagarine | 94 | 94400 | Vitry-sur-Seine | Second_Œuvre | Ouvertures intérieures |  | 200 | m² |  | Portes en bois | Les portes intérieures sont dans un état correct
Lot 4 | 138748 | COMMISSARIAT DE POLICE DE VITRY-SUR-SEINE | 204959 | COMMISSARIAT DE CIRCONSCRIPTION | 20, avenue Youri Gagarine | 94 | 94400 | Vitry-sur-Seine | Second_Œuvre | Signalétique |  | 0 | 0 |  | 0 | 0
Lot 4 | 138758 | COMMISSARIAT DE POLICE DE FONTENAY-SOUS-BOIS | 208838 | COMMISSARIAT DE CIRCONSCRIPTION | 26, rue Guérin Leroux | 94 | 94120 | Fontenay-sous-Bois | Clos_et_Couvert | Structure |  | 10 | m² |  | Ossature métallique. | Ossature non visible et murs porteurs en bon état. Présence de salissures.
Lot 4 | 138758 | COMMISSARIAT DE POLICE DE FONTENAY-SOUS-BOIS | 208838 | COMMISSARIAT DE CIRCONSCRIPTION | 26, rue Guérin Leroux | 94 | 94120 | Fontenay-sous-Bois | Clos_et_Couvert | Couverture extérieure |  | 200 | m² |  | Habillage métallique. | Suite au passage d'un camion, un coin des dalles métallique a été endommagé, créant des dégâts au niveau du réseau d'eau du site. Une fuite a été détecté dans le bureau de la parcelle endommagée. Pour le reste, présence de salissures sur l'ensemble de la façade.
Lot 4 | 138758 | COMMISSARIAT DE POLICE DE FONTENAY-SOUS-BOIS | 208838 | COMMISSARIAT DE CIRCONSCRIPTION | 26, rue Guérin Leroux | 94 | 94120 | Fontenay-sous-Bois | Clos_et_Couvert | Façade |  | 300 | m² |  | Façade en béton | Façade en bon état mais sale.
Lot 4 | 138758 | COMMISSARIAT DE POLICE DE FONTENAY-SOUS-BOIS | 208838 | COMMISSARIAT DE CIRCONSCRIPTION | 26, rue Guérin Leroux | 94 | 94120 | Fontenay-sous-Bois | Clos_et_Couvert | Ouvertures extérieures |  | 100 | m² |  | Menuiseries double vitrage, en aluminium | Les gonds des fenêtres sont vieux et casses à l'ouverture des fenêtres. Celles-ci étant en alu, elle sont lourdes et peuvent blessés les occupants si elles tombent sur ces derniers. (cas déjà produit) Il y a également des problèmes pour leur ouverture et fermetures, certaines ont dû être condamnées.
Lot 4 | 138758 | COMMISSARIAT DE POLICE DE FONTENAY-SOUS-BOIS | 208838 | COMMISSARIAT DE CIRCONSCRIPTION | 26, rue Guérin Leroux | 94 | 94120 | Fontenay-sous-Bois | Clos_et_Couvert | Couverture-charpente |  | 523 | m² |  | Toiture-terrasse en béton, isolation mousse et couche de graviers. | Toiture refaite il y a 2 ans donc en bon état et neuve.
Lot 4 | 138758 | COMMISSARIAT DE POLICE DE FONTENAY-SOUS-BOIS | 208838 | COMMISSARIAT DE CIRCONSCRIPTION | 26, rue Guérin Leroux | 94 | 94120 | Fontenay-sous-Bois | Fermetures_Automatiques | Portail battant | PPA-00890 | 1 | U | NC | portail accordéon lg 3700 x h 3200 mm cde ETME PIC5800N pkg sous sol
Lot 4 | 138758 | COMMISSARIAT DE POLICE DE FONTENAY-SOUS-BOIS | 208838 | COMMISSARIAT DE CIRCONSCRIPTION | 26, rue Guérin Leroux | 94 | 94120 | Fontenay-sous-Bois | Second_Œuvre | Sols |  | 1000 | m² |  | Plancher en lino ou carrelage. | Les sols sont bien entretenus, traces d'usures dû aux nombreux passages.
Lot 4 | 138758 | COMMISSARIAT DE POLICE DE FONTENAY-SOUS-BOIS | 208838 | COMMISSARIAT DE CIRCONSCRIPTION | 26, rue Guérin Leroux | 94 | 94120 | Fontenay-sous-Bois | Second_Œuvre | Murs |  | 400 | m² |  | Murs béton recouvert d'une peinture blanche ou de couleur ou de papier peint dans les escaliers. Les cloisons intérieurs sont en placo. | Une cloison a été endommagée par un détenu. Les murs sont en bon état, mais présence de traces de salissures ou d'usures.
Lot 4 | 138758 | COMMISSARIAT DE POLICE DE FONTENAY-SOUS-BOIS | 208838 | COMMISSARIAT DE CIRCONSCRIPTION | 26, rue Guérin Leroux | 94 | 94120 | Fontenay-sous-Bois | Second_Œuvre | Plafonds |  | 450 | m² |  | Dalle de faux-plafonds en granite. | Les dalles sont en bon état, mais certaines présentes des tâches d'humidité et doivent être changés. Des dalles sont manquantes ou cassés dans les vestiaires. Les dalles sont changés au fur et à mesure. dans les sanitaires, il s'agit de lames métalliques en bon état également.
Lot 4 | 138758 | COMMISSARIAT DE POLICE DE FONTENAY-SOUS-BOIS | 208838 | COMMISSARIAT DE CIRCONSCRIPTION | 26, rue Guérin Leroux | 94 | 94120 | Fontenay-sous-Bois | Second_Œuvre | Ouvertures intérieures |  | 10 | m² |  | Portes en bois avec vitrage en plastique | Les portes intérieures sont en bois avec un vitrage occultant en plastique au milieu. Certaines sont endommagés liés au public, mais pour la plupart en bon état. Les gonds sont généralement usées.
Lot 4 | 138758 | COMMISSARIAT DE POLICE DE FONTENAY-SOUS-BOIS | 208838 | COMMISSARIAT DE CIRCONSCRIPTION | 26, rue Guérin Leroux | 94 | 94120 | Fontenay-sous-Bois | Second_Œuvre | Signalétique |  | 1 | m² |  | Plans d'évacuations, BAES, panneaux sur les portes. | Pas de dégradation, plans visibles et lisibles, BAES visibles également.
Lot 4 | 138793 | COMMISSARIAT DE POLICE DE CHENNEVIERES-SUR-MARNE | 188043 | COMMISSARIAT DE CIRCONSCRIPTION | 8, rue du Général de Gaulle | 94 | 94430 | Chennevières-sur-Marne | Assainissement _Relevage des eaux | Pompe de relevage | RLV-00263
Lot 4 | 138793 | COMMISSARIAT DE POLICE DE CHENNEVIERES-SUR-MARNE | 188043 | COMMISSARIAT DE CIRCONSCRIPTION | 8, rue du Général de Gaulle | 94 | 94430 | Chennevières-sur-Marne | Assainissement _Relevage des eaux | Pompe de relevage | RLV-00264
Lot 4 | 138793 | COMMISSARIAT DE POLICE DE CHENNEVIERES-SUR-MARNE | 188043 | COMMISSARIAT DE CIRCONSCRIPTION | 8, rue du Général de Gaulle | 94 | 94430 | Chennevières-sur-Marne | Clos_et_Couvert | Structure
Lot 4 | 138793 | COMMISSARIAT DE POLICE DE CHENNEVIERES-SUR-MARNE | 188043 | COMMISSARIAT DE CIRCONSCRIPTION | 8, rue du Général de Gaulle | 94 | 94430 | Chennevières-sur-Marne | Clos_et_Couvert | Couverture extérieure
Lot 4 | 138793 | COMMISSARIAT DE POLICE DE CHENNEVIERES-SUR-MARNE | 188043 | COMMISSARIAT DE CIRCONSCRIPTION | 8, rue du Général de Gaulle | 94 | 94430 | Chennevières-sur-Marne | Clos_et_Couvert | Façade
Lot 4 | 138793 | COMMISSARIAT DE POLICE DE CHENNEVIERES-SUR-MARNE | 188043 | COMMISSARIAT DE CIRCONSCRIPTION | 8, rue du Général de Gaulle | 94 | 94430 | Chennevières-sur-Marne | Clos_et_Couvert | Ouvertures extérieures
Lot 4 | 138793 | COMMISSARIAT DE POLICE DE CHENNEVIERES-SUR-MARNE | 188043 | COMMISSARIAT DE CIRCONSCRIPTION | 8, rue du Général de Gaulle | 94 | 94430 | Chennevières-sur-Marne | Clos_et_Couvert | Couverture-Charpente
Lot 4 | 138793 | COMMISSARIAT DE POLICE DE CHENNEVIERES-SUR-MARNE | 188043 | COMMISSARIAT DE CIRCONSCRIPTION | 8, rue du Général de Gaulle | 94 | 94430 | Chennevières-sur-Marne | Clos_et_Couvert | Structure
Lot 4 | 138793 | COMMISSARIAT DE POLICE DE CHENNEVIERES-SUR-MARNE | 188043 | COMMISSARIAT DE CIRCONSCRIPTION | 8, rue du Général de Gaulle | 94 | 94430 | Chennevières-sur-Marne | Clos_et_Couvert | couverture extérieure
Lot 4 | 138793 | COMMISSARIAT DE POLICE DE CHENNEVIERES-SUR-MARNE | 188043 | COMMISSARIAT DE CIRCONSCRIPTION | 8, rue du Général de Gaulle | 94 | 94430 | Chennevières-sur-Marne | Clos_et_Couvert | Façade
Lot 4 | 138793 | COMMISSARIAT DE POLICE DE CHENNEVIERES-SUR-MARNE | 188043 | COMMISSARIAT DE CIRCONSCRIPTION | 8, rue du Général de Gaulle | 94 | 94430 | Chennevières-sur-Marne | Clos_et_Couvert | Ouvertures extérieures
Lot 4 | 138793 | COMMISSARIAT DE POLICE DE CHENNEVIERES-SUR-MARNE | 188043 | COMMISSARIAT DE CIRCONSCRIPTION | 8, rue du Général de Gaulle | 94 | 94430 | Chennevières-sur-Marne | Clos_et_Couvert | Couverture-Charpente
Lot 4 | 138793 | COMMISSARIAT DE POLICE DE CHENNEVIERES-SUR-MARNE | 188043 | COMMISSARIAT DE CIRCONSCRIPTION | 8, rue du Général de Gaulle | 94 | 94430 | Chennevières-sur-Marne | Second_Œuvre | Sols
Lot 4 | 138793 | COMMISSARIAT DE POLICE DE CHENNEVIERES-SUR-MARNE | 188043 | COMMISSARIAT DE CIRCONSCRIPTION | 8, rue du Général de Gaulle | 94 | 94430 | Chennevières-sur-Marne | Second_Œuvre | Murs intérieurs
Lot 4 | 138793 | COMMISSARIAT DE POLICE DE CHENNEVIERES-SUR-MARNE | 188043 | COMMISSARIAT DE CIRCONSCRIPTION | 8, rue du Général de Gaulle | 94 | 94430 | Chennevières-sur-Marne | Second_Œuvre | Plafonds intérieurs
Lot 4 | 138793 | COMMISSARIAT DE POLICE DE CHENNEVIERES-SUR-MARNE | 188043 | COMMISSARIAT DE CIRCONSCRIPTION | 8, rue du Général de Gaulle | 94 | 94430 | Chennevières-sur-Marne | Second_Œuvre | Ouvertures intérieures
Lot 4 | 138793 | COMMISSARIAT DE POLICE DE CHENNEVIERES-SUR-MARNE | 188043 | COMMISSARIAT DE CIRCONSCRIPTION | 8, rue du Général de Gaulle | 94 | 94430 | Chennevières-sur-Marne | Second_Œuvre | Signalétique
Lot 4 | 138793 | COMMISSARIAT DE POLICE DE CHENNEVIERES-SUR-MARNE | 188043 | COMMISSARIAT DE CIRCONSCRIPTION | 8, rue du Général de Gaulle | 94 | 94430 | Chennevières-sur-Marne | Second_Œuvre | Sols
Lot 4 | 138793 | COMMISSARIAT DE POLICE DE CHENNEVIERES-SUR-MARNE | 188043 | COMMISSARIAT DE CIRCONSCRIPTION | 8, rue du Général de Gaulle | 94 | 94430 | Chennevières-sur-Marne | Second_Œuvre | Murs intérieurs
Lot 4 | 138793 | COMMISSARIAT DE POLICE DE CHENNEVIERES-SUR-MARNE | 188043 | COMMISSARIAT DE CIRCONSCRIPTION | 8, rue du Général de Gaulle | 94 | 94430 | Chennevières-sur-Marne | Second_Œuvre | Plafonds intérieurs
Lot 4 | 138793 | COMMISSARIAT DE POLICE DE CHENNEVIERES-SUR-MARNE | 188043 | COMMISSARIAT DE CIRCONSCRIPTION | 8, rue du Général de Gaulle | 94 | 94430 | Chennevières-sur-Marne | Second_Œuvre | Ouvertures intérieures
Lot 4 | 138793 | COMMISSARIAT DE POLICE DE CHENNEVIERES-SUR-MARNE | 188043 | COMMISSARIAT DE CIRCONSCRIPTION | 8, rue du Général de Gaulle | 94 | 94430 | Chennevières-sur-Marne | Second_Œuvre | Signalétique
Lot 4 | 138794 | COMMISSARIAT DE POLICE DE L'HAY-LES-ROSES | 194906 | COMMISSARIAT CIRCONSCRIPTION L'HAY-LES-ROSE | 18, avenue Jules Gravereaux | 94 | 94240 | L'Haÿ-les-Roses | Clos_et_Couvert | Structure |  | 1500 | m² |  | Structure du bâtiment en béton plein | Aucune anomalie constaté lors de la visite
Lot 4 | 138794 | COMMISSARIAT DE POLICE DE L'HAY-LES-ROSES | 194906 | COMMISSARIAT CIRCONSCRIPTION L'HAY-LES-ROSE | 18, avenue Jules Gravereaux | 94 | 94240 | L'Haÿ-les-Roses | Clos_et_Couvert | Couverture extérieure |  | 520 | m² |  | Couverture extérieure : Béton | Couverture extérieure en bonne état . Toiture rénové en 2022 Aucune anomalie constaté lors de la visite.
Lot 4 | 138794 | COMMISSARIAT DE POLICE DE L'HAY-LES-ROSES | 194906 | COMMISSARIAT CIRCONSCRIPTION L'HAY-LES-ROSE | 18, avenue Jules Gravereaux | 94 | 94240 | L'Haÿ-les-Roses | Clos_et_Couvert | Façade |  | 570 | m² |  | Béton | Façade en état d'usage. Aucune anomalie constaté lors de la visite
Lot 4 | 138794 | COMMISSARIAT DE POLICE DE L'HAY-LES-ROSES | 194906 | COMMISSARIAT CIRCONSCRIPTION L'HAY-LES-ROSE | 18, avenue Jules Gravereaux | 94 | 94240 | L'Haÿ-les-Roses | Clos_et_Couvert | Ouvertures extérieures |  | 200 | m² |  | Menuiseries aluminium sans RPT simple vitrage | Menuiserie en bon état dans l'ensemble. Infiltration d'air (menuiserie aluminium sans RPT simple vitrage)
Lot 4 | 138794 | COMMISSARIAT DE POLICE DE L'HAY-LES-ROSES | 194906 | COMMISSARIAT CIRCONSCRIPTION L'HAY-LES-ROSE | 18, avenue Jules Gravereaux | 94 | 94240 | L'Haÿ-les-Roses | Clos_et_Couvert | Couverture-Charpente |  | 840 | m² |  | Toiture-terrasse : Dall béton ,Isolant, étanchéité. | Toiture-terrasse en bon état dans l'ensemble. Aucune anomalie constaté lors de la visite
Lot 4 | 138794 | COMMISSARIAT DE POLICE DE L'HAY-LES-ROSES | 194906 | COMMISSARIAT CIRCONSCRIPTION L'HAY-LES-ROSE | 18, avenue Jules Gravereaux | 94 | 94240 | L'Haÿ-les-Roses | Fermetures_Automatiques | Portail battant | PPA-00908 | 1 | U | FAAC DAAB MK2ES | portail acier 2 vtx lg 4000 x h 2140 mm motorisé DAAB MK2ES cde E104 Entrée pkg
Lot 4 | 138794 | COMMISSARIAT DE POLICE DE L'HAY-LES-ROSES | 194906 | COMMISSARIAT CIRCONSCRIPTION L'HAY-LES-ROSE | 18, avenue Jules Gravereaux | 94 | 94240 | L'Haÿ-les-Roses | Fermetures_Automatiques | Porte piétonne battante | PPA-00909 | 1 | U | NC | portillon acier lg 1100 x h 2140 mm, ferme porte ventouses
Lot 4 | 138794 | COMMISSARIAT DE POLICE DE L'HAY-LES-ROSES | 194906 | COMMISSARIAT CIRCONSCRIPTION L'HAY-LES-ROSE | 18, avenue Jules Gravereaux | 94 | 94240 | L'Haÿ-les-Roses | Second_Œuvre | Sols |  | 1189 | m² |  | Revêtement de sol mixte sur le bâtiment : résine, carrelage | Sol en état d'usage
Lot 4 | 138794 | COMMISSARIAT DE POLICE DE L'HAY-LES-ROSES | 194906 | COMMISSARIAT CIRCONSCRIPTION L'HAY-LES-ROSE | 18, avenue Jules Gravereaux | 94 | 94240 | L'Haÿ-les-Roses | Second_Œuvre | Murs |  | 570 | m² |  | Béton | Mur en bonne état dans l'ensemble. Aucune anomalie constaté lors de la visite
Lot 4 | 138794 | COMMISSARIAT DE POLICE DE L'HAY-LES-ROSES | 194906 | COMMISSARIAT CIRCONSCRIPTION L'HAY-LES-ROSE | 18, avenue Jules Gravereaux | 94 | 94240 | L'Haÿ-les-Roses | Second_Œuvre | Plafonds |  | 1189 | m² |  | platre | Plafond en bon état, pas d'anomalie apparente.
Lot 4 | 138794 | COMMISSARIAT DE POLICE DE L'HAY-LES-ROSES | 194906 | COMMISSARIAT CIRCONSCRIPTION L'HAY-LES-ROSE | 18, avenue Jules Gravereaux | 94 | 94240 | L'Haÿ-les-Roses | Second_Œuvre | Ouvertures intérieures |  | 1 | m² |  | Portes des bureaux en bois | Pas d'anomalies apparentes sur les portes.
Lot 4 | 138794 | COMMISSARIAT DE POLICE DE L'HAY-LES-ROSES | 194906 | COMMISSARIAT CIRCONSCRIPTION L'HAY-LES-ROSE | 18, avenue Jules Gravereaux | 94 | 94240 | L'Haÿ-les-Roses | Second_Œuvre | Signalétique |  | 0 | m² |  | Plans d'évacuation, BAES | le bâtiment disposent de plans d'évacuation visibles et en état d'usage.
Lot 4 | 138803 | DDSP91 & SD DE COURCOURONNES | 193403 | Annexe de la DDSP91 | 3 bis, rue Jean Mermoz | 91 | 91080 | Evry-Courcouronnes | Clos_et_Couvert | Structure |  | 9999 | m² |  | Poutre acier | Aucune anomalie détecté
Lot 4 | 138803 | DDSP91 & SD DE COURCOURONNES | 193403 | Annexe de la DDSP91 | 3 bis, rue Jean Mermoz | 91 | 91080 | Evry-Courcouronnes | Clos_et_Couvert | Couverture extérieure |  | 624 | m² |  | crépie | Le bâtiment dispose d'une couverture extérieure en bonne état. Aucune anomalie n'a été détecté lors de la visite
Lot 4 | 138803 | DDSP91 & SD DE COURCOURONNES | 193403 | Annexe de la DDSP91 | 3 bis, rue Jean Mermoz | 91 | 91080 | Evry-Courcouronnes | Clos_et_Couvert | Façade |  | 624 | m² |  | béton | Le bâtiment dispose d'une façade en bon état . Aucune anomalie n'a été détecté lors de la visite
Lot 4 | 138803 | DDSP91 & SD DE COURCOURONNES | 193403 | Annexe de la DDSP91 | 3 bis, rue Jean Mermoz | 91 | 91080 | Evry-Courcouronnes | Clos_et_Couvert | Ouvertures extérieures |  | 250 | m² |  | Menuiserie double vitrage 4/6/4 aluminium sans RPT | Les menuiseries sur site disposent de défaut d'infiltration d'air dans la globalité du bâtiment impactant le confort thermique des occupants. Présence d'une fuite au niveau d'un skydome lors de forte pluie emplacement : (salle mineur avec jeu )
Lot 4 | 138803 | DDSP91 & SD DE COURCOURONNES | 193403 | Annexe de la DDSP91 | 3 bis, rue Jean Mermoz | 91 | 91080 | Evry-Courcouronnes | Clos_et_Couvert | Couverture-Charpente |  | 2000 | m² |  | Poutre acier, profil, armature,béton | Le bâtiment dispose Couverture-Charpente en bon état dans l'ensemble. Aucune anomalie n'a été détecté lors de la visite
Lot 4 | 138803 | DDSP91 & SD DE COURCOURONNES | 193403 | Annexe de la DDSP91 | 3 bis, rue Jean Mermoz | 91 | 91080 | Evry-Courcouronnes | Fermetures_Automatiques | Portail coulissant | PPA-00521 | 1 | U | FAAC 844ERZ16 | portail coulissant lg 5000 x h 2400 mm Faac 844 cde 780D Entrée principale cour
Lot 4 | 138803 | DDSP91 & SD DE COURCOURONNES | 193403 | Annexe de la DDSP91 | 3 bis, rue Jean Mermoz | 91 | 91080 | Evry-Courcouronnes | Second_Œuvre | Sols |  | 1600 | m² |  | Carrelage, revêtement résine | Le bâtiment dispose d'un sol en état d'usage dans l'ensemble. Aucune anomalie n'a été détecté lors de la visite
Lot 4 | 138803 | DDSP91 & SD DE COURCOURONNES | 193403 | Annexe de la DDSP91 | 3 bis, rue Jean Mermoz | 91 | 91080 | Evry-Courcouronnes | Second_Œuvre | Murs |  | 624 | m² |  | Béton, | Le bâtiment dispose de mur en bon état dans l'ensemble. Aucune anomalie n'a été détecté lors de la visite
Lot 4 | 138803 | DDSP91 & SD DE COURCOURONNES | 193403 | Annexe de la DDSP91 | 3 bis, rue Jean Mermoz | 91 | 91080 | Evry-Courcouronnes | Second_Œuvre | Plafonds |  | 1500 | m² |  | Faux plafonds mineral | Faux plafond abimés par endroit mais en bon état dans l'ensemble.
Lot 4 | 138803 | DDSP91 & SD DE COURCOURONNES | 193403 | Annexe de la DDSP91 | 3 bis, rue Jean Mermoz | 91 | 91080 | Evry-Courcouronnes | Second_Œuvre | Ouvertures intérieures |  | 100 | m² |  | Bois | bon état dans l'ensemble aucune anomie constaté lors de la visite.
Lot 4 | 138803 | DDSP91 & SD DE COURCOURONNES | 193403 | Annexe de la DDSP91 | 3 bis, rue Jean Mermoz | 91 | 91080 | Evry-Courcouronnes | Second_Œuvre | Signalétique |  | 9999 | m² |  | Issu de secours | RAS
Lot 4 | 138806 | COMMISSARIAT DE POLICE DE CORBEIL-ESSONNES | 209947 | COMMISSARIAT DE POLICE | 31, allée Aristide Briand | 91 | 91100 | Corbeil-Essonnes | Clos_et_Couvert | Structure |  | 615 | m² |  | Surface avec les menuiserie comprise
Lot 4 | 138806 | COMMISSARIAT DE POLICE DE CORBEIL-ESSONNES | 209947 | COMMISSARIAT DE POLICE | 31, allée Aristide Briand | 91 | 91100 | Corbeil-Essonnes | Clos_et_Couvert | Couverture extérieure |  | 680 | m² |  | Toiture terrasse
Lot 4 | 138806 | COMMISSARIAT DE POLICE DE CORBEIL-ESSONNES | 209947 | COMMISSARIAT DE POLICE | 31, allée Aristide Briand | 91 | 91100 | Corbeil-Essonnes | Clos_et_Couvert | Façade |  | 615 | m² |  | Surface avec les menuiserie comprise
Lot 4 | 138806 | COMMISSARIAT DE POLICE DE CORBEIL-ESSONNES | 209947 | COMMISSARIAT DE POLICE | 31, allée Aristide Briand | 91 | 91100 | Corbeil-Essonnes | Clos_et_Couvert | Ouvertures extérieures
Lot 4 | 138806 | COMMISSARIAT DE POLICE DE CORBEIL-ESSONNES | 209947 | COMMISSARIAT DE POLICE | 31, allée Aristide Briand | 91 | 91100 | Corbeil-Essonnes | Clos_et_Couvert | Couverture-Charpente
Lot 4 | 138806 | COMMISSARIAT DE POLICE DE CORBEIL-ESSONNES | 209947 | COMMISSARIAT DE POLICE | 31, allée Aristide Briand | 91 | 91100 | Corbeil-Essonnes | Clos_et_Couvert | Structure
Lot 4 | 138806 | COMMISSARIAT DE POLICE DE CORBEIL-ESSONNES | 209947 | COMMISSARIAT DE POLICE | 31, allée Aristide Briand | 91 | 91100 | Corbeil-Essonnes | Clos_et_Couvert | couverture extérieure
Lot 4 | 138806 | COMMISSARIAT DE POLICE DE CORBEIL-ESSONNES | 209947 | COMMISSARIAT DE POLICE | 31, allée Aristide Briand | 91 | 91100 | Corbeil-Essonnes | Clos_et_Couvert | Façade
Lot 4 | 138806 | COMMISSARIAT DE POLICE DE CORBEIL-ESSONNES | 209947 | COMMISSARIAT DE POLICE | 31, allée Aristide Briand | 91 | 91100 | Corbeil-Essonnes | Clos_et_Couvert | Ouvertures extérieures
Lot 4 | 138806 | COMMISSARIAT DE POLICE DE CORBEIL-ESSONNES | 209947 | COMMISSARIAT DE POLICE | 31, allée Aristide Briand | 91 | 91100 | Corbeil-Essonnes | Clos_et_Couvert | Couverture-Charpente
Lot 4 | 138806 | COMMISSARIAT DE POLICE DE CORBEIL-ESSONNES | 209947 | COMMISSARIAT DE POLICE | 31, allée Aristide Briand | 91 | 91100 | Corbeil-Essonnes | Fermetures_Automatiques | Portail coulissant | PPA-00522 | 1 | U | FAAC 844ERZ16 | Portail coulissant tôlé sur rail lg 5640 x h 2300 mm couleur blanc ral 9016 automatique moteur FAAC 844 R cde FAAC E145 accès rue Salmon
Lot 4 | 138806 | COMMISSARIAT DE POLICE DE CORBEIL-ESSONNES | 209947 | COMMISSARIAT DE POLICE | 31, allée Aristide Briand | 91 | 91100 | Corbeil-Essonnes | Fermetures_Automatiques | Tourniquet | PPA-00523 | 1 | U | LBA T10 | tourniquet simple passage 3 x 120° type LBAT10 entrée personnel installé en 2022
Lot 4 | 138806 | COMMISSARIAT DE POLICE DE CORBEIL-ESSONNES | 209947 | COMMISSARIAT DE POLICE | 31, allée Aristide Briand | 91 | 91100 | Corbeil-Essonnes | Second_Œuvre | Sols | Thermoplastique Carrelage Moquettes/Tapis Parquet Ciment Peint Plancher technique Autres TOTAL | 319 133 0 0 169 0 38 692 | m²
Lot 4 | 138806 | COMMISSARIAT DE POLICE DE CORBEIL-ESSONNES | 209947 | COMMISSARIAT DE POLICE | 31, allée Aristide Briand | 91 | 91100 | Corbeil-Essonnes | Second_Œuvre | Murs intérieurs
Lot 4 | 138806 | COMMISSARIAT DE POLICE DE CORBEIL-ESSONNES | 209947 | COMMISSARIAT DE POLICE | 31, allée Aristide Briand | 91 | 91100 | Corbeil-Essonnes | Second_Œuvre | Plafonds intérieurs
Lot 4 | 138806 | COMMISSARIAT DE POLICE DE CORBEIL-ESSONNES | 209947 | COMMISSARIAT DE POLICE | 31, allée Aristide Briand | 91 | 91100 | Corbeil-Essonnes | Second_Œuvre | Ouvertures intérieures
Lot 4 | 138806 | COMMISSARIAT DE POLICE DE CORBEIL-ESSONNES | 209947 | COMMISSARIAT DE POLICE | 31, allée Aristide Briand | 91 | 91100 | Corbeil-Essonnes | Second_Œuvre | Signalétique
Lot 4 | 138806 | COMMISSARIAT DE POLICE DE CORBEIL-ESSONNES | 209947 | COMMISSARIAT DE POLICE | 31, allée Aristide Briand | 91 | 91100 | Corbeil-Essonnes | Second_Œuvre | Sols
Lot 4 | 138806 | COMMISSARIAT DE POLICE DE CORBEIL-ESSONNES | 209947 | COMMISSARIAT DE POLICE | 31, allée Aristide Briand | 91 | 91100 | Corbeil-Essonnes | Second_Œuvre | Murs intérieurs
Lot 4 | 138806 | COMMISSARIAT DE POLICE DE CORBEIL-ESSONNES | 209947 | COMMISSARIAT DE POLICE | 31, allée Aristide Briand | 91 | 91100 | Corbeil-Essonnes | Second_Œuvre | Plafonds intérieurs
Lot 4 | 138806 | COMMISSARIAT DE POLICE DE CORBEIL-ESSONNES | 209947 | COMMISSARIAT DE POLICE | 31, allée Aristide Briand | 91 | 91100 | Corbeil-Essonnes | Second_Œuvre | Ouvertures intérieures
Lot 4 | 138806 | COMMISSARIAT DE POLICE DE CORBEIL-ESSONNES | 209947 | COMMISSARIAT DE POLICE | 31, allée Aristide Briand | 91 | 91100 | Corbeil-Essonnes | Second_Œuvre | Signalétique
Lot 4 | 138819 | COMMISSARIAT DE POLICE DE DRAVEIL | 185953 | COMMISSARIAT DE POLICE | 124, boulevard du Général de Gaulle | 91 | 91210 | Draveil | Assainissement _Relevage des eaux | Pompe de relevage | RLV-00248
Lot 4 | 138819 | COMMISSARIAT DE POLICE DE DRAVEIL | 185953 | COMMISSARIAT DE POLICE | 124, boulevard du Général de Gaulle | 91 | 91210 | Draveil | Assainissement _Relevage des eaux | Fosse EU/EV | RLV-00380
Lot 4 | 138819 | COMMISSARIAT DE POLICE DE DRAVEIL | 185953 | COMMISSARIAT DE POLICE | 124, boulevard du Général de Gaulle | 91 | 91210 | Draveil | Clos_et_Couvert | Structure
Lot 4 | 138819 | COMMISSARIAT DE POLICE DE DRAVEIL | 185953 | COMMISSARIAT DE POLICE | 124, boulevard du Général de Gaulle | 91 | 91210 | Draveil | Clos_et_Couvert | Couverture extérieure
Lot 4 | 138819 | COMMISSARIAT DE POLICE DE DRAVEIL | 185953 | COMMISSARIAT DE POLICE | 124, boulevard du Général de Gaulle | 91 | 91210 | Draveil | Clos_et_Couvert | Façade |  | 804 | m²
Lot 4 | 138819 | COMMISSARIAT DE POLICE DE DRAVEIL | 185953 | COMMISSARIAT DE POLICE | 124, boulevard du Général de Gaulle | 91 | 91210 | Draveil | Clos_et_Couvert | Ouvertures extérieures
Lot 4 | 138819 | COMMISSARIAT DE POLICE DE DRAVEIL | 185953 | COMMISSARIAT DE POLICE | 124, boulevard du Général de Gaulle | 91 | 91210 | Draveil | Clos_et_Couvert | Couverture-Charpente
Lot 4 | 138819 | COMMISSARIAT DE POLICE DE DRAVEIL | 185953 | COMMISSARIAT DE POLICE | 124, boulevard du Général de Gaulle | 91 | 91210 | Draveil | Clos_et_Couvert | Structure
Lot 4 | 138819 | COMMISSARIAT DE POLICE DE DRAVEIL | 185953 | COMMISSARIAT DE POLICE | 124, boulevard du Général de Gaulle | 91 | 91210 | Draveil | Clos_et_Couvert | couverture extérieure
Lot 4 | 138819 | COMMISSARIAT DE POLICE DE DRAVEIL | 185953 | COMMISSARIAT DE POLICE | 124, boulevard du Général de Gaulle | 91 | 91210 | Draveil | Clos_et_Couvert | Façade
Lot 4 | 138819 | COMMISSARIAT DE POLICE DE DRAVEIL | 185953 | COMMISSARIAT DE POLICE | 124, boulevard du Général de Gaulle | 91 | 91210 | Draveil | Clos_et_Couvert | Ouvertures extérieures
Lot 4 | 138819 | COMMISSARIAT DE POLICE DE DRAVEIL | 185953 | COMMISSARIAT DE POLICE | 124, boulevard du Général de Gaulle | 91 | 91210 | Draveil | Clos_et_Couvert | Couverture-Charpente
Lot 4 | 138819 | COMMISSARIAT DE POLICE DE DRAVEIL | 185953 | COMMISSARIAT DE POLICE | 124, boulevard du Général de Gaulle | 91 | 91210 | Draveil | Fermetures_Automatiques | Portail battant | PPA-00541 | 1 | U | FAAC 400CBC | portail 2 vtx lg 3400 x h 2000 mm FAAC 400CBC cde E145 Entrée cour
Lot 4 | 138819 | COMMISSARIAT DE POLICE DE DRAVEIL | 185953 | COMMISSARIAT DE POLICE | 124, boulevard du Général de Gaulle | 91 | 91210 | Draveil | Fermetures_Automatiques | Portail coulissant | PPA-00542 | 1 | U | NC | portail coulissant lg 4400 x h 2000 mm sur rail manuel accés secours
Lot 4 | 138819 | COMMISSARIAT DE POLICE DE DRAVEIL | 185953 | COMMISSARIAT DE POLICE | 124, boulevard du Général de Gaulle | 91 | 91210 | Draveil | Fermetures_Automatiques | Tourniquet | PPA-00543 | 1 | U | LBA T10 | tourniquet simple passage 3 x 120° type LBAT10 entrée personnel installé en 2022
Lot 4 | 138819 | COMMISSARIAT DE POLICE DE DRAVEIL | 185953 | COMMISSARIAT DE POLICE | 124, boulevard du Général de Gaulle | 91 | 91210 | Draveil | Second_Œuvre | Sols |  | 953 | m²
Lot 4 | 138819 | COMMISSARIAT DE POLICE DE DRAVEIL | 185953 | COMMISSARIAT DE POLICE | 124, boulevard du Général de Gaulle | 91 | 91210 | Draveil | Second_Œuvre | Murs intérieurs
Lot 4 | 138819 | COMMISSARIAT DE POLICE DE DRAVEIL | 185953 | COMMISSARIAT DE POLICE | 124, boulevard du Général de Gaulle | 91 | 91210 | Draveil | Second_Œuvre | Plafonds intérieurs
Lot 4 | 138819 | COMMISSARIAT DE POLICE DE DRAVEIL | 185953 | COMMISSARIAT DE POLICE | 124, boulevard du Général de Gaulle | 91 | 91210 | Draveil | Second_Œuvre | Ouvertures intérieures
Lot 4 | 138819 | COMMISSARIAT DE POLICE DE DRAVEIL | 185953 | COMMISSARIAT DE POLICE | 124, boulevard du Général de Gaulle | 91 | 91210 | Draveil | Second_Œuvre | Signalétique
Lot 4 | 138819 | COMMISSARIAT DE POLICE DE DRAVEIL | 185953 | COMMISSARIAT DE POLICE | 124, boulevard du Général de Gaulle | 91 | 91210 | Draveil | Second_Œuvre | Sols
Lot 4 | 138819 | COMMISSARIAT DE POLICE DE DRAVEIL | 185953 | COMMISSARIAT DE POLICE | 124, boulevard du Général de Gaulle | 91 | 91210 | Draveil | Second_Œuvre | Murs intérieurs
Lot 4 | 138819 | COMMISSARIAT DE POLICE DE DRAVEIL | 185953 | COMMISSARIAT DE POLICE | 124, boulevard du Général de Gaulle | 91 | 91210 | Draveil | Second_Œuvre | Plafonds intérieurs
Lot 4 | 138819 | COMMISSARIAT DE POLICE DE DRAVEIL | 185953 | COMMISSARIAT DE POLICE | 124, boulevard du Général de Gaulle | 91 | 91210 | Draveil | Second_Œuvre | Ouvertures intérieures
Lot 4 | 138819 | COMMISSARIAT DE POLICE DE DRAVEIL | 185953 | COMMISSARIAT DE POLICE | 124, boulevard du Général de Gaulle | 91 | 91210 | Draveil | Second_Œuvre | Signalétique
Lot 4 | 138850 | COMMISSARIAT DE POLICE DE THIAIS | 193715 | COMMISSARIAT SUBDIVISIONNAIRE | 76, rue Victor Basch | 94 | 94320 | Thiais | Clos_et_Couvert | Structure
Lot 4 | 138850 | COMMISSARIAT DE POLICE DE THIAIS | 193715 | COMMISSARIAT SUBDIVISIONNAIRE | 76, rue Victor Basch | 94 | 94320 | Thiais | Clos_et_Couvert | Couverture extérieure
Lot 4 | 138850 | COMMISSARIAT DE POLICE DE THIAIS | 193715 | COMMISSARIAT SUBDIVISIONNAIRE | 76, rue Victor Basch | 94 | 94320 | Thiais | Clos_et_Couvert | Façade
Lot 4 | 138850 | COMMISSARIAT DE POLICE DE THIAIS | 193715 | COMMISSARIAT SUBDIVISIONNAIRE | 76, rue Victor Basch | 94 | 94320 | Thiais | Clos_et_Couvert | Ouvertures extérieures
Lot 4 | 138850 | COMMISSARIAT DE POLICE DE THIAIS | 193715 | COMMISSARIAT SUBDIVISIONNAIRE | 76, rue Victor Basch | 94 | 94320 | Thiais | Clos_et_Couvert | Couverture-Charpente
Lot 4 | 138850 | COMMISSARIAT DE POLICE DE THIAIS | 193715 | COMMISSARIAT SUBDIVISIONNAIRE | 76, rue Victor Basch | 94 | 94320 | Thiais | Clos_et_Couvert | Structure
Lot 4 | 138850 | COMMISSARIAT DE POLICE DE THIAIS | 193715 | COMMISSARIAT SUBDIVISIONNAIRE | 76, rue Victor Basch | 94 | 94320 | Thiais | Clos_et_Couvert | couverture extérieure
Lot 4 | 138850 | COMMISSARIAT DE POLICE DE THIAIS | 193715 | COMMISSARIAT SUBDIVISIONNAIRE | 76, rue Victor Basch | 94 | 94320 | Thiais | Clos_et_Couvert | Façade
Lot 4 | 138850 | COMMISSARIAT DE POLICE DE THIAIS | 193715 | COMMISSARIAT SUBDIVISIONNAIRE | 76, rue Victor Basch | 94 | 94320 | Thiais | Clos_et_Couvert | Ouvertures extérieures
Lot 4 | 138850 | COMMISSARIAT DE POLICE DE THIAIS | 193715 | COMMISSARIAT SUBDIVISIONNAIRE | 76, rue Victor Basch | 94 | 94320 | Thiais | Clos_et_Couvert | Couverture-Charpente
Lot 4 | 138850 | COMMISSARIAT DE POLICE DE THIAIS | 193715 | COMMISSARIAT SUBDIVISIONNAIRE | 76, rue Victor Basch | 94 | 94320 | Thiais | Fermetures_Automatiques | Rideau métallique | PPA-00914 | 1 | U | NC | rideau métallique lames pleines lg 1730 x h 2570 mm moteur central Entrée piétonne public installé 2019
Lot 4 | 138850 | COMMISSARIAT DE POLICE DE THIAIS | 193715 | COMMISSARIAT SUBDIVISIONNAIRE | 76, rue Victor Basch | 94 | 94320 | Thiais | Fermetures_Automatiques | Rideau métallique | PPA-00915 | 1 | U | NC | rideau métallique lames pleines lg 1350 x h 2330 mm moteur central entrée piétonne personnel arrière cour installé 2019
Lot 4 | 138850 | COMMISSARIAT DE POLICE DE THIAIS | 193715 | COMMISSARIAT SUBDIVISIONNAIRE | 76, rue Victor Basch | 94 | 94320 | Thiais | Fermetures_Automatiques | Rideau métallique | PPA-00916 | 1 | U | NC | rideau métallique lames pleines lg 1410 x h 2825 mm moteur central Terrasse 1° étage installé 2019
Lot 4 | 138850 | COMMISSARIAT DE POLICE DE THIAIS | 193715 | COMMISSARIAT SUBDIVISIONNAIRE | 76, rue Victor Basch | 94 | 94320 | Thiais | Second_Œuvre | Sols
Lot 4 | 138850 | COMMISSARIAT DE POLICE DE THIAIS | 193715 | COMMISSARIAT SUBDIVISIONNAIRE | 76, rue Victor Basch | 94 | 94320 | Thiais | Second_Œuvre | Murs intérieurs
Lot 4 | 138850 | COMMISSARIAT DE POLICE DE THIAIS | 193715 | COMMISSARIAT SUBDIVISIONNAIRE | 76, rue Victor Basch | 94 | 94320 | Thiais | Second_Œuvre | Plafonds intérieurs
Lot 4 | 138850 | COMMISSARIAT DE POLICE DE THIAIS | 193715 | COMMISSARIAT SUBDIVISIONNAIRE | 76, rue Victor Basch | 94 | 94320 | Thiais | Second_Œuvre | Ouvertures intérieures
Lot 4 | 138850 | COMMISSARIAT DE POLICE DE THIAIS | 193715 | COMMISSARIAT SUBDIVISIONNAIRE | 76, rue Victor Basch | 94 | 94320 | Thiais | Second_Œuvre | Signalétique
Lot 4 | 138850 | COMMISSARIAT DE POLICE DE THIAIS | 193715 | COMMISSARIAT SUBDIVISIONNAIRE | 76, rue Victor Basch | 94 | 94320 | Thiais | Second_Œuvre | Sols
Lot 4 | 138850 | COMMISSARIAT DE POLICE DE THIAIS | 193715 | COMMISSARIAT SUBDIVISIONNAIRE | 76, rue Victor Basch | 94 | 94320 | Thiais | Second_Œuvre | Murs intérieurs
Lot 4 | 138850 | COMMISSARIAT DE POLICE DE THIAIS | 193715 | COMMISSARIAT SUBDIVISIONNAIRE | 76, rue Victor Basch | 94 | 94320 | Thiais | Second_Œuvre | Plafonds intérieurs
Lot 4 | 138850 | COMMISSARIAT DE POLICE DE THIAIS | 193715 | COMMISSARIAT SUBDIVISIONNAIRE | 76, rue Victor Basch | 94 | 94320 | Thiais | Second_Œuvre | Ouvertures intérieures
Lot 4 | 138850 | COMMISSARIAT DE POLICE DE THIAIS | 193715 | COMMISSARIAT SUBDIVISIONNAIRE | 76, rue Victor Basch | 94 | 94320 | Thiais | Second_Œuvre | Signalétique
Lot 4 | 138866 | COMMISSARIAT DE POLICE DE MASSY | 205919 | COMIISSARIAT DE POLICE | 1, avenue du Général de Gaulle | 91 | 91300 | Massy | Clos_et_Couvert | Structure |  | 300 | m² |  | Eléments porteurs verticaux, structure en béton. | Structure datant de 1980 sans travaux de rénovation effectués.
Lot 4 | 138866 | COMMISSARIAT DE POLICE DE MASSY | 205919 | COMIISSARIAT DE POLICE | 1, avenue du Général de Gaulle | 91 | 91300 | Massy | Clos_et_Couvert | Couverture extérieure |  | 560 | m² |  | Terrasse Béton | L'état général n'a pas pu être constaté. D'après le mainteneur des lieux l'état semble correct. Aucune infiltration à déplorer.
Lot 4 | 138866 | COMMISSARIAT DE POLICE DE MASSY | 205919 | COMIISSARIAT DE POLICE | 1, avenue du Général de Gaulle | 91 | 91300 | Massy | Clos_et_Couvert | Façade |  | 780 | m² |  | Façade en béton non rénovée. | La façade est dans un état satisfaisant.
Lot 4 | 138866 | COMMISSARIAT DE POLICE DE MASSY | 205919 | COMIISSARIAT DE POLICE | 1, avenue du Général de Gaulle | 91 | 91300 | Massy | Clos_et_Couvert | Ouvertures extérieures |  | 200 | m² |  | Menuiseries double vitrage aluminium | Menuiseries globalement en bon état.
Lot 4 | 138866 | COMMISSARIAT DE POLICE DE MASSY | 205919 | COMIISSARIAT DE POLICE | 1, avenue du Général de Gaulle | 91 | 91300 | Massy | Clos_et_Couvert | Couverture-Charpente |  | 0 | 0 |  | 0 | 0
Lot 4 | 138866 | COMMISSARIAT DE POLICE DE MASSY | 205919 | COMIISSARIAT DE POLICE | 1, avenue du Général de Gaulle | 91 | 91300 | Massy | Fermetures_Automatiques | Porte sectionnelle | PPA-00581 | 1 | U | HORMANN | porte sectionnelle lg 4000 x h 3370 mm Hörmann SPU F42 WA400 A460 n° 74512 année 2021 n° order 02-6729740 accès entré parking
Lot 4 | 138866 | COMMISSARIAT DE POLICE DE MASSY | 205919 | COMIISSARIAT DE POLICE | 1, avenue du Général de Gaulle | 91 | 91300 | Massy | Fermetures_Automatiques | Porte sectionnelle | PPA-00582 | 1 | U | HORMANN | porte sectionnelle lg 4460 x h 3290 mm Hörmann SPUF42 WA400 A560 pk secours
Lot 4 | 138866 | COMMISSARIAT DE POLICE DE MASSY | 205919 | COMIISSARIAT DE POLICE | 1, avenue du Général de Gaulle | 91 | 91300 | Massy | Second_Œuvre | Sols intérieurs |  | 900 | m² |  | Dalle béton, avec dalles de sols. | Possibilité de présence d'amiante dans les colles utilisées pour fixer le revêtement du sol.
Lot 4 | 138866 | COMMISSARIAT DE POLICE DE MASSY | 205919 | COMIISSARIAT DE POLICE | 1, avenue du Général de Gaulle | 91 | 91300 | Massy | Second_Œuvre | Murs intérieurs |  | 150 | m² |  | Parpaing + placo | Murs très vieillissants avec de nombreuses traces.
Lot 4 | 138866 | COMMISSARIAT DE POLICE DE MASSY | 205919 | COMIISSARIAT DE POLICE | 1, avenue du Général de Gaulle | 91 | 91300 | Massy | Second_Œuvre | Plafonds intérieurs |  | 900 | m² |  | Faux plafond | Faux plafond en très mauvais état. De nombreuses dalles manquantes.
Lot 4 | 138866 | COMMISSARIAT DE POLICE DE MASSY | 205919 | COMIISSARIAT DE POLICE | 1, avenue du Général de Gaulle | 91 | 91300 | Massy | Second_Œuvre | Ouvertures intérieures |  | 75 | m² |  | Portes en bois. | Portes assez vieillissantes dans l'ensemble
Lot 4 | 138866 | COMMISSARIAT DE POLICE DE MASSY | 205919 | COMIISSARIAT DE POLICE | 1, avenue du Général de Gaulle | 91 | 91300 | Massy | Second_Œuvre | Signalétique |  | 0 | 0 |  |  | 0
Lot 4 | 138867 | COMMISSARIAT DE POLICE D'ETAMPES | 193380 | COMMISSARIAT DE POLICE | 7, avenue de Paris | 91 | 91150 | Etampes | Clos_et_Couvert | Structure |  | 400 | m² |  | Pierre maçonné / Surface avec les menuiserie comprise
Lot 4 | 138867 | COMMISSARIAT DE POLICE D'ETAMPES | 193380 | COMMISSARIAT DE POLICE | 7, avenue de Paris | 91 | 91150 | Etampes | Clos_et_Couvert | Couverture extérieure |  | 328 | m² |  | Toiture Ardoise
Lot 4 | 138867 | COMMISSARIAT DE POLICE D'ETAMPES | 193380 | COMMISSARIAT DE POLICE | 7, avenue de Paris | 91 | 91150 | Etampes | Clos_et_Couvert | Façade |  | 400 | m² |  | Pierre maçonné / Surface avec les menuiserie comprise
Lot 4 | 138867 | COMMISSARIAT DE POLICE D'ETAMPES | 193380 | COMMISSARIAT DE POLICE | 7, avenue de Paris | 91 | 91150 | Etampes | Clos_et_Couvert | Ouvertures extérieures |  | 83 | m² |  | Fenêtres en Bois / Porte de sécurité en Alu / Classé Monument Historique Œuf de Bœuf au 2ème
Lot 4 | 138867 | COMMISSARIAT DE POLICE D'ETAMPES | 193380 | COMMISSARIAT DE POLICE | 7, avenue de Paris | 91 | 91150 | Etampes | Clos_et_Couvert | Couverture-Charpente |  | incconu |  |  | Charpente bois classé
Lot 4 | 138867 | COMMISSARIAT DE POLICE D'ETAMPES | 193380 | COMMISSARIAT DE POLICE | 7, avenue de Paris | 91 | 91150 | Etampes | Clos_et_Couvert | Structure
Lot 4 | 138867 | COMMISSARIAT DE POLICE D'ETAMPES | 193380 | COMMISSARIAT DE POLICE | 7, avenue de Paris | 91 | 91150 | Etampes | Clos_et_Couvert | couverture extérieure
Lot 4 | 138867 | COMMISSARIAT DE POLICE D'ETAMPES | 193380 | COMMISSARIAT DE POLICE | 7, avenue de Paris | 91 | 91150 | Etampes | Clos_et_Couvert | Façade
Lot 4 | 138867 | COMMISSARIAT DE POLICE D'ETAMPES | 193380 | COMMISSARIAT DE POLICE | 7, avenue de Paris | 91 | 91150 | Etampes | Clos_et_Couvert | Ouvertures extérieures
Lot 4 | 138867 | COMMISSARIAT DE POLICE D'ETAMPES | 193380 | COMMISSARIAT DE POLICE | 7, avenue de Paris | 91 | 91150 | Etampes | Clos_et_Couvert | Couverture-Charpente
Lot 4 | 138867 | COMMISSARIAT DE POLICE D'ETAMPES | 193380 | COMMISSARIAT DE POLICE | 7, avenue de Paris | 91 | 91150 | Etampes | Fermetures_Automatiques | Portail coulissant | PPA-00536 | 1 | U | FAAC 844ERZ16 | portail coulissant lg 3000 x h 2500 mm moteur FAAC 844R cde E145 Entrée cour
Lot 4 | 138867 | COMMISSARIAT DE POLICE D'ETAMPES | 193380 | COMMISSARIAT DE POLICE | 7, avenue de Paris | 91 | 91150 | Etampes | Second_Œuvre | Sols | Thermoplastique Carrelage Moquettes/Tapis Parquet Ciment Peint Plancher technique Autres TOTAL | 257 107 0 116 136 0 31 647 | m²
Lot 4 | 138867 | COMMISSARIAT DE POLICE D'ETAMPES | 193380 | COMMISSARIAT DE POLICE | 7, avenue de Paris | 91 | 91150 | Etampes | Second_Œuvre | Murs intérieurs |  | 275 | ml |  | Platre
Lot 4 | 138867 | COMMISSARIAT DE POLICE D'ETAMPES | 193380 | COMMISSARIAT DE POLICE | 7, avenue de Paris | 91 | 91150 | Etampes | Second_Œuvre | Plafonds intérieurs |  | 537 | m² |  | Platre avec voûte en brique entre le RDC et le sous-sol
Lot 4 | 138867 | COMMISSARIAT DE POLICE D'ETAMPES | 193380 | COMMISSARIAT DE POLICE | 7, avenue de Paris | 91 | 91150 | Etampes | Second_Œuvre | Ouvertures intérieures |  | 85 | m²
Lot 4 | 138867 | COMMISSARIAT DE POLICE D'ETAMPES | 193380 | COMMISSARIAT DE POLICE | 7, avenue de Paris | 91 | 91150 | Etampes | Second_Œuvre | Signalétique |  |  |  |  | Plan d'évacuation en plexiglass
Lot 4 | 138867 | COMMISSARIAT DE POLICE D'ETAMPES | 193380 | COMMISSARIAT DE POLICE | 7, avenue de Paris | 91 | 91150 | Etampes | Second_Œuvre | Sols
Lot 4 | 138867 | COMMISSARIAT DE POLICE D'ETAMPES | 193380 | COMMISSARIAT DE POLICE | 7, avenue de Paris | 91 | 91150 | Etampes | Second_Œuvre | Murs intérieurs
Lot 4 | 138867 | COMMISSARIAT DE POLICE D'ETAMPES | 193380 | COMMISSARIAT DE POLICE | 7, avenue de Paris | 91 | 91150 | Etampes | Second_Œuvre | Plafonds intérieurs
Lot 4 | 138867 | COMMISSARIAT DE POLICE D'ETAMPES | 193380 | COMMISSARIAT DE POLICE | 7, avenue de Paris | 91 | 91150 | Etampes | Second_Œuvre | Ouvertures intérieures
Lot 4 | 138867 | COMMISSARIAT DE POLICE D'ETAMPES | 193380 | COMMISSARIAT DE POLICE | 7, avenue de Paris | 91 | 91150 | Etampes | Second_Œuvre | Signalétique
Lot 4 | 138929 | COMMISSARIAT DE POLICE DE GRIGNY | 185521 | Commissariat de Police 91286-.-AN-60 | 2A, rue Saint-Exupéry | 91 | 91350 | Grigny | Assainissement _Relevage des eaux | Pompe de relevage | RLV-00249
Lot 4 | 138929 | COMMISSARIAT DE POLICE DE GRIGNY | 185521 | Commissariat de Police 91286-.-AN-60 | 2A, rue Saint-Exupéry | 91 | 91350 | Grigny | Assainissement _Relevage des eaux | Pompe de relevage | RLV-00250
Lot 4 | 138929 | COMMISSARIAT DE POLICE DE GRIGNY | 185521 | Commissariat de Police 91286-.-AN-60 | 2A, rue Saint-Exupéry | 91 | 91350 | Grigny | Assainissement _Relevage des eaux | Fosse EP | RLV-00373
Lot 4 | 138929 | COMMISSARIAT DE POLICE DE GRIGNY | 185521 | Commissariat de Police 91286-.-AN-60 | 2A, rue Saint-Exupéry | 91 | 91350 | Grigny | Clos_et_Couvert | Structure |  | 528 | m² |  | Le bâtiment dispose d'une structure en bon état. Aucune anomalie n'a été constatée. | Le bâtiment dispose d'une structure en bon état. Aucune anomalie n'a été constatée.
Lot 4 | 138929 | COMMISSARIAT DE POLICE DE GRIGNY | 185521 | Commissariat de Police 91286-.-AN-60 | 2A, rue Saint-Exupéry | 91 | 91350 | Grigny | Clos_et_Couvert | Couverture extérieur |  | 528 | m² |  | Façade béton, pierre | Le bâtiment dispose d'une couverture extérieur en bon état. Aucune anomalie n'a été constatée.
Lot 4 | 138929 | COMMISSARIAT DE POLICE DE GRIGNY | 185521 | Commissariat de Police 91286-.-AN-60 | 2A, rue Saint-Exupéry | 91 | 91350 | Grigny | Clos_et_Couvert | Façade |  | 528 | m² |  | Façade béton, pierre | Le bâtiment dispose de façade en bon état. Aucune anomalie n'a été constatée.
Lot 4 | 138929 | COMMISSARIAT DE POLICE DE GRIGNY | 185521 | Commissariat de Police 91286-.-AN-60 | 2A, rue Saint-Exupéry | 91 | 91350 | Grigny | Clos_et_Couvert | Ouvertures extérieures |  | 352 | m² |  | Fenêtre double vitrage cadre aluminium 4/6/4 | Le bâtiment dispose de menuiserie en moyenne état les stores hors-service empêche l'ouverture des ouvrants par endroits. Le bâtiment dispose de serrurerie en mauvaise état sur certaines menuiseries, qui entraîne des infiltrations et impacte le confort thermique des occupants
Lot 4 | 138929 | COMMISSARIAT DE POLICE DE GRIGNY | 185521 | Commissariat de Police 91286-.-AN-60 | 2A, rue Saint-Exupéry | 91 | 91350 | Grigny | Clos_et_Couvert | Couverture-Charpente |  | 570 | m² |  | toiture béton, Isolant, complexe d'étanchéité bitume | Le bâtiment dispose d'une toiture dans un bon état. Aucune anomalie n'a été détecté.
Lot 4 | 138929 | COMMISSARIAT DE POLICE DE GRIGNY | 185521 | Commissariat de Police 91286-.-AN-60 | 2A, rue Saint-Exupéry | 91 | 91350 | Grigny | Fermetures_Automatiques | Portail coulissant | PPA-00583 | 1 | U | FAAC 844ERZ16 | Portail coulissant lg 5000 x h 2400 mm moteur FAAC 844ERZ16 Entrée cour
Lot 4 | 138929 | COMMISSARIAT DE POLICE DE GRIGNY | 185521 | Commissariat de Police 91286-.-AN-60 | 2A, rue Saint-Exupéry | 91 | 91350 | Grigny | Fermetures_Automatiques | Portail coulissant | PPA-00584 | 1 | U | FAAC 844R | portail coulissant lg 5000 x h 2450 mm FAAC 844 R cde 780D accès secondaire
Lot 4 | 138929 | COMMISSARIAT DE POLICE DE GRIGNY | 185521 | Commissariat de Police 91286-.-AN-60 | 2A, rue Saint-Exupéry | 91 | 91350 | Grigny | Fermetures_Automatiques | Porte sectionnelle | PPA-00585 | 1 | U | HORMANN SPU F42 | porte sectionnelle Hörmann SPU F42 lg 4650 x 3000 mm WA400 - B 460 Accès Moto remplacé en 2021
Lot 4 | 138929 | COMMISSARIAT DE POLICE DE GRIGNY | 185521 | Commissariat de Police 91286-.-AN-60 | 2A, rue Saint-Exupéry | 91 | 91350 | Grigny | Fermetures_Automatiques | Porte sectionnelle | PPA-00586 | 1 | U | NC | rideau métallique lame pleine lg 5000 x h 3000 mm motorisé tubulaire garage
Lot 4 | 138929 | COMMISSARIAT DE POLICE DE GRIGNY | 185521 | Commissariat de Police 91286-.-AN-60 | 2A, rue Saint-Exupéry | 91 | 91350 | Grigny | Second_Œuvre | Sols |  | 1000 | m² |  | Carrelage | Le bâtiment dispose d'un sol en bon état dans l'ensemble. Aucune anomalie n'a été constatée.
Lot 4 | 138929 | COMMISSARIAT DE POLICE DE GRIGNY | 185521 | Commissariat de Police 91286-.-AN-60 | 2A, rue Saint-Exupéry | 91 | 91350 | Grigny | Second_Œuvre | Murs |  | 1000 | m² |  | Mur béton, cloison platre | bâtiment dispose de mur dans un bon état. Aucune anomalie n'a été détecté.
Lot 4 | 138929 | COMMISSARIAT DE POLICE DE GRIGNY | 185521 | Commissariat de Police 91286-.-AN-60 | 2A, rue Saint-Exupéry | 91 | 91350 | Grigny | Second_Œuvre | Plafonds |  | 1000 | m² |  | dalle béton, faux plafond + peinture | Le bâtiment dispose de plafond en bon état dans l'ensemble. Aucune anomalie n'a été constatée.
Lot 4 | 138929 | COMMISSARIAT DE POLICE DE GRIGNY | 185521 | Commissariat de Police 91286-.-AN-60 | 2A, rue Saint-Exupéry | 91 | 91350 | Grigny | Second_Œuvre | Ouvertures intérieures |  | 100 | m² |  | aluminium, bois | Le bâtiment dispose d'ouverture en bon état dans l'ensemble. Aucune anomalie n'a été constatée.
Lot 4 | 138929 | COMMISSARIAT DE POLICE DE GRIGNY | 185521 | Commissariat de Police 91286-.-AN-60 | 2A, rue Saint-Exupéry | 91 | 91350 | Grigny | Second_Œuvre | Signalétique |  | 1 | m² |  | Plans d'évacuations de secours, panneau d'issus de secours | Le bâtiment dispose de signalisation en bon état Aucune anomalie n'a été constatée.
Lot 4 | 138947 | COMMISSARIAT DE POLICE DE MONTGERON | 202455 | COMMISSARIAT DE POLICE | 142, avenue de la République | 91 | 91230 | Montgeron | Assainissement _Relevage des eaux | Pompe de relevage | RLV-00252
Lot 4 | 138947 | COMMISSARIAT DE POLICE DE MONTGERON | 202455 | COMMISSARIAT DE POLICE | 142, avenue de la République | 91 | 91230 | Montgeron | Assainissement _Relevage des eaux | Pompe de relevage | RLV-00253
Lot 4 | 138947 | COMMISSARIAT DE POLICE DE MONTGERON | 202455 | COMMISSARIAT DE POLICE | 142, avenue de la République | 91 | 91230 | Montgeron | Assainissement _Relevage des eaux | Fosse EU/EV | RLV-00378
Lot 4 | 138947 | COMMISSARIAT DE POLICE DE MONTGERON | 202455 | COMMISSARIAT DE POLICE | 142, avenue de la République | 91 | 91230 | Montgeron | Clos_et_Couvert | Structure |  | 400 | m² |  | Murs porteur | Murs porteur en bon état, présence de fissures dans certains bureaux.
Lot 4 | 138947 | COMMISSARIAT DE POLICE DE MONTGERON | 202455 | COMMISSARIAT DE POLICE | 142, avenue de la République | 91 | 91230 | Montgeron | Clos_et_Couvert | Couverture extérieure |  | 300 | m² |  | Carrelage en façade | Couverture extérieure en petits carreaux de carrelage. Carreaux manquants à certains endroits, et sales.
Lot 4 | 138947 | COMMISSARIAT DE POLICE DE MONTGERON | 202455 | COMMISSARIAT DE POLICE | 142, avenue de la République | 91 | 91230 | Montgeron | Clos_et_Couvert | Façade |  | 500 | m² |  | Béton et carrelage | Les façades sont en béton plain en bon état recouvert de carreaux de carrelage en bon état également. Façades béton sur cours intérieure sales et présence ponctuelle de végétation.
Lot 4 | 138947 | COMMISSARIAT DE POLICE DE MONTGERON | 202455 | COMMISSARIAT DE POLICE | 142, avenue de la République | 91 | 91230 | Montgeron | Clos_et_Couvert | Ouvertures extérieures |  | 67 | m² |  | Double vitrage en alu | Menuiseries en mauvais état, étanchéité mauvaise. Vitrage extérieure en polycarbonate peu résistant. Présence de stores toiles en mauvais état, leur remplacement se fait au fur et à mesure.
Lot 4 | 138947 | COMMISSARIAT DE POLICE DE MONTGERON | 202455 | COMMISSARIAT DE POLICE | 142, avenue de la République | 91 | 91230 | Montgeron | Clos_et_Couvert | Couverture-charpente |  | 530 | m² |  | Toiture-terrasse | Toiture terrasse avec couverture de graviers, présence de végétation ponctuelle. Eau stagnante sous le graviers.
Lot 4 | 138947 | COMMISSARIAT DE POLICE DE MONTGERON | 202455 | COMMISSARIAT DE POLICE | 142, avenue de la République | 91 | 91230 | Montgeron | Fermetures_Automatiques | Portail battant | PPA-00550 | 1 | U | NC | portail 2 vtx lg 3000 x h 2500 mm manuel parking personnel
Lot 4 | 138947 | COMMISSARIAT DE POLICE DE MONTGERON | 202455 | COMMISSARIAT DE POLICE | 142, avenue de la République | 91 | 91230 | Montgeron | Fermetures_Automatiques | Portail coulissant | PPA-00551 | 1 | U | BFT ICARO 230V | portail coulissant lg 7000 x h 2400 mm moteur BFT ICARO 230V entrée cour
Lot 4 | 138947 | COMMISSARIAT DE POLICE DE MONTGERON | 202455 | COMMISSARIAT DE POLICE | 142, avenue de la République | 91 | 91230 | Montgeron | Fermetures_Automatiques | Porte sectionnelle | PPA-00552 | 1 | U | NC | porte sectionnelle lg 2500 x h 3000 mm env manuel garage 01 gauche vue ext
Lot 4 | 138947 | COMMISSARIAT DE POLICE DE MONTGERON | 202455 | COMMISSARIAT DE POLICE | 142, avenue de la République | 91 | 91230 | Montgeron | Fermetures_Automatiques | Porte sectionnelle | PPA-00553 | 1 | U | NC | porte sectionnelle lg 2500 x h 3000 mm env manuel garage 02 gauche vue ext
Lot 4 | 138947 | COMMISSARIAT DE POLICE DE MONTGERON | 202455 | COMMISSARIAT DE POLICE | 142, avenue de la République | 91 | 91230 | Montgeron | Fermetures_Automatiques | Porte sectionnelle | PPA-00554 | 1 | U | NC | porte sectionnelle lg 2500 x h 3000 mm env manuel garage 03 gauche vue ext
Lot 4 | 138947 | COMMISSARIAT DE POLICE DE MONTGERON | 202455 | COMMISSARIAT DE POLICE | 142, avenue de la République | 91 | 91230 | Montgeron | Fermetures_Automatiques | Porte sectionnelle | PPA-00555 | 1 | U | NC | porte sectionnelle lg 2500 x h 3000 mm env manuel garage 04 gauche vue ext
Lot 4 | 138947 | COMMISSARIAT DE POLICE DE MONTGERON | 202455 | COMMISSARIAT DE POLICE | 142, avenue de la République | 91 | 91230 | Montgeron | Fermetures_Automatiques | Porte sectionnelle | PPA-00556 | 1 | U | NC | porte sectionnelle lg 2500 x h 3000 mm env manuel garage 05 gauche vue ext
Lot 4 | 138947 | COMMISSARIAT DE POLICE DE MONTGERON | 202455 | COMMISSARIAT DE POLICE | 142, avenue de la République | 91 | 91230 | Montgeron | Fermetures_Automatiques | Porte sectionnelle | PPA-00557 | 1 | U | NC | porte sectionnelle lg 2500 x h 3000 mm env manuel garage 06 gauche vue ext
Lot 4 | 138947 | COMMISSARIAT DE POLICE DE MONTGERON | 202455 | COMMISSARIAT DE POLICE | 142, avenue de la République | 91 | 91230 | Montgeron | Fermetures_Automatiques | Porte sectionnelle | PPA-00558 | 1 | U | NC | porte sectionnelle lg 2500 x h 3000 mm env manuel garage 07 gauche vue ext
Lot 4 | 138947 | COMMISSARIAT DE POLICE DE MONTGERON | 202455 | COMMISSARIAT DE POLICE | 142, avenue de la République | 91 | 91230 | Montgeron | Fermetures_Automatiques | Porte piétonne battante | PPA-00559 | 1 | U | NC | portillon acier lg 1180 x h 2150 mm ferme-porte, pivot, serrure LSS DENY instalé en 2022
Lot 4 | 138947 | COMMISSARIAT DE POLICE DE MONTGERON | 202455 | COMMISSARIAT DE POLICE | 142, avenue de la République | 91 | 91230 | Montgeron | Second_Œuvre | Sols |  | 430 | m² |  | Sols lino | Sols en lino dans les bureaux et circulations en bon état, traces d'usures dû aux occupants. Carrelage dans les pièces d'eau en bon état.
Lot 4 | 138947 | COMMISSARIAT DE POLICE DE MONTGERON | 202455 | COMMISSARIAT DE POLICE | 142, avenue de la République | 91 | 91230 | Montgeron | Second_Œuvre | Murs |  | 530 | m² |  | Murs intérieurs en placo recouvert de peinture ou en briques. | Une partie des murs sont en briques en bon état. Le reste de parois est en placo recouvert de peinture, des fissures sont visibles en haut de certains murs dans des bureaux. Peinture s'écaille dans les circulations
Lot 4 | 138947 | COMMISSARIAT DE POLICE DE MONTGERON | 202455 | COMMISSARIAT DE POLICE | 142, avenue de la République | 91 | 91230 | Montgeron | Second_Œuvre | Plafonds |  | 300 | m² |  | Faux-plafonds | Dalles de faux-plafonds en bon état. Certaines sont cassées et non remplacées.
Lot 4 | 138947 | COMMISSARIAT DE POLICE DE MONTGERON | 202455 | COMMISSARIAT DE POLICE | 142, avenue de la République | 91 | 91230 | Montgeron | Second_Œuvre | Ouvertures intérieures |  | 40 | m² |  | Portes en bois | Les ouvertures intérieurs sont toutes en bois, pas de dégradation n'a été observé. Elles sont en bon état.
Lot 4 | 138947 | COMMISSARIAT DE POLICE DE MONTGERON | 202455 | COMMISSARIAT DE POLICE | 142, avenue de la République | 91 | 91230 | Montgeron | Second_Œuvre | Signalétique |  | 1 | m² |  | Plans | Signalétique visible, lisible et en bon état.
Lot 4 | 138949 | COMMISSARIAT DE POLICE DE LONGJUMEAU | 193514 | COMMISSARIAT DE POLICE | 10, rue des Ecoles | 91 | 91160 | Longjumeau | Clos_et_Couvert | Structure
Lot 4 | 138949 | COMMISSARIAT DE POLICE DE LONGJUMEAU | 193514 | COMMISSARIAT DE POLICE | 10, rue des Ecoles | 91 | 91160 | Longjumeau | Clos_et_Couvert | Couverture extérieure
Lot 4 | 138949 | COMMISSARIAT DE POLICE DE LONGJUMEAU | 193514 | COMMISSARIAT DE POLICE | 10, rue des Ecoles | 91 | 91160 | Longjumeau | Clos_et_Couvert | Façade
Lot 4 | 138949 | COMMISSARIAT DE POLICE DE LONGJUMEAU | 193514 | COMMISSARIAT DE POLICE | 10, rue des Ecoles | 91 | 91160 | Longjumeau | Clos_et_Couvert | Ouvertures extérieures
Lot 4 | 138949 | COMMISSARIAT DE POLICE DE LONGJUMEAU | 193514 | COMMISSARIAT DE POLICE | 10, rue des Ecoles | 91 | 91160 | Longjumeau | Clos_et_Couvert | Couverture-Charpente
Lot 4 | 138949 | COMMISSARIAT DE POLICE DE LONGJUMEAU | 193514 | COMMISSARIAT DE POLICE | 10, rue des Ecoles | 91 | 91160 | Longjumeau | Clos_et_Couvert | Structure
Lot 4 | 138949 | COMMISSARIAT DE POLICE DE LONGJUMEAU | 193514 | COMMISSARIAT DE POLICE | 10, rue des Ecoles | 91 | 91160 | Longjumeau | Clos_et_Couvert | couverture extérieure
Lot 4 | 138949 | COMMISSARIAT DE POLICE DE LONGJUMEAU | 193514 | COMMISSARIAT DE POLICE | 10, rue des Ecoles | 91 | 91160 | Longjumeau | Clos_et_Couvert | Façade
Lot 4 | 138949 | COMMISSARIAT DE POLICE DE LONGJUMEAU | 193514 | COMMISSARIAT DE POLICE | 10, rue des Ecoles | 91 | 91160 | Longjumeau | Clos_et_Couvert | Ouvertures extérieures
Lot 4 | 138949 | COMMISSARIAT DE POLICE DE LONGJUMEAU | 193514 | COMMISSARIAT DE POLICE | 10, rue des Ecoles | 91 | 91160 | Longjumeau | Clos_et_Couvert | Couverture-Charpente
Lot 4 | 138949 | COMMISSARIAT DE POLICE DE LONGJUMEAU | 193514 | COMMISSARIAT DE POLICE | 10, rue des Ecoles | 91 | 91160 | Longjumeau | Fermetures_Automatiques | Portail coulissant | PPA-00537 | 1 | U | FAAC 844R | portail coulissant lg 6500 x h 1950 mm motorisé FAAC 844R cde 578D entrée site Remplacé en 2017
Lot 4 | 138949 | COMMISSARIAT DE POLICE DE LONGJUMEAU | 193514 | COMMISSARIAT DE POLICE | 10, rue des Ecoles | 91 | 91160 | Longjumeau | Fermetures_Automatiques | Porte sectionnelle | PPA-00538 | 1 | U | CRAWFORD | porte sectionnelle CRAWFORD lg 3000 x h 2500 mm manuel accès garage droite ext
Lot 4 | 138949 | COMMISSARIAT DE POLICE DE LONGJUMEAU | 193514 | COMMISSARIAT DE POLICE | 10, rue des Ecoles | 91 | 91160 | Longjumeau | Fermetures_Automatiques | Porte sectionnelle | PPA-00539 | 1 | U | CRAWFORD | porte sectionnelle CRAWFORD lg 3000 x h 2500 mm manuel accès garage gauche ext
Lot 4 | 138949 | COMMISSARIAT DE POLICE DE LONGJUMEAU | 193514 | COMMISSARIAT DE POLICE | 10, rue des Ecoles | 91 | 91160 | Longjumeau | Second_Œuvre | Sols
Lot 4 | 138949 | COMMISSARIAT DE POLICE DE LONGJUMEAU | 193514 | COMMISSARIAT DE POLICE | 10, rue des Ecoles | 91 | 91160 | Longjumeau | Second_Œuvre | Murs intérieurs
Lot 4 | 138949 | COMMISSARIAT DE POLICE DE LONGJUMEAU | 193514 | COMMISSARIAT DE POLICE | 10, rue des Ecoles | 91 | 91160 | Longjumeau | Second_Œuvre | Plafonds intérieurs
Lot 4 | 138949 | COMMISSARIAT DE POLICE DE LONGJUMEAU | 193514 | COMMISSARIAT DE POLICE | 10, rue des Ecoles | 91 | 91160 | Longjumeau | Second_Œuvre | Ouvertures intérieures
Lot 4 | 138949 | COMMISSARIAT DE POLICE DE LONGJUMEAU | 193514 | COMMISSARIAT DE POLICE | 10, rue des Ecoles | 91 | 91160 | Longjumeau | Second_Œuvre | Signalétique
Lot 4 | 138949 | COMMISSARIAT DE POLICE DE LONGJUMEAU | 193514 | COMMISSARIAT DE POLICE | 10, rue des Ecoles | 91 | 91160 | Longjumeau | Second_Œuvre | Sols
Lot 4 | 138949 | COMMISSARIAT DE POLICE DE LONGJUMEAU | 193514 | COMMISSARIAT DE POLICE | 10, rue des Ecoles | 91 | 91160 | Longjumeau | Second_Œuvre | Murs intérieurs
Lot 4 | 138949 | COMMISSARIAT DE POLICE DE LONGJUMEAU | 193514 | COMMISSARIAT DE POLICE | 10, rue des Ecoles | 91 | 91160 | Longjumeau | Second_Œuvre | Plafonds intérieurs
Lot 4 | 138949 | COMMISSARIAT DE POLICE DE LONGJUMEAU | 193514 | COMMISSARIAT DE POLICE | 10, rue des Ecoles | 91 | 91160 | Longjumeau | Second_Œuvre | Ouvertures intérieures
Lot 4 | 138949 | COMMISSARIAT DE POLICE DE LONGJUMEAU | 193514 | COMMISSARIAT DE POLICE | 10, rue des Ecoles | 91 | 91160 | Longjumeau | Second_Œuvre | Signalétique
Lot 4 | 139022 | BUREAU DE POLICE DE FRESNES | 209357 | BUREAU DE POLICE DE FRESNES | 12, rue Roger Salengro | 94 | 94260 | Fresnes | Clos_et_Couvert | Structure
Lot 4 | 139022 | BUREAU DE POLICE DE FRESNES | 209357 | BUREAU DE POLICE DE FRESNES | 12, rue Roger Salengro | 94 | 94260 | Fresnes | Clos_et_Couvert | Couverture extérieure
Lot 4 | 139022 | BUREAU DE POLICE DE FRESNES | 209357 | BUREAU DE POLICE DE FRESNES | 12, rue Roger Salengro | 94 | 94260 | Fresnes | Clos_et_Couvert | Façade
Lot 4 | 139022 | BUREAU DE POLICE DE FRESNES | 209357 | BUREAU DE POLICE DE FRESNES | 12, rue Roger Salengro | 94 | 94260 | Fresnes | Clos_et_Couvert | Ouvertures extérieures
Lot 4 | 139022 | BUREAU DE POLICE DE FRESNES | 209357 | BUREAU DE POLICE DE FRESNES | 12, rue Roger Salengro | 94 | 94260 | Fresnes | Clos_et_Couvert | Couverture-Charpente
Lot 4 | 139029 | COMMISSARIAT DE POLICE DE CHARENTON | 208854 | COMMISSARIAT DE CIRCONSCRIPTION | 26, rue de Conflans | 94 | 94220 | Charenton-le-Pont | Assainissement _Relevage des eaux | Pompe de relevage | RLV-00280
Lot 4 | 139029 | COMMISSARIAT DE POLICE DE CHARENTON | 208854 | COMMISSARIAT DE CIRCONSCRIPTION | 26, rue de Conflans | 94 | 94220 | Charenton-le-Pont | Assainissement _Relevage des eaux | Pompe de relevage | RLV-00281
Lot 4 | 139029 | COMMISSARIAT DE POLICE DE CHARENTON | 208854 | COMMISSARIAT DE CIRCONSCRIPTION | 26, rue de Conflans | 94 | 94220 | Charenton-le-Pont | Clos_et_Couvert | Structure |  | 300 | m² |  | Murs porteurs briques de béton | Murs porteurs du bâtiments en brique de béton, pas de dommage apparents. Ossature du bâtiment non visible
Lot 4 | 139029 | COMMISSARIAT DE POLICE DE CHARENTON | 208854 | COMMISSARIAT DE CIRCONSCRIPTION | 26, rue de Conflans | 94 | 94220 | Charenton-le-Pont | Clos_et_Couvert | Couverture extérieure |  | 200 | m² |  | Ardoises | La couverture extérieure est en ardoise, en bon état. Pas de dégradation ni de défaut visible.
Lot 4 | 139029 | COMMISSARIAT DE POLICE DE CHARENTON | 208854 | COMMISSARIAT DE CIRCONSCRIPTION | 26, rue de Conflans | 94 | 94220 | Charenton-le-Pont | Clos_et_Couvert | Façade |  | 300 | m² |  | Béton | Les façades sont en briques de béton plein, en bon état mais présentent de nombreuses salissures.
Lot 4 | 139029 | COMMISSARIAT DE POLICE DE CHARENTON | 208854 | COMMISSARIAT DE CIRCONSCRIPTION | 26, rue de Conflans | 94 | 94220 | Charenton-le-Pont | Clos_et_Couvert | Ouvertures extérieures |  | 90 | m² |  | Fenêtres double vitrage en alu | Les fenêtres sont dans un état correct, pas de problème lié à l'étanchéité n'a été remonté. Mais vitrage extérieure sale.
Lot 4 | 139029 | COMMISSARIAT DE POLICE DE CHARENTON | 208854 | COMMISSARIAT DE CIRCONSCRIPTION | 26, rue de Conflans | 94 | 94220 | Charenton-le-Pont | Clos_et_Couvert | Couverture-Charpente |  | 250 | m² |  | Toiture-terrasse | La toiture n'est pas accessible, cependant elle a été refaite en 2019 avec une reprise de l'isolation et de l'étanchéité. Elle est en bon état.
Lot 4 | 139029 | COMMISSARIAT DE POLICE DE CHARENTON | 208854 | COMMISSARIAT DE CIRCONSCRIPTION | 26, rue de Conflans | 94 | 94220 | Charenton-le-Pont | Fermetures_Automatiques | Portail battant | PPA-00903 | 1 | U | NC | porte accordéon automatique ATPE lg 2500 x h 3000 mm env accès cour
Lot 4 | 139029 | COMMISSARIAT DE POLICE DE CHARENTON | 208854 | COMMISSARIAT DE CIRCONSCRIPTION | 26, rue de Conflans | 94 | 94220 | Charenton-le-Pont | Second_Œuvre | Sols |  | 500 | m² |  | Lino et carrelage | Du lino est présent pour les zones bureaux et circulations, du carrelage est présente pour la partie sanitaire et douches. Certains bureaux et sanitaires disposent de sols neuf car quelques rénovations ont été effectués. Pour les anciens sols, certaines pièces sont très usés.
Lot 4 | 139029 | COMMISSARIAT DE POLICE DE CHARENTON | 208854 | COMMISSARIAT DE CIRCONSCRIPTION | 26, rue de Conflans | 94 | 94220 | Charenton-le-Pont | Second_Œuvre | Murs |  | 500 | m² |  | Béton plein | Murs intérieurs sont en béton recouvert d'une couche de toile de verre et de peinture blanche. Dans les circulations, la partie basse des murs on été recouvert de dalle de lino. Les murs sont en bon état mais présentes des salissures liés au public.
Lot 4 | 139029 | COMMISSARIAT DE POLICE DE CHARENTON | 208854 | COMMISSARIAT DE CIRCONSCRIPTION | 26, rue de Conflans | 94 | 94220 | Charenton-le-Pont | Second_Œuvre | Plafonds |  | 500 | m² |  | Dalle de faux plafonds | Dalle de faux plafonds sur une partie des locaux, le reste est en béton recouvert de peinture blanche; Les dalles sont en bon état et la peinture a été refaite récemment.
Lot 4 | 139029 | COMMISSARIAT DE POLICE DE CHARENTON | 208854 | COMMISSARIAT DE CIRCONSCRIPTION | 26, rue de Conflans | 94 | 94220 | Charenton-le-Pont | Second_Œuvre | Ouvertures intérieures |  | 10 | m² |  | Portes en bois | Les portes intérieures sont majoritairement en bois, certaines disposent de vitrage plastifié. Certaines portes sont usés ou dégradés suite au passage de public et à leur fréquente utilisation.
Lot 4 | 139029 | COMMISSARIAT DE POLICE DE CHARENTON | 208854 | COMMISSARIAT DE CIRCONSCRIPTION | 26, rue de Conflans | 94 | 94220 | Charenton-le-Pont | Second_Œuvre | Signalétique |  | 1 | m² |  | - | BAES, Plan d'évacuation, extincteurs... Le tout est visible et en bon état.
Lot 4 | 139036 | COMMISSARIAT DE POLICE DE CHOISY-LE-ROI | 205777 | COMMISSARIAT DE CIRCONSCRIPTION | 9, avenue Léon Gourdault | 94 | 94600 | Choisy-le-Roi | Clos_et_Couvert | Structure |  | 120 | m² |  | Murs porteurs béton, colonnes porteuses extérieures en béton. | Le bâtiment est vieillissant et n'a fait l'objet d'aucune rénovation.
Lot 4 | 139036 | COMMISSARIAT DE POLICE DE CHOISY-LE-ROI | 205777 | COMMISSARIAT DE CIRCONSCRIPTION | 9, avenue Léon Gourdault | 94 | 94600 | Choisy-le-Roi | Clos_et_Couvert | Couverture extérieure |  | 700 | m² |  | Terrasse en bitume. | L'étanchéité a été rénovée il y'a peu, pas d'informations sur l'isolation.
Lot 4 | 139036 | COMMISSARIAT DE POLICE DE CHOISY-LE-ROI | 205777 | COMMISSARIAT DE CIRCONSCRIPTION | 9, avenue Léon Gourdault | 94 | 94600 | Choisy-le-Roi | Clos_et_Couvert | Façades |  | 958 | m² |  | Maçonnerie enduite | Les murs ne sont pas isolés selon le mainteneur. Ce qui entraine des déperditions thermiques importantes.
Lot 4 | 139036 | COMMISSARIAT DE POLICE DE CHOISY-LE-ROI | 205777 | COMMISSARIAT DE CIRCONSCRIPTION | 9, avenue Léon Gourdault | 94 | 94600 | Choisy-le-Roi | Clos_et_Couvert | Ouvertures extérieures |  | 169 | m² |  | Les menuiseries sont composées de double vitrage et d'ouvrants en aluminium. | Les menuiseries sont vieillissantes mais ne présentent pas de défaut majeur de perméabilité selon les occupants.
Lot 4 | 139036 | COMMISSARIAT DE POLICE DE CHOISY-LE-ROI | 205777 | COMMISSARIAT DE CIRCONSCRIPTION | 9, avenue Léon Gourdault | 94 | 94600 | Choisy-le-Roi | Clos_et_Couvert | Couverture-Charpente |  | 0 | 0 |  | 0 | 0
Lot 4 | 139036 | COMMISSARIAT DE POLICE DE CHOISY-LE-ROI | 205777 | COMMISSARIAT DE CIRCONSCRIPTION | 9, avenue Léon Gourdault | 94 | 94600 | Choisy-le-Roi | Fermetures_Automatiques | Portail coulissant | PPA-00964 | 1 | U | FADINI FIBO 300 | portail coulissant suspendu lg 3689 x h 2750 mm FIBO 300 MODULIS3V entrée
Lot 4 | 139036 | COMMISSARIAT DE POLICE DE CHOISY-LE-ROI | 205777 | COMMISSARIAT DE CIRCONSCRIPTION | 9, avenue Léon Gourdault | 94 | 94600 | Choisy-le-Roi | Fermetures_Automatiques | Portail coulissant | PPA-00965 | 1 | U | FADINI FIBO 300 | portail accordéon lg 4000 x h 3100 mm SIREM cde PIC 4220P Cour ext2 sortie
Lot 4 | 139036 | COMMISSARIAT DE POLICE DE CHOISY-LE-ROI | 205777 | COMMISSARIAT DE CIRCONSCRIPTION | 9, avenue Léon Gourdault | 94 | 94600 | Choisy-le-Roi | Fermetures_Automatiques | Portail battant | PPA-00966 | 1 | U | NC | porte rapide lg 3700 x h 3400 mm marque nc motorisée de 25 ans haut de rampe
Lot 4 | 139036 | COMMISSARIAT DE POLICE DE CHOISY-LE-ROI | 205777 | COMMISSARIAT DE CIRCONSCRIPTION | 9, avenue Léon Gourdault | 94 | 94600 | Choisy-le-Roi | Fermetures_Automatiques | Porte piétonne battante | PPA-00967 | 1 | U | NC | portillon lg 1000 x h 2625mm ferme-porte ventouse badge accès personnel
Lot 4 | 139036 | COMMISSARIAT DE POLICE DE CHOISY-LE-ROI | 205777 | COMMISSARIAT DE CIRCONSCRIPTION | 9, avenue Léon Gourdault | 94 | 94600 | Choisy-le-Roi | Fermetures_Automatiques | Porte piétonne battante | PPA-00968 | 1 | U | NC | portillon lg 1000 x h 2785 mm ferme-porte ventouse badge accès poubelle
Lot 4 | 139036 | COMMISSARIAT DE POLICE DE CHOISY-LE-ROI | 205777 | COMMISSARIAT DE CIRCONSCRIPTION | 9, avenue Léon Gourdault | 94 | 94600 | Choisy-le-Roi | Fermetures_Automatiques | Porte piétonne battante | PPA-00969 | 1 | U | NC | porte 2 vtx lg 1790 mm x h 2200 HT mm manuel ventouse accès personnel via pkg
Lot 4 | 139036 | COMMISSARIAT DE POLICE DE CHOISY-LE-ROI | 205777 | COMMISSARIAT DE CIRCONSCRIPTION | 9, avenue Léon Gourdault | 94 | 94600 | Choisy-le-Roi | Second_Œuvre | Sols intérieur |  | 1000 | m² |  | Carrelage au sous-sol et RDC, Vinyle au Premier étage. | Les sols sont d'origine et également vieillissants.
Lot 4 | 139036 | COMMISSARIAT DE POLICE DE CHOISY-LE-ROI | 205777 | COMMISSARIAT DE CIRCONSCRIPTION | 9, avenue Léon Gourdault | 94 | 94600 | Choisy-le-Roi | Second_Œuvre | Murs intérieurs |  | 110 | m² |  | Les murs intérieurs sont des murs en parpaing pour le sous sol et le rez-de-chaussée. Ce sont des cloisons pour le premier étage. | Les murs sont dans un état correct.
Lot 4 | 139036 | COMMISSARIAT DE POLICE DE CHOISY-LE-ROI | 205777 | COMMISSARIAT DE CIRCONSCRIPTION | 9, avenue Léon Gourdault | 94 | 94600 | Choisy-le-Roi | Second_Œuvre | Plafonds intérieur |  | 750 | m² |  | Dalles de faux plafond | Les dalles de faux plafond sont en mauvais état au sous sol et au Rez-de-chaussée mais sont en bon état au premier étage.
Lot 4 | 139036 | COMMISSARIAT DE POLICE DE CHOISY-LE-ROI | 205777 | COMMISSARIAT DE CIRCONSCRIPTION | 9, avenue Léon Gourdault | 94 | 94600 | Choisy-le-Roi | Second_Œuvre | Ouvertures intérieures |  | 100 | m² |  | Les ouvertures intérieures sont des portes métalliques pour le sous sol et le RDC. Ce sont des portes en bois pour le premier étage. | L'Etat des portes est correct dans l'ensemble.
Lot 4 | 139036 | COMMISSARIAT DE POLICE DE CHOISY-LE-ROI | 205777 | COMMISSARIAT DE CIRCONSCRIPTION | 9, avenue Léon Gourdault | 94 | 94600 | Choisy-le-Roi | Second_Œuvre | Signalétique |  | 0 | 0 |  | Plans du bâtiment, sécurité incendie. | Bon état général.
Lot 4 | 141121 | CANTONNEMENT DE CRS PONDORLY | 209273 | Bâtiment Aile P1 et P2 | 33, avenue Georges Guynemer | 94 | 94550 | Chevilly-Larue | Clos_et_Couvert | Structure |  | 5904 | m² |  | Murs porteurs. | Rien à signaler.
Lot 4 | 141121 | CANTONNEMENT DE CRS PONDORLY | 209273 | Bâtiment Aile P1 et P2 | 33, avenue Georges Guynemer | 94 | 94550 | Chevilly-Larue | Clos_et_Couvert | Couverture extérieure |  | 5924 | m² |  | Toiture Terrasse isolée avec couche de gravier. | Toiture terrasse en béton isolée.
Lot 4 | 141121 | CANTONNEMENT DE CRS PONDORLY | 209273 | Bâtiment Aile P1 et P2 | 33, avenue Georges Guynemer | 94 | 94550 | Chevilly-Larue | Clos_et_Couvert | Façade |  | 5904 | m² |  | Murs en béton avec revêtement en bardage métallique. Plusieurs ouvertures vitrées. | Rien à signaler.
Lot 4 | 141121 | CANTONNEMENT DE CRS PONDORLY | 209273 | Bâtiment Aile P1 et P2 | 33, avenue Georges Guynemer | 94 | 94550 | Chevilly-Larue | Clos_et_Couvert | Ouvertures extérieures |  | 2066 | m² |  | Double vitrage 4/16/4 avec cadre aluminium. | Rien à signaler.
Lot 4 | 141121 | CANTONNEMENT DE CRS PONDORLY | 209273 | Bâtiment Aile P1 et P2 | 33, avenue Georges Guynemer | 94 | 94550 | Chevilly-Larue | Clos_et_Couvert | Couverture-Charpente |  | 5924 | m² |  | Toiture Terrasse isolée avec couche de gravier. | Murs en béton avec revêtement enduit.
Lot 4 | 141121 | CANTONNEMENT DE CRS PONDORLY | 209273 | Bâtiment Aile P1 et P2 | 33, avenue Georges Guynemer | 94 | 94550 | Chevilly-Larue | Second_Œuvre | Sols |  | 5924 | m² |  | Carrelage 20X20 | Rien à signaler.
Lot 4 | 141121 | CANTONNEMENT DE CRS PONDORLY | 209273 | Bâtiment Aile P1 et P2 | 33, avenue Georges Guynemer | 94 | 94550 | Chevilly-Larue | Second_Œuvre | Murs |  | 3838 | m² |  | Murs en béton avec isolation laine de verre. | Rien à signaler.
Lot 4 | 141121 | CANTONNEMENT DE CRS PONDORLY | 209273 | Bâtiment Aile P1 et P2 | 33, avenue Georges Guynemer | 94 | 94550 | Chevilly-Larue | Second_Œuvre | Plafonds |  | 5924 | m² |  | Dalles de faux plafonds suspendu. | Rien à signaler.
Lot 4 | 141121 | CANTONNEMENT DE CRS PONDORLY | 209273 | Bâtiment Aile P1 et P2 | 33, avenue Georges Guynemer | 94 | 94550 | Chevilly-Larue | Second_Œuvre | Ouvertures intérieures |  | 230 | m² |  | Portes standards en bois. | Rien à signaler.
Lot 4 | 141121 | CANTONNEMENT DE CRS PONDORLY | 209273 | Bâtiment Aile P1 et P2 | 33, avenue Georges Guynemer | 94 | 94550 | Chevilly-Larue | Second_Œuvre | Signalétique |  | 0 | m² |  | Présence des signalétique de sécurité. | Rien à signaler.
Lot 4 | 144562 | COMPAGNIE REPUBLICAINE DE SECURITE N° 3 DE QUINCY-SOUS-SENART | 354216 | BUREAU - BATIMENT 1 | 1, rue Léo Lagrange | 91 | 91480 | Quincy-sous-Sénart | Clos_et_Couvert | Structure |  | 1420 | m² |  | Murs porteurs, charpente bois | Murs d'origine en bon états et bien conservés.
Lot 4 | 144562 | COMPAGNIE REPUBLICAINE DE SECURITE N° 3 DE QUINCY-SOUS-SENART | 354216 | BUREAU - BATIMENT 1 | 1, rue Léo Lagrange | 91 | 91480 | Quincy-sous-Sénart | Clos_et_Couvert | ​Couverture extérieure |  | 1300 | m² |  | Toiture ardoise | Peu d'infiltrations en toiture, bon état général.
Lot 4 | 144562 | COMPAGNIE REPUBLICAINE DE SECURITE N° 3 DE QUINCY-SOUS-SENART | 354216 | BUREAU - BATIMENT 1 | 1, rue Léo Lagrange | 91 | 91480 | Quincy-sous-Sénart | Clos_et_Couvert | ​Façade |  | 1320 | m² |  | Murs pierre | Façade d'origine en bon état.
Lot 4 | 144562 | COMPAGNIE REPUBLICAINE DE SECURITE N° 3 DE QUINCY-SOUS-SENART | 354216 | BUREAU - BATIMENT 1 | 1, rue Léo Lagrange | 91 | 91480 | Quincy-sous-Sénart | Clos_et_Couvert | Ouvertures extérieures |  | 284 | m² |  | Menuiseries bois SV | Une partie du vitrage à été changé pour du DV bois, la majorité du site est encore équipé de SV bois. Présence de fissures sur une partie du vitrage, rafistolée avec du scotch.
Lot 4 | 144562 | COMPAGNIE REPUBLICAINE DE SECURITE N° 3 DE QUINCY-SOUS-SENART | 354216 | BUREAU - BATIMENT 1 | 1, rue Léo Lagrange | 91 | 91480 | Quincy-sous-Sénart | Clos_et_Couvert | Couverture-Charpente |  | 0 | m² |  | 0 | 0
Lot 4 | 144562 | COMPAGNIE REPUBLICAINE DE SECURITE N° 3 DE QUINCY-SOUS-SENART | 354216 | BUREAU - BATIMENT 1 | 1, rue Léo Lagrange | 91 | 91480 | Quincy-sous-Sénart | Second_Œuvre | ​ Sols |  | 0 | 0 |  | 0 | 0
Lot 4 | 144562 | COMPAGNIE REPUBLICAINE DE SECURITE N° 3 DE QUINCY-SOUS-SENART | 354216 | BUREAU - BATIMENT 1 | 1, rue Léo Lagrange | 91 | 91480 | Quincy-sous-Sénart | Second_Œuvre | Murs |  | 0 | 0 |  | 0 | 0
Lot 4 | 144562 | COMPAGNIE REPUBLICAINE DE SECURITE N° 3 DE QUINCY-SOUS-SENART | 354216 | BUREAU - BATIMENT 1 | 1, rue Léo Lagrange | 91 | 91480 | Quincy-sous-Sénart | Second_Œuvre | Plafonds |  | 0 | 0 |  | 0 | 0
Lot 4 | 144562 | COMPAGNIE REPUBLICAINE DE SECURITE N° 3 DE QUINCY-SOUS-SENART | 354216 | BUREAU - BATIMENT 1 | 1, rue Léo Lagrange | 91 | 91480 | Quincy-sous-Sénart | Second_Œuvre | Ouvertures intérieures |  | 0 | 0 |  | 0 | 0
Lot 4 | 144562 | COMPAGNIE REPUBLICAINE DE SECURITE N° 3 DE QUINCY-SOUS-SENART | 354216 | BUREAU - BATIMENT 1 | 1, rue Léo Lagrange | 91 | 91480 | Quincy-sous-Sénart | Second_Œuvre | ​ Signalétique |  | 0 | 0 |  | 0 | 0
Lot 4 | 144562 | COMPAGNIE REPUBLICAINE DE SECURITE N° 3 DE QUINCY-SOUS-SENART | 354218 | BUREAU - BATIMENT 3 | 1, rue Léo Lagrange | 91 | 91480 | Quincy-sous-Sénart | Clos_et_Couvert | Structure
Lot 4 | 144562 | COMPAGNIE REPUBLICAINE DE SECURITE N° 3 DE QUINCY-SOUS-SENART | 354218 | BUREAU - BATIMENT 3 | 1, rue Léo Lagrange | 91 | 91480 | Quincy-sous-Sénart | Clos_et_Couvert | Couverture extérieure
Lot 4 | 144562 | COMPAGNIE REPUBLICAINE DE SECURITE N° 3 DE QUINCY-SOUS-SENART | 354218 | BUREAU - BATIMENT 3 | 1, rue Léo Lagrange | 91 | 91480 | Quincy-sous-Sénart | Clos_et_Couvert | Façade
Lot 4 | 144562 | COMPAGNIE REPUBLICAINE DE SECURITE N° 3 DE QUINCY-SOUS-SENART | 354218 | BUREAU - BATIMENT 3 | 1, rue Léo Lagrange | 91 | 91480 | Quincy-sous-Sénart | Clos_et_Couvert | Ouvertures extérieures
Lot 4 | 144562 | COMPAGNIE REPUBLICAINE DE SECURITE N° 3 DE QUINCY-SOUS-SENART | 354218 | BUREAU - BATIMENT 3 | 1, rue Léo Lagrange | 91 | 91480 | Quincy-sous-Sénart | Clos_et_Couvert | Couverture-Charpente
Lot 4 | 144562 | COMPAGNIE REPUBLICAINE DE SECURITE N° 3 DE QUINCY-SOUS-SENART | 354218 | BUREAU - BATIMENT 3 | 1, rue Léo Lagrange | 91 | 91480 | Quincy-sous-Sénart | Clos_et_Couvert | Structure
Lot 4 | 144562 | COMPAGNIE REPUBLICAINE DE SECURITE N° 3 DE QUINCY-SOUS-SENART | 354218 | BUREAU - BATIMENT 3 | 1, rue Léo Lagrange | 91 | 91480 | Quincy-sous-Sénart | Clos_et_Couvert | couverture extérieure
Lot 4 | 144562 | COMPAGNIE REPUBLICAINE DE SECURITE N° 3 DE QUINCY-SOUS-SENART | 354218 | BUREAU - BATIMENT 3 | 1, rue Léo Lagrange | 91 | 91480 | Quincy-sous-Sénart | Clos_et_Couvert | Façade
Lot 4 | 144562 | COMPAGNIE REPUBLICAINE DE SECURITE N° 3 DE QUINCY-SOUS-SENART | 354218 | BUREAU - BATIMENT 3 | 1, rue Léo Lagrange | 91 | 91480 | Quincy-sous-Sénart | Clos_et_Couvert | Ouvertures extérieures
Lot 4 | 144562 | COMPAGNIE REPUBLICAINE DE SECURITE N° 3 DE QUINCY-SOUS-SENART | 354218 | BUREAU - BATIMENT 3 | 1, rue Léo Lagrange | 91 | 91480 | Quincy-sous-Sénart | Clos_et_Couvert | Couverture-Charpente
Lot 4 | 144562 | COMPAGNIE REPUBLICAINE DE SECURITE N° 3 DE QUINCY-SOUS-SENART | 354218 | BUREAU - BATIMENT 3 | 1, rue Léo Lagrange | 91 | 91480 | Quincy-sous-Sénart | Second_Œuvre | Sols
Lot 4 | 144562 | COMPAGNIE REPUBLICAINE DE SECURITE N° 3 DE QUINCY-SOUS-SENART | 354218 | BUREAU - BATIMENT 3 | 1, rue Léo Lagrange | 91 | 91480 | Quincy-sous-Sénart | Second_Œuvre | Murs intérieurs
Lot 4 | 144562 | COMPAGNIE REPUBLICAINE DE SECURITE N° 3 DE QUINCY-SOUS-SENART | 354218 | BUREAU - BATIMENT 3 | 1, rue Léo Lagrange | 91 | 91480 | Quincy-sous-Sénart | Second_Œuvre | Plafonds intérieurs
Lot 4 | 144562 | COMPAGNIE REPUBLICAINE DE SECURITE N° 3 DE QUINCY-SOUS-SENART | 354218 | BUREAU - BATIMENT 3 | 1, rue Léo Lagrange | 91 | 91480 | Quincy-sous-Sénart | Second_Œuvre | Ouvertures intérieures
Lot 4 | 144562 | COMPAGNIE REPUBLICAINE DE SECURITE N° 3 DE QUINCY-SOUS-SENART | 354218 | BUREAU - BATIMENT 3 | 1, rue Léo Lagrange | 91 | 91480 | Quincy-sous-Sénart | Second_Œuvre | Signalétique
Lot 4 | 144562 | COMPAGNIE REPUBLICAINE DE SECURITE N° 3 DE QUINCY-SOUS-SENART | 354218 | BUREAU - BATIMENT 3 | 1, rue Léo Lagrange | 91 | 91480 | Quincy-sous-Sénart | Second_Œuvre | Sols
Lot 4 | 144562 | COMPAGNIE REPUBLICAINE DE SECURITE N° 3 DE QUINCY-SOUS-SENART | 354218 | BUREAU - BATIMENT 3 | 1, rue Léo Lagrange | 91 | 91480 | Quincy-sous-Sénart | Second_Œuvre | Murs intérieurs
Lot 4 | 144562 | COMPAGNIE REPUBLICAINE DE SECURITE N° 3 DE QUINCY-SOUS-SENART | 354218 | BUREAU - BATIMENT 3 | 1, rue Léo Lagrange | 91 | 91480 | Quincy-sous-Sénart | Second_Œuvre | Plafonds intérieurs
Lot 4 | 144562 | COMPAGNIE REPUBLICAINE DE SECURITE N° 3 DE QUINCY-SOUS-SENART | 354218 | BUREAU - BATIMENT 3 | 1, rue Léo Lagrange | 91 | 91480 | Quincy-sous-Sénart | Second_Œuvre | Ouvertures intérieures
Lot 4 | 144562 | COMPAGNIE REPUBLICAINE DE SECURITE N° 3 DE QUINCY-SOUS-SENART | 354218 | BUREAU - BATIMENT 3 | 1, rue Léo Lagrange | 91 | 91480 | Quincy-sous-Sénart | Second_Œuvre | Signalétique
Lot 4 | 144562 | COMPAGNIE REPUBLICAINE DE SECURITE N° 3 DE QUINCY-SOUS-SENART | 354219 | BUREAU - BATIMENT 4 | 1, rue Léo Lagrange | 91 | 91480 | Quincy-sous-Sénart | Clos_et_Couvert | Structure
Lot 4 | 144562 | COMPAGNIE REPUBLICAINE DE SECURITE N° 3 DE QUINCY-SOUS-SENART | 354219 | BUREAU - BATIMENT 4 | 1, rue Léo Lagrange | 91 | 91480 | Quincy-sous-Sénart | Clos_et_Couvert | Couverture extérieure
Lot 4 | 144562 | COMPAGNIE REPUBLICAINE DE SECURITE N° 3 DE QUINCY-SOUS-SENART | 354219 | BUREAU - BATIMENT 4 | 1, rue Léo Lagrange | 91 | 91480 | Quincy-sous-Sénart | Clos_et_Couvert | Façade
Lot 4 | 144562 | COMPAGNIE REPUBLICAINE DE SECURITE N° 3 DE QUINCY-SOUS-SENART | 354219 | BUREAU - BATIMENT 4 | 1, rue Léo Lagrange | 91 | 91480 | Quincy-sous-Sénart | Clos_et_Couvert | Ouvertures extérieures
Lot 4 | 144562 | COMPAGNIE REPUBLICAINE DE SECURITE N° 3 DE QUINCY-SOUS-SENART | 354219 | BUREAU - BATIMENT 4 | 1, rue Léo Lagrange | 91 | 91480 | Quincy-sous-Sénart | Clos_et_Couvert | Couverture-Charpente
Lot 4 | 144562 | COMPAGNIE REPUBLICAINE DE SECURITE N° 3 DE QUINCY-SOUS-SENART | 354219 | BUREAU - BATIMENT 4 | 1, rue Léo Lagrange | 91 | 91480 | Quincy-sous-Sénart | Clos_et_Couvert | Structure
Lot 4 | 144562 | COMPAGNIE REPUBLICAINE DE SECURITE N° 3 DE QUINCY-SOUS-SENART | 354219 | BUREAU - BATIMENT 4 | 1, rue Léo Lagrange | 91 | 91480 | Quincy-sous-Sénart | Clos_et_Couvert | couverture extérieure
Lot 4 | 144562 | COMPAGNIE REPUBLICAINE DE SECURITE N° 3 DE QUINCY-SOUS-SENART | 354219 | BUREAU - BATIMENT 4 | 1, rue Léo Lagrange | 91 | 91480 | Quincy-sous-Sénart | Clos_et_Couvert | Façade
Lot 4 | 144562 | COMPAGNIE REPUBLICAINE DE SECURITE N° 3 DE QUINCY-SOUS-SENART | 354219 | BUREAU - BATIMENT 4 | 1, rue Léo Lagrange | 91 | 91480 | Quincy-sous-Sénart | Clos_et_Couvert | Ouvertures extérieures
Lot 4 | 144562 | COMPAGNIE REPUBLICAINE DE SECURITE N° 3 DE QUINCY-SOUS-SENART | 354219 | BUREAU - BATIMENT 4 | 1, rue Léo Lagrange | 91 | 91480 | Quincy-sous-Sénart | Clos_et_Couvert | Couverture-Charpente
Lot 4 | 144562 | COMPAGNIE REPUBLICAINE DE SECURITE N° 3 DE QUINCY-SOUS-SENART | 354219 | BUREAU - BATIMENT 4 | 1, rue Léo Lagrange | 91 | 91480 | Quincy-sous-Sénart | Second_Œuvre | Sols
Lot 4 | 144562 | COMPAGNIE REPUBLICAINE DE SECURITE N° 3 DE QUINCY-SOUS-SENART | 354219 | BUREAU - BATIMENT 4 | 1, rue Léo Lagrange | 91 | 91480 | Quincy-sous-Sénart | Second_Œuvre | Murs intérieurs
Lot 4 | 144562 | COMPAGNIE REPUBLICAINE DE SECURITE N° 3 DE QUINCY-SOUS-SENART | 354219 | BUREAU - BATIMENT 4 | 1, rue Léo Lagrange | 91 | 91480 | Quincy-sous-Sénart | Second_Œuvre | Plafonds intérieurs
Lot 4 | 144562 | COMPAGNIE REPUBLICAINE DE SECURITE N° 3 DE QUINCY-SOUS-SENART | 354219 | BUREAU - BATIMENT 4 | 1, rue Léo Lagrange | 91 | 91480 | Quincy-sous-Sénart | Second_Œuvre | Ouvertures intérieures
Lot 4 | 144562 | COMPAGNIE REPUBLICAINE DE SECURITE N° 3 DE QUINCY-SOUS-SENART | 354219 | BUREAU - BATIMENT 4 | 1, rue Léo Lagrange | 91 | 91480 | Quincy-sous-Sénart | Second_Œuvre | Signalétique
Lot 4 | 144562 | COMPAGNIE REPUBLICAINE DE SECURITE N° 3 DE QUINCY-SOUS-SENART | 354219 | BUREAU - BATIMENT 4 | 1, rue Léo Lagrange | 91 | 91480 | Quincy-sous-Sénart | Second_Œuvre | Sols
Lot 4 | 144562 | COMPAGNIE REPUBLICAINE DE SECURITE N° 3 DE QUINCY-SOUS-SENART | 354219 | BUREAU - BATIMENT 4 | 1, rue Léo Lagrange | 91 | 91480 | Quincy-sous-Sénart | Second_Œuvre | Murs intérieurs
Lot 4 | 144562 | COMPAGNIE REPUBLICAINE DE SECURITE N° 3 DE QUINCY-SOUS-SENART | 354219 | BUREAU - BATIMENT 4 | 1, rue Léo Lagrange | 91 | 91480 | Quincy-sous-Sénart | Second_Œuvre | Plafonds intérieurs
Lot 4 | 144562 | COMPAGNIE REPUBLICAINE DE SECURITE N° 3 DE QUINCY-SOUS-SENART | 354219 | BUREAU - BATIMENT 4 | 1, rue Léo Lagrange | 91 | 91480 | Quincy-sous-Sénart | Second_Œuvre | Ouvertures intérieures
Lot 4 | 144562 | COMPAGNIE REPUBLICAINE DE SECURITE N° 3 DE QUINCY-SOUS-SENART | 354219 | BUREAU - BATIMENT 4 | 1, rue Léo Lagrange | 91 | 91480 | Quincy-sous-Sénart | Second_Œuvre | Signalétique
Lot 4 | 144562 | COMPAGNIE REPUBLICAINE DE SECURITE N° 3 DE QUINCY-SOUS-SENART | 354221 | BUREAU - BATIMENT 6 | 1, rue Léo Lagrange | 91 | 91480 | Quincy-sous-Sénart | Clos_et_Couvert | Structure
Lot 4 | 144562 | COMPAGNIE REPUBLICAINE DE SECURITE N° 3 DE QUINCY-SOUS-SENART | 354221 | BUREAU - BATIMENT 6 | 1, rue Léo Lagrange | 91 | 91480 | Quincy-sous-Sénart | Clos_et_Couvert | Couverture extérieure
Lot 4 | 144562 | COMPAGNIE REPUBLICAINE DE SECURITE N° 3 DE QUINCY-SOUS-SENART | 354221 | BUREAU - BATIMENT 6 | 1, rue Léo Lagrange | 91 | 91480 | Quincy-sous-Sénart | Clos_et_Couvert | Façade
Lot 4 | 144562 | COMPAGNIE REPUBLICAINE DE SECURITE N° 3 DE QUINCY-SOUS-SENART | 354221 | BUREAU - BATIMENT 6 | 1, rue Léo Lagrange | 91 | 91480 | Quincy-sous-Sénart | Clos_et_Couvert | Ouvertures extérieures
Lot 4 | 144562 | COMPAGNIE REPUBLICAINE DE SECURITE N° 3 DE QUINCY-SOUS-SENART | 354221 | BUREAU - BATIMENT 6 | 1, rue Léo Lagrange | 91 | 91480 | Quincy-sous-Sénart | Clos_et_Couvert | Couverture-Charpente
Lot 4 | 144562 | COMPAGNIE REPUBLICAINE DE SECURITE N° 3 DE QUINCY-SOUS-SENART | 354221 | BUREAU - BATIMENT 6 | 1, rue Léo Lagrange | 91 | 91480 | Quincy-sous-Sénart | Clos_et_Couvert | Structure
Lot 4 | 144562 | COMPAGNIE REPUBLICAINE DE SECURITE N° 3 DE QUINCY-SOUS-SENART | 354221 | BUREAU - BATIMENT 6 | 1, rue Léo Lagrange | 91 | 91480 | Quincy-sous-Sénart | Clos_et_Couvert | couverture extérieure
Lot 4 | 144562 | COMPAGNIE REPUBLICAINE DE SECURITE N° 3 DE QUINCY-SOUS-SENART | 354221 | BUREAU - BATIMENT 6 | 1, rue Léo Lagrange | 91 | 91480 | Quincy-sous-Sénart | Clos_et_Couvert | Façade
Lot 4 | 144562 | COMPAGNIE REPUBLICAINE DE SECURITE N° 3 DE QUINCY-SOUS-SENART | 354221 | BUREAU - BATIMENT 6 | 1, rue Léo Lagrange | 91 | 91480 | Quincy-sous-Sénart | Clos_et_Couvert | Ouvertures extérieures
Lot 4 | 144562 | COMPAGNIE REPUBLICAINE DE SECURITE N° 3 DE QUINCY-SOUS-SENART | 354221 | BUREAU - BATIMENT 6 | 1, rue Léo Lagrange | 91 | 91480 | Quincy-sous-Sénart | Clos_et_Couvert | Couverture-Charpente
Lot 4 | 144562 | COMPAGNIE REPUBLICAINE DE SECURITE N° 3 DE QUINCY-SOUS-SENART | 354221 | BUREAU - BATIMENT 6 | 1, rue Léo Lagrange | 91 | 91480 | Quincy-sous-Sénart | Second_Œuvre | Sols
Lot 4 | 144562 | COMPAGNIE REPUBLICAINE DE SECURITE N° 3 DE QUINCY-SOUS-SENART | 354221 | BUREAU - BATIMENT 6 | 1, rue Léo Lagrange | 91 | 91480 | Quincy-sous-Sénart | Second_Œuvre | Murs intérieurs
Lot 4 | 144562 | COMPAGNIE REPUBLICAINE DE SECURITE N° 3 DE QUINCY-SOUS-SENART | 354221 | BUREAU - BATIMENT 6 | 1, rue Léo Lagrange | 91 | 91480 | Quincy-sous-Sénart | Second_Œuvre | Plafonds intérieurs
Lot 4 | 144562 | COMPAGNIE REPUBLICAINE DE SECURITE N° 3 DE QUINCY-SOUS-SENART | 354221 | BUREAU - BATIMENT 6 | 1, rue Léo Lagrange | 91 | 91480 | Quincy-sous-Sénart | Second_Œuvre | Ouvertures intérieures
Lot 4 | 144562 | COMPAGNIE REPUBLICAINE DE SECURITE N° 3 DE QUINCY-SOUS-SENART | 354221 | BUREAU - BATIMENT 6 | 1, rue Léo Lagrange | 91 | 91480 | Quincy-sous-Sénart | Second_Œuvre | Signalétique
Lot 4 | 144562 | COMPAGNIE REPUBLICAINE DE SECURITE N° 3 DE QUINCY-SOUS-SENART | 354221 | BUREAU - BATIMENT 6 | 1, rue Léo Lagrange | 91 | 91480 | Quincy-sous-Sénart | Second_Œuvre | Sols
Lot 4 | 144562 | COMPAGNIE REPUBLICAINE DE SECURITE N° 3 DE QUINCY-SOUS-SENART | 354221 | BUREAU - BATIMENT 6 | 1, rue Léo Lagrange | 91 | 91480 | Quincy-sous-Sénart | Second_Œuvre | Murs intérieurs
Lot 4 | 144562 | COMPAGNIE REPUBLICAINE DE SECURITE N° 3 DE QUINCY-SOUS-SENART | 354221 | BUREAU - BATIMENT 6 | 1, rue Léo Lagrange | 91 | 91480 | Quincy-sous-Sénart | Second_Œuvre | Plafonds intérieurs
Lot 4 | 144562 | COMPAGNIE REPUBLICAINE DE SECURITE N° 3 DE QUINCY-SOUS-SENART | 354221 | BUREAU - BATIMENT 6 | 1, rue Léo Lagrange | 91 | 91480 | Quincy-sous-Sénart | Second_Œuvre | Ouvertures intérieures
Lot 4 | 144562 | COMPAGNIE REPUBLICAINE DE SECURITE N° 3 DE QUINCY-SOUS-SENART | 354221 | BUREAU - BATIMENT 6 | 1, rue Léo Lagrange | 91 | 91480 | Quincy-sous-Sénart | Second_Œuvre | Signalétique
Lot 4 | 144562 | COMPAGNIE REPUBLICAINE DE SECURITE N° 3 DE QUINCY-SOUS-SENART | 372235 | CRS N°3 QUINCY SOUS SENART BATIMENT N°9 | 1, rue Léo Lagrange | 91 | 91480 | Quincy-sous-Sénart | Clos_et_Couvert | Structure
Lot 4 | 144562 | COMPAGNIE REPUBLICAINE DE SECURITE N° 3 DE QUINCY-SOUS-SENART | 372235 | CRS N°3 QUINCY SOUS SENART BATIMENT N°9 | 1, rue Léo Lagrange | 91 | 91480 | Quincy-sous-Sénart | Clos_et_Couvert | Couverture extérieure
Lot 4 | 144562 | COMPAGNIE REPUBLICAINE DE SECURITE N° 3 DE QUINCY-SOUS-SENART | 372235 | CRS N°3 QUINCY SOUS SENART BATIMENT N°9 | 1, rue Léo Lagrange | 91 | 91480 | Quincy-sous-Sénart | Clos_et_Couvert | Façade
Lot 4 | 144562 | COMPAGNIE REPUBLICAINE DE SECURITE N° 3 DE QUINCY-SOUS-SENART | 372235 | CRS N°3 QUINCY SOUS SENART BATIMENT N°9 | 1, rue Léo Lagrange | 91 | 91480 | Quincy-sous-Sénart | Clos_et_Couvert | Ouvertures extérieures
Lot 4 | 144562 | COMPAGNIE REPUBLICAINE DE SECURITE N° 3 DE QUINCY-SOUS-SENART | 372235 | CRS N°3 QUINCY SOUS SENART BATIMENT N°9 | 1, rue Léo Lagrange | 91 | 91480 | Quincy-sous-Sénart | Clos_et_Couvert | Couverture-Charpente
Lot 4 | 144562 | COMPAGNIE REPUBLICAINE DE SECURITE N° 3 DE QUINCY-SOUS-SENART | 372235 | CRS N°3 QUINCY SOUS SENART BATIMENT N°9 | 1, rue Léo Lagrange | 91 | 91480 | Quincy-sous-Sénart | Clos_et_Couvert | Structure
Lot 4 | 144562 | COMPAGNIE REPUBLICAINE DE SECURITE N° 3 DE QUINCY-SOUS-SENART | 372235 | CRS N°3 QUINCY SOUS SENART BATIMENT N°9 | 1, rue Léo Lagrange | 91 | 91480 | Quincy-sous-Sénart | Clos_et_Couvert | couverture extérieure
Lot 4 | 144562 | COMPAGNIE REPUBLICAINE DE SECURITE N° 3 DE QUINCY-SOUS-SENART | 372235 | CRS N°3 QUINCY SOUS SENART BATIMENT N°9 | 1, rue Léo Lagrange | 91 | 91480 | Quincy-sous-Sénart | Clos_et_Couvert | Façade
Lot 4 | 144562 | COMPAGNIE REPUBLICAINE DE SECURITE N° 3 DE QUINCY-SOUS-SENART | 372235 | CRS N°3 QUINCY SOUS SENART BATIMENT N°9 | 1, rue Léo Lagrange | 91 | 91480 | Quincy-sous-Sénart | Clos_et_Couvert | Ouvertures extérieures
Lot 4 | 144562 | COMPAGNIE REPUBLICAINE DE SECURITE N° 3 DE QUINCY-SOUS-SENART | 372235 | CRS N°3 QUINCY SOUS SENART BATIMENT N°9 | 1, rue Léo Lagrange | 91 | 91480 | Quincy-sous-Sénart | Clos_et_Couvert | Couverture-Charpente
Lot 4 | 144562 | COMPAGNIE REPUBLICAINE DE SECURITE N° 3 DE QUINCY-SOUS-SENART | 372235 | CRS N°3 QUINCY SOUS SENART BATIMENT N°9 | 1, rue Léo Lagrange | 91 | 91480 | Quincy-sous-Sénart | Second_Œuvre | Sols
Lot 4 | 144562 | COMPAGNIE REPUBLICAINE DE SECURITE N° 3 DE QUINCY-SOUS-SENART | 372235 | CRS N°3 QUINCY SOUS SENART BATIMENT N°9 | 1, rue Léo Lagrange | 91 | 91480 | Quincy-sous-Sénart | Second_Œuvre | Murs intérieurs
Lot 4 | 144562 | COMPAGNIE REPUBLICAINE DE SECURITE N° 3 DE QUINCY-SOUS-SENART | 372235 | CRS N°3 QUINCY SOUS SENART BATIMENT N°9 | 1, rue Léo Lagrange | 91 | 91480 | Quincy-sous-Sénart | Second_Œuvre | Plafonds intérieurs
Lot 4 | 144562 | COMPAGNIE REPUBLICAINE DE SECURITE N° 3 DE QUINCY-SOUS-SENART | 372235 | CRS N°3 QUINCY SOUS SENART BATIMENT N°9 | 1, rue Léo Lagrange | 91 | 91480 | Quincy-sous-Sénart | Second_Œuvre | Ouvertures intérieures
Lot 4 | 144562 | COMPAGNIE REPUBLICAINE DE SECURITE N° 3 DE QUINCY-SOUS-SENART | 372235 | CRS N°3 QUINCY SOUS SENART BATIMENT N°9 | 1, rue Léo Lagrange | 91 | 91480 | Quincy-sous-Sénart | Second_Œuvre | Signalétique
Lot 4 | 144562 | COMPAGNIE REPUBLICAINE DE SECURITE N° 3 DE QUINCY-SOUS-SENART | 372235 | CRS N°3 QUINCY SOUS SENART BATIMENT N°9 | 1, rue Léo Lagrange | 91 | 91480 | Quincy-sous-Sénart | Second_Œuvre | Sols
Lot 4 | 144562 | COMPAGNIE REPUBLICAINE DE SECURITE N° 3 DE QUINCY-SOUS-SENART | 372235 | CRS N°3 QUINCY SOUS SENART BATIMENT N°9 | 1, rue Léo Lagrange | 91 | 91480 | Quincy-sous-Sénart | Second_Œuvre | Murs intérieurs
Lot 4 | 144562 | COMPAGNIE REPUBLICAINE DE SECURITE N° 3 DE QUINCY-SOUS-SENART | 372235 | CRS N°3 QUINCY SOUS SENART BATIMENT N°9 | 1, rue Léo Lagrange | 91 | 91480 | Quincy-sous-Sénart | Second_Œuvre | Plafonds intérieurs
Lot 4 | 144562 | COMPAGNIE REPUBLICAINE DE SECURITE N° 3 DE QUINCY-SOUS-SENART | 372235 | CRS N°3 QUINCY SOUS SENART BATIMENT N°9 | 1, rue Léo Lagrange | 91 | 91480 | Quincy-sous-Sénart | Second_Œuvre | Ouvertures intérieures
Lot 4 | 144562 | COMPAGNIE REPUBLICAINE DE SECURITE N° 3 DE QUINCY-SOUS-SENART | 372235 | CRS N°3 QUINCY SOUS SENART BATIMENT N°9 | 1, rue Léo Lagrange | 91 | 91480 | Quincy-sous-Sénart | Second_Œuvre | Signalétique
Lot 4 | 144562 | COMPAGNIE REPUBLICAINE DE SECURITE N° 3 DE QUINCY-SOUS-SENART | 399033 | CRS3 - BAT 11 | 1, rue Léo Lagrange | 91 | 91480 | Quincy-sous-Sénart | Clos_et_Couvert | Structure
Lot 4 | 144562 | COMPAGNIE REPUBLICAINE DE SECURITE N° 3 DE QUINCY-SOUS-SENART | 399033 | CRS3 - BAT 11 | 1, rue Léo Lagrange | 91 | 91480 | Quincy-sous-Sénart | Clos_et_Couvert | Couverture extérieure
Lot 4 | 144562 | COMPAGNIE REPUBLICAINE DE SECURITE N° 3 DE QUINCY-SOUS-SENART | 399033 | CRS3 - BAT 11 | 1, rue Léo Lagrange | 91 | 91480 | Quincy-sous-Sénart | Clos_et_Couvert | Façade
Lot 4 | 144562 | COMPAGNIE REPUBLICAINE DE SECURITE N° 3 DE QUINCY-SOUS-SENART | 399033 | CRS3 - BAT 11 | 1, rue Léo Lagrange | 91 | 91480 | Quincy-sous-Sénart | Clos_et_Couvert | Ouvertures extérieures
Lot 4 | 144562 | COMPAGNIE REPUBLICAINE DE SECURITE N° 3 DE QUINCY-SOUS-SENART | 399033 | CRS3 - BAT 11 | 1, rue Léo Lagrange | 91 | 91480 | Quincy-sous-Sénart | Clos_et_Couvert | Couverture-Charpente
Lot 4 | 144562 | COMPAGNIE REPUBLICAINE DE SECURITE N° 3 DE QUINCY-SOUS-SENART | 399033 | CRS3 - BAT 11 | 1, rue Léo Lagrange | 91 | 91480 | Quincy-sous-Sénart | Clos_et_Couvert | Structure
Lot 4 | 144562 | COMPAGNIE REPUBLICAINE DE SECURITE N° 3 DE QUINCY-SOUS-SENART | 399033 | CRS3 - BAT 11 | 1, rue Léo Lagrange | 91 | 91480 | Quincy-sous-Sénart | Clos_et_Couvert | couverture extérieure
Lot 4 | 144562 | COMPAGNIE REPUBLICAINE DE SECURITE N° 3 DE QUINCY-SOUS-SENART | 399033 | CRS3 - BAT 11 | 1, rue Léo Lagrange | 91 | 91480 | Quincy-sous-Sénart | Clos_et_Couvert | Façade
Lot 4 | 144562 | COMPAGNIE REPUBLICAINE DE SECURITE N° 3 DE QUINCY-SOUS-SENART | 399033 | CRS3 - BAT 11 | 1, rue Léo Lagrange | 91 | 91480 | Quincy-sous-Sénart | Clos_et_Couvert | Ouvertures extérieures
Lot 4 | 144562 | COMPAGNIE REPUBLICAINE DE SECURITE N° 3 DE QUINCY-SOUS-SENART | 399033 | CRS3 - BAT 11 | 1, rue Léo Lagrange | 91 | 91480 | Quincy-sous-Sénart | Clos_et_Couvert | Couverture-Charpente
Lot 4 | 144562 | COMPAGNIE REPUBLICAINE DE SECURITE N° 3 DE QUINCY-SOUS-SENART | 399033 | CRS3 - BAT 11 | 1, rue Léo Lagrange | 91 | 91480 | Quincy-sous-Sénart | Second_Œuvre | Sols
Lot 4 | 144562 | COMPAGNIE REPUBLICAINE DE SECURITE N° 3 DE QUINCY-SOUS-SENART | 399033 | CRS3 - BAT 11 | 1, rue Léo Lagrange | 91 | 91480 | Quincy-sous-Sénart | Second_Œuvre | Murs intérieurs
Lot 4 | 144562 | COMPAGNIE REPUBLICAINE DE SECURITE N° 3 DE QUINCY-SOUS-SENART | 399033 | CRS3 - BAT 11 | 1, rue Léo Lagrange | 91 | 91480 | Quincy-sous-Sénart | Second_Œuvre | Plafonds intérieurs
Lot 4 | 144562 | COMPAGNIE REPUBLICAINE DE SECURITE N° 3 DE QUINCY-SOUS-SENART | 399033 | CRS3 - BAT 11 | 1, rue Léo Lagrange | 91 | 91480 | Quincy-sous-Sénart | Second_Œuvre | Ouvertures intérieures
Lot 4 | 144562 | COMPAGNIE REPUBLICAINE DE SECURITE N° 3 DE QUINCY-SOUS-SENART | 399033 | CRS3 - BAT 11 | 1, rue Léo Lagrange | 91 | 91480 | Quincy-sous-Sénart | Second_Œuvre | Signalétique
Lot 4 | 144562 | COMPAGNIE REPUBLICAINE DE SECURITE N° 3 DE QUINCY-SOUS-SENART | 399033 | CRS3 - BAT 11 | 1, rue Léo Lagrange | 91 | 91480 | Quincy-sous-Sénart | Second_Œuvre | Sols
Lot 4 | 144562 | COMPAGNIE REPUBLICAINE DE SECURITE N° 3 DE QUINCY-SOUS-SENART | 399033 | CRS3 - BAT 11 | 1, rue Léo Lagrange | 91 | 91480 | Quincy-sous-Sénart | Second_Œuvre | Murs intérieurs
Lot 4 | 144562 | COMPAGNIE REPUBLICAINE DE SECURITE N° 3 DE QUINCY-SOUS-SENART | 399033 | CRS3 - BAT 11 | 1, rue Léo Lagrange | 91 | 91480 | Quincy-sous-Sénart | Second_Œuvre | Plafonds intérieurs
Lot 4 | 144562 | COMPAGNIE REPUBLICAINE DE SECURITE N° 3 DE QUINCY-SOUS-SENART | 399033 | CRS3 - BAT 11 | 1, rue Léo Lagrange | 91 | 91480 | Quincy-sous-Sénart | Second_Œuvre | Ouvertures intérieures
Lot 4 | 144562 | COMPAGNIE REPUBLICAINE DE SECURITE N° 3 DE QUINCY-SOUS-SENART | 399033 | CRS3 - BAT 11 | 1, rue Léo Lagrange | 91 | 91480 | Quincy-sous-Sénart | Second_Œuvre | Signalétique
Lot 4 | 144562 | COMPAGNIE REPUBLICAINE DE SECURITE N° 3 DE QUINCY-SOUS-SENART | 399034 | CRS BAT 2 | 1, rue Léo Lagrange | 91 | 91480 | Quincy-sous-Sénart | Clos_et_Couvert | Structure
Lot 4 | 144562 | COMPAGNIE REPUBLICAINE DE SECURITE N° 3 DE QUINCY-SOUS-SENART | 399034 | CRS BAT 2 | 1, rue Léo Lagrange | 91 | 91480 | Quincy-sous-Sénart | Clos_et_Couvert | Couverture extérieure
Lot 4 | 144562 | COMPAGNIE REPUBLICAINE DE SECURITE N° 3 DE QUINCY-SOUS-SENART | 399034 | CRS BAT 2 | 1, rue Léo Lagrange | 91 | 91480 | Quincy-sous-Sénart | Clos_et_Couvert | Façade
Lot 4 | 144562 | COMPAGNIE REPUBLICAINE DE SECURITE N° 3 DE QUINCY-SOUS-SENART | 399034 | CRS BAT 2 | 1, rue Léo Lagrange | 91 | 91480 | Quincy-sous-Sénart | Clos_et_Couvert | Ouvertures extérieures
Lot 4 | 144562 | COMPAGNIE REPUBLICAINE DE SECURITE N° 3 DE QUINCY-SOUS-SENART | 399034 | CRS BAT 2 | 1, rue Léo Lagrange | 91 | 91480 | Quincy-sous-Sénart | Clos_et_Couvert | Couverture-Charpente
Lot 4 | 144562 | COMPAGNIE REPUBLICAINE DE SECURITE N° 3 DE QUINCY-SOUS-SENART | 399034 | CRS BAT 2 | 1, rue Léo Lagrange | 91 | 91480 | Quincy-sous-Sénart | Clos_et_Couvert | Structure
Lot 4 | 144562 | COMPAGNIE REPUBLICAINE DE SECURITE N° 3 DE QUINCY-SOUS-SENART | 399034 | CRS BAT 2 | 1, rue Léo Lagrange | 91 | 91480 | Quincy-sous-Sénart | Clos_et_Couvert | couverture extérieure
Lot 4 | 144562 | COMPAGNIE REPUBLICAINE DE SECURITE N° 3 DE QUINCY-SOUS-SENART | 399034 | CRS BAT 2 | 1, rue Léo Lagrange | 91 | 91480 | Quincy-sous-Sénart | Clos_et_Couvert | Façade
Lot 4 | 144562 | COMPAGNIE REPUBLICAINE DE SECURITE N° 3 DE QUINCY-SOUS-SENART | 399034 | CRS BAT 2 | 1, rue Léo Lagrange | 91 | 91480 | Quincy-sous-Sénart | Clos_et_Couvert | Ouvertures extérieures
Lot 4 | 144562 | COMPAGNIE REPUBLICAINE DE SECURITE N° 3 DE QUINCY-SOUS-SENART | 399034 | CRS BAT 2 | 1, rue Léo Lagrange | 91 | 91480 | Quincy-sous-Sénart | Clos_et_Couvert | Couverture-Charpente
Lot 4 | 144562 | COMPAGNIE REPUBLICAINE DE SECURITE N° 3 DE QUINCY-SOUS-SENART | 399034 | CRS BAT 2 | 1, rue Léo Lagrange | 91 | 91480 | Quincy-sous-Sénart | Second_Œuvre | Sols
Lot 4 | 144562 | COMPAGNIE REPUBLICAINE DE SECURITE N° 3 DE QUINCY-SOUS-SENART | 399034 | CRS BAT 2 | 1, rue Léo Lagrange | 91 | 91480 | Quincy-sous-Sénart | Second_Œuvre | Murs intérieurs
Lot 4 | 144562 | COMPAGNIE REPUBLICAINE DE SECURITE N° 3 DE QUINCY-SOUS-SENART | 399034 | CRS BAT 2 | 1, rue Léo Lagrange | 91 | 91480 | Quincy-sous-Sénart | Second_Œuvre | Plafonds intérieurs
Lot 4 | 144562 | COMPAGNIE REPUBLICAINE DE SECURITE N° 3 DE QUINCY-SOUS-SENART | 399034 | CRS BAT 2 | 1, rue Léo Lagrange | 91 | 91480 | Quincy-sous-Sénart | Second_Œuvre | Ouvertures intérieures
Lot 4 | 144562 | COMPAGNIE REPUBLICAINE DE SECURITE N° 3 DE QUINCY-SOUS-SENART | 399034 | CRS BAT 2 | 1, rue Léo Lagrange | 91 | 91480 | Quincy-sous-Sénart | Second_Œuvre | Signalétique
Lot 4 | 144562 | COMPAGNIE REPUBLICAINE DE SECURITE N° 3 DE QUINCY-SOUS-SENART | 399034 | CRS BAT 2 | 1, rue Léo Lagrange | 91 | 91480 | Quincy-sous-Sénart | Second_Œuvre | Sols
Lot 4 | 144562 | COMPAGNIE REPUBLICAINE DE SECURITE N° 3 DE QUINCY-SOUS-SENART | 399034 | CRS BAT 2 | 1, rue Léo Lagrange | 91 | 91480 | Quincy-sous-Sénart | Second_Œuvre | Murs intérieurs
Lot 4 | 144562 | COMPAGNIE REPUBLICAINE DE SECURITE N° 3 DE QUINCY-SOUS-SENART | 399034 | CRS BAT 2 | 1, rue Léo Lagrange | 91 | 91480 | Quincy-sous-Sénart | Second_Œuvre | Plafonds intérieurs
Lot 4 | 144562 | COMPAGNIE REPUBLICAINE DE SECURITE N° 3 DE QUINCY-SOUS-SENART | 399034 | CRS BAT 2 | 1, rue Léo Lagrange | 91 | 91480 | Quincy-sous-Sénart | Second_Œuvre | Ouvertures intérieures
Lot 4 | 144562 | COMPAGNIE REPUBLICAINE DE SECURITE N° 3 DE QUINCY-SOUS-SENART | 399034 | CRS BAT 2 | 1, rue Léo Lagrange | 91 | 91480 | Quincy-sous-Sénart | Second_Œuvre | Signalétique
Lot 4 | 144562 | COMPAGNIE REPUBLICAINE DE SECURITE N° 3 DE QUINCY-SOUS-SENART | 399035 | CRS BAT 5 | 1, rue Léo Lagrange | 91 | 91480 | Quincy-sous-Sénart | Clos_et_Couvert | Structure
Lot 4 | 144562 | COMPAGNIE REPUBLICAINE DE SECURITE N° 3 DE QUINCY-SOUS-SENART | 399035 | CRS BAT 5 | 1, rue Léo Lagrange | 91 | 91480 | Quincy-sous-Sénart | Clos_et_Couvert | Couverture extérieure
Lot 4 | 144562 | COMPAGNIE REPUBLICAINE DE SECURITE N° 3 DE QUINCY-SOUS-SENART | 399035 | CRS BAT 5 | 1, rue Léo Lagrange | 91 | 91480 | Quincy-sous-Sénart | Clos_et_Couvert | Façade
Lot 4 | 144562 | COMPAGNIE REPUBLICAINE DE SECURITE N° 3 DE QUINCY-SOUS-SENART | 399035 | CRS BAT 5 | 1, rue Léo Lagrange | 91 | 91480 | Quincy-sous-Sénart | Clos_et_Couvert | Ouvertures extérieures
Lot 4 | 144562 | COMPAGNIE REPUBLICAINE DE SECURITE N° 3 DE QUINCY-SOUS-SENART | 399035 | CRS BAT 5 | 1, rue Léo Lagrange | 91 | 91480 | Quincy-sous-Sénart | Clos_et_Couvert | Couverture-Charpente
Lot 4 | 144562 | COMPAGNIE REPUBLICAINE DE SECURITE N° 3 DE QUINCY-SOUS-SENART | 399035 | CRS BAT 5 | 1, rue Léo Lagrange | 91 | 91480 | Quincy-sous-Sénart | Clos_et_Couvert | Structure
Lot 4 | 144562 | COMPAGNIE REPUBLICAINE DE SECURITE N° 3 DE QUINCY-SOUS-SENART | 399035 | CRS BAT 5 | 1, rue Léo Lagrange | 91 | 91480 | Quincy-sous-Sénart | Clos_et_Couvert | couverture extérieure
Lot 4 | 144562 | COMPAGNIE REPUBLICAINE DE SECURITE N° 3 DE QUINCY-SOUS-SENART | 399035 | CRS BAT 5 | 1, rue Léo Lagrange | 91 | 91480 | Quincy-sous-Sénart | Clos_et_Couvert | Façade
Lot 4 | 144562 | COMPAGNIE REPUBLICAINE DE SECURITE N° 3 DE QUINCY-SOUS-SENART | 399035 | CRS BAT 5 | 1, rue Léo Lagrange | 91 | 91480 | Quincy-sous-Sénart | Clos_et_Couvert | Ouvertures extérieures
Lot 4 | 144562 | COMPAGNIE REPUBLICAINE DE SECURITE N° 3 DE QUINCY-SOUS-SENART | 399035 | CRS BAT 5 | 1, rue Léo Lagrange | 91 | 91480 | Quincy-sous-Sénart | Clos_et_Couvert | Couverture-Charpente
Lot 4 | 144562 | COMPAGNIE REPUBLICAINE DE SECURITE N° 3 DE QUINCY-SOUS-SENART | 399035 | CRS BAT 5 | 1, rue Léo Lagrange | 91 | 91480 | Quincy-sous-Sénart | Second_Œuvre | Sols
Lot 4 | 144562 | COMPAGNIE REPUBLICAINE DE SECURITE N° 3 DE QUINCY-SOUS-SENART | 399035 | CRS BAT 5 | 1, rue Léo Lagrange | 91 | 91480 | Quincy-sous-Sénart | Second_Œuvre | Murs intérieurs
Lot 4 | 144562 | COMPAGNIE REPUBLICAINE DE SECURITE N° 3 DE QUINCY-SOUS-SENART | 399035 | CRS BAT 5 | 1, rue Léo Lagrange | 91 | 91480 | Quincy-sous-Sénart | Second_Œuvre | Plafonds intérieurs
Lot 4 | 144562 | COMPAGNIE REPUBLICAINE DE SECURITE N° 3 DE QUINCY-SOUS-SENART | 399035 | CRS BAT 5 | 1, rue Léo Lagrange | 91 | 91480 | Quincy-sous-Sénart | Second_Œuvre | Ouvertures intérieures
Lot 4 | 144562 | COMPAGNIE REPUBLICAINE DE SECURITE N° 3 DE QUINCY-SOUS-SENART | 399035 | CRS BAT 5 | 1, rue Léo Lagrange | 91 | 91480 | Quincy-sous-Sénart | Second_Œuvre | Signalétique
Lot 4 | 144562 | COMPAGNIE REPUBLICAINE DE SECURITE N° 3 DE QUINCY-SOUS-SENART | 399035 | CRS BAT 5 | 1, rue Léo Lagrange | 91 | 91480 | Quincy-sous-Sénart | Second_Œuvre | Sols
Lot 4 | 144562 | COMPAGNIE REPUBLICAINE DE SECURITE N° 3 DE QUINCY-SOUS-SENART | 399035 | CRS BAT 5 | 1, rue Léo Lagrange | 91 | 91480 | Quincy-sous-Sénart | Second_Œuvre | Murs intérieurs
Lot 4 | 144562 | COMPAGNIE REPUBLICAINE DE SECURITE N° 3 DE QUINCY-SOUS-SENART | 399035 | CRS BAT 5 | 1, rue Léo Lagrange | 91 | 91480 | Quincy-sous-Sénart | Second_Œuvre | Plafonds intérieurs
Lot 4 | 144562 | COMPAGNIE REPUBLICAINE DE SECURITE N° 3 DE QUINCY-SOUS-SENART | 399035 | CRS BAT 5 | 1, rue Léo Lagrange | 91 | 91480 | Quincy-sous-Sénart | Second_Œuvre | Ouvertures intérieures
Lot 4 | 144562 | COMPAGNIE REPUBLICAINE DE SECURITE N° 3 DE QUINCY-SOUS-SENART | 399035 | CRS BAT 5 | 1, rue Léo Lagrange | 91 | 91480 | Quincy-sous-Sénart | Second_Œuvre | Signalétique
Lot 4 | 144562 | COMPAGNIE REPUBLICAINE DE SECURITE N° 3 DE QUINCY-SOUS-SENART | 399037 | CRS BAT 7 | 1, rue Léo Lagrange | 91 | 91480 | Quincy-sous-Sénart | Clos_et_Couvert | Structure
Lot 4 | 144562 | COMPAGNIE REPUBLICAINE DE SECURITE N° 3 DE QUINCY-SOUS-SENART | 399037 | CRS BAT 7 | 1, rue Léo Lagrange | 91 | 91480 | Quincy-sous-Sénart | Clos_et_Couvert | Couverture extérieure
Lot 4 | 144562 | COMPAGNIE REPUBLICAINE DE SECURITE N° 3 DE QUINCY-SOUS-SENART | 399037 | CRS BAT 7 | 1, rue Léo Lagrange | 91 | 91480 | Quincy-sous-Sénart | Clos_et_Couvert | Façade
Lot 4 | 144562 | COMPAGNIE REPUBLICAINE DE SECURITE N° 3 DE QUINCY-SOUS-SENART | 399037 | CRS BAT 7 | 1, rue Léo Lagrange | 91 | 91480 | Quincy-sous-Sénart | Clos_et_Couvert | Ouvertures extérieures
Lot 4 | 144562 | COMPAGNIE REPUBLICAINE DE SECURITE N° 3 DE QUINCY-SOUS-SENART | 399037 | CRS BAT 7 | 1, rue Léo Lagrange | 91 | 91480 | Quincy-sous-Sénart | Clos_et_Couvert | Couverture-Charpente
Lot 4 | 144562 | COMPAGNIE REPUBLICAINE DE SECURITE N° 3 DE QUINCY-SOUS-SENART | 399037 | CRS BAT 7 | 1, rue Léo Lagrange | 91 | 91480 | Quincy-sous-Sénart | Clos_et_Couvert | Structure
Lot 4 | 144562 | COMPAGNIE REPUBLICAINE DE SECURITE N° 3 DE QUINCY-SOUS-SENART | 399037 | CRS BAT 7 | 1, rue Léo Lagrange | 91 | 91480 | Quincy-sous-Sénart | Clos_et_Couvert | couverture extérieure
Lot 4 | 144562 | COMPAGNIE REPUBLICAINE DE SECURITE N° 3 DE QUINCY-SOUS-SENART | 399037 | CRS BAT 7 | 1, rue Léo Lagrange | 91 | 91480 | Quincy-sous-Sénart | Clos_et_Couvert | Façade
Lot 4 | 144562 | COMPAGNIE REPUBLICAINE DE SECURITE N° 3 DE QUINCY-SOUS-SENART | 399037 | CRS BAT 7 | 1, rue Léo Lagrange | 91 | 91480 | Quincy-sous-Sénart | Clos_et_Couvert | Ouvertures extérieures
Lot 4 | 144562 | COMPAGNIE REPUBLICAINE DE SECURITE N° 3 DE QUINCY-SOUS-SENART | 399037 | CRS BAT 7 | 1, rue Léo Lagrange | 91 | 91480 | Quincy-sous-Sénart | Clos_et_Couvert | Couverture-Charpente
Lot 4 | 144562 | COMPAGNIE REPUBLICAINE DE SECURITE N° 3 DE QUINCY-SOUS-SENART | 399037 | CRS BAT 7 | 1, rue Léo Lagrange | 91 | 91480 | Quincy-sous-Sénart | Second_Œuvre | Sols
Lot 4 | 144562 | COMPAGNIE REPUBLICAINE DE SECURITE N° 3 DE QUINCY-SOUS-SENART | 399037 | CRS BAT 7 | 1, rue Léo Lagrange | 91 | 91480 | Quincy-sous-Sénart | Second_Œuvre | Murs intérieurs
Lot 4 | 144562 | COMPAGNIE REPUBLICAINE DE SECURITE N° 3 DE QUINCY-SOUS-SENART | 399037 | CRS BAT 7 | 1, rue Léo Lagrange | 91 | 91480 | Quincy-sous-Sénart | Second_Œuvre | Plafonds intérieurs
Lot 4 | 144562 | COMPAGNIE REPUBLICAINE DE SECURITE N° 3 DE QUINCY-SOUS-SENART | 399037 | CRS BAT 7 | 1, rue Léo Lagrange | 91 | 91480 | Quincy-sous-Sénart | Second_Œuvre | Ouvertures intérieures
Lot 4 | 144562 | COMPAGNIE REPUBLICAINE DE SECURITE N° 3 DE QUINCY-SOUS-SENART | 399037 | CRS BAT 7 | 1, rue Léo Lagrange | 91 | 91480 | Quincy-sous-Sénart | Second_Œuvre | Signalétique
Lot 4 | 144562 | COMPAGNIE REPUBLICAINE DE SECURITE N° 3 DE QUINCY-SOUS-SENART | 399037 | CRS BAT 7 | 1, rue Léo Lagrange | 91 | 91480 | Quincy-sous-Sénart | Second_Œuvre | Sols
Lot 4 | 144562 | COMPAGNIE REPUBLICAINE DE SECURITE N° 3 DE QUINCY-SOUS-SENART | 399037 | CRS BAT 7 | 1, rue Léo Lagrange | 91 | 91480 | Quincy-sous-Sénart | Second_Œuvre | Murs intérieurs
Lot 4 | 144562 | COMPAGNIE REPUBLICAINE DE SECURITE N° 3 DE QUINCY-SOUS-SENART | 399037 | CRS BAT 7 | 1, rue Léo Lagrange | 91 | 91480 | Quincy-sous-Sénart | Second_Œuvre | Plafonds intérieurs
Lot 4 | 144562 | COMPAGNIE REPUBLICAINE DE SECURITE N° 3 DE QUINCY-SOUS-SENART | 399037 | CRS BAT 7 | 1, rue Léo Lagrange | 91 | 91480 | Quincy-sous-Sénart | Second_Œuvre | Ouvertures intérieures
Lot 4 | 144562 | COMPAGNIE REPUBLICAINE DE SECURITE N° 3 DE QUINCY-SOUS-SENART | 399037 | CRS BAT 7 | 1, rue Léo Lagrange | 91 | 91480 | Quincy-sous-Sénart | Second_Œuvre | Signalétique
Lot 4 | 144562 | COMPAGNIE REPUBLICAINE DE SECURITE N° 3 DE QUINCY-SOUS-SENART | 399038 | CRS BAT POUBELLE N° 12 | 1, rue Léo Lagrange | 91 | 91480 | Quincy-sous-Sénart | Clos_et_Couvert | Structure
Lot 4 | 144562 | COMPAGNIE REPUBLICAINE DE SECURITE N° 3 DE QUINCY-SOUS-SENART | 399038 | CRS BAT POUBELLE N° 12 | 1, rue Léo Lagrange | 91 | 91480 | Quincy-sous-Sénart | Clos_et_Couvert | Couverture extérieure
Lot 4 | 144562 | COMPAGNIE REPUBLICAINE DE SECURITE N° 3 DE QUINCY-SOUS-SENART | 399038 | CRS BAT POUBELLE N° 12 | 1, rue Léo Lagrange | 91 | 91480 | Quincy-sous-Sénart | Clos_et_Couvert | Façade
Lot 4 | 144562 | COMPAGNIE REPUBLICAINE DE SECURITE N° 3 DE QUINCY-SOUS-SENART | 399038 | CRS BAT POUBELLE N° 12 | 1, rue Léo Lagrange | 91 | 91480 | Quincy-sous-Sénart | Clos_et_Couvert | Ouvertures extérieures
Lot 4 | 144562 | COMPAGNIE REPUBLICAINE DE SECURITE N° 3 DE QUINCY-SOUS-SENART | 399038 | CRS BAT POUBELLE N° 12 | 1, rue Léo Lagrange | 91 | 91480 | Quincy-sous-Sénart | Clos_et_Couvert | Couverture-Charpente
Lot 4 | 144562 | COMPAGNIE REPUBLICAINE DE SECURITE N° 3 DE QUINCY-SOUS-SENART | 399038 | CRS BAT POUBELLE N° 12 | 1, rue Léo Lagrange | 91 | 91480 | Quincy-sous-Sénart | Clos_et_Couvert | Structure
Lot 4 | 144562 | COMPAGNIE REPUBLICAINE DE SECURITE N° 3 DE QUINCY-SOUS-SENART | 399038 | CRS BAT POUBELLE N° 12 | 1, rue Léo Lagrange | 91 | 91480 | Quincy-sous-Sénart | Clos_et_Couvert | couverture extérieure
Lot 4 | 144562 | COMPAGNIE REPUBLICAINE DE SECURITE N° 3 DE QUINCY-SOUS-SENART | 399038 | CRS BAT POUBELLE N° 12 | 1, rue Léo Lagrange | 91 | 91480 | Quincy-sous-Sénart | Clos_et_Couvert | Façade
Lot 4 | 144562 | COMPAGNIE REPUBLICAINE DE SECURITE N° 3 DE QUINCY-SOUS-SENART | 399038 | CRS BAT POUBELLE N° 12 | 1, rue Léo Lagrange | 91 | 91480 | Quincy-sous-Sénart | Clos_et_Couvert | Ouvertures extérieures
Lot 4 | 144562 | COMPAGNIE REPUBLICAINE DE SECURITE N° 3 DE QUINCY-SOUS-SENART | 399038 | CRS BAT POUBELLE N° 12 | 1, rue Léo Lagrange | 91 | 91480 | Quincy-sous-Sénart | Clos_et_Couvert | Couverture-Charpente
Lot 4 | 144562 | COMPAGNIE REPUBLICAINE DE SECURITE N° 3 DE QUINCY-SOUS-SENART | 399038 | CRS BAT POUBELLE N° 12 | 1, rue Léo Lagrange | 91 | 91480 | Quincy-sous-Sénart | Second_Œuvre | Sols
Lot 4 | 144562 | COMPAGNIE REPUBLICAINE DE SECURITE N° 3 DE QUINCY-SOUS-SENART | 399038 | CRS BAT POUBELLE N° 12 | 1, rue Léo Lagrange | 91 | 91480 | Quincy-sous-Sénart | Second_Œuvre | Murs intérieurs
Lot 4 | 144562 | COMPAGNIE REPUBLICAINE DE SECURITE N° 3 DE QUINCY-SOUS-SENART | 399038 | CRS BAT POUBELLE N° 12 | 1, rue Léo Lagrange | 91 | 91480 | Quincy-sous-Sénart | Second_Œuvre | Plafonds intérieurs
Lot 4 | 144562 | COMPAGNIE REPUBLICAINE DE SECURITE N° 3 DE QUINCY-SOUS-SENART | 399038 | CRS BAT POUBELLE N° 12 | 1, rue Léo Lagrange | 91 | 91480 | Quincy-sous-Sénart | Second_Œuvre | Ouvertures intérieures
Lot 4 | 144562 | COMPAGNIE REPUBLICAINE DE SECURITE N° 3 DE QUINCY-SOUS-SENART | 399038 | CRS BAT POUBELLE N° 12 | 1, rue Léo Lagrange | 91 | 91480 | Quincy-sous-Sénart | Second_Œuvre | Signalétique
Lot 4 | 144562 | COMPAGNIE REPUBLICAINE DE SECURITE N° 3 DE QUINCY-SOUS-SENART | 399038 | CRS BAT POUBELLE N° 12 | 1, rue Léo Lagrange | 91 | 91480 | Quincy-sous-Sénart | Second_Œuvre | Sols
Lot 4 | 144562 | COMPAGNIE REPUBLICAINE DE SECURITE N° 3 DE QUINCY-SOUS-SENART | 399038 | CRS BAT POUBELLE N° 12 | 1, rue Léo Lagrange | 91 | 91480 | Quincy-sous-Sénart | Second_Œuvre | Murs intérieurs
Lot 4 | 144562 | COMPAGNIE REPUBLICAINE DE SECURITE N° 3 DE QUINCY-SOUS-SENART | 399038 | CRS BAT POUBELLE N° 12 | 1, rue Léo Lagrange | 91 | 91480 | Quincy-sous-Sénart | Second_Œuvre | Plafonds intérieurs
Lot 4 | 144562 | COMPAGNIE REPUBLICAINE DE SECURITE N° 3 DE QUINCY-SOUS-SENART | 399038 | CRS BAT POUBELLE N° 12 | 1, rue Léo Lagrange | 91 | 91480 | Quincy-sous-Sénart | Second_Œuvre | Ouvertures intérieures
Lot 4 | 144562 | COMPAGNIE REPUBLICAINE DE SECURITE N° 3 DE QUINCY-SOUS-SENART | 399038 | CRS BAT POUBELLE N° 12 | 1, rue Léo Lagrange | 91 | 91480 | Quincy-sous-Sénart | Second_Œuvre | Signalétique
Lot 4 | 144562 | COMPAGNIE REPUBLICAINE DE SECURITE N° 3 DE QUINCY-SOUS-SENART | 399039 | CRS BAT 10 | 1, rue Léo Lagrange | 91 | 91480 | Quincy-sous-Sénart | Clos_et_Couvert | Structure
Lot 4 | 144562 | COMPAGNIE REPUBLICAINE DE SECURITE N° 3 DE QUINCY-SOUS-SENART | 399039 | CRS BAT 10 | 1, rue Léo Lagrange | 91 | 91480 | Quincy-sous-Sénart | Clos_et_Couvert | Couverture extérieure
Lot 4 | 144562 | COMPAGNIE REPUBLICAINE DE SECURITE N° 3 DE QUINCY-SOUS-SENART | 399039 | CRS BAT 10 | 1, rue Léo Lagrange | 91 | 91480 | Quincy-sous-Sénart | Clos_et_Couvert | Façade
Lot 4 | 144562 | COMPAGNIE REPUBLICAINE DE SECURITE N° 3 DE QUINCY-SOUS-SENART | 399039 | CRS BAT 10 | 1, rue Léo Lagrange | 91 | 91480 | Quincy-sous-Sénart | Clos_et_Couvert | Ouvertures extérieures
Lot 4 | 144562 | COMPAGNIE REPUBLICAINE DE SECURITE N° 3 DE QUINCY-SOUS-SENART | 399039 | CRS BAT 10 | 1, rue Léo Lagrange | 91 | 91480 | Quincy-sous-Sénart | Clos_et_Couvert | Couverture-Charpente
Lot 4 | 144562 | COMPAGNIE REPUBLICAINE DE SECURITE N° 3 DE QUINCY-SOUS-SENART | 399039 | CRS BAT 10 | 1, rue Léo Lagrange | 91 | 91480 | Quincy-sous-Sénart | Clos_et_Couvert | Structure
Lot 4 | 144562 | COMPAGNIE REPUBLICAINE DE SECURITE N° 3 DE QUINCY-SOUS-SENART | 399039 | CRS BAT 10 | 1, rue Léo Lagrange | 91 | 91480 | Quincy-sous-Sénart | Clos_et_Couvert | couverture extérieure
Lot 4 | 144562 | COMPAGNIE REPUBLICAINE DE SECURITE N° 3 DE QUINCY-SOUS-SENART | 399039 | CRS BAT 10 | 1, rue Léo Lagrange | 91 | 91480 | Quincy-sous-Sénart | Clos_et_Couvert | Façade
Lot 4 | 144562 | COMPAGNIE REPUBLICAINE DE SECURITE N° 3 DE QUINCY-SOUS-SENART | 399039 | CRS BAT 10 | 1, rue Léo Lagrange | 91 | 91480 | Quincy-sous-Sénart | Clos_et_Couvert | Ouvertures extérieures
Lot 4 | 144562 | COMPAGNIE REPUBLICAINE DE SECURITE N° 3 DE QUINCY-SOUS-SENART | 399039 | CRS BAT 10 | 1, rue Léo Lagrange | 91 | 91480 | Quincy-sous-Sénart | Clos_et_Couvert | Couverture-Charpente
Lot 4 | 144562 | COMPAGNIE REPUBLICAINE DE SECURITE N° 3 DE QUINCY-SOUS-SENART | 399039 | CRS BAT 10 | 1, rue Léo Lagrange | 91 | 91480 | Quincy-sous-Sénart | Second_Œuvre | Sols
Lot 4 | 144562 | COMPAGNIE REPUBLICAINE DE SECURITE N° 3 DE QUINCY-SOUS-SENART | 399039 | CRS BAT 10 | 1, rue Léo Lagrange | 91 | 91480 | Quincy-sous-Sénart | Second_Œuvre | Murs intérieurs
Lot 4 | 144562 | COMPAGNIE REPUBLICAINE DE SECURITE N° 3 DE QUINCY-SOUS-SENART | 399039 | CRS BAT 10 | 1, rue Léo Lagrange | 91 | 91480 | Quincy-sous-Sénart | Second_Œuvre | Plafonds intérieurs
Lot 4 | 144562 | COMPAGNIE REPUBLICAINE DE SECURITE N° 3 DE QUINCY-SOUS-SENART | 399039 | CRS BAT 10 | 1, rue Léo Lagrange | 91 | 91480 | Quincy-sous-Sénart | Second_Œuvre | Ouvertures intérieures
Lot 4 | 144562 | COMPAGNIE REPUBLICAINE DE SECURITE N° 3 DE QUINCY-SOUS-SENART | 399039 | CRS BAT 10 | 1, rue Léo Lagrange | 91 | 91480 | Quincy-sous-Sénart | Second_Œuvre | Signalétique
Lot 4 | 144562 | COMPAGNIE REPUBLICAINE DE SECURITE N° 3 DE QUINCY-SOUS-SENART | 399039 | CRS BAT 10 | 1, rue Léo Lagrange | 91 | 91480 | Quincy-sous-Sénart | Second_Œuvre | Sols
Lot 4 | 144562 | COMPAGNIE REPUBLICAINE DE SECURITE N° 3 DE QUINCY-SOUS-SENART | 399039 | CRS BAT 10 | 1, rue Léo Lagrange | 91 | 91480 | Quincy-sous-Sénart | Second_Œuvre | Murs intérieurs
Lot 4 | 144562 | COMPAGNIE REPUBLICAINE DE SECURITE N° 3 DE QUINCY-SOUS-SENART | 399039 | CRS BAT 10 | 1, rue Léo Lagrange | 91 | 91480 | Quincy-sous-Sénart | Second_Œuvre | Plafonds intérieurs
Lot 4 | 144562 | COMPAGNIE REPUBLICAINE DE SECURITE N° 3 DE QUINCY-SOUS-SENART | 399039 | CRS BAT 10 | 1, rue Léo Lagrange | 91 | 91480 | Quincy-sous-Sénart | Second_Œuvre | Ouvertures intérieures
Lot 4 | 144562 | COMPAGNIE REPUBLICAINE DE SECURITE N° 3 DE QUINCY-SOUS-SENART | 399039 | CRS BAT 10 | 1, rue Léo Lagrange | 91 | 91480 | Quincy-sous-Sénart | Second_Œuvre | Signalétique
Lot 4 | 144562 | COMPAGNIE REPUBLICAINE DE SECURITE N° 3 DE QUINCY-SOUS-SENART | 399041 | CRS3 BAT 8 | 1, rue Léo Lagrange | 91 | 91480 | Quincy-sous-Sénart | Clos_et_Couvert | Structure
Lot 4 | 144562 | COMPAGNIE REPUBLICAINE DE SECURITE N° 3 DE QUINCY-SOUS-SENART | 399041 | CRS3 BAT 8 | 1, rue Léo Lagrange | 91 | 91480 | Quincy-sous-Sénart | Clos_et_Couvert | Couverture extérieure
Lot 4 | 144562 | COMPAGNIE REPUBLICAINE DE SECURITE N° 3 DE QUINCY-SOUS-SENART | 399041 | CRS3 BAT 8 | 1, rue Léo Lagrange | 91 | 91480 | Quincy-sous-Sénart | Clos_et_Couvert | Façade
Lot 4 | 144562 | COMPAGNIE REPUBLICAINE DE SECURITE N° 3 DE QUINCY-SOUS-SENART | 399041 | CRS3 BAT 8 | 1, rue Léo Lagrange | 91 | 91480 | Quincy-sous-Sénart | Clos_et_Couvert | Ouvertures extérieures
Lot 4 | 144562 | COMPAGNIE REPUBLICAINE DE SECURITE N° 3 DE QUINCY-SOUS-SENART | 399041 | CRS3 BAT 8 | 1, rue Léo Lagrange | 91 | 91480 | Quincy-sous-Sénart | Clos_et_Couvert | Couverture-Charpente
Lot 4 | 144562 | COMPAGNIE REPUBLICAINE DE SECURITE N° 3 DE QUINCY-SOUS-SENART | 399041 | CRS3 BAT 8 | 1, rue Léo Lagrange | 91 | 91480 | Quincy-sous-Sénart | Clos_et_Couvert | Structure
Lot 4 | 144562 | COMPAGNIE REPUBLICAINE DE SECURITE N° 3 DE QUINCY-SOUS-SENART | 399041 | CRS3 BAT 8 | 1, rue Léo Lagrange | 91 | 91480 | Quincy-sous-Sénart | Clos_et_Couvert | couverture extérieure
Lot 4 | 144562 | COMPAGNIE REPUBLICAINE DE SECURITE N° 3 DE QUINCY-SOUS-SENART | 399041 | CRS3 BAT 8 | 1, rue Léo Lagrange | 91 | 91480 | Quincy-sous-Sénart | Clos_et_Couvert | Façade
Lot 4 | 144562 | COMPAGNIE REPUBLICAINE DE SECURITE N° 3 DE QUINCY-SOUS-SENART | 399041 | CRS3 BAT 8 | 1, rue Léo Lagrange | 91 | 91480 | Quincy-sous-Sénart | Clos_et_Couvert | Ouvertures extérieures
Lot 4 | 144562 | COMPAGNIE REPUBLICAINE DE SECURITE N° 3 DE QUINCY-SOUS-SENART | 399041 | CRS3 BAT 8 | 1, rue Léo Lagrange | 91 | 91480 | Quincy-sous-Sénart | Clos_et_Couvert | Couverture-Charpente
Lot 4 | 144562 | COMPAGNIE REPUBLICAINE DE SECURITE N° 3 DE QUINCY-SOUS-SENART | 399041 | CRS3 BAT 8 | 1, rue Léo Lagrange | 91 | 91480 | Quincy-sous-Sénart | Second_Œuvre | Sols
Lot 4 | 144562 | COMPAGNIE REPUBLICAINE DE SECURITE N° 3 DE QUINCY-SOUS-SENART | 399041 | CRS3 BAT 8 | 1, rue Léo Lagrange | 91 | 91480 | Quincy-sous-Sénart | Second_Œuvre | Murs intérieurs
Lot 4 | 144562 | COMPAGNIE REPUBLICAINE DE SECURITE N° 3 DE QUINCY-SOUS-SENART | 399041 | CRS3 BAT 8 | 1, rue Léo Lagrange | 91 | 91480 | Quincy-sous-Sénart | Second_Œuvre | Plafonds intérieurs
Lot 4 | 144562 | COMPAGNIE REPUBLICAINE DE SECURITE N° 3 DE QUINCY-SOUS-SENART | 399041 | CRS3 BAT 8 | 1, rue Léo Lagrange | 91 | 91480 | Quincy-sous-Sénart | Second_Œuvre | Ouvertures intérieures
Lot 4 | 144562 | COMPAGNIE REPUBLICAINE DE SECURITE N° 3 DE QUINCY-SOUS-SENART | 399041 | CRS3 BAT 8 | 1, rue Léo Lagrange | 91 | 91480 | Quincy-sous-Sénart | Second_Œuvre | Signalétique
Lot 4 | 144562 | COMPAGNIE REPUBLICAINE DE SECURITE N° 3 DE QUINCY-SOUS-SENART | 399041 | CRS3 BAT 8 | 1, rue Léo Lagrange | 91 | 91480 | Quincy-sous-Sénart | Second_Œuvre | Sols
Lot 4 | 144562 | COMPAGNIE REPUBLICAINE DE SECURITE N° 3 DE QUINCY-SOUS-SENART | 399041 | CRS3 BAT 8 | 1, rue Léo Lagrange | 91 | 91480 | Quincy-sous-Sénart | Second_Œuvre | Murs intérieurs
Lot 4 | 144562 | COMPAGNIE REPUBLICAINE DE SECURITE N° 3 DE QUINCY-SOUS-SENART | 399041 | CRS3 BAT 8 | 1, rue Léo Lagrange | 91 | 91480 | Quincy-sous-Sénart | Second_Œuvre | Plafonds intérieurs
Lot 4 | 144562 | COMPAGNIE REPUBLICAINE DE SECURITE N° 3 DE QUINCY-SOUS-SENART | 399041 | CRS3 BAT 8 | 1, rue Léo Lagrange | 91 | 91480 | Quincy-sous-Sénart | Second_Œuvre | Ouvertures intérieures
Lot 4 | 144562 | COMPAGNIE REPUBLICAINE DE SECURITE N° 3 DE QUINCY-SOUS-SENART | 399041 | CRS3 BAT 8 | 1, rue Léo Lagrange | 91 | 91480 | Quincy-sous-Sénart | Second_Œuvre | Signalétique
Lot 4 | 144562 | COMPAGNIE REPUBLICAINE DE SECURITE N° 3 DE QUINCY-SOUS-SENART | A préciser |  | 1, rue Léo Lagrange | 91 | 91480 | Quincy-sous-Sénart | Assainissement _Relevage des eaux | Bac à graisse | RLV-00391
Lot 4 | 144562 | COMPAGNIE REPUBLICAINE DE SECURITE N° 3 DE QUINCY-SOUS-SENART | A préciser |  | 1, rue Léo Lagrange | 91 | 91480 | Quincy-sous-Sénart | Assainissement _Relevage des eaux | Fosse hydrocarbures | RLV-00392
Lot 4 | 144562 | COMPAGNIE REPUBLICAINE DE SECURITE N° 3 DE QUINCY-SOUS-SENART | A préciser |  | 1, rue Léo Lagrange | 91 | 91480 | Quincy-sous-Sénart | Fermetures_Automatiques | Portail coulissant | PPA-00587 | 1 | U | FAAC 844ERZ16 | portail coulissant lg 6000 x h 2000 mm auto moteur FAAC 844 mono cde 780d entrée
Lot 4 | 144562 | COMPAGNIE REPUBLICAINE DE SECURITE N° 3 DE QUINCY-SOUS-SENART | A préciser |  | 1, rue Léo Lagrange | 91 | 91480 | Quincy-sous-Sénart | Fermetures_Automatiques | Barrière levante | PPA-00588 | 1 | U | CAME G6000 | barrière levante CAME G6000 lisse 100 mm lg 6870 mm cde ZL37 entrée principal
Lot 4 | 144562 | COMPAGNIE REPUBLICAINE DE SECURITE N° 3 DE QUINCY-SOUS-SENART | A préciser |  | 1, rue Léo Lagrange | 91 | 91480 | Quincy-sous-Sénart | Fermetures_Automatiques | Portail battant | PPA-00589 | 1 | U | NC | portail 2 vtx lg 4000 x h 4000 mm manuel Portail d’honneur
Lot 4 | 144603 | COMPAGNIE REPUBLICAINE DE SECURITE N° 8 DE BIEVRES | 354231 | BAT 1 - SEMINAIRE | Voie communale Séminaire de Bel-Air | 91 | 91570 | Bièvres | Clos_et_Couvert | Structure |  | 5130 | m² |  | Murs porteurs pierre | Mur pierre bien conservé.
Lot 4 | 144603 | COMPAGNIE REPUBLICAINE DE SECURITE N° 8 DE BIEVRES | 354231 | BAT 1 - SEMINAIRE | Voie communale Séminaire de Bel-Air | 91 | 91570 | Bièvres | Clos_et_Couvert | Couverture extérieure |  | 1158 | m² |  | Tuiles | Toiture bien conservée
Lot 4 | 144603 | COMPAGNIE REPUBLICAINE DE SECURITE N° 8 DE BIEVRES | 354231 | BAT 1 - SEMINAIRE | Voie communale Séminaire de Bel-Air | 91 | 91570 | Bièvres | Clos_et_Couvert | Façades |  | 5000 | m² |  | Façade pierre | Façade pierre de construction bien entretenue.
Lot 4 | 144603 | COMPAGNIE REPUBLICAINE DE SECURITE N° 8 DE BIEVRES | 354231 | BAT 1 - SEMINAIRE | Voie communale Séminaire de Bel-Air | 91 | 91570 | Bièvres | Clos_et_Couvert | Ouvertures extérieures |  | 1500 | m² |  | Menuiseries simple vitrage bois | Plaintes des occupants, passer en double vitrage de façon progressive comme sur le site de Draveil, notamment.
Lot 4 | 144603 | COMPAGNIE REPUBLICAINE DE SECURITE N° 8 DE BIEVRES | 354231 | BAT 1 - SEMINAIRE | Voie communale Séminaire de Bel-Air | 91 | 91570 | Bièvres | Clos_et_Couvert | Couverture-Charpente |  | 1158 | m² |  | Charpente traditionnelle en bois | Faire un audit général des combles et les reprendre afin de garantir une bonne tenue et une bonne étanchéité.
Lot 4 | 144603 | COMPAGNIE REPUBLICAINE DE SECURITE N° 8 DE BIEVRES | 354231 | BAT 1 - SEMINAIRE | Voie communale Séminaire de Bel-Air | 91 | 91570 | Bièvres | Second_Œuvre | Sols intérieurs |  | 5131 | m² |  | Linoléum | Sols linoléum sur étages, mis en place à l'arrivée du RAID (86) Carrelage sur RDC dégradé de manière générale (carreaux brisés) Sol béton en sous-sol
Lot 4 | 144603 | COMPAGNIE REPUBLICAINE DE SECURITE N° 8 DE BIEVRES | 354231 | BAT 1 - SEMINAIRE | Voie communale Séminaire de Bel-Air | 91 | 91570 | Bièvres | Second_Œuvre | Murs intérieurs |  | 530 | m² |  | Murs porteurs en pierre | Murs principaux en pierre Cloisons pour partition intérieures
Lot 4 | 144603 | COMPAGNIE REPUBLICAINE DE SECURITE N° 8 DE BIEVRES | 354231 | BAT 1 - SEMINAIRE | Voie communale Séminaire de Bel-Air | 91 | 91570 | Bièvres | Second_Œuvre | Plafonds intérieurs |  | 5131 | m² |  | Faux plafonds | Bon état général Côté logements : R+3 rénové il y a 6/7ans, plus vieux au R+2 et un peu dégradé, encore plus vieux au R+1 et clairement dégradé. Reprendre le second oeuvre dans les logements en R+2 et R+1.
Lot 4 | 144603 | COMPAGNIE REPUBLICAINE DE SECURITE N° 8 DE BIEVRES | 354231 | BAT 1 - SEMINAIRE | Voie communale Séminaire de Bel-Air | 91 | 91570 | Bièvres | Second_Œuvre | Ouvertures intérieures |  | 70 | m² |  | Portes en bois | Porte d'origine sur RdC et sous sols, plus récentes sur les étages. Côté logements : R+3 rénové il y a 6/7ans, plus vieux au R+2 et un peu dégradé, encore plus vieux au R+1 et clairement dégradé. Reprendre le second oeuvre dans les logements en R+2 et R+1.
Lot 4 | 144603 | COMPAGNIE REPUBLICAINE DE SECURITE N° 8 DE BIEVRES | 354231 | BAT 1 - SEMINAIRE | Voie communale Séminaire de Bel-Air | 91 | 91570 | Bièvres | Second_Œuvre | Signalétique |  | 10 | m² |  | Panneaux d'information | RAS
Lot 4 | 144603 | COMPAGNIE REPUBLICAINE DE SECURITE N° 8 DE BIEVRES | 354232 | BAT 2 - POSTE DE GARDE | Voie communale Séminaire de Bel-Air | 91 | 91570 | Bièvres | Clos_et_Couvert | Structure
Lot 4 | 144603 | COMPAGNIE REPUBLICAINE DE SECURITE N° 8 DE BIEVRES | 354232 | BAT 2 - POSTE DE GARDE | Voie communale Séminaire de Bel-Air | 91 | 91570 | Bièvres | Clos_et_Couvert | Couverture extérieure
Lot 4 | 144603 | COMPAGNIE REPUBLICAINE DE SECURITE N° 8 DE BIEVRES | 354232 | BAT 2 - POSTE DE GARDE | Voie communale Séminaire de Bel-Air | 91 | 91570 | Bièvres | Clos_et_Couvert | Façade
Lot 4 | 144603 | COMPAGNIE REPUBLICAINE DE SECURITE N° 8 DE BIEVRES | 354232 | BAT 2 - POSTE DE GARDE | Voie communale Séminaire de Bel-Air | 91 | 91570 | Bièvres | Clos_et_Couvert | Ouvertures extérieures
Lot 4 | 144603 | COMPAGNIE REPUBLICAINE DE SECURITE N° 8 DE BIEVRES | 354232 | BAT 2 - POSTE DE GARDE | Voie communale Séminaire de Bel-Air | 91 | 91570 | Bièvres | Clos_et_Couvert | Couverture-Charpente
Lot 4 | 144603 | COMPAGNIE REPUBLICAINE DE SECURITE N° 8 DE BIEVRES | 354232 | BAT 2 - POSTE DE GARDE | Voie communale Séminaire de Bel-Air | 91 | 91570 | Bièvres | Clos_et_Couvert | Structure
Lot 4 | 144603 | COMPAGNIE REPUBLICAINE DE SECURITE N° 8 DE BIEVRES | 354232 | BAT 2 - POSTE DE GARDE | Voie communale Séminaire de Bel-Air | 91 | 91570 | Bièvres | Clos_et_Couvert | couverture extérieure
Lot 4 | 144603 | COMPAGNIE REPUBLICAINE DE SECURITE N° 8 DE BIEVRES | 354232 | BAT 2 - POSTE DE GARDE | Voie communale Séminaire de Bel-Air | 91 | 91570 | Bièvres | Clos_et_Couvert | Façade
Lot 4 | 144603 | COMPAGNIE REPUBLICAINE DE SECURITE N° 8 DE BIEVRES | 354232 | BAT 2 - POSTE DE GARDE | Voie communale Séminaire de Bel-Air | 91 | 91570 | Bièvres | Clos_et_Couvert | Ouvertures extérieures
Lot 4 | 144603 | COMPAGNIE REPUBLICAINE DE SECURITE N° 8 DE BIEVRES | 354232 | BAT 2 - POSTE DE GARDE | Voie communale Séminaire de Bel-Air | 91 | 91570 | Bièvres | Clos_et_Couvert | Couverture-Charpente
Lot 4 | 144603 | COMPAGNIE REPUBLICAINE DE SECURITE N° 8 DE BIEVRES | 354232 | BAT 2 - POSTE DE GARDE | Voie communale Séminaire de Bel-Air | 91 | 91570 | Bièvres | Second_Œuvre | Sols
Lot 4 | 144603 | COMPAGNIE REPUBLICAINE DE SECURITE N° 8 DE BIEVRES | 354232 | BAT 2 - POSTE DE GARDE | Voie communale Séminaire de Bel-Air | 91 | 91570 | Bièvres | Second_Œuvre | Murs intérieurs
Lot 4 | 144603 | COMPAGNIE REPUBLICAINE DE SECURITE N° 8 DE BIEVRES | 354232 | BAT 2 - POSTE DE GARDE | Voie communale Séminaire de Bel-Air | 91 | 91570 | Bièvres | Second_Œuvre | Plafonds intérieurs
Lot 4 | 144603 | COMPAGNIE REPUBLICAINE DE SECURITE N° 8 DE BIEVRES | 354232 | BAT 2 - POSTE DE GARDE | Voie communale Séminaire de Bel-Air | 91 | 91570 | Bièvres | Second_Œuvre | Ouvertures intérieures
Lot 4 | 144603 | COMPAGNIE REPUBLICAINE DE SECURITE N° 8 DE BIEVRES | 354232 | BAT 2 - POSTE DE GARDE | Voie communale Séminaire de Bel-Air | 91 | 91570 | Bièvres | Second_Œuvre | Signalétique
Lot 4 | 144603 | COMPAGNIE REPUBLICAINE DE SECURITE N° 8 DE BIEVRES | 354232 | BAT 2 - POSTE DE GARDE | Voie communale Séminaire de Bel-Air | 91 | 91570 | Bièvres | Second_Œuvre | Sols
Lot 4 | 144603 | COMPAGNIE REPUBLICAINE DE SECURITE N° 8 DE BIEVRES | 354232 | BAT 2 - POSTE DE GARDE | Voie communale Séminaire de Bel-Air | 91 | 91570 | Bièvres | Second_Œuvre | Murs intérieurs
Lot 4 | 144603 | COMPAGNIE REPUBLICAINE DE SECURITE N° 8 DE BIEVRES | 354232 | BAT 2 - POSTE DE GARDE | Voie communale Séminaire de Bel-Air | 91 | 91570 | Bièvres | Second_Œuvre | Plafonds intérieurs
Lot 4 | 144603 | COMPAGNIE REPUBLICAINE DE SECURITE N° 8 DE BIEVRES | 354232 | BAT 2 - POSTE DE GARDE | Voie communale Séminaire de Bel-Air | 91 | 91570 | Bièvres | Second_Œuvre | Ouvertures intérieures
Lot 4 | 144603 | COMPAGNIE REPUBLICAINE DE SECURITE N° 8 DE BIEVRES | 354232 | BAT 2 - POSTE DE GARDE | Voie communale Séminaire de Bel-Air | 91 | 91570 | Bièvres | Second_Œuvre | Signalétique
Lot 4 | 144603 | COMPAGNIE REPUBLICAINE DE SECURITE N° 8 DE BIEVRES | 354233 | BAT 3 - CHATEAU | Voie communale Séminaire de Bel-Air | 91 | 91570 | Bièvres | Clos_et_Couvert | Structure
Lot 4 | 144603 | COMPAGNIE REPUBLICAINE DE SECURITE N° 8 DE BIEVRES | 354233 | BAT 3 - CHATEAU | Voie communale Séminaire de Bel-Air | 91 | 91570 | Bièvres | Clos_et_Couvert | Couverture extérieure
Lot 4 | 144603 | COMPAGNIE REPUBLICAINE DE SECURITE N° 8 DE BIEVRES | 354233 | BAT 3 - CHATEAU | Voie communale Séminaire de Bel-Air | 91 | 91570 | Bièvres | Clos_et_Couvert | Façade
Lot 4 | 144603 | COMPAGNIE REPUBLICAINE DE SECURITE N° 8 DE BIEVRES | 354233 | BAT 3 - CHATEAU | Voie communale Séminaire de Bel-Air | 91 | 91570 | Bièvres | Clos_et_Couvert | Ouvertures extérieures
Lot 4 | 144603 | COMPAGNIE REPUBLICAINE DE SECURITE N° 8 DE BIEVRES | 354233 | BAT 3 - CHATEAU | Voie communale Séminaire de Bel-Air | 91 | 91570 | Bièvres | Clos_et_Couvert | Couverture-Charpente
Lot 4 | 144603 | COMPAGNIE REPUBLICAINE DE SECURITE N° 8 DE BIEVRES | 354233 | BAT 3 - CHATEAU | Voie communale Séminaire de Bel-Air | 91 | 91570 | Bièvres | Clos_et_Couvert | Structure
Lot 4 | 144603 | COMPAGNIE REPUBLICAINE DE SECURITE N° 8 DE BIEVRES | 354233 | BAT 3 - CHATEAU | Voie communale Séminaire de Bel-Air | 91 | 91570 | Bièvres | Clos_et_Couvert | couverture extérieure
Lot 4 | 144603 | COMPAGNIE REPUBLICAINE DE SECURITE N° 8 DE BIEVRES | 354233 | BAT 3 - CHATEAU | Voie communale Séminaire de Bel-Air | 91 | 91570 | Bièvres | Clos_et_Couvert | Façade
Lot 4 | 144603 | COMPAGNIE REPUBLICAINE DE SECURITE N° 8 DE BIEVRES | 354233 | BAT 3 - CHATEAU | Voie communale Séminaire de Bel-Air | 91 | 91570 | Bièvres | Clos_et_Couvert | Ouvertures extérieures
Lot 4 | 144603 | COMPAGNIE REPUBLICAINE DE SECURITE N° 8 DE BIEVRES | 354233 | BAT 3 - CHATEAU | Voie communale Séminaire de Bel-Air | 91 | 91570 | Bièvres | Clos_et_Couvert | Couverture-Charpente
Lot 4 | 144603 | COMPAGNIE REPUBLICAINE DE SECURITE N° 8 DE BIEVRES | 354233 | BAT 3 - CHATEAU | Voie communale Séminaire de Bel-Air | 91 | 91570 | Bièvres | Second_Œuvre | Sols
Lot 4 | 144603 | COMPAGNIE REPUBLICAINE DE SECURITE N° 8 DE BIEVRES | 354233 | BAT 3 - CHATEAU | Voie communale Séminaire de Bel-Air | 91 | 91570 | Bièvres | Second_Œuvre | Murs intérieurs
Lot 4 | 144603 | COMPAGNIE REPUBLICAINE DE SECURITE N° 8 DE BIEVRES | 354233 | BAT 3 - CHATEAU | Voie communale Séminaire de Bel-Air | 91 | 91570 | Bièvres | Second_Œuvre | Plafonds intérieurs
Lot 4 | 144603 | COMPAGNIE REPUBLICAINE DE SECURITE N° 8 DE BIEVRES | 354233 | BAT 3 - CHATEAU | Voie communale Séminaire de Bel-Air | 91 | 91570 | Bièvres | Second_Œuvre | Ouvertures intérieures
Lot 4 | 144603 | COMPAGNIE REPUBLICAINE DE SECURITE N° 8 DE BIEVRES | 354233 | BAT 3 - CHATEAU | Voie communale Séminaire de Bel-Air | 91 | 91570 | Bièvres | Second_Œuvre | Signalétique
Lot 4 | 144603 | COMPAGNIE REPUBLICAINE DE SECURITE N° 8 DE BIEVRES | 354233 | BAT 3 - CHATEAU | Voie communale Séminaire de Bel-Air | 91 | 91570 | Bièvres | Second_Œuvre | Sols
Lot 4 | 144603 | COMPAGNIE REPUBLICAINE DE SECURITE N° 8 DE BIEVRES | 354233 | BAT 3 - CHATEAU | Voie communale Séminaire de Bel-Air | 91 | 91570 | Bièvres | Second_Œuvre | Murs intérieurs
Lot 4 | 144603 | COMPAGNIE REPUBLICAINE DE SECURITE N° 8 DE BIEVRES | 354233 | BAT 3 - CHATEAU | Voie communale Séminaire de Bel-Air | 91 | 91570 | Bièvres | Second_Œuvre | Plafonds intérieurs
Lot 4 | 144603 | COMPAGNIE REPUBLICAINE DE SECURITE N° 8 DE BIEVRES | 354233 | BAT 3 - CHATEAU | Voie communale Séminaire de Bel-Air | 91 | 91570 | Bièvres | Second_Œuvre | Ouvertures intérieures
Lot 4 | 144603 | COMPAGNIE REPUBLICAINE DE SECURITE N° 8 DE BIEVRES | 354233 | BAT 3 - CHATEAU | Voie communale Séminaire de Bel-Air | 91 | 91570 | Bièvres | Second_Œuvre | Signalétique
Lot 4 | 144603 | COMPAGNIE REPUBLICAINE DE SECURITE N° 8 DE BIEVRES | 354234 | BAT 4 - CHENIL RAID | Voie communale Séminaire de Bel-Air | 91 | 91570 | Bièvres | Clos_et_Couvert | Structure
Lot 4 | 144603 | COMPAGNIE REPUBLICAINE DE SECURITE N° 8 DE BIEVRES | 354234 | BAT 4 - CHENIL RAID | Voie communale Séminaire de Bel-Air | 91 | 91570 | Bièvres | Clos_et_Couvert | Couverture extérieure
Lot 4 | 144603 | COMPAGNIE REPUBLICAINE DE SECURITE N° 8 DE BIEVRES | 354234 | BAT 4 - CHENIL RAID | Voie communale Séminaire de Bel-Air | 91 | 91570 | Bièvres | Clos_et_Couvert | Façade
Lot 4 | 144603 | COMPAGNIE REPUBLICAINE DE SECURITE N° 8 DE BIEVRES | 354234 | BAT 4 - CHENIL RAID | Voie communale Séminaire de Bel-Air | 91 | 91570 | Bièvres | Clos_et_Couvert | Ouvertures extérieures
Lot 4 | 144603 | COMPAGNIE REPUBLICAINE DE SECURITE N° 8 DE BIEVRES | 354234 | BAT 4 - CHENIL RAID | Voie communale Séminaire de Bel-Air | 91 | 91570 | Bièvres | Clos_et_Couvert | Couverture-Charpente
Lot 4 | 144603 | COMPAGNIE REPUBLICAINE DE SECURITE N° 8 DE BIEVRES | 354234 | BAT 4 - CHENIL RAID | Voie communale Séminaire de Bel-Air | 91 | 91570 | Bièvres | Clos_et_Couvert | Structure
Lot 4 | 144603 | COMPAGNIE REPUBLICAINE DE SECURITE N° 8 DE BIEVRES | 354234 | BAT 4 - CHENIL RAID | Voie communale Séminaire de Bel-Air | 91 | 91570 | Bièvres | Clos_et_Couvert | couverture extérieure
Lot 4 | 144603 | COMPAGNIE REPUBLICAINE DE SECURITE N° 8 DE BIEVRES | 354234 | BAT 4 - CHENIL RAID | Voie communale Séminaire de Bel-Air | 91 | 91570 | Bièvres | Clos_et_Couvert | Façade
Lot 4 | 144603 | COMPAGNIE REPUBLICAINE DE SECURITE N° 8 DE BIEVRES | 354234 | BAT 4 - CHENIL RAID | Voie communale Séminaire de Bel-Air | 91 | 91570 | Bièvres | Clos_et_Couvert | Ouvertures extérieures
Lot 4 | 144603 | COMPAGNIE REPUBLICAINE DE SECURITE N° 8 DE BIEVRES | 354234 | BAT 4 - CHENIL RAID | Voie communale Séminaire de Bel-Air | 91 | 91570 | Bièvres | Clos_et_Couvert | Couverture-Charpente
Lot 4 | 144603 | COMPAGNIE REPUBLICAINE DE SECURITE N° 8 DE BIEVRES | 354234 | BAT 4 - CHENIL RAID | Voie communale Séminaire de Bel-Air | 91 | 91570 | Bièvres | Second_Œuvre | Sols
Lot 4 | 144603 | COMPAGNIE REPUBLICAINE DE SECURITE N° 8 DE BIEVRES | 354234 | BAT 4 - CHENIL RAID | Voie communale Séminaire de Bel-Air | 91 | 91570 | Bièvres | Second_Œuvre | Murs intérieurs
Lot 4 | 144603 | COMPAGNIE REPUBLICAINE DE SECURITE N° 8 DE BIEVRES | 354234 | BAT 4 - CHENIL RAID | Voie communale Séminaire de Bel-Air | 91 | 91570 | Bièvres | Second_Œuvre | Plafonds intérieurs
Lot 4 | 144603 | COMPAGNIE REPUBLICAINE DE SECURITE N° 8 DE BIEVRES | 354234 | BAT 4 - CHENIL RAID | Voie communale Séminaire de Bel-Air | 91 | 91570 | Bièvres | Second_Œuvre | Ouvertures intérieures
Lot 4 | 144603 | COMPAGNIE REPUBLICAINE DE SECURITE N° 8 DE BIEVRES | 354234 | BAT 4 - CHENIL RAID | Voie communale Séminaire de Bel-Air | 91 | 91570 | Bièvres | Second_Œuvre | Signalétique
Lot 4 | 144603 | COMPAGNIE REPUBLICAINE DE SECURITE N° 8 DE BIEVRES | 354234 | BAT 4 - CHENIL RAID | Voie communale Séminaire de Bel-Air | 91 | 91570 | Bièvres | Second_Œuvre | Sols
Lot 4 | 144603 | COMPAGNIE REPUBLICAINE DE SECURITE N° 8 DE BIEVRES | 354234 | BAT 4 - CHENIL RAID | Voie communale Séminaire de Bel-Air | 91 | 91570 | Bièvres | Second_Œuvre | Murs intérieurs
Lot 4 | 144603 | COMPAGNIE REPUBLICAINE DE SECURITE N° 8 DE BIEVRES | 354234 | BAT 4 - CHENIL RAID | Voie communale Séminaire de Bel-Air | 91 | 91570 | Bièvres | Second_Œuvre | Plafonds intérieurs
Lot 4 | 144603 | COMPAGNIE REPUBLICAINE DE SECURITE N° 8 DE BIEVRES | 354234 | BAT 4 - CHENIL RAID | Voie communale Séminaire de Bel-Air | 91 | 91570 | Bièvres | Second_Œuvre | Ouvertures intérieures
Lot 4 | 144603 | COMPAGNIE REPUBLICAINE DE SECURITE N° 8 DE BIEVRES | 354234 | BAT 4 - CHENIL RAID | Voie communale Séminaire de Bel-Air | 91 | 91570 | Bièvres | Second_Œuvre | Signalétique
Lot 4 | 144603 | COMPAGNIE REPUBLICAINE DE SECURITE N° 8 DE BIEVRES | 354235 | BAT 5 - CHENIL CRS | Voie communale Séminaire de Bel-Air | 91 | 91570 | Bièvres | Clos_et_Couvert | Structure
Lot 4 | 144603 | COMPAGNIE REPUBLICAINE DE SECURITE N° 8 DE BIEVRES | 354235 | BAT 5 - CHENIL CRS | Voie communale Séminaire de Bel-Air | 91 | 91570 | Bièvres | Clos_et_Couvert | Couverture extérieure
Lot 4 | 144603 | COMPAGNIE REPUBLICAINE DE SECURITE N° 8 DE BIEVRES | 354235 | BAT 5 - CHENIL CRS | Voie communale Séminaire de Bel-Air | 91 | 91570 | Bièvres | Clos_et_Couvert | Façade
Lot 4 | 144603 | COMPAGNIE REPUBLICAINE DE SECURITE N° 8 DE BIEVRES | 354235 | BAT 5 - CHENIL CRS | Voie communale Séminaire de Bel-Air | 91 | 91570 | Bièvres | Clos_et_Couvert | Ouvertures extérieures
Lot 4 | 144603 | COMPAGNIE REPUBLICAINE DE SECURITE N° 8 DE BIEVRES | 354235 | BAT 5 - CHENIL CRS | Voie communale Séminaire de Bel-Air | 91 | 91570 | Bièvres | Clos_et_Couvert | Couverture-Charpente
Lot 4 | 144603 | COMPAGNIE REPUBLICAINE DE SECURITE N° 8 DE BIEVRES | 354235 | BAT 5 - CHENIL CRS | Voie communale Séminaire de Bel-Air | 91 | 91570 | Bièvres | Clos_et_Couvert | Structure
Lot 4 | 144603 | COMPAGNIE REPUBLICAINE DE SECURITE N° 8 DE BIEVRES | 354235 | BAT 5 - CHENIL CRS | Voie communale Séminaire de Bel-Air | 91 | 91570 | Bièvres | Clos_et_Couvert | couverture extérieure
Lot 4 | 144603 | COMPAGNIE REPUBLICAINE DE SECURITE N° 8 DE BIEVRES | 354235 | BAT 5 - CHENIL CRS | Voie communale Séminaire de Bel-Air | 91 | 91570 | Bièvres | Clos_et_Couvert | Façade
Lot 4 | 144603 | COMPAGNIE REPUBLICAINE DE SECURITE N° 8 DE BIEVRES | 354235 | BAT 5 - CHENIL CRS | Voie communale Séminaire de Bel-Air | 91 | 91570 | Bièvres | Clos_et_Couvert | Ouvertures extérieures
Lot 4 | 144603 | COMPAGNIE REPUBLICAINE DE SECURITE N° 8 DE BIEVRES | 354235 | BAT 5 - CHENIL CRS | Voie communale Séminaire de Bel-Air | 91 | 91570 | Bièvres | Clos_et_Couvert | Couverture-Charpente
Lot 4 | 144603 | COMPAGNIE REPUBLICAINE DE SECURITE N° 8 DE BIEVRES | 354235 | BAT 5 - CHENIL CRS | Voie communale Séminaire de Bel-Air | 91 | 91570 | Bièvres | Second_Œuvre | Sols
Lot 4 | 144603 | COMPAGNIE REPUBLICAINE DE SECURITE N° 8 DE BIEVRES | 354235 | BAT 5 - CHENIL CRS | Voie communale Séminaire de Bel-Air | 91 | 91570 | Bièvres | Second_Œuvre | Murs intérieurs
Lot 4 | 144603 | COMPAGNIE REPUBLICAINE DE SECURITE N° 8 DE BIEVRES | 354235 | BAT 5 - CHENIL CRS | Voie communale Séminaire de Bel-Air | 91 | 91570 | Bièvres | Second_Œuvre | Plafonds intérieurs
Lot 4 | 144603 | COMPAGNIE REPUBLICAINE DE SECURITE N° 8 DE BIEVRES | 354235 | BAT 5 - CHENIL CRS | Voie communale Séminaire de Bel-Air | 91 | 91570 | Bièvres | Second_Œuvre | Ouvertures intérieures
Lot 4 | 144603 | COMPAGNIE REPUBLICAINE DE SECURITE N° 8 DE BIEVRES | 354235 | BAT 5 - CHENIL CRS | Voie communale Séminaire de Bel-Air | 91 | 91570 | Bièvres | Second_Œuvre | Signalétique
Lot 4 | 144603 | COMPAGNIE REPUBLICAINE DE SECURITE N° 8 DE BIEVRES | 354235 | BAT 5 - CHENIL CRS | Voie communale Séminaire de Bel-Air | 91 | 91570 | Bièvres | Second_Œuvre | Sols
Lot 4 | 144603 | COMPAGNIE REPUBLICAINE DE SECURITE N° 8 DE BIEVRES | 354235 | BAT 5 - CHENIL CRS | Voie communale Séminaire de Bel-Air | 91 | 91570 | Bièvres | Second_Œuvre | Murs intérieurs
Lot 4 | 144603 | COMPAGNIE REPUBLICAINE DE SECURITE N° 8 DE BIEVRES | 354235 | BAT 5 - CHENIL CRS | Voie communale Séminaire de Bel-Air | 91 | 91570 | Bièvres | Second_Œuvre | Plafonds intérieurs
Lot 4 | 144603 | COMPAGNIE REPUBLICAINE DE SECURITE N° 8 DE BIEVRES | 354235 | BAT 5 - CHENIL CRS | Voie communale Séminaire de Bel-Air | 91 | 91570 | Bièvres | Second_Œuvre | Ouvertures intérieures
Lot 4 | 144603 | COMPAGNIE REPUBLICAINE DE SECURITE N° 8 DE BIEVRES | 354235 | BAT 5 - CHENIL CRS | Voie communale Séminaire de Bel-Air | 91 | 91570 | Bièvres | Second_Œuvre | Signalétique
Lot 4 | 144603 | COMPAGNIE REPUBLICAINE DE SECURITE N° 8 DE BIEVRES | 354236 | BAT 6 - SOUTE A MUNITIONS | Voie communale Séminaire de Bel-Air | 91 | 91570 | Bièvres | Clos_et_Couvert | Structure
Lot 4 | 144603 | COMPAGNIE REPUBLICAINE DE SECURITE N° 8 DE BIEVRES | 354236 | BAT 6 - SOUTE A MUNITIONS | Voie communale Séminaire de Bel-Air | 91 | 91570 | Bièvres | Clos_et_Couvert | Couverture extérieure
Lot 4 | 144603 | COMPAGNIE REPUBLICAINE DE SECURITE N° 8 DE BIEVRES | 354236 | BAT 6 - SOUTE A MUNITIONS | Voie communale Séminaire de Bel-Air | 91 | 91570 | Bièvres | Clos_et_Couvert | Façade
Lot 4 | 144603 | COMPAGNIE REPUBLICAINE DE SECURITE N° 8 DE BIEVRES | 354236 | BAT 6 - SOUTE A MUNITIONS | Voie communale Séminaire de Bel-Air | 91 | 91570 | Bièvres | Clos_et_Couvert | Ouvertures extérieures
Lot 4 | 144603 | COMPAGNIE REPUBLICAINE DE SECURITE N° 8 DE BIEVRES | 354236 | BAT 6 - SOUTE A MUNITIONS | Voie communale Séminaire de Bel-Air | 91 | 91570 | Bièvres | Clos_et_Couvert | Couverture-Charpente
Lot 4 | 144603 | COMPAGNIE REPUBLICAINE DE SECURITE N° 8 DE BIEVRES | 354236 | BAT 6 - SOUTE A MUNITIONS | Voie communale Séminaire de Bel-Air | 91 | 91570 | Bièvres | Clos_et_Couvert | Structure
Lot 4 | 144603 | COMPAGNIE REPUBLICAINE DE SECURITE N° 8 DE BIEVRES | 354236 | BAT 6 - SOUTE A MUNITIONS | Voie communale Séminaire de Bel-Air | 91 | 91570 | Bièvres | Clos_et_Couvert | couverture extérieure
Lot 4 | 144603 | COMPAGNIE REPUBLICAINE DE SECURITE N° 8 DE BIEVRES | 354236 | BAT 6 - SOUTE A MUNITIONS | Voie communale Séminaire de Bel-Air | 91 | 91570 | Bièvres | Clos_et_Couvert | Façade
Lot 4 | 144603 | COMPAGNIE REPUBLICAINE DE SECURITE N° 8 DE BIEVRES | 354236 | BAT 6 - SOUTE A MUNITIONS | Voie communale Séminaire de Bel-Air | 91 | 91570 | Bièvres | Clos_et_Couvert | Ouvertures extérieures
Lot 4 | 144603 | COMPAGNIE REPUBLICAINE DE SECURITE N° 8 DE BIEVRES | 354236 | BAT 6 - SOUTE A MUNITIONS | Voie communale Séminaire de Bel-Air | 91 | 91570 | Bièvres | Clos_et_Couvert | Couverture-Charpente
Lot 4 | 144603 | COMPAGNIE REPUBLICAINE DE SECURITE N° 8 DE BIEVRES | 354236 | BAT 6 - SOUTE A MUNITIONS | Voie communale Séminaire de Bel-Air | 91 | 91570 | Bièvres | Second_Œuvre | Sols
Lot 4 | 144603 | COMPAGNIE REPUBLICAINE DE SECURITE N° 8 DE BIEVRES | 354236 | BAT 6 - SOUTE A MUNITIONS | Voie communale Séminaire de Bel-Air | 91 | 91570 | Bièvres | Second_Œuvre | Murs intérieurs
Lot 4 | 144603 | COMPAGNIE REPUBLICAINE DE SECURITE N° 8 DE BIEVRES | 354236 | BAT 6 - SOUTE A MUNITIONS | Voie communale Séminaire de Bel-Air | 91 | 91570 | Bièvres | Second_Œuvre | Plafonds intérieurs
Lot 4 | 144603 | COMPAGNIE REPUBLICAINE DE SECURITE N° 8 DE BIEVRES | 354236 | BAT 6 - SOUTE A MUNITIONS | Voie communale Séminaire de Bel-Air | 91 | 91570 | Bièvres | Second_Œuvre | Ouvertures intérieures
Lot 4 | 144603 | COMPAGNIE REPUBLICAINE DE SECURITE N° 8 DE BIEVRES | 354236 | BAT 6 - SOUTE A MUNITIONS | Voie communale Séminaire de Bel-Air | 91 | 91570 | Bièvres | Second_Œuvre | Signalétique
Lot 4 | 144603 | COMPAGNIE REPUBLICAINE DE SECURITE N° 8 DE BIEVRES | 354236 | BAT 6 - SOUTE A MUNITIONS | Voie communale Séminaire de Bel-Air | 91 | 91570 | Bièvres | Second_Œuvre | Sols
Lot 4 | 144603 | COMPAGNIE REPUBLICAINE DE SECURITE N° 8 DE BIEVRES | 354236 | BAT 6 - SOUTE A MUNITIONS | Voie communale Séminaire de Bel-Air | 91 | 91570 | Bièvres | Second_Œuvre | Murs intérieurs
Lot 4 | 144603 | COMPAGNIE REPUBLICAINE DE SECURITE N° 8 DE BIEVRES | 354236 | BAT 6 - SOUTE A MUNITIONS | Voie communale Séminaire de Bel-Air | 91 | 91570 | Bièvres | Second_Œuvre | Plafonds intérieurs
Lot 4 | 144603 | COMPAGNIE REPUBLICAINE DE SECURITE N° 8 DE BIEVRES | 354236 | BAT 6 - SOUTE A MUNITIONS | Voie communale Séminaire de Bel-Air | 91 | 91570 | Bièvres | Second_Œuvre | Ouvertures intérieures
Lot 4 | 144603 | COMPAGNIE REPUBLICAINE DE SECURITE N° 8 DE BIEVRES | 354236 | BAT 6 - SOUTE A MUNITIONS | Voie communale Séminaire de Bel-Air | 91 | 91570 | Bièvres | Second_Œuvre | Signalétique
Lot 4 | 144603 | COMPAGNIE REPUBLICAINE DE SECURITE N° 8 DE BIEVRES | 354241 | BAT 10 - POSTE DE CONTROLE | Voie communale Séminaire de Bel-Air | 91 | 91570 | Bièvres | Clos_et_Couvert | Structure
Lot 4 | 144603 | COMPAGNIE REPUBLICAINE DE SECURITE N° 8 DE BIEVRES | 354241 | BAT 10 - POSTE DE CONTROLE | Voie communale Séminaire de Bel-Air | 91 | 91570 | Bièvres | Clos_et_Couvert | Couverture extérieure
Lot 4 | 144603 | COMPAGNIE REPUBLICAINE DE SECURITE N° 8 DE BIEVRES | 354241 | BAT 10 - POSTE DE CONTROLE | Voie communale Séminaire de Bel-Air | 91 | 91570 | Bièvres | Clos_et_Couvert | Façade
Lot 4 | 144603 | COMPAGNIE REPUBLICAINE DE SECURITE N° 8 DE BIEVRES | 354241 | BAT 10 - POSTE DE CONTROLE | Voie communale Séminaire de Bel-Air | 91 | 91570 | Bièvres | Clos_et_Couvert | Ouvertures extérieures
Lot 4 | 144603 | COMPAGNIE REPUBLICAINE DE SECURITE N° 8 DE BIEVRES | 354241 | BAT 10 - POSTE DE CONTROLE | Voie communale Séminaire de Bel-Air | 91 | 91570 | Bièvres | Clos_et_Couvert | Couverture-Charpente
Lot 4 | 144603 | COMPAGNIE REPUBLICAINE DE SECURITE N° 8 DE BIEVRES | 354241 | BAT 10 - POSTE DE CONTROLE | Voie communale Séminaire de Bel-Air | 91 | 91570 | Bièvres | Clos_et_Couvert | Structure
Lot 4 | 144603 | COMPAGNIE REPUBLICAINE DE SECURITE N° 8 DE BIEVRES | 354241 | BAT 10 - POSTE DE CONTROLE | Voie communale Séminaire de Bel-Air | 91 | 91570 | Bièvres | Clos_et_Couvert | couverture extérieure
Lot 4 | 144603 | COMPAGNIE REPUBLICAINE DE SECURITE N° 8 DE BIEVRES | 354241 | BAT 10 - POSTE DE CONTROLE | Voie communale Séminaire de Bel-Air | 91 | 91570 | Bièvres | Clos_et_Couvert | Façade
Lot 4 | 144603 | COMPAGNIE REPUBLICAINE DE SECURITE N° 8 DE BIEVRES | 354241 | BAT 10 - POSTE DE CONTROLE | Voie communale Séminaire de Bel-Air | 91 | 91570 | Bièvres | Clos_et_Couvert | Ouvertures extérieures
Lot 4 | 144603 | COMPAGNIE REPUBLICAINE DE SECURITE N° 8 DE BIEVRES | 354241 | BAT 10 - POSTE DE CONTROLE | Voie communale Séminaire de Bel-Air | 91 | 91570 | Bièvres | Clos_et_Couvert | Couverture-Charpente
Lot 4 | 144603 | COMPAGNIE REPUBLICAINE DE SECURITE N° 8 DE BIEVRES | 354241 | BAT 10 - POSTE DE CONTROLE | Voie communale Séminaire de Bel-Air | 91 | 91570 | Bièvres | Second_Œuvre | Sols
Lot 4 | 144603 | COMPAGNIE REPUBLICAINE DE SECURITE N° 8 DE BIEVRES | 354241 | BAT 10 - POSTE DE CONTROLE | Voie communale Séminaire de Bel-Air | 91 | 91570 | Bièvres | Second_Œuvre | Murs intérieurs
Lot 4 | 144603 | COMPAGNIE REPUBLICAINE DE SECURITE N° 8 DE BIEVRES | 354241 | BAT 10 - POSTE DE CONTROLE | Voie communale Séminaire de Bel-Air | 91 | 91570 | Bièvres | Second_Œuvre | Plafonds intérieurs
Lot 4 | 144603 | COMPAGNIE REPUBLICAINE DE SECURITE N° 8 DE BIEVRES | 354241 | BAT 10 - POSTE DE CONTROLE | Voie communale Séminaire de Bel-Air | 91 | 91570 | Bièvres | Second_Œuvre | Ouvertures intérieures
Lot 4 | 144603 | COMPAGNIE REPUBLICAINE DE SECURITE N° 8 DE BIEVRES | 354241 | BAT 10 - POSTE DE CONTROLE | Voie communale Séminaire de Bel-Air | 91 | 91570 | Bièvres | Second_Œuvre | Signalétique
Lot 4 | 144603 | COMPAGNIE REPUBLICAINE DE SECURITE N° 8 DE BIEVRES | 354241 | BAT 10 - POSTE DE CONTROLE | Voie communale Séminaire de Bel-Air | 91 | 91570 | Bièvres | Second_Œuvre | Sols
Lot 4 | 144603 | COMPAGNIE REPUBLICAINE DE SECURITE N° 8 DE BIEVRES | 354241 | BAT 10 - POSTE DE CONTROLE | Voie communale Séminaire de Bel-Air | 91 | 91570 | Bièvres | Second_Œuvre | Murs intérieurs
Lot 4 | 144603 | COMPAGNIE REPUBLICAINE DE SECURITE N° 8 DE BIEVRES | 354241 | BAT 10 - POSTE DE CONTROLE | Voie communale Séminaire de Bel-Air | 91 | 91570 | Bièvres | Second_Œuvre | Plafonds intérieurs
Lot 4 | 144603 | COMPAGNIE REPUBLICAINE DE SECURITE N° 8 DE BIEVRES | 354241 | BAT 10 - POSTE DE CONTROLE | Voie communale Séminaire de Bel-Air | 91 | 91570 | Bièvres | Second_Œuvre | Ouvertures intérieures
Lot 4 | 144603 | COMPAGNIE REPUBLICAINE DE SECURITE N° 8 DE BIEVRES | 354241 | BAT 10 - POSTE DE CONTROLE | Voie communale Séminaire de Bel-Air | 91 | 91570 | Bièvres | Second_Œuvre | Signalétique
Lot 4 | 144603 | COMPAGNIE REPUBLICAINE DE SECURITE N° 8 DE BIEVRES | 354243 | BAT 11 - STOCKAGE DIVERS | Voie communale Séminaire de Bel-Air | 91 | 91570 | Bièvres | Clos_et_Couvert | Structure
Lot 4 | 144603 | COMPAGNIE REPUBLICAINE DE SECURITE N° 8 DE BIEVRES | 354243 | BAT 11 - STOCKAGE DIVERS | Voie communale Séminaire de Bel-Air | 91 | 91570 | Bièvres | Clos_et_Couvert | Couverture extérieure
Lot 4 | 144603 | COMPAGNIE REPUBLICAINE DE SECURITE N° 8 DE BIEVRES | 354243 | BAT 11 - STOCKAGE DIVERS | Voie communale Séminaire de Bel-Air | 91 | 91570 | Bièvres | Clos_et_Couvert | Façade
Lot 4 | 144603 | COMPAGNIE REPUBLICAINE DE SECURITE N° 8 DE BIEVRES | 354243 | BAT 11 - STOCKAGE DIVERS | Voie communale Séminaire de Bel-Air | 91 | 91570 | Bièvres | Clos_et_Couvert | Ouvertures extérieures
Lot 4 | 144603 | COMPAGNIE REPUBLICAINE DE SECURITE N° 8 DE BIEVRES | 354243 | BAT 11 - STOCKAGE DIVERS | Voie communale Séminaire de Bel-Air | 91 | 91570 | Bièvres | Clos_et_Couvert | Couverture-Charpente
Lot 4 | 144603 | COMPAGNIE REPUBLICAINE DE SECURITE N° 8 DE BIEVRES | 354243 | BAT 11 - STOCKAGE DIVERS | Voie communale Séminaire de Bel-Air | 91 | 91570 | Bièvres | Clos_et_Couvert | Structure
Lot 4 | 144603 | COMPAGNIE REPUBLICAINE DE SECURITE N° 8 DE BIEVRES | 354243 | BAT 11 - STOCKAGE DIVERS | Voie communale Séminaire de Bel-Air | 91 | 91570 | Bièvres | Clos_et_Couvert | couverture extérieure
Lot 4 | 144603 | COMPAGNIE REPUBLICAINE DE SECURITE N° 8 DE BIEVRES | 354243 | BAT 11 - STOCKAGE DIVERS | Voie communale Séminaire de Bel-Air | 91 | 91570 | Bièvres | Clos_et_Couvert | Façade
Lot 4 | 144603 | COMPAGNIE REPUBLICAINE DE SECURITE N° 8 DE BIEVRES | 354243 | BAT 11 - STOCKAGE DIVERS | Voie communale Séminaire de Bel-Air | 91 | 91570 | Bièvres | Clos_et_Couvert | Ouvertures extérieures
Lot 4 | 144603 | COMPAGNIE REPUBLICAINE DE SECURITE N° 8 DE BIEVRES | 354243 | BAT 11 - STOCKAGE DIVERS | Voie communale Séminaire de Bel-Air | 91 | 91570 | Bièvres | Clos_et_Couvert | Couverture-Charpente
Lot 4 | 144603 | COMPAGNIE REPUBLICAINE DE SECURITE N° 8 DE BIEVRES | 354243 | BAT 11 - STOCKAGE DIVERS | Voie communale Séminaire de Bel-Air | 91 | 91570 | Bièvres | Second_Œuvre | Sols
Lot 4 | 144603 | COMPAGNIE REPUBLICAINE DE SECURITE N° 8 DE BIEVRES | 354243 | BAT 11 - STOCKAGE DIVERS | Voie communale Séminaire de Bel-Air | 91 | 91570 | Bièvres | Second_Œuvre | Murs intérieurs
Lot 4 | 144603 | COMPAGNIE REPUBLICAINE DE SECURITE N° 8 DE BIEVRES | 354243 | BAT 11 - STOCKAGE DIVERS | Voie communale Séminaire de Bel-Air | 91 | 91570 | Bièvres | Second_Œuvre | Plafonds intérieurs
Lot 4 | 144603 | COMPAGNIE REPUBLICAINE DE SECURITE N° 8 DE BIEVRES | 354243 | BAT 11 - STOCKAGE DIVERS | Voie communale Séminaire de Bel-Air | 91 | 91570 | Bièvres | Second_Œuvre | Ouvertures intérieures
Lot 4 | 144603 | COMPAGNIE REPUBLICAINE DE SECURITE N° 8 DE BIEVRES | 354243 | BAT 11 - STOCKAGE DIVERS | Voie communale Séminaire de Bel-Air | 91 | 91570 | Bièvres | Second_Œuvre | Signalétique
Lot 4 | 144603 | COMPAGNIE REPUBLICAINE DE SECURITE N° 8 DE BIEVRES | 354243 | BAT 11 - STOCKAGE DIVERS | Voie communale Séminaire de Bel-Air | 91 | 91570 | Bièvres | Second_Œuvre | Sols
Lot 4 | 144603 | COMPAGNIE REPUBLICAINE DE SECURITE N° 8 DE BIEVRES | 354243 | BAT 11 - STOCKAGE DIVERS | Voie communale Séminaire de Bel-Air | 91 | 91570 | Bièvres | Second_Œuvre | Murs intérieurs
Lot 4 | 144603 | COMPAGNIE REPUBLICAINE DE SECURITE N° 8 DE BIEVRES | 354243 | BAT 11 - STOCKAGE DIVERS | Voie communale Séminaire de Bel-Air | 91 | 91570 | Bièvres | Second_Œuvre | Plafonds intérieurs
Lot 4 | 144603 | COMPAGNIE REPUBLICAINE DE SECURITE N° 8 DE BIEVRES | 354243 | BAT 11 - STOCKAGE DIVERS | Voie communale Séminaire de Bel-Air | 91 | 91570 | Bièvres | Second_Œuvre | Ouvertures intérieures
Lot 4 | 144603 | COMPAGNIE REPUBLICAINE DE SECURITE N° 8 DE BIEVRES | 354243 | BAT 11 - STOCKAGE DIVERS | Voie communale Séminaire de Bel-Air | 91 | 91570 | Bièvres | Second_Œuvre | Signalétique
Lot 4 | 144603 | COMPAGNIE REPUBLICAINE DE SECURITE N° 8 DE BIEVRES | 354247 | BAT 14 - STOCKAGE - SALLE DE SPORT - BUREAUX | Voie communale Séminaire de Bel-Air | 91 | 91570 | Bièvres | Clos_et_Couvert | Structure
Lot 4 | 144603 | COMPAGNIE REPUBLICAINE DE SECURITE N° 8 DE BIEVRES | 354247 | BAT 14 - STOCKAGE - SALLE DE SPORT - BUREAUX | Voie communale Séminaire de Bel-Air | 91 | 91570 | Bièvres | Clos_et_Couvert | Couverture extérieure
Lot 4 | 144603 | COMPAGNIE REPUBLICAINE DE SECURITE N° 8 DE BIEVRES | 354247 | BAT 14 - STOCKAGE - SALLE DE SPORT - BUREAUX | Voie communale Séminaire de Bel-Air | 91 | 91570 | Bièvres | Clos_et_Couvert | Façade
Lot 4 | 144603 | COMPAGNIE REPUBLICAINE DE SECURITE N° 8 DE BIEVRES | 354247 | BAT 14 - STOCKAGE - SALLE DE SPORT - BUREAUX | Voie communale Séminaire de Bel-Air | 91 | 91570 | Bièvres | Clos_et_Couvert | Ouvertures extérieures
Lot 4 | 144603 | COMPAGNIE REPUBLICAINE DE SECURITE N° 8 DE BIEVRES | 354247 | BAT 14 - STOCKAGE - SALLE DE SPORT - BUREAUX | Voie communale Séminaire de Bel-Air | 91 | 91570 | Bièvres | Clos_et_Couvert | Couverture-Charpente
Lot 4 | 144603 | COMPAGNIE REPUBLICAINE DE SECURITE N° 8 DE BIEVRES | 354247 | BAT 14 - STOCKAGE - SALLE DE SPORT - BUREAUX | Voie communale Séminaire de Bel-Air | 91 | 91570 | Bièvres | Clos_et_Couvert | Structure
Lot 4 | 144603 | COMPAGNIE REPUBLICAINE DE SECURITE N° 8 DE BIEVRES | 354247 | BAT 14 - STOCKAGE - SALLE DE SPORT - BUREAUX | Voie communale Séminaire de Bel-Air | 91 | 91570 | Bièvres | Clos_et_Couvert | couverture extérieure
Lot 4 | 144603 | COMPAGNIE REPUBLICAINE DE SECURITE N° 8 DE BIEVRES | 354247 | BAT 14 - STOCKAGE - SALLE DE SPORT - BUREAUX | Voie communale Séminaire de Bel-Air | 91 | 91570 | Bièvres | Clos_et_Couvert | Façade
Lot 4 | 144603 | COMPAGNIE REPUBLICAINE DE SECURITE N° 8 DE BIEVRES | 354247 | BAT 14 - STOCKAGE - SALLE DE SPORT - BUREAUX | Voie communale Séminaire de Bel-Air | 91 | 91570 | Bièvres | Clos_et_Couvert | Ouvertures extérieures
Lot 4 | 144603 | COMPAGNIE REPUBLICAINE DE SECURITE N° 8 DE BIEVRES | 354247 | BAT 14 - STOCKAGE - SALLE DE SPORT - BUREAUX | Voie communale Séminaire de Bel-Air | 91 | 91570 | Bièvres | Clos_et_Couvert | Couverture-Charpente
Lot 4 | 144603 | COMPAGNIE REPUBLICAINE DE SECURITE N° 8 DE BIEVRES | 354247 | BAT 14 - STOCKAGE - SALLE DE SPORT - BUREAUX | Voie communale Séminaire de Bel-Air | 91 | 91570 | Bièvres | Second_Œuvre | Sols
Lot 4 | 144603 | COMPAGNIE REPUBLICAINE DE SECURITE N° 8 DE BIEVRES | 354247 | BAT 14 - STOCKAGE - SALLE DE SPORT - BUREAUX | Voie communale Séminaire de Bel-Air | 91 | 91570 | Bièvres | Second_Œuvre | Murs intérieurs
Lot 4 | 144603 | COMPAGNIE REPUBLICAINE DE SECURITE N° 8 DE BIEVRES | 354247 | BAT 14 - STOCKAGE - SALLE DE SPORT - BUREAUX | Voie communale Séminaire de Bel-Air | 91 | 91570 | Bièvres | Second_Œuvre | Plafonds intérieurs
Lot 4 | 144603 | COMPAGNIE REPUBLICAINE DE SECURITE N° 8 DE BIEVRES | 354247 | BAT 14 - STOCKAGE - SALLE DE SPORT - BUREAUX | Voie communale Séminaire de Bel-Air | 91 | 91570 | Bièvres | Second_Œuvre | Ouvertures intérieures
Lot 4 | 144603 | COMPAGNIE REPUBLICAINE DE SECURITE N° 8 DE BIEVRES | 354247 | BAT 14 - STOCKAGE - SALLE DE SPORT - BUREAUX | Voie communale Séminaire de Bel-Air | 91 | 91570 | Bièvres | Second_Œuvre | Signalétique
Lot 4 | 144603 | COMPAGNIE REPUBLICAINE DE SECURITE N° 8 DE BIEVRES | 354247 | BAT 14 - STOCKAGE - SALLE DE SPORT - BUREAUX | Voie communale Séminaire de Bel-Air | 91 | 91570 | Bièvres | Second_Œuvre | Sols
Lot 4 | 144603 | COMPAGNIE REPUBLICAINE DE SECURITE N° 8 DE BIEVRES | 354247 | BAT 14 - STOCKAGE - SALLE DE SPORT - BUREAUX | Voie communale Séminaire de Bel-Air | 91 | 91570 | Bièvres | Second_Œuvre | Murs intérieurs
Lot 4 | 144603 | COMPAGNIE REPUBLICAINE DE SECURITE N° 8 DE BIEVRES | 354247 | BAT 14 - STOCKAGE - SALLE DE SPORT - BUREAUX | Voie communale Séminaire de Bel-Air | 91 | 91570 | Bièvres | Second_Œuvre | Plafonds intérieurs
Lot 4 | 144603 | COMPAGNIE REPUBLICAINE DE SECURITE N° 8 DE BIEVRES | 354247 | BAT 14 - STOCKAGE - SALLE DE SPORT - BUREAUX | Voie communale Séminaire de Bel-Air | 91 | 91570 | Bièvres | Second_Œuvre | Ouvertures intérieures
Lot 4 | 144603 | COMPAGNIE REPUBLICAINE DE SECURITE N° 8 DE BIEVRES | 354247 | BAT 14 - STOCKAGE - SALLE DE SPORT - BUREAUX | Voie communale Séminaire de Bel-Air | 91 | 91570 | Bièvres | Second_Œuvre | Signalétique
Lot 4 | 144603 | COMPAGNIE REPUBLICAINE DE SECURITE N° 8 DE BIEVRES | 354248 | BAT 15 - KIOSQUE A MUSIQUE | Voie communale Séminaire de Bel-Air | 91 | 91570 | Bièvres | Clos_et_Couvert | Structure
Lot 4 | 144603 | COMPAGNIE REPUBLICAINE DE SECURITE N° 8 DE BIEVRES | 354248 | BAT 15 - KIOSQUE A MUSIQUE | Voie communale Séminaire de Bel-Air | 91 | 91570 | Bièvres | Clos_et_Couvert | Couverture extérieure
Lot 4 | 144603 | COMPAGNIE REPUBLICAINE DE SECURITE N° 8 DE BIEVRES | 354248 | BAT 15 - KIOSQUE A MUSIQUE | Voie communale Séminaire de Bel-Air | 91 | 91570 | Bièvres | Clos_et_Couvert | Façade
Lot 4 | 144603 | COMPAGNIE REPUBLICAINE DE SECURITE N° 8 DE BIEVRES | 354248 | BAT 15 - KIOSQUE A MUSIQUE | Voie communale Séminaire de Bel-Air | 91 | 91570 | Bièvres | Clos_et_Couvert | Ouvertures extérieures
Lot 4 | 144603 | COMPAGNIE REPUBLICAINE DE SECURITE N° 8 DE BIEVRES | 354248 | BAT 15 - KIOSQUE A MUSIQUE | Voie communale Séminaire de Bel-Air | 91 | 91570 | Bièvres | Clos_et_Couvert | Couverture-Charpente
Lot 4 | 144603 | COMPAGNIE REPUBLICAINE DE SECURITE N° 8 DE BIEVRES | 354248 | BAT 15 - KIOSQUE A MUSIQUE | Voie communale Séminaire de Bel-Air | 91 | 91570 | Bièvres | Clos_et_Couvert | Structure
Lot 4 | 144603 | COMPAGNIE REPUBLICAINE DE SECURITE N° 8 DE BIEVRES | 354248 | BAT 15 - KIOSQUE A MUSIQUE | Voie communale Séminaire de Bel-Air | 91 | 91570 | Bièvres | Clos_et_Couvert | couverture extérieure
Lot 4 | 144603 | COMPAGNIE REPUBLICAINE DE SECURITE N° 8 DE BIEVRES | 354248 | BAT 15 - KIOSQUE A MUSIQUE | Voie communale Séminaire de Bel-Air | 91 | 91570 | Bièvres | Clos_et_Couvert | Façade
Lot 4 | 144603 | COMPAGNIE REPUBLICAINE DE SECURITE N° 8 DE BIEVRES | 354248 | BAT 15 - KIOSQUE A MUSIQUE | Voie communale Séminaire de Bel-Air | 91 | 91570 | Bièvres | Clos_et_Couvert | Ouvertures extérieures
Lot 4 | 144603 | COMPAGNIE REPUBLICAINE DE SECURITE N° 8 DE BIEVRES | 354248 | BAT 15 - KIOSQUE A MUSIQUE | Voie communale Séminaire de Bel-Air | 91 | 91570 | Bièvres | Clos_et_Couvert | Couverture-Charpente
Lot 4 | 144603 | COMPAGNIE REPUBLICAINE DE SECURITE N° 8 DE BIEVRES | 354248 | BAT 15 - KIOSQUE A MUSIQUE | Voie communale Séminaire de Bel-Air | 91 | 91570 | Bièvres | Second_Œuvre | Sols
Lot 4 | 144603 | COMPAGNIE REPUBLICAINE DE SECURITE N° 8 DE BIEVRES | 354248 | BAT 15 - KIOSQUE A MUSIQUE | Voie communale Séminaire de Bel-Air | 91 | 91570 | Bièvres | Second_Œuvre | Murs intérieurs
Lot 4 | 144603 | COMPAGNIE REPUBLICAINE DE SECURITE N° 8 DE BIEVRES | 354248 | BAT 15 - KIOSQUE A MUSIQUE | Voie communale Séminaire de Bel-Air | 91 | 91570 | Bièvres | Second_Œuvre | Plafonds intérieurs
Lot 4 | 144603 | COMPAGNIE REPUBLICAINE DE SECURITE N° 8 DE BIEVRES | 354248 | BAT 15 - KIOSQUE A MUSIQUE | Voie communale Séminaire de Bel-Air | 91 | 91570 | Bièvres | Second_Œuvre | Ouvertures intérieures
Lot 4 | 144603 | COMPAGNIE REPUBLICAINE DE SECURITE N° 8 DE BIEVRES | 354248 | BAT 15 - KIOSQUE A MUSIQUE | Voie communale Séminaire de Bel-Air | 91 | 91570 | Bièvres | Second_Œuvre | Signalétique
Lot 4 | 144603 | COMPAGNIE REPUBLICAINE DE SECURITE N° 8 DE BIEVRES | 354248 | BAT 15 - KIOSQUE A MUSIQUE | Voie communale Séminaire de Bel-Air | 91 | 91570 | Bièvres | Second_Œuvre | Sols
Lot 4 | 144603 | COMPAGNIE REPUBLICAINE DE SECURITE N° 8 DE BIEVRES | 354248 | BAT 15 - KIOSQUE A MUSIQUE | Voie communale Séminaire de Bel-Air | 91 | 91570 | Bièvres | Second_Œuvre | Murs intérieurs
Lot 4 | 144603 | COMPAGNIE REPUBLICAINE DE SECURITE N° 8 DE BIEVRES | 354248 | BAT 15 - KIOSQUE A MUSIQUE | Voie communale Séminaire de Bel-Air | 91 | 91570 | Bièvres | Second_Œuvre | Plafonds intérieurs
Lot 4 | 144603 | COMPAGNIE REPUBLICAINE DE SECURITE N° 8 DE BIEVRES | 354248 | BAT 15 - KIOSQUE A MUSIQUE | Voie communale Séminaire de Bel-Air | 91 | 91570 | Bièvres | Second_Œuvre | Ouvertures intérieures
Lot 4 | 144603 | COMPAGNIE REPUBLICAINE DE SECURITE N° 8 DE BIEVRES | 354248 | BAT 15 - KIOSQUE A MUSIQUE | Voie communale Séminaire de Bel-Air | 91 | 91570 | Bièvres | Second_Œuvre | Signalétique
Lot 4 | 144603 | COMPAGNIE REPUBLICAINE DE SECURITE N° 8 DE BIEVRES | 398927 | STAND DE TIR / BUREAUX | Voie communale Séminaire de Bel-Air | 91 | 91570 | Bièvres | Clos_et_Couvert | Structure |  | 1333 | m² |  | Eléments porteurs verticaux | Structure récente sans soucis apparent.
Lot 4 | 144603 | COMPAGNIE REPUBLICAINE DE SECURITE N° 8 DE BIEVRES | 398927 | STAND DE TIR / BUREAUX | Voie communale Séminaire de Bel-Air | 91 | 91570 | Bièvres | Clos_et_Couvert | Couverture extérieure |  | 1333 | m² |  | Terrasse béton | RAS
Lot 4 | 144603 | COMPAGNIE REPUBLICAINE DE SECURITE N° 8 DE BIEVRES | 398927 | STAND DE TIR / BUREAUX | Voie communale Séminaire de Bel-Air | 91 | 91570 | Bièvres | Clos_et_Couvert | Façades |  | 463 | m² |  | Mur béton enterré | Mur béton ITI enterré sur les façades NO, NE, SO. Mur ITI parement pierre sur la façade SE.
Lot 4 | 144603 | COMPAGNIE REPUBLICAINE DE SECURITE N° 8 DE BIEVRES | 398927 | STAND DE TIR / BUREAUX | Voie communale Séminaire de Bel-Air | 91 | 91570 | Bièvres | Clos_et_Couvert | Ouvertures extérieures |  | 12 | m² |  | Menuiseries DV alu. | RAS
Lot 4 | 144603 | COMPAGNIE REPUBLICAINE DE SECURITE N° 8 DE BIEVRES | 398927 | STAND DE TIR / BUREAUX | Voie communale Séminaire de Bel-Air | 91 | 91570 | Bièvres | Clos_et_Couvert | Couverture-Charpente |  | 1333 | m² |  | Toiture terrasse | Toiture terrasse gravillonnée
Lot 4 | 144603 | COMPAGNIE REPUBLICAINE DE SECURITE N° 8 DE BIEVRES | 398927 | STAND DE TIR / BUREAUX | Voie communale Séminaire de Bel-Air | 91 | 91570 | Bièvres | Second_Œuvre | Sols intérieurs |  | 1120 | m² |  | Linoléum | RAS
Lot 4 | 144603 | COMPAGNIE REPUBLICAINE DE SECURITE N° 8 DE BIEVRES | 398927 | STAND DE TIR / BUREAUX | Voie communale Séminaire de Bel-Air | 91 | 91570 | Bièvres | Second_Œuvre | Murs intérieurs |  | 107 | m² |  | Murs | Murs cloisonnés dans les bureaux. Murs ventilés spécifique permettant d'amener un écoulement laminaire dans le stand de tir entre les bureaux et le stand.
Lot 4 | 144603 | COMPAGNIE REPUBLICAINE DE SECURITE N° 8 DE BIEVRES | 398927 | STAND DE TIR / BUREAUX | Voie communale Séminaire de Bel-Air | 91 | 91570 | Bièvres | Second_Œuvre | Plafonds intérieurs |  | 1120 | m² |  | Faux plafond | RAS
Lot 4 | 144603 | COMPAGNIE REPUBLICAINE DE SECURITE N° 8 DE BIEVRES | 398927 | STAND DE TIR / BUREAUX | Voie communale Séminaire de Bel-Air | 91 | 91570 | Bièvres | Second_Œuvre | Ouvertures intérieures |  | 15 | m² |  | Portes en bois | RAS
Lot 4 | 144603 | COMPAGNIE REPUBLICAINE DE SECURITE N° 8 DE BIEVRES | 398927 | STAND DE TIR / BUREAUX | Voie communale Séminaire de Bel-Air | 91 | 91570 | Bièvres | Second_Œuvre | Signalétique |  | 3 | m² |  | Panneaux d'information | RAS
Lot 4 | 144603 | COMPAGNIE REPUBLICAINE DE SECURITE N° 8 DE BIEVRES | 398934 | BAT 8 GROUPE ELECTROGENE | Voie communale Séminaire de Bel-Air | 91 | 91570 | Bièvres | Clos_et_Couvert | Structure
Lot 4 | 144603 | COMPAGNIE REPUBLICAINE DE SECURITE N° 8 DE BIEVRES | 398934 | BAT 8 GROUPE ELECTROGENE | Voie communale Séminaire de Bel-Air | 91 | 91570 | Bièvres | Clos_et_Couvert | Couverture extérieure
Lot 4 | 144603 | COMPAGNIE REPUBLICAINE DE SECURITE N° 8 DE BIEVRES | 398934 | BAT 8 GROUPE ELECTROGENE | Voie communale Séminaire de Bel-Air | 91 | 91570 | Bièvres | Clos_et_Couvert | Façade
Lot 4 | 144603 | COMPAGNIE REPUBLICAINE DE SECURITE N° 8 DE BIEVRES | 398934 | BAT 8 GROUPE ELECTROGENE | Voie communale Séminaire de Bel-Air | 91 | 91570 | Bièvres | Clos_et_Couvert | Ouvertures extérieures
Lot 4 | 144603 | COMPAGNIE REPUBLICAINE DE SECURITE N° 8 DE BIEVRES | 398934 | BAT 8 GROUPE ELECTROGENE | Voie communale Séminaire de Bel-Air | 91 | 91570 | Bièvres | Clos_et_Couvert | Couverture-Charpente
Lot 4 | 144603 | COMPAGNIE REPUBLICAINE DE SECURITE N° 8 DE BIEVRES | 398934 | BAT 8 GROUPE ELECTROGENE | Voie communale Séminaire de Bel-Air | 91 | 91570 | Bièvres | Clos_et_Couvert | Structure
Lot 4 | 144603 | COMPAGNIE REPUBLICAINE DE SECURITE N° 8 DE BIEVRES | 398934 | BAT 8 GROUPE ELECTROGENE | Voie communale Séminaire de Bel-Air | 91 | 91570 | Bièvres | Clos_et_Couvert | couverture extérieure
Lot 4 | 144603 | COMPAGNIE REPUBLICAINE DE SECURITE N° 8 DE BIEVRES | 398934 | BAT 8 GROUPE ELECTROGENE | Voie communale Séminaire de Bel-Air | 91 | 91570 | Bièvres | Clos_et_Couvert | Façade
Lot 4 | 144603 | COMPAGNIE REPUBLICAINE DE SECURITE N° 8 DE BIEVRES | 398934 | BAT 8 GROUPE ELECTROGENE | Voie communale Séminaire de Bel-Air | 91 | 91570 | Bièvres | Clos_et_Couvert | Ouvertures extérieures
Lot 4 | 144603 | COMPAGNIE REPUBLICAINE DE SECURITE N° 8 DE BIEVRES | 398934 | BAT 8 GROUPE ELECTROGENE | Voie communale Séminaire de Bel-Air | 91 | 91570 | Bièvres | Clos_et_Couvert | Couverture-Charpente
Lot 4 | 144603 | COMPAGNIE REPUBLICAINE DE SECURITE N° 8 DE BIEVRES | 398934 | BAT 8 GROUPE ELECTROGENE | Voie communale Séminaire de Bel-Air | 91 | 91570 | Bièvres | Second_Œuvre | Sols
Lot 4 | 144603 | COMPAGNIE REPUBLICAINE DE SECURITE N° 8 DE BIEVRES | 398934 | BAT 8 GROUPE ELECTROGENE | Voie communale Séminaire de Bel-Air | 91 | 91570 | Bièvres | Second_Œuvre | Murs intérieurs
Lot 4 | 144603 | COMPAGNIE REPUBLICAINE DE SECURITE N° 8 DE BIEVRES | 398934 | BAT 8 GROUPE ELECTROGENE | Voie communale Séminaire de Bel-Air | 91 | 91570 | Bièvres | Second_Œuvre | Plafonds intérieurs
Lot 4 | 144603 | COMPAGNIE REPUBLICAINE DE SECURITE N° 8 DE BIEVRES | 398934 | BAT 8 GROUPE ELECTROGENE | Voie communale Séminaire de Bel-Air | 91 | 91570 | Bièvres | Second_Œuvre | Ouvertures intérieures
Lot 4 | 144603 | COMPAGNIE REPUBLICAINE DE SECURITE N° 8 DE BIEVRES | 398934 | BAT 8 GROUPE ELECTROGENE | Voie communale Séminaire de Bel-Air | 91 | 91570 | Bièvres | Second_Œuvre | Signalétique
Lot 4 | 144603 | COMPAGNIE REPUBLICAINE DE SECURITE N° 8 DE BIEVRES | 398934 | BAT 8 GROUPE ELECTROGENE | Voie communale Séminaire de Bel-Air | 91 | 91570 | Bièvres | Second_Œuvre | Sols
Lot 4 | 144603 | COMPAGNIE REPUBLICAINE DE SECURITE N° 8 DE BIEVRES | 398934 | BAT 8 GROUPE ELECTROGENE | Voie communale Séminaire de Bel-Air | 91 | 91570 | Bièvres | Second_Œuvre | Murs intérieurs
Lot 4 | 144603 | COMPAGNIE REPUBLICAINE DE SECURITE N° 8 DE BIEVRES | 398934 | BAT 8 GROUPE ELECTROGENE | Voie communale Séminaire de Bel-Air | 91 | 91570 | Bièvres | Second_Œuvre | Plafonds intérieurs
Lot 4 | 144603 | COMPAGNIE REPUBLICAINE DE SECURITE N° 8 DE BIEVRES | 398934 | BAT 8 GROUPE ELECTROGENE | Voie communale Séminaire de Bel-Air | 91 | 91570 | Bièvres | Second_Œuvre | Ouvertures intérieures
Lot 4 | 144603 | COMPAGNIE REPUBLICAINE DE SECURITE N° 8 DE BIEVRES | 398934 | BAT 8 GROUPE ELECTROGENE | Voie communale Séminaire de Bel-Air | 91 | 91570 | Bièvres | Second_Œuvre | Signalétique
Lot 4 | 144603 | COMPAGNIE REPUBLICAINE DE SECURITE N° 8 DE BIEVRES | 398937 | BAT 9 LOCAL POUBELLES | Voie communale Séminaire de Bel-Air | 91 | 91570 | Bièvres | Clos_et_Couvert | Structure
Lot 4 | 144603 | COMPAGNIE REPUBLICAINE DE SECURITE N° 8 DE BIEVRES | 398937 | BAT 9 LOCAL POUBELLES | Voie communale Séminaire de Bel-Air | 91 | 91570 | Bièvres | Clos_et_Couvert | Couverture extérieure
Lot 4 | 144603 | COMPAGNIE REPUBLICAINE DE SECURITE N° 8 DE BIEVRES | 398937 | BAT 9 LOCAL POUBELLES | Voie communale Séminaire de Bel-Air | 91 | 91570 | Bièvres | Clos_et_Couvert | Façade
Lot 4 | 144603 | COMPAGNIE REPUBLICAINE DE SECURITE N° 8 DE BIEVRES | 398937 | BAT 9 LOCAL POUBELLES | Voie communale Séminaire de Bel-Air | 91 | 91570 | Bièvres | Clos_et_Couvert | Ouvertures extérieures
Lot 4 | 144603 | COMPAGNIE REPUBLICAINE DE SECURITE N° 8 DE BIEVRES | 398937 | BAT 9 LOCAL POUBELLES | Voie communale Séminaire de Bel-Air | 91 | 91570 | Bièvres | Clos_et_Couvert | Couverture-Charpente
Lot 4 | 144603 | COMPAGNIE REPUBLICAINE DE SECURITE N° 8 DE BIEVRES | 398937 | BAT 9 LOCAL POUBELLES | Voie communale Séminaire de Bel-Air | 91 | 91570 | Bièvres | Clos_et_Couvert | Structure
Lot 4 | 144603 | COMPAGNIE REPUBLICAINE DE SECURITE N° 8 DE BIEVRES | 398937 | BAT 9 LOCAL POUBELLES | Voie communale Séminaire de Bel-Air | 91 | 91570 | Bièvres | Clos_et_Couvert | couverture extérieure
Lot 4 | 144603 | COMPAGNIE REPUBLICAINE DE SECURITE N° 8 DE BIEVRES | 398937 | BAT 9 LOCAL POUBELLES | Voie communale Séminaire de Bel-Air | 91 | 91570 | Bièvres | Clos_et_Couvert | Façade
Lot 4 | 144603 | COMPAGNIE REPUBLICAINE DE SECURITE N° 8 DE BIEVRES | 398937 | BAT 9 LOCAL POUBELLES | Voie communale Séminaire de Bel-Air | 91 | 91570 | Bièvres | Clos_et_Couvert | Ouvertures extérieures
Lot 4 | 144603 | COMPAGNIE REPUBLICAINE DE SECURITE N° 8 DE BIEVRES | 398937 | BAT 9 LOCAL POUBELLES | Voie communale Séminaire de Bel-Air | 91 | 91570 | Bièvres | Clos_et_Couvert | Couverture-Charpente
Lot 4 | 144603 | COMPAGNIE REPUBLICAINE DE SECURITE N° 8 DE BIEVRES | 398937 | BAT 9 LOCAL POUBELLES | Voie communale Séminaire de Bel-Air | 91 | 91570 | Bièvres | Second_Œuvre | Sols
Lot 4 | 144603 | COMPAGNIE REPUBLICAINE DE SECURITE N° 8 DE BIEVRES | 398937 | BAT 9 LOCAL POUBELLES | Voie communale Séminaire de Bel-Air | 91 | 91570 | Bièvres | Second_Œuvre | Murs intérieurs
Lot 4 | 144603 | COMPAGNIE REPUBLICAINE DE SECURITE N° 8 DE BIEVRES | 398937 | BAT 9 LOCAL POUBELLES | Voie communale Séminaire de Bel-Air | 91 | 91570 | Bièvres | Second_Œuvre | Plafonds intérieurs
Lot 4 | 144603 | COMPAGNIE REPUBLICAINE DE SECURITE N° 8 DE BIEVRES | 398937 | BAT 9 LOCAL POUBELLES | Voie communale Séminaire de Bel-Air | 91 | 91570 | Bièvres | Second_Œuvre | Ouvertures intérieures
Lot 4 | 144603 | COMPAGNIE REPUBLICAINE DE SECURITE N° 8 DE BIEVRES | 398937 | BAT 9 LOCAL POUBELLES | Voie communale Séminaire de Bel-Air | 91 | 91570 | Bièvres | Second_Œuvre | Signalétique
Lot 4 | 144603 | COMPAGNIE REPUBLICAINE DE SECURITE N° 8 DE BIEVRES | 398937 | BAT 9 LOCAL POUBELLES | Voie communale Séminaire de Bel-Air | 91 | 91570 | Bièvres | Second_Œuvre | Sols
Lot 4 | 144603 | COMPAGNIE REPUBLICAINE DE SECURITE N° 8 DE BIEVRES | 398937 | BAT 9 LOCAL POUBELLES | Voie communale Séminaire de Bel-Air | 91 | 91570 | Bièvres | Second_Œuvre | Murs intérieurs
Lot 4 | 144603 | COMPAGNIE REPUBLICAINE DE SECURITE N° 8 DE BIEVRES | 398937 | BAT 9 LOCAL POUBELLES | Voie communale Séminaire de Bel-Air | 91 | 91570 | Bièvres | Second_Œuvre | Plafonds intérieurs
Lot 4 | 144603 | COMPAGNIE REPUBLICAINE DE SECURITE N° 8 DE BIEVRES | 398937 | BAT 9 LOCAL POUBELLES | Voie communale Séminaire de Bel-Air | 91 | 91570 | Bièvres | Second_Œuvre | Ouvertures intérieures
Lot 4 | 144603 | COMPAGNIE REPUBLICAINE DE SECURITE N° 8 DE BIEVRES | 398937 | BAT 9 LOCAL POUBELLES | Voie communale Séminaire de Bel-Air | 91 | 91570 | Bièvres | Second_Œuvre | Signalétique
Lot 4 | 144603 | COMPAGNIE REPUBLICAINE DE SECURITE N° 8 DE BIEVRES | 398938 | BAT 13 HANGAR ATELIER | Voie communale Séminaire de Bel-Air | 91 | 91570 | Bièvres | Clos_et_Couvert | Structure
Lot 4 | 144603 | COMPAGNIE REPUBLICAINE DE SECURITE N° 8 DE BIEVRES | 398938 | BAT 13 HANGAR ATELIER | Voie communale Séminaire de Bel-Air | 91 | 91570 | Bièvres | Clos_et_Couvert | Couverture extérieure
Lot 4 | 144603 | COMPAGNIE REPUBLICAINE DE SECURITE N° 8 DE BIEVRES | 398938 | BAT 13 HANGAR ATELIER | Voie communale Séminaire de Bel-Air | 91 | 91570 | Bièvres | Clos_et_Couvert | Façade
Lot 4 | 144603 | COMPAGNIE REPUBLICAINE DE SECURITE N° 8 DE BIEVRES | 398938 | BAT 13 HANGAR ATELIER | Voie communale Séminaire de Bel-Air | 91 | 91570 | Bièvres | Clos_et_Couvert | Ouvertures extérieures
Lot 4 | 144603 | COMPAGNIE REPUBLICAINE DE SECURITE N° 8 DE BIEVRES | 398938 | BAT 13 HANGAR ATELIER | Voie communale Séminaire de Bel-Air | 91 | 91570 | Bièvres | Clos_et_Couvert | Couverture-Charpente
Lot 4 | 144603 | COMPAGNIE REPUBLICAINE DE SECURITE N° 8 DE BIEVRES | 398938 | BAT 13 HANGAR ATELIER | Voie communale Séminaire de Bel-Air | 91 | 91570 | Bièvres | Clos_et_Couvert | Structure
Lot 4 | 144603 | COMPAGNIE REPUBLICAINE DE SECURITE N° 8 DE BIEVRES | 398938 | BAT 13 HANGAR ATELIER | Voie communale Séminaire de Bel-Air | 91 | 91570 | Bièvres | Clos_et_Couvert | couverture extérieure
Lot 4 | 144603 | COMPAGNIE REPUBLICAINE DE SECURITE N° 8 DE BIEVRES | 398938 | BAT 13 HANGAR ATELIER | Voie communale Séminaire de Bel-Air | 91 | 91570 | Bièvres | Clos_et_Couvert | Façade
Lot 4 | 144603 | COMPAGNIE REPUBLICAINE DE SECURITE N° 8 DE BIEVRES | 398938 | BAT 13 HANGAR ATELIER | Voie communale Séminaire de Bel-Air | 91 | 91570 | Bièvres | Clos_et_Couvert | Ouvertures extérieures
Lot 4 | 144603 | COMPAGNIE REPUBLICAINE DE SECURITE N° 8 DE BIEVRES | 398938 | BAT 13 HANGAR ATELIER | Voie communale Séminaire de Bel-Air | 91 | 91570 | Bièvres | Clos_et_Couvert | Couverture-Charpente
Lot 4 | 144603 | COMPAGNIE REPUBLICAINE DE SECURITE N° 8 DE BIEVRES | 398938 | BAT 13 HANGAR ATELIER | Voie communale Séminaire de Bel-Air | 91 | 91570 | Bièvres | Second_Œuvre | Sols
Lot 4 | 144603 | COMPAGNIE REPUBLICAINE DE SECURITE N° 8 DE BIEVRES | 398938 | BAT 13 HANGAR ATELIER | Voie communale Séminaire de Bel-Air | 91 | 91570 | Bièvres | Second_Œuvre | Murs intérieurs
Lot 4 | 144603 | COMPAGNIE REPUBLICAINE DE SECURITE N° 8 DE BIEVRES | 398938 | BAT 13 HANGAR ATELIER | Voie communale Séminaire de Bel-Air | 91 | 91570 | Bièvres | Second_Œuvre | Plafonds intérieurs
Lot 4 | 144603 | COMPAGNIE REPUBLICAINE DE SECURITE N° 8 DE BIEVRES | 398938 | BAT 13 HANGAR ATELIER | Voie communale Séminaire de Bel-Air | 91 | 91570 | Bièvres | Second_Œuvre | Ouvertures intérieures
Lot 4 | 144603 | COMPAGNIE REPUBLICAINE DE SECURITE N° 8 DE BIEVRES | 398938 | BAT 13 HANGAR ATELIER | Voie communale Séminaire de Bel-Air | 91 | 91570 | Bièvres | Second_Œuvre | Signalétique
Lot 4 | 144603 | COMPAGNIE REPUBLICAINE DE SECURITE N° 8 DE BIEVRES | 398938 | BAT 13 HANGAR ATELIER | Voie communale Séminaire de Bel-Air | 91 | 91570 | Bièvres | Second_Œuvre | Sols
Lot 4 | 144603 | COMPAGNIE REPUBLICAINE DE SECURITE N° 8 DE BIEVRES | 398938 | BAT 13 HANGAR ATELIER | Voie communale Séminaire de Bel-Air | 91 | 91570 | Bièvres | Second_Œuvre | Murs intérieurs
Lot 4 | 144603 | COMPAGNIE REPUBLICAINE DE SECURITE N° 8 DE BIEVRES | 398938 | BAT 13 HANGAR ATELIER | Voie communale Séminaire de Bel-Air | 91 | 91570 | Bièvres | Second_Œuvre | Plafonds intérieurs
Lot 4 | 144603 | COMPAGNIE REPUBLICAINE DE SECURITE N° 8 DE BIEVRES | 398938 | BAT 13 HANGAR ATELIER | Voie communale Séminaire de Bel-Air | 91 | 91570 | Bièvres | Second_Œuvre | Ouvertures intérieures
Lot 4 | 144603 | COMPAGNIE REPUBLICAINE DE SECURITE N° 8 DE BIEVRES | 398938 | BAT 13 HANGAR ATELIER | Voie communale Séminaire de Bel-Air | 91 | 91570 | Bièvres | Second_Œuvre | Signalétique
Lot 4 | 144603 | COMPAGNIE REPUBLICAINE DE SECURITE N° 8 DE BIEVRES | 398941 | BAT 16 BOXES | Voie communale Séminaire de Bel-Air | 91 | 91570 | Bièvres | Clos_et_Couvert | Structure
Lot 4 | 144603 | COMPAGNIE REPUBLICAINE DE SECURITE N° 8 DE BIEVRES | 398941 | BAT 16 BOXES | Voie communale Séminaire de Bel-Air | 91 | 91570 | Bièvres | Clos_et_Couvert | Couverture extérieure
Lot 4 | 144603 | COMPAGNIE REPUBLICAINE DE SECURITE N° 8 DE BIEVRES | 398941 | BAT 16 BOXES | Voie communale Séminaire de Bel-Air | 91 | 91570 | Bièvres | Clos_et_Couvert | Façade
Lot 4 | 144603 | COMPAGNIE REPUBLICAINE DE SECURITE N° 8 DE BIEVRES | 398941 | BAT 16 BOXES | Voie communale Séminaire de Bel-Air | 91 | 91570 | Bièvres | Clos_et_Couvert | Ouvertures extérieures
Lot 4 | 144603 | COMPAGNIE REPUBLICAINE DE SECURITE N° 8 DE BIEVRES | 398941 | BAT 16 BOXES | Voie communale Séminaire de Bel-Air | 91 | 91570 | Bièvres | Clos_et_Couvert | Couverture-Charpente
Lot 4 | 144603 | COMPAGNIE REPUBLICAINE DE SECURITE N° 8 DE BIEVRES | 398941 | BAT 16 BOXES | Voie communale Séminaire de Bel-Air | 91 | 91570 | Bièvres | Clos_et_Couvert | Structure
Lot 4 | 144603 | COMPAGNIE REPUBLICAINE DE SECURITE N° 8 DE BIEVRES | 398941 | BAT 16 BOXES | Voie communale Séminaire de Bel-Air | 91 | 91570 | Bièvres | Clos_et_Couvert | couverture extérieure
Lot 4 | 144603 | COMPAGNIE REPUBLICAINE DE SECURITE N° 8 DE BIEVRES | 398941 | BAT 16 BOXES | Voie communale Séminaire de Bel-Air | 91 | 91570 | Bièvres | Clos_et_Couvert | Façade
Lot 4 | 144603 | COMPAGNIE REPUBLICAINE DE SECURITE N° 8 DE BIEVRES | 398941 | BAT 16 BOXES | Voie communale Séminaire de Bel-Air | 91 | 91570 | Bièvres | Clos_et_Couvert | Ouvertures extérieures
Lot 4 | 144603 | COMPAGNIE REPUBLICAINE DE SECURITE N° 8 DE BIEVRES | 398941 | BAT 16 BOXES | Voie communale Séminaire de Bel-Air | 91 | 91570 | Bièvres | Clos_et_Couvert | Couverture-Charpente
Lot 4 | 144603 | COMPAGNIE REPUBLICAINE DE SECURITE N° 8 DE BIEVRES | 398941 | BAT 16 BOXES | Voie communale Séminaire de Bel-Air | 91 | 91570 | Bièvres | Second_Œuvre | Sols
Lot 4 | 144603 | COMPAGNIE REPUBLICAINE DE SECURITE N° 8 DE BIEVRES | 398941 | BAT 16 BOXES | Voie communale Séminaire de Bel-Air | 91 | 91570 | Bièvres | Second_Œuvre | Murs intérieurs
Lot 4 | 144603 | COMPAGNIE REPUBLICAINE DE SECURITE N° 8 DE BIEVRES | 398941 | BAT 16 BOXES | Voie communale Séminaire de Bel-Air | 91 | 91570 | Bièvres | Second_Œuvre | Plafonds intérieurs
Lot 4 | 144603 | COMPAGNIE REPUBLICAINE DE SECURITE N° 8 DE BIEVRES | 398941 | BAT 16 BOXES | Voie communale Séminaire de Bel-Air | 91 | 91570 | Bièvres | Second_Œuvre | Ouvertures intérieures
Lot 4 | 144603 | COMPAGNIE REPUBLICAINE DE SECURITE N° 8 DE BIEVRES | 398941 | BAT 16 BOXES | Voie communale Séminaire de Bel-Air | 91 | 91570 | Bièvres | Second_Œuvre | Signalétique
Lot 4 | 144603 | COMPAGNIE REPUBLICAINE DE SECURITE N° 8 DE BIEVRES | 398941 | BAT 16 BOXES | Voie communale Séminaire de Bel-Air | 91 | 91570 | Bièvres | Second_Œuvre | Sols
Lot 4 | 144603 | COMPAGNIE REPUBLICAINE DE SECURITE N° 8 DE BIEVRES | 398941 | BAT 16 BOXES | Voie communale Séminaire de Bel-Air | 91 | 91570 | Bièvres | Second_Œuvre | Murs intérieurs
Lot 4 | 144603 | COMPAGNIE REPUBLICAINE DE SECURITE N° 8 DE BIEVRES | 398941 | BAT 16 BOXES | Voie communale Séminaire de Bel-Air | 91 | 91570 | Bièvres | Second_Œuvre | Plafonds intérieurs
Lot 4 | 144603 | COMPAGNIE REPUBLICAINE DE SECURITE N° 8 DE BIEVRES | 398941 | BAT 16 BOXES | Voie communale Séminaire de Bel-Air | 91 | 91570 | Bièvres | Second_Œuvre | Ouvertures intérieures
Lot 4 | 144603 | COMPAGNIE REPUBLICAINE DE SECURITE N° 8 DE BIEVRES | 398941 | BAT 16 BOXES | Voie communale Séminaire de Bel-Air | 91 | 91570 | Bièvres | Second_Œuvre | Signalétique
Lot 4 | 144603 | COMPAGNIE REPUBLICAINE DE SECURITE N° 8 DE BIEVRES | 398942 | BAT 7 STOCKAGE CHAUFFAGE | Voie communale Séminaire de Bel-Air | 91 | 91570 | Bièvres | Clos_et_Couvert | Structure
Lot 4 | 144603 | COMPAGNIE REPUBLICAINE DE SECURITE N° 8 DE BIEVRES | 398942 | BAT 7 STOCKAGE CHAUFFAGE | Voie communale Séminaire de Bel-Air | 91 | 91570 | Bièvres | Clos_et_Couvert | Couverture extérieure
Lot 4 | 144603 | COMPAGNIE REPUBLICAINE DE SECURITE N° 8 DE BIEVRES | 398942 | BAT 7 STOCKAGE CHAUFFAGE | Voie communale Séminaire de Bel-Air | 91 | 91570 | Bièvres | Clos_et_Couvert | Façade
Lot 4 | 144603 | COMPAGNIE REPUBLICAINE DE SECURITE N° 8 DE BIEVRES | 398942 | BAT 7 STOCKAGE CHAUFFAGE | Voie communale Séminaire de Bel-Air | 91 | 91570 | Bièvres | Clos_et_Couvert | Ouvertures extérieures
Lot 4 | 144603 | COMPAGNIE REPUBLICAINE DE SECURITE N° 8 DE BIEVRES | 398942 | BAT 7 STOCKAGE CHAUFFAGE | Voie communale Séminaire de Bel-Air | 91 | 91570 | Bièvres | Clos_et_Couvert | Couverture-Charpente
Lot 4 | 144603 | COMPAGNIE REPUBLICAINE DE SECURITE N° 8 DE BIEVRES | 398942 | BAT 7 STOCKAGE CHAUFFAGE | Voie communale Séminaire de Bel-Air | 91 | 91570 | Bièvres | Clos_et_Couvert | Structure
Lot 4 | 144603 | COMPAGNIE REPUBLICAINE DE SECURITE N° 8 DE BIEVRES | 398942 | BAT 7 STOCKAGE CHAUFFAGE | Voie communale Séminaire de Bel-Air | 91 | 91570 | Bièvres | Clos_et_Couvert | couverture extérieure
Lot 4 | 144603 | COMPAGNIE REPUBLICAINE DE SECURITE N° 8 DE BIEVRES | 398942 | BAT 7 STOCKAGE CHAUFFAGE | Voie communale Séminaire de Bel-Air | 91 | 91570 | Bièvres | Clos_et_Couvert | Façade
Lot 4 | 144603 | COMPAGNIE REPUBLICAINE DE SECURITE N° 8 DE BIEVRES | 398942 | BAT 7 STOCKAGE CHAUFFAGE | Voie communale Séminaire de Bel-Air | 91 | 91570 | Bièvres | Clos_et_Couvert | Ouvertures extérieures
Lot 4 | 144603 | COMPAGNIE REPUBLICAINE DE SECURITE N° 8 DE BIEVRES | 398942 | BAT 7 STOCKAGE CHAUFFAGE | Voie communale Séminaire de Bel-Air | 91 | 91570 | Bièvres | Clos_et_Couvert | Couverture-Charpente
Lot 4 | 144603 | COMPAGNIE REPUBLICAINE DE SECURITE N° 8 DE BIEVRES | 398942 | BAT 7 STOCKAGE CHAUFFAGE | Voie communale Séminaire de Bel-Air | 91 | 91570 | Bièvres | Second_Œuvre | Sols
Lot 4 | 144603 | COMPAGNIE REPUBLICAINE DE SECURITE N° 8 DE BIEVRES | 398942 | BAT 7 STOCKAGE CHAUFFAGE | Voie communale Séminaire de Bel-Air | 91 | 91570 | Bièvres | Second_Œuvre | Murs intérieurs
Lot 4 | 144603 | COMPAGNIE REPUBLICAINE DE SECURITE N° 8 DE BIEVRES | 398942 | BAT 7 STOCKAGE CHAUFFAGE | Voie communale Séminaire de Bel-Air | 91 | 91570 | Bièvres | Second_Œuvre | Plafonds intérieurs
Lot 4 | 144603 | COMPAGNIE REPUBLICAINE DE SECURITE N° 8 DE BIEVRES | 398942 | BAT 7 STOCKAGE CHAUFFAGE | Voie communale Séminaire de Bel-Air | 91 | 91570 | Bièvres | Second_Œuvre | Ouvertures intérieures
Lot 4 | 144603 | COMPAGNIE REPUBLICAINE DE SECURITE N° 8 DE BIEVRES | 398942 | BAT 7 STOCKAGE CHAUFFAGE | Voie communale Séminaire de Bel-Air | 91 | 91570 | Bièvres | Second_Œuvre | Signalétique
Lot 4 | 144603 | COMPAGNIE REPUBLICAINE DE SECURITE N° 8 DE BIEVRES | 398942 | BAT 7 STOCKAGE CHAUFFAGE | Voie communale Séminaire de Bel-Air | 91 | 91570 | Bièvres | Second_Œuvre | Sols
Lot 4 | 144603 | COMPAGNIE REPUBLICAINE DE SECURITE N° 8 DE BIEVRES | 398942 | BAT 7 STOCKAGE CHAUFFAGE | Voie communale Séminaire de Bel-Air | 91 | 91570 | Bièvres | Second_Œuvre | Murs intérieurs
Lot 4 | 144603 | COMPAGNIE REPUBLICAINE DE SECURITE N° 8 DE BIEVRES | 398942 | BAT 7 STOCKAGE CHAUFFAGE | Voie communale Séminaire de Bel-Air | 91 | 91570 | Bièvres | Second_Œuvre | Plafonds intérieurs
Lot 4 | 144603 | COMPAGNIE REPUBLICAINE DE SECURITE N° 8 DE BIEVRES | 398942 | BAT 7 STOCKAGE CHAUFFAGE | Voie communale Séminaire de Bel-Air | 91 | 91570 | Bièvres | Second_Œuvre | Ouvertures intérieures
Lot 4 | 144603 | COMPAGNIE REPUBLICAINE DE SECURITE N° 8 DE BIEVRES | 398942 | BAT 7 STOCKAGE CHAUFFAGE | Voie communale Séminaire de Bel-Air | 91 | 91570 | Bièvres | Second_Œuvre | Signalétique
Lot 4 | 144603 | COMPAGNIE REPUBLICAINE DE SECURITE N° 8 DE BIEVRES | A préciser |  | Voie communale Séminaire de Bel-Air | 91 | 91570 | Bièvres | Assainissement _Relevage des eaux | Pompe de relevage | RLV-00241
Lot 4 | 144603 | COMPAGNIE REPUBLICAINE DE SECURITE N° 8 DE BIEVRES | A préciser |  | Voie communale Séminaire de Bel-Air | 91 | 91570 | Bièvres | Assainissement _Relevage des eaux | Pompe de relevage | RLV-00242
Lot 4 | 144603 | COMPAGNIE REPUBLICAINE DE SECURITE N° 8 DE BIEVRES | A préciser |  | Voie communale Séminaire de Bel-Air | 91 | 91570 | Bièvres | Assainissement _Relevage des eaux | Pompe de relevage | RLV-00243
Lot 4 | 144603 | COMPAGNIE REPUBLICAINE DE SECURITE N° 8 DE BIEVRES | A préciser |  | Voie communale Séminaire de Bel-Air | 91 | 91570 | Bièvres | Assainissement _Relevage des eaux | Pompe de relevage | RLV-00244
Lot 4 | 144603 | COMPAGNIE REPUBLICAINE DE SECURITE N° 8 DE BIEVRES | A préciser |  | Voie communale Séminaire de Bel-Air | 91 | 91570 | Bièvres | Assainissement _Relevage des eaux | Pompe de relevage | RLV-00245
Lot 4 | 144603 | COMPAGNIE REPUBLICAINE DE SECURITE N° 8 DE BIEVRES | A préciser |  | Voie communale Séminaire de Bel-Air | 91 | 91570 | Bièvres | Assainissement _Relevage des eaux | Pompe de relevage | RLV-00246
Lot 4 | 144603 | COMPAGNIE REPUBLICAINE DE SECURITE N° 8 DE BIEVRES | A préciser |  | Voie communale Séminaire de Bel-Air | 91 | 91570 | Bièvres | Assainissement _Relevage des eaux | Pompe de relevage | RLV-00247
Lot 4 | 144603 | COMPAGNIE REPUBLICAINE DE SECURITE N° 8 DE BIEVRES | A préciser |  | Voie communale Séminaire de Bel-Air | 91 | 91570 | Bièvres | Assainissement _Relevage des eaux | Bac à graisse | RLV-00393
Lot 4 | 144603 | COMPAGNIE REPUBLICAINE DE SECURITE N° 8 DE BIEVRES | A préciser |  | Voie communale Séminaire de Bel-Air | 91 | 91570 | Bièvres | Assainissement _Relevage des eaux | Bac à graisse | RLV-00394
Lot 4 | 144603 | COMPAGNIE REPUBLICAINE DE SECURITE N° 8 DE BIEVRES | A préciser |  | Voie communale Séminaire de Bel-Air | 91 | 91570 | Bièvres | Assainissement _Relevage des eaux | Fosse hydrocarbures | RLV-00395
Lot 4 | 144603 | COMPAGNIE REPUBLICAINE DE SECURITE N° 8 DE BIEVRES | A préciser |  | Voie communale Séminaire de Bel-Air | 91 | 91570 | Bièvres | Assainissement _Relevage des eaux | Fosse hydrocarbures | RLV-00396
Lot 4 | 144603 | COMPAGNIE REPUBLICAINE DE SECURITE N° 8 DE BIEVRES | A préciser |  | Voie communale Séminaire de Bel-Air | 91 | 91570 | Bièvres | Fermetures_Automatiques | Barrière levante | PPA-00593 | 1 | U | TISO type BOOM BARRIER | barrière levante automatique TISO type BOOM BARRIER lisse lg 3500 mm cde PCB349 située en sortie principale coté intérieur droite
Lot 4 | 144603 | COMPAGNIE REPUBLICAINE DE SECURITE N° 8 DE BIEVRES | A préciser |  | Voie communale Séminaire de Bel-Air | 91 | 91570 | Bièvres | Fermetures_Automatiques | Portail battant | PPA-00594 | 1 | U | FAAC DAAB MK2ES | portail 2 vtx llg 5725 x h 2600 mm DAAB MK2ES cde EP105-2 entrée principale
Lot 4 | 144603 | COMPAGNIE REPUBLICAINE DE SECURITE N° 8 DE BIEVRES | A préciser |  | Voie communale Séminaire de Bel-Air | 91 | 91570 | Bièvres | Fermetures_Automatiques | Portail battant | PPA-00595 | 1 | U | NC | portail battant double vantaux manuel Accès chemin de ronde 01
Lot 4 | 144603 | COMPAGNIE REPUBLICAINE DE SECURITE N° 8 DE BIEVRES | A préciser |  | Voie communale Séminaire de Bel-Air | 91 | 91570 | Bièvres | Fermetures_Automatiques | Portail battant | PPA-00596 | 1 | U | NC | portail battant double vantaux manuel Accès chemin de ronde 02
Lot 4 | 144603 | COMPAGNIE REPUBLICAINE DE SECURITE N° 8 DE BIEVRES | A préciser |  | Voie communale Séminaire de Bel-Air | 91 | 91570 | Bièvres | Fermetures_Automatiques | Portail battant | PPA-00597 | 1 | U | NC | portail battant double vantaux manuel Accès chemin de ronde 03
Lot 4 | 144603 | COMPAGNIE REPUBLICAINE DE SECURITE N° 8 DE BIEVRES | A préciser |  | Voie communale Séminaire de Bel-Air | 91 | 91570 | Bièvres | Fermetures_Automatiques | Portail battant | PPA-00598 | 1 | U | NC | portail battant double vantaux manuel Accès chemin de ronde 04
Lot 4 | 144603 | COMPAGNIE REPUBLICAINE DE SECURITE N° 8 DE BIEVRES | A préciser |  | Voie communale Séminaire de Bel-Air | 91 | 91570 | Bièvres | Fermetures_Automatiques | Portail battant | PPA-00599 | 1 | U | NC | portail battant double vantaux manuel Accès chemin de ronde 05
Lot 4 | 144603 | COMPAGNIE REPUBLICAINE DE SECURITE N° 8 DE BIEVRES | A préciser |  | Voie communale Séminaire de Bel-Air | 91 | 91570 | Bièvres | Fermetures_Automatiques | Barrière levante | PPA-00600 | 1 | U | TISO type BOOM BARRIER | barrière levante automatique TISO type BOOM BARRIER lisse lg 3500 mm cde PCB349 située en Entrée principale intérieur gauche
Lot 4 | 145493 | COMMISSARIAT DE POLICE DE VILLENEUVE-SAINT-GEORGES | 209159 | COMMISSARIAT CIRCONSCRIPTION VILLENEUVE | 162, rue de Paris | 94 | 94190 | Villeneuve-Saint-Georges | Assainissement _Relevage des eaux | Pompe de relevage | RLV-00271
Lot 4 | 145493 | COMMISSARIAT DE POLICE DE VILLENEUVE-SAINT-GEORGES | 209159 | COMMISSARIAT CIRCONSCRIPTION VILLENEUVE | 162, rue de Paris | 94 | 94190 | Villeneuve-Saint-Georges | Assainissement _Relevage des eaux | Fosse de décantation | RLV-00384
Lot 4 | 145493 | COMMISSARIAT DE POLICE DE VILLENEUVE-SAINT-GEORGES | 209159 | COMMISSARIAT CIRCONSCRIPTION VILLENEUVE | 162, rue de Paris | 94 | 94190 | Villeneuve-Saint-Georges | Clos_et_Couvert | Structure |  | 665 | m² |  | Structure du bâtiment en béton plein | Aucune anomalie constaté lors de la visite
Lot 4 | 145493 | COMMISSARIAT DE POLICE DE VILLENEUVE-SAINT-GEORGES | 209159 | COMMISSARIAT CIRCONSCRIPTION VILLENEUVE | 162, rue de Paris | 94 | 94190 | Villeneuve-Saint-Georges | Clos_et_Couvert | Couverture extérieure |  | 470 | m² |  | Béton + étanchéité bitume + gravillon | Toiture refaite récemment. Aucune anomalie constaté lors de la visite
Lot 4 | 145493 | COMMISSARIAT DE POLICE DE VILLENEUVE-SAINT-GEORGES | 209159 | COMMISSARIAT CIRCONSCRIPTION VILLENEUVE | 162, rue de Paris | 94 | 94190 | Villeneuve-Saint-Georges | Clos_et_Couvert | Façade |  | 665 | m² |  | façade béton avec finition carrelage petit carreaux d'époque. | Façade en bon état dans l'ensemble. Aucune anomalie constaté lors de la visite
Lot 4 | 145493 | COMMISSARIAT DE POLICE DE VILLENEUVE-SAINT-GEORGES | 209159 | COMMISSARIAT CIRCONSCRIPTION VILLENEUVE | 162, rue de Paris | 94 | 94190 | Villeneuve-Saint-Georges | Clos_et_Couvert | Ouvertures extérieures |  | 117 | m² |  | Menuiseries PVC double vitrage sans RPT Menuiseries Bois en hauteur ouverture battant | Menuiserie en pvc en bonne état dans l'ensemble. les menuiserie en bois sont vétuste et très ancien Aucune autre anomalie constaté lors de la visite
Lot 4 | 145493 | COMMISSARIAT DE POLICE DE VILLENEUVE-SAINT-GEORGES | 209159 | COMMISSARIAT CIRCONSCRIPTION VILLENEUVE | 162, rue de Paris | 94 | 94190 | Villeneuve-Saint-Georges | Clos_et_Couvert | Couverture-Charpente |  | 470 | m² |  | Toiture-terrasse : étanchéité + gravillons | toiture terrasse refaite à neuf
Lot 4 | 145493 | COMMISSARIAT DE POLICE DE VILLENEUVE-SAINT-GEORGES | 209159 | COMMISSARIAT CIRCONSCRIPTION VILLENEUVE | 162, rue de Paris | 94 | 94190 | Villeneuve-Saint-Georges | Fermetures_Automatiques | Portail coulissant | PPA-00898 | 1 | U | ETME | portail coulissant lg 3000 X H 1500 mm automatique moteur ETME accès pkg
Lot 4 | 145493 | COMMISSARIAT DE POLICE DE VILLENEUVE-SAINT-GEORGES | 209159 | COMMISSARIAT CIRCONSCRIPTION VILLENEUVE | 162, rue de Paris | 94 | 94190 | Villeneuve-Saint-Georges | Fermetures_Automatiques | Portail battant | PPA-00899 | 1 | U | FAAC DAAB MK2ES | portail 2 vtx lg 3957 x h 2550 mm DAAB MK2ES EP104‐2 accès cour
Lot 4 | 145493 | COMMISSARIAT DE POLICE DE VILLENEUVE-SAINT-GEORGES | 209159 | COMMISSARIAT CIRCONSCRIPTION VILLENEUVE | 162, rue de Paris | 94 | 94190 | Villeneuve-Saint-Georges | Second_Œuvre | Sols |  | 1170 | m² |  | Revêtement de sol mixte sur le bâtiment : vinyle, carrelage | le sol présente des traces d'usures
Lot 4 | 145493 | COMMISSARIAT DE POLICE DE VILLENEUVE-SAINT-GEORGES | 209159 | COMMISSARIAT CIRCONSCRIPTION VILLENEUVE | 162, rue de Paris | 94 | 94190 | Villeneuve-Saint-Georges | Second_Œuvre | Murs |  | 665 | m² |  | Béton | Mur en bonne état dans l'ensemble. Aucune anomalie constaté lors de la visite
Lot 4 | 145493 | COMMISSARIAT DE POLICE DE VILLENEUVE-SAINT-GEORGES | 209159 | COMMISSARIAT CIRCONSCRIPTION VILLENEUVE | 162, rue de Paris | 94 | 94190 | Villeneuve-Saint-Georges | Second_Œuvre | Plafonds |  | 1000 | m² |  | faux plafonds en Dall acier petit carreau | Faux plafonds en très mauvaise état.
Lot 4 | 145493 | COMMISSARIAT DE POLICE DE VILLENEUVE-SAINT-GEORGES | 209159 | COMMISSARIAT CIRCONSCRIPTION VILLENEUVE | 162, rue de Paris | 94 | 94190 | Villeneuve-Saint-Georges | Second_Œuvre | Ouvertures intérieures |  | 80 | m² |  | Portes de bureaux en bois | Pas d'anomalies apparentes sur les portes
Lot 4 | 145493 | COMMISSARIAT DE POLICE DE VILLENEUVE-SAINT-GEORGES | 209159 | COMMISSARIAT CIRCONSCRIPTION VILLENEUVE | 162, rue de Paris | 94 | 94190 | Villeneuve-Saint-Georges | Second_Œuvre | Signalétique |  | 0 | m² |  | Plans d'évacuation, BAES | le bâtiment disposent de plans d'évacuation visibles et en bon état
Lot 4 | 145827 | COMMISSARIAT DE POLICE DE CHAMPIGNY-SUR-MARNE | 209036 | COMMISSARIAT DE CIRCONSCRIPTION | 7/9, place Rodin | 94 | 94500 | Champigny-sur-Marne | Clos_et_Couvert | Structure |  | 100 | m² |  | Structure en béton. | Bon état général. Bâtiment rénové récemment.
Lot 4 | 145827 | COMMISSARIAT DE POLICE DE CHAMPIGNY-SUR-MARNE | 209036 | COMMISSARIAT DE CIRCONSCRIPTION | 7/9, place Rodin | 94 | 94500 | Champigny-sur-Marne | Clos_et_Couvert | Couverture extérieure |  | 0 | m² |  | Bâtiment non concerné. Les étages supérieurs sont des logements.
Lot 4 | 145827 | COMMISSARIAT DE POLICE DE CHAMPIGNY-SUR-MARNE | 209036 | COMMISSARIAT DE CIRCONSCRIPTION | 7/9, place Rodin | 94 | 94500 | Champigny-sur-Marne | Clos_et_Couvert | Façades |  | 1190 | m² |  | Maçonnerie enduite | Bon état général. Bâtiment rénové récemment.
Lot 4 | 145827 | COMMISSARIAT DE POLICE DE CHAMPIGNY-SUR-MARNE | 209036 | COMMISSARIAT DE CIRCONSCRIPTION | 7/9, place Rodin | 94 | 94500 | Champigny-sur-Marne | Clos_et_Couvert | Ouvertures extérieures |  | 168 | m² |  | Menuiseries double Vitrage PVC | Menuiseries en très bon état posées il y'a moins de 4 ans.
Lot 4 | 145827 | COMMISSARIAT DE POLICE DE CHAMPIGNY-SUR-MARNE | 209036 | COMMISSARIAT DE CIRCONSCRIPTION | 7/9, place Rodin | 94 | 94500 | Champigny-sur-Marne | Clos_et_Couvert | Couverture-Charpente |  | 0 | 0 |  | Bâtiment non concerné. Les étages supérieurs sont des logements. | 0
Lot 4 | 145827 | COMMISSARIAT DE POLICE DE CHAMPIGNY-SUR-MARNE | 209036 | COMMISSARIAT DE CIRCONSCRIPTION | 7/9, place Rodin | 94 | 94500 | Champigny-sur-Marne | Fermetures_Automatiques | Portail coulissant | PPA-00927 | 1 | U | FAAC 844R | portail coulissant lg 4000 x h 2800 mm Faac 844R E145 accès police ext droit
Lot 4 | 145827 | COMMISSARIAT DE POLICE DE CHAMPIGNY-SUR-MARNE | 209036 | COMMISSARIAT DE CIRCONSCRIPTION | 7/9, place Rodin | 94 | 94500 | Champigny-sur-Marne | Fermetures_Automatiques | Portail coulissant | PPA-00928 | 1 | U | FAAC 844R | portail coulissant lg 4350 x h 2800 mm Faac 844R E145 accès visiteur ext gauche
Lot 4 | 145827 | COMMISSARIAT DE POLICE DE CHAMPIGNY-SUR-MARNE | 209036 | COMMISSARIAT DE CIRCONSCRIPTION | 7/9, place Rodin | 94 | 94500 | Champigny-sur-Marne | Fermetures_Automatiques | Tourniquet | PPA-00929 | 1 | U | LBA T10 | Tourniquet type LBAT10, simple passage 3 x 120° + PMR Accès entrée public
Lot 4 | 145827 | COMMISSARIAT DE POLICE DE CHAMPIGNY-SUR-MARNE | 209036 | COMMISSARIAT DE CIRCONSCRIPTION | 7/9, place Rodin | 94 | 94500 | Champigny-sur-Marne | Fermetures_Automatiques | Tourniquet | PPA-00930 | 1 | U | LBA T10 | Tourniquet type LBAT10, simple passage 3 x 120° Accès entrée personnel
Lot 4 | 145827 | COMMISSARIAT DE POLICE DE CHAMPIGNY-SUR-MARNE | 209036 | COMMISSARIAT DE CIRCONSCRIPTION | 7/9, place Rodin | 94 | 94500 | Champigny-sur-Marne | Second_Œuvre | Sols intérieurs |  | 1100 | m² |  | Carrelage pour le Sous sol, le RDC et la cafétéria des étages. Vinyle pour les bureaux du 1er et 2ème étage. | 0
Lot 4 | 145827 | COMMISSARIAT DE POLICE DE CHAMPIGNY-SUR-MARNE | 209036 | COMMISSARIAT DE CIRCONSCRIPTION | 7/9, place Rodin | 94 | 94500 | Champigny-sur-Marne | Second_Œuvre | Murs intérieurs |  | 150 | m² |  | parpaings + placo | Bon état général. Bâtiment rénové il y'a peu.
Lot 4 | 145827 | COMMISSARIAT DE POLICE DE CHAMPIGNY-SUR-MARNE | 209036 | COMMISSARIAT DE CIRCONSCRIPTION | 7/9, place Rodin | 94 | 94500 | Champigny-sur-Marne | Second_Œuvre | Plafonds intérieurs |  | 1100 | m² |  | Dalles de faux plafond. | Très bon état général.
Lot 4 | 145827 | COMMISSARIAT DE POLICE DE CHAMPIGNY-SUR-MARNE | 209036 | COMMISSARIAT DE CIRCONSCRIPTION | 7/9, place Rodin | 94 | 94500 | Champigny-sur-Marne | Second_Œuvre | Ouvertures intérieures |  | 50 | m² |  | Portes en bois | Portes intérieures en bon état. Celles-ci ont également été remplacées lors de la rénovation du bâtiment.
Lot 4 | 145827 | COMMISSARIAT DE POLICE DE CHAMPIGNY-SUR-MARNE | 209036 | COMMISSARIAT DE CIRCONSCRIPTION | 7/9, place Rodin | 94 | 94500 | Champigny-sur-Marne | Second_Œuvre | Signalétique |  | 0 | 0 |  | Plans d'étages | 0
Lot 4 | 151045 | IMMEUBLE FRANCE EVRY | 226535 | TOUR LORRAINE - DDPAF91 | Boulevard de France | 91 | 91000 | Evry-Courcouronnes | Clos_et_Couvert | Structure
Lot 4 | 151045 | IMMEUBLE FRANCE EVRY | 226535 | TOUR LORRAINE - DDPAF91 | Boulevard de France | 91 | 91000 | Evry-Courcouronnes | Clos_et_Couvert | Couverture extérieure
Lot 4 | 151045 | IMMEUBLE FRANCE EVRY | 226535 | TOUR LORRAINE - DDPAF91 | Boulevard de France | 91 | 91000 | Evry-Courcouronnes | Clos_et_Couvert | Façade
Lot 4 | 151045 | IMMEUBLE FRANCE EVRY | 226535 | TOUR LORRAINE - DDPAF91 | Boulevard de France | 91 | 91000 | Evry-Courcouronnes | Clos_et_Couvert | Ouvertures extérieures
Lot 4 | 151045 | IMMEUBLE FRANCE EVRY | 226535 | TOUR LORRAINE - DDPAF91 | Boulevard de France | 91 | 91000 | Evry-Courcouronnes | Clos_et_Couvert | Couverture-Charpente
Lot 4 | 151045 | IMMEUBLE FRANCE EVRY | 226535 | TOUR LORRAINE - DDPAF91 | Boulevard de France | 91 | 91000 | Evry-Courcouronnes | Second_Œuvre | Sols
Lot 4 | 151045 | IMMEUBLE FRANCE EVRY | 226535 | TOUR LORRAINE - DDPAF91 | Boulevard de France | 91 | 91000 | Evry-Courcouronnes | Second_Œuvre | Murs intérieurs
Lot 4 | 151045 | IMMEUBLE FRANCE EVRY | 226535 | TOUR LORRAINE - DDPAF91 | Boulevard de France | 91 | 91000 | Evry-Courcouronnes | Second_Œuvre | Plafonds intérieurs
Lot 4 | 151045 | IMMEUBLE FRANCE EVRY | 226535 | TOUR LORRAINE - DDPAF91 | Boulevard de France | 91 | 91000 | Evry-Courcouronnes | Second_Œuvre | Ouvertures intérieures
Lot 4 | 151045 | IMMEUBLE FRANCE EVRY | 226535 | TOUR LORRAINE - DDPAF91 | Boulevard de France | 91 | 91000 | Evry-Courcouronnes | Second_Œuvre | Signalétique
Lot 4 | 157383 | BASE AERIENNE 217 BRETIGNY | 389323 | MODULAIRE IRBA | BASE AERIENNE 217 BRETIGNY | 91 | 91220 | LE PLESSIS-PATE | Clos_et_Couvert | Structure
Lot 4 | 157383 | BASE AERIENNE 217 BRETIGNY | 389323 | MODULAIRE IRBA | BASE AERIENNE 217 BRETIGNY | 91 | 91220 | LE PLESSIS-PATE | Clos_et_Couvert | Couverture extérieure
Lot 4 | 157383 | BASE AERIENNE 217 BRETIGNY | 389323 | MODULAIRE IRBA | BASE AERIENNE 217 BRETIGNY | 91 | 91220 | LE PLESSIS-PATE | Clos_et_Couvert | Façade
Lot 4 | 157383 | BASE AERIENNE 217 BRETIGNY | 389323 | MODULAIRE IRBA | BASE AERIENNE 217 BRETIGNY | 91 | 91220 | LE PLESSIS-PATE | Clos_et_Couvert | Ouvertures extérieures
Lot 4 | 157383 | BASE AERIENNE 217 BRETIGNY | 389323 | MODULAIRE IRBA | BASE AERIENNE 217 BRETIGNY | 91 | 91220 | LE PLESSIS-PATE | Clos_et_Couvert | Couverture-Charpente
Lot 4 | 157383 | BASE AERIENNE 217 BRETIGNY | 389323 | MODULAIRE IRBA | BASE AERIENNE 217 BRETIGNY | 91 | 91220 | LE PLESSIS-PATE | Second_Œuvre | Sols
Lot 4 | 157383 | BASE AERIENNE 217 BRETIGNY | 389323 | MODULAIRE IRBA | BASE AERIENNE 217 BRETIGNY | 91 | 91220 | LE PLESSIS-PATE | Second_Œuvre | Murs
Lot 4 | 157383 | BASE AERIENNE 217 BRETIGNY | 389323 | MODULAIRE IRBA | BASE AERIENNE 217 BRETIGNY | 91 | 91220 | LE PLESSIS-PATE | Second_Œuvre | Plafonds
Lot 4 | 157383 | BASE AERIENNE 217 BRETIGNY | 389323 | MODULAIRE IRBA | BASE AERIENNE 217 BRETIGNY | 91 | 91220 | LE PLESSIS-PATE | Second_Œuvre | Ouvertures intérieures
Lot 4 | 157383 | BASE AERIENNE 217 BRETIGNY | 389323 | MODULAIRE IRBA | BASE AERIENNE 217 BRETIGNY | 91 | 91220 | LE PLESSIS-PATE | Second_Œuvre | Signalétique
Lot 4 | 160630 | FORT DE VILLENEUVE ST GEORGES | 257015 | BÂTIMENT 3 | 6/16, avenue de l'Europe | 94 | 94190 | Villeneuve-Saint-Georges | Clos_et_Couvert | Structure
Lot 4 | 160630 | FORT DE VILLENEUVE ST GEORGES | 257015 | BÂTIMENT 3 | 6/16, avenue de l'Europe | 94 | 94190 | Villeneuve-Saint-Georges | Clos_et_Couvert | Couverture extérieure
Lot 4 | 160630 | FORT DE VILLENEUVE ST GEORGES | 257015 | BÂTIMENT 3 | 6/16, avenue de l'Europe | 94 | 94190 | Villeneuve-Saint-Georges | Clos_et_Couvert | Façade
Lot 4 | 160630 | FORT DE VILLENEUVE ST GEORGES | 257015 | BÂTIMENT 3 | 6/16, avenue de l'Europe | 94 | 94190 | Villeneuve-Saint-Georges | Clos_et_Couvert | Ouvertures extérieures
Lot 4 | 160630 | FORT DE VILLENEUVE ST GEORGES | 257015 | BÂTIMENT 3 | 6/16, avenue de l'Europe | 94 | 94190 | Villeneuve-Saint-Georges | Clos_et_Couvert | Couverture-Charpente
Lot 4 | 160630 | FORT DE VILLENEUVE ST GEORGES | 257015 | BÂTIMENT 3 | 6/16, avenue de l'Europe | 94 | 94190 | Villeneuve-Saint-Georges | Second_Œuvre | Sols
Lot 4 | 160630 | FORT DE VILLENEUVE ST GEORGES | 257015 | BÂTIMENT 3 | 6/16, avenue de l'Europe | 94 | 94190 | Villeneuve-Saint-Georges | Second_Œuvre | Murs intérieurs
Lot 4 | 160630 | FORT DE VILLENEUVE ST GEORGES | 257015 | BÂTIMENT 3 | 6/16, avenue de l'Europe | 94 | 94190 | Villeneuve-Saint-Georges | Second_Œuvre | Plafonds intérieurs
Lot 4 | 160630 | FORT DE VILLENEUVE ST GEORGES | 257015 | BÂTIMENT 3 | 6/16, avenue de l'Europe | 94 | 94190 | Villeneuve-Saint-Georges | Second_Œuvre | Ouvertures intérieures
Lot 4 | 160630 | FORT DE VILLENEUVE ST GEORGES | 257015 | BÂTIMENT 3 | 6/16, avenue de l'Europe | 94 | 94190 | Villeneuve-Saint-Georges | Second_Œuvre | Signalétique
Lot 4 | 160630 | FORT DE VILLENEUVE ST GEORGES | 263564 | BÂTIMENT 11 | 6/16, avenue de l'Europe | 94 | 94190 | Villeneuve-Saint-Georges | Clos_et_Couvert | Structure
Lot 4 | 160630 | FORT DE VILLENEUVE ST GEORGES | 263564 | BÂTIMENT 11 | 6/16, avenue de l'Europe | 94 | 94190 | Villeneuve-Saint-Georges | Clos_et_Couvert | Couverture extérieure
Lot 4 | 160630 | FORT DE VILLENEUVE ST GEORGES | 263564 | BÂTIMENT 11 | 6/16, avenue de l'Europe | 94 | 94190 | Villeneuve-Saint-Georges | Clos_et_Couvert | Façade
Lot 4 | 160630 | FORT DE VILLENEUVE ST GEORGES | 263564 | BÂTIMENT 11 | 6/16, avenue de l'Europe | 94 | 94190 | Villeneuve-Saint-Georges | Clos_et_Couvert | Ouvertures extérieures
Lot 4 | 160630 | FORT DE VILLENEUVE ST GEORGES | 263564 | BÂTIMENT 11 | 6/16, avenue de l'Europe | 94 | 94190 | Villeneuve-Saint-Georges | Clos_et_Couvert | Couverture-Charpente
Lot 4 | 160630 | FORT DE VILLENEUVE ST GEORGES | 263564 | BÂTIMENT 11 | 6/16, avenue de l'Europe | 94 | 94190 | Villeneuve-Saint-Georges | Second_Œuvre | Sols
Lot 4 | 160630 | FORT DE VILLENEUVE ST GEORGES | 263564 | BÂTIMENT 11 | 6/16, avenue de l'Europe | 94 | 94190 | Villeneuve-Saint-Georges | Second_Œuvre | Murs intérieurs
Lot 4 | 160630 | FORT DE VILLENEUVE ST GEORGES | 263564 | BÂTIMENT 11 | 6/16, avenue de l'Europe | 94 | 94190 | Villeneuve-Saint-Georges | Second_Œuvre | Plafonds intérieurs
Lot 4 | 160630 | FORT DE VILLENEUVE ST GEORGES | 263564 | BÂTIMENT 11 | 6/16, avenue de l'Europe | 94 | 94190 | Villeneuve-Saint-Georges | Second_Œuvre | Ouvertures intérieures
Lot 4 | 160630 | FORT DE VILLENEUVE ST GEORGES | 263564 | BÂTIMENT 11 | 6/16, avenue de l'Europe | 94 | 94190 | Villeneuve-Saint-Georges | Second_Œuvre | Signalétique
Lot 4 | 160630 | FORT DE VILLENEUVE ST GEORGES | 263613 | BÂTIMENT 5 | 6/16, avenue de l'Europe | 94 | 94190 | Villeneuve-Saint-Georges | Clos_et_Couvert | Structure
Lot 4 | 160630 | FORT DE VILLENEUVE ST GEORGES | 263613 | BÂTIMENT 5 | 6/16, avenue de l'Europe | 94 | 94190 | Villeneuve-Saint-Georges | Clos_et_Couvert | Couverture extérieure
Lot 4 | 160630 | FORT DE VILLENEUVE ST GEORGES | 263613 | BÂTIMENT 5 | 6/16, avenue de l'Europe | 94 | 94190 | Villeneuve-Saint-Georges | Clos_et_Couvert | Façade
Lot 4 | 160630 | FORT DE VILLENEUVE ST GEORGES | 263613 | BÂTIMENT 5 | 6/16, avenue de l'Europe | 94 | 94190 | Villeneuve-Saint-Georges | Clos_et_Couvert | Ouvertures extérieures
Lot 4 | 160630 | FORT DE VILLENEUVE ST GEORGES | 263613 | BÂTIMENT 5 | 6/16, avenue de l'Europe | 94 | 94190 | Villeneuve-Saint-Georges | Clos_et_Couvert | Couverture-Charpente
Lot 4 | 160630 | FORT DE VILLENEUVE ST GEORGES | 263613 | BÂTIMENT 5 | 6/16, avenue de l'Europe | 94 | 94190 | Villeneuve-Saint-Georges | Second_Œuvre | Sols
Lot 4 | 160630 | FORT DE VILLENEUVE ST GEORGES | 263613 | BÂTIMENT 5 | 6/16, avenue de l'Europe | 94 | 94190 | Villeneuve-Saint-Georges | Second_Œuvre | Murs intérieurs
Lot 4 | 160630 | FORT DE VILLENEUVE ST GEORGES | 263613 | BÂTIMENT 5 | 6/16, avenue de l'Europe | 94 | 94190 | Villeneuve-Saint-Georges | Second_Œuvre | Plafonds intérieurs
Lot 4 | 160630 | FORT DE VILLENEUVE ST GEORGES | 263613 | BÂTIMENT 5 | 6/16, avenue de l'Europe | 94 | 94190 | Villeneuve-Saint-Georges | Second_Œuvre | Ouvertures intérieures
Lot 4 | 160630 | FORT DE VILLENEUVE ST GEORGES | 263613 | BÂTIMENT 5 | 6/16, avenue de l'Europe | 94 | 94190 | Villeneuve-Saint-Georges | Second_Œuvre | Signalétique
Lot 4 | 160630 | FORT DE VILLENEUVE ST GEORGES | 304062 | BÂTIMENT 10 | 6/16, avenue de l'Europe | 94 | 94190 | Villeneuve-Saint-Georges | Clos_et_Couvert | Structure
Lot 4 | 160630 | FORT DE VILLENEUVE ST GEORGES | 304062 | BÂTIMENT 10 | 6/16, avenue de l'Europe | 94 | 94190 | Villeneuve-Saint-Georges | Clos_et_Couvert | Couverture extérieure
Lot 4 | 160630 | FORT DE VILLENEUVE ST GEORGES | 304062 | BÂTIMENT 10 | 6/16, avenue de l'Europe | 94 | 94190 | Villeneuve-Saint-Georges | Clos_et_Couvert | Façade
Lot 4 | 160630 | FORT DE VILLENEUVE ST GEORGES | 304062 | BÂTIMENT 10 | 6/16, avenue de l'Europe | 94 | 94190 | Villeneuve-Saint-Georges | Clos_et_Couvert | Ouvertures extérieures
Lot 4 | 160630 | FORT DE VILLENEUVE ST GEORGES | 304062 | BÂTIMENT 10 | 6/16, avenue de l'Europe | 94 | 94190 | Villeneuve-Saint-Georges | Clos_et_Couvert | Couverture-Charpente
Lot 4 | 160630 | FORT DE VILLENEUVE ST GEORGES | 304062 | BÂTIMENT 10 | 6/16, avenue de l'Europe | 94 | 94190 | Villeneuve-Saint-Georges | Second_Œuvre | Sols
Lot 4 | 160630 | FORT DE VILLENEUVE ST GEORGES | 304062 | BÂTIMENT 10 | 6/16, avenue de l'Europe | 94 | 94190 | Villeneuve-Saint-Georges | Second_Œuvre | Murs intérieurs
Lot 4 | 160630 | FORT DE VILLENEUVE ST GEORGES | 304062 | BÂTIMENT 10 | 6/16, avenue de l'Europe | 94 | 94190 | Villeneuve-Saint-Georges | Second_Œuvre | Plafonds intérieurs
Lot 4 | 160630 | FORT DE VILLENEUVE ST GEORGES | 304062 | BÂTIMENT 10 | 6/16, avenue de l'Europe | 94 | 94190 | Villeneuve-Saint-Georges | Second_Œuvre | Ouvertures intérieures
Lot 4 | 160630 | FORT DE VILLENEUVE ST GEORGES | 304062 | BÂTIMENT 10 | 6/16, avenue de l'Europe | 94 | 94190 | Villeneuve-Saint-Georges | Second_Œuvre | Signalétique
Lot 4 | 160630 | FORT DE VILLENEUVE ST GEORGES | 304516 | BATIMENT 1 | 6/16, avenue de l'Europe | 94 | 94190 | Villeneuve-Saint-Georges | Clos_et_Couvert | Structure
Lot 4 | 160630 | FORT DE VILLENEUVE ST GEORGES | 304516 | BATIMENT 1 | 6/16, avenue de l'Europe | 94 | 94190 | Villeneuve-Saint-Georges | Clos_et_Couvert | Couverture extérieure
Lot 4 | 160630 | FORT DE VILLENEUVE ST GEORGES | 304516 | BATIMENT 1 | 6/16, avenue de l'Europe | 94 | 94190 | Villeneuve-Saint-Georges | Clos_et_Couvert | Façade
Lot 4 | 160630 | FORT DE VILLENEUVE ST GEORGES | 304516 | BATIMENT 1 | 6/16, avenue de l'Europe | 94 | 94190 | Villeneuve-Saint-Georges | Clos_et_Couvert | Ouvertures extérieures
Lot 4 | 160630 | FORT DE VILLENEUVE ST GEORGES | 304516 | BATIMENT 1 | 6/16, avenue de l'Europe | 94 | 94190 | Villeneuve-Saint-Georges | Clos_et_Couvert | Couverture-Charpente
Lot 4 | 160630 | FORT DE VILLENEUVE ST GEORGES | 304516 | BATIMENT 1 | 6/16, avenue de l'Europe | 94 | 94190 | Villeneuve-Saint-Georges | Second_Œuvre | Sols
Lot 4 | 160630 | FORT DE VILLENEUVE ST GEORGES | 304516 | BATIMENT 1 | 6/16, avenue de l'Europe | 94 | 94190 | Villeneuve-Saint-Georges | Second_Œuvre | Murs intérieurs
Lot 4 | 160630 | FORT DE VILLENEUVE ST GEORGES | 304516 | BATIMENT 1 | 6/16, avenue de l'Europe | 94 | 94190 | Villeneuve-Saint-Georges | Second_Œuvre | Plafonds intérieurs
Lot 4 | 160630 | FORT DE VILLENEUVE ST GEORGES | 304516 | BATIMENT 1 | 6/16, avenue de l'Europe | 94 | 94190 | Villeneuve-Saint-Georges | Second_Œuvre | Ouvertures intérieures
Lot 4 | 160630 | FORT DE VILLENEUVE ST GEORGES | 304516 | BATIMENT 1 | 6/16, avenue de l'Europe | 94 | 94190 | Villeneuve-Saint-Georges | Second_Œuvre | Signalétique
Lot 4 | 160630 | FORT DE VILLENEUVE ST GEORGES | 307430 | BÂTIMENT 2 | 6/16, avenue de l'Europe | 94 | 94190 | Villeneuve-Saint-Georges | Clos_et_Couvert | Structure
Lot 4 | 160630 | FORT DE VILLENEUVE ST GEORGES | 307430 | BÂTIMENT 2 | 6/16, avenue de l'Europe | 94 | 94190 | Villeneuve-Saint-Georges | Clos_et_Couvert | Couverture extérieure
Lot 4 | 160630 | FORT DE VILLENEUVE ST GEORGES | 307430 | BÂTIMENT 2 | 6/16, avenue de l'Europe | 94 | 94190 | Villeneuve-Saint-Georges | Clos_et_Couvert | Façade
Lot 4 | 160630 | FORT DE VILLENEUVE ST GEORGES | 307430 | BÂTIMENT 2 | 6/16, avenue de l'Europe | 94 | 94190 | Villeneuve-Saint-Georges | Clos_et_Couvert | Ouvertures extérieures
Lot 4 | 160630 | FORT DE VILLENEUVE ST GEORGES | 307430 | BÂTIMENT 2 | 6/16, avenue de l'Europe | 94 | 94190 | Villeneuve-Saint-Georges | Clos_et_Couvert | Couverture-Charpente
Lot 4 | 160630 | FORT DE VILLENEUVE ST GEORGES | 307430 | BÂTIMENT 2 | 6/16, avenue de l'Europe | 94 | 94190 | Villeneuve-Saint-Georges | Second_Œuvre | Sols
Lot 4 | 160630 | FORT DE VILLENEUVE ST GEORGES | 307430 | BÂTIMENT 2 | 6/16, avenue de l'Europe | 94 | 94190 | Villeneuve-Saint-Georges | Second_Œuvre | Murs intérieurs
Lot 4 | 160630 | FORT DE VILLENEUVE ST GEORGES | 307430 | BÂTIMENT 2 | 6/16, avenue de l'Europe | 94 | 94190 | Villeneuve-Saint-Georges | Second_Œuvre | Plafonds intérieurs
Lot 4 | 160630 | FORT DE VILLENEUVE ST GEORGES | 307430 | BÂTIMENT 2 | 6/16, avenue de l'Europe | 94 | 94190 | Villeneuve-Saint-Georges | Second_Œuvre | Ouvertures intérieures
Lot 4 | 160630 | FORT DE VILLENEUVE ST GEORGES | 307430 | BÂTIMENT 2 | 6/16, avenue de l'Europe | 94 | 94190 | Villeneuve-Saint-Georges | Second_Œuvre | Signalétique
Lot 4 | 160630 | FORT DE VILLENEUVE ST GEORGES | A préciser |  | 6/16, avenue de l'Europe | 94 | 94190 | Villeneuve-Saint-Georges | Fermetures_Automatiques | Portail battant | PPA-00900 | 1 | U | FAAC DAAB MK2ES | portail 2 vtx lg 3537 x h 2935/2300mm DAAB MK2ES cde EP105-2 entrée principale
Lot 4 | 160630 | FORT DE VILLENEUVE ST GEORGES | A préciser |  | 6/16, avenue de l'Europe | 94 | 94190 | Villeneuve-Saint-Georges | Fermetures_Automatiques | Barrière levante | PPA-00901 | 1 | U | LBA 7 | barriere LBA7 lisse alu ovale droite 57x84 mm de 3.10m accès principal
Lot 4 | 178488 | AEROPORT DE PARIS-ORLY | 362397 | ADP BAT 402 TERMINAL OUEST SGAP VERSAILLES | Terminal Ouest | 91 | 91550 | Paray-Vieille-Poste | Clos_et_Couvert | Structure
Lot 4 | 178488 | AEROPORT DE PARIS-ORLY | 362397 | ADP BAT 402 TERMINAL OUEST SGAP VERSAILLES | Terminal Ouest | 91 | 91550 | Paray-Vieille-Poste | Clos_et_Couvert | Couverture extérieure
Lot 4 | 178488 | AEROPORT DE PARIS-ORLY | 362397 | ADP BAT 402 TERMINAL OUEST SGAP VERSAILLES | Terminal Ouest | 91 | 91550 | Paray-Vieille-Poste | Clos_et_Couvert | Façade
Lot 4 | 178488 | AEROPORT DE PARIS-ORLY | 362397 | ADP BAT 402 TERMINAL OUEST SGAP VERSAILLES | Terminal Ouest | 91 | 91550 | Paray-Vieille-Poste | Clos_et_Couvert | Ouvertures extérieures
Lot 4 | 178488 | AEROPORT DE PARIS-ORLY | 362397 | ADP BAT 402 TERMINAL OUEST SGAP VERSAILLES | Terminal Ouest | 91 | 91550 | Paray-Vieille-Poste | Clos_et_Couvert | Couverture-Charpente
Lot 4 | 178488 | AEROPORT DE PARIS-ORLY | 362397 | ADP BAT 402 TERMINAL OUEST SGAP VERSAILLES | Terminal Ouest | 91 | 91550 | Paray-Vieille-Poste | Clos_et_Couvert | Structure
Lot 4 | 178488 | AEROPORT DE PARIS-ORLY | 362397 | ADP BAT 402 TERMINAL OUEST SGAP VERSAILLES | Terminal Ouest | 91 | 91550 | Paray-Vieille-Poste | Clos_et_Couvert | couverture extérieure
Lot 4 | 178488 | AEROPORT DE PARIS-ORLY | 362397 | ADP BAT 402 TERMINAL OUEST SGAP VERSAILLES | Terminal Ouest | 91 | 91550 | Paray-Vieille-Poste | Clos_et_Couvert | Façade
Lot 4 | 178488 | AEROPORT DE PARIS-ORLY | 362397 | ADP BAT 402 TERMINAL OUEST SGAP VERSAILLES | Terminal Ouest | 91 | 91550 | Paray-Vieille-Poste | Clos_et_Couvert | Ouvertures extérieures
Lot 4 | 178488 | AEROPORT DE PARIS-ORLY | 362397 | ADP BAT 402 TERMINAL OUEST SGAP VERSAILLES | Terminal Ouest | 91 | 91550 | Paray-Vieille-Poste | Clos_et_Couvert | Couverture-Charpente
Lot 4 | 178488 | AEROPORT DE PARIS-ORLY | 362397 | ADP BAT 402 TERMINAL OUEST SGAP VERSAILLES | Terminal Ouest | 91 | 91550 | Paray-Vieille-Poste | Second_Œuvre | Sols
Lot 4 | 178488 | AEROPORT DE PARIS-ORLY | 362397 | ADP BAT 402 TERMINAL OUEST SGAP VERSAILLES | Terminal Ouest | 91 | 91550 | Paray-Vieille-Poste | Second_Œuvre | Murs intérieurs
Lot 4 | 178488 | AEROPORT DE PARIS-ORLY | 362397 | ADP BAT 402 TERMINAL OUEST SGAP VERSAILLES | Terminal Ouest | 91 | 91550 | Paray-Vieille-Poste | Second_Œuvre | Plafonds intérieurs
Lot 4 | 178488 | AEROPORT DE PARIS-ORLY | 362397 | ADP BAT 402 TERMINAL OUEST SGAP VERSAILLES | Terminal Ouest | 91 | 91550 | Paray-Vieille-Poste | Second_Œuvre | Ouvertures intérieures
Lot 4 | 178488 | AEROPORT DE PARIS-ORLY | 362397 | ADP BAT 402 TERMINAL OUEST SGAP VERSAILLES | Terminal Ouest | 91 | 91550 | Paray-Vieille-Poste | Second_Œuvre | Signalétique
Lot 4 | 178488 | AEROPORT DE PARIS-ORLY | 362397 | ADP BAT 402 TERMINAL OUEST SGAP VERSAILLES | Terminal Ouest | 91 | 91550 | Paray-Vieille-Poste | Second_Œuvre | Sols
Lot 4 | 178488 | AEROPORT DE PARIS-ORLY | 362397 | ADP BAT 402 TERMINAL OUEST SGAP VERSAILLES | Terminal Ouest | 91 | 91550 | Paray-Vieille-Poste | Second_Œuvre | Murs intérieurs
Lot 4 | 178488 | AEROPORT DE PARIS-ORLY | 362397 | ADP BAT 402 TERMINAL OUEST SGAP VERSAILLES | Terminal Ouest | 91 | 91550 | Paray-Vieille-Poste | Second_Œuvre | Plafonds intérieurs
Lot 4 | 178488 | AEROPORT DE PARIS-ORLY | 362397 | ADP BAT 402 TERMINAL OUEST SGAP VERSAILLES | Terminal Ouest | 91 | 91550 | Paray-Vieille-Poste | Second_Œuvre | Ouvertures intérieures
Lot 4 | 178488 | AEROPORT DE PARIS-ORLY | 362397 | ADP BAT 402 TERMINAL OUEST SGAP VERSAILLES | Terminal Ouest | 91 | 91550 | Paray-Vieille-Poste | Second_Œuvre | Signalétique
Lot 4 | 178488 | AEROPORT DE PARIS-ORLY | BTEMP129 |  | Terminal Ouest | 91 | 91550 | Paray-Vieille-Poste | Fermetures_Automatiques | Portail coulissant | PPA-00592 | 1 | U | FAAC 844R | portail coulissant lg 3585mm x h 2100mm FAAC 844R 578D pkg véhicule
Lot 4 | 184027 | BRIGADE EQUESTRE DE DRAVEIL | 375943 | BOX BRIGADE EQUESTRE DE DRAVEIL | Base de Loisirs Le Port aux Cerises | 91 | 91210 | Draveil | Clos_et_Couvert | Structure
Lot 4 | 184027 | BRIGADE EQUESTRE DE DRAVEIL | 375943 | BOX BRIGADE EQUESTRE DE DRAVEIL | Base de Loisirs Le Port aux Cerises | 91 | 91210 | Draveil | Clos_et_Couvert | Couverture extérieure
Lot 4 | 184027 | BRIGADE EQUESTRE DE DRAVEIL | 375943 | BOX BRIGADE EQUESTRE DE DRAVEIL | Base de Loisirs Le Port aux Cerises | 91 | 91210 | Draveil | Clos_et_Couvert | Façade
Lot 4 | 184027 | BRIGADE EQUESTRE DE DRAVEIL | 375943 | BOX BRIGADE EQUESTRE DE DRAVEIL | Base de Loisirs Le Port aux Cerises | 91 | 91210 | Draveil | Clos_et_Couvert | Ouvertures extérieures
Lot 4 | 184027 | BRIGADE EQUESTRE DE DRAVEIL | 375943 | BOX BRIGADE EQUESTRE DE DRAVEIL | Base de Loisirs Le Port aux Cerises | 91 | 91210 | Draveil | Clos_et_Couvert | Couverture-Charpente
Lot 4 | 184027 | BRIGADE EQUESTRE DE DRAVEIL | 375943 | BOX BRIGADE EQUESTRE DE DRAVEIL | Base de Loisirs Le Port aux Cerises | 91 | 91210 | Draveil | Clos_et_Couvert | Structure
Lot 4 | 184027 | BRIGADE EQUESTRE DE DRAVEIL | 375943 | BOX BRIGADE EQUESTRE DE DRAVEIL | Base de Loisirs Le Port aux Cerises | 91 | 91210 | Draveil | Clos_et_Couvert | couverture extérieure
Lot 4 | 184027 | BRIGADE EQUESTRE DE DRAVEIL | 375943 | BOX BRIGADE EQUESTRE DE DRAVEIL | Base de Loisirs Le Port aux Cerises | 91 | 91210 | Draveil | Clos_et_Couvert | Façade
Lot 4 | 184027 | BRIGADE EQUESTRE DE DRAVEIL | 375943 | BOX BRIGADE EQUESTRE DE DRAVEIL | Base de Loisirs Le Port aux Cerises | 91 | 91210 | Draveil | Clos_et_Couvert | Ouvertures extérieures
Lot 4 | 184027 | BRIGADE EQUESTRE DE DRAVEIL | 375943 | BOX BRIGADE EQUESTRE DE DRAVEIL | Base de Loisirs Le Port aux Cerises | 91 | 91210 | Draveil | Clos_et_Couvert | Couverture-Charpente
Lot 4 | 184027 | BRIGADE EQUESTRE DE DRAVEIL | 375943 | BOX BRIGADE EQUESTRE DE DRAVEIL | Base de Loisirs Le Port aux Cerises | 91 | 91210 | Draveil | Second_Œuvre | Sols
Lot 4 | 184027 | BRIGADE EQUESTRE DE DRAVEIL | 375943 | BOX BRIGADE EQUESTRE DE DRAVEIL | Base de Loisirs Le Port aux Cerises | 91 | 91210 | Draveil | Second_Œuvre | Murs intérieurs
Lot 4 | 184027 | BRIGADE EQUESTRE DE DRAVEIL | 375943 | BOX BRIGADE EQUESTRE DE DRAVEIL | Base de Loisirs Le Port aux Cerises | 91 | 91210 | Draveil | Second_Œuvre | Plafonds intérieurs
Lot 4 | 184027 | BRIGADE EQUESTRE DE DRAVEIL | 375943 | BOX BRIGADE EQUESTRE DE DRAVEIL | Base de Loisirs Le Port aux Cerises | 91 | 91210 | Draveil | Second_Œuvre | Ouvertures intérieures
Lot 4 | 184027 | BRIGADE EQUESTRE DE DRAVEIL | 375943 | BOX BRIGADE EQUESTRE DE DRAVEIL | Base de Loisirs Le Port aux Cerises | 91 | 91210 | Draveil | Second_Œuvre | Signalétique
Lot 4 | 184027 | BRIGADE EQUESTRE DE DRAVEIL | 375943 | BOX BRIGADE EQUESTRE DE DRAVEIL | Base de Loisirs Le Port aux Cerises | 91 | 91210 | Draveil | Second_Œuvre | Sols
Lot 4 | 184027 | BRIGADE EQUESTRE DE DRAVEIL | 375943 | BOX BRIGADE EQUESTRE DE DRAVEIL | Base de Loisirs Le Port aux Cerises | 91 | 91210 | Draveil | Second_Œuvre | Murs intérieurs
Lot 4 | 184027 | BRIGADE EQUESTRE DE DRAVEIL | 375943 | BOX BRIGADE EQUESTRE DE DRAVEIL | Base de Loisirs Le Port aux Cerises | 91 | 91210 | Draveil | Second_Œuvre | Plafonds intérieurs
Lot 4 | 184027 | BRIGADE EQUESTRE DE DRAVEIL | 375943 | BOX BRIGADE EQUESTRE DE DRAVEIL | Base de Loisirs Le Port aux Cerises | 91 | 91210 | Draveil | Second_Œuvre | Ouvertures intérieures
Lot 4 | 184027 | BRIGADE EQUESTRE DE DRAVEIL | 375943 | BOX BRIGADE EQUESTRE DE DRAVEIL | Base de Loisirs Le Port aux Cerises | 91 | 91210 | Draveil | Second_Œuvre | Signalétique
Lot 4 | 184027 | BRIGADE EQUESTRE DE DRAVEIL | 375954 | BUREAUX BRIGADE EQUESTRE DE DRAVEIL | Base de Loisirs Le Port aux Cerises | 91 | 91210 | Draveil | Clos_et_Couvert | Structure
Lot 4 | 184027 | BRIGADE EQUESTRE DE DRAVEIL | 375954 | BUREAUX BRIGADE EQUESTRE DE DRAVEIL | Base de Loisirs Le Port aux Cerises | 91 | 91210 | Draveil | Clos_et_Couvert | Couverture extérieure
Lot 4 | 184027 | BRIGADE EQUESTRE DE DRAVEIL | 375954 | BUREAUX BRIGADE EQUESTRE DE DRAVEIL | Base de Loisirs Le Port aux Cerises | 91 | 91210 | Draveil | Clos_et_Couvert | Façade
Lot 4 | 184027 | BRIGADE EQUESTRE DE DRAVEIL | 375954 | BUREAUX BRIGADE EQUESTRE DE DRAVEIL | Base de Loisirs Le Port aux Cerises | 91 | 91210 | Draveil | Clos_et_Couvert | Ouvertures extérieures
Lot 4 | 184027 | BRIGADE EQUESTRE DE DRAVEIL | 375954 | BUREAUX BRIGADE EQUESTRE DE DRAVEIL | Base de Loisirs Le Port aux Cerises | 91 | 91210 | Draveil | Clos_et_Couvert | Couverture-Charpente
Lot 4 | 184027 | BRIGADE EQUESTRE DE DRAVEIL | 375954 | BUREAUX BRIGADE EQUESTRE DE DRAVEIL | Base de Loisirs Le Port aux Cerises | 91 | 91210 | Draveil | Clos_et_Couvert | Structure
Lot 4 | 184027 | BRIGADE EQUESTRE DE DRAVEIL | 375954 | BUREAUX BRIGADE EQUESTRE DE DRAVEIL | Base de Loisirs Le Port aux Cerises | 91 | 91210 | Draveil | Clos_et_Couvert | couverture extérieure
Lot 4 | 184027 | BRIGADE EQUESTRE DE DRAVEIL | 375954 | BUREAUX BRIGADE EQUESTRE DE DRAVEIL | Base de Loisirs Le Port aux Cerises | 91 | 91210 | Draveil | Clos_et_Couvert | Façade
Lot 4 | 184027 | BRIGADE EQUESTRE DE DRAVEIL | 375954 | BUREAUX BRIGADE EQUESTRE DE DRAVEIL | Base de Loisirs Le Port aux Cerises | 91 | 91210 | Draveil | Clos_et_Couvert | Ouvertures extérieures
Lot 4 | 184027 | BRIGADE EQUESTRE DE DRAVEIL | 375954 | BUREAUX BRIGADE EQUESTRE DE DRAVEIL | Base de Loisirs Le Port aux Cerises | 91 | 91210 | Draveil | Clos_et_Couvert | Couverture-Charpente
Lot 4 | 184027 | BRIGADE EQUESTRE DE DRAVEIL | 375954 | BUREAUX BRIGADE EQUESTRE DE DRAVEIL | Base de Loisirs Le Port aux Cerises | 91 | 91210 | Draveil | Second_Œuvre | Sols
Lot 4 | 184027 | BRIGADE EQUESTRE DE DRAVEIL | 375954 | BUREAUX BRIGADE EQUESTRE DE DRAVEIL | Base de Loisirs Le Port aux Cerises | 91 | 91210 | Draveil | Second_Œuvre | Murs intérieurs
Lot 4 | 184027 | BRIGADE EQUESTRE DE DRAVEIL | 375954 | BUREAUX BRIGADE EQUESTRE DE DRAVEIL | Base de Loisirs Le Port aux Cerises | 91 | 91210 | Draveil | Second_Œuvre | Plafonds intérieurs
Lot 4 | 184027 | BRIGADE EQUESTRE DE DRAVEIL | 375954 | BUREAUX BRIGADE EQUESTRE DE DRAVEIL | Base de Loisirs Le Port aux Cerises | 91 | 91210 | Draveil | Second_Œuvre | Ouvertures intérieures
Lot 4 | 184027 | BRIGADE EQUESTRE DE DRAVEIL | 375954 | BUREAUX BRIGADE EQUESTRE DE DRAVEIL | Base de Loisirs Le Port aux Cerises | 91 | 91210 | Draveil | Second_Œuvre | Signalétique
Lot 4 | 184027 | BRIGADE EQUESTRE DE DRAVEIL | 375954 | BUREAUX BRIGADE EQUESTRE DE DRAVEIL | Base de Loisirs Le Port aux Cerises | 91 | 91210 | Draveil | Second_Œuvre | Sols
Lot 4 | 184027 | BRIGADE EQUESTRE DE DRAVEIL | 375954 | BUREAUX BRIGADE EQUESTRE DE DRAVEIL | Base de Loisirs Le Port aux Cerises | 91 | 91210 | Draveil | Second_Œuvre | Murs intérieurs
Lot 4 | 184027 | BRIGADE EQUESTRE DE DRAVEIL | 375954 | BUREAUX BRIGADE EQUESTRE DE DRAVEIL | Base de Loisirs Le Port aux Cerises | 91 | 91210 | Draveil | Second_Œuvre | Plafonds intérieurs
Lot 4 | 184027 | BRIGADE EQUESTRE DE DRAVEIL | 375954 | BUREAUX BRIGADE EQUESTRE DE DRAVEIL | Base de Loisirs Le Port aux Cerises | 91 | 91210 | Draveil | Second_Œuvre | Ouvertures intérieures
Lot 4 | 184027 | BRIGADE EQUESTRE DE DRAVEIL | 375954 | BUREAUX BRIGADE EQUESTRE DE DRAVEIL | Base de Loisirs Le Port aux Cerises | 91 | 91210 | Draveil | Second_Œuvre | Signalétique
Lot 4 | 197298 | PCTT CHAMPIGNY - DIRIF | 442172 | DIRECTION | 1 RUE EUGENE VARLIN | 94 | 94500 | CHAMPIGNY-SUR-MARNE | Clos_et_Couvert | Structure
Lot 4 | 197298 | PCTT CHAMPIGNY - DIRIF | 442172 | DIRECTION | 1 RUE EUGENE VARLIN | 94 | 94500 | CHAMPIGNY-SUR-MARNE | Clos_et_Couvert | Couverture extérieure
Lot 4 | 197298 | PCTT CHAMPIGNY - DIRIF | 442172 | DIRECTION | 1 RUE EUGENE VARLIN | 94 | 94500 | CHAMPIGNY-SUR-MARNE | Clos_et_Couvert | Façade
Lot 4 | 197298 | PCTT CHAMPIGNY - DIRIF | 442172 | DIRECTION | 1 RUE EUGENE VARLIN | 94 | 94500 | CHAMPIGNY-SUR-MARNE | Clos_et_Couvert | Ouvertures extérieures
Lot 4 | 197298 | PCTT CHAMPIGNY - DIRIF | 442172 | DIRECTION | 1 RUE EUGENE VARLIN | 94 | 94500 | CHAMPIGNY-SUR-MARNE | Clos_et_Couvert | Couverture-Charpente
Lot 4 | 197298 | PCTT CHAMPIGNY - DIRIF | 442172 | DIRECTION | 1 RUE EUGENE VARLIN | 94 | 94500 | CHAMPIGNY-SUR-MARNE | Second_Œuvre | Sols
Lot 4 | 197298 | PCTT CHAMPIGNY - DIRIF | 442172 | DIRECTION | 1 RUE EUGENE VARLIN | 94 | 94500 | CHAMPIGNY-SUR-MARNE | Second_Œuvre | Murs intérieurs
Lot 4 | 197298 | PCTT CHAMPIGNY - DIRIF | 442172 | DIRECTION | 1 RUE EUGENE VARLIN | 94 | 94500 | CHAMPIGNY-SUR-MARNE | Second_Œuvre | Plafonds intérieurs
Lot 4 | 197298 | PCTT CHAMPIGNY - DIRIF | 442172 | DIRECTION | 1 RUE EUGENE VARLIN | 94 | 94500 | CHAMPIGNY-SUR-MARNE | Second_Œuvre | Ouvertures intérieures
Lot 4 | 197298 | PCTT CHAMPIGNY - DIRIF | 442172 | DIRECTION | 1 RUE EUGENE VARLIN | 94 | 94500 | CHAMPIGNY-SUR-MARNE | Second_Œuvre | Signalétique