## Page de garde
Accord-cadre n°2025-039-00-00 Accord-cadre pour les travaux d’entretien et de réparation pour les bâtiments de la présidence de la République Lot n°3 - Maçonnerie, gros œuvre, carrelage, plâtrerie, faux plafond, peinture, revêtements de sols, revêtement muraux, cloisons, désamiantage, déplombage
ANNEXE 1 A L'ACTE D'ENGAGEMENT : BORDEREAU DES PRIX UNITAIRES (BPU) ET DETAIL QUANTITATIF ESTIMATIF (DQE)
NE PAS TRANSFORMER EN PDF Tous les onglets doivent être complétés
Nom de l'entreprise :

## BPU Désamiantage
Accord-cadre n°2025-039-00-00 Accord-cadre pour les travaux d’entretien et de réparation pour les bâtiments de la présidence de la République
ANNEXE FINANCIERE A L'ACTE D'ENGAGEMENT : BORDEREAU DES PRIX UNITAIRES (BPU) ET DETAIL QUANTITATIF ESTIMATIF (DQE)
LOT N°3 - Maçonnerie, gros œuvre, carrelage, plâtrerie, peinture-sols-cloisons démontables-faux plafonds- désamiantage déplombage
PARTIE 1/3 - Désamiantage-déplombage
Commentaires: Le soumissionnaire renseigne les prix des références listées ci-dessous sous peine de rejet de son offre. Le prix unitaire à compléter (colonne G) correspond au prix pour une (1) unité de facturation (exemple référence 0006 : prix pour la mise en place d'une protection par platelage pour un m2) Les colonnes F, G, H, I, J et K sont a compléter par le soumisionnaire. (Colonne G : Les Prix Unitaires sont Hors Taxe et sont exprimés en Euros)
Référence CCTP | Code Article | DESIGNATION DES UNITES D'ŒUVRE | Unité | Quantité estimative annuelle | Coefficient | Prix unitaire (€ HT) | Taux de TVA (en %) | Prix unitaire (€ TTC) | Montant total en € HT (prix unitaire appliqué aux quantitées estimatives annuelles) | Montant total en € TTC (prix unitaire appliqué aux quantitées estimatives annuelles)
GENERALITES INTERVENTIONS
Les interventions en BASE auront lieu de 7h à 18h du lundi au vendredi inclus
Prestation réalisée dans des conditions ou contraintes particulières (milieu occupé, encombré, limitation des nuisances …, )
Compris dans les prix unitaires du BPU Main d'œuvre et déplacement Traitement et transport des déchets
UO - COEFFICIENT DE MAJORATION
Les coefficients de majoration ou de vente seront ≥ 1 et à deux chiffres après la virgule
DESAM | 1 | Coefficient de majoration samedi de 7h à 18h | coef | 1
DESAM | 2 | Coefficient de majoration dimanche/jours férié et hors créneaux | coef | 1
DESAM | 3 | Coefficient de vente applicable au déboursé sur fournitures hors bordereau (sur prix d'achat net) sur présentation de justificatif | coef | 1
DESAM | 4 | Coefficient de vente applicable au déboursé pour prestations de mise en service, essais et vérifications sur présentation de justificatif | coef | 1
DESAM | 5 | Coefficient de vente à appliquer pour frais et autorisation administratives sur présentation de jusitifcatif | coef | 1
DESAM | 0005A | Taux Horaire applicable en cas de prestation non définie | h | 150 |  |  |  | 0
UO - PREPARATION DE CHANTIER
AMENAGEMENT DE CHANTIER
Protections complémentaire à la zone de confinement
DESAM | 6 | Mise en place de protections par platelage | m² | 10 |  |  |  | 0 | 0 | 0
DESAM | 7 | Mise en place de protections par film polyane thermosoudé | m² | 200 |  |  |  | 0 | 0 | 0
DESAM | 8 | mise en place de protection de type POLYASIM ou techniquement équivalent | m² | 200 |  |  |  | 0 | 0 | 0
DESAM | 9 | Mise en place protection cabine ascenseur (protection paroi ascenseur et protection sol) | u | 1 |  |  |  | 0 | 0 | 0
Installations de chantier
FLUIDES
DESAM | 10 | Branchement électrique de chantier, tout compris (armoire de chantier à moins de 100 m de la source) pour travaux liés au désamiantage / déplombage | u | 2 |  |  |  | 0 | 0 | 0
DESAM | 11 | Robinet de puisage et raccordement pour travaux liés au désamiantage / déplombage | u | 5 |  |  |  | 0 | 0 | 0
DESAM | 12 | installation d'éclairage de sécurité zones de travail et circulation 500lux | m² | 60 |  |  |  | 0 | 0 | 0
TREUIL MONTE MATERIAUX
DESAM | 13 | Installation repliement d'un treil électrique monte matériaux | u | 2 |  |  |  | 0 | 0 | 0
DESAM | 14 | location journalière d'un treuil électrique monte matériaux | j | 5 |  |  |  | 0 | 0 | 0
ECHAFAUDAGES POUR TRAVAUX SOUS HAUTEUR SUPERIEURE A 3 METRES. Pour tous les autres travaux les équipements sont compris dans les prix du présent bordereau des prix
Echafaudage léger (fixe ou à roulettes) pour travaux horizontaux, compris installation, démontage, location, double transport, et tous accessoires nécessaires à la sécurité.Installation et enlèvement pour une hauteur de travail de 3,00 m minimum (au m² d'emprise au sol de l'échafaudage)
DESAM | 15 | Location de base : 1 journée | u | 5 |  |  |  | 0 | 0 | 0
DESAM | 16 | Location de base : 1 semaine | u | 5 |  |  |  | 0 | 0 | 0
DESAM | 17 | Plus-value pour une hauteur de travail par mètre supplémentaire | ml | 15 |  |  |  | 0 | 0 | 0
DESAM | 18 | Plus value par semaine supplémentaire | u | 2 |  |  |  | 0 | 0 | 0
DESAM | 19 | Plus value par journée supplémentaire | u | 2 |  |  |  | 0 | 0 | 0
DESAM | 20 | Poulie de service : Installation d'une poulie de service, compris démontage et location, prix forfaitaire | u | 2 |  |  |  | 0 | 0 | 0
NACELLES
La location de nacelle comprend :
- La location du matériel sur la base d’une journée de location (transport, mise à disposition et repli matériel, éventuellement chuaffeur si personnel de l'Entreprise n'est pas habilité)
Tous types de nacelle confondus
DESAM | 21 | Nacelle < ou = à 20 m | u | 1 |  |  |  | 0 | 0 | 0
DESAM | 22 | Nacelle et/ou Grutage > à 20 m | u | 1 |  |  |  | 0 | 0 | 0
UO - PRESTATION DE TRAVAUX DE DESAMIANTE ET DEPLOMBAGE
AMENAGEMENT DE CHANTIER - TRAVAUX PRELIMINAIRES
Préparation
DESAM | 23 | Etablissement du plan de retrait et des plans concernant les travaux (y compris les mesures initiales d'empoussièrement, puis les mesures d'empoussièrement durant les travaux) et compris procedures adminstratives de traitement des déchets (CAT suivi des BSDA) | forf | 10 |  |  |  | 0 | 0 | 0
L'entrepreneur dispose d'un délai de 3 semaines, à compter du lendemain du jour de notification de l'ordre de service de commande, pour établir le plan de retrait. Un mois avant la date prévue pour le début des travaux, l’entrepreneur doit transmettre le plan de retrait prévu par la réglementation aux organismes concernés:l’inspection du travail compétente, la Caisse régionale d’assurance maladie, la médecine du travail, l’OPPBTP.
DESAM | 24 | Etablissement du PGSPS | forf | 10 |  |  |  | 0 | 0 | 0
DESAM | 25 | visite d'inspection commune rédaction plan de prévention | forf | 10 |  |  |  | 0 | 0 | 0
DESAM | 26 | Stratégie de prélevements | forf | 10 |  |  |  | 0 | 0 | 0
Dépose et décontamination de matériel et équipement sur faux-plafond, y compris évacuation des déchets
Le démontage soigné en vue de réemploi et la décontamination des installations fixées à un faux-plafond contenant de l’amiante ou sous plenum avec flocage concerne :les installations électriques existantes (courant fort/courant faible) sur le faux-plafond; les appareils d’éclairage encastrés ou non dans le faux-plafond; tous les autres équipements tels que grilles de ventilation, bouches de soufflage et/ou de reprise, appareils de sonorisation, etc.
DESAM | 27 | équipement électrique non encastré : luminaire suspendu, BAES, détecteur DEI, appareil de sonorisation…. | forf | 5 |  |  |  | 0 | 0 | 0
DESAM | 28 | équipement électrique encastré : luminaire encastré, haut-parleur…. | forf | 5 |  |  |  | 0 | 0 | 0
DESAM | 29 | équipement divers non raccordé électriquement: : grille de ventilation, bouche de soufflage …. | forf | 5 |  |  |  | 0 | 0 | 0
Protection du matériel pour l’exécution des travaux.
DESAM | 30 | décontamination externe et interne | m3 | 300 |  |  |  | 0 | 0 | 0
DESAM | 31 | déconnexion électrique et reconnexion après travaux | forf | 5 |  |  |  | 0 | 0 | 0
DESAM | 32 | démontage fixation et remontage après travaux (par boulon ou vis) | forf | 5 |  |  |  | 0 | 0 | 0
DESAM | 33 | déplacement hors zone travaux, protection et remise en place (<120 kg) | m3 | 200 |  |  |  | 0 | 0 | 0
DESAM | 34 | plus-value au prix ci-dessus pour colis >120 kg, par tranche de 50 kg. | forf | 5 |  |  |  | 0 | 0 | 0
DESAM | 35 | protection étanche pour le matériel conservé sur place et enlèvement après travaux | m3 | 100 |  |  |  | 0 | 0 | 0
Isolement et balisage de la zone de chantier
DESAM | 36 | par barrière ou clôture | ml | 50 |  |  |  | 0 | 0 | 0
DESAM | 37 | par rubalise | ml | 50 |  |  |  | 0 | 0 | 0
metrologie et Contrôle environnemental
DESAM | 38 | Analyse MOLP/MET sur échantillon | u | 5 |  |  |  | 0 | 0 | 0
DESAM | 39 | Analyse MET point ZERO | u | 5 |  |  |  | 0 | 0 | 0
DESAM | 40 | Analyse MET environnementale | u | 5 |  |  |  | 0 | 0 | 0
DESAM | 41 | Analyse META sur opérateur en zone d'intervention | u | 5 |  |  |  | 0 | 0 | 0
DESAM | 42 | Analyse MET mesure libératoire | u | 5 |  |  |  | 0 | 0 | 0
DESAM | 43 | Analyse d'empoussièrement | u | 5 |  |  |  | 0 | 0 | 0
Confinement
Mise en place d'ossature
DESAM | 44 | Mise en place d’ossature légère destinée à créer une paroi d’isolement pour confinement et démontage après travaux | m² | 100 |  |  |  | 0 | 0 | 0
Protection étanche par film plastique
DESAM | 45 | Mise en place de protection étanche par film plastique au sol et plafond double peau pour confinement et démontage après travaux | m² | 100 |  |  |  | 0 | 0 | 0
DESAM | 46 | Mise en place de protection étanche par film plastique en paroie verticale pour confinement et démontage après travaux | m² | 100 |  |  |  | 0 | 0 | 0
DESAM | 47 | Mise en place de protection étanche par film plastique en paroie verticale double peau pour confinement et démontage après travaux | m² | 100 |  |  |  | 0 | 0 | 0
Obturation ponctuelle
Obturation ponctuelle
DESAM | 48 | obturation ponctuelle de bouche de ventilation, trémie ou autre, < 1 m² | forf | 20 |  |  |  | 0 | 0 | 0
Mise en place d’un sas d’accès à la zone confinée et démontage après travaux, y compris évacuation des déchets
DESAM | 49 | 3 compartiments | u | 5 |  |  |  | 0 | 0 | 0
DESAM | 50 | 5 compartiments | u | 5 |  |  |  | 0 | 0 | 0
DESAM | 51 | unité mobile de décontamination | u | 5 |  |  |  | 0 | 0 | 0
DESAM | 52 | SAS matériel | u | 5 |  |  |  | 0 | 0 | 0
DESAM | 53 | Installation et repliement de zone balisée de stockage de déchets | m² | 50 |  |  |  | 0 | 0 | 0
Confinement par cabine mobile
DESAM | 54 | Confinement ponctuel par cabine mobile pour isolement d’une zone de travail, et démontage après travaux | m² | 50 |  |  |  | 0 | 0 | 0
Mise en dépression pendant les travaux de la zone confinée par extracteurs permanents
Mise en dépression de la zone confinée par extracteurs d’air assurant un flux permanent de l’extérieur vers l’intérieur de la zone de travail, et une filtration absolue à très haute efficacité (rendement supérieur à 99,997%) de l’air rejeté.
DESAM | 55 | volume traité < 200 m3 | forf | 5 |  |  |  | 0 | 0 | 0
DESAM | 56 | volume traité > 200 m3 et < 600 m3 | forf | 5 |  |  |  | 0 | 0 | 0
DESAM | 57 | Plus-value au prix de mise en dépression pour mise en place d’une alimentation électrique de secours. | Ens | 5 |  |  |  | 0 | 0 | 0
Divers
DESAM | 58 | Compresseur d’air pour alimentation des masques | Ens | 5 |  |  |  | 0 | 0 | 0
DESAM | 59 | Test de fumée (unité par zone) | forf | 5 |  |  |  | 0 | 0 | 0
DEPOSE ET DEMONTAGE DE MATERIAUX CONTENANT DE L 'AMIANTE ET COLLETINAGE
DEMONTAGE DE TOITURE TYPE FIBROCIMENT OU PANNEAU FIBROCIMENT
DESAM | 60 | Démontage de toiture type fibrociment | m² | 30 |  |  |  | 0 | 0 | 0
La prestation comprend le démontage et dépose des plaques de toiture, y compris tous les accessoires tels que rives, chêneaux, ventilations, chatières, etc., avec tous leurs accessoires de fixation et autres; la décontamination de l’ensemble de la charpente, la décontamination éventuelle des équipements situés dans le volume de la toiture (si les résultats des prélèvements et analyses l’exigent)
Décontamination par aspiration de charpente de toiture
DESAM | 61 | charpente métallique | m² | 15 |  |  |  | 0 | 0 | 0
DESAM | 62 | charpente bois | m² | 15 |  |  |  | 0 | 0 | 0
Déflocage
La prestation comprend :
** le déflocage suivant la méthode choisie par l’entrepreneur et définie dans le plan de retrait,
** si l’entrepreneur choisit la voie humide, il devra prendre toutes dispositions pour supprimer les risques d’entrée de liquide dans les gaines et équipements électriques. Toutes les eaux résiduelles seront collectées et traitées avant rejet dans le réseau des eaux usées ;
** si des fibres restent accrochées au support après le déflocage, sans possibilité de les retirer (vérification contradictoire), pulvérisation d’un produit fixateur (émulsion plastique par exemple) pour stabilisation des fibres d’amiante, suivant les quantités prescrites par la fiche technique du produit
DESAM | 63 | murs ou parois verticales | m² | 15 |  |  |  | 0 | 0 | 0
DESAM | 64 | plafond | m² | 15 |  |  |  | 0 | 0 | 0
DEMONTAGE DE FAUX-PLAFOND
Dépose sans casse de faux-plafond contenant de l’amiante Liste B y compris grilles, habillages sur faux-plafond non réemployés niveau 1
DESAM | 65 | avec conservation et décontamination de l’ossature. | m² | 50 |  |  |  | 0 | 0 | 0
DESAM | 66 | avec dépose de l’ossature, suspentes, ancrages et rebouchage des scellements | m² | 50 |  |  |  | 0 | 0 | 0
Dépose de faux-plafond contenant de l’amiante liste B avec éléments cassés ou devant se casser lors de la dépose, y compris grilles, habillages Niveau 2
DESAM | 67 | avec conservation et décontamination de l’ossature. | m² | 20 |  |  |  | 0 | 0 | 0
DESAM | 68 | avec dépose de l’ossature, suspentes, ancrages et rebouchage des scellements | m² | 20 |  |  |  | 0 | 0 | 0
DESAM | 69 | Dépose de faux plafond liste A plaque de type panocell, Pical compris ossatures et équipements incorporés NIVEAU 3 | m² | 40 |  |  |  | 0 | 0 | 0
Dépose de faux-plafond sans amiante dissimulant un flocage d’amiante y compris grilles, habillages
DESAM | 70 | avec conservation et décontamination de l’ossature. | m² | 20 |  |  |  | 0 | 0 | 0
DESAM | 71 | avec dépose de l’ossature, suspentes, ancrages et rebouchage des scellements | m² | 20 |  |  |  | 0 | 0 | 0
DESAM | 72 | Plus-value aux prix de dépose de faux-plafonds pour enlèvement de matériaux isolants disposés sur le faux-plafond | m² | 10 |  |  |  | 0 | 0 | 0
DESAM | 73 | Plus value au prix de dépose de faux plafonds pour plaques fixées mécaniquement | m² | 10 |  |  |  | 0 | 0 | 0
Dépose d’installation électrique existant sur faux-plafond et non réemployée
DESAM | 74 | câble isolé | m | 10 |  |  |  | 0 | 0 | 0
DESAM | 75 | faisceau de câbles et chemin de cable | m | 10 |  |  |  | 0 | 0 | 0
DESAM | 76 | Démontage et évacuation de clapet coupe-feu dans le plénum, y compris ossatures, ancrages et rebouchage des scellements et évacuation des déchets | m² | 20 |  |  |  | 0 | 0 | 0
Décontamination des équipements et murs dans le volume de la toiture après dépose de toiture type Fibo-ciment ou dans le volume du plénum après dépose de faux-plafond
DESAM | 77 | décontamination de murs, coffres, habillages …… | m² | 100 |  |  |  | 0 | 0 | 0
DESAM | 78 | décontamination interne et externe d’équipement divers | m3 | 100 |  |  |  | 0 | 0 | 0
DESAM | 79 | décontamination de canalisation, gaine de ventilation (extérieur), goulottes, chemin de câbles | m² | 50 |  |  |  | 0 | 0 | 0
|  | DEPOSE DE REVETEMENT DE SOL | [5 empty] | 0 | 0 | 0
Dépose de revêtement de sol contenant de l’amiante ou non, collé par adhésif bitumineux, y compris accessoires de fixation et grattage soigné du support et évacuation des déchets
DESAM | 80 | en dalle | m² | 100 |  |  |  | 0 | 0 | 0
DESAM | 81 | en lès | m² | 60 |  |  |  | 0 | 0 | 0
DESAM | 82 | sur marche | m | 40 |  |  |  | 0 | 0 | 0
DESAM | 83 | sur contre-marche | m | 40 |  |  |  | 0 | 0 | 0
Dépose de revêtement de sol contenant de l’amiante ou non, collé par adhésif acrylique ou vinylique, y compris accessoires de fixation et grattage soigné du support et évacuation des déchets
DESAM | 84 | en dalle | m² | 100 |  |  |  | 0 | 0 | 0
DESAM | 85 | en lès | m² | 60 |  |  |  | 0 | 0 | 0
DESAM | 86 | sur marche | m | 40 |  |  |  | 0 | 0 | 0
DESAM | 87 | sur contre-marche | m | 40 |  |  |  | 0 | 0 | 0
DESAM | 88 | Dépose de bandes de seuils, joints de dilatation, nez de marche collés, scellés ou vissés y compris évacuation des déchets | m | 40 |  |  |  | 0 | 0 | 0
Dépose de revêtement de sol contenant de l’amiante ou non, collé par mortier colle (colle ciment), y compris accessoires de fixation et grattage soigné du support et évacuation des déchets
DESAM | 89 | en dalle ou en lès | m² | 50 |  |  |  | 0 | 0 | 0
DESAM | 90 | sur marche | m | 20 |  |  |  | 0 | 0 | 0
DESAM | 91 | sur contre-marche | m | 20 |  |  |  | 0 | 0 | 0
DESAM | 92 | Dépose de bandes de seuils, joints de dilatation, nez de marche collés, scellés ou vissés y compris évacuation des déchets | m | 20 |  |  |  | 0 | 0 | 0
AUTRES DECONTAMINATION ET DEPOSE
DESAM | 93 | Dépose de plaques de fibrociment formant cloisons verticales et des ossatures de soutien asociées y compris évacuation des déchets | m² | 20 |  |  |  | 0 | 0 | 0
DESAM | 94 | Dépose de joints de chaudière ou autres après mise à disposition par l’utilisateur y compris évacuation des déchets | forf | 5 |  |  |  | 0 | 0 | 0
Dépose de canalisations, conduits ou gaines en matériaux de fibrociment y compris évacuation des déchets
DESAM | 95 | de diamètre inférieur à 250 mm | ml | 10 |  |  |  | 0 | 0 | 0
DESAM | 96 | de diamètre supérieur à 250 mm | ml | 10 |  |  |  | 0 | 0 | 0
DESAM | 97 | plus value canalisation sous coffrage | ml | 5 |  |  |  | 0 | 0 | 0
DESAM | 98 | plus value canalisation enterrée | ml | 5 |  |  |  | 0 | 0 | 0
DESAM | 99 | Dépose de calorifugeage sur canalisation (par m² de surface extérieure de calorifugeage développé) | m² | 50 |  |  |  | 0 | 0 | 0
DESAM | 100 | Dépose de faîence murale y compris enlèvement complet de la colle résiduelle sur le support y compris évacuation des déchets | m² | 50 |  |  |  | 0 | 0 | 0
DESAM | 101 | Décroutage de revètement routier bitumineux | m² | 5 |  |  |  | 0 | 0 | 0
DESAM | 102 | Dépose de garniture de frein machinerie ascenseur | u | 1 |  |  |  | 0 | 0 | 0
DESAM | 103 | Dépose de fourreau en amiante en plancher ou pénetration de dalle | u | 2 |  |  |  | 0 | 0 | 0
DESAM | 104 | Retrait de peinture de sol | m² | 20 |  |  |  | 0 | 0 | 0
DESAM | 105 | Retrait de revetement type ragreage au sol | m² | 30 |  |  |  | 0 | 0 | 0
DESAM | 106 | Retrait de revetement mural type ragréage | m² | 30 |  |  |  | 0 | 0 | 0
DESAM | 107 | Retrait d'isolant thermique en toiture terasse | m² | 20 |  |  |  | 0 | 0 | 0
DESAM | 108 | Retrait de bande solin | ml | 15 |  |  |  | 0 | 0 | 0
DESAM | 109 | Retrait de revètement d'étanchéité en toiture type roofing Ou Pare vapeur | m² | 30 |  |  |  | 0 | 0 | 0
DESAM | 110 | Retrait de tresse ou joint en amiante tissée | u | 5 |  |  |  | 0 | 0 | 0
DESAM | 111 | Retrait de joint de bride | u | 5 |  |  |  | 0 | 0 | 0
intervention sur facade
DESAM | 112 | Retrait d'enduit de façade | m² | 1 |  |  |  | 0 | 0 | 0
DESAM | 113 | Retrait de revêtement céramique plus colle | m² | 1 |  |  |  | 0 | 0 | 0
DESAM | 114 | Retrait de bardage en amiante ciment | m² | 1 |  |  |  | 0 | 0 | 0
DESAM | 115 | Retrait de peinture en façade | m² | 1 |  |  |  | 0 | 0 | 0
ENLEVEMENT DES DECHETS
Collotinage ,Conditionnement, évacuation, transport et traitement des déchets sans dépose préalable par le titulaire
Le traitement des déchets en provenance de l’enlèvement de matériaux contenant de l’amiante liste B, tels que tous les matériaux en amiante-ciment, vinyl-amiante et autres, devra se faire dans le plus strict respect de la réglementation en vigueur à ce sujet compris les procédure administratives (CAT, suivi BSDA).
DESAM | 116 | Transport (transporteur agréé) entre le chantier et l'installation de stockage de classe 1 | m3 | 50 |  |  |  | 0 | 0 | 0
DESAM | 117 | Transport (transporteur agréé) entre le chantier et l'installation de stockage de classe 2 | m3 | 50 |  |  |  | 0 | 0 | 0
DESAM | 118 | Transport (transporteur agréé) entre le chantier et l'installation de stockage de classe 3 | m3 | 50 |  |  |  | 0 | 0 | 0
DESAM | 119 | Traitement des déchets de classe 1 compris chargement des porteurs | kg | 100 |  |  |  | 0 | 0 | 0
DESAM | 120 | Traitement des déchets de classe 2 compris chargement des porteurs | kg | 100 |  |  |  | 0 | 0 | 0
DESAM | 121 | Traitement des déchets de classe 3 compris chargement des porteurs | kg | 100 |  |  |  | 0 | 0 | 0
DESAM | 122 | Collecte et traitement des déchets vrac | kg | 100 |  |  |  | 0 | 0 | 0
FIN DE TRAVAUX
DESAM | 123 | Analyse libératoire après travaux | u | 50 |  |  |  | 0 | 0 | 0
Des analyses libératoires sont réalisées par l’entrepreneur en cas de retrait d’amiante friable. Les analyses et contrôles sont réalisés par un laboratoire indépendant et conformément aux normes en vigueur. Les travaux de dépose de matériaux contenant de l’amiante non friable ne sont pas soumis à la réalisation de contrôles libératoires, ceux-ci n’étant obligatoires que dans le cas de dépose d’amiante friable. Cependant, dans certains cas particuliers comme la dépose de faux-plafonds avec casse, en fonction de l’importance des casses, des contrôles libératoires pourront être exigés de l’entrepreneur (rémunérés en plus des travaux de dépose).
DESAM | 124 | Fixation des fibres résiduelles par pulvérisation d’un produit fixateur (déflocage...) DE TYPE SURFACTAN ou thechniquement équivalent | m² | 20 |  |  |  | 0 | 0 | 0
DESAM | 125 | Réalisation d’un ragréage de sol avec primaire fixateur de particules d’amiante | m² | 20 |  |  |  | 0 | 0 | 0
DESAM | 126 | Dossier des ouvrages exécutés | forf | 10 |  |  |  | 0 | 0 | 0
Ce dossier comprend obligatoirement (mis à jour conforme à exécution):
°la copie de toutes les fiches d’essais, d’analyses de laboratoire, de procès-verbaux de contrôles éventuels obligatoires selon la réglementation
°éventuellement la copie des procès-verbaux contradictoires concernant les matériels et équipements laissés en place dans les locaux ou déplacés
°la copie des bordereaux de suivi des déchets contenant de l'amiante mentionnant le poids de ces déchets
°éventuellement la copie des fiches de contrôle permanent des effluents déversés provenant de la zone de travaux
°chaque intervention du titulaire devra être mentionnée dans le dossier technique amiante du bâtiment concerné
DEPLOMBAGE DES PEINTURES
DEPLOMBAGE DE PEINTURES par grattage, ponçage, piochage
DESAM | 127 | installation de bâche de protection au sol et d'un aspirateur à filtration absolue | m² | 200 |  |  |  | 0 | 0 | 0
DESAM | 128 | grattage, ponçage, piochage | m² | 300 |  |  |  | 0 | 0 | 0
DESAM | 129 | test de lixivation | u | 20 |  |  |  | 0 | 0 | 0
DESAM | 130 | évacuation des déchets en décharge spéciale : 0,5kg de déchet peinture /m² + 0,5kg bâche au sol /m² compris fourniture de bigbag étanche spécial plomb | Tonne | 2 |  |  |  | 0 | 0 | 0
DEPLOMBAGE DE PEINTURES par décapage thermique à air chaud
DESAM | 131 | installation de bâche de protection au sol et d'un aspirateur à filtration absolue | m² | 200 |  |  |  | 0 | 0 | 0
DESAM | 132 | soufflage d'air chaud et grattage | m² | 200 |  |  |  | 0 | 0 | 0
DESAM | 133 | test de lixivation | u | 20 |  |  |  | 0 | 0 | 0
DESAM | 134 | évacuation des déchets en décharge spéciale : 0,5kg de déchet peinture /m² + 0,5kg bâche au sol /m² compris fourniture de bigbag étanche spécial plomb | Tonne | 2 |  |  |  | 0 | 0 | 0
DEPLOMBAGE DE PEINTURES par décapage chimique (produit caustique)
DESAM | 135 | installation de bâche de protection au sol et d'un aspirateur à filtration absolue | m² | 200 |  |  |  | 0 | 0 | 0
DESAM | 136 | projection-application et retrait du produit par raclage et rinçage | m² | 200 |  |  |  | 0 | 0 | 0
DESAM | 137 | test de lixivation | u | 20 |  |  |  | 0 | 0 | 0
DESAM | 138 | évacuation des déchets en décharge spéciale : 0,5kg de déchet peinture /m² + 0,5kg bâche au sol /m² compris fourniture de bigbag étanche spécial plomb | Tonne | 2 |  |  |  | 0 | 0 | 0
DEPLOMBAGE DE PEINTURES par sablage ou aéro-gommage
DESAM | 139 | installation de bâche de protection au sol et d'un aspirateur à filtration absolue | m² | 200 |  |  |  | 0 | 0 | 0
DESAM | 140 | sablage et mise en œuvre d'un extracteur avec filtre à très haute efficacité et rejet de l'air à l'extérieur | m² | 200 |  |  |  | 0 | 0 | 0
DESAM | 141 | test de lixivation | u | 2 |  |  |  | 0 | 0 | 0
DESAM | 142 | évacuation des déchets en décharge spéciale : 0,5kg de déchet peinture /m² + 0,5kg bâche au sol /m² compris fourniture de bigbag étanche spécial plomb | Tonne | 2 |  |  |  | 0 | 0 | 0
DEPLOMBAGE DE PEINTURES au décapant de type Smart Strip 1 HD ou équivalent
DESAM | 143 | installation de bâche de protection au sol et d'un aspirateur à filtration absolue | m² | 200 |  |  |  | 0 | 0 | 0
DESAM | 144 | projection-application et retrait du produit par raclage et rinçage | m² | 200 |  |  |  | 0 | 0 | 0
DESAM | 145 | test de lixivation | u | 2 |  |  |  | 0 | 0 | 0
DESAM | 146 | évacuation des déchets en décharge spéciale : 0,5kg de déchet peinture /m² + 0,5kg bâche au sol /m² compris fourniture de bigbag étanche spécial plomb | Tonne | 2 |  |  |  | 0 | 0 | 0
DESAM | 147 | plus value déplombage structure métalique | ml | 15 |  |  |  | 0 | 0 | 0
Retrait de canalisation plomb
DESAM | 148 | Retrait de canalisation plomb sous coffrage | ml | 50 |  |  |  | 0 | 0 | 0
DESAM | 149 | retrait de canalisation plomb enterrée | ml | 50 |  |  |  | 0 | 0 | 0
DESAM | 150 | Retrait de canalisation plomb apparente | ml | 50 |  |  |  | 0 | 0 | 0
DESAM | 151 | Dépolution de surface | m² | 50 |  |  |  | 0 | 0 | 0
Encapsulage de peintures
DESAM | 152 | recouvrement par revètement encapsulage plomb | m² | 200 |  |  |  | 0 | 0 | 0
DESAM | 153 | plus value structure metallique | ml | 20 |  |  |  | 0 | 0 | 0
transport et traitement des déchets
DESAM | 154 | Transport (transporteur agréé) entre le chantier et l'installation de stockage de classe 1 | m3 | 15 |  |  |  | 0 | 0 | 0
DESAM | 155 | Transport (transporteur agréé) entre le chantier et l'installation de stockage de classe 2 | m3 | 15 |  |  |  | 0 | 0 | 0
DESAM | 156 | Transport (transporteur agréé) entre le chantier et l'installation de stockage de classe 3 | m3 | 15 |  |  |  | 0 | 0 | 0
DESAM | 157 | Traitement des déchets de classe 1 compris chargement des porteurs | kg | 300 |  |  |  | 0 | 0 | 0
DESAM | 158 | Traitement des déchets de classe 2 compris chargement des porteurs | kg | 300 |  |  |  | 0 | 0 | 0
DESAM | 159 | Traitement des déchets de classe 3 compris chargement des porteurs | kg | 300 |  |  |  | 0 | 0 | 0
DESAM | 160 | Collecte et traitement des déchets vrac, forfait pour une quantité de 100 kg | kg | 500 |  |  |  | 0 | 0 | 0
[9 empty] | MONTANT TOTAL EN € HT | MOTANT TOTAL EN € TTC
[9 empty] | 0 | 0

## BPU Mac-platrerie
Accord-cadre n°2025-039-00-00 Accord-cadre pour les travaux d’entretien et de réparation pour les bâtiments de la présidence de la République
ANNEXE FINANCIERE A L'ACTE D'ENGAGEMENT : BORDEREAU DES PRIX UNITAIRES (BPU) ET DETAIL QUANTITATIF ESTIMATIF (DQE)
LOT N°3 - Maçonnerie, gros œuvre, carrelage, plâtrerie, peinture-sols-cloisons démontables-faux plafonds- désamiantage déplombage
PARTIE 2/3 - Maçonnerie, gros œuvre, carrelage, plâtrerie
Commentaires: Le soumissionnaire renseigne les prix des références listées ci-dessous sous peine de rejet de son offre. Le prix unitaire à compléter (colonne G) correspond au prix pour une (1) unité de facturation (exemple référence 0008 : prix pour une installation de bungalow de chantier) Les colonnes F, G, H, I, J et K sont a compléter par le soumisionnaire. (Colonne G : Les Prix Unitaires sont Hors Taxe et sont exprimés en Euros)
Référence CCTP | Code Article | DESIGNATION DES UNITES D'ŒUVRE | Unité | Quantité estimative annuelle | Coefficient | Prix unitaire (€ HT) | Taux de TVA (en %) | Prix unitaire (€ TTC) | Montant total en € HT (prix unitaire appliqué aux quantitées estimatives annuelles) | Montant total en € TTC (prix unitaire appliqué aux quantitées estimatives annuelles)
GENERALITES INTERVENTIONS
Les interventions en BASE auront lieu de 7h à 18h du lundi au vendredi inclus
Prestation réalisée dans des conditions ou contraintes particulières (milieu occupé, encombré, limitation des nuisances …, )
Compris dans les prix unitaires du BPU Main d'œuvre et déplacement Traitement et transport des déchets
UO - COEFFICIENT DE MAJORATION
Les coefficients de majoration ou de vente seront ≥ 1 et à deux chiffres après la virgule
Mac-Car-Cloi | 1 | Coefficient de majoration samedi de 7h à 18h | coef | 1
Mac-Car-Cloi | 2 | Coefficient de majoration dimanche/jours férié et hors créneaux | coef | 1
Mac-Car-Cloi | 3 | Coefficient de majoration pour les travaux à réaliser en présence d'amiante - sous section 4 | coef | 1
Mac-Car-Cloi | 4 | Coefficient de vente applicable au déboursé sur fournitures hors bordereau (sur prix d'achat net) sur présentation de justificatif | coef | 1
Mac-Car-Cloi | 5 | Coefficient de vente applicable au déboursé pour prestations de mise en service, essais et vérifications sur présentation de justificatif | coef | 1
Mac-Car-Cloi | 6 | Coefficient de vente à appliquer sur fourniture en ré-emploi proposée au travers de plateforme type Cycle Up, Backacia ou équivalent (sur présentation de facture) , le coefficient intégrera si nécessaire la logistique d'approviosionnement | coef | 1
Mac-Car-Cloi | 7 | Coefficient de vente à appliquer pour frais et autorisation administratives sur présentation de jusitifcatif | coef | 1
Mac-Car-Cloi | 007A | Taux Horaire applicable en cas de prestation non définie | h | 150 |  |  |  | 0 | 0 | 0
UO - PREPARATION DE CHANTIER
AMENAGEMENT DE CHANTIER
Baraque de chantier
Mac-Car-Cloi | 8 | Installation de bungalow de chantier, surface < ou = 10 m2. Installation Comprenant l'implantation et la mise en place, avec raccordement des équipements, enlèvement après travaux et remise en état du terrain | u | 5 |  |  |  | 0 | 0 | 0
Mac-Car-Cloi | 9 | Location de bungalow de chantier à la semaine | u | 5 |  |  |  | 0 | 0 | 0
Mac-Car-Cloi | 10 | Installation de toilettes chimiques de chantier | u | 5 |  |  |  | 0 | 0 | 0
Mac-Car-Cloi | 11 | Location et entretien de toilettes chimiques de chantier à la semaine | u | 5 |  |  |  | 0 | 0 | 0
Clôture de chantier :
Clôture de chantier réalisée soit en panneaux de Contreplaqué CTBH ou acier nervuré, fixés sur lisses en bois ou métalliques, avec portillon d'accès au chantier, soit par treillage métallique avec pieux raidisseurs.
Mac-Car-Cloi | 12 | Palissade ou clôture de chantier hauteur 2.00 ml | ml | 50 |  |  |  | 0 | 0 | 0
Mac-Car-Cloi | 13 | Portail principal largeur 3.00 ml | u | 5 |  |  |  | 0 | 0 | 0
Mac-Car-Cloi | 14 | Clôtures légères de type urbain hauteur 1,00 ml | ml | 200 |  |  |  | 0 | 0 | 0
Mac-Car-Cloi | 15 | Clôtures légères de type panneaux treillis soudés sur plots béton - hauteur 2,00 ml | ml | 100 |  |  |  | 0 | 0 | 0
Installations de chantier
FLUIDES
Mac-Car-Cloi | 16 | Branchement électrique de chantier, tout compris (armoire de chantier à moins de 100 m de la source) | u | 3 |  |  |  | 0 | 0 | 0
Mac-Car-Cloi | 17 | demarche concessionnaire tarif jaune | u | 2 |  |  |  | 0 | 0 | 0
Mac-Car-Cloi | 18 | demarche concessionnaire tarif vert | u | 1 |  |  |  | 0 | 0 | 0
Mac-Car-Cloi | 19 | Branchement eau de chantier avec compteur d'eau y compris protection canalisation (alimentation à moins de 100 m du chantier) | u | 3 |  |  |  | 0 | 0 | 0
Mac-Car-Cloi | 20 | Curage manuel de fossé y compris amené et repli du matériel | ml | 50 |  |  |  | 0 | 0 | 0
Mac-Car-Cloi | 21 | Curage mécanique de fossé y compris amené et repli du matériel | ml | 50 |  |  |  | 0 | 0 | 0
Mac-Car-Cloi | 22 | Arrachage ou abattage, dessouchage, débitage d'arbres stockage et évacuation | u | 1 |  |  |  | 0 | 0 | 0
Mac-Car-Cloi | 23 | Mise en place de plaques de protection des passages de tranchées pour VL et PL | u | 20 |  |  |  | 0 | 0 | 0
Signalisation (pour la durée des travaux - sauf feux tricolores)
Mac-Car-Cloi | 24 | Panneau de signalisation amovible" travaux" en location | u | 5 |  |  |  | 0 | 0 | 0
Mac-Car-Cloi | 25 | Barrière de protection ou de déviation rouge et blanche réfléchissante en location | u | 10 |  |  |  | 0 | 0 | 0
Mac-Car-Cloi | 26 | Lampe de signalisation en location | u | 1 |  |  |  | 0 | 0 | 0
Mac-Car-Cloi | 27 | Installation et repli feu tricolore télécommandé | u | 1 |  |  |  | 0 | 0 | 0
Mac-Car-Cloi | 28 | Location journalière d'un feu tricolore télécommandé | u | 1 |  |  |  | 0 | 0 | 0
TREUIL MONTE MATERIAUX
Mac-Car-Cloi | 29 | Installation repliement d'un treil électrique monte matériaux | u | 3 |  |  |  | 0 | 0 | 0
Mac-Car-Cloi | 30 | location journalière d'un treuil électrique monte matériaux | j | 20 |  |  |  | 0 | 0 | 0
ECHAFAUDAGES ET NACELLES
ECHAFAUDAGES POUR TRAVAUX - HAUTEUR SUPERIEURE A 3 METRES. Pour tous les autres travaux les équipements sont compris dans les prix du présent bordereau des prix
Echafaudage léger (fixe ou à roulettes) pour travaux horizontaux, compris installation, démontage, location, double transport, et tous accessoires nécessaires à la sécurité.Installation et enlèvement pour une hauteur de travail de 3,00 m minimum (au m² d'emprise au sol de l'échafaudage)
Mac-Car-Cloi | 31 | Location de base : 1 journée | u | 5 |  |  |  | 0 | 0 | 0
Mac-Car-Cloi | 32 | Location de base : 1 semaine | u | 3 |  |  |  | 0 | 0 | 0
Mac-Car-Cloi | 33 | Plus-value pour une hauteur de travail par mètre supplémentaire | ml | 20 |  |  |  | 0 | 0 | 0
Mac-Car-Cloi | 34 | Plus value par semaine supplémentaire | u | 10 |  |  |  | 0 | 0 | 0
Mac-Car-Cloi | 35 | Plus value par journée supplémentaire | u | 5 |  |  |  | 0 | 0 | 0
Mac-Car-Cloi | 36 | Poulie de service : Installation d'une poulie de service, compris démontage et location, prix forfaitaire | u | 3 |  |  |  | 0 | 0 | 0
NACELLES
La location de nacelle Comprend :
- La location du matériel sur la base d’une journée de location (transport, mise à disposition et repli matériel,compris chauffeur si personnel de l'Entreprise n'est pas habilité)
En fonction des besoins spécifiques à chaque type de travaux et de locaux, différents types de nacelles peuvent être utilisés :
- Nacelle sur fourgon
- Nacelle sur chassis cabine VL
- Nacelle sur chassis cabine PL
- Nacelle à flèche articulée
- Nacelle ciseau
Elles peuvent être indifféremment motorisées à l’électricité ou au diesel et utilisées en intérieur ou en extérieur.
Le prix Comprend également les moyens matériels et/ou humains nécessaires à la protection du périmètre d’évolution des nacelles.
L’Entrepreneur est tenu de remettre au Maître d’ouvrage et/ou au Coordonateur SPS, les documents d’habilitation du personnel manoeuvrant la nacelle.
Mac-Car-Cloi | 37 | Nacelle sur fourgon ou chassis VL de 10 m - location de base d'une journée | u | 3 |  |  |  | 0 | 0 | 0
Mac-Car-Cloi | 38 | Nacelle sur chassis cabine VL de 15 m - location de base d'une journée | u | 3 |  |  |  | 0 | 0 | 0
Mac-Car-Cloi | 39 | Nacelle sur chassis cabine cabine VL de 20 m - location de base d'une journée | u | 3 |  |  |  | 0 | 0 | 0
Mac-Car-Cloi | 40 | Nacelle sur châssis cabine PL de 25 m ou Grutage - location de base d'une journée | u | 3 |  |  |  | 0 | 0 | 0
Mac-Car-Cloi | 41 | Nacelle à flèche articulée de 10 m - location de base d'une journée | u | 3 |  |  |  | 0 | 0 | 0
Mac-Car-Cloi | 42 | Nacelle à flèche articulée de 15 m - location de base d'une journée | u | 3 |  |  |  | 0 | 0 | 0
Mac-Car-Cloi | 43 | Nacelle à flèche articulée de 20 m - location de base d'une journée | u | 3 |  |  |  | 0 | 0 | 0
Mac-Car-Cloi | 44 | Plateforme à ciseaux de 10 m - location de base d'une journée | u | 3 |  |  |  | 0 | 0 | 0
Mac-Car-Cloi | 45 | Plateforme à ciseaux de 15 m - location de base d'une journée | u | 3 |  |  |  | 0 | 0 | 0
Mac-Car-Cloi | 46 | Plateforme à ciseaux de 20 m - location de base d'une journée | u | 3 |  |  |  | 0 | 0 | 0
CORDISTE
Mac-Car-Cloi | 47 | Prestation de cordiste à la journée | Forf | 1 |  |  |  | 0 | 0 | 0
Mac-Car-Cloi | 48 | Prestation de cordiste à la demi-journée | Forf | 1 |  |  |  | 0 | 0 | 0
PROTECTIONS
Mac-Car-Cloi | 49 | Garde corps isolé de protection: Installation d'un garde corps isolé de protection Installation et location, compris pose, dépose et double transport | ml | 15 |  |  |  | 0 | 0 | 0
Mac-Car-Cloi | 50 | Majoration location plus de 2 semaines.Par semaine supplémentaire au-delà de la deuxième | coef | 1
Mac-Car-Cloi | 51 | Protection des accès bâtiments par panneaux horizontaux de largeur 2.00 m, à l'aplomb des entrées. | u | 20 |  |  |  | 0 | 0 | 0
Mac-Car-Cloi | 52 | Barrière de protection de chantier pleine ou grillagée type FALCON ou équivalent sur hauteur 2.00 m, compris tous détails. | ml | 20 |  |  |  | 0 | 0 | 0
Mac-Car-Cloi | 53 | Bâchage de couverture ou d'étanchéité comprenant la location et le montage des bâches imperméables, pose, dépose, double transport et toutes les manipulations nécessaires pendant l'éxecution des travaux (mesuré au m²de toiture).Location pour une période de 2 semaines (compris lestage) | m² | 30 |  |  |  | 0 | 0 | 0
Mac-Car-Cloi | 54 | Majoration location plus de 2 semaines. Par semaine supplémentaire au-delà de la deuxième | coef | 1
Mac-Car-Cloi | 55 | Bâchage d'échafaudage par toile plastique suivant la surface de la façade traitée augmentée de 1,00 m pour la partie supérieure et les parties latérales, compris la location et le montage des bâches imperméables, pose, dépose, double transport. Location pour une période de 2 semaines | m² | 20 |  |  |  | 0 | 0 | 0
Mac-Car-Cloi | 56 | Majoration location plus de 2 semaines. Par semaine supplémentaire au-delà de la deuxième | coef | 1
Mac-Car-Cloi | 57 | Fourniture et pose de potelet d'ancrage de sécurité pour intervention, compris dépose après travaux | u | 30 |  |  |  | 0 | 0 | 0
Mac-Car-Cloi | 58 | Platelage de garantie posé au sol jusqu'à 1,50 largeur compris location | m² | 10 |  |  |  | 0 | 0 | 0
Mac-Car-Cloi | 59 | Platelage de garantie, posé sur toiture jusqu'à 1,50 largeur compris location | m² | 10 |  |  |  | 0 | 0 | 0
Mac-Car-Cloi | 60 | Plancher de travail exécuté sur combles avec consoles fixées sur charpente jusqu'à 150 largeur compris location | ml | 20 |  |  |  | 0 | 0 | 0
Mac-Car-Cloi | 61 | Dépose et repose de plancher de travail | ml | 20 |  |  |  | 0 | 0 | 0
Mac-Car-Cloi | 62 | Chemin de service jusqu'à 1,50 largeur compris location | m² | 30 |  |  |  | 0 | 0 | 0
Mac-Car-Cloi | 63 | Cloison de garantie étanche à la poussière | m² | 30 |  |  |  | 0 | 0 | 0
Mac-Car-Cloi | 64 | Cloison de garantie en planches ou panneaux avec ou sans ossature y compris location | m² | 30 |  |  |  | 0 | 0 | 0
Mac-Car-Cloi | 65 | Films en polyane jusqu'à 15 microns ou toiles de protection contre la poussière ou projection compris location | m² | 30 |  |  |  | 0 | 0 | 0
Mac-Car-Cloi | 66 | Ecran de cloisonnement par film polyane sur ossature bois y compris location | m² | 30 |  |  |  | 0 | 0 | 0
Mac-Car-Cloi | 67 | PV thermocsoudé | m² | 30 |  |  |  | 0 | 0 | 0
Mac-Car-Cloi | 68 | Protection d'ouverture en panneaux rigides en bois ou aggloméré de bois y compris location | m² | 30 |  |  |  | 0 | 0 | 0
Mac-Car-Cloi | 69 | Protection de sol temporaire par panneaux isorel de 4 mm ou CP 5 mm, compris dépose | m² | 30 |  |  |  | 0 | 0 | 0
Mac-Car-Cloi | 70 | Mise en place protection cabine ascenseur (protection paroi ascenseur et protection sol) | u | 5 |  |  |  | 0 | 0 | 0
Manutention vers lieux de stockage extérieur au site en travaux (site stockage au sein du même bénéficiare) pour ré-emploi futur
Mac-Car-Cloi | 71 | Prestation comprenant manutention, déchargement et transport entre de site retrait, site de stockage (Sites : En ile de France) - par volume de 10m3 ou prestation similaire entre site de stockage et futur site de ré-emploi | Forf | 5 |  |  |  | 0 | 0 | 0
UO - PRESTATION DE TRAVAUX DE MACONNERIE, CARRELAGE, PLATRERIE
DEMOLITION - enlèvement, transport et traitement des déchets compris
Démolition de plafonds
Mac-Car-Cloi | 72 | Démolition de plafonds suspendus Dépose Complète, sans prévision de réemploi, Compris dépose des suspentes | m² | 100 |  |  |  | 0 | 0 | 0
Mac-Car-Cloi | 73 | Démolition de plafonds en lattis plâtre, | m² | 100 |  |  |  | 0 | 0 | 0
Démolition de dallage en béton de ciment artificiel et treillis soudé
Mac-Car-Cloi | 74 | Jusqu'à 0,10 m d'épaisseur | m² | 100 |  |  |  | 0 | 0 | 0
Mac-Car-Cloi | 75 | Coupe franche de dallage Conservé | ml | 100 |  |  |  | 0 | 0 | 0
Démolition de planchers
Mac-Car-Cloi | 76 | Démolition de parquet sur lambourdes Démolition de plancher bois posé sur lambourdes Comprenant : - arrachage du parquet y Compris lambourdes et chargement terre - arrachage du portage - Coupe et dépose des solives avec descellement des prises et regarnissage - enlèvement du plafond plâtre - protection des ouvrages adjacents | m² | 100 |  |  |  | 0 | 0 | 0
Démolition de Carrelage et faïences murales
Mac-Car-Cloi | 77 | Démolition de faïence posée à la colle | m² | 150 |  |  |  | 0 | 0 | 0
Mac-Car-Cloi | 78 | Démolition de carrelage collé | m² | 100 |  |  |  | 0 | 0 | 0
Mac-Car-Cloi | 79 | Démolition de carrelage scellé et/ou forme de mortier jusqu'à 5 cm d'épaisseur | m² | 100 |  |  |  | 0 | 0 | 0
Mac-Car-Cloi | 80 | Démolition de carrelage, sans récupération de carrelage, avec démolition de la forme de pose jusqu'à 0.10 d'épaisseur y compris coupes franches, protections, descente, roulage . Mesurée au m2 - surface minimum comptée pour 0, 50 | m² | 150 |  |  |  | 0 | 0 | 0
Mac-Car-Cloi | 81 | Démolition tous types de plinthes scellées au mortier ou collées, reprise des bas de mur au mortier ou au plâtre suivant support existant (pour une hauteur maxi de 0.30 m) | ml | 60 |  |  |  | 0 | 0 | 0
Démolition de placard
Mac-Car-Cloi | 82 | Démolition de placard Comprenant vantaux, montants, rayons et descellement des happes Evacuation et transport à la décharge Profondeur moyenne 0, 60 m au mètre superficiel de façades, sans retours. | m² | 20 |  |  |  | 0 | 0 | 0
Démolition de cloisons
quelle que soit la nature du matériau, y compris arasements francs hauts, bas et latéraux et protections nécessaires des ouvrages concernés Descellement des différentes prises Dépose des portes, aisseliers, plinthes, stylobates, châssis et ensembles menuisés, rayons et équipements de placards, canalisations de plomberie ou électriques préalablement neutralisées par le corps d'état concerné et incorporées dans ces cloisons Bouclement et garnissage au mortier de ciment ou au plâtre des éventuelles saignées provoquées par la démolition des cloisons. Au mètre superficiel des cloisons sans déduction des portes, châssis,... en compensation des déposes des portes, boiseries, châssis... Les parties inférieures à 1.00 m2 comptées pour cette surface.
Mac-Car-Cloi | 83 | Jusqu'à 0,08 m d'épaisseur | m² | 100 |  |  |  | 0 | 0 | 0
Mac-Car-Cloi | 84 | De 0,09 à 0,15 d'épaisseur | m² | 100 |  |  |  | 0 | 0 | 0
Mac-Car-Cloi | 85 | Démolition de cloison de plus de 0,15 m d'épaisseur | m² | 100 |  |  |  | 0 | 0 | 0
Démolition de murs en élévation (par petites parties, de plus de 0,15 m d'épaisseur, comprenant protection, échafaudage,
Mac-Car-Cloi | 86 | En béton armé compris coupe des aciers d'armature | m3 | 50 |  |  |  | 0 | 0 | 0
Mac-Car-Cloi | 87 | En maçonnerie de pierres | m3 | 50 |  |  |  | 0 | 0 | 0
Mac-Car-Cloi | 88 | En agglomérés de béton ciment creux | m3 | 50 |  |  |  | 0 | 0 | 0
Mac-Car-Cloi | 89 | En agglomérés de béton ciment plein | m3 | 50 |  |  |  | 0 | 0 | 0
Mac-Car-Cloi | 90 | Démolitions de plancher en béton armé compris coupe des aciers d'armature. | m3 | 50 |  |  |  | 0 | 0 | 0
Démolition de fondations
Mac-Car-Cloi | 91 | Fondations en béton armé y compris coupes franches et coupes d'armatures. | m3 | 1 |  |  |  | 0 | 0 | 0
Mac-Car-Cloi | 92 | Fondations en gros béton | m3 | 1 |  |  |  | 0 | 0 | 0
Démolition sanitaires
Mac-Car-Cloi | 93 | Démolition de bac à douche encastré et de la trémie, y compris reprise de dallage | u | 10 |  |  |  | 0 | 0 | 0
Mac-Car-Cloi | 94 | Démolition de siège à la turque et de la trémie, y compris reprise de dallage | u | 10 |  |  |  | 0 | 0 | 0
DEPOSE DIVERSE - y compris évacuation des gravois et traitement des déchets
Mac-Car-Cloi | 95 | Arrachage et évacuation de moquette collée ou revêtement pvc y compris grattage ragréage pour retour sur dallage | m² | 200 |  |  |  | 0 | 0 | 0
Mac-Car-Cloi | 96 | Arrachage et évacuation de moquette ou revetement pvc collée sur carrelage ou parquet | m² | 200 |  |  |  | 0 | 0 | 0
Mac-Car-Cloi | 97 | Démontage et évacuation de meubles volume total estimé hors oeuvre avec coefficient 1.50 | m3 | 30 |  |  |  | 0 | 0 | 0
Mac-Car-Cloi | 98 | Protection des surfaces par tout moyen approprié | m² | 50 |  |  |  | 0 | 0 | 0
Mac-Car-Cloi | 99 | Détapissage de revêtements muraux, avec grattage des peluches et ponçage des fonds : Pour tous type de revêtement | m² | 100 |  |  |  | 0 | 0 | 0
Mac-Car-Cloi | 100 | Dépose de tenture murale en textile de toutes natures, compris dépose des baguettes et arrachage des clous, et sortie jusqu'au véhicule d'enlèvement | m² | 200 |  |  |  | 0 | 0 | 0
Mac-Car-Cloi | 101 | Démolition de coffres d'habillage de gaines ou de descentes en fonte Surface développée | m² | 100 |  |  |  | 0 | 0 | 0
MANUTENTION
Mac-Car-Cloi | 102 | Manutention Grande Armoire (hauteur de 1,8 à 2,5m) - dépose, mise en stockage sur emplacement défini par Maitrise d'ouvrage et réinstallation | u | 20 |  |  |  | 0 | 0 | 0
Mac-Car-Cloi | 103 | Manutention Armoire (hauteur inférieure à 1,8) - dépose, mise en stockage sur emplacement défini par Maitrise d'ouvrage et réinstallation | u | 20 |  |  |  | 0 | 0 | 0
Mac-Car-Cloi | 104 | Manutention Bureau/caisson/armoire basse - dépose, mise en stockage sur emplacement défini par Maitrise d'ouvrage et réinstallation | u | 20 |  |  |  | 0 | 0 | 0
Mac-Car-Cloi | 105 | Manutention Autres petits éléments (table/chaises/fauteuil …) - dépose, mise en stockage sur emplacement défini par Maitrise d'ouvrage et réinstallation | u | 20 |  |  |  | 0 | 0 | 0
GROS ŒUVRE
TERRASSEMENT
Terrassement aux engins mécaniques - Les prix unitaires comprennent également toutes les sujétions relatives au transport, à la location et à l'utilisation de l'engin de terrassement. Mode de mesurage : Les fouilles seront mesurées au volume en place sans majoration pour foisonnement. Les prix unitaires tiendront compte en conséquence du foisonnement
Mac-Car-Cloi | 106 | Fouilles en pleine masse dans terrain de toute nature y compris :- Exécution à l'engin mécanique - Etampage, boisage et blindage éventuels - Reprise des éboulements - Finition et nivellement des fonds de fouilles. Enlèvement, transport et traitement des déchets compris | m3 | 20 |  |  |  | 0 | 0 | 0
Mac-Car-Cloi | 107 | Terrassement en tranchées pour longrines dans terrain de toutes natures, compris blindages nécessaires, épuisement d'eau et sujétions de travail dans l'eau si nécessaire. Enlèvement, transport et traitement des déchets compris | m3 | 20 |  |  |  | 0 | 0 | 0
Remblais divers - reprise des terres
Mac-Car-Cloi | 108 | Remplissage de fouilles ou tranchées en gravier tout venant y compris compactage par couches successives | m3 | 20 |  |  |  | 0 | 0 | 0
Mac-Car-Cloi | 109 | Remblaiement en T.V. de rivière comprenant amenée sur chantier, mise en place, compactage et toutes sujétions | m3 | 20 |  |  |  | 0 | 0 | 0
Mac-Car-Cloi | 110 | Reprise des terres et remblaiement. Remblaiement avec les terres des fouilles stockées sur le chantier y compris chargement sur engins, roulage dans l'enceinte du chantier, mise en place des terres, compactage par couches successives et tous détails | m3 | 20 |  |  |  | 0 | 0 | 0
FONDATIONS
Ouvrages de fondations - béton armé
Béton dosé à 35O kgs de CPJ 32.5 par m3 mis en oeuvre. Coulage avec vibrage si nécessaire - Coffrage ordinaire - Les parements doivent être uniformes, homogènes, vide de cailloux, de zone sableuse ou manque de matières - Les éventuels trous de serre-joints sont soigneusement bouchés dans toute leur épaisseur et ragréés en surface - Réservation de passages et prises pour les autres corps d'état, garnissage après coup - Mise en place de fourreaux pour passages de fluides - Armatures suivant les spécifications des normes, règles de mise en oeuvre et des fiches d'homologation - Nuance doux, HA ou TS suivant définition de l'étude BA - Ferraillage d'ouvrages comprenant mise en oeuvre, coupes, ligatures et calage pour enrobage minimal - la mise en place de film isolant, et, pour les semelles et radiers, le ferraillage et les coffrages Compris études préalables pour déterminer la section des ouvrages et l'importance des armatures en fonction des portées, des charges permanentes et des charges d'exploitation
Mac-Car-Cloi | 111 | Béton dosé à 35O kgs de CPJ 32.5 par m3 pour longrines BA | m3 | 1 |  |  |  | 0 | 0 | 0
Mac-Car-Cloi | 112 | Coffrage des longrines | m² | 1 |  |  |  | 0 | 0 | 0
Mac-Car-Cloi | 113 | Aciers HA | kg | 1 |  |  |  | 0 | 0 | 0
Mac-Car-Cloi | 114 | Arase étanche Fourniture et mise en place de feutre bitumineux sur fondations des murs de façade | ml | 1 |  |  |  | 0 | 0 | 0
Mac-Car-Cloi | 115 | Découpe d'ouvrage BA par sciage au diament ou fil avec protection des ouvrages jusqu'à 0,30 m d'épaisseur, y compris fractionnement en blocs pour transport et chargement | ml | 1 |  |  |  | 0 | 0 | 0
MURS EN ELEVATION
Compris études préalables pour déterminer la section des ouvrages et l'importance des armatures en fonction des portées, des charges permanentes et des charges d'exploitation
Mac-Car-Cloi | 116 | Coffrage de murs en élévation Coffrage brut compris sujétions pour coupe des balèvres et bouchement des trous de serre-joints ou banchage en acier. | m² | 1 |  |  |  | 0 | 0 | 0
Mac-Car-Cloi | 117 | Armatures des murs par T.S. ou H.A compris recouvrement et chutes. | kg | 1 |  |  |  | 0 | 0 | 0
Mac-Car-Cloi | 118 | Béton pour ouvrages BA Soumis aux spécifications NF, béton dosé à 35O kg de CPJ classe 32,5 par m3 en oeuvre ( NFP 15.3O1 ) Granulats suivant spécifications NF 18.301 Manutentions nécessaires pour levage à pied d'oeuvre Coulage avec vibrage si nécessaire. | m3 | 1 |  |  |  | 0 | 0 | 0
Mac-Car-Cloi | 119 | Coffrage soigné pour poteaux Coffrage acier indéformable, imperméable et présentant des parements nets de décoffrage, soignés, uniformes, homogènes, vides de cailloux, de zone sableuse ou manques de matière Les balèvres et aponces sont soigneusement affleurées et meulées Les trous de serre-joint, vis ou agrafes sont soigneusement bouchés dans toute leur épaisseur et ragréés en surface L'emploi des huiles de décoffrage doit être limité au minimum et celles-ci sont compatibles avec les produits de traitement des parements en finition Les arêtes sont nettes et protégées si nécessaire. | m² | 1 |  |  |  | 0 | 0 | 0
Mac-Car-Cloi | 120 | Coffrage soigné pour poutres Coffrage indéformable, imperméable et présentant des parements nets de décoffrage, soignés, uniformes, homogènes, vides de cailloux, de zone sableuse ou manque de matière Les balèvres et aponces sont soigneusement affleurées et meulées Les trous de serre-joint, vis ou agrafes sont soigneusement bouchés dans toute leur épaisseur et ragréés en surface L'emploi des huiles de décoffrage doit être limité au minimum et celles-ci sont compatibles avec les produits de traitement des parements en finition Les arêtes sont nettes et protégées si nécessaire. | m² | 1 |  |  |  | 0 | 0 | 0
Mac-Car-Cloi | 121 | Dalle pleine béton armé coulées en place compris coffrage, ferraillage et béton de gravillon dosé à 350 kg de CPJ 32,5. | m² | 1 |  |  |  | 0 | 0 | 0
ESCALIERS
Compris études préalables pour déterminer la section des ouvrages et l'importance des armatures en fonction des portées, des charges permanentes et des charges d'exploitation
Mac-Car-Cloi | 122 | Fondation de marche de départ y compris terrassement et remplissage en béton. | m3 | 1 |  |  |  | 0 | 0 | 0
Marche d'escalier en béton armé (brute), y compris béton, armatures, coffrages net de la paillasse
Mac-Car-Cloi | 123 | Marche droite | ml | 1 |  |  |  | 0 | 0 | 0
Mac-Car-Cloi | 124 | Marche balancée | ml | 1 |  |  |  | 0 | 0 | 0
Mac-Car-Cloi | 125 | Palier | m² | 1 |  |  |  | 0 | 0 | 0
PERCEMENTS ET OUVERTURES
Compris transport, évacuation et traitement des déchets
Linteaux
Saignées pour passage des fers fournis et posés avec boulons et entretoises (2 au ml environ), refouillement pour création de sommiers au-dessus de linteau, Enlèvement, transport et traitement des déchets compris , blocage en sous-oeuvre, enrobage des fers en grillage ou en fils de fer et rocaillage au mortier des ailes de fers et raccords d'enduit. compris étaiement
Mac-Car-Cloi | 126 | Pour mur d'épaisseur jusqu'à 0,30 m | ml | 20 |  |  |  | 0 | 0 | 0
Mac-Car-Cloi | 127 | Pour mur de 0,30 à 0,50 d'épaisseur | ml | 20 |  |  |  | 0 | 0 | 0
Jambages
Saignées au marteau pneumatique à gros de mur,Enlèvement, transport et traitement des déchets compris , construction de jambages en sous oeuvre, en maçonnerie d'agglos pleins avec lancis de liaison au béton coffré, de 0.15 à 0.25 de largeur, compris semelles de fondation et serrage sous linteau, raccords d'enduit avec arêtes dressées.
Mac-Car-Cloi | 128 | Pour mur d'épaisseur jusqu'à 0,30 m | ml | 20 |  |  |  | 0 | 0 | 0
Mac-Car-Cloi | 129 | Pour mur de 0,30 à 0,50 d'épaisseur | ml | 20 |  |  |  | 0 | 0 | 0
Percements pour canalisations
Les percements au moyen d'un engin mécanique ou pneumatique ne feront l'objet d'aucune plus-value Cet article s'applique pour tous les travaux de percement. Enlèvement, transport et traitement des déchets compris
Percements jusqu'a 100 cm2
Ces ouvrages sont exécutés pour permettre le passage de canalisations fourreaux, etc... dans murs, cloisons ou planchers La prestation comprend percement à la masse et au poinçon, le calfeutrement et les raccords divers Trou jusqu'à 100 cm2.
Mac-Car-Cloi | 130 | Dans mur en agglos épaisseur 0.20 | u | 10 |  |  |  | 0 | 0 | 0
Mac-Car-Cloi | 131 | Dans mur ou plancher en B.A. épaisseur 0.20 | u | 10 |  |  |  | 0 | 0 | 0
Mac-Car-Cloi | 132 | Dans mur en pierres épaisseur 0.30 | u | 10 |  |  |  | 0 | 0 | 0
Mac-Car-Cloi | 133 | Dans mur en pierres ép. 0.35 à 0.50 | u | 10 |  |  |  | 0 | 0 | 0
Mac-Car-Cloi | 134 | Dans planchers bois | u | 10 |  |  |  | 0 | 0 | 0
Percements de 100 a 400 cm2
Ces ouvrages sont exécutés pour permettre le passage de canalisations fourreaux, etc... dans murs, cloisons ou planchers La prestation comprend percement à la masse et au poinçon, le calfeutrement et les raccords divers Trou compris entre 100 et 400 cm2.
Mac-Car-Cloi | 135 | Dans mur en agglos épaisseur 0.20 | u | 10 |  |  |  | 0 | 0 | 0
Mac-Car-Cloi | 136 | Dans mur ou plancher en B.A. épaisseur 0.20 | u | 10 |  |  |  | 0 | 0 | 0
Mac-Car-Cloi | 137 | Dans mur en pierres épaisseur 0.30 | u | 10 |  |  |  | 0 | 0 | 0
Mac-Car-Cloi | 138 | Dans mur en pierres ép. 0.35 à 0.50 | u | 10 |  |  |  | 0 | 0 | 0
Mac-Car-Cloi | 139 | Dans planchers bois | u | 10 |  |  |  | 0 | 0 | 0
PERCEMENT DANS MURS ET CLOISONS POUR OUVERTURE DE BAIES
Appuis de baies, bandeaux, couronnements : comprenant les coffrages avec façon de larmiers, le glacis du dessus, le rejingot des appuis de baies.
Mac-Car-Cloi | 140 | Ouverture de baies dans cloisons en carreaux de plâtre compris démolition avec précaution, regarnissage au pourtour de l'huisserie et scellement avec lardis de clous et tous raccords avec l'existant conservé | m² | 20 |  |  |  | 0 | 0 | 0
Mac-Car-Cloi | 141 | Percement pour ouverture de baie dans mur hourdé au ciment jusqu'à 0,25 epr totale compris toutes sujétions pour linteau, reprise de jambages, raccords d'enduits aux 2 faces et raccords au sol | m² | 20 |  |  |  | 0 | 0 | 0
Mac-Car-Cloi | 142 | Percement pour ouverture de baie dans gros murs porteurs de 0,25 à 0,50 d'épaisseur | m² | 20 |  |  |  | 0 | 0 | 0
Mac-Car-Cloi | 143 | Percement pour ouverture de baie dans gros murs porteurs de 0,50 à 1,00 d'épaisseur | m² | 20 |  |  |  | 0 | 0 | 0
CLOISONS ET MURS
Agglomérés de ciment hourdés
Fourniture et mise en oeuvre d'agglomérés de ciment hourdés au mortier de ciment avec joints affleurés, blocage sous dalle, linteaux, chaînages et raidisseurs verticaux éventuels, saignées dans murs existants pour liaisonnement.
Agglos creux
Mac-Car-Cloi | 144 | Agglos creux de 0.150 | m² | 50 |  |  |  | 0 | 0 | 0
Mac-Car-Cloi | 145 | Agglos creux de 0.200 | m² | 50 |  |  |  | 0 | 0 | 0
Agglos pleins
Mac-Car-Cloi | 146 | Agglos pleins de 0.150 | m² | 50 |  |  |  | 0 | 0 | 0
Mac-Car-Cloi | 147 | Agglos pleins de 0.200 | m² | 50 |  |  |  | 0 | 0 | 0
Bloc à bancher
Mac-Car-Cloi | 148 | Epaisseur 0,150 | m² | 50 |  |  |  | 0 | 0 | 0
Mac-Car-Cloi | 149 | Epaisseur 0,200 | m² | 50 |  |  |  | 0 | 0 | 0
Blocs de béton cellulaire
Fourniture et mise en oeuvre de blocs de béton cellulaire, y compris liaisonnements dans sol, mur et plafond, avec emploi de ciment colle spécial agréé par le fabricant.
Mac-Car-Cloi | 150 | Blocs de 0.15 | m² | 50 |  |  |  | 0 | 0 | 0
Mac-Car-Cloi | 151 | Blocs de 0.20 | m² | 50 |  |  |  | 0 | 0 | 0
Maçonnerie de moellons
Moellons
Mac-Car-Cloi | 152 | Fourniture et mise en œuvre de maçonnerie de moellons neuf demi-dur, hourdés au mortier de ciment jointoiement à reprendre - faces non alignées | m3 | 1 |  |  |  | 0 | 0 | 0
Mac-Car-Cloi | 153 | Fourniture et mise en œuvre de maçonnerie de moellons neuf demi-dur, hourdés au mortier de ciment jointoiement à reprendre - 1 face alignée | m3 | 1 |  |  |  | 0 | 0 | 0
Mac-Car-Cloi | 154 | Fourniture et mise en œuvre de maçonnerie de moellons neuf demi-dur, hourdés au mortier de ciment jointoiement à reprendre - 2 faces alignées | m3 | 1 |  |  |  | 0 | 0 | 0
Mac-Car-Cloi | 155 | Majoration pour appareillage régulier ou opus incertum | m² | 1 |  |  |  | 0 | 0 | 0
Mac-Car-Cloi | 156 | Majoration pour taille de parement | m² | 1 |  |  |  | 0 | 0 | 0
Mac-Car-Cloi | 157 | Majoration pour mur courbe | m3 | 1 |  |  |  | 0 | 0 | 0
Meulière, caillasse, grés ou granit
Mac-Car-Cloi | 158 | Mise en œuvre de maçonnerie de meulière, caillasse, grés ou granit, compris triage et décrottage éventuel, considérés rendus à pied d'œuvre hourdés au mortier de ciment jointoiement à reprendre - faces non alignées | m3 | 1 |  |  |  | 0 | 0 | 0
Mac-Car-Cloi | 159 | Mise en œuvre de maçonnerie de meulière, caillasse, grés ou granit, compris triage et décrottage éventuel, considérés rendus à pied d'œuvre hourdés au mortier de ciment jointoiement à reprendre -1 face alignée | m3 | 1 |  |  |  | 0 | 0 | 0
Mac-Car-Cloi | 160 | Mise en œuvre de maçonnerie de meulière, caillasse, grés ou granit, compris triage et décrottage éventuel, considérés rendus à pied d'œuvre hourdés au mortier de ciment jointoiement à reprendre -2 faces alignées | m3 | 1 |  |  |  | 0 | 0 | 0
Mac-Car-Cloi | 161 | Majoration pour appareillage régulier ou opus incertum | m² | 1 |  |  |  | 0 | 0 | 0
Mac-Car-Cloi | 162 | Majoration pour mur courbe | m3 | 1 |  |  |  | 0 | 0 | 0
Murs et cloisonnements en briques
Murs en briques creuses
Les prix unitaires sont réputés comprendre toutes les sujétions d'exécution ou accessoires, notamment : les joints refoulés ou lissés au nu, en montant la maçonnerie au plâtre ou tous mortiers; le raccordement sur les ouvrages existants; les raidisseurs, tendeurs, abouts et semelles de cloisons,
Mac-Car-Cloi | 163 | Mur en briques creuses de 5 cm à 15 cm hourdées au mortier, joints affleurés en montant ,compris coupes, harpage et chutes | m² | 50 |  |  |  | 0 | 0 | 0
Mac-Car-Cloi | 164 | Mur en briques creuses de 20 cm à 27 cm hourdées au mortier, joints affleurés en montant ,compris coupes, harpage et chutes | m² | 30 |  |  |  | 0 | 0 | 0
Mac-Car-Cloi | 165 | Majoration pour chaînage vertical de 20 d'épaisseur par briques d'angle, compris armatures et remplissage en béton B3 | ml | 20 |  |  |  | 0 | 0 | 0
Mac-Car-Cloi | 166 | Majoration pour chaînage vertical de 27 d'épaisseur par briques d'angle, compris armatures et remplissage en béton B3 | m² | 30 |  |  |  | 0 | 0 | 0
Mac-Car-Cloi | 167 | Linteau par briques linteau de 15 cm à 27 cm d'épaisseur, compris boisage, armatures et remplissage en béton B3 | ml | 20 |  |  |  | 0 | 0 | 0
Mac-Car-Cloi | 168 | Bouchement de baie en briques de 11 cm destinées à être enduites | m² | 30 |  |  |  | 0 | 0 | 0
Mac-Car-Cloi | 169 | Bouchement de baie en briques de 11 cm destinées à rester apparentes | m² | 30 |  |  |  | 0 | 0 | 0
Mac-Car-Cloi | 170 | Bouchement de baie en briques de 22 cm destinées à être enduites | m² | 30 |  |  |  | 0 | 0 | 0
Mac-Car-Cloi | 171 | Bouchement de baie en briques de 22 cm destinées à rester apparentes | m² | 30 |  |  |  | 0 | 0 | 0
Briques pleines
Mac-Car-Cloi | 172 | Mur en briques pleines de 6 x 11 x 22 hourdées au mortier , joints refoulés sur une face en montant pour paroi de 0,06 m | m² | 30 |  |  |  | 0 | 0 | 0
Mac-Car-Cloi | 173 | Mur en briques pleines de 6 x 11 x 22 hourdées au mortier , joints refoulés sur une face en montant pour paroi de 0,105 m | m² | 30 |  |  |  | 0 | 0 | 0
Mac-Car-Cloi | 174 | Mur en briques pleines de 6 x 11 x 22 hourdées au mortier , joints refoulés sur une face en montant pour paroi de 0,22 m | m² | 30 |  |  |  | 0 | 0 | 0
Mac-Car-Cloi | 175 | Mur en briques pleines de 6 x 11 x 22 hourdées au mortier , joints refoulés sur une face en montant pour paroi plus de 0,22 m | m3 | 20 |  |  |  | 0 | 0 | 0
Mac-Car-Cloi | 176 | Majoration pour réalisation d'arc jusqu'à 0,22m de large | ml | 30 |  |  |  | 0 | 0 | 0
Mac-Car-Cloi | 177 | Appui en briques de 22 cm compris refoulement des joints | ml | 30 |  |  |  | 0 | 0 | 0
Briques de parement
Mac-Car-Cloi | 178 | Briques de parement en plaquettes épaisseur 2 cm d'épaisseur hourdées contre support au mortier dosé à 350kg et jointoyées au mortier dosé à 500 kg | m² | 20 |  |  |  | 0 | 0 | 0
Mac-Car-Cloi | 179 | Briques de parement de 54 x 105 x 220 hourdées au mortier dosé à 350kg et jointoyées au mortier dosé à 500 kg | m² | 20 |  |  |  | 0 | 0 | 0
Mac-Car-Cloi | 180 | Briques de parement en mulots pleins de 54 x 54 x 220 hourdées au mortier dosé à 350kg et jointoyées au mortier dosé à 500 kg | m² | 20 |  |  |  | 0 | 0 | 0
Mac-Car-Cloi | 181 | Briques de parement en tuileaux de 28x 58 x 220 hourdées au mortier dosé à 350kg et jointoyées au mortier dosé à 500 kg | m² | 20 |  |  |  | 0 | 0 | 0
Ouvrages divers en briques
Mac-Car-Cloi | 182 | Rejointoiement sur maçonnerie de briques comprenant la dégradation des joints, le nettoyage, l'évacuation des gravats et le rejointoiement au mortier de ciment gras | m² | 20 |  |  |  | 0 | 0 | 0
Mac-Car-Cloi | 183 | Gaine technique en briques creuses de 0,05 hourdées au mortier de ciment y compris cornière d'angle | ml | 50 |  |  |  | 0 | 0 | 0
Mac-Car-Cloi | 184 | Jambage sous évier en briques creuses de 0,05 hourdées deux faces au mortier de ciment | ml | 50 |  |  |  | 0 | 0 | 0
Mac-Car-Cloi | 185 | Tablier de baignoire en briques creuses de 0,05 hourdées une face au mortier de ciment | ml | 50 |  |  |  | 0 | 0 | 0
Remplacement de mitrons
Mac-Car-Cloi | 186 | Mitron tous diamètres en terre cuite compris scellement et solin ( Hauteur 0,33 m) | u | 5 |  |  |  | 0 | 0 | 0
Mac-Car-Cloi | 187 | Mitron tous diamètres en terre cuite compris scellement et solin ( Hauteur 0,50 m) | u | 5 |  |  |  | 0 | 0 | 0
ENDUITS
Prescriptions générales :
Ces travaux sont prévus jusqu'à 4.00 m de hauteur maximum Au-delà de cette hauteur, les échafaudages sont comptés en complément, mesurés depuis le sol.
Rénovation d'enduits compris coupe franche au ciseau, brossage du parement, les dégrossis et renformis pour une épaisseur jusqu'à 25 mm, les joints de fractionnement, de recoupement, le dressement, le surfaçage,les cueillies, gorges, chanfreins et arêtes, enlèvement des gravois et traitement des déchets
Mac-Car-Cloi | 188 | Piochage d'enduit plâtre | m² | 200 |  |  |  | 0 | 0 | 0
Mac-Car-Cloi | 189 | Piochage d'enduit mortier de chaux ou bâtard | m² | 200 |  |  |  | 0 | 0 | 0
Mac-Car-Cloi | 190 | Piquage d'enduit mortier de ciment | m² | 200 |  |  |  | 0 | 0 | 0
Mac-Car-Cloi | 191 | Piquage d'enduit sur murs maçonnés avec dégarnissage des joints. | m² | 200 |  |  |  | 0 | 0 | 0
Mac-Car-Cloi | 192 | Fourniture et pose d'un grillage métallique galvanisé pour adhérence de l'enduit. | m² | 600 |  |  |  | 0 | 0 | 0
Mac-Car-Cloi | 193 | Enduit trois couches au ciment comprenant un gobetis dosé à 500 kg de ciment, un dégrossis, dosé à 450 kg de ciment, un enduit de finition finement taloché dosé à 350 kg de ciment. | m² | 200 |  |  |  | 0 | 0 | 0
Mac-Car-Cloi | 194 | Enduit 3 couches à la chaux comprenant un gobetis, un dégrossis, un enduit de finition finement taloché. | m² | 200 |  |  |  | 0 | 0 | 0
Mac-Car-Cloi | 195 | Enduit pour reprises (tableaux,...) pour reprise de tableaux, piliers, couvertes de linteaux divers, y compris arêtes dressées, jusqu'à 0.40 m de largeur comprenant un gobetis dosé à 500 kg de ciment, un dégrossis dosé à 450 kg de ciment un enduit de finition finement taloché dosée à 350 Kg de ciment. | ml | 150 |  |  |  | 0 | 0 | 0
Mac-Car-Cloi | 196 | Enduit en mortier de chaux | m² | 300 |  |  |  | 0 | 0 | 0
CHAPES
Les prix unitaires sont réputés comprendre toutes les sujétions d'exécution ou accessoires, notamment : le nettoyage et le dressement du support,le tassement des formes,les joints de dilatation, de fractionnement, de recoupement, les joints périmétriques,le dressement, le surfaçage et la façon des éventuelles formes de pentes.
Mac-Car-Cloi | 197 | Chape rapportée lissée ou bouchardée en mortier de ciment CPJ 32,5 dosé à 450 kg/m3, y compris apport de produit d'adhérence et treillis soudé, jusqu'à épaisseur 0,05 m | m² | 100 |  |  |  | 0 | 0 | 0
Mac-Car-Cloi | 198 | Dalle flottante au mortier ciment Dalle flottante au mortier de ciment CPJ 32,5, dosé à 450 kg/m3, compris treillis soudé et dressement à la règle Epaisseur 0,05 m | m² | 100 |  |  |  | 0 | 0 | 0
Mac-Car-Cloi | 199 | Isolant feutre bitumineux Fourniture et pose d'un isolant feutre bitumineux compris nettoyage préalable | m² | 150 |  |  |  | 0 | 0 | 0
Mac-Car-Cloi | 200 | Fourniture et pose d'un isolant polystyrène extrudé jusqu'à épaisseur 0.08m, compris nettoyage préalable | m² | 100 |  |  |  | 0 | 0 | 0
Mac-Car-Cloi | 201 | Mise en place d'un plancher type FERMACELL E22 ou similaire pour mise à niveau des sols comprenant des plaques , granules, nid d'abeilles, barrière anti fluage, bande de désolidarisation, vis et colle. | m² | 200 |  |  |  | 0 | 0 | 0
DALLAGES
Les prix unitaires sont réputés comprendre toutes les sujétions d'exécution ou accessoires, notamment : le nettoyage et le dressement du support,le tassement des formes,les joints de dilatation, de fractionnement, de recoupement, les joints périmétriques,le dressement, le surfaçage et la façon des éventuelles formes de pentes.
Mac-Car-Cloi | 202 | Hérissonnage Fourniture et mise en oeuvre de hérissonnage en gravier tout venant pour constitution d'assise de dallage Réglage par couches successives y compris compactage Nivellement à - O.15 des sols finis Epaisseur moyenne 0.25 | m² | 150 |  |  |  | 0 | 0 | 0
Mac-Car-Cloi | 203 | Film polyane 200 microns compris recouvrements et chutes | m² | 150 |  |  |  | 0 | 0 | 0
Mac-Car-Cloi | 204 | Dallage en béton épaisseur 0,10 m comprenant : Béton de gravillon dosé à 300 Kg de CPJ 45 par m3 en oeuvre Mise en place de treillis soudé (1 lit de 1OO X 1OO fils de 3 x 3) y compris sujétions de réglage, compris hydrofuge si nécéssaire, Coulage de béton et réglage de surface à la règle manuelle ou vibrante. Agrégat < à 2O mm Tolérance de flèche selon D.T.U. Coffrage de joints de dilatation ou mise en oeuvre de profilés du profilé du commerce Refluage du parement supérieur à la taloche mécanique aspect feutré fin | m² | 150 |  |  |  | 0 | 0 | 0
TRAVAUX DIVERS
Tranchées 3 faces : Saignées d'encastrement compris calfeutrement et raccord après coup
Mac-Car-Cloi | 205 | Dans structure creuse jusqu'à 0.20 Tranchée 3 faces, développée jusqu'à 0.20 m | ml | 50 |  |  |  | 0 | 0 | 0
Mac-Car-Cloi | 206 | Structure pleine béton jusqu'à 0.20 Tranchée 3 faces, développée jusqu'à 0.20 m | ml | 50 |  |  |  | 0 | 0 | 0
Regard pour compteur d'eau
Mac-Car-Cloi | 207 | Regard pour compteur d'eau dimensions normalisées, compris couvercle métallique avec dispositif de levage. | u | 5 |  |  |  | 0 | 0 | 0
Fourniture et pose fourreau électrique dans tranchée ouverte compris aiguille en fer galvanisé et pose du grillage avertisseur
Mac-Car-Cloi | 208 | Fourreau diamètre environ 40 mm avec tire fil incorporé compris lit de pose sable | ml | 50 |  |  |  | 0 | 0 | 0
Mac-Car-Cloi | 209 | Fourreau diamètre environ 60 mm avec tire fil incorporé compris lit de pose sable | ml | 50 |  |  |  | 0 | 0 | 0
Mac-Car-Cloi | 210 | Fourreau diamètre environ 80 mm avec tire fil incorporé compris lit de pose sable | ml | 50 |  |  |  | 0 | 0 | 0
Mac-Car-Cloi | 211 | Grillage avertisseur réglementaire fourni et posé | ml | 50 |  |  |  | 0 | 0 | 0
Mac-Car-Cloi | 212 | Tube polyéthylène 25 pression 16 bars, diamètre 25, enrobés de sable | ml | 50 |  |  |  | 0 | 0 | 0
Mac-Car-Cloi | 213 | Tube polyéthylène 32 pression 16 bars, diamètre 32, enrobés de sable | ml | 50 |  |  |  | 0 | 0 | 0
Mac-Car-Cloi | 214 | Tube polyéthylène 40 pression 16 bars, diamètre 40, enrobés de sable | ml | 50 |  |  |  | 0 | 0 | 0
OUVRAGES EXTERIEURS
Couvertines et crétons
Mac-Car-Cloi | 215 | Démolition de couvertine ciment quel que soit le développement y compris évacuation des gravois compris arasement | ml | 50 |  |  |  | 0 | 0 | 0
Mac-Car-Cloi | 216 | Fourniture et pose de couvertine préfabriquée, double pente, largeur 0,30m | ml | 50 |  |  |  | 0 | 0 | 0
Réfection de couvertine en ciment moulé, y compris angles, amortis, têtes, pentes ou arrondis.
Mac-Car-Cloi | 217 | Réfection de couvertine en ciment moulé, y compris angles, amortis, têtes, pentes ou arrondis, quelle que soit l'épaisseur du mur, au m² d'intervention | m² | 30 |  |  |  | 0 | 0 | 0
Mac-Car-Cloi | 218 | Garnissage au mortier ou joint silicone entre dormants et tableaux maçonnés au pourtour des menuiseries, compris préparation du fond de joint. | ml | 50 |  |  |  | 0 | 0 | 0
Traitement des maçonneries
L'entrepreneur doit obligatoirement se rendre sur place pour observer en détail les façades Il peut demander l'accès dans les étages, ainsi que sur la toiture Il chiffrera le présent article en fonction de ses observations et de ses connaissances techniques et professionnelles pour remédier aux dégradations.
Mac-Car-Cloi | 219 | Sondage sur tout type de maçonnerie, avec outillage adapté | m² | 50 |  |  |  | 0 | 0 | 0
Mac-Car-Cloi | 220 | Révision et réfection ponctuelle des ouvrages de maçonnerie détériorés par le temps et les intempéries et présentant des éclats ou des fissures de béton ainsi que des oxydations d'armatures apparentes Brochage des éclats, ouverture des fissures, préparation des supports Passivation des armatures, encollages aux résines époxydiques Réfection du profil des ouvrages au mortier de résines synthétiques, y compris gabarits et coffrages nécessaires Evacuation des gravois. | m² | 50 |  |  |  | 0 | 0 | 0
Traitements des fissures
Mac-Car-Cloi | 221 | Traitement des fissures larges sur mur maçonné Traitement des fissures comprenant : - coupe au disque et dégarnissage - pose d'un fond de joint en mousse de polyéthylène - réfection avec mastic élastomère de 1ère catégorie, y compris traitement de finition par pontage avec toile enrobée - finition suivant aspect du parement - ramassage et évacuation des gravois Mesurés au mètre linéaire réel (lg minimum 0,50). | ml | 100 |  |  |  | 0 | 0 | 0
Mac-Car-Cloi | 222 | Traitement des fissures étroites sur mur maçonné Jusqu'à 6/10 mm de large Traitement des fissures comprenant : coupe au disque et dégarnissage impression des fissures au fixateur réfection au mortier de résines avec entoilage finition suivant aspect du parement ramassage et évacuation des gravois Mesuré au mètre linéaire réel (long. minimum 0,50 m). | ml | 100 |  |  |  | 0 | 0 | 0
Mac-Car-Cloi | 223 | Fourniture et pose de collier anti escalade | u | 1 |  |  |  | 0 | 0 | 0
CARRELAGE - FAIENCE - MARBRE
PREPARATION DES SUPPORTS
SOLS
Mac-Car-Cloi | 224 | Ragréage des sols avant pose carrelage et préparation des supports | m² | 300 |  |  |  | 0 | 0 | 0
Mac-Car-Cloi | 225 | Ragréage fibré des sols avant pose carrelage et préparation des supports | m² | 300 |  |  |  | 0 | 0 | 0
Mac-Car-Cloi | 226 | Système d'isolation phonique sous revêtement de sol par dalles en voile de verre avec enduit bitumineux, posée sous mortier de pose | m² | 200 |  |  |  | 0 | 0 | 0
Mac-Car-Cloi | 227 | Système d'étanchéité sous carrelage ( SEL), par résine époxy à 2 composants | m² | 100 |  |  |  | 0 | 0 | 0
MURS
Mac-Car-Cloi | 228 | Dressage des parois par panneaux prêt à carreler, en polystyrène extrudé ou expansé | m² | 100 |  |  |  | 0 | 0 | 0
Mac-Car-Cloi | 229 | Application d'un spec mural | m² | 100 |  |  |  | 0 | 0 | 0
POSE DE CARRELAGE DANS DES MATERIAUX STANDARDS
Mac-Car-Cloi | 230 | Fourniture de revêtement de sol et mural . Les matériaux sont réglés sur la base du prix de vente public du titulaire auquel est appliquée une remise. Coefficient de remise à appliquer. | coef | 1
MISE EN OEUVRE DE REVETEMENT DE SOL
comprenant le montage et la répartition des matériaux, le traçage, l'implantation et la pose droite en tapis pour répartition des coupes égales au pourtour de la pièce, le calibrage, l'exécution des coupes apparentes ou non, la mise en place au mortier colle, la façon des joints en finition, les protections, l'enlèvement des gravois et le nettoyage en fin de travaux. Les colles mises en oeuvre seront Classe A+
Mac-Car-Cloi | 231 | Pose de tout type de carrelage au sol compris préparation du support, collage, joints, nettoyage et toutes sugestions (dim. 10 x 10 ou 15 x 15 ou 20 x 20 ou 10 x 20 ou 30 x30) | m² | 300 |  |  |  | 0 | 0 | 0
Mac-Car-Cloi | 232 | Pose de tout type de carrelage au sol compris préparation du support, collage, joints, nettoyage et toutes sujetions (dim. 40 x 40 ou 30 x60 ou 60 x 60) | m² | 300 |  |  |  | 0 | 0 | 0
Mac-Car-Cloi | 233 | Sur marche et contre marche droite d'escalier avec nez de marche, | ml | 100 |  |  |  | 0 | 0 | 0
Mac-Car-Cloi | 234 | Carreaux sur marche et contre marche d'escalier balancé | ml | 50 |  |  |  | 0 | 0 | 0
Mac-Car-Cloi | 235 | Fourniture et pose de nez de marche en aluminium avec bande antidérapante | ml | 300 |  |  |  | 0 | 0 | 0
Mac-Car-Cloi | 236 | Pose de nez de marche en bois | ml | 300 |  |  |  | 0 | 0 | 0
Mac-Car-Cloi | 237 | Plus-value pour pose en diagonale | Co | 1
Mac-Car-Cloi | 238 | Majoration pour mise en oeuvre sur chape au mortier de ciment, quelles que soient les dimensions des carreaux. | m² | 50 |  |  |  | 0 | 0 | 0
Mac-Car-Cloi | 239 | Plus-value pour mise en œuvre de joint époxy | m² | 50 |  |  |  | 0 | 0 | 0
Mac-Car-Cloi | 240 | Majoration pour façon de pente sous carreaux antidérapants ou autre carreaux posés scellés | m² | 50 |  |  |  | 0 | 0 | 0
MISE EN OEUVRE DE REVETEMENT MURAL
comprenant le montage et la répartition des matériaux, le traçage, l'implantation pour l'éxécution de coupes égales apparentes ou non, le calibrage, la mise en place au mortier colle, la façon des joints en finition blancs ou teintés, les protections, l'enlèvement des gravois et le nettoyage en fin de travaux.
Mac-Car-Cloi | 241 | Pose de carrelage hexagonal mural compris préparation du support, collage, joints, nettoyage et toutes sujetions dim. 17,5X20 | m² | 20 |  |  |  | 0 | 0 | 0
Mac-Car-Cloi | 242 | Pose de tout type de carrelage ou faience mural compris préparation du support, collage, joints, nettoyage et toutes sujetion,dim 10 x 10 ou 15 x 15 ou 10 x 20 ou 20 x 20 ou 30 x 30 | m² | 500 |  |  |  | 0 | 0 | 0
Mac-Car-Cloi | 243 | Pose de tout type de carrelage ou faience mural compris préparation du support, collage, joints, nettoyage et toutes sujetion, dim 30x60 ou 40 x 40 | m² | 500 |  |  |  | 0 | 0 | 0
Mac-Car-Cloi | 244 | Pose de carrelage mosaïque (1cm de côté), en plaques, compris préparation du support, collage, joints, nettoyage et toutes sujetion, dim 30x60 | m² | 100 |  |  |  | 0 | 0 | 0
Mac-Car-Cloi | 245 | Pose de listel, compris préparation du support, collage, joints, nettoyage et toutes sujetion | ml | 100 |  |  |  | 0 | 0 | 0
MISE EN OEUVRE DE PLINTHES
y compris le traçage, le calibrage, l'exécution des coupes, la mise en place au mortier de ciment colle, la façon des joints en finition, la plus-value pour angles rentrants ou sortants et le nettoyage en fin de travaux
Mac-Car-Cloi | 246 | Pose de plinthes assorties au carrelage, toutes dimensions et toutes sujétions | ml | 100 |  |  |  | 0 | 0 | 0
Mac-Car-Cloi | 247 | Pose de plinthes à talon (gorge) assorties au carrelage, toutes dimensions et toutes sujétions | ml | 100 |  |  |  | 0 | 0 | 0
RACCORDS CARRELAGE
Mac-Car-Cloi | 248 | Remplacement d'un carreau de carrelage ou faïence, au sol, compris recherche du carrelage adapté et fourniture d'échantillon, compris toutes sujétions de dépose du carrelage existant, repise de son support et pose du carrelage en recherche. | u | 20 |  |  |  | 0 | 0 | 0
Raccord de plinthes
Mac-Car-Cloi | 249 | Remplacement ponctuel de plinthe carrelage compris recherche de la plinthe adaptée et fourniture d'échantillon, compris toutes sujétions de dépose de la plinthe existante, repise de son support et pose de la plinthe en recherche | u | 20 |  |  |  | 0 | 0 | 0
DECRASSAGE CARRELAGE
Mac-Car-Cloi | 250 | Décrassage de sols carrelés et dallages y compris grattage des tâches de peinture | m² | 100 |  |  |  | 0 | 0 | 0
Mac-Car-Cloi | 251 | Décrassage et nettoyage de faïence murale y compris grattage des tâches de peinture | m² | 100 |  |  |  | 0 | 0 | 0
MARBRE
Mac-Car-Cloi | 252 | Pose de tout type de marbre au sol compris préparation du support, collage, joints, nettoyage et toutes sujetion, dim max 90x90 | m² | 50 |  |  |  | 0 | 0 | 0
TRAVAUX ANNEXES
Mac-Car-Cloi | 253 | Cornière pour protection d'angle vif en acier inoxydable ou laiton, fourniture et pose y Compris toutes sujétions de mise en œuvre | ml | 50 |  |  |  | 0 | 0 | 0
Mac-Car-Cloi | 254 | Fourniture et pose de profilé de changement de nature de revêtement de sol, en INOX, compris collage si nécessaire. Barre au choix au maitre d'ouvrage | ml | 50 |  |  |  | 0 | 0 | 0
Mac-Car-Cloi | 255 | Fourniture et pose de barre de seuil BOIS, fixation non apparente, compris collage si nécessaire. Barre de seuil au choix du maître d'ouvrage | ml | 50 |  |  |  | 0 | 0 | 0
Mac-Car-Cloi | 256 | Fourniture et pose de barre de seuil LAITON, fixation non apparente, compris collage si nécessaire. Barre de seuil au choix du maître d'ouvrage | ml | 50 |  |  |  | 0 | 0 | 0
Mac-Car-Cloi | 257 | Fourniture et mise en place de joint de fractionnement, arrêt ou dilatation, Compris toutes sujétions de réglage, mise à niveau et fixation, en laiton, PVC ou alu | ml | 50 |  |  |  | 0 | 0 | 0
Mac-Car-Cloi | 258 | Massifage en béton ou plâtre pour receveur de douche, y Compris béton, coffrage et habillage faïence sur les faces vues avec bords arrondis | u | 5 |  |  |  | 0 | 0 | 0
Mac-Car-Cloi | 259 | Habillage baignoire. Devant baignoire, fermeture en carreaux de plâtre de 5 cm, traités hydrofuge, pour recevoir faïences. | m² | 20 |  |  |  | 0 | 0 | 0
Mac-Car-Cloi | 260 | Trappe métallique 60x60. Cadre et ouvrant en acier blanc avec système d'ouverture/fermeture invisible et intuitif par pression. | u | 30 |  |  |  | 0 | 0 | 0
Mac-Car-Cloi | 261 | Trappe métallique 80x80. Cadre et ouvrant en acier blanc avec système d'ouverture/fermeture invisible et intuitif par pression. | u | 30 |  |  |  | 0 | 0 | 0
Mac-Car-Cloi | 262 | Trappe murale bois 40x40- CF1h / isophonique. | u | 30 |  |  |  | 0 | 0 | 0
Mac-Car-Cloi | 263 | Trappe murale bois 60x60- CF1h / isophonique. | u | 30 |  |  |  | 0 | 0 | 0
Mac-Car-Cloi | 264 | Trappe murale bois 60x80- CF1h / isophonique. | u | 30 |  |  |  | 0 | 0 | 0
Mac-Car-Cloi | 265 | Trappe murale bois 40x40 à 60x80 | u | 30 |  |  |  | 0 | 0 | 0
Mac-Car-Cloi | 266 | Rénovation de joints de carrelage ou de faïence de dimension inferieure à 15x15 Comprenant grattage, dégarnissage, regarnissage à la barbotine de ciment blanc ou teinté et nettoyage pour largeur moyenne 3 mm | m² | 30 |  |  |  | 0 | 0 | 0
Mac-Car-Cloi | 267 | Rénovation de joints de carrelage ou de faïence de dimension supérieure à 15x15 Comprenant grattage, dégarnissage, regarnissage à la barbotine de ciment blanc ou teinté et nettoyage pour largeur moyenne 3 mm | m² | 30 |  |  |  | 0 | 0 | 0
Mac-Car-Cloi | 268 | Fourniture et application d'un joint d'étanchéité acrylique à la pompe, Compris lissage | ml | 50 |  |  |  | 0 | 0 | 0
Mac-Car-Cloi | 269 | Bande de vigilance en haut des escaliers - Clous vissés formant bande de vigilance | ml | 50 |  |  |  | 0 | 0 | 0
Mac-Car-Cloi | 270 | Bande de vigilance en haut des escaliers - bande en aluminium | ml | 50 |  |  |  | 0 | 0 | 0
Mac-Car-Cloi | 271 | Bande de vigilance en haut des escaliers - bande en pvc | ml | 50 |  |  |  | 0 | 0 | 0
TAPIS BROSSE ET GRATTE - PIEDS
Tapis d'accueil type BTB avec bordures caoutchouc sur les 4 faces
Mac-Car-Cloi | 272 | Tapis brosse coco avec logo ep 17 mm | m² | 50 |  |  |  | 0 | 0 | 0
Mac-Car-Cloi | 273 | Dimensions 400 x 600 mm | u | 5 |  |  |  | 0 | 0 | 0
Mac-Car-Cloi | 274 | Dimensions 600 x 900 mm | u | 5 |  |  |  | 0 | 0 | 0
Mac-Car-Cloi | 275 | Dimensions 900 x 1300 mm | u | 5 |  |  |  | 0 | 0 | 0
Mac-Car-Cloi | 276 | Dimensions 1300 x 1800 mm | u | 5 |  |  |  | 0 | 0 | 0
Mac-Car-Cloi | 277 | En lés de 2 m de large, y compris toutes découpes selon profilé existant | m² | 50 |  |  |  | 0 | 0 | 0
Autres matériaux ( la surface minimum comptée est de 0,50 m2 )
Mac-Car-Cloi | 278 | Réalisation de réservation pour incorporation de tapis compris pose de cadre inox | m² | 20 |  |  |  | 0 | 0 | 0
Mac-Car-Cloi | 279 | Tapis brosse coco sans motif : ép. 17 mm | m² | 20 |  |  |  | 0 | 0 | 0
Mac-Car-Cloi | 280 | Gratte-pieds caoutchouc alvéolaire ép. 23 mm noir. | m² | 20 |  |  |  | 0 | 0 | 0
Remplacement de marche ou margelle ou carreau, en pierre naturelle de type comblanchien
Le prix comprendra la fourniture et toutes les suggestions de pose décrites ci-après : Il sera posé sur chape de mortier (épaisseur 2 à 6 cm) maigre dosé à 150 kg ou mortier tout prêt; La dalle ne sera pas mouillée et tout excès d’eau sera à éviter ; Le support devra être complètement sec, propre et d’une planéité telle qu’il n’y ait pas de creux supérieur à 7 mm sous une règle de 2 mètres. La pose se fait au mortier colle adapté au matériau pierre. La compatibilité du mortier sera vérifiée afin d’éviter les problèmes de tâches ou d’efflorescence. La température d’exécution doit être comprise entre 5 et 30°C. La pose à joint nulle est interdite, il faudra 5mm de largeur minimum (3mm en périphérie)
Mac-Car-Cloi | 281 | Fourniture et pose y compris jointoiement de margelle ou marche en pierre de type comblanchien de (larg. : 33 x long : 61 x épaiss : 30 mm), | m² | 20 |  |  |  | 0 | 0 | 0
Mac-Car-Cloi | 282 | Fourniture et pose y compris jointoiement de margelle ou marche en pierre de type comblanchien de dimension (larg : 33 x long : 61 x épaiss : 40 mm), | m² | 20 |  |  |  | 0 | 0 | 0
Mac-Car-Cloi | 283 | Fourniture et pose y compris jointoiement de margelle ou marche en pierre de type comblanchien de dimension (larg : 33 x long : 61 x épaiss : 50 mm), | m² | 20 |  |  |  | 0 | 0 | 0
Mac-Car-Cloi | 284 | Fourniture et pose y compris jointoiement de carreau en pierre de type comblanchien , éléments carré de 30x30cm à 60x60 cm d’épaisseur inférieure ou égale à 19 mm | m² | 20 |  |  |  | 0 | 0 | 0
Mac-Car-Cloi | 285 | Fourniture et pose y compris jointoiement de carreau en pierre de type comblanchien, éléments de dim. 30x60 cm et 40x60 cm d’épaisseur inférieure ou égale à 19 mm. | m² | 20 |  |  |  | 0 | 0 | 0
Mac-Car-Cloi | 286 | Fourniture et pose y compris jointoiement de carreau en pierre de type comblanchien de dimension égale à 60x60 cm, épaisseur 10 mm / 15 mm / 19 mm | m² | 20 |  |  |  | 0 | 0 | 0
Mac-Car-Cloi | 287 | Fourniture et pose y compris jointoiement de dallage en bande de pierre de type comblanchien, jusqu’à 0,80 mètre linéaire pour 0,60 mètre de largeur. | m3 | 10 |  |  |  | 0 | 0 | 0
REVETEMENTS MINCES
TRAVAUX PREPARATOIRES
Préparation
Mac-Car-Cloi | 288 | Nettoyage de sol dans le cas de support ancien comprenant le balayage le brossage et un lavage éventuel (quel que soit le support) | m² | 300 |  |  |  | 0 | 0 | 0
Mac-Car-Cloi | 289 | Exécution d'un enduit de lissage type P3 sur support sain, solide, propre et normalement absorbant, à 1 passe | m² | 300 |  |  |  | 0 | 0 | 0
Mac-Car-Cloi | 290 | Plus-value pour 1 passe supplémentaire (uniquement après accord du Maître d’ouvrage) | m² | 300 |  |  |  | 0 | 0 | 0
Mac-Car-Cloi | 291 | Exécution d'un enduit de lissage à fibres pour sol peu rigide (type parquet) | m² | 300 |  |  |  | 0 | 0 | 0
Mac-Car-Cloi | 292 | Couche primaire d'accrochage sur support peu absorbant | m² | 300 |  |  |  | 0 | 0 | 0
Mac-Car-Cloi | 293 | Barrière anti humidité | m² | 300 |  |  |  | 0 | 0 | 0
Fourniture et pose d'une sous-couche composée en panneau bois ou isorel compris toutes sujétions de coupe, ajustage et nettoyage
Mac-Car-Cloi | 294 | Panneaux en fibre de bois épaisseur 4 mm cloués | m² | 200 |  |  |  | 0 | 0 | 0
Mac-Car-Cloi | 295 | Panneaux contreplaqués milieu humide épaisseur 8 mm cloués | m² | 200 |  |  |  | 0 | 0 | 0
Mac-Car-Cloi | 296 | Panneaux en isorel dur épaisseur 4 mm agrafés, collés | m² | 200 |  |  |  | 0 | 0 | 0
Mac-Car-Cloi | 297 | Sous couche de sol sportif compacte de 1,5 mm d'épaisseur environ, double face sur voile de verre avec décor en envers. Pose libre. De marque Taraflex Sporisol ou équivalent | m² | 200 |  |  |  | 0 | 0 | 0
Résine de sol
Mac-Car-Cloi | 298 | Application d'une résine intérieure spéciale cuisine ou salle de bain U4P4S | m² | 200 |  |  |  | 0 | 0 | 0
Mac-Car-Cloi | 299 | Réalisation de plinthe avec forme de gorge au mortier de résine | ml | 100 |  |  |  | 0 | 0 | 0
Mac-Car-Cloi | 300 | Scellement et raccord de siphon de sol sur résine | u | 5 |  |  |  | 0 | 0 | 0
Mac-Car-Cloi | 301 | Système d'étanchéité directement circulable avec finition résine type quartz | m² | 200 |  |  |  | 0 | 0 | 0
ACCESSOIRES.
Mac-Car-Cloi | 302 | Fourniture et pose de plinthe PVC assorties compris fixations, coupes et chutes | ml | 100 |  |  |  | 0 | 0 | 0
Mac-Car-Cloi | 303 | Fourniture et pose de seuil semi-bombé en acier inoxydable comprenant chevilles et vis de fixation. Pose à la colle PROSCRITE | ml | 100 |  |  |  | 0 | 0 | 0
Mac-Car-Cloi | 304 | Fourniture et pose de seuil aluminium largeur 80 mm comprenant chevilles et vis de fixation | ml | 100 |  |  |  | 0 | 0 | 0
Mac-Car-Cloi | 305 | Fourniture et pose de couvre-joint de dilatation en acier inoxydable, largeur 80 mm comprenant chevilles et vis de fixation | ml | 100 |  |  |  | 0 | 0 | 0
Mac-Car-Cloi | 306 | Habillage de couvercle, fourreaux, agrès sportifs en revêtement identique à celui mis en œuvre au sol, compris toutes sujétions de collage, découpes ou autres. Cet habillage ne doit présenter aucune différence de relief | u | 5 |  |  |  | 0 | 0 | 0
Mac-Car-Cloi | 307 | Habillage de caisson - Développé 40 cm | ml | 100 |  |  |  | 0 | 0 | 0
Mac-Car-Cloi | 308 | Habillage de caisson - Développé 60 cm | ml | 100 |  |  |  | 0 | 0 | 0
Mac-Car-Cloi | 309 | Habillage de caisson - Développé 80 cm | ml | 100 |  |  |  | 0 | 0 | 0
Mac-Car-Cloi | 310 | Baguettes Plus-value d'arrêt de rives de dalles | ml | 100 |  |  |  | 0 | 0 | 0
Mac-Car-Cloi | 311 | Fourniture et pose - Siphon de sol dans revêtement thermoplastique à sortie verticale avec grille à cloche embouti compris découpes, scellements, réglages, fixations, joints étanches et toutes sujétions | u | 10 |  |  |  | 0 | 0 | 0
Mac-Car-Cloi | 312 | Fourniture et pose siphon de sol inox, intégré dans la forme de pente, condamné par dispositif à vis THORX avec picot central ou à dispositif de verrouillage à clef ; compris découpes, scellements, réglage, fixations, joints étanches et toutes sujétions | u | 10 |  |  |  | 0 | 0 | 0
CLOISONS - PLATRERIE - PLAFOND
CLOISONS DE DOUBLAGE
PANNEAUX PREFABRIQUES EN PLAQUE DE PLATRE + POLYSTYRENE EXPANSE
La fourniture et la pose de panneaux de doublage préfabriqués composés d'une plaque de plâtre cartonnée de 10 mm d'épaisseur sur la face restant apparente et d'un isolant thermique en polystyrène expansé (type PLACOMUR de Placoplâtre ou équivalent) comprend :
- Pose par collage au mortier adhésif spécial suivant prescriptions du fabricant,
- Les liaisons, façons d'angles, renforts, traitements des joints par bandes d'armature collées et ratissées.
Le parement est livré prêt pour travaux de peinture.
Mac-Car-Cloi | 313 | Épaisseur 70 mm (60 + 10+ Pare Vapeur ) | m² | 200 |  |  |  | 0 | 0 | 0
Mac-Car-Cloi | 314 | Épaisseur 90 mm (80 + 10 + Pare Vapeur ) | m² | 200 |  |  |  | 0 | 0 | 0
Mac-Car-Cloi | 315 | Épaisseur 110 mm (100 + 10 + Pare Vapeur ) | m² | 200 |  |  |  | 0 | 0 | 0
Mac-Car-Cloi | 316 | Plus-value pour résistance à l'eau | m² | 200 |  |  |  | 0 | 0 | 0
PANNEAUX PREFABRIQUES EN PLAQUE DE PLATRE + POLYSTYRENE EXTRUDE
La fourniture et la pose de panneaux de doublage préfabriqués composés d'une plaque de plâtre cartonnée de 13 mm d'épaisseur sur la face restant apparente et d'un isolant thermique en polystyrène extrudé (type DOUBLISSIMO de Placoplâtre ou équivalent) comprend :
- La pose par collage au mortier adhésif spécial suivant prescriptions du fabricant,
- Les liaisons, façons d'angles, renforts, traitements des joints par bandes d'armature collées et ratissées
Le parement est livré prêt pour travaux de peinture.
Mac-Car-Cloi | 317 | Épaisseur 53 mm (40 + 13 + Pare Vapeur) | m² | 300 |  |  |  | 0 | 0 | 0
Mac-Car-Cloi | 318 | Épaisseur 73 mm (60 + 13 + Pare Vapeur) | m² | 300 |  |  |  | 0 | 0 | 0
Mac-Car-Cloi | 319 | Épaisseur 93 mm (80 + 13 + Pare Vapeur) | m² | 300 |  |  |  | 0 | 0 | 0
Mac-Car-Cloi | 320 | Épaisseur 113 mm (100 + 13 + Pare Vapeur) | m² | 300 |  |  |  | 0 | 0 | 0
Mac-Car-Cloi | 321 | Plus-value pour résistance à l'eau | m² | 300 |  |  |  | 0 | 0 | 0
PANNEAUX PREFABRIQUES EN PLAQUE DE PLATRE + LAINE DE VERRE
La fourniture et la pose de panneaux de doublage préfabriqués composés d'une plaque de plâtre de 13 mm d'épaisseur et d'une isolation en laine de verre (type PLACOLAINE de Placoplâtre ou équivalent) et d'un pare-vapeur comprend :
La pose par collage au mortier adhésif spécial suivant prescriptions du fabricant
Les liaisons, façons d'angles, renforts, traitements des joints par bandes d'armature collées et ratissées
Le parement est livré prêt pour travaux de peinture
Mac-Car-Cloi | 322 | Épaisseur 40 + 13 | m² | 300 |  |  |  | 0 | 0 | 0
Mac-Car-Cloi | 323 | Épaisseur 60 + 13 | m² | 300 |  |  |  | 0 | 0 | 0
Mac-Car-Cloi | 324 | Épaisseur 80 + 13 | m² | 300 |  |  |  | 0 | 0 | 0
Mac-Car-Cloi | 325 | Épaisseur 100 + 13 | m² | 300 |  |  |  | 0 | 0 | 0
Mac-Car-Cloi | 326 | Plus-value pour résistance à l'eau | m² | 300 |  |  |  | 0 | 0 | 0
CLOISONS DE DOUBLAGE PLAQUES DE PLATRE SUR OSSATURE METALLIQUE
La fourniture et la pose de doublage en plaques de plâtre type BA 13 posées sur ossature métallique fournie (type PLACOSTIL de Placo ou équivalent) comprend :
- toutes sujétions de coupes et de vissage
- la finition des joints
- un isolant en fibre minérale, avec pare-vapeur
La cloison est livrée avec parement prêt pour travaux de peinture
Mac-Car-Cloi | 327 | Épaisseur 70 + 13 | m² | 300 |  |  |  | 0 | 0 | 0
Mac-Car-Cloi | 328 | Épaisseur 90 + 13 | m² | 300 |  |  |  | 0 | 0 | 0
Mac-Car-Cloi | 329 | Épaisseur 110 + 13 | m² | 300 |  |  |  | 0 | 0 | 0
Mac-Car-Cloi | 330 | Plus-value pour résistance à l'eau | m² | 300 |  |  |  | 0 | 0 | 0
CLOISONS DE DISTRIBUTION
CLOISON CARREAUX DE PLATRE PLEINS
La fourniture et la pose de cloison en carreaux de plâtre à base de gypse naturel comprend :
- Les semelles résilientes en liège ou phaltex.
- Le profilé U pour pièces humides, renforts charges lourdes (lavabos, radiateurs, …)
- Les accessoires de liaisons en acier galvanisé pour coins, pattes et arêtes métal.
La mise en œuvre est conforme au D.T.U. 25.31, y compris toutes façons accessoires comme serrage, coupes, chaînes d'angles, liaisons, renforts, etc..., liaisons avec huisserie par équerres métalliques et ratissage à l'enduit pelliculaire pour parements prêts pour travaux de peinture.
Mac-Car-Cloi | 331 | Épaisseur 0.05 | m² | 300 |  |  |  | 0 | 0 | 0
Mac-Car-Cloi | 332 | Épaisseur 0.07 | m² | 300 |  |  |  | 0 | 0 | 0
Mac-Car-Cloi | 333 | Épaisseur 0.10 | m² | 300 |  |  |  | 0 | 0 | 0
CLOISON EN PLAQUES DE PLATRE SUR OSSATURE METALLIQUE
La fourniture et la pose de cloison en plaques de plâtre sur ossature métallique, comprend :
- une ossature adpatée à la hauteur composée de rails et de montants en acier galvanisé
- des parements composés de plaques de plâtre cartoné PPBA.
L'ossature est disposée suivant la technique du fabricant en ce qui concerne les fixations, la réalisation des angles et renforts, découpes et pose d'ouvrages incorporées.
L'étancheité à l'air est assurée en périphérie des cloisons par le traitement des joints.
En partie basse, le rail est posé sur un feutre bitumé avec relevés.
Les parements ratissés sont prêts pour travaux de peinture
Classement de réaction au feu M1. (type PLACOSTIL de Placo ou équivalent)
Mac-Car-Cloi | 334 | Épaisseur 72 mm. Parements simples 2 x 12.5 mm. | m² | 1000 |  |  |  | 0 | 0 | 0
Mac-Car-Cloi | 335 | Épaisseur 98 mm. Parements doubles 4 x 12.5 mm. CF 1 heure - 44 db (A). | m² | 1000 |  |  |  | 0 | 0 | 0
Mac-Car-Cloi | 336 | Épaisseur 98 mm. Parements traités pour CF 2 heures. (Plaques type Placoflam, Lisaflam ou Stucal ou équivalent) | m² | 500 |  |  |  | 0 | 0 | 0
Mac-Car-Cloi | 337 | Cloisons fixes sur ossature alternée justifiant Rw+C ≥ 58 dB | m² | 500 |  |  |  | 0 | 0 | 0
Mac-Car-Cloi | 338 | Plus-value pour Isolation acoustique incorporée en fibre minérale, épaisseur 45 mm | m² | 500 |  |  |  | 0 | 0 | 0
Mac-Car-Cloi | 339 | Plus-value pour résistance à l'eau | m² | 500 |  |  |  | 0 | 0 | 0
Mac-Car-Cloi | 340 | Plus-value pour hauteur supérieure à 3,00 m (applicable à toute la surface de la cloison) | m² | 500 |  |  |  | 0 | 0 | 0
CLOISON ANTI-EFFRACTION
Mac-Car-Cloi | 341 | Cloison CR2 - 3 min | m² | 200 |  |  |  | 0 | 0 | 0
Mac-Car-Cloi | 342 | Cloison CR3 - 5 min | m² | 200 |  |  |  | 0 | 0 | 0
Mac-Car-Cloi | 343 | Cloison CR4 - 10 min | m² | 200 |  |  |  | 0 | 0 | 0
CLOISON EN CARREAUX DE TERRE CUITE
La fourniture et la pose de cloisons de distribution en carreaux de terre cuite (Type CARROBRIC ou équivalent) comprend :
- L’assemblage par clavettes métalliques disposées dans les rainures,
- Le collage avec colle agréée,
- La mise en oeuvre suivant les prescriptions du fabricant,
- La façon des joints et des angles (arêtes métalliques sur une hauteur de 2 m),
- Les coupes, le serrage,
- Les semelles PVC,
- Les liaisons,
- Les arêtes à dresser,
Mac-Car-Cloi | 344 | Épaisseur 0.05 | m² | 60 |  |  |  | 0 | 0 | 0
Mac-Car-Cloi | 345 | Épaisseur 0.07 | m² | 60 |  |  |  | 0 | 0 | 0
Mac-Car-Cloi | 346 | Épaisseur 0.10 | m² | 60 |  |  |  | 0 | 0 | 0
CLOISON EN CARREAUX DE BETON CELLULAIRE
La fourniture et la pose de cloison de distribution en carreaux de béton cellulaire (type Siporex ou équivalent) comprend :
- L’assemblage par collage avec colle agréée,
- La mise en oeuvre suivant prescriptions du fabricant,
- La façon de joints et des angles (arêtes métalliques sur une hauteur de 2 m),
- Les coupes, le serrage,
- Les semelles PVC,
- Les liaisons,
- Les arêtes à dresser,
- Le ratissage à l'enduit pelliculaire pour parements prêts pour travaux de peinture.
Mac-Car-Cloi | 347 | Épaisseur 0.05 | m² | 100 |  |  |  | 0 | 0 | 0
Mac-Car-Cloi | 348 | Épaisseur 0.70 | m² | 100 |  |  |  | 0 | 0 | 0
Mac-Car-Cloi | 349 | Épaisseur 0.10 | m² | 100 |  |  |  | 0 | 0 | 0
Mac-Car-Cloi | 350 | Épaisseur 0.15 | m² | 100 |  |  |  | 0 | 0 | 0
Mac-Car-Cloi | 351 | Épaisseur 0.20 | m² | 100 |  |  |  | 0 | 0 | 0
Mac-Car-Cloi | 352 | Ratissage à l'enduit pelliculaire sur cloison en béton cellulaire, posée par le titulaire du lot Maçonnerie pour parements prêts à peindre | m² | 50 |  |  |  | 0 | 0 | 0
CONDUITS ET GAINES
Mise en œuvre de gaines ou conduits horizontaux suspendus de désenfumage ou ventilation selon indications du B.P.U en trajet horizontal compris raccordement vertical ou en biais en cas de cheminement à hauteurs distinctes et compris traitement des traversées de paroi (acoustique et reconstitution du C.F), de résistance au feu et de section selon indications du B.P.U, et constitués :
De 1 ou 2 plaques de plâtres M0 (A2-s1,d0 minimum) type STUCAL ou équivalent de 25 mm d’épaisseur assemblées par vissage spécifique,
D’un système de suspension composé de tiges filetées et de berceaux en fer U, compris fixations au gros œuvre, et coquilles de protection dans le cas de gaines de désenfumage,
De renforts longitudinaux et transversaux par éléments de plaques de plâtres M0 (A2- s1,d0 minimum) en bandes de largeur conforme aux recommandations du fabriquant et assemblés par vissage spécifique,
De couvre joints dito renforts
Mac-Car-Cloi | 353 | Conduit de ventilation horizontal CF 1h (EI60), en plaques de plâtre M0 (A2-s1,d0 minimum) - 4 faces - montage simple peau avec suspentes protégées - Section jusqu'à 400 x 600 | ml | 50 |  |  |  | 0 | 0 | 0
Mac-Car-Cloi | 354 | Conduit de ventilation horizontal CF 1h (EI60), en plaques de plâtre M0 (A2-s1,d0 minimum) - 4 faces - montage simple peau avec suspentes protégées - Section jusqu'à 600 x 800 | ml | 50 |  |  |  | 0 | 0 | 0
Mac-Car-Cloi | 355 | Conduit de ventilation horizontal CF 1h (EI60), en plaques de plâtre M0 (A2-s1,d0 minimum) - 4 faces - montage simple peau avec suspentes protégées - Section jusqu'à 800 x 1200 | ml | 50 |  |  |  | 0 | 0 | 0
Mac-Car-Cloi | 356 | Conduit de ventilation horizontal CF 2h (EI120), en plaques de plâtre M0 (A2-s1,d0 minimum) - 4 faces - montage double peau avec suspentes protégées - Section jusqu'à 400 x 600 | ml | 50 |  |  |  | 0 | 0 | 0
Mac-Car-Cloi | 357 | Conduit de ventilation horizontal CF 2h (EI120), en plaques de plâtre M0 (A2-s1,d0 minimum) - 4 faces - montage double peau avec suspentes protégées - Section jusqu'à 600 x 800 | ml | 50 |  |  |  | 0 | 0 | 0
Mac-Car-Cloi | 358 | Conduit de ventilation horizontal CF 2h (EI60), en plaques de plâtre M0 (A2-s1,d0 minimum) - 4 faces - montage double peau avec suspentes protégées - Section jusqu'à 800 x 1200 | ml | 50 |  |  |  | 0 | 0 | 0
Mac-Car-Cloi | 359 | Conduit de désenfumage horizontal CF 1h (EI60), en plaques de plâtre M0 (A2-s1,d0 minimum) - 4 faces - Montage simple peau - Section jusqu'à 400 x 600 | ml | 50 |  |  |  | 0 | 0 | 0
Mac-Car-Cloi | 360 | Conduit de désenfumage horizontal CF 1h (EI60), en plaques de plâtre M0 (A2-s1,d0 minimum) - 4 faces - Montage simple peau - Section jusqu'à 600 x 800 | ml | 50 |  |  |  | 0 | 0 | 0
Mac-Car-Cloi | 361 | Conduit de désenfumage horizontal CF 1h (EI60), en plaques de plâtre M0 (A2-s1,d0 minimum) - 4 faces - Montage simple peau - Section jusqu'à 800 x 1200 | ml | 50 |  |  |  | 0 | 0 | 0
Mac-Car-Cloi | 362 | Conduit de désenfumage horizontal CF 2h (EI120), en plaques de plâtre M0 (A2-s1,d0 minimum) - 4 faces - Montage double peau - Section jusqu'à 400 x 600 | ml | 50 |  |  |  | 0 | 0 | 0
Mac-Car-Cloi | 363 | Conduit de désenfumage horizontal CF 2h (EI120), en plaques de plâtre M0 (A2-s1,d0 minimum) - 4 faces - Montage double peau - Section jusqu'à 600 x 800 | ml | 50 |  |  |  | 0 | 0 | 0
Mac-Car-Cloi | 364 | Conduit de désenfumage horizontal CF 2h (EI120), en plaques de plâtre M0 (A2-s1,d0 minimum) - 4 faces - Montage double peau - Section jusqu'à 800 x 1200 | ml | 50 |  |  |  | 0 | 0 | 0
TRAVAUX DIVERS PLAQUES DE PLATRE
HABILLAGE DE PROTECTION
La fourniture et la pose de plaques de plâtre pour protection coupe-feu (type PPF BA 13, STUCAL MO, ROCROI ou équivalent) comprend :
- l’ossature en bois dur ou métal,
- toutes façons, découpes et tablettages,
- la façon des joints,
- le parement ratissé prêt à peindre
Pour habillages ou caissonnages verticaux ou horizontaux en plafonds.
Mac-Car-Cloi | 365 | Fourniture et pose de plaques de plâtre pour protection CF 1/2 h | m² | 300 |  |  |  | 0 | 0 | 0
Mac-Car-Cloi | 366 | Fourniture et pose de plaques de plâtre pour protection CF 1 h | m² | 300 |  |  |  | 0 | 0 | 0
PLAQUES DE PLATRE DE 13 mm COLLEES
La fourniture et la mise en oeuvre de plaques de plâtre cartonné de 13 mm par pose directe sur support par encollage comprend :
- les coupes
- le calage
- l’ajustage et
- la finition des joints
Le parement est livré prêt pour travaux de peinture.
Mac-Car-Cloi | 367 | Plaques collées sur mur | m² | 200 |  |  |  | 0 | 0 | 0
Mac-Car-Cloi | 368 | Plaques collées sur plafond | m² | 200 |  |  |  | 0 | 0 | 0
PLAQUES DE PLATRE DE 13 mm VISSEES
La fourniture et la mise en oeuvre de plaques de plâtre cartonné de 13 mm par pose directe sur support métallique fourni dans cet article comprend :
- la fixation du support
- les coupes
- l’ajustage
- la fixation des plaques et
- la finition des joints
Le parement est livré prêt pour travaux de peinture.
Mac-Car-Cloi | 369 | Plaques vissées sur mur | m² | 200 |  |  |  | 0 | 0 | 0
Mac-Car-Cloi | 370 | Plaques vissées sur plafond | m² | 200 |  |  |  | 0 | 0 | 0
PLAFONDS SUSPENDUS
La fourniture et la pose de plafond en plaque de plâtre cartonnées d'épaisseur 13 mm comprend :
- L’ossature métallique en tôle d'acier protégé contre la corrosion par galvanisation à chaud (type Placostil de Placoplatre ou équivalent),
- Les suspentes adaptées au support,
- Les plaques fixées par vissage dans les profilés métalliques,
- Le traitement des joints suivant prescription du fabricant.
Le plafond est livré prêt pour travaux de peinture.
Mac-Car-Cloi | 371 | Fournit. et pose de plafond en plaque de plâtre cartonnées d'épaisseur 13 mm | m² | 200 |  |  |  | 0 | 0 | 0
Mac-Car-Cloi | 372 | Plus-value pour plaque de plâtre de 15 mm | m² | 100 |  |  |  | 0 | 0 | 0
Mac-Car-Cloi | 373 | Plus-value pour pose suivant rampant | m² | 100 |  |  |  | 0 | 0 | 0
Mac-Car-Cloi | 374 | Plus-value pour plaque supplémentaire 13mm | m² | 100 |  |  |  | 0 | 0 | 0
Plafond coupe feu
fourniture et pose de plaque de plâtre M1 (A2-s2,d0 minimum) ou M0 (A2-s1,d0 minimum) de chez PLACOPLATRE ou équivalent, d’épaisseur et de nature selon indications du BPU, compris ossature principale et secondaire, fourrures, suspentes, attaches selon nature du support, tiges filetés et supports en acier galvanisés, fixation au support, fixation des plaques à l’ossature, bouchage des trous de vis et traitement des joints par bandes calicots et enduit de finition soigné, compris ponçage.
Mac-Car-Cloi | 375 | Plafond CF 1h (EI60) en plaques de plâtre sous plancher bois et sous charpente bois ou métallique composé de 2 plaques, M1 (A2-s2,d0 minimum) ou M0 (A2-s1,d0 minimum), de 13 mm d'épaisseur | m² | 200 |  |  |  | 0 | 0 | 0
Mac-Car-Cloi | 376 | Plafond CF 2h (EI120) en plaques de plâtre sous plancher bois et sous charpente bois ou métallique composé de 2 plaques spéciales feu, M1 (A2-s2,d0 minimum) ou M0 (A2-s1,d0 minimum), de 13 mm d'épaisseur | m² | 200 |  |  |  | 0 | 0 | 0
Mac-Car-Cloi | 377 | Plafond CF 2h (EI120) en plaques de plâtre sous plancher bois et sous charpente bois ou métallique composé de 2 plaques de plâtre spéciales feu, M0 (A2-s1,d0 minimum), de 13 mm d'épaisseur | m² | 200 |  |  |  | 0 | 0 | 0
Mac-Car-Cloi | 378 | Plafond CF 1h (EI60) en plaques de plâtre sous plancher béton et plancher mixte, composé de 2 plaques, M1 (A2-s2,d0 minimum) ou M0 (A2-s1,d0 minimum), de 13 mm d'épaisseur | m² | 200 |  |  |  | 0 | 0 | 0
Mac-Car-Cloi | 379 | Plafond CF 2h (EI120) en plaques de plâtre sous plancher béton et plancher mixte, composé de 2 plaques de plâtre spéciales feu, M1 (A2-s2,d0 minimum) ou M0 (A2-s1,d0 minimum), de 13 mm d'épaisseur. | m² | 200 |  |  |  | 0 | 0 | 0
Mac-Car-Cloi | 380 | Plafond CF 2h (EI120) en plaques de plâtre sous plancher béton et plancher mixte, composé de 2 plaques de plâtre spéciales feu, M0 (A2-s1,d0 minimum), de 13 mm d'épaisseur | m² | 200 |  |  |  | 0 | 0 | 0
Fourniture et pose de bacs auto-portants en aluminium lisse,ouvrants
Mac-Car-Cloi | 381 | bacs auto portant FH-600 ARMSTRONG - RAL 9010 Perforation RG0701 | m² | 100 |  |  |  | 0 | 0 | 0
Mac-Car-Cloi | 382 | bacs de largeur 600 mm | m² | 100 |  |  |  | 0 | 0 | 0
Mac-Car-Cloi | 383 | bacs de largeur 300 mm | m² | 100 |  |  |  | 0 | 0 | 0
Mac-Car-Cloi | 384 | bacs de largeur 300 mm perforé pour spots | m² | 100 |  |  |  | 0 | 0 | 0
DIVERS
Mac-Car-Cloi | 385 | Renforts d'angles. Fourniture et pose de renforts d'angles inox | ml | 50 |  |  |  | 0 | 0 | 0
Mac-Car-Cloi | 386 | Renforts d'angles. Fourniture et pose de renforts d'angles PVC | ml | 50 |  |  |  | 0 | 0 | 0
Mac-Car-Cloi | 387 | U plastique. Fourniture et pose de U Plastique pour pièces humides en pied de cloisons. | ml | 50 |  |  |  | 0 | 0 | 0
Mac-Car-Cloi | 388 | Fourniture et pose de cimaise de protection murale aux chocs bois | ml | 50 |  |  |  | 0 | 0 | 0
Mac-Car-Cloi | 389 | Fourniture et pose de cimaise de protection murale aux chocs PVC | ml | 50 |  |  |  | 0 | 0 | 0
Mac-Car-Cloi | 390 | Fourniture et pose de croix de renforcement pour fixation de plaques de plâtre type SEMIN ou équivalent | u | 10 |  |  |  | 0 | 0 | 0
PLAFOND STAFF
La fourniture et la pose de plafonds staff (épaisseur jusqu'à 15 mm) comprend :
- L’ossature et les pendentifs adaptés à la hauteur du plénum,
- Le calfeutrement des joints,
- Les coupes et entailles
Mac-Car-Cloi | 391 | fourniture et pose de plafond en staff (épaisseur jusqu'à 15 mm) | m² | 50 |  |  |  | 0 | 0 | 0
Mac-Car-Cloi | 392 | Plus-value pour pose verticale pour soffite | m² | 20 |  |  |  | 0 | 0 | 0
L’exécution de caisson en staff comprend :
- L’ossature porteuse
- les coupes
- Les entailles
- Les fixations et
- Les déchets.
Mac-Car-Cloi | 393 | Création d'un caisson en staff | m² | 20 |  |  |  | 0 | 0 | 0
ISOLATION
PANNEAUX DE POLYSTYRENE NU
La fourniture et la mise en œuvre de panneaux rigides de polystyrène nu pour pose verticale en doublage comprend :
- les coupes
- l’encollage
- l’application sur support
- le traitement des joints
- les réservations et
- toutes sujétions.
Mac-Car-Cloi | 394 | Polystyrène épaisseur 50 mm | m² | 50 |  |  |  | 0 | 0 | 0
Mac-Car-Cloi | 395 | Polystyrène épaisseur 70 mm | m² | 50 |  |  |  | 0 | 0 | 0
Mac-Car-Cloi | 396 | Polystyrène épaisseur 80 mm | m² | 50 |  |  |  | 0 | 0 | 0
Mac-Car-Cloi | 397 | Polystyrène épaisseur 100 mm | m² | 50 |  |  |  | 0 | 0 | 0
ROULEAU LAINE DE VERRE EN 1 COUCHE
La fourniture et la mise en œuvre horizontalement de laine de verre nue ou collée sur une face d'un papier kraft pare-vapeur, pour pose sur support rigide comprend :
- La manutention
- le déroulage
- les coupes
- les chutes
- l’ajustage et
- le nettoyage
Mac-Car-Cloi | 398 | Laine de verre, épaisseur 70 mm | m² | 50 |  |  |  | 0 | 0 | 0
Mac-Car-Cloi | 399 | Laine de verre, épaisseur 90 mm | m² | 50 |  |  |  | 0 | 0 | 0
Mac-Car-Cloi | 400 | Laine de verre, épaisseur 110 mm | m² | 50 |  |  |  | 0 | 0 | 0
Mac-Car-Cloi | 401 | Laine de verre, épaisseur 130 mm | m² | 50 |  |  |  | 0 | 0 | 0
Mac-Car-Cloi | 402 | Plus-value RENFORT VOILE DE VERRE. Plus-value pour laine de verre renforcée d'un voile de verre. | m² | 20 |  |  |  | 0 | 0 | 0
ROULEAU LAINE DE VERRE EN 2 COUCHES
La prestation comprend la fourniture et la mise en oeuvre horizontalement d'une première couche de laine de verre collée sur une face d' un papier kraft pare-vapeur pour déroulage sur support rigide.
La fourniture et la pose d'une deuxième couche qui est déroulée transversalement sur la couche précédente à joints croisés et soigneusement jointifs. Cette couche est nue, sans papier kraft.
Ces opérations comprennent :
- la manutention,
- le déroulage,
- les chutes,
- les coupes,
- l’ajustage et
- le nettoyage.
Mac-Car-Cloi | 403 | Laine de verre épaisseur totale 160 mm | m² | 50 |  |  |  | 0 | 0 | 0
Mac-Car-Cloi | 404 | Laine de verre épaisseur totale 180 mm | m² | 50 |  |  |  | 0 | 0 | 0
Mac-Car-Cloi | 405 | Laine de verre épaisseur totale 200 mm | m² | 50 |  |  |  | 0 | 0 | 0
Mac-Car-Cloi | 406 | Laine de verre épaisseur totale 220 mm | m² | 50 |  |  |  | 0 | 0 | 0
Mac-Car-Cloi | 407 | Plus-value RENFORT VOILE DE VERRE. Plus-value pour laine de verre renforcée d'un voile de verre. | m² | 20 |  |  |  | 0 | 0 | 0
LAINE DE VERRE AGRAFEE
La fourniture et la mise en œuvre de feutre en laine de verre revêtue soit d'un papier kraft soit d'un papier aluminium en pare-vapeur débordant en languettes renforcées pour fixation sur chevrons dans combles sous toiture.
Cette prestation comprend :
- La manutention
- les coupes
- l’ajustage
- le clouage et
- le nettoyage
Pour une double isolation, on utilise des panneaux en laine de verre revêtus d'un papier aluminium pare-vapeur.
La fourniture des accessoires métalliques pour la fixation de ces derniers est incluse
Mac-Car-Cloi | 408 | Laine agrafée, épaisseur 70 mm | m² | 50 |  |  |  | 0 | 0 | 0
Mac-Car-Cloi | 409 | Laine agrafée, épaisseur 90 mm | m² | 50 |  |  |  | 0 | 0 | 0
Mac-Car-Cloi | 410 | Laine agrafée, épaisseur 110 mm | m² | 50 |  |  |  | 0 | 0 | 0
Mac-Car-Cloi | 411 | Laine agrafée, épaisseur 130 mm | m² | 50 |  |  |  | 0 | 0 | 0
isolant BIOSOURCE de type Biofib trio ou équivalent
La prestation comprend la fourniture et la mise en oeuvre horizontalement cis pare-vapeur pour déroulage sur support rigide.
Mac-Car-Cloi | 412 | Isolant avec R < 2 M²K/W | m² | 50 |  |  |  | 0 | 0 | 0
Mac-Car-Cloi | 413 | Isolant avec 2< R < 3 M²K/W | m² | 50 |  |  |  | 0 | 0 | 0
Mac-Car-Cloi | 414 | Isolant avec 3< R < 4 M²K/W | m² | 50 |  |  |  | 0 | 0 | 0
Mise en œuvre Procédé d'isolation suivant fiche technique CEE
Mac-Car-Cloi | 415 | Fourniture et Mise en place d’un procédé d’isolation thermique en comble perdu suivant descriptif technique fiche CEE - BAR | m² | 50 |  |  |  | 0 | 0 | 0
Mac-Car-Cloi | 416 | Fourniture et Mise en place d’un procédé d’isolation thermique en rampant de toiture suivant descriptif technique fiche CEE - BAR | m² | 50 |  |  |  | 0 | 0 | 0
Mac-Car-Cloi | 417 | Fourniture et Mise en place d’un procédé d’isolation thermique en comble ou toiture suivant descriptif technique fiche CEE - BAT | m² | 50 |  |  |  | 0 | 0 | 0
Mac-Car-Cloi | 418 | Fourniture et Mise en place d’un procédé d’un mur suivant descriptif technique fiche CEE - BAR & BAT | m² | 50 |  |  |  | 0 | 0 | 0
Mac-Car-Cloi | 419 | Fourniture et Mise en place d’un procédé d’un plancher suivant descriptif technique fiche CEE - BAR & BAT | m² | 50 |  |  |  | 0 | 0 | 0
TRAVAUX DE PLATRERIE
PIQUAGE D'ENDUIT
Le piquage d'enduit en mauvais état, quelle qu’en soit la nature (plâtre - chaux ou autre) comprend pour surfaces supérieures à 0.50 m2 :
- le nettoyage du support
- la descente et évacuation des gravas aux décharges publiques
- la protection et le nettoyage
Mac-Car-Cloi | 420 | Sur parois verticales | m² | 30 |  |  |  | 0 | 0 | 0
Mac-Car-Cloi | 421 | Sous plafonds ou rampants | m² | 30 |  |  |  | 0 | 0 | 0
ENDUIT PLATRE DRESSE
L’enduit plâtre dressé est mis en œuvre sur support en béton coffré ou maçonnerie de blocs en agglomérés de béton.
La prestation comprend :
- le dégrossissage
- la façon des arêtes et des cueillies
- le garnissage de cadres et des saignées pour fluides et
- toutes sujétions
Elle comprend également l’application d'une couche primaire de protection en cas de présence d'huile de décoffrage ou armatures apparentes.
Mac-Car-Cloi | 422 | sur parois verticales | m² | 30 |  |  |  | 0 | 0 | 0
Mac-Car-Cloi | 423 | Sous plafonds ou rampants | m² | 30 |  |  |  | 0 | 0 | 0
Mac-Car-Cloi | 424 | sur embrassure jusqu'à 0.30 ml de largeur (au delà application du prix au m2) | ml | 50 |  |  |  | 0 | 0 | 0
ENDUIT PLATRE FINITION LISSEE
L’exécution d'un enduit plâtre finition lissée (épaisseur jusqu'à 15 mm) sur murs en agglomérés, ou en briques, ou en béton, comprend :
- les arêtes dressées
- la façon d'angles saillants par baguettes métalliques
- et tous détails et sujétions de mise en œuvre
L’exécution d’un enduits de plâtre en plafond sur support lattes bois, roseaux, briques ou béton comprend :
- le piquage des zones déficientes ou non adhérentes
- l'évacuation des détritus
- le dégrossissage et
- l'exécution d'un enduit plâtre THR
Pour surfaces supérieures à 0,50 m2
L’exécution de raccords divers d’enduits comprend :
- le piquage des parties mal adhérentes
- l’évacuation des gravats
- le dégrossissage et
- l’exécution d’enduit plâtre, compris aretes dressées, façon d'angle saillant par baguettes métalliques sur paroi verticale.
Mac-Car-Cloi | 425 | Sur parements murs | m² | 100 |  |  |  | 0 | 0 | 0
Mac-Car-Cloi | 426 | Sur embrasures jusqu'à 0,30 m de largeur : au-delà de 0.30 application du prix au m2 | ml | 20 |  |  |  | 0 | 0 | 0
Mac-Car-Cloi | 427 | En plafond | m² | 100 |  |  |  | 0 | 0 | 0
Mac-Car-Cloi | 428 | Calfeutrement d'huisserie au plâtre | ml | 20 |  |  |  | 0 | 0 | 0
Mac-Car-Cloi | 429 | Plus-value pour exécution très soignée pour application d'une peinture laquée ou similaire. | m² | 30 |  |  |  | 0 | 0 | 0
Mac-Car-Cloi | 430 | Plus-value pour enduit plâtre Haute Dureté pour pose de faïences collées. | m² | 30 |  |  |  | 0 | 0 | 0
Mac-Car-Cloi | 431 | Cornières d'angles : Fourniture et pose d'arêtes métalliques en acier galvanisé, l'ensemble noyé dans le plâtre naturel aux angles vifs. | ml | 20 |  |  |  | 0 | 0 | 0
Mac-Car-Cloi | 432 | Raccords divers | m² | 50 |  |  |  | 0 | 0 | 0
Mac-Car-Cloi | 433 | Plus value pour raccord en plafond | m² | 30 |  |  |  | 0 | 0 | 0
HUISSERERIE ET PORTE
Scellement de menuiseries extérieures ou intérieures, bois, métalliques ou pvc- Bloc porte
scellement de menuiseries comprennent les trous pour pattes et pieds d'huisserie dans matériaux durs ou très durs, les scellements, le calfeutrement et les raccords aux deux faces, au mortier de ciment ou en plâtre. La taille éventuelle des feuillures est comprise
Les menuiseries sont réputées fournies, mises en place et réglées par le menuisier.
Mac-Car-Cloi | 434 | Huisserie ou bâti pour 1 ou 2 vantaux, poteaux de tête, dans maçonneries intérieures | ml | 50 |  |  |  | 0 | 0 | 0
Mac-Car-Cloi | 435 | Huisserie ou bâti pour 1 ou 2 vantaux dans maçonneries extérieures | ml | 50 |  |  |  | 0 | 0 | 0
Mac-Car-Cloi | 436 | Majoration pour mise en place et réglage de la menuiserie ( 1 ou 2 vantaux ) scellement de gond comprend le trou dans matériaux durs ou très durs, le scellement, le calfeutrement et les raccords au mortier de ciment. Le gond est réputé fourni, mis en place et réglé par le menuisier | u | 20 |  |  |  | 0 | 0 | 0
Mac-Car-Cloi | 437 | Scellement de gonds pour volet, grille, chassis (par gond) | u | 20 |  |  |  | 0 | 0 | 0
Bloc porte
Fourniture et pose d’un bloc porte à âme pleine prépeint équipé comprenant :
- huisserie en sapin du nord adapté à l’épaisseur de la maçonnerie concernée
- scellement de l’huisserie
- porte à âme pleine prépeinte
- mise en jeu de la porte
- équipement de la porte comprenant serrure à mortaiser équipée d’un canon à profil européen, ensemble béquille + plaque de propreté de type RIV BLOC CHROME ou équivalent et d’une butée de porte.
Bloc porte âme pleine pré peinte équipée PF ½ h
Mac-Car-Cloi | 438 | 73x204 ou 83x204 | u | 10 |  |  |  | 0 | 0 | 0
Mac-Car-Cloi | 439 | 83x204 | u | 10 |  |  |  | 0 | 0 | 0
Mac-Car-Cloi | 440 | 93x204 | u | 10 |  |  |  | 0 | 0 | 0
Mac-Car-Cloi | 441 | 140x204 | u | 10 |  |  |  | 0 | 0 | 0
Mac-Car-Cloi | 442 | 160x204 | u | 10 |  |  |  | 0 | 0 | 0
Mac-Car-Cloi | 443 | Plus value acoustique Rw+c ≥ 32dB | u | 10 |  |  |  | 0 | 0 | 0
Mac-Car-Cloi | 444 | Plus value acoustique Rw+c ≥ 35dB | u | 10 |  |  |  | 0 | 0 | 0
Bloc porte âme pleine pré peinte équipée CF 1/h
Fourniture et pose d’un bloc porte à âme pleine prépeint équipé coupe-feu 1 heure avec PV, comprenant :
- huisserie en bois dur exotique adapté à l’épaisseur de la maçonnerie
- scellement de l’huisserie
- porte à âme pleine prépeinte
- mise en jeu de la porte
- équipement de la porte comprenant serrure à canon européen, ensemble béquilles et rosaces, ferme porte, sélecteur pour porte double, barre anti-panique, support pour ventouse électromagnétique, crémone pour double porte avec bouton pompier, butée
Mac-Car-Cloi | 445 | 73x204 | u | 10 |  |  |  | 0 | 0 | 0
Mac-Car-Cloi | 446 | 83x204 | u | 10 |  |  |  | 0 | 0 | 0
Mac-Car-Cloi | 447 | 93x204 | u | 10 |  |  |  | 0 | 0 | 0
Mac-Car-Cloi | 448 | 140x204 | u | 10 |  |  |  | 0 | 0 | 0
Mac-Car-Cloi | 449 | 160x204 | u | 10 |  |  |  | 0 | 0 | 0
Bloc porte âme pleine pré peinte équipée CF 2/h
Fourniture et pose de blocs-portes métalliques coupe-feu comprenant :
un bâti métallique épaisseur 20/10è, y compris toutes sujétions de scellements dans les maçonneries et de calfeutrements coupe-feu,
une porte avec parements en tôle électro zinguée à peindre assemblés par rivetage et soudures,
mise en jeu de la porte,
équipement de la porte : équipement comprenant serrure à canon européen, ensemble béquilles et rosaces, ferme porte, sélecteur pour porte double, barre anti-panique, support pour ventouse électromagnétique, crémone pour double porte avec bouton pompier, butée.
les blocs-portes seront de marque réputée avec procès-verbal d'essais au feu.
Mac-Car-Cloi | 450 | 73x204 | u | 10 |  |  |  | 0 | 0 | 0
Mac-Car-Cloi | 451 | 83x204 | u | 10 |  |  |  | 0 | 0 | 0
Mac-Car-Cloi | 452 | 93x204 | u | 10 |  |  |  | 0 | 0 | 0
Mac-Car-Cloi | 453 | 140x204 | u | 10 |  |  |  | 0 | 0 | 0
Mac-Car-Cloi | 454 | 160x204 | u | 10 |  |  |  | 0 | 0 | 0
Bloc porte va et vient de recoupement des circulations PF ½ h
Fourniture et pose d’un bloc porte à âme pleine prépeint équipé pare flamme ½ heure avec PV, comprenant :
- huisserie en bois dur exotique adapté à l’épaisseur de la maçonnerie
- scellement de l’huisserie
- porte à âme pleine prépeinte
- mise en jeu de la porte
- équipement de la porte comprenant oculus, plaques pour ventouse joints intumescents entre battant et ressort et plaque de propreté
Mac-Car-Cloi | 455 | 140x204 | u | 10 |  |  |  | 0 | 0 | 0
Mac-Car-Cloi | 456 | 160x204 | u | 10 |  |  |  | 0 | 0 | 0
Bloc porte va et vient de recoupement des circulations CF 1/h
Fourniture et pose d’un bloc porte à âme pleine prépeint équipé coupe-feu 1 heure avec PV, comprenant :
- huisserie en bois dur exotique adapté à l’épaisseur de la maçonnerie
- scellement de l’huisserie
- porte à âme pleine prépeinte
- mise en jeu de la porte
- équipement de la porte comprenant oculus, plaques pour ventouse joints intumescents entre battant et ressort et plaque de propreté
Mac-Car-Cloi | 457 | 140x204 | u | 10 |  |  |  | 0 | 0 | 0
Mac-Car-Cloi | 458 | 160x204 | u | 10 |  |  |  | 0 | 0 | 0
Grilles de ventilation
Fourniture et Pose y comprisfixations et scellements, le calfeutrement et les raccords au mortier de ciment ou en plâtre
Mac-Car-Cloi | 459 | Grille de ventilation plastisque démontable, avec moustiquaire, jusqu'à 100 cm² | u | 10 |  |  |  | 0 | 0 | 0
Mac-Car-Cloi | 460 | Grille de ventilation plastisque démontable, avec moustiquaire, de 150 cm² | u | 10 |  |  |  | 0 | 0 | 0
Mac-Car-Cloi | 461 | Grille de ventilation plastisque démontable, avec moustiquaire, de 200 cm² | u | 10 |  |  |  | 0 | 0 | 0
Mac-Car-Cloi | 462 | Grille de ventilation métallique, surface de 4 à 15 dm² | u | 10 |  |  |  | 0 | 0 | 0
Mac-Car-Cloi | 463 | Grille de ventilation métallique, surface de 16 à 50 dm² | u | 10 |  |  |  | 0 | 0 | 0
Mac-Car-Cloi | 464 | Grille de ventilation métallique, surface de 51 à 100 dm² | u | 10 |  |  |  | 0 | 0 | 0
[9 empty] | MONTANT TOTAL EN € HT | MONTANT TOTAL EN € TTC
[9 empty] | 0 | 0

## BPU Peint-Sols
Accord-cadre n°2025-039-00-00 Accord-cadre pour les travaux d’entretien et de réparation pour les bâtiments de la présidence de la République
ANNEXE FINANCIERE A L'ACTE D'ENGAGEMENT : BORDEREAU DES PRIX UNITAIRES (BPU) ET DETAIL QUANTITATIF ESTIMATIF (DQE)
LOT N°3 - Maçonnerie, gros œuvre, carrelage, plâtrerie, peinture-sols-cloisons démontables-faux plafonds- désamiantage déplombage
PARTIE 3/3 - Peinture-sols-cloisons démontables-faux plafonds
Commentaires: Le soumissionnaire renseigne les prix des références listées ci-dessous sous peine de rejet de son offre. Le prix unitaire à compléter (colonne G) correspond au prix pour une (1) unité de facturation (exemple référence 0008 : prix pour une installation repliement d'un treil électrique monte matériaux) Les colonnes F, G, H, I, J et K sont a compléter par le soumisionnaire. (Colonne G : Les Prix Unitaires sont Hors Taxe et sont exprimés en Euros)
Référence CCTP | Code Article | DESIGNATION DES UNITES D'ŒUVRE | Unité | Quantité estimative annuelle | Coefficient | Prix unitaire (€ HT) | Taux de TVA (en %) | Prix unitaire (€ TTC) | Montant total en € HT (prix unitaire appliqué aux quantitées estimatives annuelles) | Montant total en € TTC (prix unitaire appliqué aux quantitées estimatives annuelles)
GENERALITES INTERVENTIONS
Les interventions en BASE auront lieu de 7h à 18h du lundi au vendredi inclus
Prestation réalisée dans des conditions ou contraintes particulières (milieu occupé, encombré, limitation des nuisances …, )
Compris dans les prix unitaires du BPU Main d'œuvre et déplacement Traitement et transport des déchets
UO - COEFFICIENT DE MAJORATION
Les coefficients de majoration ou de vente seront ≥ 1 et à deux chiffres après la virgule
Pein-Sol-FxPl-CloiD-St | 1 | Coefficient de majoration samedi de 7h à 18h | coef | 1
Pein-Sol-FxPl-CloiD-St | 2 | Coefficient de majoration dimanche/jours férié et hors créneaux | coef | 1
Pein-Sol-FxPl-CloiD-St | 3 | Coefficient de majoration pour les travaux à réaliser en présence d'amiante - sous section 4 | coef | 1
Pein-Sol-FxPl-CloiD-St | 4 | Coefficient de vente applicable au déboursé sur fournitures hors bordereau (sur prix d'achat net) sur présentation de justificatif | coef | 1
Pein-Sol-FxPl-CloiD-St | 5 | Coefficient de vente applicable au déboursé pour prestations de mise en service, essais et vérifications sur présentation de justificatif | coef | 1
Pein-Sol-FxPl-CloiD-St | 6 | Coefficient de vente à appliquer sur fourniture en ré-emploi proposée au travers de plateforme type Cycle Up, Backacia ou équivalent (sur présentation de facture) , le coefficient intégrera si nécessaire la logistique d'approviosionnement | coef | 1
Pein-Sol-FxPl-CloiD-St | 7 | Coefficient de vente à appliquer pour frais et autorisation administratives sur présentation de jusitifcatif | coef | 1
Pein-Sol-FxPl-CloiD-St | 0007A | Taux Horaire applicable en cas de prestation non définie | h | 150 |  |  |  | 0 | 0 | 0
UO - PREPARATION DE CHANTIER
AMENAGEMENT DE CHANTIER
TREUIL MONTE MATERIAUX
Pein-Sol-FxPl-CloiD-St | 8 | Installation repliement d'un treil électrique monte matériaux | u | 3 |  |  |  | 0 | 0 | 0
Pein-Sol-FxPl-CloiD-St | 9 | location journalière d'un treuil électrique monte matériaux | j | 20 |  |  |  | 0 | 0 | 0
ECHAFAUDAGES, NACELLES et PROTECTIONS
ECHAFAUDAGES POUR TRAVAUX SOUS HAUTEUR SUPERIEURE A 3 METRES. Pour tous les autres travaux les équipements sont compris dans les prix du présent bordereau des prix
ECHAFAUDAGE METALLIQUE FIXE
L’établissement d'un échafaudage métallique lourd fixe de pied comprend : le double transport,le démontage, la manutention sur le chantier,la location, tous platelages, garde-corps, escalier de service, plinthes, et accessoires de sécurité, tous platelages, garde-corps, escalier de service, plinthes, et accessoires de sécurité, signalisations éclairages et droits de voirie suivant règlementation.
La Protection réglementaire de l'environnement, des circulations piétons, des végétaux et des ouvrages adjacents, toutes sujétions et plus-values de mise en oeuvre au droit des accès piétons sont également incluses.
De plus, la prestation comprend les modifications éventuelles en cours de travaux
Il est précisé que cet échafaudage est mis à disposition des entreprises pendant la durée normale de leurs travaux.
Mode de métré : mesuré au mètre2 = linéaire développé des façades multiplié par hauteur prise jusqu'à 1.00 mètre au-dessus de la hauteur de travail
La durée est décomptée depuis la date de mise à disposition. Si nécessaire, celle-ci est la date de réception de l'échaffaudage par l'O.P.P.B.T.P. jusqu'à la date de l'O.S. précisant son démontage.
Pein-Sol-FxPl-CloiD-St | 10 | location de base : 1 semaine | m² | 30 |  |  |  | 0 | 0 | 0
Pein-Sol-FxPl-CloiD-St | 11 | plus value par semaine supplémentaire | m² | 20 |  |  |  | 0 | 0 | 0
Pein-Sol-FxPl-CloiD-St | 12 | Filet ou film armé de protection. Fourniture et pose sur échafaudage quelle que soit la durée. Mesuré en m2 d'échafaudage, compris dépose. | m² | 50 |  |  |  | 0 | 0 | 0
Pein-Sol-FxPl-CloiD-St | 13 | Location de base : 1 journée | m² | 20 |  |  |  | 0 | 0 | 0
Pein-Sol-FxPl-CloiD-St | 14 | Plus-value par journée supplémentaire | m² | 15 |  |  |  | 0 | 0 | 0
ECHAFAUDAGE DIVERS
Pein-Sol-FxPl-CloiD-St | 15 | Échafaudage (fixe ou sur roulette) pour travaux horizontaux d'une hauteur supérieure à 3 mètres, compris installation, démontage, location (livraison et enlèvement) double transport, et tous accessoires nécessaires à la sécurité pour une durée d'une semaine | m² | 20 |  |  |  | 0 | 0 | 0
Pein-Sol-FxPl-CloiD-St | 16 | Poulie de service : Installation d'une poulie de service, compris démontage et location, prix forfaitaire | u | 5 |  |  |  | 0 | 0 | 0
Pein-Sol-FxPl-CloiD-St | 17 | Mise en place d'un platelage de protection y compris toutes sujétions de fixation | m² | 20 |  |  |  | 0 | 0 | 0
Pein-Sol-FxPl-CloiD-St | 18 | location de base à la journée | m² | 20 |  |  |  | 0 | 0 | 0
Pein-Sol-FxPl-CloiD-St | 19 | location de base à la semaine | m² | 20 |  |  |  | 0 | 0 | 0
Pein-Sol-FxPl-CloiD-St | 20 | Plus-value par journée supplémentaire | m² | 10 |  |  |  | 0 | 0 | 0
ECHAFAUDAGE PAR SAPINES ET PASSERELLES
L’établissement d'un échafaudage métallique par sapines et passerelles comprend :
le double transport
- le démontage,
- la manutention sur le chantier,
- la location pendant 4 semaines,
- tous platelages, garde-corps, escalier de service, plinthes, et accessoires de sécurité,
- signalisations éclairages et droits de voirie suivant règlementation.
La Protection réglementaire de l'environnement, des circulations piétons, des végétaux et des ouvrages adjacents, toutes sujétions et plus-values de mise en œuvre au droit des accès piétons sont également incluses.
De plus, la prestation comprend les modifications éventuelles en cours de travaux
Il est précisé que cet échafaudage est mis à disposition des entreprises pendant la durée normale de leurs travaux.
Mode de métré : Mesuré au mètre carré = linéaire développé des façades multiplié par hauteur prise jusqu'à 1.00 mètre au-dessus de la hauteur de travail
La durée est décomptée depuis la date de mise à disposition. Si nécessaire, celle-ci est la date de réception de l’échafaudage par l'O.P.P.B.T.P. jusqu'à la date de l'O.S. précisant son démontage.
Pein-Sol-FxPl-CloiD-St | 21 | Mise en place de sapines, pour une location de base de 4 semaines. | m² | 20 |  |  |  | 0 | 0 | 0
Pein-Sol-FxPl-CloiD-St | 22 | Plus-value pour location de plus de 4 semaines, par semaine supplémentaire | m² | 15 |  |  |  | 0 | 0 | 0
Pein-Sol-FxPl-CloiD-St | 23 | Passerelles pour relier les sapines, compris garde corps et garde gravats, pour une location de 4 semaines | ml | 10 |  |  |  | 0 | 0 | 0
Pein-Sol-FxPl-CloiD-St | 24 | Plus-value pour plus de 4 semaines, par semaine supplémentaire | m² | 10 |  |  |  | 0 | 0 | 0
NACELLES
La location de nacelle comprend :
- La location du matériel sur la base d’une journée de location (transport, mise à disposition et repli matériel, éventuellement chuaffeur si personnel de l'Entreprise n'est pas habilité)
Tous types de nacelle confondus
Pein-Sol-FxPl-CloiD-St | 25 | Nacelle < ou = à 20 m | u | 5 |  |  |  | 0 | 0 | 0
Pein-Sol-FxPl-CloiD-St | 26 | Nacelle et/ou Grutage > à 20 m | u | 5 |  |  |  | 0 | 0 | 0
Manutention vers lieux de stockage extérieur au site en travaux (site stockage au sein du même bénéficiare) pour ré-emploi futur
Pein-Sol-FxPl-CloiD-St | 27 | Prestation comprenant manutention, déchargement et transport entre de site retrait, site de stockage (Sites : En ile de France) - par volume de 10m3 ou prestation similaire entre site de stockage et futur site de ré-emploi | Forf | 5 |  |  |  | 0 | 0 | 0
DEPOSE
Pein-Sol-FxPl-CloiD-St | 28 | Dépose d'ancienne moquette, dalle textiles collée, avec grattage du support et enlèvement y compris enlèvement de la barre de seuil | m² | 300 |  |  |  | 0 | 0 | 0
Pein-Sol-FxPl-CloiD-St | 29 | Dépose de dalles ou lés plastiques collés en plein, compris grattage du support , coltinage et enlèvement y compris enlèvement de la barre de seuil | m² | 300 |  |  |  | 0 | 0 | 0
Pein-Sol-FxPl-CloiD-St | 30 | Dépose de moquette tendue, du moleton et bandes d'agrafage, compris enlèvement | m² | 300 |  |  |  | 0 | 0 | 0
Pein-Sol-FxPl-CloiD-St | 31 | Dépose de panneaux de sous-revetement, compris grattage du support, nettoyage et enlèvement | m² | 200 |  |  |  | 0 | 0 | 0
Pein-Sol-FxPl-CloiD-St | 32 | Dépose tous revêtements muraux | m² | 300 |  |  |  | 0 | 0 | 0
Pein-Sol-FxPl-CloiD-St | 33 | Démolition de tout ragréage, compris tous grattage, nettoyage, coltinage et enlèvement des déchets et gravois | m² | 200 |  |  |  | 0 | 0 | 0
Pein-Sol-FxPl-CloiD-St | 34 | Dépose pour remploi ou non de nez de marche métallique ou produits souples collés et/ou vissés | ml | 50 |  |  |  | 0 | 0 | 0
Pein-Sol-FxPl-CloiD-St | 35 | Dépose de plinthes de toute nature | ml | 50 |  |  |  | 0 | 0 | 0
Pein-Sol-FxPl-CloiD-St | 36 | Dépose de gâches fixées au sol pour verrou, crémones et tous ouvrages similaires | u | 30 |  |  |  | 0 | 0 | 0
Pein-Sol-FxPl-CloiD-St | 37 | Dépose pour remploi ou non de butoir de porte, tous modèles, fixé au sol | u | 30 |  |  |  | 0 | 0 | 0
Reprise suite à dépose
Pein-Sol-FxPl-CloiD-St | 38 | Forme en béton de gravillon compris toutes manutentions pour mise en œuvre, coltinage, montage et descente dans les étages | m² | 50 |  |  |  | 0 | 0 | 0
Pein-Sol-FxPl-CloiD-St | 39 | Forme en béton leger de toutes épaisseurs (jusqu'à 5cm) | m² | 50 |  |  |  | 0 | 0 | 0
Pein-Sol-FxPl-CloiD-St | 40 | Cartouche silicone pour joint | u | 20 |  |  |  | 0 | 0 | 0
PROTECTIONS
Pein-Sol-FxPl-CloiD-St | 41 | Mise en place de protections par platelage | m² | 50 |  |  |  | 0 | 0 | 0
Pein-Sol-FxPl-CloiD-St | 42 | Mise en place de protections par film polyane | m² | 50 |  |  |  | 0 | 0 | 0
Pein-Sol-FxPl-CloiD-St | 43 | Mise en place protection cabine ascenseur (protection paroi ascenseur et protection sol) | u | 5 |  |  |  | 0 | 0 | 0
Garde corps isolé de protection: Installation d'un garde corps isolé de protection Installation et location pour une période de 2 semaines, compris pose, dépose et double transport
Pein-Sol-FxPl-CloiD-St | 44 | pour une période d'une journée | ml | 30 |  |  |  | 0 | 0 | 0
Pein-Sol-FxPl-CloiD-St | 45 | pour une période de 1 semaine | ml | 30 |  |  |  | 0 | 0 | 0
Pein-Sol-FxPl-CloiD-St | 46 | Protection des accès bâtiments par panneaux horizontaux de largeur 2.00 m, à l'aplomb des entrées. | u | 5 |  |  |  | 0 | 0 | 0
Pein-Sol-FxPl-CloiD-St | 47 | Barrière de protection de chantier pleine ou grillagée type FALCON ou équivalent sur hauteur 2.00 m, compris tous détails. | ml | 100 |  |  |  | 0 | 0 | 0
Bâchage de couverture ou d'étanchéité comprenant la location et le montage des bâches imperméables, pose, dépose, double transport et toutes les manipulations nécessaires pendant l'éxecution des travaux (mesuré au m²de façade)(compris lestage)
Pein-Sol-FxPl-CloiD-St | 48 | location pour 1 journée (pose, transport et lestage compris) | m² | 20 |  |  |  | 0 | 0 | 0
Pein-Sol-FxPl-CloiD-St | 49 | location pour 1 semaine (pose, transport et lestage compris) | m² | 20 |  |  |  | 0 | 0 | 0
Bâchage d'échafaudage par toile plastique suivant la surface de la façade traitée augmentée de 1,00 m pour la partie supérieure et les parties latérales, compris la location et le montage des bâches imperméables, pose avec lestage, dépose, double transport
Pein-Sol-FxPl-CloiD-St | 50 | Location pour une période d'une journée | m² | 20 |  |  |  | 0 | 0 | 0
Pein-Sol-FxPl-CloiD-St | 51 | Location pour une période d'une semaine | m² | 20 |  |  |  | 0 | 0 | 0
Pein-Sol-FxPl-CloiD-St | 52 | Majoration location par semaine supplémentaire (sans pose, dépose, transport et lestage) | coef | 1
Pein-Sol-FxPl-CloiD-St | 53 | Fourniture et pose de potelet d'ancrage de sécurité pour intervention, compris dépose après travaux | u | 5 |  |  |  | 0 | 0 | 0
UO - PRESTATIONS DE TRAVAUX PEINTURES, SOLS, CLOISONS DEMONTABLES, FAUX PLAFONDS, STORES INTERIEURS, DEPLOMBAGE
PEINTURE
MODE METRE POUR OUVRAGES PEINTURE
Tous les ouvrages sont mesurés au mètre superficiel.
Les ouvrages de menuiseries extérieure et intérieure, vitrés ou non, portes, fenêtres, etc... sont mesurés à leur surface réelle, sans développements, verres non déduits.
Pour les persiennes en fer ou en bois, il est ajouté à la surface non développée, pour le refouillement des lames :
- pour celle en fer, 1/3 en plus par face
- pour celle en bois, 1/2 en plus par face
- pour celle des volets roulants en bois, 1/4 en plus par face
Les surfaces de radiateurs en fonte sont mesurées à la surface non développée ; il est ajouté pour difficultés de refouillement :
- pour les radiateurs tubulaires en fonte quels que soient le nombre et le développement des tubes : 50 % en plus,
- pour les radiateurs acier : 10 % en plus.
Les menuiseries métalliques et les ouvrages isolés tels que plinthes cimaises, tuyaux, tubes, etc :
- ceux jusqu'à 0,10 m de développement pour 0,15 m
- ceux de 0,11 à 0,20 m développement pour 0,20 m
- ceux supérieurs à 0,20 m au développement réel.
Les prix comprennent toutes les sujétions applications telles que rechampissages, polychromie, tracés, protection des sols, des ouvrages existants, nettoyage, etc…
TRAVAUX PREPARATOIRES
Les travaux préparatoires sur fonds anciens comprennent :
le lessivage et le rinçage des anciennes peintures, les ouvertures et le rengorgement des fissures, le calicotage et le ratissage à l'enduit garnissant des parois, le ponçage et le dépoussiérage des parois.
L’arrachage à fond d'anciens papiers ou anciens revêtements comprend également :
l’évacuation des gravois, l'ouverture et le rengorgement des fissures, le calicotage et le ratissage à l'enduit garnissant des parois, le ponçage et le dépoussiérage des parois.
Pein-Sol-FxPl-CloiD-St | 54 | Travaux préparatoires sur fond courant ou sur fond gras | m² | 300 |  |  |  | 0 | 0 | 0
Pein-Sol-FxPl-CloiD-St | 55 | Lessivage pour peinture à conserver | m² | 300 |  |  |  | 0 | 0 | 0
Pein-Sol-FxPl-CloiD-St | 56 | Décapage à fond anciennes peintures ou vernis par procédé thermique, mécanique ou chimique | m² | 300 |  |  |  | 0 | 0 | 0
Pein-Sol-FxPl-CloiD-St | 57 | Décapage anciennes peinture de sol le subjectile mis à nu | m² | 300 |  |  |  | 0 | 0 | 0
Pein-Sol-FxPl-CloiD-St | 58 | Ratissage à l'enduit pelliculaire à 2 passes | m² | 300 |  |  |  | 0 | 0 | 0
Pein-Sol-FxPl-CloiD-St | 59 | Peinture 1 couche impression sur tout support autre que les ouvrages métalliques | m² | 300 |  |  |  | 0 | 0 | 0
Pein-Sol-FxPl-CloiD-St | 60 | Arrachage à fond d'anciens papiers ou anciens revêtements, évacuation des gravois, ouverture et rengorgement des fissures, calicotage, ratissage à l'enduit de l'ensemble, avec ponçage et dépoussièrage. | m² | 300 |  |  |  | 0 | 0 | 0
Pein-Sol-FxPl-CloiD-St | 61 | Pochonnage pour traitement de peinture au plomb. | m² | 300 |  |  |  | 0 | 0 | 0
Pein-Sol-FxPl-CloiD-St | 62 | Rechampissage droit ou filet par couche (de toute largeur) | m² | 300 |  |  |  | 0 | 0 | 0
La préparation et la pose collée de toile de verre à joints vifs, suivant prescriptions du fabricant, comprend :
l'impression, l'encollage, le masticage, l'arasement et tous les détails et sujétions de mise en œuvre.
Pein-Sol-FxPl-CloiD-St | 63 | Entoilage des anciennes surfaces en toile de verre à texture fine pour plafond (type microlithe ou équivalent) | m² | 300 |  |  |  | 0 | 0 | 0
Pein-Sol-FxPl-CloiD-St | 64 | Entoilage des anciennes surfaces en toile de verre à texture fine pour plafond (type microlithe ou équivalent) au-delà de 120 g / m² | m² | 300 |  |  |  | 0 | 0 | 0
Pein-Sol-FxPl-CloiD-St | 65 | Entoilage des anciennes surfaces en toile de verre type silamur ou équivalent | m² | 300 |  |  |  | 0 | 0 | 0
Pein-Sol-FxPl-CloiD-St | 66 | Entoilage des anciennes surfaces en toile de verre type silamur ou équivalent au-delà de 120 g / m² | m² | 300 |  |  |  | 0 | 0 | 0
Pein-Sol-FxPl-CloiD-St | 67 | Entoilage des anciennes surfaces en toile de verre type "à motif" | m² | 300 |  |  |  | 0 | 0 | 0
Pein-Sol-FxPl-CloiD-St | 68 | Entoilage des anciennes surfaces en toile de verre type "à motif" au-delà de 120 g / m² | m² | 300 |  |  |  | 0 | 0 | 0
FINITION SUR OUVRAGES NEUFS OU OUVRAGES ANCIENS PREPARES
La peinture utilisée est à teneur réduite en solvant et absence de substance dangereuse, classement A+, label type Ecolabel européen, NF Environnement, Nordic Swan, L’Ange Bleu ou équivalent - Peinture type Idrotop-Tollens ou équivalent
Les prestations de peinture comprennent 2 couches de finition
Pein-Sol-FxPl-CloiD-St | 69 | mate | m² | 300 |  |  |  | 0 | 0 | 0
Pein-Sol-FxPl-CloiD-St | 70 | satinée | m² | 300 |  |  |  | 0 | 0 | 0
Pein-Sol-FxPl-CloiD-St | 71 | brillante | m² | 300 |  |  |  | 0 | 0 | 0
Pein-Sol-FxPl-CloiD-St | 72 | Peinture d'ornement en rechampissage | m² | 300 |  |  |  | 0 | 0 | 0
Peinture biosourcée SANS ODEUR SANS SOLVANT à teneur en COV inférieur à 1gr/ litre type Algo-Pro ou Biome-Tollens équivalente
Pein-Sol-FxPl-CloiD-St | 73 | mate | m² | 300 |  |  |  | 0 | 0 | 0
Pein-Sol-FxPl-CloiD-St | 74 | satinée | m² | 300 |  |  |  | 0 | 0 | 0
Pein-Sol-FxPl-CloiD-St | 75 | brillante | m² | 300 |  |  |  | 0 | 0 | 0
Pein-Sol-FxPl-CloiD-St | 76 | velours | m² | 300 |  |  |  | 0 | 0 | 0
Pein-Sol-FxPl-CloiD-St | 77 | primaire | m² | 300 |  |  |  | 0 | 0 | 0
PEINTURE INTUMESCENTE
L’application de peintures intumescentes comprend les étapes suivantes (d’après les règles professionnelles de mise en œuvre des peintures intumescentes sur supports acier élaborées par le Groupement Technique Français contre l’Incendie – 20 juin 2000) :
Nature et reconnaissance du support :
Le titulaire reconnaît, in situ, la nature, les dimensions, la position, l’état de surface général, des éléments à protéger qui forment la structure et l’ambiance.
Préconisations techniques :
Le titulaire tient compte de la proposition technique effectuée par le fabricant de peinture élaborée d’après :
- Le contenu de la norme NF P 92702
- Le contenu du procès-verbal de classement dont les abaques permettent de déterminer les épaisseurs à appliquer et les préparations de surface exigées
- Les caractéristiques des produits à mettre en œuvre, notamment l’extrait sec en volume, et la rugosité admissible pour le support
- La connaissance du support reconnu ci-dessus
Mise en œuvre selon les fiches techniques et préconisations du fabricant
- Préparation du support par tout moyen mécanique, chimique ou thermique déterminé en fonction de la nature du support et des contraintes du site, incluant le nettoyage de manière à obtenir une absence totale de corrosion ou de calamine
- La protection de l’environnement de la zone d’intervention en fonction de la nature du site et de son occupation éventuelle
- L’application de la peinture doit être effectuée hors intempéries, conformément à la norme NF P 74 201 et aux documents techniques du fabricant de la peinture, Peinture type Ancorflamme (blanc ou noir) de Tollens ou équivalent
Contrôles
Le titulaire est tenu d’effectuer des contrôles en cours d’application :
- L’épaisseur du film humide de chaque couche appliquée, au moyen d’une jauge humide
- Les consommations de produits
- L’épaisseur approximative du film sec de chaque couche appliquée, selon la norme NF T 30 124, y compris primaire, par un appareil électromagnétique.
En fin de chantier, le titulaire vérifie l’épaisseur du film sec du système appliqué et la consommation des produits. Les épaisseurs indiquées dans les abaques sont des épaisseurs minimales.
Marquage de la structure traitée
Le titulaire appose une plaque signalétique assujettie à la structure et comportant les informations suivantes :
- Le nom de l’entrepreneur
- Le nom du produit et son numéro de procès-verbal de classement
- La date d’application
- La mention “revêtement anti-feu ne pas recouvrir”
Pein-Sol-FxPl-CloiD-St | 78 | Peinture intumescente permettant d'assurer une résistance au feu de 30 minutes | m² | 100 |  |  |  | 0 | 0 | 0
Pein-Sol-FxPl-CloiD-St | 79 | Peinture intumescente permettant d'assurer une résistance au feu de 60 minutes | m² | 100 |  |  |  | 0 | 0 | 0
Pein-Sol-FxPl-CloiD-St | 80 | Peinture intumescente permettant d'assurer une résistance au feu de 120 minutes | m² | 100 |  |  |  | 0 | 0 | 0
FINITION SUR OUVRAGES EN SERRURERIE
OUVRAGES DE SERRURERIE EXISTANTS
Les prestations de peinture sur ouvrages de serrurerie existants comprennent :
- le lessivage,
- le rinçage,
- le grattage et
- le brossage des peintures mal adhérentes,
- le pochonnage des parties mises à nu à l' antirouille
- deux couches de peinture certifiée NF 130 environnement en finition. - Peinture Toll Tollens ou équivalent
Pein-Sol-FxPl-CloiD-St | 81 | Finition mate | m² | 100 |  |  |  | 0 | 0 | 0
Pein-Sol-FxPl-CloiD-St | 82 | Finition satinée | m² | 100 |  |  |  | 0 | 0 | 0
Pein-Sol-FxPl-CloiD-St | 83 | Finition brillante | m² | 100 |  |  |  | 0 | 0 | 0
OUVRAGES DE SERRURERIE NEUFS
Les prestations de peinture sur ouvrages de serrurerie neufs comprennent :
- Le brossage,
- le dégraissage,
- une couche de peinture antirouille ou primaire en compatibilite avec la nature du matériau et
- deux couches de peinture certifiée NF 130 environnement en finition. - Peinture Toll Tollens ou équivalent
Pein-Sol-FxPl-CloiD-St | 84 | Finition mate | m² | 100 |  |  |  | 0 | 0 | 0
Pein-Sol-FxPl-CloiD-St | 85 | Finition satinée | m² | 100 |  |  |  | 0 | 0 | 0
Pein-Sol-FxPl-CloiD-St | 86 | Finition brillante | m² | 100 |  |  |  | 0 | 0 | 0
Pein-Sol-FxPl-CloiD-St | 87 | Peinture anti-rouille seule | m² | 100 |  |  |  | 0 | 0 | 0
FINITION SUR TUYAUX ET RADIATEURS
SUR TUYAUX ET RADIATEURS EXISTANTS
Les prestations de peinture sur tuyaux et radiateurs existants comprennent :
- Le lessivage,
- le rinçage,
- le grattage et le brossage des peintures mal adhérentes,
- le pochonnage des parties mises à nu à l' antirouille et
- deux couches de peinture certifiée NF 130 environnement en finition. - Peinture Toll Tollens ou équivalent
Pein-Sol-FxPl-CloiD-St | 88 | Finition mate | m² | 100 |  |  |  | 0 | 0 | 0
Pein-Sol-FxPl-CloiD-St | 89 | Finition satinée | m² | 100 |  |  |  | 0 | 0 | 0
Pein-Sol-FxPl-CloiD-St | 90 | Finition brillante | m² | 100 |  |  |  | 0 | 0 | 0
SUR TUYAUX ET RADIATEURS NEUFS
Les prestations de peinture sur tuyaux et radiateurs neufs comprennent :
- Le brossage,
- le dégraissage,
- une couche de peinture antirouille ou primaire en compatibilite avec la nature du matériau et
- deux couches de peinture certifiée NF 130 environnement en finition. - Peinture Toll Tollens ou équivalent
Pein-Sol-FxPl-CloiD-St | 91 | Finition mate | m² | 100 |  |  |  | 0 | 0 | 0
Pein-Sol-FxPl-CloiD-St | 92 | Finition satinée | m² | 100 |  |  |  | 0 | 0 | 0
Pein-Sol-FxPl-CloiD-St | 93 | Finition brillante | m² | 100 |  |  |  | 0 | 0 | 0
LASURES POUR BOISERIES A ADAPTER EN NEUF ET ANCIEN
Les prestations de lasures sur boiseries neuves ou anciennes comprennent :
- le lessivage,
- le dépoussièrage
- une couche de lasure certifiée NF 130 environnement y compris toutes sujétions d'éxecution et de teintes
Pein-Sol-FxPl-CloiD-St | 94 | Lasure sur boiseries neuves ou anciennes | m² | 100 |  |  |  | 0 | 0 | 0
Pein-Sol-FxPl-CloiD-St | 95 | Application couche de lasure suppl. | m² | 100 |  |  |  | 0 | 0 | 0
Pein-Sol-FxPl-CloiD-St | 96 | Application couche de protection incolore en finition | m² | 100 |  |  |  | 0 | 0 | 0
VERNIS POUR BOISERIES A ADAPTER EN NEUF ET ANCIEN
Les prestations de vernis sur boiseries neuves ou anciennes comprennent :
- le lessivage,
- le rebouchage teinté,
- la couche d'impression et
- deux ou trois couches croisées de vernis certifié NF 130 Environnement
Pein-Sol-FxPl-CloiD-St | 97 | Deux couches de vernis | m² | 100 |  |  |  | 0 | 0 | 0
Pein-Sol-FxPl-CloiD-St | 98 | Trois couches de vernis | m² | 100 |  |  |  | 0 | 0 | 0
PEINTURES SPECIALES A DEUX COMPOSANTS OU RESINES POUR SOLS ET MURS
Les prestations de peinture de sol ou murs à deux composants comprennent :
- Le nettoyage des fonds,
- l’application de produit spécial ciment et
- l’application de peinture spéciale à 2 composants à 2 couches certifiée NF 130 Environnement.
Les prestations de peinture de sol ou murs de type résine comprennent :
- Le nettoyage des fonds,
- l’application de produits type résine certifiée NF 130 Environnement.
Pein-Sol-FxPl-CloiD-St | 99 | Peinture de mur ou sol spéciale à 2 composants, Novassol EP818 Tollens ou équivalent | m² | 100 |  |  |  | 0 | 0 | 0
Pein-Sol-FxPl-CloiD-St | 100 | Peinture de mur de type résine, Top Prim Epoxy de Montana Tollens ou équivalent | m² | 100 |  |  |  | 0 | 0 | 0
Pein-Sol-FxPl-CloiD-St | 101 | Peinture de sol de type résine, Elastosol Plus Tollens ou équivalent | m² | 100 |  |  |  | 0 | 0 | 0
PEINTURE ELECTROSTATIQUE
Pein-Sol-FxPl-CloiD-St | 102 | Peinture électrostatique sur revetements metalliques, y compris toutes sujétions de préparation | m² | 100 |  |  |  | 0 | 0 | 0
SIGNALISATION PARKING
Pein-Sol-FxPl-CloiD-St | 103 | Bande de signalisation au sol des parkings thermoplastique pour délimitation d'emplacement compris tous travaux préparatoires | ml | 50 |  |  |  | 0 | 0 | 0
Pein-Sol-FxPl-CloiD-St | 104 | Bande de signalisation au sol des parkings, en peinture spéciale, pour délimitation d'emplacement compris tous travaux préparatoires | ml | 50 |  |  |  | 0 | 0 | 0
Pein-Sol-FxPl-CloiD-St | 105 | Réfection de bande de signalisation, en peinture spéciale, au sol des parkings pour délimitation d'emplacement compris tous travaux préparatoires | ml | 50 |  |  |  | 0 | 0 | 0
TRAVAUX DIVERS
Pein-Sol-FxPl-CloiD-St | 106 | Dépose de vitrage simple, compris démastiquage et nettoyage des feuillures sans parclose | m² | 50 |  |  |  | 0 | 0 | 0
Pein-Sol-FxPl-CloiD-St | 107 | Dépose de vitrage simple, compris démastiquage et nettoyage des feuillures avec parclose | m² | 50 |  |  |  | 0 | 0 | 0
Pein-Sol-FxPl-CloiD-St | 108 | Dépose de vitrage double, compris démastiquage et nettoyage des feuillures sans parclose | m² | 50 |  |  |  | 0 | 0 | 0
Pein-Sol-FxPl-CloiD-St | 109 | Dépose de vitrage double, compris démastiquage et nettoyage des feuillures avec parclose | m² | 50 |  |  |  | 0 | 0 | 0
Pein-Sol-FxPl-CloiD-St | 110 | Mise en jeu de menuiseries intérieures bois | m² | 50 |  |  |  | 0 | 0 | 0
Pein-Sol-FxPl-CloiD-St | 111 | Mise en jeu de menuiseries intérieures métalliques | m² | 50 |  |  |  | 0 | 0 | 0
Pein-Sol-FxPl-CloiD-St | 112 | Détalonnage et recoupe de menuiseries bois ou métalliques | ml | 30 |  |  |  | 0 | 0 | 0
Pein-Sol-FxPl-CloiD-St | 113 | Dépose et révision pour réemploi de menuiseries int. compris mise en jeu, huilage, révision des quincailleries, dépose de crémone, graissage et repose: 1 vantail | m² | 50 |  |  |  | 0 | 0 | 0
Pein-Sol-FxPl-CloiD-St | 114 | Dépose et révision pour réemploi de menuiseries int. compris mise en jeu, huilage, révision des quincailleries, dépose de crémone, graissage et repose: 2 vantaux | m² | 50 |  |  |  | 0 | 0 | 0
Pein-Sol-FxPl-CloiD-St | 115 | Dépose et révision pour réemploi de menuiseries int. compris mise en jeu, huilage, révision des quincailleries, dépose de crémone, graissage et repose: 3 vantaux | m² | 50 |  |  |  | 0 | 0 | 0
REVETEMENTS MURAUX ET PROJECTIONS
REVETEMENTS MURAUX PVC
POSE DE REVETEMENTS MURAUX PVC
Les caractéristiques des revêtements muraux textile ou PVC sont :
- classement M2 maximum
- doublé d'un revers synthétique ou papier tenture strippable
La pose est collée à joints vifs suivant les prescriptions du fabricant et comprend :
- le masticage
- l’impression
- l’encollage
- l’arasement et tous les détails de mise en ouevre
Les colles mises en œuvre auront un classement A+
Pein-Sol-FxPl-CloiD-St | 116 | Préparation et pose de revêtement mural textile ou PVC | m² | 300 |  |  |  | 0 | 0 | 0
FOURNITURE DE REVETEMENT PVC
Pein-Sol-FxPl-CloiD-St | 117 | Fourniture de revêtement PVC. Les matériaux sont réglés sur la base du prix de vente public du titulaire auquel est appliquée une remise. Marque Forbo ou équivalent - Coefficient de remise à appliquer. | coef | 1
PROJECTIONS
Pein-Sol-FxPl-CloiD-St | 118 | Projection gouttelettes. La projection gouttelettes comprend : l'époussetage, le brossage, l'égrenage et toutes préparations nécessaires, - l'application de peinture projetée vinylique naturelle blanche, aspect gouttelettes, mise en œuvre par projection avec avis technique du C.S.T.B. La prestation comprend également : les protections, le nettoyage soigné des abords (sols, menuiseries, équipements électriques, tuyauteries...) et toutes sujétions d'exécution, d'impression préalable quel que soit le support | m² | 200 |  |  |  | 0 | 0 | 0
Pein-Sol-FxPl-CloiD-St | 119 | Plus value pour gouttelettes finition grain écrasé | m² | 100 |  |  |  | 0 | 0 | 0
Pein-Sol-FxPl-CloiD-St | 120 | Revêtement épais type CORAX de CORONA ou équivalent. La projection comprend : l'époussetage, le brossage, l'égrenage et toutes réparations nécessaires, l'application selon la fiche technique fabricant. La prestation comprend également : - les protections, - le nettoyage soigné des abords (sols, menuiseries, équipements électriques, tuyauteries...) et - toutes sujétions d'exécution, d'impression préalable quel que soit le support | m² | 200 |  |  |  | 0 | 0 | 0
Pein-Sol-FxPl-CloiD-St | 121 | Projection de peinture Type ALPHACHROME de SIKKENS ou équivalent. La projection comprend : l'époussetage, le brossage, l'égrenage et toutes préparations nécessaires, l'application selon la fiche technique fabricant.La prestation comprend également : - les protections, le nettoyage soigné des abords (sols, menuiseries, équipements électriques, tuyauteries...) et toutes sujétions d'exécution, d'impression préalable quel que soit le support | m² | 200 |  |  |  | 0 | 0 | 0
Projection de paillettes fines décoratives multicolores après application d'une couche de peinture acrylique, finition par vernis brillant ou satiné:
Pein-Sol-FxPl-CloiD-St | 122 | La pose comprend : l'époussetage, le brossage, l'égrenage et toutes préparations nécessaires, l'application selon la fiche technique du fabricant. La prestation comprend également : les protections, le nettoyage soigné des abords ( sols , menuiseries, équipements électriques,tuyauteries …) et toutes sujétions d'exécution, d'impression préalable quel que soit le support. | m² | 100 |  |  |  | 0 | 0 | 0
PAPIERS PEINTS
Pein-Sol-FxPl-CloiD-St | 123 | Pose de papiers peints sans raccords à joints vifs en rouleaux de 0.53 x 10.05 La pose comprend : le masticage, l’impression, l’encollage du papier et/ou du support selon les prescriptions du fabricant, le marouflage, l’arasement et tous les détails et sujétions de mise en œuvre | m² | 200 |  |  |  | 0 | 0 | 0
Pein-Sol-FxPl-CloiD-St | 124 | Pose de papiers peints avec raccords à joints vifs droits ou sautés, en rouleaux de 0.53 x 10.05. La pose comprend :le masticage, l’impression, l’encollage du papier et/ou du support selon les prescriptions du fabricant, le marouflage, l’arasement et tous les détails et sujétions de mise en œuvre | m² | 200 |  |  |  | 0 | 0 | 0
Pein-Sol-FxPl-CloiD-St | 125 | Pose de frise toutes largeurs | ml | 50 |  |  |  | 0 | 0 | 0
Pein-Sol-FxPl-CloiD-St | 126 | Fourniture de papiers peints. La fourniture des papiers peints est facturée suivant prix public des catalogues avec application du rabais consenti par l'entreprise. Coefficient à appliquer | coef | 1
AUTRES REVETEMENTS
Pein-Sol-FxPl-CloiD-St | 127 | Fourniture et pose d'enduit décoratif spatulé | m² | 100 |  |  |  | 0 | 0 | 0
Pein-Sol-FxPl-CloiD-St | 128 | Fourniture et pose de peinture décorative essuyée | m² | 100 |  |  |  | 0 | 0 | 0
Pein-Sol-FxPl-CloiD-St | 129 | Pose tendue de tenture murale en textile compris baguettes de bois collées et clouées en périphérie | m² | 100 |  |  |  | 0 | 0 | 0
Pein-Sol-FxPl-CloiD-St | 130 | Pose du moleton anti poussière et toutes finitions par couture, compris galon | m² | 100 |  |  |  | 0 | 0 | 0
Pein-Sol-FxPl-CloiD-St | 131 | Façon de décor faux-marbre à dénomination courantes 1 m fonds préalablement peints à l'huile et comprenant tous travaux préparatoires tracés et exécution du décor | m² | 100 |  |  |  | 0 | 0 | 0
PEINTURES ET NETTOYAGE DES FACADES
PEINTURE DES FACADES
Sur support neuf :
Les travaux préparatoires sont conformes au D.T.U. n°59.1 avec application d'une couche de neutralisation sur support neuf pour impression et fixation des fonds.
Application de 2 couches de peinture en phase aqueuse.
Teintes au choix du maître d'ouvrage, avec polychromie, suivant choix.
Garantie de bonne tenue pendant 5 ans sur les surfaces verticales.
Classification : NF T 30003, famille I, classe 7 b1/7b2
Mesurée au mètre carré réel développé des parements, tableaux, coudières, etc.
Sur supports anciens :
Brossage, raclage, lavage des anciens fonds, neutralisation fongicide des mousses, ouverture et rengorgement des fissures au mastic type SIKATOP ou équivalent , tronçonnage des fissures supérieures à 10/10, pose d'un fond de joint et rengorgement au mastic type ROBSON A1ou équivalent.
Application d'une couche de fixateur et 2 couches de peinture à la pliolithe
Système d'imperméabilisation I2 :
Brossage, lavage, nettoyage des supports anciens.
Les travaux préparatoires nécessaires sont conformes au D.T.U. 59.1 et 59.2.
Application d'un système garnissant à base de polymères comprenant : 1 (une) couche de fixateur et 2 (deux) couches de finition.
Le système doit assurer une garantie décennale d'imperméabilité sur les surfaces verticales (avec contrat d'assurance Fournisseur + Applicateur) pour une classe de performances I2 suivant norme NF P 84403 (fissures existantes à venir jusqu'à 0.5 mm)
Mesuré au mètre carré réel développé des parements, tableaux, coudières, etc.
Système d'imperméabilisation I3 :
Brossage, lavage, nettoyage des supports anciens.
Les travaux préparatoires nécessaires sont conformes au D.T.U. 59.1 et 59.2.
Application d'un système garnissant à base de polymères comprenant :1 couche de fixateur et 2 (deux) couches de finition.
Le système doit assurer une garantie décennale d'imperméabilité sur les surfaces verticales (avec contrat d'assurance Fournisseur + Applicateur) pour une classe de performances I3 suivant norme NF P 84403 (fissures existantes ou à venir jusqu'à 1 mm).
Mesuré au mètre carré réel développé des parements, tableaux, coudières, etc…
Système d'imperméabilisation I4 :
Brossage, lavage, nettoyage des supports anciens.
Les travaux préparatoires nécessaires sont conformes au D.T.U. 59.1 et 59.2.
Application d'un système garnissant à base de polymères comprenant :1 couche de fixateur et 2 (deux) couches de finition.
Le système doit assurer une garantie décennale d'imperméabilité sur les surfaces verticales (avec contrat d'assurance Fournisseur + Applicateur) pour une classe de performances I4 suivant norme NF P 84403 (fissures existantes ou à venir jusqu'à 2 mm).
Mesuré au mètre carré réel développé des parements, tableaux, coudières, etc.
Pein-Sol-FxPl-CloiD-St | 132 | Sur support neuf | m² | 1 |  |  |  | 0 | 0 | 0
Pein-Sol-FxPl-CloiD-St | 133 | Sur supports anciens | m² | 1 |  |  |  | 0 | 0 | 0
Pein-Sol-FxPl-CloiD-St | 134 | Système d'imperméabilisation I2 | m² | 1 |  |  |  | 0 | 0 | 0
Pein-Sol-FxPl-CloiD-St | 135 | Système d'imperméabilisation I3 | m² | 1 |  |  |  | 0 | 0 | 0
Pein-Sol-FxPl-CloiD-St | 136 | Système d'imperméabilisation I4 | m² | 1 |  |  |  | 0 | 0 | 0
LAVAGE DE FACADES
Le lavage haute pression des façades comprend : l’exécution d'un lavage de façades ciment, béton ou pierres dures avec emploi de produit détersif type FRANK 541 ou équivalent, au moyen de machine haute pression (20 à 200 bar) et le calfeutrement et protection des menuiseries extérieures par polyanes et tasseaux.
Pein-Sol-FxPl-CloiD-St | 137 | Lavage haute pression : Exécution d'un lavage de façades ciment, béton ou pierres dures | m² | 1 |  |  |  | 0 | 0 | 0
Pein-Sol-FxPl-CloiD-St | 138 | Majoration pour projection de sablage humide pour parements en pierre ou enduit brettelé | m² | 1 |  |  |  | 0 | 0 | 0
Pein-Sol-FxPl-CloiD-St | 139 | Lavage par ruissellement : installation de rampes d'arrosage, brossage à la brosse dure | m² | 1 |  |  |  | 0 | 0 | 0
DIVERS
Pein-Sol-FxPl-CloiD-St | 140 | Raccords par résine époxydique compris piochement des parties malsaines et passivation des fers sur façade y compris tableau et voussure | m² | 1 |  |  |  | 0 | 0 | 0
Pein-Sol-FxPl-CloiD-St | 141 | Raccords par résine époxydique compris piochement des parties malsaines et passivation des fers sur appui, bandeau, couronnement | ml | 1 |  |  |  | 0 | 0 | 0
Pein-Sol-FxPl-CloiD-St | 142 | Protection anti-graffitis par vernis deux composants à base de résine polyuréthane en phase aqueuse | m² | 1 |  |  |  | 0 | 0 | 0
Pein-Sol-FxPl-CloiD-St | 143 | Protection anti-graffitis durable sur supports béton, pierre, enduits et peintures type Pieri Graffistop 2002 ou équivalent | m² | 1 |  |  |  | 0 | 0 | 0
Pein-Sol-FxPl-CloiD-St | 144 | Mise en oeuvre d'un nettoyant anti-graffitis sur support préalablement traité par système de protection anti-graffitis | m² | 1 |  |  |  | 0 | 0 | 0
Pein-Sol-FxPl-CloiD-St | 145 | Mise en oeuvre d'un produit nettoyant pour élimination des graffitis | m² | 1 |  |  |  | 0 | 0 | 0
Pein-Sol-FxPl-CloiD-St | 146 | Mise en jeu de menuiseries extérieures bois | m² | 1 |  |  |  | 0 | 0 | 0
Pein-Sol-FxPl-CloiD-St | 147 | Mise en jeu de menuiseries extérieures métalliques | m² | 1 |  |  |  | 0 | 0 | 0
PLAFONDS - ISOLATION - CLOISONS DEMONTABLES
PLAFONDS
DEMOLITION DE PLAFONDS
Pein-Sol-FxPl-CloiD-St | 148 | Démolition de plafond suspendu de toute nature y compris ossatures et dépose des suspentes sans prévision de réemploi et évacuation des déblais aux décharges | m² | 200 |  |  |  | 0 | 0 | 0
Pein-Sol-FxPl-CloiD-St | 149 | Dépose de plaques plafond suspendu sans prévision de réemploi avec conservation de l'ossature en place. | m² | 200 |  |  |  | 0 | 0 | 0
Pein-Sol-FxPl-CloiD-St | 150 | Dépose de plaques de plafond suspendu en prévision de réemploi | m² | 200 |  |  |  | 0 | 0 | 0
Pein-Sol-FxPl-CloiD-St | 151 | Dépose de l'ancien isolant en rouleaux | m² | 200 |  |  |  | 0 | 0 | 0
Pein-Sol-FxPl-CloiD-St | 152 | Dépose de l'ancien isolant en vrac | m² | 200 |  |  |  | 0 | 0 | 0
Pein-Sol-FxPl-CloiD-St | 153 | Dépose soignée tous types de dalles démontables et repose ultérieure | m² | 200 |  |  |  | 0 | 0 | 0
PLAFONDS PLATRE
PLAFOND PLAQUES DE PLATRE
Pein-Sol-FxPl-CloiD-St | 154 | Fourniture et pose de plafond en plaque de plâtre cartonnées d'épaisseur 13 mm, y compris ossature métallique (type Placostil de Placoplatre ou équivalent). plaques fixées pas vissage dans profilés métalliques, en tôle d'acier protégé contre la corrosion par galvanisation à chaud. suspentes adaptées au support. traitement des joints suivant prescription du fabricant. Le plafond est livré prêt aux travaux de peinture. | m² | 200 |  |  |  | 0 | 0 | 0
Pein-Sol-FxPl-CloiD-St | 155 | Fourniture et pose de plafond en plaque de plâtre cartonnées d'épaisseur 15 mm, y compris ossature métallique (type Placostil de Placoplatre ou équivalent). plaques fixées pas vissage dans profilés métalliques, en tôle d'acier protégé contre la corrosion | m² | 200 |  |  |  | 0 | 0 | 0
Pein-Sol-FxPl-CloiD-St | 156 | Plus-value pour plaque supplémentaire épaisseur 13 mm | m² | 200 |  |  |  | 0 | 0 | 0
Pein-Sol-FxPl-CloiD-St | 157 | Plus-value pour plaque supplémentaire épaisseur 15 mm | m² | 200 |  |  |  | 0 | 0 | 0
PLAFOND STAFF
Pein-Sol-FxPl-CloiD-St | 158 | Fourniture et pose de plafond STAFF avec ossature et pendentifs, adapté à la hauteur du plénum, calfeutrement des joints, coupes, entailles (épaisseur jusqu'à 15 mm) | m² | 50 |  |  |  | 0 | 0 | 0
Pein-Sol-FxPl-CloiD-St | 159 | Plus-value pour pose verticale pour soffite | m² | 50 |  |  |  | 0 | 0 | 0
PLAFONDS SUSPENDUS
Fourniture et Pose OSSATURE METALLIQUE
Fourniture et pose d'une ossature métallique apparente T24 ou T15, blanc, comprenant les accessoires (ossatures primaires, secondaires, suspentes et cornières quelle que soit la hauteur du plénum...) et sujétion de mise en œuvre - Luxalon ou équivalent
Pein-Sol-FxPl-CloiD-St | 160 | Dimensions plaques 1200 x 1200 ou 1200 x 600 ou 600 x 600 | m² | 100 |  |  |  | 0 | 0 | 0
Pein-Sol-FxPl-CloiD-St | 161 | Plus-value pour ossature à joints creux (type Fineline) | m² | 100 |  |  |  | 0 | 0 | 0
Pein-Sol-FxPl-CloiD-St | 162 | Plus-value pour ossature couleur (au choix du Maître d'ouvrage) | m² | 100 |  |  |  | 0 | 0 | 0
Pein-Sol-FxPl-CloiD-St | 163 | Plus-value pour ossature plafond suspendu longue portée intérieur pour résistante importante type SEMIN ou équivalent | m² | 100 |  |  |  | 0 | 0 | 0
PLAFONDS LAINE DE VERRE
GAMME DE BASE
Fourniture et pose de plafond en laine de verre forte densité revêtu sur la face apparente d'un voile de verre peint et sur la face cachée d'un voile de verre, bord droit, blanc, compris ossature T de 24mm. Classement M0. (Type OPTA d'ECOPHON ou OPTIMA ou ULTIMA OP d'ARMSTRONG ou équivalent) - Emission dans l'air intérieur classement A
Pein-Sol-FxPl-CloiD-St | 164 | Épaisseur 20 mm dimension 1200 x 600 mm ou 600 x 600 mm | m² | 100 |  |  |  | 0 | 0 | 0
Pein-Sol-FxPl-CloiD-St | 165 | Épaisseur 40 mm dimension 1200 x 1200 mm ou 1200 x 600 ou 600 x 600 | m² | 100 |  |  |  | 0 | 0 | 0
GAMME ARCHITECTURALE
Fourniture et pose de plafond en laine de verre forte densité revêtu sur la face apparente d'une peinture micro-poreuse et sur la face cachée d'un voile de verre, bord droit, blanc, compris ossature T de 24mm. Classement M0. (Type Gedina ou Focus d'ECOPHON ou équivalent) - Emission dans l'air intérieur classement A+
Pein-Sol-FxPl-CloiD-St | 166 | Épaisseur 15 mm dimension 1200 x 1200 mm ou 1200 x 600 ou 600 x 600 | m² | 100 |  |  |  | 0 | 0 | 0
Pein-Sol-FxPl-CloiD-St | 167 | Épaisseur 20 mm dimension 1200 x 1200 mm ou 1200 x 600 ou 600 x 600 | m² | 100 |  |  |  | 0 | 0 | 0
Pein-Sol-FxPl-CloiD-St | 168 | Plus value pour bord semi encastré T de 15 ou T 24 | m² | 100 |  |  |  | 0 | 0 | 0
GAMME HYGIENE
Fourniture et pose de plafond en laine de verre forte densité revêtu sur la face apparente d'une peinture micro-poreuse nettoyable au jet haute pression, et sur la face cachée d'un voile de verre, bords droits peints, blanc, compris ossature T de 24mm, peinture epoxy, et toutes sujétion de fixation (clips anti-soulèvement). Classement M0. (Type Hygiène Performance A d'ECOPHON ou Parafon Hygiène d'ARMSTRONG ou équivalent) - Emission dans l'air intérieur classement A+
Pein-Sol-FxPl-CloiD-St | 169 | Épaisseur 20 mm dimension 1200 x 600 mm ou 600 x 600 mm | m² | 100 |  |  |  | 0 | 0 | 0
Pein-Sol-FxPl-CloiD-St | 170 | Épaisseur 40 mm dimension 1200 x 600 mm ou 600 x 600 | m² | 100 |  |  |  | 0 | 0 | 0
GAMME SPORT
Fourniture et pose de plafond en laine de verre forte densité revêtu sur la face apparente d'un tissu de verre résistant aux impacts, et sur la face cachée d'un voile de verre, bords droits, blanc, compris ossature T de 24mm et toutes sujétion de fixation (clips anti-soulèvement). Classement M0. (Type Super G d'ECOPHON ou équivalent) - Emission dasn l'air intérieur classement A
Pein-Sol-FxPl-CloiD-St | 171 | Épaisseur 20 mm dimension 1200 x 600 mm ou 600 x 600 mm | m² | 100 |  |  |  | 0 | 0 | 0
F & P DALLES DE PLAFOND
Pein-Sol-FxPl-CloiD-St | 172 | Fourniture de dalles, autres plafonds en laine de verre. La fourniture est réglée sur la base du prix de vente public du titulaire auquel est appliquée une remise. Amstrong ou Ecophon Coefficient de remise à appliquer. | coef | 1
Pein-Sol-FxPl-CloiD-St | 173 | POSE de DALLES ou PANNEAUX pour plafond suspendu non référencé au bordereau ou fourni, compris sujétion de mise en œuvre. | m² | 100 |  |  |  | 0 | 0 | 0
PLAFOND EN FIBRE MINERALE
Les produits mis en œuvre auront un classement A ou A+ si possible
GAMME DE BASE
Fourniture et pose de plafond en fibre minérale, aspect présentant de fines fissures et micro-perforations, enduit au dos, bords droits, blanc, compris ossature T de 24mm. Classement M0. (type Alpha d'ARMSTRONG ou équivalent)
Pein-Sol-FxPl-CloiD-St | 174 | Épaisseur 15 mm dimension 1200 x 600 mm ou 600 x 600 | m² | 100 |  |  |  | 0 | 0 | 0
Pein-Sol-FxPl-CloiD-St | 175 | Plus-value pour bords semi-encastrés T24 mm ou T15 mm | m² | 100 |  |  |  | 0 | 0 | 0
GAMME ARCHITECTURALE
Fourniture et pose de plafond en fibre minérale, aspect sablé, enduit au dos, bords droits, blanc, compris ossature T de 24mm. Classement M0. (type Dune Sahara d'ARMSTRONG ou équivalent)
Pein-Sol-FxPl-CloiD-St | 176 | Épaisseur 15 mm dimension 1200 x 600 mm ou 600 x 600 | m² | 100 |  |  |  | 0 | 0 | 0
Pein-Sol-FxPl-CloiD-St | 177 | Plus-value pour bords semi-encastrés T24 mm ou T15 mm | m² | 100 |  |  |  | 0 | 0 | 0
Pein-Sol-FxPl-CloiD-St | 178 | Plus-value pour ossature à joints creux | m² | 100 |  |  |  | 0 | 0 | 0
Fourniture et pose de plafond en fibre minérale, aspect granité, enduit au dos, bords droits, blanc, compris ossature T de 24mm. Classement M0. (type Sierra OP d'ARMSTRONG ou équivalent)
Pein-Sol-FxPl-CloiD-St | 179 | Épaisseur 15 mm dimension 600 x 600 mm | m² | 100 |  |  |  | 0 | 0 | 0
Pein-Sol-FxPl-CloiD-St | 180 | Plus-value pour bords semi-encastrés T24 mm ou T 15 mm | m² | 100 |  |  |  | 0 | 0 | 0
Pein-Sol-FxPl-CloiD-St | 181 | Plus-value pour ossature à joints creux | m² | 100 |  |  |  | 0 | 0 | 0
GAMME HAUTE PERFORMANCE ACOUSTIQUE
Fourniture et pose de plafond en fibre minérale, revêtu d'un voile acoustique lisse, enduit au dos, bords droits, blanc, compris ossature T de 24mm. Classement M0. (type Ultima d'ARMSTRONG ou équivalent)
Pein-Sol-FxPl-CloiD-St | 182 | Épaisseur 19 mm dimension 1200 x 600 mm ou 600 x 600 mm | m² | 100 |  |  |  | 0 | 0 | 0
Pein-Sol-FxPl-CloiD-St | 183 | Plus-value pour bords semi-encastrés T24 mm (Tegular) | m² | 100 |  |  |  | 0 | 0 | 0
Pein-Sol-FxPl-CloiD-St | 184 | Plus-value pour ossature à joints creux (Silhouette) | m² | 100 |  |  |  | 0 | 0 | 0
GAMME RESISTANCE A L'HUMIDITE
Fourniture et pose de plafond en fibre minérale haute densité, résistant à 100% d'humidité relative, enduit au dos, bords droits, blanc, compris ossature T de 24mm anti corrosion. Classement M0. (type Newtone d'ARMSTRONG ou équivalent)
Pein-Sol-FxPl-CloiD-St | 185 | Epaisseur 15 mm dimens. 1200 x 600 mm ou 600 x 600 mm | m² | 100 |  |  |  | 0 | 0 | 0
F & P DALLES DE PLAFOND
Pein-Sol-FxPl-CloiD-St | 186 | Fourniture de dalles, autres plafonds en laine de verre. La fourniture est réglée sur la base du prix de vente public du titulaire auquel est appliquée une remise. Coefficient de remise à appliquer. | coef | 1
Pein-Sol-FxPl-CloiD-St | 187 | POSE de DALLES ou PANNEAUX pour plafond suspendu non référencé au bordereau ou fourni, compris sujétion de mise en œuvre. | m² | 100 |  |  |  | 0 | 0 | 0
Fourniture et pose
Pein-Sol-FxPl-CloiD-St | 188 | HORALINE bord TEGULAR 1500 x 300 perforé neutre ou équivalent | m² | 100 |  |  |  | 0 | 0 | 0
Pein-Sol-FxPl-CloiD-St | 189 | HORALINE bord TEGULAR 1500 x 300 lisse rayonnant ou équivalent | m² | 100 |  |  |  | 0 | 0 | 0
Pein-Sol-FxPl-CloiD-St | 190 | HORALINE bord TEGULAR 1500 x 300 perforé rayonnant ou équivalent | m² | 100 |  |  |  | 0 | 0 | 0
Pein-Sol-FxPl-CloiD-St | 191 | Sahara type SL2 300 x 1800 ou équivalent | m² | 100 |  |  |  | 0 | 0 | 0
Pein-Sol-FxPl-CloiD-St | 192 | Panneaux type SOLITEX Perforés Fine Tegular 1350 x 600 ou équivalent | m² | 100 |  |  |  | 0 | 0 | 0
Pein-Sol-FxPl-CloiD-St | 193 | Panneaux type TEXTURED 1350 x 600 par 19 mm Fine Tegular ou équivalent | m² | 100 |  |  |  | 0 | 0 | 0
Pein-Sol-FxPl-CloiD-St | 194 | Panneaux type TEXTURED 1350 x 250 par 19 mm Fine Tegular ou équivalent | m² | 100 |  |  |  | 0 | 0 | 0
FOURNITURE ET POSE PLAFONDS AUTRES MATERIAUX
PLAFOND EN VERMICULITE EXFOLIEE
Fourniture et pose de plafonds en vermiculite exfoliée, minéral naturel, agglomérée avec un liant inorganique et moulée en plaques rigides et auto-portantes. Ces plafonds sont classés MO et résistent à l'humidité de l'air, sans déformation ni altération. Compris ossature T de 24 mm (type PANNOFEU ou équivalent)
Pein-Sol-FxPl-CloiD-St | 195 | Épaisseur 10 mm dimension 600 x 600 mm ossature semi encastrée | m² | 50 |  |  |  | 0 | 0 | 0
Pein-Sol-FxPl-CloiD-St | 196 | Épaisseur 10 mm dimension1200 x 600 mm ossature apparente | m² | 50 |  |  |  | 0 | 0 | 0
Pein-Sol-FxPl-CloiD-St | 197 | Épaisseur 15 mm dimension 600 x 600 mm ossature semi encastrée | m² | 50 |  |  |  | 0 | 0 | 0
Pein-Sol-FxPl-CloiD-St | 198 | Épaisseur 25 mm dimension 600 x 600 mm ossature encastrée | m² | 50 |  |  |  | 0 | 0 | 0
PLAFOND TENDU
Fourniture et pose de plafond tendu en PVC y compris les lisses de fixation en PVC sur les murs périphériques, classé M1, colorie blanc, finition laquée (type BARRISOL ou équivalent)
Pein-Sol-FxPl-CloiD-St | 199 | Plafond tendu classique | m² | 100 |  |  |  | 0 | 0 | 0
Pein-Sol-FxPl-CloiD-St | 200 | Plafond tendu sous forme de dalles y compris ossature de dimensions 600 x 600 mm, ou 1200 x 600 mm . ép 20 mm | m² | 100 |  |  |  | 0 | 0 | 0
PLAFOND EN LAMELLES PVC
Fourniture et pose de plafond en lamelles PVC clipsées, de 84 mm de largeur, y compris le support métallique. Le matériau est classé M1.( type DECEUNICK ou équivalent), colorie blanc
Pein-Sol-FxPl-CloiD-St | 201 | Bords en équerre ou arrondis | m² | 100 |  |  |  | 0 | 0 | 0
Pein-Sol-FxPl-CloiD-St | 202 | Lamelles minces | m² | 100 |  |  |  | 0 | 0 | 0
PLAFOND SUSPENDU en ALUMINIUM
Fourniture et pose de plafond suspendu en lames aluminium pré laquées au four (perforée ou non). Pose à joint creux et fixation clipsable sur profils porteurs compris. Pour intérieur ou extérieur. Coloris au choix du maître d'ouvrage( type RICHTER system ou équivalent).
Pein-Sol-FxPl-CloiD-St | 203 | lames de 85 mm de largeur à 135 mm de largeur, joint creux de 15 mm | m² | 100 |  |  |  | 0 | 0 | 0
Pein-Sol-FxPl-CloiD-St | 204 | lames de type U de 35 mm de largeur, hauteur 32 mm | m² | 100 |  |  |  | 0 | 0 | 0
Pein-Sol-FxPl-CloiD-St | 205 | lames de 85 mm de largeur, à bords droits hauteur de 10 mm | m² | 100 |  |  |  | 0 | 0 | 0
Pein-Sol-FxPl-CloiD-St | 206 | lames de 135 mm de largeur, à bords droits hauteur de 20 mm | m² | 100 |  |  |  | 0 | 0 | 0
Pein-Sol-FxPl-CloiD-St | 207 | lames de 85 mm de largeur, à bords arrondis | m² | 100 |  |  |  | 0 | 0 | 0
Pein-Sol-FxPl-CloiD-St | 208 | Plus-value pour pose en diagonale | m² | 100 |  |  |  | 0 | 0 | 0
Pein-Sol-FxPl-CloiD-St | 209 | Plus-value pour pose verticale | m² | 100 |  |  |  | 0 | 0 | 0
Fourniture et pose de bacs auto-portants en aluminium lisse, pose jointive ou non (bords droits) sur ossature cachée. Fixation clipsable sur porteurs et pose sur cornière de rive.Coloris au choix du maître d’ouvrage, finition laquée. ( type RICHTER system ou équivalent).
Pein-Sol-FxPl-CloiD-St | 210 | bacs de largeur 150 mm, en 32 mm de hauteur | m² | 100 |  |  |  | 0 | 0 | 0
Pein-Sol-FxPl-CloiD-St | 211 | bacs de largeur 200 mm, en 32 mm de hauteur | m² | 100 |  |  |  | 0 | 0 | 0
Pein-Sol-FxPl-CloiD-St | 212 | bacs de largeur 300 mm, en 32 mm de hauteur | m² | 100 |  |  |  | 0 | 0 | 0
Pein-Sol-FxPl-CloiD-St | 213 | Plus-value pour finition perforée | m² | 100 |  |  |  | 0 | 0 | 0
Fourniture et pose de bacs auto-portants en aluminium lisse,ouvrants
Pein-Sol-FxPl-CloiD-St | 214 | bacs auto portant FH-600 ARMSTRONG - RAL 9010 Perforation RG0701 | m² | 100 |  |  |  | 0 | 0 | 0
Pein-Sol-FxPl-CloiD-St | 215 | bacs de largeur 600 mm par 1900 mm | m² | 100 |  |  |  | 0 | 0 | 0
Pein-Sol-FxPl-CloiD-St | 216 | bacs de largeur 300 mm par 1900 mm | m² | 100 |  |  |  | 0 | 0 | 0
Pein-Sol-FxPl-CloiD-St | 217 | bacs de largeur 300 mm par 1900 mm perforé pour spots | m² | 100 |  |  |  | 0 | 0 | 0
PLAFOND SUSPENDU EN ACIER
Fourniture et pose de bacs auto portants en acier galvanisé lisse, pose jointive ou non (bords droits) sur ossature cachée comprise. Fixation clipsable sur porteurs et pose sur cornière de rive.Coloris au choix du maître d'ouvrage, finition laquée.
Pein-Sol-FxPl-CloiD-St | 218 | bacs de largeur 150 mm, en 32 mm de hauteur | m² | 100 |  |  |  | 0 | 0 | 0
Pein-Sol-FxPl-CloiD-St | 219 | bacs de largeur 200 mm, en 32 mm de hauteur | m² | 100 |  |  |  | 0 | 0 | 0
Pein-Sol-FxPl-CloiD-St | 220 | bacs de largeur 300 mm, en 32 mm de hauteur | m² | 100 |  |  |  | 0 | 0 | 0
Pein-Sol-FxPl-CloiD-St | 221 | Plus value pour finition perforée | m² | 100 |  |  |  | 0 | 0 | 0
Fourniture et Pose DALLES DE PLAFOND
Pein-Sol-FxPl-CloiD-St | 222 | Fourniture de dalles, autres plafonds. La fourniture est réglée sur la base du prix de vente public du titulaire auquel est appliquée une remise. Coefficient de remise à appliquer. | coef | 1
Pein-Sol-FxPl-CloiD-St | 223 | POSE de DALLES ou PANNEAUX pour plafond suspendu non référencé au bordereau ou fourni, compris sujétion de mise en œuvre. | m² | 100 |  |  |  | 0 | 0 | 0
Corniche
Pein-Sol-FxPl-CloiD-St | 224 | Reprise de corniche existante (stucs ou autre) | ml | 50 |  |  |  | 0 | 0 | 0
Pein-Sol-FxPl-CloiD-St | 225 | Création corniche (stucs ou autre) | ml | 50 |  |  |  | 0 | 0 | 0
Fourniture et pose
Pein-Sol-FxPl-CloiD-St | 226 | Bac lourd fibre micro perforé + tôle 300 x 1400 mm, décor COSMOS, montage type SL2 | m² | 100 |  |  |  | 0 | 0 | 0
Pein-Sol-FxPl-CloiD-St | 227 | HUNTER DOUGLASS Luxalon 84 R ou équivalent | m² | 100 |  |  |  | 0 | 0 | 0
Pein-Sol-FxPl-CloiD-St | 228 | HUNTER DOUGLASS Luxalon laqué brillant ou équivalent | m² | 100 |  |  |  | 0 | 0 | 0
Pein-Sol-FxPl-CloiD-St | 229 | PLAFOMETAL MODULAIR HOO acier non perforé ou équivalent | m² | 100 |  |  |  | 0 | 0 | 0
Pein-Sol-FxPl-CloiD-St | 230 | PLAFOMETAL PM12 acier non perforé oou équivalent | m² | 100 |  |  |  | 0 | 0 | 0
ISOLATION - PROJECTION – Ouvrages annexes
ISOLATION
Fourniture et pose de panneaux en laine de chanvre nu semi-rigide, dimensions 1200*600 mm ( type ISOVER ou équivalent)
Pein-Sol-FxPl-CloiD-St | 231 | Épaisseur jusqu'à 100 mm | m² | 50 |  |  |  | 0 | 0 | 0
Pein-Sol-FxPl-CloiD-St | 232 | Épaisseur jusqu'à 180 mm | m² | 50 |  |  |  | 0 | 0 | 0
Pein-Sol-FxPl-CloiD-St | 233 | Plus-value pour pare vapeur | m² | 30 |  |  |  | 0 | 0 | 0
Fourniture et pose de laine de verre à dérouler, nu, largeur 1,20m (type ISOVER ou équivalent)
Pein-Sol-FxPl-CloiD-St | 234 | Épaisseur 60 mm à 90 mm | m² | 50 |  |  |  | 0 | 0 | 0
Pein-Sol-FxPl-CloiD-St | 235 | Épaisseur 100 mm à 140 mm | m² | 50 |  |  |  | 0 | 0 | 0
Pein-Sol-FxPl-CloiD-St | 236 | Plus-value RENFORT VOILE DE VERRE. Plus-value pour laine de verre renforcée d'un voile de verre. | m² | 30 |  |  |  | 0 | 0 | 0
Fourniture et pose de laine de verre à dérouler avec pare vapeur kraft sur une face pour épaisseur de 60 à 140 mm et pare-vapeur quadrillé pour les épaisseurs 160 à 200 mm, largeur 1,20m (type ISOVER ou équivalent)
Pein-Sol-FxPl-CloiD-St | 237 | Épaisseur 60 mm à 100 mm | m² | 50 |  |  |  | 0 | 0 | 0
Pein-Sol-FxPl-CloiD-St | 238 | Épaisseur 120 mm à 140 mm | m² | 50 |  |  |  | 0 | 0 | 0
Pein-Sol-FxPl-CloiD-St | 239 | Épaisseur 160 mm à 180 mm | m² | 50 |  |  |  | 0 | 0 | 0
Pein-Sol-FxPl-CloiD-St | 240 | Plus-value RENFORT VOILE DE VERRE. Plus-value pour laine de verre renforcée d'un voile de verre. | m² | 50 |  |  |  | 0 | 0 | 0
PROJECTIONS
Projection de matériau fibreux y compris fixateur de surface pour isolation au feu et toutes sujétions de mise en œuvre et de préparation du support, mise en place d'échafaudage. Armatures si besoin. Classement au feu M0
Pein-Sol-FxPl-CloiD-St | 241 | Tous types de support (béton, bois, béton avec armature) pour CF 1h ou CF2h | m² | 50 |  |  |  | 0 | 0 | 0
Pein-Sol-FxPl-CloiD-St | 242 | Sur support en métal pour SF 1/2h ou SF 1h ou SF 2h | m² | 50 |  |  |  | 0 | 0 | 0
Pein-Sol-FxPl-CloiD-St | 243 | Plus-value pour travaux en hauteur supérieur à 3,5 m | m² | 50 |  |  |  | 0 | 0 | 0
Projection de matériau pâteux pour isolation au feu compris toutes sujétions de mise en œuvre et de préparation du support, mise en place d'échafaudage. Armatures si besoin. Classement au feu M0
Pein-Sol-FxPl-CloiD-St | 244 | Tous types de support (béton, bois, béton avec armature) pour CF 1h ou CF2h | m² | 50 |  |  |  | 0 | 0 | 0
Pein-Sol-FxPl-CloiD-St | 245 | Sur support en métal pour SF 1/2h ou SF 1h ou SF 2h | m² | 50 |  |  |  | 0 | 0 | 0
Pein-Sol-FxPl-CloiD-St | 246 | Plus-value pour travaux en hauteur supérieur à 3,5 m | m² | 50 |  |  |  | 0 | 0 | 0
Projection de matériau fibreux pour isolation thermique y compris fixateur de surface et toutes sujétions de mise en œuvre et de préparation du support. Classement au feu M0
Pein-Sol-FxPl-CloiD-St | 247 | Sur support en béton, épaisseur de projection 60mm à 100 mm | m² | 50 |  |  |  | 0 | 0 | 0
Pein-Sol-FxPl-CloiD-St | 248 | Sur support en béton, épaisseur de projection 120mm à 130 mm | m² | 50 |  |  |  | 0 | 0 | 0
Pein-Sol-FxPl-CloiD-St | 249 | Sur support en bois, épaisseur de projection 30mm à 70 mm | m² | 50 |  |  |  | 0 | 0 | 0
Pein-Sol-FxPl-CloiD-St | 250 | Sur support bac acier, épaisseur de projection 30mm à 50 mm | m² | 50 |  |  |  | 0 | 0 | 0
Pein-Sol-FxPl-CloiD-St | 251 | Plus-value pour travaux en hauteur supérieur à 3,5 m | m² | 50 |  |  |  | 0 | 0 | 0
Projection de produit pour correction acoustique y compris toutes sujétions de mise en œuvre et de préparation du support, mise en place d'échafaudage.
Pein-Sol-FxPl-CloiD-St | 252 | Pour une épaisseur de projection de 30mm à 40 mm | m² | 50 |  |  |  | 0 | 0 | 0
Soufflage de laine de verre pour isolation thermique y compris toutes sujétions de mise en œuvre et de préparation du support
Pein-Sol-FxPl-CloiD-St | 253 | Pour une épaisseur de soufflage de 200mm à 220 mm | m² | 50 |  |  |  | 0 | 0 | 0
Pein-Sol-FxPl-CloiD-St | 254 | Pour une épaisseur de soufflage de 240mm à 300 mm | m² | 50 |  |  |  | 0 | 0 | 0
Pein-Sol-FxPl-CloiD-St | 255 | Plus-value pour création de cheminement piéton | ml | 20 |  |  |  | 0 | 0 | 0
Soufflage de laine de roche pour isolation thermique y compris toutes sujétions de mise en œuvre et de préparation du support
Pein-Sol-FxPl-CloiD-St | 256 | Pour une épaisseur de soufflage de 200mm à 220 mm | m² | 50 |  |  |  | 0 | 0 | 0
Pein-Sol-FxPl-CloiD-St | 257 | Pour une épaisseur de soufflage de 240mm à 300 mm | m² | 50 |  |  |  | 0 | 0 | 0
Pein-Sol-FxPl-CloiD-St | 258 | Plus-value pour création de cheminement piéton | ml | 20 |  |  |  | 0 | 0 | 0
Projection de matériau fibreux pour protection des gaines sur conduit acier 10/10, pour CF 1h y compris toutes sujétions de mise en œuvre
Pein-Sol-FxPl-CloiD-St | 259 | Protection des gaines de ventilation (horizontale ou verticale) ou de gaine de désenfumage (horizontale ou verticale) | ml | 30 |  |  |  | 0 | 0 | 0
Projection de matériau fibreux pour protection des gaines sur conduit en staff, pour CF 1h y compris toutes sujétions de mise en œuvre.
Pein-Sol-FxPl-CloiD-St | 260 | Protection des gaines de ventilation (horizontale ou verticale) ou de gaine de désenfumage (horizontale ou verticale) | ml | 30 |  |  |  | 0 | 0 | 0
Mise en œuvre Procédé d'isolation suivant fiche technique CEE
Pein-Sol-FxPl-CloiD-St | 261 | Fourniture et Mise en place d’un procédé d’isolation thermique en comble perdu suivant descriptif technique fiche CEE | m² | 50 |  |  |  | 0 | 0 | 0
Pein-Sol-FxPl-CloiD-St | 262 | Fourniture et Mise en place d’un procédé d’isolation thermique en rampant de toiture suivant descriptif technique fiche CEE | m² | 50 |  |  |  | 0 | 0 | 0
OUVRAGES ANNEXES
RETOMBEES VERTICALES PANNEAUX AGGLOMERES
Fourniture et pose de panneaux agglomérés à peindre, classement M1, y compris coupes, tablettages, entailles, tasseaux de fixation, pose en joue, ou en caisson devant imposte SOE21937 à 21976
Pein-Sol-FxPl-CloiD-St | 263 | Épaisseur 19 mm à 22 mm | m² | 50 |  |  |  | 0 | 0 | 0
Pein-Sol-FxPl-CloiD-St | 264 | Épaisseur de 22 à 30 mm | m² | 50 |  |  |  | 0 | 0 | 0
RETOMBEES VERTICALES EN MELAMINE
Fourniture et pose y compris coupes, tablettages, entailles, tasseaux de fixation, placage des champs, pose caisson devant imposte.
Pein-Sol-FxPl-CloiD-St | 265 | Épaisseur 19 mm à 22 mm | m² | 50 |  |  |  | 0 | 0 | 0
RETOMBEES VERTICALES EN PLAQUE DE PLATRE
Fourniture et pose y compris coupes, tablettages, entailles, tasseaux de fixation, placage des champs, pose caisson devant imposte, ou boîte à rideau.
Pein-Sol-FxPl-CloiD-St | 266 | Épaisseur 13 mm à 15 mm | m² | 50 |  |  |  | 0 | 0 | 0
CAISSON à RIDEAUX
Fourniture et pose en mélaminé blanc, y compris coupes, tablettages, entailles, tasseaux de fixation, placage des champs
Pein-Sol-FxPl-CloiD-St | 267 | Épaisseur 19 mm à 22 mm | m² | 50 |  |  |  | 0 | 0 | 0
TRAPPE DE VISITE
Fourniture et pose de trappe de visite de dimensions 600*600 mm en alu blanc,
Pein-Sol-FxPl-CloiD-St | 268 | Trappe de 600 x 600mm | u | 20 |  |  |  | 0 | 0 | 0
Pein-Sol-FxPl-CloiD-St | 269 | Plus value pour trappe étanche | u | 20 |  |  |  | 0 | 0 | 0
FINITION
Pein-Sol-FxPl-CloiD-St | 270 | Calfeutrement acrylique - jonction murs/cornières faux-plafonds | ml | 50 |  |  |  | 0 | 0 | 0
CLOISONS DEMONTABLES
Mode de métré au m2 de cloison.
Fourniture et pose de cloison démontable, affaiblissement acoustique minimum de R=42 DBA selon procès verbal du CEBTP, certificat CERF de démontabilité obligatoire. L'ensemble est composé d'une ossature complète en aluminium y compris les profils de finition clippés, plaque de plâtre BF13 revêtue PVC en usine ou panneaux mélaminé 12 mm. l'isolation par laine de verre de 45 mm d'épaisseur, modulation de 1200 mm et élément complémentaire. L'épaisseur de la cloison est de 74 mm, l'ensemble posé sous faux plafond ou dalle béton. La hauteur maximum de pose sans traverse intermédiaire est de 3000mm. Y compris fourniture et mise en place barrière acoustique (Rw+c ≥ 18dB) dans les plénums avec manipulation faux planchers et/ou faux plafonds Finitions : a - Laquage des profilés aluminium coloris au choix dans la gamme RAL - Revêtement des panneaux PVC Type Muraspec Panoline Dolomite ou équivalent.
Fourniture et pose en mélaminé ton uni et ton bois type Unilin ou Coralux ou équivalent
Pein-Sol-FxPl-CloiD-St | 271 | Cloison pleine revêtement PVC | m² | 100 |  |  |  | 0 | 0 | 0
Pein-Sol-FxPl-CloiD-St | 272 | Cloison pleine revêtement mélaminé | m² | 100 |  |  |  | 0 | 0 | 0
Pein-Sol-FxPl-CloiD-St | 273 | Plus value pour cloison pleine (PVC ou mélaminé) Rw+c ≥ 45 dB | m² | 50 |  |  |  | 0 | 0 | 0
Fourniture et pose de cloison démontable Métallique, affaiblissement acoustique minimum de R=42 DBA selon procès verbal du CEBTP, certificat CERF de démontabilité obligatoire coloris au choix dans la gamme RAL
Pein-Sol-FxPl-CloiD-St | 274 | Cloison pleine métallique | m² | 100 |  |  |  | 0 | 0 | 0
Pein-Sol-FxPl-CloiD-St | 275 | Plus value pour cloison pleine (métallique) Rw+c ≥ 45 dB | m² | 100 |  |  |  | 0 | 0 | 0
Fourniture et pose de cloison vitrée sur allège pleine à hauteur comprise entre 0,90 et 1.20 m, vitrage jusqu'au plafond ou simple vitrage de 6 mm clair ou double vitrage de 6+5 mm clair, allège de même conception que la cloison pleine.
Pein-Sol-FxPl-CloiD-St | 276 | Cloison vitrée sur allège pvc, simple vitrage | m² | 100 |  |  |  | 0 | 0 | 0
Pein-Sol-FxPl-CloiD-St | 277 | Cloison vitrée sur allège mélaminé, simple vitrage | m² | 100 |  |  |  | 0 | 0 | 0
Pein-Sol-FxPl-CloiD-St | 278 | Plus-value pour cloison > 2,50 m | m² | 50 |  |  |  | 0 | 0 | 0
Pein-Sol-FxPl-CloiD-St | 279 | Plus-value pour double vitrage Rw+c ≥ 45 dB | m² | 50 |  |  |  | 0 | 0 | 0
Fourniture et pose de cloison en imposte sur allège pleine à hauteur de porte. Allège à hauteur de porte avec imposte vitré jusqu'au plafond, simple vitrage de 6 mm clair ou double vitrage de 6+5 mm clair, allège de mêm conception que la cloison pleine.
Pein-Sol-FxPl-CloiD-St | 280 | Cloison vitrée en imposte, pvc, simple vitrage | m² | 100 |  |  |  | 0 | 0 | 0
Pein-Sol-FxPl-CloiD-St | 281 | Cloison vitrée en imposte, mélaminé, simple vitrage | m² | 100 |  |  |  | 0 | 0 | 0
Pein-Sol-FxPl-CloiD-St | 282 | Plus-value pour hauteur > 2,50 m | m² | 50 |  |  |  | 0 | 0 | 0
Pein-Sol-FxPl-CloiD-St | 283 | Plus-value pour double vitrage Rw+c ≥ 45 dB | m² | 50 |  |  |  | 0 | 0 | 0
Fourniture et pose de cloison vitrée toute hauteur, simple vitrage de 8 mm clair ou double vitrage de 6+6 mm clair ou simple ou double vitrage avec une face type Stadip 33/2 clair pour les modules donnant sur un couloir de circulation.
Pein-Sol-FxPl-CloiD-St | 284 | Cloison vitrée toute hauteur, simple vitrage | m² | 100 |  |  |  | 0 | 0 | 0
Pein-Sol-FxPl-CloiD-St | 285 | Plus-value pour hauteur > 2,50 m | m² | 50 |  |  |  | 0 | 0 | 0
Pein-Sol-FxPl-CloiD-St | 286 | Plus-value pour double vitrage 6+6 | m² | 50 |  |  |  | 0 | 0 | 0
Pein-Sol-FxPl-CloiD-St | 287 | Plus-value pour vitrage de sécurité type Stadip 33/2 | m² | 50 |  |  |  | 0 | 0 | 0
Application d'un sablage sur verre, de type " bandes ", bandes sablées de 25 mm espacées de bandes claires de 20 mm, l'ensemble à hauteur de porte
Pein-Sol-FxPl-CloiD-St | 288 | Sablage sur verre par bandes | m² | 50 |  |  |  | 0 | 0 | 0
Adaptation de cloison, découpe et ajustage des panneaux et profilés alu sur départ de façade, meuble cache convecteur, tablette, poutre ou caisson
Pein-Sol-FxPl-CloiD-St | 289 | Adaptation de cloison, mode de métré à l'unité | ml | 50 |  |  |  | 0 | 0 | 0
Fourniture et pose de profilés aluminium de finition de type poteaux d'angle à 90°, 135°, ou variable, poteaux de tête pour baie libre, ensemble laqué dito cloison
Pein-Sol-FxPl-CloiD-St | 290 | Fourniture et pose de profilés alu, mode de métré à l'unité | ml | 50 |  |  |  | 0 | 0 | 0
Fourniture et pose de portes à galandage
Incorporation de bloc-portevitrée toute hauteur, dans cloison. Huisserie en aluminium laqué dito cloison, joint néoprène d'étanchéité périphérique, paumelle en aluminium laqué et réversible, gache inox. Serrure encastrée de type Vachette D45, canon européen avec 3 clés, sans combinaison. Béquille double avec rosaces de type Verona de chez Hoppe ou similaire. Butée de porte Arcolor 3737C ou similaire. Passage 800, 900 x 2040 mm.
Pein-Sol-FxPl-CloiD-St | 291 | Bloc porte plein passage 800 mm | u | 5 |  |  |  | 0 | 0 | 0
Pein-Sol-FxPl-CloiD-St | 292 | Bloc porte plein passage 900 mm | u | 5 |  |  |  | 0 | 0 | 0
Incorporation de bloc-porte, dans cloison démontable. Huisserie en aluminium laqué dito cloison, joint néoprène d'étanchéité périphérique, paumelle en aluminium laqué et réversible, gâche inox. Vantail réversible âme pleine épaisseur 40 mm, revêtu stratifié 2 faces coloris au choix du maître d’ouvrage dans la gamme PERSPORP ou similaire. Serrure encastrée de type Vachette D45, canon européen avec 3 clés, sans combinaison. Béquille double avec rosaces de type Verona de chez Hoppe ou similaire. Butée de porte Arcolor 3737C ou similaire. Pour les blocs-portes à double vantaux, incorporation de verrou haut et bas encastré sur chant du vantail semi-fixe. Passage 800, 900, 800+400, 800+800 x 2040 mm.Mode de métré en plus value à l'unité sur cloison. Bloc porte Rw+c ≥32dB
Pein-Sol-FxPl-CloiD-St | 293 | Bloc porte plein passage 800 mm | u | 20 |  |  |  | 0 | 0 | 0
Pein-Sol-FxPl-CloiD-St | 294 | Bloc porte plein passage 900 mm | u | 20 |  |  |  | 0 | 0 | 0
Pein-Sol-FxPl-CloiD-St | 295 | Bloc porte plein passage 1200 mm double vantaux | u | 20 |  |  |  | 0 | 0 | 0
Pein-Sol-FxPl-CloiD-St | 296 | Bloc porte plein passage 1800 mm double vantaux | u | 20 |  |  |  | 0 | 0 | 0
Pein-Sol-FxPl-CloiD-St | 297 | Panneau à peindre en remplacement de stratifié | coef | 1
Pein-Sol-FxPl-CloiD-St | 298 | Plus value bloc porte Rw+c ≥ 35 dB | u | 10 |  |  |  | 0 | 0 | 0
Imposte filante, remplacement de l'imposte réalisée en cloison par une imposte de même conception que le vantail, ensemble du BP (huisserie + vantail + imposte). Mode de métré en plus value à l'unité sur cloison
Pein-Sol-FxPl-CloiD-St | 299 | Plus-value pour passage 800 | u | 10 |  |  |  | 0 | 0 | 0
Pein-Sol-FxPl-CloiD-St | 300 | Plus-value pour passage 900 | u | 10 |  |  |  | 0 | 0 | 0
Pein-Sol-FxPl-CloiD-St | 301 | Plus-value pour passage 1200 double vantaux | u | 10 |  |  |  | 0 | 0 | 0
Pein-Sol-FxPl-CloiD-St | 302 | Plus-value pour passage 1800 double vantaux | u | 10 |  |  |  | 0 | 0 | 0
Bloc-porte avec vantail vitré, encadrement aluminium laqué dito cloison simple vitrage clair en verre Stadip 33/2. Mode de métré à l'unité en plus value sur cloison
Pein-Sol-FxPl-CloiD-St | 303 | Bloc porte vitré cadre alu passage de 800 | u | 20 |  |  |  | 0 | 0 | 0
Pein-Sol-FxPl-CloiD-St | 304 | Bloc porte vitré cadre alu passage de 900 | u | 20 |  |  |  | 0 | 0 | 0
Pein-Sol-FxPl-CloiD-St | 305 | Bloc porte vitré cadre alu passage de 1200 double vantaux | u | 20 |  |  |  | 0 | 0 | 0
Pein-Sol-FxPl-CloiD-St | 306 | Bloc porte vitré cadre alu passage de 1800 double vantaux | u | 20 |  |  |  | 0 | 0 | 0
Pein-Sol-FxPl-CloiD-St | 307 | Plus value bloc porte Rw+c ≥ 35 dB | u | 10 |  |  |  | 0 | 0 | 0
Bloc-porte avec vantail vitré clarit, porte en verre sécurit 8 mm clair avec paumelles et serrure et béquille adaptée. Mode de métré à l'unité en plus-value sur cloison
Pein-Sol-FxPl-CloiD-St | 308 | Bloc porte vitré sécurit passage de 800 | u | 20 |  |  |  | 0 | 0 | 0
Pein-Sol-FxPl-CloiD-St | 309 | Bloc porte vitré sécurit passage de 900 | u | 20 |  |  |  | 0 | 0 | 0
Pein-Sol-FxPl-CloiD-St | 310 | Bloc porte vitré sécurit passage de 1200 double vantaux | u | 20 |  |  |  | 0 | 0 | 0
Pein-Sol-FxPl-CloiD-St | 311 | Bloc porte vitré sécurit passage de 1800 double vantaux | u | 20 |  |  |  | 0 | 0 | 0
Incorporation de bloc-porte, dans cloison 100 cadre acier à peindre joint caoutchouc d'étanchéité périphérique, plinthe automatique. Paumelle en acier réversible (x4) Âme pleine épaisseur 40 mm, revêtu stratifié 2 faces coloris au choix dans la gamme PERSPORP ou similaire. Serrure encastrée spécifique, canon européen avec 3 clés, sans combinaison. Béquille double avec rosaces de type Verona de chez Hoppe ou similaire ou monté complet sur rosaces. Passage 800, 800+30, 800+40, 900+30, 900+40, 900+50, 800+800 x 2040 mm. Mode de métré en plus value à l'unité sur cloison
Pein-Sol-FxPl-CloiD-St | 312 | Bloc porte plein passage 803 | u | 20 |  |  |  | 0 | 0 | 0
Pein-Sol-FxPl-CloiD-St | 313 | Bloc porte plein passage 803+33 | u | 20 |  |  |  | 0 | 0 | 0
Pein-Sol-FxPl-CloiD-St | 314 | Bloc porte plein passage 803+43 | u | 20 |  |  |  | 0 | 0 | 0
Pein-Sol-FxPl-CloiD-St | 315 | Bloc porte plein passage 903 | u | 20 |  |  |  | 0 | 0 | 0
Pein-Sol-FxPl-CloiD-St | 316 | Bloc porte plein passage 903+33 | u | 20 |  |  |  | 0 | 0 | 0
Pein-Sol-FxPl-CloiD-St | 317 | Bloc porte plein passage 903+43 | u | 20 |  |  |  | 0 | 0 | 0
Pein-Sol-FxPl-CloiD-St | 318 | Bloc porte plein passage 903+53 | u | 20 |  |  |  | 0 | 0 | 0
Pein-Sol-FxPl-CloiD-St | 319 | Bloc porte plein passage 1200 double vantaux | u | 20 |  |  |  | 0 | 0 | 0
Pein-Sol-FxPl-CloiD-St | 320 | Bloc porte plein passage 1800 double vantaux | u | 20 |  |  |  | 0 | 0 | 0
Pein-Sol-FxPl-CloiD-St | 321 | Panneau à peindre en remplacement de stratifié | coef | 1
Pein-Sol-FxPl-CloiD-St | 322 | Plus value pour coupe feu 1h | u | 10 |  |  |  | 0 | 0 | 0
Bloc porte métallique
Pein-Sol-FxPl-CloiD-St | 323 | Bloc porte pour passage de 800 | u | 20 |  |  |  | 0 | 0 | 0
Pein-Sol-FxPl-CloiD-St | 324 | Bloc porte pour passage de 900 | u | 20 |  |  |  | 0 | 0 | 0
Accessoires de porte
Pein-Sol-FxPl-CloiD-St | 325 | Fourniture et pose d'un ferme-porte hydraulique de type Dorma TS71 ou similaire, avec bras standard, argent, blanc, brun, noir | u | 20 |  |  |  | 0 | 0 | 0
Pein-Sol-FxPl-CloiD-St | 326 | Fourniture et pose d'une crémone pompiers sur vantail semi-fixe, crémone à poignée basculante, en applique sur vantail | u | 20 |  |  |  | 0 | 0 | 0
Pein-Sol-FxPl-CloiD-St | 327 | Plus-value sur barillet, pour mise sur combinaison passe général et passe partiel existant, canon européen standard | coef | 1
Pein-Sol-FxPl-CloiD-St | 328 | Fourniture et pose de cylindre à bouton | u | 20 |  |  |  | 0 | 0 | 0
Fourniture et pose de cloisons pleines CF 1 h selon essai du CSTB. Indice d'affaiblissement acoustique R=44db( A) selon essai du CEBTP. Cloison composée de double plaques de plâtre de chaque coté, plaques extérieures revêtues d'un tissu vinyle de type MURASPEC Dolomite ou similaire, coloris au choix du maître d’ouvrage. Isolation par laine de roche. Ossature en acier et couvre joints à fonds plats en aluminium laqué, coloris au choix dans la gamme RAL. Plinthes et bandeaux rapportés en aluminium laqué. Cloison allant de dalle à dalle, modulation extérieure de 900mm, 1200 mm et trame intérieure de 600 mm ( type Clestra, Cerenn ou similaire). Mode de métré au m2 de cloison. y compris fourniture et mise en place barrière feu dans les plénums avec manipulation faux planchers et/ou faux plafonds
Pein-Sol-FxPl-CloiD-St | 329 | Cloison pleine revêtement PVC | m² | 100 |  |  |  | 0 | 0 | 0
Bloc-porte coupe-feu 1/2 heure dans cloison coupe-feu 1 heure, huisserie en acier laqué, vantail âme pleine finition et quincaillerie idem bloc-porte dans cloison démontable
Pein-Sol-FxPl-CloiD-St | 330 | Passage 800 | u | 20 |  |  |  | 0 | 0 | 0
Pein-Sol-FxPl-CloiD-St | 331 | Passage 900 | u | 20 |  |  |  | 0 | 0 | 0
Pein-Sol-FxPl-CloiD-St | 332 | Passage 1200 double vantaux | u | 20 |  |  |  | 0 | 0 | 0
Pein-Sol-FxPl-CloiD-St | 333 | Passage 1800 double vantaux | u | 20 |  |  |  | 0 | 0 | 0
Pein-Sol-FxPl-CloiD-St | 334 | Mise en place de barrière phonique dans le plénum | m² | 15 |  |  |  | 0 | 0 | 0
Pein-Sol-FxPl-CloiD-St | 335 | Passage 903+53 | u | 20 |  |  |  | 0 | 0 | 0
Pein-Sol-FxPl-CloiD-St | 336 | Passage 803+43 | u | 20 |  |  |  | 0 | 0 | 0
Bloc-porte coupe-feu 1/2 heure dans cloison coupe-feu 1 heure, huisserie en acier laqué, vantail métallique finition et quincaillerie idem bloc-porte dans cloison démontable métallique
Pein-Sol-FxPl-CloiD-St | 337 | Passage 800 | u | 20 |  |  |  | 0 | 0 | 0
Pein-Sol-FxPl-CloiD-St | 338 | Passage 900 | u | 20 |  |  |  | 0 | 0 | 0
Dépose ou repose de cloisons existantes sur cloisonnement existant de type cloison à ossature, dépose de cloison pleine, vitrée et bloc-porte pour réutilisation ou évacuation. Repose en l'état des cloisons récupérées, pleine, vitrée et bloc-porte. Mode de métré à l'unité de cloison. Pour la dépose, les coûts d'évacuation sont compris.
Pein-Sol-FxPl-CloiD-St | 339 | Dépose de cloison tous types confondus -(sur allège ou toute hauteur) compris évacuation et traiement déchets | m² | 100 |  |  |  | 0 | 0 | 0
Pein-Sol-FxPl-CloiD-St | 340 | Dépose de cloison tous types confondus -(sur allège ou toute hauteur) pour réutilisation | m² | 100 |  |  |  | 0 | 0 | 0
Pein-Sol-FxPl-CloiD-St | 341 | Repose de cloison pleine (rev pvc ou métallique) | m² | 100 |  |  |  | 0 | 0 | 0
Pein-Sol-FxPl-CloiD-St | 342 | Repose de cloison vitrée sur allège | m² | 100 |  |  |  | 0 | 0 | 0
Pein-Sol-FxPl-CloiD-St | 343 | Repose de cloison vitrée sur allège double vitrage | m² | 100 |  |  |  | 0 | 0 | 0
Pein-Sol-FxPl-CloiD-St | 344 | Repose de cloison vitrée toute hauteur | m² | 100 |  |  |  | 0 | 0 | 0
Pein-Sol-FxPl-CloiD-St | 345 | Repose de cloison vitrée toute hauteur double vitrage | m² | 100 |  |  |  | 0 | 0 | 0
Pein-Sol-FxPl-CloiD-St | 346 | Repose de bloc-porte (tous types confondus) | m² | 20 |  |  |  | 0 | 0 | 0
PANNEAUX ACOUSTIQUES
Fourniture et pose d'éléments pour traitement acoustique sur support béton ou autre type de support
Pein-Sol-FxPl-CloiD-St | 347 | Panneau en tissu à αW≥ 0,85, de type stereo (1199x2399 mm) de chez TEXAA ou équivalent | u | 20 |  |  |  | 0 | 0 | 0
Pein-Sol-FxPl-CloiD-St | 348 | Lattis bois devant laine à αW≥0,85 de type Linea 4.2.4 de chez LAUDESCHER ou équivalent | u | 20 |  |  |  | 0 | 0 | 0
Pein-Sol-FxPl-CloiD-St | 349 | Stores acoustiques à αW≥ 30, de chez TEXAA | u | 20 |  |  |  | 0 | 0 | 0
STORES PROTECTION SOLAIRE
PRESCRIPTIONS PARTICULIERES
MODE DE METRES
Le titulaire indique ses prix pour les articles suivants, mesurés au m2 quelque soient les largeurs et hauteurs. La largeur des rideaux est la largeur réelle, toile tendue. Pour les autres équipements, on mesure les dimensions réelles. L'installation d'un échafaudage type "pont roulant" est comptée au-delà de 4 mètres de hauteur (hauteur de tringle ou de l'arbre de support par rapport au sol)
RIDEAUX INTERIEURS
Les tissus portant les labels suivants Ecolabel européen, NF Environnement, Nordic Swan, L’Ange Bleu ou équivalent seront privilégiés.
Fourniture et pose de voilage avec confection (tête plissée sur ruban fronceur 70mm, avec agrafes, bas ourlet) lavable à 60°C, blanc M1
Pein-Sol-FxPl-CloiD-St | 350 | Grammage inférieur à 100g/m2 | m² | 50 |  |  |  | 0 | 0 | 0
Pein-Sol-FxPl-CloiD-St | 351 | Grammage supérieur à 100g/m2 | m² | 50 |  |  |  | 0 | 0 | 0
Fourniture et pose de store plissé et accessoires, tissu en polyester, plis permanents de 25mm, profil haut et bas en aluminium, commande par cordon de tirage avec frein d'extrémité
Pein-Sol-FxPl-CloiD-St | 352 | Toile occultante M1 | m² | 50 |  |  |  | 0 | 0 | 0
Fourniture et pose de rideaux intérieurs en toile, classement au feu M1 par nature, coloris au choix du Maître d'ouvrage, agrafes chromées.
Pein-Sol-FxPl-CloiD-St | 353 | Toile anti-solaire 270 - 300 g/m2 | m² | 50 |  |  |  | 0 | 0 | 0
Occultation pour salles de projection - 380 g/m2
Pein-Sol-FxPl-CloiD-St | 354 | Occultation pour salles de projection - 380 g/m2 | m² | 50 |  |  |  | 0 | 0 | 0
Tringle de chemin de fer
Pein-Sol-FxPl-CloiD-St | 355 | Tringle de chemin de fer avec garniture en fer tube chromal 24 X 16, tirage cordon avec poulie de bas de raccords, compris fixations -de 1,51ml à 4,2 ml | ml | 20 |  |  |  | 0 | 0 | 0
Pein-Sol-FxPl-CloiD-St | 356 | Remplacement de cordeau de tirage (fourniture et pose) | u | 5 |  |  |  | 0 | 0 | 0
STORES A LAMES
STORES VENITIENS
Fourniture et pose de stores dits VENITIENS à lames horizontales en aluminium, intérieur , laqué au four, compris coffre, mécanismes, cordon de manœuvre pour commandes de levage et d'orientation, renfort adapté à la dimension du store, toutes sujetions,
Pein-Sol-FxPl-CloiD-St | 357 | Stores à lames de 25 mm | m² | 50 |  |  |  | 0 | 0 | 0
Pein-Sol-FxPl-CloiD-St | 358 | Plus-value pour commande par treuil | u | 5 |  |  |  | 0 | 0 | 0
Pein-Sol-FxPl-CloiD-St | 359 | Remplacement d'un cordeau de tirage (fourniture et pose) | u | 5 |  |  |  | 0 | 0 | 0
Pein-Sol-FxPl-CloiD-St | 360 | Remplacement de treuil (fourniture et pose) | u | 5 |  |  |  | 0 | 0 | 0
Pein-Sol-FxPl-CloiD-St | 361 | Remplacement de manivelle (fourniture et pose) | u | 5 |  |  |  | 0 | 0 | 0
Pein-Sol-FxPl-CloiD-St | 362 | Plus value commande électrique, équipé moteur tubulaire adapté au store posé, raccordement par électricien sur GTB ou commande classique | u | 5 |  |  |  | 0 | 0 | 0
Pein-Sol-FxPl-CloiD-St | 363 | Stores à lames de 50 mm | m² | 50 |  |  |  | 0 | 0 | 0
Pein-Sol-FxPl-CloiD-St | 364 | Plus-value pour équerre renforcée de 160 à 300 mm | u | 5 |  |  |  | 0 | 0 | 0
Pein-Sol-FxPl-CloiD-St | 365 | Plus-value pour commande par treuil | u | 5 |  |  |  | 0 | 0 | 0
Pein-Sol-FxPl-CloiD-St | 366 | Remplacement d'un cordeau de tirage | u | 5 |  |  |  | 0 | 0 | 0
Pein-Sol-FxPl-CloiD-St | 367 | Remplacement de treuil | u | 5 |  |  |  | 0 | 0 | 0
Pein-Sol-FxPl-CloiD-St | 368 | Remplacement de manivelle | u | 5 |  |  |  | 0 | 0 | 0
Pein-Sol-FxPl-CloiD-St | 369 | Plus value commande électrique, équipé moteur tubulaire adapté au store posé, raccordement par électricien sur GTB ou commande classique | u | 5 |  |  |  | 0 | 0 | 0
Pein-Sol-FxPl-CloiD-St | 370 | Stores à lames de 80 mm, commande par treuil | m² | 50 |  |  |  | 0 | 0 | 0
Pein-Sol-FxPl-CloiD-St | 371 | Plus-value pour équerre renforcée de 160 à 300 mm | u | 5 |  |  |  | 0 | 0 | 0
Pein-Sol-FxPl-CloiD-St | 372 | Remplacement de treuil (fourniture et pose) | u | 5 |  |  |  | 0 | 0 | 0
Pein-Sol-FxPl-CloiD-St | 373 | Remplacement de manivelle (fourniture et pose) | u | 5 |  |  |  | 0 | 0 | 0
Pein-Sol-FxPl-CloiD-St | 374 | Plus value commande électrique, équipé moteur tubulaire adapté au store posé, raccordement par électricien sur GTB ou commande classique | u | 5 |  |  |  | 0 | 0 | 0
STORES CALIFORNIENS
Fourniture et pose de stores à lames verticales type CALIFORNIEN, compris bandes de verre classement au feu M1, coloris au choix du Maître d'ouvrage dans gamme standard, coffre, mécanismes, système de commande et d'orientation par cordon, toutes sujetions
Pein-Sol-FxPl-CloiD-St | 375 | Lames de 89 mm de largeur | m² | 50 |  |  |  | 0 | 0 | 0
Pein-Sol-FxPl-CloiD-St | 376 | remplacement de cordon (fourniture et pose) | u | 5 |  |  |  | 0 | 0 | 0
Pein-Sol-FxPl-CloiD-St | 377 | Lames de 127 mm de largeur | m² | 50 |  |  |  | 0 | 0 | 0
Pein-Sol-FxPl-CloiD-St | 378 | remplacement de cordon (fourniture et pose) | u | 5 |  |  |  | 0 | 0 | 0
STORES TOILES
STORES SCREEN INTERIEURS
Pein-Sol-FxPl-CloiD-St | 379 | Fourniture et pose de stores SCREEN INTERIEURS, classement au feu M1, coloris au choix du Maitre d'ouvrage dans gamme standard, compris guidage par câbles, coffre, mécanismes, manœuvre par cordon, barre de charge et tube à enroulement en acier galvanisé, renfort adapté à la dimension du store | m² | 50 |  |  |  | 0 | 0 | 0
Pein-Sol-FxPl-CloiD-St | 380 | Plus-value pour commande par treuil et manivelle avec limitateur de course | u | 5 |  |  |  | 0 | 0 | 0
Pein-Sol-FxPl-CloiD-St | 381 | Plus-value pour screen 100 Coef coloris pur | m² | 50 |  |  |  | 0 | 0 | 0
Pein-Sol-FxPl-CloiD-St | 382 | Plus-value pour laquage coffre | m² | 50 |  |  |  | 0 | 0 | 0
REVETEMENTS MINCES, PARQUETS.
Pour les prestations concernées, les colles mises en œuvre auront un classement A+
L'ensemble des revêtements de sol proposés (moquette, dalle pvc, linoleum ...) respectera les labels types Ecolabel européen, NF Environnement, Nordic Swan, L’Ange Bleu, GUT ou équivalent.
L'ensemble des parquets proposés respectera les labels types FSC, PEFC ou équivalent.
REVETEMENTS MINCES
TRAVAUX PREPARATOIRES.
Préparation.
Pein-Sol-FxPl-CloiD-St | 383 | Nettoyage de sol dans le cas de support ancien comprenant le balayage le brossage et un lavage éventuel (quel que soit le support). | m² | 200 |  |  |  | 0 | 0 | 0
Pein-Sol-FxPl-CloiD-St | 384 | Arrachage d'ancien revêtement collé (textile ou plastique) y compris grattage, nettoyage, balayage, mise à nu avant nouvelle pose (quel que soit le support) évacuation en décharge adaptée aux gravois | m² | 200 |  |  |  | 0 | 0 | 0
Pein-Sol-FxPl-CloiD-St | 385 | Couche primaire d'accrochage sur support peu absorbant. | m² | 200 |  |  |  | 0 | 0 | 0
Pein-Sol-FxPl-CloiD-St | 386 | Barrière anti humidité | m² | 200 |  |  |  | 0 | 0 | 0
Fourniture et pose d'une sous-couche composée en panneau bois ou isorel compris toutes sujétions de coupe, ajustage et nettoyage.
Pein-Sol-FxPl-CloiD-St | 387 | Panneaux en fibre de bois épaisseur 4 mm cloués | m² | 200 |  |  |  | 0 | 0 | 0
Pein-Sol-FxPl-CloiD-St | 388 | Panneaux contreplaqués milieu humide épaisseur 8 mm cloués | m² | 200 |  |  |  | 0 | 0 | 0
Pein-Sol-FxPl-CloiD-St | 389 | Panneaux en isorel dur épaisseur 4 mm agrafés, collés | m² | 200 |  |  |  | 0 | 0 | 0
Pein-Sol-FxPl-CloiD-St | 390 | Sous couche de sol sportif compacte de 1,5 mm d'épaisseur environ, double face sur voile de verre avec décor en envers. Pose libre. De marque Taraflex Sporisol ou équivalent | m² | 200 |  |  |  | 0 | 0 | 0
Pein-Sol-FxPl-CloiD-St | 391 | contre-plaqué de 5 à 12 mm CTBX | m² | 200 |  |  |  | 0 | 0 | 0
Pein-Sol-FxPl-CloiD-St | 392 | isolant acoustique de 10 à 15 mm | m² | 200 |  |  |  | 0 | 0 | 0
Ragréage du support à 2 passes compris nettoyage et ponçage :
Pein-Sol-FxPl-CloiD-St | 393 | ragréage P3 de 2 et 3 mm | m² | 200 |  |  |  | 0 | 0 | 0
Pein-Sol-FxPl-CloiD-St | 394 | ragréage P3 de 4 à 6 mm | m² | 200 |  |  |  | 0 | 0 | 0
Pein-Sol-FxPl-CloiD-St | 395 | ragréage P3, chaque mm supplémentaire | m² | 200 |  |  |  | 0 | 0 | 0
Pein-Sol-FxPl-CloiD-St | 396 | ragréage hydrofuge de 3 à 5 mm | m² | 200 |  |  |  | 0 | 0 | 0
Pein-Sol-FxPl-CloiD-St | 397 | ragréage hydrofuge, chaque mm supplémentaire | m² | 200 |  |  |  | 0 | 0 | 0
Pein-Sol-FxPl-CloiD-St | 398 | ragréage fibré | m² | 200 |  |  |  | 0 | 0 | 0
Résine de sol
Application d'une résine intérieure spéciale cuisine ou salle de bain U4P4S
Pein-Sol-FxPl-CloiD-St | 399 | Réalisation de plinthe avec forme de gorge au mortier de résine | ml | 20 |  |  |  | 0 | 0 | 0
Pein-Sol-FxPl-CloiD-St | 400 | Scellement et reccord de siphon de sol sur résine | u | 5 |  |  |  | 0 | 0 | 0
Pein-Sol-FxPl-CloiD-St | 401 | Système d'étanchéité SEL | m² | 100 |  |  |  | 0 | 0 | 0
Pein-Sol-FxPl-CloiD-St | 402 | Système d'étanchéité directement circulable avec finition résine type quartz | m² | 100 |  |  |  | 0 | 0 | 0
Pein-Sol-FxPl-CloiD-St | 403 | Résine de polyuréthane ou résine époxy + sable quartz U4P3E2/3 C2 | m² | 100 |  |  |  | 0 | 0 | 0
Pose de revetement
Pour les prestations concernées, les colles mises en œuvre auront un classement A+
Pein-Sol-FxPl-CloiD-St | 404 | Pose de dalles textiles | m² | 200 |  |  |  | 0 | 0 | 0
Pein-Sol-FxPl-CloiD-St | 405 | Pose en lés textiles | m² | 200 |  |  |  | 0 | 0 | 0
Pein-Sol-FxPl-CloiD-St | 406 | Pose collée de dalles thermoplastiques (plastique, vinilyque ou assimilé) toutes dimensions | m² | 200 |  |  |  | 0 | 0 | 0
Pein-Sol-FxPl-CloiD-St | 407 | Pose revêtement (plastique, vinilyque ou assimilé) en lés | m² | 200 |  |  |  | 0 | 0 | 0
Pein-Sol-FxPl-CloiD-St | 408 | Pose collée de tapis floqué, moquette, ou aiguilleté à simple encollage | m² | 200 |  |  |  | 0 | 0 | 0
Pein-Sol-FxPl-CloiD-St | 409 | Dito sur emmarchement | m² | 200 |  |  |  | 0 | 0 | 0
Pein-Sol-FxPl-CloiD-St | 410 | Pose de revêtement plastique spécial marche, comprenant marche, nez incorporé et contremarche pour escalier droit ou balancé | ml | 50 |  |  |  | 0 | 0 | 0
Pein-Sol-FxPl-CloiD-St | 411 | Pose de revêtement plastique pour marche seule | ml | 50 |  |  |  | 0 | 0 | 0
Pein-Sol-FxPl-CloiD-St | 412 | Pose tendue de moquette en grande largeur y compris moleton sur bandes d'agrafes clouées, compris coutures éventuelles | m² | 200 |  |  |  | 0 | 0 | 0
Pein-Sol-FxPl-CloiD-St | 413 | Pose tendue de moquette en lés y compris moleton sur bandes d'agrafe, compris coutures des lés | m² | 200 |  |  |  | 0 | 0 | 0
FOURNITURE ET POSE DE REVETEMENTS
Pour les prestations concernées, les colles mises en œuvre auront un classement A+
Fourniture et pose de revetements PVC
Tous les revêtements de ce chapitre répondent aux descriptifs ci-après: - Traitement anti-encrassement facilitant l'entretien et évitant toute métallisation, - Traitement fongistatique, bactériostatique et antistatique, - Classement feu M3. La palette de coloris au choix du maître d’ouvrage
Revêtement LVT dalles et lames décoratives, à bords chanfreinés avec couche d'usure, film décor et sous couche compacte de chez AMTICO SPACIA, Gerflor, Forbo ou équivalent
Pein-Sol-FxPl-CloiD-St | 414 | En lames type Saga 70 Gerflor ou équivalent | m² | 200 |  |  |  | 0 | 0 | 0
Pein-Sol-FxPl-CloiD-St | 415 | En dalles types Creation 70 Gerflor ou équivalent | m² | 200 |  |  |  | 0 | 0 | 0
Revêtement PVC calandré-pressé, non chargé, groupe T d'abrasion, sur mousse PVC très haute densité. Décor dans la masse, sans couche d'usure transparente. Bruit d impact > 13 dB (mesurée sous une dalle de 18 cm). Isolation phonique > 17 dB certifiée NF-UPEC.A. Marque GERFLOR Matière, TARKETT, FORBO, ou équivalent
Pein-Sol-FxPl-CloiD-St | 416 | En lés - Classement U4 P3 E2/3 C2. | m² | 200 |  |  |  | 0 | 0 | 0
Pein-Sol-FxPl-CloiD-St | 417 | En lés - Classement U3 P3 E2/3 C2. | m² | 200 |  |  |  | 0 | 0 | 0
Pein-Sol-FxPl-CloiD-St | 418 | En dalles - Classement U4 P3 E2/3 C2. | m² | 200 |  |  |  | 0 | 0 | 0
Pein-Sol-FxPl-CloiD-St | 419 | En dalles - Classement U3 P3 E2/3 C2. | m² | 200 |  |  |  | 0 | 0 | 0
Pein-Sol-FxPl-CloiD-St | 420 | En lames - Classement U4 P3 E2/3 C2. | m² | 200 |  |  |  | 0 | 0 | 0
Pein-Sol-FxPl-CloiD-St | 421 | Plus-value pour pose en diagonale | m² | 100 |  |  |  | 0 | 0 | 0
Pein-Sol-FxPl-CloiD-St | 422 | Fourniture et pose de revêtement de marches et contremarches U4 P3 avec nez antidérapant, série imprimée compris première et dernière marche constratée - type Tarastep Gerflor ou équivalent, Tarkett, Forbo | ml | 50 |  |  |  | 0 | 0 | 0
Pein-Sol-FxPl-CloiD-St | 423 | Remontée en plinthe avec profilé de finition (étanche) | ml | 50 |  |  |  | 0 | 0 | 0
Revêtement PVC calandré, non chargé, groupe T d'abrasion, sur mousse. Décor uni homogène sans couche d'usure transparente. Isolation acoustique >17 dB certifiée NF-UPEC.A. - Finition Uni. Marque GERFLOR uni, TARKETT, FORBO, ou équivalent
Pein-Sol-FxPl-CloiD-St | 424 | En lés - Classement U4 P3 E2/3 C2. - taux matéraix recyclés 53 % - Taralay premium ou équivalent | m² | 200 |  |  |  | 0 | 0 | 0
Pein-Sol-FxPl-CloiD-St | 425 | En lés - Classement U3 P3 E2/3 C2.- taux matériaux recyclés 15% - taralay impression ou équivalent | m² | 200 |  |  |  | 0 | 0 | 0
Pein-Sol-FxPl-CloiD-St | 426 | En dalles - Classement U4 P3 E2/3 C2. - taux matériaux recyclés 55% - saga 70 ou équivalent | m² | 200 |  |  |  | 0 | 0 | 0
Pein-Sol-FxPl-CloiD-St | 427 | En dalles - Classement U3 P3 E2/3 C2. - taux matéraiux recycloés 55% - saga 55 ou équivalent | m² | 200 |  |  |  | 0 | 0 | 0
Pein-Sol-FxPl-CloiD-St | 428 | Plus-value pour pose en diagonale | m² | 200 |  |  |  | 0 | 0 | 0
Pein-Sol-FxPl-CloiD-St | 429 | Fourniture et pose de revêtement de marche et contremarche U4 P3 avec nez antidérapant, finition unie | ml | 50 |  |  |  | 0 | 0 | 0
Pein-Sol-FxPl-CloiD-St | 430 | En lames - Classement U4 P3 E2/3 C2. | m² | 200 |  |  |  | 0 | 0 | 0
Pein-Sol-FxPl-CloiD-St | 431 | Plue value pour Fourniture & pose revêtement de marches et contremarches U4 P3 avec nez antidérapant, premiere marche et dernière marche contrastée | ml | 50 |  |  |  | 0 | 0 | 0
Pein-Sol-FxPl-CloiD-St | 432 | Remontée en plinthe avec profilé de finition (étanche) | ml | 50 |  |  |  | 0 | 0 | 0
Support amianté pose libre ou semi-libre Revêtement PVC calandré, non chargé, groupe T d'abrasion, sur mousse. Décor par impression d'une couche calandrée unie, protégée par une couche de surface calandrée transparente. Isolation acoustique > 15 dB certifiée NF-UPEC.A. -Finition Imprimé. Marque GERFLOR imprimé, TARKETT, FORBO, ou équivalent
Pein-Sol-FxPl-CloiD-St | 433 | En lés - Classement U4 P3 E2/3 C2. - 19dB - taux matériaux recyclé 15 % Taralay Impression Compact HOP 43ou équivalent | m² | 200 |  |  |  | 0 | 0 | 0
Pein-Sol-FxPl-CloiD-St | 434 | En lés - Classement U3 P3 E2/3 C2. 19dB - taux de matériaux recyclés 15 % taralay Impression Confort HOP 33 -ou équivalent | m² | 200 |  |  |  | 0 | 0 | 0
Pein-Sol-FxPl-CloiD-St | 435 | En dalles - Classement U4 P3 E2/3 C2. - taux matériaux recyclés 55% - saga 70 ou équivalent | m² | 200 |  |  |  | 0 | 0 | 0
Pein-Sol-FxPl-CloiD-St | 436 | En dalles - Classement U3 P3 E2/3 C2. - taux matéraiux recycloés 55% - saga 55 ou équivalent | m² | 200 |  |  |  | 0 | 0 | 0
Pein-Sol-FxPl-CloiD-St | 437 | En lames - Classement U4 P3 E2/3 C2. - aux matéraiux recyclés 55% - creation 70 clic ou équivalent | m² | 200 |  |  |  | 0 | 0 | 0
Pein-Sol-FxPl-CloiD-St | 438 | Plus-value pour pose en diagonale | m² | 200 |  |  |  | 0 | 0 | 0
Pein-Sol-FxPl-CloiD-St | 439 | Remontée en plinthe avec profilé de finition (étanche) | ml | 50 |  |  |  | 0 | 0 | 0
Pein-Sol-FxPl-CloiD-St | 440 | Remontée en plinthe avec profilé de finition (étanche) | ml | 50 |  |  |  | 0 | 0 | 0
Revêtement de sol sportif conforme à la norme NF EN 14-904
Le revêtement de sol est de type PVC calandré, grainé et associé à une sous-couche mousse. L’épaisseur totale est supérieure ou égale à 7 mm, la réduction de force supérieure ou égale à 31 %, la restitution d’énergie d’au moins 0,4 m/s. La résistance à l’abrasion doit être inférieure ou égale à 300 mg. Il comprend un traitement de surface (permettant un entretien facilité et évitant les brûlures en cas de chute) appliqué en usine. Il a reçu en cours de fabrication un traitement qui le rend fongistatique et bactériostatique dans toute son épaisseur. Le titulaire doit tenir compte des contraintes du DTU 13-3 de mars 2005 (non maîtrise de la siccité du béton du dallage) et proposer une des solutions de mise en œuvre prévue par ce DTU ou tout autre solution sous avis technique du CSTB. Dans tous les cas, le titulaire doit s’engager sur une résistance de son produit à un taux d’humidité situé entre 4,5 % et 12 % de la dalle
Pein-Sol-FxPl-CloiD-St | 441 | En lés - Classe A - Type Taraflex Sport M ou équivalent | m² | 200 |  |  |  | 0 | 0 | 0
Pein-Sol-FxPl-CloiD-St | 442 | En lés - Classe B - Type Taraflex Sport B ou équivalent | m² | 200 |  |  |  | 0 | 0 | 0
Fourniture et pose de linoleum.
Tous les revêtements de ce chapitre répondrons aux descriptifs ci-après: - Traitement anti-encrassement facilitant l'entretien et évitant toute métallisation, - Résistant aux brûlures de cigarette, - Classement feu M3. La palette de coloris doit proposer un minimum de 15 choix différents dans la gamme proposée
Revêtement linoléum chamarré exclusivement composé de matériaux naturels. Calendré en 2 couches sur support toile de jute
Pein-Sol-FxPl-CloiD-St | 443 | En lés - Classement U4 P3 E1/2 C2. - Delta Lw: 6dB | m² | 200 |  |  |  | 0 | 0 | 0
Revêtement linoléum naturel marbré exclusivement composé de matériaux naturels. Calandré en 2 couches sur support toile de jute
Pein-Sol-FxPl-CloiD-St | 444 | En lés - Classement U4 P3 E1/2 C2. - Delta Lw: 6dB | m² | 200 |  |  |  | 0 | 0 | 0
Pein-Sol-FxPl-CloiD-St | 445 | En lés - Classement U2s P2 E1 C2. - Delta Lw: 6dB | m² | 200 |  |  |  | 0 | 0 | 0
Revêtement linoléum naturel marbré exclusivement composé de matériaux naturels. Calandré en 2 couches sur support toile de jute (lé) ou sur support polyester (dalle)
Pein-Sol-FxPl-CloiD-St | 446 | En lés - Classement U4 P3 E1/2 C2. - Delta Lw: 6dB | m² | 200 |  |  |  | 0 | 0 | 0
Pein-Sol-FxPl-CloiD-St | 447 | En dalles - Classement U2s P2 E1 C2. - Delta Lw: 6dB | m² | 200 |  |  |  | 0 | 0 | 0
Pein-Sol-FxPl-CloiD-St | 448 | Plus-value pour pose en diagonale | m² | 200 |  |  |  | 0 | 0 | 0
Revêtement linoléum marbré exclusivement composé de matériaux naturels. Calandré en 2 couches sur support polyester. Mousse d'envers acoustique basse densité.
Pein-Sol-FxPl-CloiD-St | 449 | En lés - Classement U4 P3 E1/2 C2. - Delta Lw: 18dB | m² | 200 |  |  |  | 0 | 0 | 0
Fourniture et pose de revêtements divers.
Revêtement moquette de chez BALZAN ou équivalent - Gamme BOLERO, Option Sonic Confort
Pein-Sol-FxPl-CloiD-St | 450 | En dalles | m² | 200 |  |  |  | 0 | 0 | 0
Revêtement PVC de chez BOLON ou équivalent - Gamme FLOORING
Pein-Sol-FxPl-CloiD-St | 451 | En dalles | m² | 200 |  |  |  | 0 | 0 | 0
Pein-Sol-FxPl-CloiD-St | 452 | En rouleaux | m² | 200 |  |  |  | 0 | 0 | 0
Revêtement PVC flexible monocouche groupe M d'abrasion coloré dans la masse avec décor directionnel calandré compacté. Marque GERFLOR Impérial, TARKETT, FORBO, ou équivalent
Pein-Sol-FxPl-CloiD-St | 453 | En lés - Classement U4 P3 E2/3 C2. | m² | 200 |  |  |  | 0 | 0 | 0
Pein-Sol-FxPl-CloiD-St | 454 | En dalles - Classement U4 P3 E2 C2. | m² | 200 |  |  |  | 0 | 0 | 0
Pein-Sol-FxPl-CloiD-St | 455 | Plus value pour pose en diagonale | m² | 200 |  |  |  | 0 | 0 | 0
Pein-Sol-FxPl-CloiD-St | 456 | Revêtement imitation parquet ou carrelage en lés, tout motif courant. Marque GERFLOR, TARKETT ou équivalent. | m² | 200 |  |  |  | 0 | 0 | 0
Pein-Sol-FxPl-CloiD-St | 457 | Revêtement caoutchouc type METRO de GERLAND. | m² | 200 |  |  |  | 0 | 0 | 0
Pein-Sol-FxPl-CloiD-St | 458 | Moquette aiguilletée ou bouclée en dalles 50 x 50 cm, classement U3 P3. | m² | 200 |  |  |  | 0 | 0 | 0
Pein-Sol-FxPl-CloiD-St | 459 | Moquette aiguilletée ou bouclée en lés , classement U3 P3. | m² | 200 |  |  |  | 0 | 0 | 0
Système douche comprenant:
- revêtement de sol PVC en lés, homogène, à pastilles antidérapantes au pied-nu joints soudés à chaud Clt U4 P3 E2/3 C2 - remontées en plinthes
- 1 Siphon de sol
- revêtement mural PVC lés soudé à chaud en périphérie de salle de bains et sur toute hauteur de parement. Jonction contre plinthe par joint soudé à chaud
Type Système douche de GERFLOR (Brazilia SD+ Taradouche Mural), OU Concept douche de TARKETT (Multisafe Granit + Mural) OU Système SARLIBAIN de FORBO SARLINO (Aqualon Relief + Onyx) OU tout autre produit équivalent.
Pein-Sol-FxPl-CloiD-St | 460 | Prix pour une salle de bains de 4 m2 - hauteur maxi 2.80 ml | u | 5 |  |  |  | 0 | 0 | 0
Pein-Sol-FxPl-CloiD-St | 461 | Plus-value pour 1 m2 au sol supplémentaire | u | 3 |  |  |  | 0 | 0 | 0
ACCESSOIRES.
Pein-Sol-FxPl-CloiD-St | 462 | Barre de seuil, fournie, posée et vissée : en laiton de 40 mm | ml | 50 |  |  |  | 0 | 0 | 0
Pein-Sol-FxPl-CloiD-St | 463 | Barre de seuil, fournie, posée et vissée : en inox de 35 mm | ml | 50 |  |  |  | 0 | 0 | 0
Pein-Sol-FxPl-CloiD-St | 464 | Fourniture et pose de seuil semi-bombé en acier inoxydable comprenant chevilles et vis de fixation. Pose à la colle PROSCRITE | ml | 50 |  |  |  | 0 | 0 | 0
Pein-Sol-FxPl-CloiD-St | 465 | Fourniture et pose de seuil aluminium largeur 80 mm comprenant chevilles et vis de fixation. | ml | 50 |  |  |  | 0 | 0 | 0
Pose de tous type de nez de marche :
Pein-Sol-FxPl-CloiD-St | 466 | profil adhésif ou collé | ml | 100 |  |  |  | 0 | 0 | 0
Pein-Sol-FxPl-CloiD-St | 467 | profil vissé, compris trous chevillés et vis | ml | 100 |  |  |  | 0 | 0 | 0
Pein-Sol-FxPl-CloiD-St | 468 | PV pour cintrage de nez de marche, tous type | ml | 100 |  |  |  | 0 | 0 | 0
Pein-Sol-FxPl-CloiD-St | 469 | Pose ou repose de butoirs de porte | u | 30 |  |  |  | 0 | 0 | 0
Pein-Sol-FxPl-CloiD-St | 470 | Repose de gâche vissée | u | 30 |  |  |  | 0 | 0 | 0
Pein-Sol-FxPl-CloiD-St | 471 | Fourniture et pose de plinthe PVC assorties compris fixations, coupes et chutes. | ml | 50 |  |  |  | 0 | 0 | 0
Pein-Sol-FxPl-CloiD-St | 472 | Fourniture et pose de couvre-joint de dilatation en acier inoxydable, largeur 80 mm comprenant chevilles et vis de fixation. | ml | 50 |  |  |  | 0 | 0 | 0
Pein-Sol-FxPl-CloiD-St | 473 | Seuil de porte à visser en aluminium de 5 mm d'épaisseur et de 40 mm de largeur | ml | 50 |  |  |  | 0 | 0 | 0
Pein-Sol-FxPl-CloiD-St | 474 | Habillage de couvercle, fourreaux, agrès sportifs en revêtement identique à celui mis en œuvre au sol, compris toutes sujétions de collage, découpes ou autres. Cet habillage ne doit présenter aucune différence de relief | u | 10 |  |  |  | 0 | 0 | 0
Pein-Sol-FxPl-CloiD-St | 475 | Habillage de caisson - Développé 40 cm | ml | 50 |  |  |  | 0 | 0 | 0
Pein-Sol-FxPl-CloiD-St | 476 | Habillage de caisson - Développé 60 cm | ml | 50 |  |  |  | 0 | 0 | 0
Pein-Sol-FxPl-CloiD-St | 477 | Habillage de caisson - Développé 80 cm | ml | 50 |  |  |  | 0 | 0 | 0
Pein-Sol-FxPl-CloiD-St | 478 | Baguettes Plus-value d'arrêt de rives de dalles | ml | 50 |  |  |  | 0 | 0 | 0
Pein-Sol-FxPl-CloiD-St | 479 | Siphon de sol dans revêtement thermoplastique à sortie verticale avec grille à cloche embouti compris découpes, scellements, réglages, fixations, joints étanches et toutes sujétions | u | 20 |  |  |  | 0 | 0 | 0
Pein-Sol-FxPl-CloiD-St | 480 | Founiture et pose de remontée de plinthes en gorge | ml | 30 |  |  |  | 0 | 0 | 0
Pein-Sol-FxPl-CloiD-St | 481 | Fourniture et pose de dalle podotactile adhésive luminescente intérieur conforme à la norme NF P98-351 (Bande d'Eveil à la Vigilance) | m² | 100 |  |  |  | 0 | 0 | 0
Pein-Sol-FxPl-CloiD-St | 482 | Fourniture et pose de dalle podotactile adhésive luminescente extérieur conforme à la norme NF P98-351 (Bande d'Eveil à la Vigilance) | m² | 100 |  |  |  | 0 | 0 | 0
Pein-Sol-FxPl-CloiD-St | 483 | Fourniture et pose de dalle podotactile encastrable intérieur conforme à la norme NF P98-351 (Bande d'Eveil à la Vigilance) | m² | 100 |  |  |  | 0 | 0 | 0
TAPIS BROSSE ET GRATTE – PIEDS
Fourniture et pose de tapis d'accueil type BTB avec bordures caoutchouc sur les 4 faces
Pein-Sol-FxPl-CloiD-St | 484 | Dimensions 400 x 600 mm | u | 5 |  |  |  | 0 | 0 | 0
Pein-Sol-FxPl-CloiD-St | 485 | Dimensions 600 x 900 mm | u | 5 |  |  |  | 0 | 0 | 0
Pein-Sol-FxPl-CloiD-St | 486 | Dimensions 900 x 1300 mm | u | 5 |  |  |  | 0 | 0 | 0
Pein-Sol-FxPl-CloiD-St | 487 | Dimensions 1300 x 1800 mm | u | 5 |  |  |  | 0 | 0 | 0
Pein-Sol-FxPl-CloiD-St | 488 | En lés de 2 m de large | m² | 100 |  |  |  | 0 | 0 | 0
Fourniture et pose autres matériaux ( la surface minimum comptée est de 0,50 m2 )
Pein-Sol-FxPl-CloiD-St | 489 | Tapis brosse coco sans motif : épaisseur 17 mm | m² | 100 |  |  |  | 0 | 0 | 0
Pein-Sol-FxPl-CloiD-St | 490 | Gratte-pieds caoutchouc alvéolaire épaisseur 23 mm noir | m² | 100 |  |  |  | 0 | 0 | 0
Fourniture et pose de tapis protocolairesur thibaude TYPE Moquette Velours, Tisse Wilton Qualité ESCAPADE EXTRA TYPE T5
Pein-Sol-FxPl-CloiD-St | 491 | Rouleau - 1 m de large 7,5 mm d'épaisseur 80% laine - 20% nylon | ml | 20 |  |  |  | 0 | 0 | 0
TRAITEMENT DES SOLS PLASTIQUES
NETTOYAGE
Pein-Sol-FxPl-CloiD-St | 492 | Décrassage des sols plastiques existants ou neuf par lavage mécanique, décapage, rinçage. | m² | 100 |  |  |  | 0 | 0 | 0
APPLICATIONS
Pein-Sol-FxPl-CloiD-St | 493 | Application émulsion auto brillante : après nettoyage sur sol existant ou sol neuf, application d'un bouche pores et de 2 couches d'une émulsion auto brillante de très haute résistance au trafic. | m² | 100 |  |  |  | 0 | 0 | 0
Pein-Sol-FxPl-CloiD-St | 494 | Méthode Spray à la moni brosse pour enlever les traces noires et redonner l brillance au sol, sans décapage préalable. | m² | 100 |  |  |  | 0 | 0 | 0
PLANCHERS SURELEVES
Les dalles de faux planchers en ré-emploi seront privilégiées - type fourniture Mobius ou équivalent
Pein-Sol-FxPl-CloiD-St | 495 | F&P de dalles de faux-plancher RE-REMPLOI de dim. 600x600 mm constitué d'un bac en acier, d'une âme en aggloméré. Ces dalles reposeront sur des verins règlables de 35 à 200 mm.Compris sujétions et percements. Épaisseur 30 mm et classement M1 - Mobius ou équivalent | m² | 100 |  |  |  | 0 | 0 | 0
Pein-Sol-FxPl-CloiD-St | 496 | F&P de dalles de faux-plancher Neuve de dim. 600x600 mm constitué d'un bac en acier, d'une âme en aggloméré. Ces dalles reposeront sur des verins règlables de 35 à 200 mm.Compris sujétions et percements. Épaisseur 30 mm et classement M2 | m² | 100 |  |  |  | 0 | 0 | 0
Pein-Sol-FxPl-CloiD-St | 497 | Plus value épaisseur 38 mm | m² | 30 |  |  |  | 0 | 0 | 0
Pein-Sol-FxPl-CloiD-St | 498 | Plus-value revêtement vinylique ou stratifié ou anti-statique | m² | 30 |  |  |  | 0 | 0 | 0
Pein-Sol-FxPl-CloiD-St | 499 | Plus-value revêtement moquette | m² | 30 |  |  |  | 0 | 0 | 0
Pein-Sol-FxPl-CloiD-St | 500 | Plus-value M0 | m² | 30 |  |  |  | 0 | 0 | 0
Pein-Sol-FxPl-CloiD-St | 501 | Plus value pour plénum supérieur à 200mm | m² | 30 |  |  |  | 0 | 0 | 0
Pein-Sol-FxPl-CloiD-St | 502 | Plus-value pour traverses en acier en compléments des plots | m² | 30 |  |  |  | 0 | 0 | 0
Pein-Sol-FxPl-CloiD-St | 503 | Plus value pour mise à la terre | m² | 30 |  |  |  | 0 | 0 | 0
Pein-Sol-FxPl-CloiD-St | 504 | Peinture anti-poussière du plénum | m² | 30 |  |  |  | 0 | 0 | 0
Pein-Sol-FxPl-CloiD-St | 505 | Passe-câbles | u | 10 |  |  |  | 0 | 0 | 0
Pein-Sol-FxPl-CloiD-St | 506 | Plus-value pour calepinage non standard | m² | 30 |  |  |  | 0 | 0 | 0
Pein-Sol-FxPl-CloiD-St | 507 | Jouées ou rampe | m² | 30 |  |  |  | 0 | 0 | 0
Pein-Sol-FxPl-CloiD-St | 508 | Reprise de faux-plancher existant pour suppression piannotage, y compris remaniement: découpes | m² | 30 |  |  |  | 0 | 0 | 0
Pein-Sol-FxPl-CloiD-St | 509 | Dépose et repose de faux plancher existant | m² | 80 |  |  |  | 0 | 0 | 0
Pein-Sol-FxPl-CloiD-St | 510 | Remplacement de dalles existantes, y compris revêtement à l'identique | u | 50 |  |  |  | 0 | 0 | 0
Pein-Sol-FxPl-CloiD-St | 511 | Renfort structure pour surcharge supérieure au charge normal de reprise | m² | 80 |  |  |  | 0 | 0 | 0
SIGNALETIQUE
SIGNALETIQUE ESCALIER
Pein-Sol-FxPl-CloiD-St | 512 | Pictogramme de signalétique PMR pour place de stationnement en thermoplastique thermocollé 300*250 mm | u | 20 |  |  |  | 0 | 0 | 0
Pein-Sol-FxPl-CloiD-St | 513 | Pictogramme de signalétique PMR pour place de stationnement en thermoplastique thermocollé 600*500 mm | u | 20 |  |  |  | 0 | 0 | 0
Pein-Sol-FxPl-CloiD-St | 514 | Pictogramme de signalétique PMR pour place de stationnement en thermoplastique thermocollé 1200*1000 mm | u | 20 |  |  |  | 0 | 0 | 0
Pein-Sol-FxPl-CloiD-St | 515 | Limite de confidentialité vinyle adhésif pour sol intérieur résistant au passage intense 1mètre x 7 cm | u | 20 |  |  |  | 0 | 0 | 0
SIGNALETIQUE MURALE
Pein-Sol-FxPl-CloiD-St | 516 | Pictogramme de signalétique PMR aluminium pour place de stationnement 350*350mm à 500*500 mm | u | 20 |  |  |  | 0 | 0 | 0
Pein-Sol-FxPl-CloiD-St | 517 | Plaque indiquant que le local est sous video surveillance | u | 20 |  |  |  | 0 | 0 | 0
Pein-Sol-FxPl-CloiD-St | 518 | Plaque de bureau 210*250mm à 210*270mm, PVC blanc 500 microns adhésivé, impression numérique + Braille thermorelief résine transparente | u | 20 |  |  |  | 0 | 0 | 0
Pein-Sol-FxPl-CloiD-St | 519 | Plaque de bureau 210*300mm à 210*315 mm, PVC blanc 500 microns adhésivé, impression numérique + Braille thermorelief résine transparente | u | 20 |  |  |  | 0 | 0 | 0
Pein-Sol-FxPl-CloiD-St | 520 | Variation de prix pour variante sur le relief braille, encres en relief | u | 20 |  |  |  | 0 | 0 | 0
Pein-Sol-FxPl-CloiD-St | 521 | Chiffres en PVC 500 microns 1050*700mm, fixation par collage | u | 20 |  |  |  | 0 | 0 | 0
VITROPHANIE
Pein-Sol-FxPl-CloiD-St | 522 | Tirage numérique sur support sticker du type 3M innovation ou équivalent transparent finition translucide mat (hauteur 300 mm) épaisseur 135 microns à adhésiver | u | 20 |  |  |  | 0 | 0 | 0
Pein-Sol-FxPl-CloiD-St | 523 | Bande adhésive translucide colorée de largeur 10cm pour repérage sur surface vitrée | ml | 50 |  |  |  | 0 | 0 | 0
Pein-Sol-FxPl-CloiD-St | 524 | Bande adhésive translucide colorée de largeur 5cm pour repérage sur surface vitrée | ml | 50 |  |  |  | 0 | 0 | 0
film sûreté
Pein-Sol-FxPl-CloiD-St | 525 | film sûreté des produits verriers 350 microns réalisé en feuillure | m² | 50 |  |  |  | 0 | 0 | 0
[9 empty] | MONTANT TOTAL DQE EN € HT | MONTANT TOTAL EN € TTC
[9 empty] | 0 | 0