## page de garde
Accord-cadre n°2025-039-00-00 Accord-cadre pour les travaux d’entretien et de réparation pour les bâtiments de la présidence de la République Lot n°6 - CVC chauffage ventilation climatisation, plomberie, sanitaire
ANNEXE 1 A L'ACTE D'ENGAGEMENT : BORDEREAU DES PRIX PLAFONDS (BPP) ET DETAIL QUANTITATIF ESTIMATIF (DQE)
NE PAS TRANSFORMER EN PDF Tous les onglets doivent être complétés
Nom de l'entreprise :

## BPP CVC
Accord-cadre n°2025-039-00-00 Accord-cadre pour les travaux d’entretien et de réparation pour les bâtiments de la présidence de la République
ANNEXE FINANCIERE A L'ACTE D'ENGAGEMENT : BORDEREAU DES PRIX PLAFONDS (BPP) ET DETAIL QUANTITATIF ESTIMATIF (DQE)
LOT N° 6 - CVC chauffage ventilation climatisation
PARTIE 1/2 - CVC
Commentaires: Le soumissionnaire renseigne les prix des références listées ci-dessous sous peine de rejet de son offre. Le prix unitaire à compléter (colonne G) correspond au prix pour une (1) unité de facturation (exemple référence 0008 : prix pour la mise en place d'une protection par platelage pour un m2) Les colonnes F, G, H, I, J et K sont a compléter par le soumisionnaire. (Colonne G : Les Prix Unitaires sont Hors Taxe et sont exprimés en Euros)
Référence CCTP | Code Article | DESIGNATION DES UNITES D'ŒUVRE | Unité | Quantité estimative annuelle | Coefficient | Prix unitaire (€ HT) | Taux de TVA (en %) | Prix unitaire (€ TTC) | Montant total en € HT (prix unitaire appliqué aux quantitées estimatives annuelles) | Montant total en € TTC (prix unitaire appliqué aux quantitées estimatives annuelles)
GENERALITES INTERVENTIONS
Les interventions en BASE auront lieu de 7h à 18h du lundi au vendredi inclus
Prestation réalisée dans des conditions ou contraintes particulières (milieu occupé, encombré, limitation des nuisances …, )
Compris dans les prix unitaires du BPU Main d'œuvre et déplacement Traitement et transport des déchets
UO - COEFFICIENT DE MAJORATION
Les coefficients de majoration ou de vente seront ≥ 1 et à deux chiffres après la virgule
CVC | 1 | Coefficient de majoration samedi de 7h à 18h | coef | 1
CVC | 2 | Coefficient de majoration dimanche/jours férié et hors créneaux | coef | 1
CVC | 3 | Coefficient de majoration pour les travaux à réaliser en présence d'amiante - sous section 4 | coef | 1
CVC | 4 | Coefficient de vente applicable au déboursé sur fournitures hors bordereau (sur prix d'achat net) sur présentation de justificatif | coef | 1
CVC | 5 | Coefficient de vente applicable au déboursé pour prestations de mise en service, essais et vérifications sur présentation de justificatif | coef | 1
CVC | 6 | Coefficient de vente à appliquer sur fourniture en ré-emploi proposée au travers de plateforme type Cycle Up, Backacia ou équivalent (sur présentation de facture) , le coefficient intégrera si nécessaire la logistique d'approviosionnement | coef | 1
CVC | 7 | Coefficient de vente à appliquer pour frais et autorisation administratives sur présentation de jusitifcatif | coef | 1
CVC | 0007A | Taux Horaire applicable en cas de prestation non définie | h | 150 |  |  |  | 0 | 0 | 0
UO - PREPARATION DE CHANTIER
Protections
CVC | 8 | Mise en place de protections par platelage | m² | 100 |  |  |  | 0 | 0 | 0
CVC | 9 | Mise en place de protections par film polyane | m² | 1000 |  |  |  | 0 | 0 | 0
CVC | 10 | Mise en place protection cabine ascenseur (protection paroi ascenseur et protection sol) | u | 5 |  |  |  | 0 | 0 | 0
Installations de chantier
FLUIDES
CVC | 11 | Branchement électrique de chantier, tout compris (armoire de chantier à moins de 100 m de la source) | u | 5 |  |  |  | 0 | 0 | 0
CVC | 12 | demarche concessionnaire tarif jaune | u | 1 |  |  |  | 0 | 0 | 0
CVC | 13 | demarche concessionnaire tarif vart | u | 1 |  |  |  | 0 | 0 | 0
CVC | 14 | Branchement eau de chantier avec compteur d'eau y compris protection canalisation (alimentation à moins de 100 m du chantier) | u | 5 |  |  |  | 0 | 0 | 0
CVC | 15 | consignation installation électriques BT | u | 1 |  |  |  | 0 | 0 | 0
CVC | 16 | consigantion installation électrique MT/HT | u | 1 |  |  |  | 0 | 0 | 0
CVC | 17 | consignation réseau alimentation en eau | u | 5 |  |  |  | 0 | 0 | 0
CVC | 18 | consignation réseau Gaz | u | 1 |  |  |  | 0 | 0 | 0
CVC | 19 | location groupe électrogene de 30 à 40 KVA | j | 5 |  |  |  | 0 | 0 | 0
CVC | 20 | location groupe électrogène de 40 à 90 KVA | j | 5 |  |  |  | 0 | 0 | 0
CVC | 21 | location groupe électrogène sup 90 KVA | j | 5 |  |  |  | 0 | 0 | 0
CVC | 22 | installation d'éclairage de sécurité zones de travail et circulation 500lux | m² | 100 |  |  |  | 0 | 0 | 0
TREUIL MONTE MATERIAUX
CVC | 23 | Installation repliement d'un treil électrique monte matériaux | u | 2 |  |  |  | 0 | 0 | 0
CVC | 24 | location journalière d'un treuil électrique monte matériaux | j | 10 |  |  |  | 0 | 0 | 0
Démontage et remontage de faux-plafond ou plafonds-suspendus
CVC | 25 | Tous types de plafonds démontables confondus | m² | 20 |  |  |  | 0 | 0 | 0
Fouille et remblaiement
Par engins mécaniques
Terrassement aux engins mécaniques - Les prix unitaires comprennent également toutes les sujétions relatives au transport, à la location et à l'utilisation de l'engin de terrassement. Mode de mesurage : Les fouilles seront mesurées au volume en place sans majoration pour foisonnement. Les prix unitaires tiendront compte en conséquence du foisonnement
CVC | 26 | Fouille en déblais ou tranchée réalisé à l'engin mécanique dans terre ordinaire, argileuse, caillouteuse ou remblais et évacuation aux D.P.(m3 volume de la fouille nécessaire) | m3 | 20 |  |  |  | 0 | 0 | 0
CVC | 27 | Fouille en déblais ou tranchée réalisé à l'engin mécanique dans terre compacte jusqu'à roche moyennement dure et évacuation aux D.P.(m3 volume de la fouille nécessaire) | m3 | 20 |  |  |  | 0 | 0 | 0
CVC | 28 | Remblaiement de tranchée en tout venant, exécuté à l'engin compris compactage par couches successives y compris fourniture des matériaux (m3 volume de la fouille réalisée) | m3 | 20 |  |  |  | 0 | 0 | 0
Réalisées manuellement
CVC | 29 | Fouille en déblais ou tranchée réalisé à manuellement dans terre ordinaire, argileuse, caillouteuse ou remblais et évacuation aux D.P.(m3 volume de la fouille nécessaire) | m3 | 10 |  |  |  | 0 | 0 | 0
CVC | 30 | Fouille en déblais ou tranchée réalisé à manuellement dans terre compacte jusqu'à roche moyennement dure et évacuation aux D.P.(m3 volume de la fouille à réaliser) | m3 | 10 |  |  |  | 0 | 0 | 0
CVC | 31 | Plus-value sur terrassement pour démolition de tarmacadam et enrobés divers | m3 | 1 |  |  |  | 0 | 0 | 0
CVC | 32 | Fouille en puits nécessitant l'emploi d'un treuil et évacuation aux D.P.(m3 volume de la fouille nécessaire) | m3 | 10 |  |  |  | 0 | 0 | 0
CVC | 33 | Remblaiement de tranchée en tout venant, exécuté à manuellement compris compactage par couches successives y compris fourniture des matériaux (m3 volume de la fouille réalisée) | m3 | 10 |  |  |  | 0 | 0 | 0
CVC | 34 | Remblaiement de tranchée comprenant la mise en place de sablon pour enrobage de canalisations, grillage avertisseur, et tout venant, compris compactage par couches successives et fourniture des matériaux (m3 volume de la fouille réalisée) | m3 | 10 |  |  |  | 0 | 0 | 0
Percements
Nota : Les percements d'un diamètre inférieur à 25 mm dans les cloisons et murs de toute nature, sont réputés inclus dans tous les travaux ou toutes sujétions de fixation. Le rebouchage et le rétablissement du degré coupe feu, et/ou de l'isolation phonique et thermique de la paroi sont inclus dans le prix
CVC | 35 | Percement diamètre au-delà de 25 mm et jusqu'à 50 mm dans cloison d'épaisseur jusqu'à 10 cm | u | 10 |  |  |  | 0 | 0 | 0
CVC | 36 | Percement diamètre au-delà de 50 mm dans cloison d'épaisseur jusqu'à 10 cm | u | 10 |  |  |  | 0 | 0 | 0
CVC | 37 | Percement diamètre jusqui'à 50 mm dans mur plein d'épaisseur comprise entre 10 cm et jusqu'à 30 cm (béton, pierre, machefer...) | u | 5 |  |  |  | 0 | 0 | 0
CVC | 38 | Percement diamètre au-delà de 50 mm dans mur plein d'épaisseur comprise entre 10 cm et 30 cm (béton, pierre, machefer...) | u | 5 |  |  |  | 0 | 0 | 0
CVC | 39 | Percement diamètre inférieur ou égal à 50 mm dans mur plein d'épaisseur supérieure à 30 cm (béton, pierre, mâchefer...) | u | 2 |  |  |  | 0 | 0 | 0
CVC | 40 | Percement diamètre supérieur à 50 mm dans mur plein d'épaisseur supérieure à 30 cm (béton, pierre, mâchefer...) | u | 2 |  |  |  | 0 | 0 | 0
CVC | 41 | Percement diametre (de 20 à 110mm) dans cloison type chambre froide (sandwitch) | u | 2 |  |  |  | 0 | 0 | 0
CVC | 42 | Carrottage diametre inférieur à 200mm dans cloison épaisseur 20 cm. | u | 5 |  |  |  | 0 | 0 | 0
ECHAFAUDAGE ET NACELLE
ECHAFAUDAGES POUR TRAVAUX SOUS HAUTEUR SUPERIEURE A 3 METRES. Pour tous les autres travaux les équipements sont compris dans les prix du présent bordereau des prix
CVC | 43 | Échafaudage (fixe ou sur roulette) pour travaux horizontaux d'une hauteur supérieure à 3 mètres, compris installation, démontage, location (livraison et enlèvement) double transport, et tous accessoires nécessaires à la sécurité pour une durée d'une semaine | u | 5 |  |  |  | 0 | 0 | 0
CVC | 44 | Location de base à la journée | u | 8 |  |  |  | 0 | 0 | 0
CVC | 45 | Location pour une semaine (en jour de calendrier) | u | 4 |  |  |  | 0 | 0 | 0
CVC | 46 | Plus value par journée supplémentaire | coef | 1
CVC | 47 | Poulie de service : Installation d'une poulie de service, compris démontage et location, prix forfaitaire. | u | 5 |  |  |  | 0 | 0 | 0
CVC | 48 | Mise en place d'un platelage de protection y compris toutes sujétions de fixation. | m² | 10 |  |  |  | 0 | 0 | 0
ECHAFAUDAGE METALLIQUE FIXE
L’établissement d'un échafaudage métallique lourd fixe de pied comprend :
- le double transport,
- le démontage,
- la manutention sur le chantier,
- tous platelages, garde-corps, escalier de service, plinthes, et accessoires de sécurité,
- signalisations éclairages et droits de voirie suivant règlementation.
La Protection réglementaire de l'environnement, des circulations piétons, des végétaux et des ouvrages adjacents, toutes sujétions et plus-values de mise en oeuvre au droit des accès piétons sont également incluses.
De plus, la prestation comprend les modifications éventuelles en cours de travaux
Il est précisé que cet échafaudage est mis à disposition des entreprises pendant la durée normale de leurs travaux.
Mode de métré : Mesuré au M2=linéaire développé des façades multiplié par hauteur prise jusqu'à 1mètre au-dessus de la hauteur de travail
La durée est décomptée depuis la date de mise à disposition. Si nécessaire, celle-ci est la date de réception de l'échaffaudage par l'O.P.P.B.T.P. jusqu'à la date de l'O.S. précisant son démontage.
CVC | 49 | Location de base : 1 journée | m² | 20 |  |  |  | 0 | 0 | 0
CVC | 50 | location de base : 1 semaine | m² | 20 |  |  |  | 0 | 0 | 0
CVC | 51 | Plus-value par journée supplémentaire | m² | 20 |  |  |  | 0 | 0 | 0
CVC | 52 | plus value par semaine supplémentaire | m² | 20 |  |  |  | 0 | 0 | 0
CVC | 53 | Filet ou film armé de protection. Fourniture et pose sur échafaudage quelle que soit la durée. Mesuré en m2 d'échafaudage, compris dépose. | m² | 20 |  |  |  | 0 | 0 | 0
ECHAFAUDAGES DIVERS
Echaufaudage léger (fixe ou à roulettes) sans charges supplémentaires d'autres corps d'état, compris installation, démontage, location, double transport, et tous accessoires nécessaires à la sécurité. Installation et enlèvement
CVC | 54 | Location de base : 1 journée | m² | 20 |  |  |  | 0 | 0 | 0
CVC | 55 | location de base : 1 semaine | m² | 20 |  |  |  | 0 | 0 | 0
CVC | 56 | P V par journée supplémentaire | m² | 20 |  |  |  | 0 | 0 | 0
CVC | 57 | plus value par semaine supplémentaire | m² | 20 |  |  |  | 0 | 0 | 0
CVC | 58 | Poulie de service : Installation d'une poulie de service, compris démontage et location, prix forfaitaire. | u | 5 |  |  |  | 0 | 0 | 0
ECHAFAUDAGE PAR SAPINES ET PASSERELLES
L’établissement d'un échafaudage métallique par sapines et passerelles comprend :
- le double transport,
- le démontage,
- la manutention sur le chantier,
- tous platelages, garde-corps, escalier de service, plinthes, et accessoires de sécurité,
- signalisations éclairages et droits de voirie suivant règlementation.
La Protection réglementaire de l'environnement, des circulations piétons, des végétaux et des ouvrages adjacents, toutes sujétions et plus-values de mise en oeuvre au droit des accès piétons sont également incluses.
De plus, la prestation comprend les modifications éventuelles en cours de travaux
Il est précisé que cet échafaudage est mis à disposition des entreprises pendant la durée normale de leurs travaux.
Mode de métré : Mesuré au M2 = linéaire développé des façades multiplié par hauteur prise jusqu'à 1mètre au-dessus de la hauteur de travail
La durée est décomptée depuis la date de mise à disposition. Si nécessaire, celle-ci est la date de réception de l'échaffaudage par l'O.P.P.B.T.P. jusqu'à la date de l'O.S. précisant son démontage.
CVC | 59 | Mise en place de sapines, pour une location de base de 1 semaine. | m² | 15 |  |  |  | 0 | 0 | 0
CVC | 60 | Plus-value pour location par semaine supplémentaire | m² | 15 |  |  |  | 0 | 0 | 0
CVC | 61 | Passerelles pour relier les sapines, compris garde corps et garde gravats, pour une location de 1 semaine | ml | 20 |  |  |  | 0 | 0 | 0
CVC | 62 | Plus value par semaine supplémentaire | m² | 15 |  |  |  | 0 | 0 | 0
NACELLES
La location de nacelle comprend :
- La location du matériel sur la base d’une journée de location (transport, mise à disposition et repli matériel, éventuellement chuaffeur si personnel de l'Entreprise n'est pas habilité)
Tous types de nacelle confondus
CVC | 63 | Nacelle < ou = à 20 m | u | 5 |  |  |  | 0 | 0 | 0
CVC | 64 | Nacelle et/ou Grutage > à 20 m | u | 1 |  |  |  | 0 | 0 | 0
MANUTENTION
CVC | 65 | Prestation manutention matériel entre 0 et 100 kg / par étage - sans accès monte charge/ascenseur mis à disposition | u | 15 |  |  |  | 0 | 0 | 0
CVC | 66 | Prestation manutention matériel entre 101 et 250 kg / par étage - sans accès monte charge/ascenseur mis à disposition | u | 5 |  |  |  | 0 | 0 | 0
Manutention vers lieux de stockage extérieur au site en travaux (site stockage au sein du même bénéficiare) pour ré-emploi futur
CVC | 67 | Prestation comprenant manutention, déchargement et transport entre de site retrait, site de stockage (Sites : En ile de France) - par volume de 10m3 ou prestation similaire entre site de stockage et futur site de ré-emploi | forf | 10 |  |  |  | 0 | 0 | 0
UO - PRESTATION DE TRAVAUX CVC
VENTILATION
Les matériels décrits ci-dessous sont comptés fournis, posés et raccordés, compris fixations adaptées au support, percements, collages, accessoires de pose et toutes sujétions nécessaires au parfait achèvement et fonctionnement des ouvrages
TRAVAUX DE DEPOSE
Les travaux mentionnés ci-dessous comprennent les coupes en place de tuyauteries, les bouchonnages, toutes les petites fournitures nécessaires à la bonne exécution de ces travaux, le coltinage des appareils à évacuer et leur transport, ainsi que celui des gravois et traitement des déchets
Dépose de gaines de ventilation
Dépose de gaines de ventilation en conduit spiralé rigide en acier galvanisé, comprenant dépose des pièces de jonction, coudes, manchons, suspentes, tiges filetées, trous chevillés et toutes sujétion.
CVC | 68 | Gaine de diamètre <=160 mm | ml | 40 |  |  |  | 0 | 0 | 0
CVC | 69 | Gaine de diamètre >160 mm | ml | 40 |  |  |  | 0 | 0 | 0
CVC | 70 | Gaine rectangulaire , comptée au mètre carré déployée | m² | 20 |  |  |  | 0 | 0 | 0
Dépose de gaine de de ventilation en conduit flexible tous matériaux, compris dépose des raccords, colliers.
CVC | 71 | Gaine tout diamètre | ml | 100 |  |  |  | 0 | 0 | 0
Dépose de calorifuge
CVC | 72 | dépose de calorifuge de gaine toute épaisseur ( 30 mm ; 40 mm ; 50 mm ) | m² | 50 |  |  |  | 0 | 0 | 0
Dépose et bouches et grilles
CVC | 73 | dépose de grille de ventilation tous matériaux , dimensions <= 400x400mm et jusqu'à un diamètre de 125 mm | u | 20 |  |  |  | 0 | 0 | 0
Dépose de groupe des ventilation
CVC | 74 | Dépose d'un groupe de VMC monobloc simple flux pour habitat individuel, compris dépose des accessoires et toutes sujétions de démontage, non compris dépose des accessoires électriques (inverseur 2 positions, bouton-poussoir, bouton minuterie, etc...). | u | 5 |  |  |  | 0 | 0 | 0
CVC | 75 | Dépose d'un groupe de VMC double flux à récupérateur statique pour habitat individuel, compris dépose du groupe moto ventilateur, de l'échangeur, des accessoires et toutes sujétions de démontage, non compris dépose des accessoires électriques (inverseur 2 | u | 3 |  |  |  | 0 | 0 | 0
Dépose d'un caisson d'extraction ou d'insufflation pour système de VMC d'habitat collectif ou locaux tertiaires ou Dépose d'une centrle VMC double-flux tous types confondus ou Dépose d'une tourelle d'extraction pour habitat collectif ou locaux tertiaires compris dépose des accessoires et toutes sujétions de démontage, compris dépose des accessoires électriques (interrupteur de proximité, batterie, commandes ...)
CVC | 76 | poids jusqu'à 51 kg | u | 2 |  |  |  | 0 | 0 | 0
CVC | 77 | poids au-delà de 51 kg et jusqu'à 120 kg | u | 2 |  |  |  | 0 | 0 | 0
CVC | 78 | poids de 120 kg jusqu'à 250 kg | u | 2 |  |  |  | 0 | 0 | 0
CVC | 79 | poids au-delà de 250 kg | u | 2 |  |  |  | 0 | 0 | 0
CVC | 80 | Dépose d'un ventilateur de conduit en réseau de gaine, pour extraction ou insufflation, pour locaux tertiaires, compris fixations, compris dépose des colliers anti vibratiles, des accessoires et toutes sujétions de démontage, non compris dépose des accessoires | u | 5 |  |  |  | 0 | 0 | 0
CVC | 81 | Dépose d'un ventilateur hélicoïde pour extraction, pour habitat collectif ou locaux tertiaires, compris dépose des accessoires et grille de protection et toutes sujétions de démontage,non compris dépose des accessoires électriques (commande marche/arrêt/2 | u | 5 |  |  |  | 0 | 0 | 0
CVC | 82 | Dépose d'un aérateur pour extraction directe ponctuelle d'un local, compris dépose des accessoires et toutes sujétions de démontage, non compris dépose des accessoires électriques (commande marche/arrêt/2 allures, etc...). | u | 2 |  |  |  | 0 | 0 | 0
CVC | 83 | Dépose d'une hotte d'extraction motorisée pour cuisine individuelle, pour habitat individuel ou collectif, compris dépose des accessoires et toutes sujétions de démontage. | u | 2 |  |  |  | 0 | 0 | 0
Dépose d'une hotte d'extraction motorisée professionnelle pour cuisine collective en acier inox, simple adossée, ou Dépose d'une hotte d'extraction statique professionnelle compris dépose des accessoires et toutes sujétions de démontage, compris dépose des accessoires électriques (commande marche/arrêt/2 allures)
CVC | 84 | longueur module jusqu'à 90 cm ou poids jusqu'à 20 kg | u | 2 |  |  |  | 0 | 0 | 0
CVC | 85 | longueur module jusqu'à 150 cm ou poids jusqu'à 90 kg | u | 2 |  |  |  | 0 | 0 | 0
CVC | 86 | longueur module jusqu'à 250 cm ou poids jusqu'à 130 kg | u | 2 |  |  |  | 0 | 0 | 0
DEPOSE DE GROUPE DE DESENFUMAGE
Dépose d'une tourelle de désenfumage, pour habitat collectif ou locaux tertiaires, ou Dépose d'un caisson de désenfumage pour habitat collectif ou locaux tertiaires, ou Dépose d'un ventilateur hélicoide de désenfumage pour habitat collectif ou locuax tertiaires compris dépose de l'embase de toiture, dépose des accessoires et toutes sujétions de démontage, non compris dépose des accessoires électriques (pressostat, interrupteur)
CVC | 87 | poids jusqu'à 51 kg | u | 1 |  |  |  | 0 | 0 | 0
CVC | 88 | poids de 51 kg jusqu'à 120 kg | u | 1 |  |  |  | 0 | 0 | 0
CVC | 89 | poids de 120kg jusqu'à 250 kg | u | 1 |  |  |  | 0 | 0 | 0
CVC | 90 | poids au-delà de 250 kg | u | 1 |  |  |  | 0 | 0 | 0
DEPOSE DE CLAPET COUPE-FEU
Dépose d'un clapet coupe-feu circulaire applique, compris dépose des accessoires et toutes sujétions de démontage
CVC | 91 | tout diamètre jusqu'à 500 mm | u | 1 |  |  |  | 0 | 0 | 0
Dépose d'un clapet coupe-feu circulaire scellé, compris dépose des accessoires et toutes sujétions de descellement
CVC | 92 | Tout diamètre jusqu'à 500 mm | u | 1 |  |  |  | 0 | 0 | 0
Dépose seule d'un clapet coupe-feu section carrée scellé, compris dépose des accessoires et toutes sujétions de descellement
CVC | 93 | Toutes dimensions jusqu'à 500x500 mm | u | 1 |  |  |  | 0 | 0 | 0
CVC | 94 | dimensions 600x600 mm et jusqu'à 700x700 mm | u | 1 |  |  |  | 0 | 0 | 0
CVC | 95 | dimensions 800x800 mm et jusqu'à 900x900 | u | 1 |  |  |  | 0 | 0 | 0
CVC | 96 | dimensions 1 000x1 000 mm et jusqu'à 1 100x1 100 mm | u | 1 |  |  |  | 0 | 0 | 0
GAINES DE VENTILATION
Mode métré: les pièces particulières sont comptées pour des longueurs équivalentes de gaines droites, soit :
- coude à 90° : compté pour 2 ml
- coude à 60° : compté pour 2,50 ml
- coude à 45° : compté pour 1,50 ml
- coude à 30° : compté pour 1,50 ml
- Té équerre à 90° (égal ou réduit): compté pour 2 ml du plus gros conduit
- Té oblique à 45° (égal ou réduit): compté pour 5ml du plus gros conduit
- Réduction conique : comptée pour 1,50ml du plus gros diamètre
- Bouchon et manchons : comptés pour 0,50 ml
- Registres d'équilibrage manuels : comptés pour 3ml
Fourniture et pose de gaines de soufflage ou d'extraction en conduit spiralé rigide en acier galvanisé, comprenant fourniture et pose, pièces de jonction, coudes, manchons, suspentes, tiges filetées, trous chevillés et toutes sujétions
CVC | 97 | Gaine de diamètre 80 mm épaisseur 5/10e mm au diamètre 160 mm épaisseur 5/10e mm | ml | 50 |  |  |  | 0 | 0 | 0
CVC | 98 | Gaine de diamètre 200 mm épaisseur 5/10e mm | ml | 50 |  |  |  | 0 | 0 | 0
CVC | 99 | Gaine de diamètre 250 mm épaisseur 5/10e mm | ml | 50 |  |  |  | 0 | 0 | 0
CVC | 100 | Gaine de diamètre 315 mm épaisseur 5/10e mm | ml | 50 |  |  |  | 0 | 0 | 0
CVC | 101 | Gaine de diamètre 355 mm épaisseur 5/10e mm | ml | 50 |  |  |  | 0 | 0 | 0
CVC | 102 | Gaine de diamètre 400 mm épaisseur 5/10e mm | ml | 50 |  |  |  | 0 | 0 | 0
CVC | 103 | Gaine de diamètre 450 mm épaisseur 5/10e mm | ml | 50 |  |  |  | 0 | 0 | 0
CVC | 104 | Gaine de diamètre 500 mm épaisseur 5/10e mm | ml | 50 |  |  |  | 0 | 0 | 0
CVC | 105 | Gaine rectangulaire épaisseur 5/10e de mm, comptée au mètre carré déployée | m² | 30 |  |  |  | 0 | 0 | 0
CVC | 106 | Gaine rectangulaire épaisseur 6/10e de mm, comptée au mètre carré déployée | m² | 30 |  |  |  | 0 | 0 | 0
CVC | 107 | Gaine rectangulaire épaisseur 8/10e de mm, comptée au mètre carré déployée | m² | 30 |  |  |  | 0 | 0 | 0
CVC | 108 | Gaine rectangulaire épaisseur 10/10e de mm, comptée au mètre carré déployée | m² | 30 |  |  |  | 0 | 0 | 0
Conduit flexible en feuille d'aluminium classé M0 composé d'une paroi multicouche aluminium/polyester supportée par une spirale en fil d'acier, compris raccordements par emboîtements, raccords, étanchéité par bande aluminium autoadhésive complétée par collage
CVC | 109 | Gaine de diamètre 80 mm à 100 mm | ml | 50 |  |  |  | 0 | 0 | 0
CVC | 110 | Gaine de diamètre 125 mm à 165 mm | ml | 50 |  |  |  | 0 | 0 | 0
Calorifuge
CVC | 111 | Calorifugeage de gaine en rouleaux de laine de verre épaisseur 25mm, revêtue sur une face d'un kraft d'aluminium gaufré, l'ensemble classé M1, résistance thermique R supérieur ou égal à 0,66m².°C/W et jusqu'à 0,73m2, compris coupes, chutes raccordements avec bande d’étain | m² | 50 |  |  |  | 0 | 0 | 0
CVC | 112 | Calorifuge identique à la ligne ci-dessus épaisseur 40mm (R = 0,98m².°C/W) à 50 mm (R = 1,22m².°C/W) | m² | 50 |  |  |  | 0 | 0 | 0
CVC | 113 | Bande d'étanchéité à l'eau auto-adhésive constituée d'une masse bitumineuse élastomérisée, recouverte d'une feuille d'aluminium, résistant de -20 à +90°C, mise en œuvre suivant les indications du fabriquant. | m² | 50 |  |  |  | 0 | 0 | 0
BOUCHES ET GRILLES DE VENTILATION
Grilles extérieures
Les grilles extérieures sont toutes équipées de pare-pluie et de grillage nanti-volatile
CVC | 114 | Fourniture et pose de grille extérieure en acier galvanisé à lames horizontales, compris contre-cadre, dimensions 300x300mm | u | 15 |  |  |  | 0 | 0 | 0
CVC | 115 | Fourniture et pose de grille extérieure en acier galvanisé à lames horizontales, compris contre-cadre, dimensions 500x500mm | u | 15 |  |  |  | 0 | 0 | 0
CVC | 116 | Fourniture et pose de grille extérieure en aluminium à lames horizontales, compris contre-cadre, dimensions 300x300mm | u | 15 |  |  |  | 0 | 0 | 0
CVC | 117 | Fourniture et pose de grille extérieure en aluminium à lames horizontales, compris contre-cadre, dimensions 500x500mm | u | 15 |  |  |  | 0 | 0 | 0
Bouches d'extraction auto réglables
type BAP de ALDES ou équivalente, à faible niveau sonore et à grille blanche ou couleur au choix du Maître de l'Ouvrage
CVC | 118 | Fourniture et pose de bouche d'extraction auto réglable diamètre 100, 116 ou 125mm et débit fixe de 15 à 90 m3/H | u | 15 |  |  |  | 0 | 0 | 0
CVC | 119 | Fourniture et pose de bouche d'extraction auto réglable diamètre bi-débit diamètre 100mm, débit 15-30 à 45-135 m3/H | u | 15 |  |  |  | 0 | 0 | 0
Bouches d'extraction hygoréglables
CVC | 120 | Fourniture et pose de bouche d'extraction hygroréglable diamètre 80,100, 116 ou 125mm et débit variable de 0 à 90 m3/H | u | 15 |  |  |  | 0 | 0 | 0
Bouches de soufflage
Type TFF de Systemair ou équivalent, à faible niveau sonore
CVC | 121 | Fourniture et pose de bouche de soufflage métallique laquée à débit réglable diamètre 80mm à 100 mm | u | 15 |  |  |  | 0 | 0 | 0
CVC | 122 | Fourniture et pose de bouche de soufflage métallique laquée à débit réglable diamètre 125mm à 160 mm | u | 15 |  |  |  | 0 | 0 | 0
CVC | 123 | Fourniture et pose de bouche de soufflage métallique laquée à débit réglable diamètre 200mm | u | 15 |  |  |  | 0 | 0 | 0
Entrées d'air auto réglables
Fourniture et pose - Entrée d'air auto réglable comprenant entrée d'air et auvent extérieur
CVC | 124 | Entrée d'air 22 m3/H à 30m3/h | u | 15 |  |  |  | 0 | 0 | 0
Grilles murales simple déflexion
Fourniture et pose - en aluminium laqué, à ailettes fixes, compris plénum de raccordement et registre de réglage pour soufflage
CVC | 125 | Dimensions 200x100 mm | u | 15 |  |  |  | 0 | 0 | 0
CVC | 126 | Dimensions 300x150 mm | u | 15 |  |  |  | 0 | 0 | 0
CVC | 127 | Dimensions 500x200 mm | u | 15 |  |  |  | 0 | 0 | 0
Grilles murales double déflexion
Fourniture et pose - en acier laqué, à ailettes mobiles, compris plénum de raccordement et registre de réglage, pour soufflage
CVC | 128 | Dimensions 200x100 mm | u | 15 |  |  |  | 0 | 0 | 0
CVC | 129 | Dimensions 300x150 mm | u | 15 |  |  |  | 0 | 0 | 0
CVC | 130 | Dimensions 500x200 mm | u | 15 |  |  |  | 0 | 0 | 0
Grilles de décompression
Fourniture et pose - Grille de décompression à ailettes avec contre-cadre en aluminium anodisé à faibles pertes de charge
CVC | 131 | Dimensions passage libre 300x200mm pour 150m3/H utiles | u | 10 |  |  |  | 0 | 0 | 0
CVC | 132 | Dimensions passage libre 400x300mm pour 300m3/H utiles | u | 10 |  |  |  | 0 | 0 | 0
CVC | 133 | Dimensions passage libre 600x400mm pour 600m3/H utiles | u | 10 |  |  |  | 0 | 0 | 0
Pose seule de grille de ventilation
CVC | 134 | Pose seule d'un groupe de VMC monobloc simple flux pour habitat individuel, compris fixations, pose des accessoires et raccordement électrique sur boîtier posé par l'électricien, non compris pose des gaines et bouches d'extraction et des accessoires électriques | u | 10 |  |  |  | 0 | 0 | 0
CVC | 135 | Pose seule d'un groupe de VMC double flux à récupérateur statique pour habitat individuel, compris pose du groupe moto ventilateur, de l'échangeur, des fixations, des accessoires et raccordement électrique sur boîtier posé par l'électricien | u | 10 |  |  |  | 0 | 0 | 0
FOURNITURE ET POSE DE GROUPES DE VENTILATION
Pose seule d'un caisson d'extraction pour système de VMC de habitat collectif ou locaux tertiaires, compris fixations, pose des accessoires et raccordement électrique sur boîtier posé par l'électricien, non compris pose des gaines et bouches d'extraction
CVC | 136 | poids de 11 kg à 130 kg ou débit de 650 m3/h jusqu'à 5 000 m3/h | u | 5 |  |  |  | 0 | 0 | 0
CVC | 137 | poids de 130 kg à 285 kg ou débit de 12 000 m3/h à 18 000 m3/h | u | 5 |  |  |  | 0 | 0 | 0
Pose seule d'un caisson d'insufflation pour système de VMC de habitat collectif ou locaux tertiaires, compris fixations, pose des accessoires et raccordement électrique sur boîtier posé par l'électricien, non compris pose des gaines et bouches d'extraction
CVC | 138 | poids jusqu'à 33 kg à 130 kg ou débit de 850 m3/h à 5 000 m3/h | u | 5 |  |  |  | 0 | 0 | 0
CVC | 139 | poids de 130 kg à 285 kg ou débit de 12 000 m3/h à 18 000 m3/h | u | 5 |  |  |  | 0 | 0 | 0
Pose seule d'une centrale de VMC double-flux à échangeur statique ET/OU batterie électrique de préchauffage à eau chaude, intégrée ou en caisson, pour logement collectif ou tertiaire, compris fixations, pose des accessoires et raccordement électrique sur boîtier posé par l'électricien, non compris pose des gaines et bouches d'extraction
CVC | 140 | poids jusqu'à 120 kg ou débit jusqu'à 850 m3/h | u | 3 |  |  |  | 0 | 0 | 0
CVC | 141 | poids jusqu'à 180 kg ou débit jusqu'à 2200 m3/h | u | 3 |  |  |  | 0 | 0 | 0
CVC | 142 | poids jusqu'à 250 kg ou débit jusqu'à 4000 m3/h | u | 3 |  |  |  | 0 | 0 | 0
Pose seule d'une tourelle d'extraction, pour habitat collectif ou locaux tertiaires, compris pose de l'embase de toiture, fixations, pose des accessoires et raccordement électrique sur boîtier posé par l'électricien, non compris pose des gaines et bouches
CVC | 143 | poids jusqu'à 11 kg ou débit jusqu'à 1250 m3/h | u | 2 |  |  |  | 0 | 0 | 0
CVC | 144 | poids jusqu'à 51 kg ou débit jusqu'à 9000 m3/h | u | 2 |  |  |  | 0 | 0 | 0
CVC | 145 | poids jusqu'à 80 kg ou débit jusqu'à 20000 m3/h | u | 2 |  |  |  | 0 | 0 | 0
CVC | 146 | poids jusqu'à 180 kg ou débit jusqu'à 40000 m3/h | u | 2 |  |  |  | 0 | 0 | 0
CVC | 147 | Pose seule d'un ventilateur de conduit en réseau de gaine, pour extraction ou insufflation, pour locaux tertiaires, compris fixations, pose des colliers anti vibratiles, accessoires et raccordement électrique sur boîtier posé par l'électricien, non compris pose des gaines et bouches d'extraction | u | 2 |  |  |  | 0 | 0 | 0
CVC | 148 | Pose seule d'un ventilateur hélicoïde pour extraction, pour habitat collectif ou locaux tertiaires, compris fixations, pose des accessoires et grille de protection et raccordement électrique sur boîtier posé par l'électricien, non compris pose des gaines et bouches d'extraction | u | 2 |  |  |  | 0 | 0 | 0
CVC | 149 | Pose seule d'un aérateur pour extraction directe ponctuelle d'un local, compris fixations, pose des accessoires et raccordement électrique sur boîtier posé par l'électricien, non compris pose des accessoires électriques (commande marche/arrêt/2 allures, | u | 2 |  |  |  | 0 | 0 | 0
CVC | 150 | Pose seule d'une hotte d'extraction motorisée pour cuisine individuelle, pour habitat individuel ou collectif, compris fixations, pose des accessoires et raccordement électrique sur boîtier posé par l'électricien, non compris pose des gaines et bouches d'extraction | u | 2 |  |  |  | 0 | 0 | 0
Pose seule d'une hotte d'extraction motorisée professionnelle pour cuisine collective en acier inox, simple adossée, compris fixations, pose des accessoires et raccordement électrique sur boîtier posé par l'électricien, non compris pose des conduits d'extraction et d'exutoire
CVC | 151 | longueur module jusqu'à 90 cm ou poids jusqu'à 20 kg | u | 2 |  |  |  | 0 | 0 | 0
CVC | 152 | longueur module jusqu'à 150 cm ou poids jusqu'à 90 kg | u | 2 |  |  |  | 0 | 0 | 0
CVC | 153 | longueur module jusqu'à 250 cm ou poids jusqu'à 130 kg | u | 2 |  |  |  | 0 | 0 | 0
Pose seule d'une hotte d'extraction statique professionnelle pour cuisine collective en acier inox, simple adossée, compris fixations, pose des accessoires, non compris pose du groupe de ventilation, des conduits d'extraction et exutoire.
CVC | 154 | longueur module jusqu'à 150 cm ou poids jusqu'à 50 kg | u | 2 |  |  |  | 0 | 0 | 0
CVC | 155 | longueur module jusqu'à 250 cm ou poids jusqu'à 90 kg | u | 2 |  |  |  | 0 | 0 | 0
POSE SEULE DE GROUPE DE DESENFUMAGE
Pose seule d'une tourelle de désenfumage, pour habitat collectif ou locaux tertiaires, compris pose de l'embase de toiture, fixations, pose des accessoires et raccordement électrique sur boîtier posé par l'électricien, non compris pose des gaines et bouches d’aération
CVC | 156 | poids jusqu'à 56 kg ou débit jusqu'à 7 000 m3/h | u | 1 |  |  |  | 0 | 0 | 0
CVC | 157 | poids jusqu'à 140 kg ou débit jusqu'à 20 000 m3/h | u | 1 |  |  |  | 0 | 0 | 0
Pose seule d'un caisson de désenfumage, pour habitat collectif ou locaux tertiaires, compris fixations, pose des accessoires et raccordement électrique sur boîtier posé par l'électricien, non compris pose des gaines et bouches d'extraction et des accessoires
CVC | 158 | débit jusqu'à 6 000 m3/h | u | 2 |  |  |  | 0 | 0 | 0
CVC | 159 | débit au-delà de 6 000 m3/h et jusqu'à 14 000 m3/h | u | 2 |  |  |  | 0 | 0 | 0
CVC | 160 | débit au-delà de 14 000 m3/h et jusqu'à 17000 m3/h | u | 2 |  |  |  | 0 | 0 | 0
CVC | 161 | débit de 20 000 m3/h jusqu'à 32 000 m3/h | u | 2 |  |  |  | 0 | 0 | 0
Pose seule d'un ventilateur hélicoïde de désenfumage, pour habitat collectif ou locaux tertiaires, compris fixations, pose des accessoires et grille de protection et raccordement électrique sur boîtier posé par l'électricien, non compris pose des gaines et de bouches d’aération
CVC | 162 | débit de 1800 m3/h jusqu'à 9 000 m3/h | u | 1 |  |  |  | 0 | 0 | 0
CVC | 163 | débit de 9 000 m3/h jusqu'à 14 000 m3/h | u | 1 |  |  |  | 0 | 0 | 0
CVC | 164 | débit jusqu'à 17000 m3/h | u | 1 |  |  |  | 0 | 0 | 0
CVC | 165 | débit de 20 000 m3/h jusqu'à 32 000 m3/h | u | 1 |  |  |  | 0 | 0 | 0
FOURNITURE ET POSE DE CLAPETS COUPE-FEU
Pose seule d'un clapet coupe-feu circulaire applique, compris pose des accessoires et toutes sujétions de fixations sur la paroi, raccordement électrique sur boîtier posé par l'électricien.
CVC | 166 | diamètre jusqu'à 300 mm | u | 5 |  |  |  | 0 | 0 | 0
CVC | 167 | diamètre au-delà de 400 mm et jusqu'à 500 mm | u | 5 |  |  |  | 0 | 0 | 0
Pose seule d'un clapet coupe-feu circulaire à sceller, compris pose des accessoires et toutes sujétions de scellement dans la paroi, raccordement électrique sur boîtier posé par l'électricien.
CVC | 168 | diamètre jusqu'à 300 mm | u | 5 |  |  |  | 0 | 0 | 0
CVC | 169 | diamètre au-delà de 400 mm et jusqu'à 500 mm | u | 5 |  |  |  | 0 | 0 | 0
Pose seule d'un clapet coupe-feu section carrée à sceller, compris pose des accessoires et toutes sujétions de scellement dans la paroi, raccordement électrique sur boîtier posé par l'électricien.
CVC | 170 | dimensions de 200x200 mm jusqu'à 300x300 mm | u | 5 |  |  |  | 0 | 0 | 0
CVC | 171 | dimensions de 400x400 mm jusqu'à 600x600 mm | u | 5 |  |  |  | 0 | 0 | 0
CVC | 172 | dimensions de 700x700 mm jusqu'à 800x800 mm | u | 5 |  |  |  | 0 | 0 | 0
CVC | 173 | dimensions de 900x900 mm à 1 000x1 000 mm | u | 5 |  |  |  | 0 | 0 | 0
CVC | 174 | dimensions jusqu'à 1100x1100 mm | u | 5 |  |  |  | 0 | 0 | 0
FOURNITURE DE MATERIEL
Fourniture du matériel dans les marques citées ci-après ou dans des marques équivalentes. La fourniture sera réglée sur la base du prix de vente public du fournisseur auquel sera appliquée une remise (extrait du tarif du fournisseur ou copie de la facture) - Indiquer le coefficient de remise dans colonne Prix Unitaire (ex : 40% de remise)
CVC | 175 | ALDES | coef | 1
CVC | 176 | ATLANTIC | coef | 1
CVC | 177 | AUTOGYRE | coef | 1
CVC | 178 | CARRIER | coef | 1
CVC | 179 | CIAT | coef | 1
CVC | 180 | DAIKIN | coef | 1
CVC | 181 | FRANCE AIR | coef | 1
CVC | 182 | HELLIOS | coef | 1
CVC | 183 | MITSUBISHI | coef | 1
CVC | 184 | SYSTEMAIR | coef | 1
CVC | 185 | TRANE | coef | 1
CVC | 186 | VIM | coef | 1
CVC | 187 | ZEHNDER | coef | 1
CHAUFFAGE
TRAVAUX PREPARATOIRES et DIVERS
Vidange de l'installation
Vidange de l'installation concernée, y compris recherche des points d'isolement, de vidange et de purge
CVC | 188 | Pour installation de 1 à 20 radiateurs (ou chaufferie de puissance jusqu'à 70kW) | u | 5 |  |  |  | 0 | 0 | 0
CVC | 189 | Pour installation de 21 à 50 radiateurs (ou chaufferie de puissance supérieure à 70 kW et inférieure ou égale à 300kW) | u | 5 |  |  |  | 0 | 0 | 0
CVC | 190 | Pour installation de plus de 50 radiateurs (ou chaufferie de puissance supérieure à 300kW) | u | 5 |  |  |  | 0 | 0 | 0
CVC | 191 | Intervention après gel des tuyauteries concernées DN15 | u | 10 |  |  |  | 0 | 0 | 0
CVC | 192 | Intervention après gel des tuyauteries concernées DN20 | u | 10 |  |  |  | 0 | 0 | 0
CVC | 193 | Intervention après gel des tuyauteries concernées DN26 | u | 10 |  |  |  | 0 | 0 | 0
Remise en eau
En fin de chantier, remise en eau, contrôles d'étanchéité, purge de l'ensemble de l'installation et de tous les éléments constitutifs :
CVC | 194 | Pour installation de 1 à 20 radiateurs (ou chaufferie de puissance jusqu'à 70kW) | u | 5 |  |  |  | 0 | 0 | 0
CVC | 195 | Pour installation de 21 à 50 radiateurs (ou chaufferie de puissance supérieure à 70 kW et inférieure ou égale à 300kW) | u | 5 |  |  |  | 0 | 0 | 0
CVC | 196 | Pour installation de plus de 50 radiateurs (ou chaufferie de puissance supérieure à 300kW) | u | 5 |  |  |  | 0 | 0 | 0
TRAVAUX DE DEPOSE
Les travaux de dépose comprennent le transport et l'évacuation des matériels déposés, sauf instruction contraire du Maître d'Ouvrage, qui peut exiger leur mise à disposition. Ils comprennent la recherche des organes de coupure, la coupure des eaux, la purge
Pour la dépose de matériel électrique (pompe, chaudière, etc…), l'entrepreneur doit préalablement mettre hors tension l'alimentation électrique du matériel à déposer avant toute intervention
Radiateur
CVC | 197 | Dépose et Repose de radiateur existant, pour permettre la mise en peinture du radiateur et du mur. Après dépose et avant peinture, les robinets et les olives sur les radiateurs, sont protégés par du ruban adhésif pour permettre la repose dans de bonnes conditions | u | 20 |  |  |  | 0 | 0 | 0
CVC | 198 | Dépose de radiateur acier | u | 20 |  |  |  | 0 | 0 | 0
CVC | 199 | Dépose de radiateur fonte. Poids à vide jusqu'à 100 kg | u | 20 |  |  |  | 0 | 0 | 0
CVC | 200 | Dépose de radiateur fonte. Poids à vide au delà à 100 kg | u | 20 |  |  |  | 0 | 0 | 0
Robinetterie, vannes, soupapes etc…
CVC | 201 | Dépose de robinet, de vanne ou de soupapes, y compris coupure des eaux en amont, bouchonnage éventuel pour tout diamètre. Pour réutilisation ou envoi à la décharge, selon demande de Maître d'Ouvrage | u | 30 |  |  |  | 0 | 0 | 0
Aérotherme
CVC | 202 | Dépose d'aérotherme d'un poids inférieur à 100 kg, situé à 10 m du sol, y compris toutes sujétions | u | 5 |  |  |  | 0 | 0 | 0
CVC | 203 | Dépose d'aérotherme d'un poids inférieur à 500 Kg, situé à 3 mètres du sol, y compris toutes sujétions | u | 5 |  |  |  | 0 | 0 | 0
CVC | 204 | Dépose d'aérotherme d'un poids inférieur à 500 Kg, situé à plus de 3 mètres du sol, y compris toutes sujétions | u | 5 |  |  |  | 0 | 0 | 0
Tuyauterie
Dépose de tuyauteries en fer, cuivre ou PVC , compris colliers, chevilles, fixations, supports, descellements, tamponnages, bouchonnages et évacuation aux décharges publiques
CVC | 205 | diamètre inférieur à 60 mm | ml | 30 |  |  |  | 0 | 0 | 0
CVC | 206 | diamètre supérieur ou égal à 60 mm | ml | 30 |  |  |  | 0 | 0 | 0
Circulateur et pompe
CVC | 207 | Dépose de circulateur ou de pompe, de tout diamètre et de tout type (horizontale, relevage, puisard, etc...) | u | 30 |  |  |  | 0 | 0 | 0
Calorifuge
CVC | 208 | Dépose de calorifuge de tout type, pour tout diamètre | ml | 100 |  |  |  | 0 | 0 | 0
Chaudières
CVC | 209 | Dépose de chaudières avec ou sans ECS, d'une puissance de 11 à 40 KW, évacuation en décharge, y compris toutes sujétions | u | 1 |  |  |  | 0 | 0 | 0
CVC | 210 | Dépose de système d'expansion de toute dimension | u | 2 |  |  |  | 0 | 0 | 0
Désembouage tout type de canalisations pour chaudière, radiateur, pompe à chaleur, planchers chauffants…
CVC | 211 | Produit nettoyant toutes canalisations (chaudière, radiateur, pompe à chaleur, plancher chauffant…) type MK3090 (SERVIVAP) ou équivalent | l | 10 |  |  |  | 0 | 0 | 0
CVC | 212 | Sur réseau hydraulique par simple rinçage, avec remise en service par boucle | u | 4 |  |  |  | 0 | 0 | 0
CVC | 213 | Sur réseau hydraulique, avec ajout de produit nettoyant (cf ligne code CHAUF83058) et remise en service par boucle | u | 4 |  |  |  | 0 | 0 | 0
Chaudières (avec ou sans ECS)
CVC | 214 | Dépose de chaudières avec ou sans ECS, d'une puissance inférieure à 700 KW, évacuation en décharge, y compris toutes sujétions | u | 1 |  |  |  | 0 | 0 | 0
CVC | 215 | Dépose de chaudières avec ou sans ECS, d'une puissance de 701 KW à 1000 KW, évacuation en décharge, y compris toutes sujétions | u | 1 |  |  |  | 0 | 0 | 0
TUYAUTERIES D'ALIMENTATION
En tube cuivre
Fourniture et pose de canalisations en tube cuivre, y compris coudes, coupes, raccords coniques, joints, emboîtages, brasures à l'argent, colliers démontables anti vibratiles sur rosaces, fixations, fourreaux, gaine plastique pour tube en encastré et toutes sujétions
CVC | 216 | DN 10 | ml | 50 |  |  |  | 0 | 0 | 0
CVC | 217 | DN 12 | ml | 50 |  |  |  | 0 | 0 | 0
CVC | 218 | DN 14 | ml | 50 |  |  |  | 0 | 0 | 0
CVC | 219 | DN 16 | ml | 50 |  |  |  | 0 | 0 | 0
CVC | 220 | DN 18 | ml | 50 |  |  |  | 0 | 0 | 0
CVC | 221 | DN 20 | ml | 50 |  |  |  | 0 | 0 | 0
CVC | 222 | DN 26 | ml | 50 |  |  |  | 0 | 0 | 0
CVC | 223 | DN 30 | ml | 50 |  |  |  | 0 | 0 | 0
CVC | 224 | DN 38 | ml | 50 |  |  |  | 0 | 0 | 0
En tube acier galvanisé
Fourniture et pose de tube acier galvanisé, y compris coupes, coudes, filetages, joints, vis, brasures, colliers démontables anti vibratiles, fourreaux, fixation des dits fourreaux et toutes pièces de raccords, rebouchage des passages, etc..., y compris toutes suggestions
CVC | 225 | DN 12 | ml | 50 |  |  |  | 0 | 0 | 0
CVC | 226 | DN 15 | ml | 50 |  |  |  | 0 | 0 | 0
CVC | 227 | DN 20 | ml | 50 |  |  |  | 0 | 0 | 0
CVC | 228 | DN 25 | ml | 50 |  |  |  | 0 | 0 | 0
CVC | 229 | DN 32 | ml | 50 |  |  |  | 0 | 0 | 0
CVC | 230 | DN 40 | ml | 50 |  |  |  | 0 | 0 | 0
CVC | 231 | DN 50 | ml | 50 |  |  |  | 0 | 0 | 0
En tube acier
Fourniture et pose de tube étiré sans soudure, qualité chauffage tarif 3 jusqu'au diamètre 26/34 et tarif 10 pour les diamètres supérieurs, y compris coupes, coudes, filetages, joints, vis, brasures, colliers démontables anti vibratiles, fourreaux, fixations, y compris toutes suggestions
Pose en vide sanitaire, en sous-sol, en chaufferie, en sous station ou en distribution intérieure, en élévation à plus de 3 mètres du sol
CVC | 232 | DN 15 | ml | 50 |  |  |  | 0 | 0 | 0
CVC | 233 | DN 20 | ml | 50 |  |  |  | 0 | 0 | 0
CVC | 234 | DN 25 | ml | 50 |  |  |  | 0 | 0 | 0
CVC | 235 | DN 32 | ml | 50 |  |  |  | 0 | 0 | 0
CVC | 236 | DN 40 | ml | 50 |  |  |  | 0 | 0 | 0
CVC | 237 | DN 50 | ml | 50 |  |  |  | 0 | 0 | 0
Pose en plinthe, colonne montante, ou tube noyé en chape ou en dalle (protégé par enduit bitumineux et gaine plastique)
CVC | 238 | DN 15 | ml | 50 |  |  |  | 0 | 0 | 0
CVC | 239 | DN 20 | ml | 50 |  |  |  | 0 | 0 | 0
CVC | 240 | DN 25 | ml | 50 |  |  |  | 0 | 0 | 0
CVC | 241 | DN 32 | ml | 50 |  |  |  | 0 | 0 | 0
CVC | 242 | DN 40 | ml | 50 |  |  |  | 0 | 0 | 0
CVC | 243 | DN 50 | ml | 50 |  |  |  | 0 | 0 | 0
Pose en caniveau, les tubes sont de type pré isolés
CVC | 244 | DN 15 | ml | 50 |  |  |  | 0 | 0 | 0
CVC | 245 | DN 20 | ml | 50 |  |  |  | 0 | 0 | 0
CVC | 246 | DN 25 | ml | 50 |  |  |  | 0 | 0 | 0
CVC | 247 | DN 32 | ml | 50 |  |  |  | 0 | 0 | 0
CVC | 248 | DN 40 | ml | 50 |  |  |  | 0 | 0 | 0
CVC | 249 | DN 50 | ml | 50 |  |  |  | 0 | 0 | 0
CVC | 250 | DN 65 | ml | 50 |  |  |  | 0 | 0 | 0
CVC | 251 | DN 80 | ml | 50 |  |  |  | 0 | 0 | 0
Tube en polyéthylène
Fourniture et pose de tuyau en polyéthylène haute densité, de qualité alimentaire pression 10 bars, compris raccords en laiton, et toutes pièces d'adaptation aux tuyauteries cuivre, fer ou aux appareils qu'ils alimentent.
CVC | 252 | diamètre 20 mm extérieur | ml | 50 |  |  |  | 0 | 0 | 0
CVC | 253 | diamètre 25 mm extérieur | ml | 50 |  |  |  | 0 | 0 | 0
CVC | 254 | diamètre 32 mm extérieur | ml | 50 |  |  |  | 0 | 0 | 0
CVC | 255 | diamètre 40 mm extérieur | ml | 50 |  |  |  | 0 | 0 | 0
CVC | 256 | diamètre 50 mm extérieur | ml | 50 |  |  |  | 0 | 0 | 0
CVC | 257 | diamètre 63 mm extérieur | ml | 50 |  |  |  | 0 | 0 | 0
Tube en PVC pression
Fourniture et pose de tuyau en PVC pression 16 bars, compris raccords en laiton, et toutes pièces d'adaptation aux tuyauteries cuivre, fer ou aux appareils qu'ils alimentent.
CVC | 258 | diamètre 32 mm extérieur | ml | 50 |  |  |  | 0 | 0 | 0
CVC | 259 | diamètre 40 mm extérieur | ml | 50 |  |  |  | 0 | 0 | 0
CVC | 260 | diamètre 50 mm extérieur | ml | 50 |  |  |  | 0 | 0 | 0
CVC | 261 | diamètre 75 mm extérieur | ml | 50 |  |  |  | 0 | 0 | 0
CVC | 262 | diamètre 63 mm extérieur | ml | 50 |  |  |  | 0 | 0 | 0
CVC | 263 | diamètre 90 mm extérieur | ml | 50 |  |  |  | 0 | 0 | 0
Tube en Inox
CVC | 264 | diamètre 20 mm extérieur | ml | 20 |  |  |  | 0 | 0 | 0
CVC | 265 | diamètre 25 mm extérieur | ml | 20 |  |  |  | 0 | 0 | 0
CVC | 266 | diamètre 32 mm extérieur | ml | 20 |  |  |  | 0 | 0 | 0
CVC | 267 | diamètre 40 mm extérieur | ml | 20 |  |  |  | 0 | 0 | 0
CVC | 268 | diamètre 50 mm extérieur | ml | 20 |  |  |  | 0 | 0 | 0
CVC | 269 | diamètre 75 mm extérieur | ml | 20 |  |  |  | 0 | 0 | 0
CVC | 270 | diamètre 63 mm extérieur | ml | 20 |  |  |  | 0 | 0 | 0
Canalisation d'évacuation
En PVC
Fourniture et pose de canalisations en PVC (polychlorure de vinyle), y compris coupes, façon de joints d'emboîture par collage, colliers démontables sur rosaces, fourreaux, fixation des dits fourreaux, rebouchage des traversées, toutes pièces de raccords
CVC | 271 | Diamètre 32 mm extérieur | ml | 50 |  |  |  | 0 | 0 | 0
CVC | 272 | Diamètre 40 mm extérieur | ml | 50 |  |  |  | 0 | 0 | 0
CVC | 273 | Diamètre 50 mm extérieur | ml | 50 |  |  |  | 0 | 0 | 0
CVC | 274 | Diamètre 63 mm extérieur | ml | 50 |  |  |  | 0 | 0 | 0
CVC | 275 | Diamètre 75 mm extérieur | ml | 50 |  |  |  | 0 | 0 | 0
CVC | 276 | Diamètre 90 mm extérieur | ml | 50 |  |  |  | 0 | 0 | 0
CVC | 277 | Diamètre 100 mm extérieur | ml | 50 |  |  |  | 0 | 0 | 0
Calorifuge
Coquilles de laine minérale
CVC | 278 | Fourniture et pose de calorifuge sur TUBE ACIER en coquilles de laine minérale 30 mm, finition en tôle ALUMINIUM 6/10ème, compris coudes, piquages, casses, fonds, supports et arrêts pour tuyauterie de diamètre inférieur ou égal au DN50 | ml | 50 |  |  |  | 0 | 0 | 0
CVC | 279 | Fourniture et pose de calorifuge sur TUBE ACIER en coquilles de laine minérale 30 mm, finition en tôle ALUMINIUM 6/10ème, compris coudes, piquages, casses, fonds, supports et arrêts pour tuyauterie de diamètre supérieur au DN50 | ml | 50 |  |  |  | 0 | 0 | 0
CVC | 280 | Fourniture et pose de calorifuge sur TUBE ACIER en coquilles de laine minérale 30 mm, finition PVC M1, compris coudes, piquages, casses, fonds, supports et arrêts pour tuyauterie de diamètre inférieur ou égal au DN50 | ml | 50 |  |  |  | 0 | 0 | 0
CVC | 281 | Fourniture et pose de calorifuge sur TUBE ACIER en coquilles de laine minérale 30 mm, finition PVC M1, compris coudes, piquages, casses, fonds, supports et arrêts pour tuyauterie de diamètre supérieur au DN50 | ml | 50 |  |  |  | 0 | 0 | 0
CVC | 282 | Fourniture et pose de calorifuge sur TUBE ACIER en coquilles de laine minérale 30 mm, finition ENDUIT BITUMINEUX, compris coudes, piquages, casses, fonds, supports et arrêts pour tuyauterie de diamètre inférieur ou égal au DN50 | ml | 50 |  |  |  | 0 | 0 | 0
CVC | 283 | Fourniture et pose de calorifuge sur TUBE ACIER en coquilles de laine minérale 30 mm, finition ENDUIT BITUMINEUX, compris coudes, piquages, casses, fonds, supports et arrêts pour tuyauterie de diamètre supérieur au DN50 | ml | 50 |  |  |  | 0 | 0 | 0
Armaflex
CVC | 284 | Fourniture et pose de calorifuge sur TUBE CUIVRE ou ACIER en matériau ignifugé type ARMAFLEX, compris coudes, piquages, casses, supports et manchettes métalliques aux extrémités pour tuyauterie de diamètre extérieur inférieur ou égal à 21mm | ml | 50 |  |  |  | 0 | 0 | 0
CVC | 285 | Fourniture et pose de calorifuge sur TUBE CUIVRE ou ACIER en matériau ignifugé type ARMAFLEX, compris coudes, piquages, casses, supports et manchettes métalliques aux extrémités pour tuyauterie de diamètre extérieur compris entre 22 et 34 mm | ml | 50 |  |  |  | 0 | 0 | 0
CVC | 286 | Fourniture et pose de calorifuge sur TUBE CUIVRE ou ACIER en matériau ignifugé type ARMAFLEX, compris coudes, piquages, casses, supports et manchettes métalliques aux extrémités pour tuyauterie de diamètre extérieur COMPRIS entre 35 et 49mm | ml | 50 |  |  |  | 0 | 0 | 0
Armaflex plus FLOGUL blanc
CVC | 287 | Fourniture et pose de calorifuge sur TUBE CUIVRE ou ACIER en matériau ignifugé type ARMAFLEX plus protection en bande FLOGUL Blanc, compris coudes, piquages, casses, supports et manchettes métalliques aux extrémités pour tuyauterie de diamètre extérieur inférieur ou égal à 21mm. | ml | 50 |  |  |  | 0 | 0 | 0
CVC | 288 | Fourniture et pose de calorifuge sur TUBE CUIVRE ou ACIER en matériau ignifugé type ARMAFLEX plus protection en bande FLOGUL Blanc, compris coudes, piquages, casses, supports et manchettes métalliques aux extrémités pour tuyauterie de diamètre extérieur compris entre 22 et 34 mm. | ml | 50 |  |  |  | 0 | 0 | 0
CVC | 289 | Fourniture et pose de calorifuge sur TUBE CUIVRE ou ACIER en matériau ignifugé type ARMAFLEX plus protection en bande FLOGUL Blanc, compris coudes, piquages, casses, supports et manchettes métalliques aux extrémités pour tuyauterie de diamètre extérieur COMPRIS entre 35 et 49mm. | ml | 50 |  |  |  | 0 | 0 | 0
Calorifugeage de tuyaux d'eau glacée
Calorifuge des tuyaux d'eau glacée composé de :
Une coquille de polystyrène extrudé M1 de type Styrofoam ou équivalent d'épaisseur 30 mm pour les tuyaux jusqu'au diamètre 49 mm extérieur et 40 mm pour les diamètres supérieurs, collées et jointoyées par enduit bitumineux
Un pare-vapeur composé de tissu de verre avec enduit bitumineux
Finition en tôle aluminium 6/10e bordée et moulurée, fixée par des rivets, compris sujétions pour coudes, tés, vannes, accessoires et de manière générale, tous points singuliers
CVC | 290 | Pour tuyauterie diamètre 20/27 | ml | 50 |  |  |  | 0 | 0 | 0
CVC | 291 | Pour tuyauterie diamètre 26/34 | ml | 50 |  |  |  | 0 | 0 | 0
CVC | 292 | Pour tuyauterie diamètre 33/42 | ml | 50 |  |  |  | 0 | 0 | 0
CVC | 293 | Pour tuyauterie diamètre 40/49 | ml | 50 |  |  |  | 0 | 0 | 0
CVC | 294 | Pour tuyauterie diamètre 50/60 | ml | 50 |  |  |  | 0 | 0 | 0
CVC | 295 | Pour tuyauterie diamètre 60/70 | ml | 50 |  |  |  | 0 | 0 | 0
CVC | 296 | Pour tuyauterie diamètre 70/76 | ml | 50 |  |  |  | 0 | 0 | 0
CVC | 297 | Pour tuyauterie diamètre 80/90 | ml | 50 |  |  |  | 0 | 0 | 0
CVC | 298 | Pour tuyauterie diamètre 114mm | ml | 50 |  |  |  | 0 | 0 | 0
Finition en PVC M1, compris sujétions pour coudes, tés, vannes, accessoires et de manière générale, tous points singuliers
CVC | 299 | Pour tuyauterie diamètre 20/27 | ml | 50 |  |  |  | 0 | 0 | 0
CVC | 300 | Pour tuyauterie diamètre 26/34 | ml | 50 |  |  |  | 0 | 0 | 0
CVC | 301 | Pour tuyauterie diamètre 33/42 | ml | 50 |  |  |  | 0 | 0 | 0
CVC | 302 | Pour tuyauterie diamètre 40/49 | ml | 50 |  |  |  | 0 | 0 | 0
CVC | 303 | Pour tuyauterie diamètre 50/60 | ml | 50 |  |  |  | 0 | 0 | 0
CVC | 304 | Pour tuyauterie diamètre 60/70 | ml | 50 |  |  |  | 0 | 0 | 0
CVC | 305 | Pour tuyauterie diamètre 70/76 | ml | 50 |  |  |  | 0 | 0 | 0
CVC | 306 | Pour tuyauterie diamètre 80/90 | ml | 50 |  |  |  | 0 | 0 | 0
CVC | 307 | Pour tuyauterie diamètre 114mm | ml | 50 |  |  |  | 0 | 0 | 0
VANNES - RACCORDS et PETITS EQUIPEMENTS
Les équipements ci-dessous comprennent la fourniture et la pose, les raccords à souder ou à visser, unions, brides, contre brides, filetages, joints, soudures, et tous accessoires ou façons nécessaires à leur montage ou adaptation sur les tuyauteries
Vanne papillon
Fourniture et pose de vanne papillon modèle de fabrication ISO 9000 à oreilles de centrage avec manchette EPDM vulcanisée sur le corps et col allongé pour le calorifuge, comprenant l'axe, la goupille et le papillon en inox 431, le levier en fonte malléable
CVC | 308 | DN 50 | u | 30 |  |  |  | 0 | 0 | 0
CVC | 309 | DN 65 | u | 30 |  |  |  | 0 | 0 | 0
CVC | 310 | DN 80 | u | 30 |  |  |  | 0 | 0 | 0
CVC | 311 | DN 100 | u | 30 |  |  |  | 0 | 0 | 0
CVC | 312 | DN 125 | u | 30 |  |  |  | 0 | 0 | 0
CVC | 313 | DN 150 | u | 30 |  |  |  | 0 | 0 | 0
Vanne à boisseau sphérique
Fourniture et pose de vanne d'arrêt 1/4 de tour avec ou sans purge, à passage intégral et siège téflon.
CVC | 314 | DN 12 | u | 30 |  |  |  | 0 | 0 | 0
CVC | 315 | DN 15 | u | 30 |  |  |  | 0 | 0 | 0
CVC | 316 | DN 20 | u | 30 |  |  |  | 0 | 0 | 0
CVC | 317 | DN 25 | u | 30 |  |  |  | 0 | 0 | 0
CVC | 318 | DN 32 | u | 30 |  |  |  | 0 | 0 | 0
CVC | 319 | DN 40 | u | 30 |  |  |  | 0 | 0 | 0
CVC | 320 | DN 50 | u | 30 |  |  |  | 0 | 0 | 0
CVC | 321 | DN 65 | u | 30 |  |  |  | 0 | 0 | 0
Raccord union
Fourniture et pose de raccords unions à joints plats, y compris toutes sujétions, pour diamètres suivants :
CVC | 322 | DN 15 | u | 30 |  |  |  | 0 | 0 | 0
CVC | 323 | DN 20 | u | 30 |  |  |  | 0 | 0 | 0
CVC | 324 | DN 25 | u | 30 |  |  |  | 0 | 0 | 0
CVC | 325 | DN 32 | u | 30 |  |  |  | 0 | 0 | 0
CVC | 326 | DN 40 | u | 30 |  |  |  | 0 | 0 | 0
CVC | 327 | DN 50 | u | 30 |  |  |  | 0 | 0 | 0
Fourniture et pose de raccords unions droits en acier noir, y compris toutes sujétions, pour diamètres suivants :
CVC | 328 | DN 12 | u | 30 |  |  |  | 0 | 0 | 0
CVC | 329 | DN 15 | u | 30 |  |  |  | 0 | 0 | 0
CVC | 330 | DN 20 | u | 30 |  |  |  | 0 | 0 | 0
CVC | 331 | DN 25 | u | 30 |  |  |  | 0 | 0 | 0
CVC | 332 | DN 32 | u | 30 |  |  |  | 0 | 0 | 0
CVC | 333 | DN 40 | u | 30 |  |  |  | 0 | 0 | 0
CVC | 334 | DN 50 | u | 30 |  |  |  | 0 | 0 | 0
CVC | 335 | DN 65 | u | 30 |  |  |  | 0 | 0 | 0
CVC | 336 | DN 80 | u | 30 |  |  |  | 0 | 0 | 0
Fourniture et pose de raccords unions droits en acier galvanisé, y compris toutes sujétions, pour diamètres suivants
CVC | 337 | DN 12 | u | 30 |  |  |  | 0 | 0 | 0
CVC | 338 | DN 15 | u | 30 |  |  |  | 0 | 0 | 0
CVC | 339 | DN 20 | u | 30 |  |  |  | 0 | 0 | 0
CVC | 340 | DN 25 | u | 30 |  |  |  | 0 | 0 | 0
CVC | 341 | DN 32 | u | 30 |  |  |  | 0 | 0 | 0
CVC | 342 | DN 40 | u | 30 |  |  |  | 0 | 0 | 0
CVC | 343 | DN 50 | u | 30 |  |  |  | 0 | 0 | 0
CVC | 344 | DN 65 | u | 30 |  |  |  | 0 | 0 | 0
CVC | 345 | DN 80 | u | 30 |  |  |  | 0 | 0 | 0
Vannes de régulation
Fourniture et pose d'une vanne 2 voies PN 10 comprenant l'adaptation au diamètre nominal de la tuyauterie et à la température du réseau, y compris toutes sujétions pour les diamètres suivants
CVC | 346 | DN 15 | u | 30 |  |  |  | 0 | 0 | 0
CVC | 347 | DN 20 | u | 30 |  |  |  | 0 | 0 | 0
CVC | 348 | DN 25 | u | 30 |  |  |  | 0 | 0 | 0
CVC | 349 | DN 32 | u | 30 |  |  |  | 0 | 0 | 0
CVC | 350 | DN 40 | u | 30 |  |  |  | 0 | 0 | 0
CVC | 351 | DN 50 | u | 30 |  |  |  | 0 | 0 | 0
CVC | 352 | DN 65 | u | 30 |  |  |  | 0 | 0 | 0
CVC | 353 | DN 80 | u | 30 |  |  |  | 0 | 0 | 0
CVC | 354 | DN 100 | u | 30 |  |  |  | 0 | 0 | 0
CVC | 355 | DN 125 | u | 30 |  |  |  | 0 | 0 | 0
CVC | 356 | DN 150 | u | 30 |  |  |  | 0 | 0 | 0
Fourniture et pose de vanne communicante pour radiateur
CVC | 357 | Pose seule de vanne thermostatique avec capteur de température et contact de feuillure En Ocean ou équivalent pour commande de radiateur à distance sans fil | u | 30 |  |  |  | 0 | 0 | 0
CVC | 358 | Pose de dispositif de commande pour radiateur électrique équipé de fil pilote associé à des contacts de feuillure pour coupure de radiateur électrique en cas d’ouverture de fenêtre | u | 30 |  |  |  | 0 | 0 | 0
CVC | 359 | Pose de dispositif de commande pour radiateur électrique non équipé de fil pilote à associer à des contacts feuillure pour coupure de radiateur électrique en cas d’ouverture de fenêtre | u | 30 |  |  |  | 0 | 0 | 0
CVC | 360 | Pose d’automate de commande de dispositifs fils pilotes référencés CHAUF8325ECOENER à CHAUF8327ECOENER permettant le paramétrage de plages horaires | u | 30 |  |  |  | 0 | 0 | 0
Fourniture et pose d'une vanne 2 voies auto équilibrante multifonctions pour régulation et mesure de l'énergie avec débitmètre à induction magnétique ou ultrasonique à commande conventionnelle, y compris toutes sujétions pour les diamètres suivants
CVC | 361 | DN 15 | u | 30 |  |  |  | 0 | 0 | 0
CVC | 362 | DN 20 | u | 30 |  |  |  | 0 | 0 | 0
CVC | 363 | DN 25 | u | 30 |  |  |  | 0 | 0 | 0
CVC | 364 | DN 32 | u | 30 |  |  |  | 0 | 0 | 0
CVC | 365 | DN 40 | u | 30 |  |  |  | 0 | 0 | 0
CVC | 366 | DN 50 | u | 30 |  |  |  | 0 | 0 | 0
CVC | 367 | DN 65 | u | 30 |  |  |  | 0 | 0 | 0
CVC | 368 | DN 80 | u | 30 |  |  |  | 0 | 0 | 0
CVC | 369 | DN 100 | u | 30 |  |  |  | 0 | 0 | 0
CVC | 370 | DN 125 | u | 30 |  |  |  | 0 | 0 | 0
CVC | 371 | DN 150 | u | 30 |  |  |  | 0 | 0 | 0
CVC | 372 | Option pour vanne avec système de commande communicante selon protocole BACnet IP ou BACnet MS/TP | u | 30 |  |  |  | 0 | 0 | 0
Fourniture et pose d'une vanne 2 voies pour régulation terminale avec servomoteur électrique rotatif IP40
CVC | 373 | Fourniture et pose d'une vanne 2 voies taraudée DN 15 pour régulation terminale à servomoteur électrique rotatif IP40 | u | 30 |  |  |  | 0 | 0 | 0
Fourniture et pose d'une vanne électronique 2 voies à capteur et mesure de débit classe A norme EN 12266-1 pour les diamètres suivants
CVC | 374 | DN 15 | u | 30 |  |  |  | 0 | 0 | 0
CVC | 375 | DN 20 | u | 30 |  |  |  | 0 | 0 | 0
CVC | 376 | DN 25 | u | 30 |  |  |  | 0 | 0 | 0
CVC | 377 | DN 32 | u | 30 |  |  |  | 0 | 0 | 0
CVC | 378 | DN 40 | u | 30 |  |  |  | 0 | 0 | 0
CVC | 379 | DN 50 | u | 30 |  |  |  | 0 | 0 | 0
CVC | 380 | DN 65 | u | 30 |  |  |  | 0 | 0 | 0
CVC | 381 | DN 80 | u | 30 |  |  |  | 0 | 0 | 0
CVC | 382 | DN 100 | u | 30 |  |  |  | 0 | 0 | 0
CVC | 383 | DN 125 | u | 30 |  |  |  | 0 | 0 | 0
CVC | 384 | DN 150 | u | 30 |  |  |  | 0 | 0 | 0
Fourniture et pose d'une vanne 3 voies PN 10 comprenant l'adaptation au diamètre nominal de la tuyauterie et à la température du réseau y compris toutes sujétions
CVC | 385 | DN 15 | u | 30 |  |  |  | 0 | 0 | 0
CVC | 386 | DN 20 | u | 30 |  |  |  | 0 | 0 | 0
CVC | 387 | DN 25 | u | 30 |  |  |  | 0 | 0 | 0
CVC | 388 | DN 32 | u | 30 |  |  |  | 0 | 0 | 0
CVC | 389 | DN 40 | u | 30 |  |  |  | 0 | 0 | 0
CVC | 390 | DN 50 | u | 30 |  |  |  | 0 | 0 | 0
CVC | 391 | DN 65 | u | 30 |  |  |  | 0 | 0 | 0
CVC | 392 | DN 80 | u | 30 |  |  |  | 0 | 0 | 0
CVC | 393 | DN 100 | u | 30 |  |  |  | 0 | 0 | 0
CVC | 394 | DN 125 | u | 30 |  |  |  | 0 | 0 | 0
CVC | 395 | DN 150 | u | 30 |  |  |  | 0 | 0 | 0
Vannes de régulation et d'équilibrage
Fourniture et pose d'une vanne d'équilibrage ou de réglage avec blocage du réglage, compris toutes sujétions, pour les diamètres suivants
CVC | 396 | DN 15 | u | 30 |  |  |  | 0 | 0 | 0
CVC | 397 | DN 20 | u | 30 |  |  |  | 0 | 0 | 0
CVC | 398 | DN 25 | u | 30 |  |  |  | 0 | 0 | 0
CVC | 399 | DN 32 | u | 30 |  |  |  | 0 | 0 | 0
CVC | 400 | DN 40 | u | 30 |  |  |  | 0 | 0 | 0
CVC | 401 | DN 50 | u | 30 |  |  |  | 0 | 0 | 0
CVC | 402 | DN 65 | u | 30 |  |  |  | 0 | 0 | 0
CVC | 403 | DN 80 | u | 30 |  |  |  | 0 | 0 | 0
CVC | 404 | DN 100 | u | 30 |  |  |  | 0 | 0 | 0
Fourniture et pose de pompes et circulateurs
CVC | 405 | Fourniture et pose de pompe en ligne sur socle, comprenant la réalisation de deux manchettes, avec brides et cônes appropriés aux vannes existantes y compris raccordement électrique, Marque Grunfos ou Wilo ou équivalent , | u | 15 |  |  |  | 0 | 0 | 0
CVC | 406 | Fourniture et pose de circulateur comprenant la réalisation de deux manchettes, avec brides et cônes appropriés aux vannes existantes. Fourniture et mise en place d'une prise de pression différentielle comprenant : manomètre à bain de glycérine, robinets d'isolement et raccordement à la colonne d'évacuation, Marque Grunfos ou Wilo ou équivalent , | u | 15 |  |  |  | 0 | 0 | 0
CVC | 407 | Fourniture et pose de pompe de relevage comprenant la réalisation de la colonne de refoulement en tube galvanisé ou en PVC, au diamètre de refoulement et à la pression de sortie, longueur moyenne 15m, avec clapet anti retour y compris raccordement électrique. Raccordement à la colonne d'évacuation, Marque Grunfos ou Wilo ou équivalent , | u | 15 |  |  |  | 0 | 0 | 0
Disconnecteurs avec démarche administrative comprise (en fonction des diamètres concernés)
Fourniture et pose d'un disconnecteur non contrôlable type CA, compris toutes sujétions, pour diamètres suivants :
CVC | 408 | DN 15 | u | 10 |  |  |  | 0 | 0 | 0
CVC | 409 | DN 20 | u | 10 |  |  |  | 0 | 0 | 0
CVC | 410 | DN 25 | u | 10 |  |  |  | 0 | 0 | 0
Fourniture et pose d'un disconnecteur contrôlable type BA, compris toutes sujétions, pour diamètres suivants :
CVC | 411 | DN 15 | u | 10 |  |  |  | 0 | 0 | 0
CVC | 412 | DN 20 | u | 10 |  |  |  | 0 | 0 | 0
CVC | 413 | DN 25 | u | 10 |  |  |  | 0 | 0 | 0
CVC | 414 | DN 40 | u | 10 |  |  |  | 0 | 0 | 0
CVC | 415 | DN 80 | u | 10 |  |  |  | 0 | 0 | 0
Clapet anti pollution type EA
Fourniture et pose d'un clapet anti pollution type EA, compris toutes sujétions, pour diamètres suivants :
CVC | 416 | DN15 | u |  |  |  |  | 0 | 0 | 0
CVC | 417 | DN20 | u |  |  |  |  | 0 | 0 | 0
Petits équipements
Fourniture et pose de robinet thermostatique à bulbe liquide incorporé, avec anneau antivol auto fermant, avec la possibilité de bloquer le réglage. La plage de réglage sera limitée à 18-21 °C
CVC | 418 | Fourniture et pose de robinet droit ou équerre simple réglage | u | 20 |  |  |  | 0 | 0 | 0
CVC | 419 | Fourniture et pose de tés de réglage avec vidange au DN 12, DN 15 ou DN 20 | u | 20 |  |  |  | 0 | 0 | 0
CVC | 420 | Fourniture et pose de purgeur à clé | u | 20 |  |  |  | 0 | 0 | 0
Fourniture et pose d'un purgeur automatique pour diamètres suivants :
CVC | 421 | DN 12 | u | 20 |  |  |  | 0 | 0 | 0
CVC | 422 | DN 15 | u | 20 |  |  |  | 0 | 0 | 0
CVC | 423 | DN 20 | u | 20 |  |  |  | 0 | 0 | 0
CVC | 424 | DN 25 | u | 20 |  |  |  | 0 | 0 | 0
CVC | 425 | DN 32 | u | 20 |  |  |  | 0 | 0 | 0
Fourniture et pose d'une soupape de sécurité pour circuit 110°C maxi, corps en laiton à orifices décalés, tarage de 3 à 10 bars avec manchon et soudure, compris toutes sujétions
CVC | 426 | Entrée DN 15 | u | 20 |  |  |  | 0 | 0 | 0
CVC | 427 | Entrée DN 20 | u | 20 |  |  |  | 0 | 0 | 0
CVC | 428 | Entrée DN 25 | u | 20 |  |  |  | 0 | 0 | 0
CVC | 429 | Entrée DN 32 | u | 20 |  |  |  | 0 | 0 | 0
CVC | 430 | Entrée DN 40 | u | 20 |  |  |  | 0 | 0 | 0
Fourniture et pose d'une soupape de sécurité pour circuit 110°C maxi, corps en fonte taraudé à orifices décalés, siège en acier inox, tarage fixe de 3 à 6 bars avec manchon et soudure, compris toutes sujétions
CVC | 431 | Entrée DN 25 | u | 20 |  |  |  | 0 | 0 | 0
CVC | 432 | Entrée DN 32 | u | 20 |  |  |  | 0 | 0 | 0
CVC | 433 | Entrée DN 40 | u | 20 |  |  |  | 0 | 0 | 0
CVC | 434 | Entrée DN 50 | u | 20 |  |  |  | 0 | 0 | 0
Fourniture et pose d'une soupape de sécurité pour circuit 110°C maxi, corps en fonte taraudé à orifices décalés, siège en acier inox, tarage fixe de 6,1 à 10 bars avec manchon et soudure, compris toutes sujétions
CVC | 435 | Entrée DN 25 | u | 20 |  |  |  | 0 | 0 | 0
CVC | 436 | Entrée DN 32 | u | 20 |  |  |  | 0 | 0 | 0
CVC | 437 | Entrée DN 40 | u | 20 |  |  |  | 0 | 0 | 0
CVC | 438 | Entrée DN 50 | u | 20 |  |  |  | 0 | 0 | 0
Groupe de sécurité pour ECS
CVC | 439 | Groupe de sécurité pour ECS conforme à la norme NF antipollution, tarage 7 bars, entrée 20/27 et vidange 26/34 | u | 10 |  |  |  | 0 | 0 | 0
Fourniture et pose d'anti bélier
CVC | 440 | Entrée DN 15 | u | 10 |  |  |  | 0 | 0 | 0
CVC | 441 | Entrée DN 20 | u | 10 |  |  |  | 0 | 0 | 0
CVC | 442 | Entrée DN 25 | u | 10 |  |  |  | 0 | 0 | 0
CVC | 443 | Entrée DN 32 | u | 10 |  |  |  | 0 | 0 | 0
Fourniture et pose d'un clapet anti retour universel pour diamètres suivants :
CVC | 444 | DN 12 | u | 10 |  |  |  | 0 | 0 | 0
CVC | 445 | DN 15 | u | 10 |  |  |  | 0 | 0 | 0
CVC | 446 | DN 20 | u | 10 |  |  |  | 0 | 0 | 0
CVC | 447 | DN 25 | u | 10 |  |  |  | 0 | 0 | 0
CVC | 448 | DN 32 | u | 10 |  |  |  | 0 | 0 | 0
CVC | 449 | DN 40 | u | 10 |  |  |  | 0 | 0 | 0
CVC | 450 | DN 50 | u | 10 |  |  |  | 0 | 0 | 0
Fourniture et pose d'un clapet anti retour à battant pour diamètres suivants :
CVC | 451 | DN 12 | u | 10 |  |  |  | 0 | 0 | 0
CVC | 452 | DN 15 | u | 10 |  |  |  | 0 | 0 | 0
CVC | 453 | DN 20 | u | 10 |  |  |  | 0 | 0 | 0
CVC | 454 | DN 25 | u | 10 |  |  |  | 0 | 0 | 0
CVC | 455 | DN 32 | u | 10 |  |  |  | 0 | 0 | 0
CVC | 456 | DN 40 | u | 10 |  |  |  | 0 | 0 | 0
CVC | 457 | DN 50 | u | 10 |  |  |  | 0 | 0 | 0
PRODUCTION DE CHALEUR
Fourniture, pose et raccordement de chaudières
Chaudière sans eau chaude sanitaire (ECS) à gaz avec brûleur atmosphérique et foyer ouvert ou étanche. Pose seule de chaudière (murale ou au sol) comprenant pour chaque type: présentation pour implantation, traçage des fixations, pose de la plinthe de raccordement, mise en place, raccordements aux canalisations de distribution de chauffage en tube écroui 20/22 (longueur moyenne de 5m) et raccord fer/cuivre à partie conique 26/34 y compris toutes sujétions. Raccordement de la sortie des fumées approprié au type de foyer, soit au conduit chemisé ou tubé existant ou par conduit aluminium agréé y compris toutes sujétions (rosace, virole, coude,...) ou mise en place de la micro-ventouse en façade dans la réservation existante ou créée par le maçon. Raccordement à la colonne gaz existante en tube cuivré écroui conformément au DTU gaz avec vanne de barrage gaz agréée GDF. Pour les chaudières au sol : raccordement électrique de l'alimentation chaudière et du brûleur du thermostat d'ambiance sur boîtier posé par l'électricien.
CVC | 458 | Pose d'une chaudière d'une puissance de 11 jusqu'à 40Kw | u | 1 |  |  |  | 0 | 0 | 0
CVC | 459 | Pose d'une chaudière d'une puissance au-delà de 40 et jusqu'à 70Kw | u | 1 |  |  |  | 0 | 0 | 0
Chaudière mixte avec eau chaude sanitaire (ECS) à gaz avec brûleur atmosphérique et foyer ouvert ou étanche. Pose seule de chaudière (murale ou au sol) comprenant pour chaque type : présentation pour implantation, traçage des fixations, pose de la plinthe de raccordement, mise en place, raccordements aux canalisations de distribution de chauffage en tube écroui 20/22 (longueur moyenne de 5m) et raccord fer/cuivre à partie conique 26/34 y compris toutes sujétions. Raccordement aux canalisations de distribution ECS en tube cuivre écroui 16/18 (longueur comprise juqu'à 10 mètres) raccordement de l'échappement de la soupape et des recueillis de condensation au pied de cheminée ainsi que du condenseur éventuel à la colonne de chute existante en tube cuivre écroui 16/18 (longueur comprise jusqu'à 10 mètres) Raccordement de la sortie des fumées approprié au type de foyer, soit au conduit chemisé ou tubé existant ou par conduit aluminium agréé y compris toutes sujétions (rosace, virole, coude,...) ou mise en place de la micro-ventouse en façade dans la réservation existante ou créée par le maçon. Raccordement à la colonne gaz existante en tube cuivré écroui conformément au DTU gaz avec vanne de barrage gaz agréée GDF. Pour les chaudières au sol : raccordement électrique de l'alimentation chaudière et du brûleur du thermostat d'ambiance sur boîtier posé par l'électricien.
CVC | 460 | Chaudière d'une puissance jusqu'à 40Kw | u | 1 |  |  |  | 0 | 0 | 0
CVC | 461 | Chaudière d'une puissance au-delà de 40Kw et jusqu'à 70Kw | u | 1 |  |  |  | 0 | 0 | 0
CVC | 462 | Raccordement électrique de l'alimentation chaudière et du thermostat d'ambiance sur boîtier posé par l'électricien. | u | 1 |  |  |  | 0 | 0 | 0
CVC | 463 | Plus-value pour ballon tampon de 100 L | u | 1 |  |  |  | 0 | 0 | 0
CVC | 464 | Plus-value pour ballon tampon de 150 L | u | 1 |  |  |  | 0 | 0 | 0
CVC | 465 | Plus-value pour ballon tampon de 200 L | u | 1 |  |  |  | 0 | 0 | 0
Fourniture et pose en remplacement d'un élément de chaudière fonte comprenant démontage et remontage, remplacement de joints et toutes sujétions
CVC | 466 | Élément de fond ou de devant de foyer pour chaudière de puissance inférieure ou égale à 300 kW | u | 1 |  |  |  | 0 | 0 | 0
CVC | 467 | Élément de fond ou de devant de foyer pour chaudière de puissance supérieure à 300 kW | u | 1 |  |  |  | 0 | 0 | 0
CVC | 468 | Majoration pour remplacement d'un élément intermédiaire | coef | 1
|  | Tubage | [5 empty] | 0 | 0 | 0
CVC | 469 | Fourniture et mise en œuvre pour tubage en aluminium de conduit d'évacuation des gaz brûlés diamètre 125 mm | ml | 10 |  |  |  | 0 | 0 | 0
CVC | 470 | Fourniture et mise en œuvre pour tubage en inox de conduit d'évacuation des gaz brûlés diamètre 125 mm | ml | 10 |  |  |  | 0 | 0 | 0
Corps de chauffe
Pose seule de radiateurs fonte ou acier
CVC | 471 | Pose seule de radiateur (fonte ou acier) ou de convecteur à eau chaude : Présentation, traçage des fixations, pose de consoles ou de pieds, mise en place. Raccordement sur la tuyauterie de chauffage existante, y compris, fourniture et pose de té ou coude | u | 15 |  |  |  | 0 | 0 | 0
Pose seule d'aérotherme
CVC | 472 | Pose seule d'aérotherme d'un poids inférieur à 500 Kg, situé à 3m du sol, compris pose de régulation, supports et accessoires | u | 3 |  |  |  | 0 | 0 | 0
CVC | 473 | Pose seule d'aérotherme d'un poids inférieur à 500 Kg, situé à plus de 3m du sol, compris pose de régulation, supports et accessoires | u | 3 |  |  |  | 0 | 0 | 0
Piquages
Confection de piquage, avec pose, pour doigt de gants, thermomètre, pressostat, boisseaux, purgeur, etc…, y compris toutes sujétions
CVC | 474 | 12/17 | u | 10 |  |  |  | 0 | 0 | 0
CVC | 475 | 15/21 | u | 10 |  |  |  | 0 | 0 | 0
CVC | 476 | 20/27 | u | 10 |  |  |  | 0 | 0 | 0
CVC | 477 | 26/34 | u | 10 |  |  |  | 0 | 0 | 0
Fourniture et pose de bouteilles (purge, dégazage, mélange)
CVC | 478 | Fourniture et pose de bouteille de purge sur les installations à distribution en plafond comprenant: un purgeur automatique muni d'un robinet d'isolement 1/4 de tour à boisseau sphérique, une purge manuelle ramenée à " hauteur d' homme " en tuyauterie acier | u | 3 |  |  |  | 0 | 0 | 0
Expansion - Soupapes - Remplissage
CVC | 479 | Pose seule d'un ensemble d'expansion comprenant : pose du vase d'expansion approprié à l'installation, avec supports correspondants au type du vase et raccordement à l'installation suivant les règles du DTU. Pose d'une vanne à décharge pour isoler le vase | u | 3 |  |  |  | 0 | 0 | 0
Remplacement d'une soupape de sécurité compris toutes sujétions
CVC | 480 | DN 15 | u | 3 |  |  |  | 0 | 0 | 0
CVC | 481 | DN 20 | u | 3 |  |  |  | 0 | 0 | 0
CVC | 482 | DN 25 | u | 3 |  |  |  | 0 | 0 | 0
CVC | 483 | DN 32 | u | 3 |  |  |  | 0 | 0 | 0
CVC | 484 | DN 40 | u | 3 |  |  |  | 0 | 0 | 0
CVC | 485 | DN 50 | u | 3 |  |  |  | 0 | 0 | 0
Fourniture et pose d'ensemble de remplissage
Fourniture et pose d'un ensemble de remplissage de l'installation comprenant : vanne d'arrêt à boisseau sphérique, compteur d'eau, disconnecteur, vanne à boisseau sphérique, pot de traitement de 2L, vanne à boisseau sphérique et manomètre de contrôle
CVC | 486 | DN 15 | u | 3 |  |  |  | 0 | 0 | 0
CVC | 487 | DN 20 | u | 3 |  |  |  | 0 | 0 | 0
CVC | 488 | DN 25 | u | 3 |  |  |  | 0 | 0 | 0
Fourniture et pose d'ensemble de module d'expension comprenant vase d'expension, vanne d'arrêt à boisseau sphérique,manomètre de contrôle et purgeur automatique
CVC | 489 | 25 litres | u | 3 |  |  |  | 0 | 0 | 0
CVC | 490 | 50litres | u | 3 |  |  |  | 0 | 0 | 0
CVC | 491 | 140litres | u | 3 |  |  |  | 0 | 0 | 0
CVC | 492 | 200litres | u | 3 |  |  |  | 0 | 0 | 0
Pose seule de compteur d'énergie thermique
Pose seule d'un compteur d'énergie thermique, y compris piquage pour les sondes, raccordements électriques sur boîtier posé par l'électricien et toutes sujétions, pour :
CVC | 493 | DN 15 | u | 5 |  |  |  | 0 | 0 | 0
CVC | 494 | DN 20 | u | 5 |  |  |  | 0 | 0 | 0
CVC | 495 | DN 25 | u | 5 |  |  |  | 0 | 0 | 0
CVC | 496 | DN 32 | u | 5 |  |  |  | 0 | 0 | 0
CVC | 497 | DN 40 | u | 5 |  |  |  | 0 | 0 | 0
CVC | 498 | DN 50 | u | 5 |  |  |  | 0 | 0 | 0
CVC | 499 | DN 65 | u | 5 |  |  |  | 0 | 0 | 0
CVC | 500 | DN 80 | u | 5 |  |  |  | 0 | 0 | 0
CVC | 501 | DN 100 | u | 5 |  |  |  | 0 | 0 | 0
CVC | 502 | DN 150 | u | 5 |  |  |  | 0 | 0 | 0
NEUTRALISATION DE CUVE DE FIOUL
Neutralisation et remplissage en eau
CVC | 503 | Neutralisation de cuve existante, démontage et enlèvement des raccords jusqu'aux brûleurs, y compris empotage commandes police, évent, puis remplissage en eau, dégazage avec fourniture d'un certificat de dégazage, facturé au m3 | m3 | 15 |  |  |  | 0 | 0 | 0
Neutralisation et remplissage en sable
CVC | 504 | Neutralisation de cuve existante, démontage et enlèvement des raccords jusqu'aux brûleurs, y compris empotage, commandes police, évent, puis remplissage en sable, dégazage avec fourniture d'un certificat de dégazage, facturé au m3 | m3 | 15 |  |  |  | 0 | 0 | 0
CVC | 505 | Évacuation et retraitement du fioul, facturé au m3 | m3 | 15 |  |  |  | 0 | 0 | 0
INSTALLATION DE GAZ
CVC | 506 | Vidange de l'installation de gaz, remise en gaz, essais, purge et remise au Maître d'Ouvrage du certificat de conformité Qualigaz | u | 1 |  |  |  | 0 | 0 | 0
CVC | 507 | Dépose de vanne gaz défectueuse (mise à disposition VDL), avec fourniture et pose d'une manchette en remplacement, pour tout diamètre, y compris toutes sujétions | u | 1 |  |  |  | 0 | 0 | 0
Fourniture et pose d'une électrovanne gaz, à réarmement automatique en 220 volts mono, avec bobine démontable et réglage du débit principal, compris raccordement électrique sur boîtier posé par l'électricien
CVC | 508 | DN 20 | u | 1 |  |  |  | 0 | 0 | 0
CVC | 509 | DN 25 | u | 1 |  |  |  | 0 | 0 | 0
CVC | 510 | DN 40 | u | 1 |  |  |  | 0 | 0 | 0
CVC | 511 | DN 50 | u | 1 |  |  |  | 0 | 0 | 0
CVC | 512 | DN 65 | u | 1 |  |  |  | 0 | 0 | 0
CVC | 513 | DN 80 | u | 1 |  |  |  | 0 | 0 | 0
CVC | 514 | DN 100 | u | 1 |  |  |  | 0 | 0 | 0
Fourniture et pose de vanne de barrage gaz 1/4 de tour, à placer à la pénétration dans le bâtiment ou à proximité d'un appareil au gaz, y compris étiquette et repérage
CVC | 515 | DN 15 | u | 1 |  |  |  | 0 | 0 | 0
CVC | 516 | DN 20 | u | 1 |  |  |  | 0 | 0 | 0
CVC | 517 | DN 25 | u | 1 |  |  |  | 0 | 0 | 0
CVC | 518 | DN 32 | u | 1 |  |  |  | 0 | 0 | 0
CVC | 519 | DN 40 | u | 1 |  |  |  | 0 | 0 | 0
Fourniture et pose vanne pour brûleur 1/4 de tour
CVC | 520 | DN 15 | u | 1 |  |  |  | 0 | 0 | 0
CVC | 521 | DN 20 | u | 1 |  |  |  | 0 | 0 | 0
CVC | 522 | DN 25 | u | 1 |  |  |  | 0 | 0 | 0
CVC | 523 | Fourniture et pose d'un brûleur à gaz puissance inférieure à 40 Kw compris raccordements gaz, électrique, fumisterie et toutes sujétions imprévues | u | 1 |  |  |  | 0 | 0 | 0
CVC | 524 | Fourniture et pose d'un brûleur à gaz puissance comprise entre 400 et 1000 Kw compris raccordements gaz, fumisterie, électrique et toutes sujétions imprévues | u | 1 |  |  |  | 0 | 0 | 0
Canalisations gaz cuivre
Fourniture et pose de canalisations en tube cuivre, compris coudes, coupes, raccords coniques, emboîtages, brasures à l'argent, colliers démontables sur rosaces, fourreaux, fixations, pièces de raccord, rebouchage des traversées, joint ciment, peinture an
CVC | 525 | Diamètre Nominal (D.N.) 12 | ml | 100 |  |  |  | 0 | 0 | 0
CVC | 526 | DN 14 | ml | 100 |  |  |  | 0 | 0 | 0
CVC | 527 | DN 20 | ml | 100 |  |  |  | 0 | 0 | 0
CVC | 528 | DN 26 | ml | 100 |  |  |  | 0 | 0 | 0
CVC | 529 | DN 30 | ml | 100 |  |  |  | 0 | 0 | 0
CVC | 530 | DN 34 | ml | 100 |  |  |  | 0 | 0 | 0
CVC | 531 | DN 38 | ml | 100 |  |  |  | 0 | 0 | 0
CVC | 532 | DN 40 | ml | 100 |  |  |  | 0 | 0 | 0
Canalisations gaz acier
Fourniture et pose de canalisations en tube acier étiré sans soudure longitudinale, qualité chauffage tarif 3 jusqu'au diamètre 26/34 et tarif 10 au delà, compris coudes, coupes, filetages, joints, vis, brasures, colliers démontables anti vibratiles
CVC | 533 | Diamètre Nominal (D.N.) 15 | ml | 100 |  |  |  | 0 | 0 | 0
CVC | 534 | DN 20 | ml | 100 |  |  |  | 0 | 0 | 0
CVC | 535 | DN 25 | ml | 100 |  |  |  | 0 | 0 | 0
CVC | 536 | DN 32 | ml | 100 |  |  |  | 0 | 0 | 0
CVC | 537 | DN 40 | ml | 100 |  |  |  | 0 | 0 | 0
CVC | 538 | DN 50 | ml | 100 |  |  |  | 0 | 0 | 0
CVC | 539 | DN 60 | ml | 100 |  |  |  | 0 | 0 | 0
CVC | 540 | DN 80 | ml | 100 |  |  |  | 0 | 0 | 0
POMPE A CHALEUR AIR / AIR
Pose seule d'une pompe à chaleur, compris raccordement
CVC | 541 | Puiss. restituée chaud 10 kW, chaud (à -5°C ext.) | u | 5 |  |  |  | 0 | 0 | 0
CVC | 542 | Puiss. restituée chaud 15 kW, chaud (à -5°C ext.) | u | 5 |  |  |  | 0 | 0 | 0
CVC | 543 | Puiss. restituée chaud 20 kW, chaud (à -5°C ext.) | u | 5 |  |  |  | 0 | 0 | 0
POMPE A CHALEUR AIR / EAU
Pose seule d'une pompe à chaleur, présentation pour implantation, traçage, raccordement y compris raccordement électrique, toutes sujétions
CVC | 544 | Puiss. restituée chaud 10 kW, chaud (à -5°C ext.) | u | 5 |  |  |  | 0 | 0 | 0
CVC | 545 | Puiss. restituée chaud 15 kW, chaud (à -5°C ext.) | u | 5 |  |  |  | 0 | 0 | 0
CVC | 546 | Puiss. restituée chaud 20 kW, chaud (à -5°C ext.) | u | 5 |  |  |  | 0 | 0 | 0
FOURNITURE DE MATERIELS
Fourniture du matériel dans les marques citées ci-après ou dans des marques équivalentes. La fourniture sera réglée sur la base du prix de vente public du fournisseur auquel sera appliquée une remise (extrait du tarif du fournisseur ou copie de la facture) - Indiquer le coefficient de remise dans colonne Prix Unitaire (ex : 40% de remise)
CVC | 547 | ATLANTIC | coef | 1
CVC | 548 | BUDERUS | coef | 1
CVC | 549 | CETETHERM | coef | 1
CVC | 550 | CHAROT | coef | 1
CVC | 551 | CARRIER | coef | 1
CVC | 552 | CIAT | coef | 1
CVC | 553 | CHAFFOTEAUX MAURY | coef | 1
CVC | 554 | CHAPPEE | coef | 1
CVC | 555 | COLLARD TROLLARD | coef | 1
CVC | 556 | COPRAX | coef | 1
CVC | 557 | COMAP | coef | 1
CVC | 558 | DAIKIN | coef | 1
CVC | 559 | DANFOSS | coef | 1
CVC | 560 | DE DIETRICH | coef | 1
CVC | 561 | DUNGS | coef | 1
CVC | 562 | ELM LEBLANC | coef | 1
CVC | 563 | E-MODULE | coef | 1
CVC | 564 | FINIMETAL | coef | 1
CVC | 565 | FLAMCO | coef | 1
CVC | 566 | FLEXCON | coef | 1
CVC | 567 | France Air | coef | 1
CVC | 568 | GRUNFOS | coef | 1
CVC | 569 | HITASHI | coef | 1
CVC | 570 | HYDROFLEX | coef | 1
CVC | 571 | MITSUBISHI | coef | 1
CVC | 572 | PNEUMATEX - IMI PNEUMATEX | coef | 1
CVC | 573 | SALMSON | coef | 1
CVC | 574 | SATCHWELL (SCHNEIDER) | coef | 1
CVC | 575 | SAUNIER DUVAL | coef | 1
CVC | 576 | SAUTER | coef | 1
CVC | 577 | SCHLUMBERGER | coef | 1
CVC | 578 | SCHNEIDER | coef | 1
CVC | 579 | SIEMENS | coef | 1
CVC | 580 | STELRAD | coef | 1
CVC | 581 | STYX | coef | 1
CVC | 582 | T.A. - IMI TA | coef | 1
CVC | 583 | TRANE | coef | 1
CVC | 584 | TREND | coef | 1
CVC | 585 | VAILLANT | coef | 1
CVC | 586 | VIESSMANN | coef | 1
CVC | 587 | WATTS | coef | 1
CVC | 588 | WILO | coef | 1
CVC | 589 | ZEHNDER | coef | 1
CVC | 590 | Autres marques | coef | 1
CLIMATISATION
TRAVAUX DE DEPOSE
Une attention particulière est apportée à la récupération des fluides frigorigènes des machines avant toute intervention de dépose
Il est interdit d'effectuer tout dégazage à l'air libre donc avant tout démontage de machine, le fluide frigorigène est récupéré dans des bouteilles de récupération et ramené au distributeur agréé de fluides frigorigènes
CVC | 591 | Dépose de climatiseur monobloc "window", compris colliers, chevilles, fixations, supports, descellements et évacuation aux décharges publiques | u | 5 |  |  |  | 0 | 0 | 0
CVC | 592 | Dépose de climatiseur bi-bloc "split system", compris unité intérieure et unité extérieure, pompe de relevage, colliers, chevilles, fixations, supports, descellements, tamponnages, bouchonnages et évacuation aux décharges publiques. Non compris les canalisations ou gaines d'extraction/soufflage à reprendre en sus | u | 5 |  |  |  | 0 | 0 | 0
CVC | 593 | Dépose de ventiloconvecteur plafonnier compris pompe de relevage (le cas échéant), colliers, chevilles, fixations, supports, descellements, tamponnages, bouchonnages et évacuation aux décharges publiques.(les opérations sur le réseau seront pris dans la partie chauffage) | u | 5 |  |  |  | 0 | 0 | 0
CVC | 594 | Dépose de ventiloconvecteur allège compris, colliers, chevilles, fixations, supports, descellements, tamponnages, bouchonnages et évacuation aux décharges publiques.(les opérations sur le réseau seront pris dans la partie chauffage) | u | 5 |  |  |  | 0 | 0 | 0
CVC | 595 | Dépose de canalisation de liaison frigorifique préchargée entre l'unité intérieure et l'unité extérieure compris raccords | ml | 50 |  |  |  | 0 | 0 | 0
CVC | 596 | Dépose de liaison électrique entre l'unité intérieure et l'unité extérieure | ml | 50 |  |  |  | 0 | 0 | 0
CVC | 597 | Dépose de pompe de relevage des condensats | u | 10 |  |  |  | 0 | 0 | 0
CLIMATISEUR A DETENTE DIRECTE
Les matériels décrits ci-dessous sont comptés fournis, posés et raccordés, compris unités intérieures et extérieures avec leurs supports, fixations adaptées au support, percements, collages, accessoires de pose et toutes sujétions nécessaires au parfait achèvement et fonctionnement des ouvrages
Compris raccordement électrique sur boitier posé par l'électricien
Non compris évacuation des condensats à reprendre en sus de la plomberie
Marque : Ciat, Mitsubishi, Daikin ou équivalent
Climatiseur mono Split System Réversible. Unité intérieure murale à fluide frigorigène conforme à la nouvelle règlementation F Gaz II
CVC | 598 | Puiss. restituée froid 2 kW, chaud (à -5°C ext.) 2kW | u | 5 |  |  |  | 0 | 0 | 0
CVC | 599 | Puiss. restituée froid 2,5 kW, chaud (à -5°C ext.) 2,6kW | u | 5 |  |  |  | 0 | 0 | 0
CVC | 600 | Puiss. restituée froid 3,5 kW, chaud (à -5°C ext.) 3kW | u | 5 |  |  |  | 0 | 0 | 0
CVC | 601 | Puiss. restituée froid 3,5 kW, chaud (à -5°C ext.) 3,4kW | u | 5 |  |  |  | 0 | 0 | 0
CVC | 602 | Puiss. restituée froid 4,2 kW, chaud (à -5°C ext.) 4,1kW | u | 5 |  |  |  | 0 | 0 | 0
CVC | 603 | Puiss. restituée froid 5kW, chaud (à -5°C ext.) 4,4kW | u | 5 |  |  |  | 0 | 0 | 0
CVC | 604 | Puiss. restituée froid 6kW, chaud (à -5°C ext.) 5,3kW | u | 5 |  |  |  | 0 | 0 | 0
CVC | 605 | Puiss. restituée froid 7,1 kW, chaud (à -5°C ext.) 6,2kW | u | 5 |  |  |  | 0 | 0 | 0
CVC | 606 | Puiss. restituée froid 10kW, chaud (à -5°C ext.) 8,6kW | u | 5 |  |  |  | 0 | 0 | 0
Climatiseur mono Split System Réversible. Unité intérieure cassette encastrable 4 voies 600x600mm encatrable au plafond, à conformeà la nouvelle réglementation F Gaz II
CVC | 607 | Puiss.restituée froid 2 kW, chaud (à -5°C ext.) 2,4kW | u | 5 |  |  |  | 0 | 0 | 0
CVC | 608 | Puiss. restituée froid 3,4 kW, chaud (à -5°C ext.) 3kW | u | 5 |  |  |  | 0 | 0 | 0
CVC | 609 | Puiss. restituée froid 4,7 kW, chaud (à -5°C ext.) 4kW | u | 5 |  |  |  | 0 | 0 | 0
CVC | 610 | Puiss. restituée froid 5,8 kW, chaud (à -5°C ext.) 5,1kW | u | 5 |  |  |  | 0 | 0 | 0
CVC | 611 | Puiss.restituée froid 7,1 kW, chaud (à -5°C ext.) 6,2kW | u | 5 |  |  |  | 0 | 0 | 0
CVC | 612 | Puiss. restituée froid 10 kW, chaud (à -5°C ext.) 8,6kW | u | 5 |  |  |  | 0 | 0 | 0
CVC | 613 | Puiss. restituée froid 12,5kW, chaud (à -5°C ext.) 10,7kW | u | 5 |  |  |  | 0 | 0 | 0
Climatiseur mono Split System Réversible. Unité intérieure cassette encastrable Round Flow 600x600mm encastrable en plafond suspendu, conforme à la nouvelle réglementation F gaz II
CVC | 614 | Puiss.restituée froid 3,4 kW, chaud (à -5°C ext.) 3,2kW | u | 5 |  |  |  | 0 | 0 | 0
CVC | 615 | Puiss. restituée froid 5 kW, chaud (à -5°C ext.) 4,5kW | u | 5 |  |  |  | 0 | 0 | 0
CVC | 616 | Puiss. restituée froid 5,7 kW, chaud (à -5°C ext.) 5,3kW | u | 5 |  |  |  | 0 | 0 | 0
CVC | 617 | Puiss. restituée froid 7,1 kW, chaud (à -5°C ext.) 6,2kW | u | 5 |  |  |  | 0 | 0 | 0
CVC | 618 | Puiss. restituée froid 10 kW, chaud (à -5°C ext.) 8,7kW | u | 5 |  |  |  | 0 | 0 | 0
CVC | 619 | Puiss. restituée froid 12,5 kW, chaud (à -5°C ext.) 10,7kW | u | 5 |  |  |  | 0 | 0 | 0
CVC | 620 | Puiss. restituée froid 14 kW, chaud (à -5°C ext.) 11,4kW | u | 5 |  |  |  | 0 | 0 | 0
Climatiseur mono Split System Réversible. Unité intérieure plafonnier apparent, conforme à la nouvelle réglementation F Gaz II
CVC | 621 | Puiss.restituée froid 3,4 kW, chaud (à -5°C ext.) 3kW | u | 5 |  |  |  | 0 | 0 | 0
CVC | 622 | Puiss. restituée froid 5 kW, chaud (à -5°C ext.) 4kW | u | 5 |  |  |  | 0 | 0 | 0
CVC | 623 | Puiss. restituée froid 5,7kW, chaud (à -5°C ext.) 5,1kW | u | 5 |  |  |  | 0 | 0 | 0
CVC | 624 | Puiss.restituée froid 7,1 kW, chaud (à -5°C ext.) 6,2kW | u | 5 |  |  |  | 0 | 0 | 0
CVC | 625 | Puiss. restituée froid 10 kW, chaud (à -5°C ext.) 8,7kW | u | 5 |  |  |  | 0 | 0 | 0
CVC | 626 | Puiss. restituée froid 12,5kW, chaud (à -5°C ext.) 10,7kW | u | 5 |  |  |  | 0 | 0 | 0
Climatiseur mono Slipt System Réversible. Unité intérieure plafonnier encastrable gainable, conforme à la nouvelle réglementation F Gaz II, non compris les gaines et bouches d'extraction/soufflage à reprendre en sus au § VMC
non compris les gaines et bouches d'extraction/soufflage à reprendre en sus au § VMC
CVC | 627 | Puiss.restituée froid 2,4 kW, chaud (à -5°C ext.) 2,4kW | u | 5 |  |  |  | 0 | 0 | 0
CVC | 628 | Puiss. restituée froid 3,4 kW, chaud (à -5°C ext.) 3kW | u | 5 |  |  |  | 0 | 0 | 0
CVC | 629 | Puiss. restituée froid 5kW, chaud (à -5°C ext.) 4,2kW | u | 5 |  |  |  | 0 | 0 | 0
CVC | 630 | Puiss.restituée froid 6 kW, chaud (à -5°C ext.) 5,1kW | u | 5 |  |  |  | 0 | 0 | 0
CVC | 631 | Puiss. restituée froid 7,1 kW, chaud (à -5°C ext.) 6,2kW | u | 5 |  |  |  | 0 | 0 | 0
CVC | 632 | Puiss. restituée froid 10kW, chaud (à -5°C ext.) 8,6kW | u | 5 |  |  |  | 0 | 0 | 0
CVC | 633 | Puiss. restituée froid 12,5kW, chaud (à -5°C ext.) 10,7kW | u | 5 |  |  |  | 0 | 0 | 0
CVC | 634 | Puiss. restituée froid 13,4kW, chaud (à -5°C ext.) 11,4kW | u | 5 |  |  |  | 0 | 0 | 0
Retrait et retraitmente ancien climatiseur au gaz non conforme à nouvelle règlementation avec suivi traitement déchets
CVC | 635 | Au poids du gaz - tous types d'appareil | kg | 5 |  |  |  | 0 | 0 | 0
Liaison frigorifique entre unité intérieure et unité extérieure, canalisation de liaison frigorifique préchargée entre l'unité intérieure et l'unité extérieure compris raccords
canalisation de liaison frigorifique préchargée entre l'unité intérieure et l'unité extérieure compris raccords
CVC | 636 | longueur 3 m | u | 10 |  |  |  | 0 | 0 | 0
CVC | 637 | longueur 6 m | u | 10 |  |  |  | 0 | 0 | 0
CVC | 638 | longueur 9 m | u | 10 |  |  |  | 0 | 0 | 0
CVC | 639 | longueur 15 m | u | 10 |  |  |  | 0 | 0 | 0
Liaison éléctriquée entre unité intérieure et unité extérieure
CVC | 640 | câble de liaison électrique entre l'unité intérieure et l'unité extérieure 3x2,5 mm2 | ml | 100 |  |  |  | 0 | 0 | 0
Fourniture et pose de groupe a detente direct exterieure conforme à la nouvelle réglementation F Gaz II, froid seul et reversible
CVC | 641 | Groupe exterieure mono PU 3,5kwf froid seul de marque DAIKIN ou équivalent | u | 5 |  |  |  | 0 | 0 | 0
CVC | 642 | Groupe exterieure multi bi PU 5kwf froid seul de marque DAIKIN ou équivalent | u | 5 |  |  |  | 0 | 0 | 0
CVC | 643 | Groupe exterieure multi quadri PU 9kwf froid seul de marque DAIKIN ou équivalent | u | 5 |  |  |  | 0 | 0 | 0
CVC | 644 | Groupe exterieure mono reversible 3,5 Kw de marque DAIKIN ou équivalent | u | 5 |  |  |  | 0 | 0 | 0
CVC | 645 | Groupe exterieure multi bi reversible Pu 5 Kw de marque DAIKIN ou équivalent | u | 5 |  |  |  | 0 | 0 | 0
CVC | 646 | Groupe exterieure multi quadri reversible 9 Kw de marque DAIKIN ou équivalent | u | 5 |  |  |  | 0 | 0 | 0
VENTILOCONVECTEUR POUR RESEAU D'EAU GLACEE &/ou CHAUDE
Les matériels décrits ci-dessous sont comptés fournis, posés et raccordés, avec leurs supports, fixations adaptées au support, percements, collages, accessoires de pose et toutes sujétions nécessaires au parfait achèvement et fonctionnement des ouvrages.
Compris raccordement électrique sur boîtier posé par l'électricien
Non compris évacuation des condensats à reprendre en sus des travaux de plomberie
Le raccordement de chaque ventilo convecteur se fera par flexibles calorifugés garantie 10 ans. Par ventilo convecteur, il est prévu une vanne d’isolement et une vanne d’équilibrage, avec coquilles de calorifugeage
Les ventilo convecteurs sont certifiés EUROVENT ou équivalente et possèdent au minimum 3 vitesses de ventilation
Les puissances frigorifiques indiquées sont des puissances totales avec tolérance de + ou - 10%
Les ventilo convecteurs (V.C) de base sont entendus "2 tubes et non carrossés"
Ventilo convecteur (V.C.) en allège
CVC | 647 | V.C allégé sur pieds non carrossé 850 W | u | 5 |  |  |  | 0 | 0 | 0
CVC | 648 | V.C allégé sur pieds non carrossé 1000 W | u | 5 |  |  |  | 0 | 0 | 0
CVC | 649 | V.C allégé sur pieds non carrossé 1250 W | u | 5 |  |  |  | 0 | 0 | 0
CVC | 650 | V.C allégé sur pieds non carrossé 1500 W | u | 5 |  |  |  | 0 | 0 | 0
CVC | 651 | V.C allégé sur pieds non carrossé 1750 W | u | 5 |  |  |  | 0 | 0 | 0
CVC | 652 | V.C allégé sur pieds non carrossé 2000 W | u | 5 |  |  |  | 0 | 0 | 0
CVC | 653 | V.C allégé sur pieds non carrossé 2500 W | u | 5 |  |  |  | 0 | 0 | 0
CVC | 654 | V.C allégé sur pieds non carrossé 3000 W | u | 5 |  |  |  | 0 | 0 | 0
CVC | 655 | V.C allégé sur pieds non carrossé 3500 W | u | 5 |  |  |  | 0 | 0 | 0
CVC | 656 | V.C allégé sur pieds non carrossé 4000 W | u | 5 |  |  |  | 0 | 0 | 0
CVC | 657 | V.C allégé sur pieds non carrossé 5000 W | u | 5 |  |  |  | 0 | 0 | 0
CVC | 658 | V.C allégé sur pieds non carrossé 6500 W | u | 5 |  |  |  | 0 | 0 | 0
CVC | 659 | Coefficient applicable pour V.C carrossé | coef | 1
CVC | 660 | Coefficient applicable pour V.C 4 tubes | coef | 1
Ventilo convecteur (V.C.) plafonnier
CVC | 661 | V.C plafonnier non carrossé 850 W | u | 5 |  |  |  | 0 | 0 | 0
CVC | 662 | V.C plafonnier non carrossé 1000 W | u | 5 |  |  |  | 0 | 0 | 0
CVC | 663 | V.C plafonnier non carrossé 1250 W | u | 5 |  |  |  | 0 | 0 | 0
CVC | 664 | V.C plafonnier non carrossé 1500 W | u | 5 |  |  |  | 0 | 0 | 0
CVC | 665 | V.C plafonnier non carrossé 1750 W | u | 5 |  |  |  | 0 | 0 | 0
CVC | 666 | V.C plafonnier non carrossé 2000 W | u | 5 |  |  |  | 0 | 0 | 0
CVC | 667 | V.C plafonnier non carrossé 2500 W | u | 5 |  |  |  | 0 | 0 | 0
CVC | 668 | V.C plafonnier non carrossé 3000 W | u | 5 |  |  |  | 0 | 0 | 0
CVC | 669 | V.C plafonnier non carrossé 3500 W | u | 5 |  |  |  | 0 | 0 | 0
CVC | 670 | V.C plafonnier non carrossé 4000 W | u | 5 |  |  |  | 0 | 0 | 0
CVC | 671 | V.C plafonnier non carrossé 5000 W | u | 5 |  |  |  | 0 | 0 | 0
CVC | 672 | V.C plafonnier non carrossé 6500 W | u | 5 |  |  |  | 0 | 0 | 0
CVC | 673 | Coefficient applicable pour V.C carrossé | coef | 1
CVC | 674 | Coefficient applicable pour V.C 4 tubes | coef | 1
Ventilo convecteur (V.C.) gainable
CVC | 675 | V.C gainable non carrossé 850 W | u | 5 |  |  |  | 0 | 0 | 0
CVC | 676 | V.C gainable non carrossé 1000 W | u | 5 |  |  |  | 0 | 0 | 0
CVC | 677 | V.C gainable non carrossé 1250 W | u | 5 |  |  |  | 0 | 0 | 0
CVC | 678 | V.C gainable non carrossé 1500 W | u | 5 |  |  |  | 0 | 0 | 0
CVC | 679 | V.C gainable non carrossé 1750 W | u | 5 |  |  |  | 0 | 0 | 0
CVC | 680 | V.C gainable non carrossé 2000 W | u | 5 |  |  |  | 0 | 0 | 0
CVC | 681 | V.C gainable non carrossé 2500 W | u | 5 |  |  |  | 0 | 0 | 0
CVC | 682 | V.C gainable non carrossé 3000 W | u | 5 |  |  |  | 0 | 0 | 0
CVC | 683 | V.C gainable non carrossé 3500 W | u | 5 |  |  |  | 0 | 0 | 0
CVC | 684 | V.C gainable non carrossé 4000 W | u | 5 |  |  |  | 0 | 0 | 0
CVC | 685 | Coefficient applicable pour V.C 4 tubes | coef | 1
Cassette d'eau glacé encastréE 2 voies à effet co anda
CVC | 686 | Cassette 1000 W | u | 5 |  |  |  | 0 | 0 | 0
CVC | 687 | Cassette 1500 W | u | 5 |  |  |  | 0 | 0 | 0
CVC | 688 | Cassette 2000 W | u | 5 |  |  |  | 0 | 0 | 0
CVC | 689 | Cassette 2500 W | u | 5 |  |  |  | 0 | 0 | 0
CVC | 690 | Cassette 3000 W | u | 5 |  |  |  | 0 | 0 | 0
CVC | 691 | Cassette 3500 W | u | 5 |  |  |  | 0 | 0 | 0
CVC | 692 | Cassette 4000 W | u | 5 |  |  |  | 0 | 0 | 0
CVC | 693 | Cassette 4500 W | u | 5 |  |  |  | 0 | 0 | 0
CVC | 694 | Cassette 6000 W | u | 5 |  |  |  | 0 | 0 | 0
CVC | 695 | Coefficient applicable pour caissettes 4 tubes | coef | 1
CVC | 696 | Coefficient applicable pour cassette 4 voies | coef | 1
Régulation
CVC | 697 | Vannes 3 voies pour V.C 2 tubes | u | 5 |  |  |  | 0 | 0 | 0
CVC | 698 | Thermostat mural pour ventilo convecteur 2 tubes | u | 5 |  |  |  | 0 | 0 | 0
CVC | 699 | Vannes 3 voies pour V.C 4 tubes | u | 5 |  |  |  | 0 | 0 | 0
CVC | 700 | Thermostat mural pour ventilo convecteur 4 tubes | u | 5 |  |  |  | 0 | 0 | 0
CVC | 701 | Vannes 3 voies cassette 2 tubes | u | 5 |  |  |  | 0 | 0 | 0
CVC | 702 | Thermostat mural pour cassette 2 tubes | u | 5 |  |  |  | 0 | 0 | 0
CVC | 703 | Vannes 3 voies cassette 4 tubes | u | 5 |  |  |  | 0 | 0 | 0
CVC | 704 | Thermostat mural pour cassette 4 tubes | u | 5 |  |  |  | 0 | 0 | 0
CVC | 705 | Liaison électrique entre v3v et thermostat | ml | 30 |  |  |  | 0 | 0 | 0
Pompe de relevage des condensats
CVC | 706 | débit 10 litres /heure | u | 5 |  |  |  | 0 | 0 | 0
CVC | 707 | débit 15 litres /heure | u | 5 |  |  |  | 0 | 0 | 0
CVC | 708 | débit 40 litres /heure | u | 5 |  |  |  | 0 | 0 | 0
FOURNITURE DE MATERIEL
Fourniture du matériel dans les marques citées ci-après ou dans des marques équivalentes.
Fourniture du matériel dans les marques citées ci-après ou dans des marques équivalentes. La fourniture sera réglée sur la base du prix de vente public du fournisseur auquel sera appliquée une remise (extrait du tarif du fournisseur ou copie de la facture) - Indiquer le coefficient de remise dans colonne Prix Unitaire (ex : 40% de remise)
CVC | 709 | Aermec | coef | 1
CVC | 710 | Airwell | coef | 1
CVC | 711 | Atlantic | coef | 1
CVC | 712 | Carrier | coef | 1
CVC | 713 | Ciat | coef | 1
CVC | 714 | Daikin | coef | 1
CVC | 715 | France Air | coef | 1
CVC | 716 | Hitachi | coef | 1
CVC | 717 | Lennox | coef | 1
CVC | 718 | Mitsubishi | coef | 1
CVC | 719 | Samsung | coef | 1
CVC | 720 | Saunier Duval | coef | 1
CVC | 721 | Technibel | coef | 1
CVC | 722 | Toshiba | coef | 1
CVC | 723 | Trane | coef | 1
CVC | 724 | Wesper | coef | 1
VIDANGE et CURAGE
FOSSES
Vidange et curage de fosses
Les interventions comprennent toutes les sujétions et notamment les déplacements aller et retour, l'évacuation des boues sur décharges quel que soit l'envasement
CVC | 725 | Vidange y compris les sujétions de long montage et évacuation, avec minimum de 6 m3 | m3 | 5 |  |  |  | 0 | 0 | 0
CVC | 726 | Brassage y compris les sujétions de long montage et matériel de brossage, évacuation, avec minimum 7m3 | m3 | 5 |  |  |  | 0 | 0 | 0
CVC | 727 | Curage y compris les sujétions de long montage, lavage par pression, mise en décharge, avec mini de 3m3 | m3 | 5 |  |  |  | 0 | 0 | 0
CANALISATIONS D'EGOUT
Les interventions comprennent toutes les sujétions et notamment les déplacements aller et retour, l'évacuation des boues sur décharges quel que soit l'envasement, la production d'un rapport d'intervention mentionnant la qualité, la quantité des déchets recyclés
Canalisations
Nettoyage complet des canalisations, égouts, y compris toutes sujétions et notamment les déplacements aller et retour et l'évacuation des boues sur décharges quel que soit l'envasement
CVC | 728 | Ø jusqu'à 150 mm | ml | 20 |  |  |  | 0 | 0 | 0
CVC | 729 | Ø de 150 à 300 mm | ml | 20 |  |  |  | 0 | 0 | 0
CVC | 730 | Ø de 400 à 600 mm | ml | 20 |  |  |  | 0 | 0 | 0
Regards et caniveaux
Nettoyage complet des regards, caniveaux... y compris toutes sujétions et notamment les déplacements aller et retour, remise en place des grilles et l'évacuation des boues sur décharges quel que soit l'envasement
CVC | 731 | Regards inférieurs à 80x80x80 | u | 5 |  |  |  | 0 | 0 | 0
CVC | 732 | Regards supérieurs à 80x80x80 | u | 5 |  |  |  | 0 | 0 | 0
CVC | 733 | Caniveau grille quelle que soit la largeur | ml | 10 |  |  |  | 0 | 0 | 0
Bacs à graisse
Nettoyage de bacs à graisse, à fécules, comprenant vidange et remise à niveau (en eau claire).
CVC | 734 | Bac de toutes dimensions | m3 | 20 |  |  |  | 0 | 0 | 0
CANALISATIONS VERTICALES
Nettoyage de canalisations verticales par équipe déboucheur avec générateur de type K60, K1000 ou K1500, avec intervention sur les tuyauteries intérieures (WC, siphons, regards, etc...) compris main d’œuvre et véhicules.
CVC | 735 | Équipe ES2 K60 et générateur | h | 20 |  |  |  | 0 | 0 | 0
CVC | 736 | Équipe ES2 K1000 et générateur | h | 20 |  |  |  | 0 | 0 | 0
CVC | 737 | Équipe ES2 K1500 et générateur | h | 20 |  |  |  | 0 | 0 | 0
DESCENTES EAUX PLUVIALES (EP)
CVC | 738 | Nettoyage descente EP. | ml | 15 |  |  |  | 0 | 0 | 0
CVC | 739 | Nettoyage de chéneaux avec nacelle, y compris l'utilisation de nacelle. Intervention d'1 journée maxi. | ml | 15 |  |  |  | 0 | 0 | 0
CVC | 740 | Nettoyage de chéneaux sans nacelle | ml | 15 |  |  |  | 0 | 0 | 0
BACS ET CUVES FUEL, HUILES
Nettoyage de cuves à fioul,y compris toutes sujétions. Non compris transport et traitement.
CVC | 741 | Cuve < 10000 l | u | 1 |  |  |  | 0 | 0 | 0
CVC | 742 | Cuve de 10000 à 20000 l | u | 1 |  |  |  | 0 | 0 | 0
CVC | 743 | Cuve de 20000 à 30000 l | u | 1 |  |  |  | 0 | 0 | 0
CVC | 744 | Dégazage d'une cuve à fuel avec production d'un certificat de dégazage | u | 1 |  |  |  | 0 | 0 | 0
CVC | 745 | Pompage de fuel y compris toutes sujétions (avec dépotage sur place ou évacuation). | m3 | 1 |  |  |  | 0 | 0 | 0
Pompe de relevage des condensats
CVC | 746 | débit 10 litres /heure | u | 1 |  |  |  | 0 | 0 | 0
CVC | 747 | débit 15 litres /heure | u | 1 |  |  |  | 0 | 0 | 0
CVC | 748 | débit 40 litres /heure | u | 1 |  |  |  | 0 | 0 | 0
INSPECTION TELEVISUELLE DE RESEAUX
CVC | 749 | Forfait d'installation et de repli du matériel d'inspection télévisuelle comprenant le déplacement aller et retour, la mise en place sur le site et le repli | u | 10 |  |  |  | 0 | 0 | 0
CVC | 750 | Inspection télévisuelle de canalisation comprenant la fourniture d'un rapport écrit avec photos couleur, cassette vidéo et schéma de recollementde l'installation visitée | ml | 20 |  |  |  | 0 | 0 | 0
[9 empty] | TOTAL HT | TOTAL TTC
[9 empty] | 0 | 0

## BPP Plomb
Accord-cadre n°2025-039-00-00 Accord-cadre pour les travaux d’entretien et de réparation pour les bâtiments de la présidence de la République
ANNEXE FINANCIERE A L'ACTE D'ENGAGEMENT : BORDEREAU DES PRIX PLAFONDS (BPP) ET DETAIL QUANTITATIF ESTIMATIF (DQE)
LOT N° 6 - Plomberie sanitaires
PARTIE 2/2 - Plomberie, sanitaire
Commentaires: Le soumissionnaire renseigne les prix des références listées ci-dessous sous peine de rejet de son offre. Le prix unitaire à compléter (colonne G) correspond au prix pour une (1) unité de facturation (exemple référence 0009 : prix pour la mise en place d'une protection par platelage pour un m2) Les colonnes F, G, H, I, J et K sont a compléter par le soumisionnaire. (Colonne G : Les Prix Unitaires sont Hors Taxe et sont exprimés en Euros)
Référence CCTP | Code Article | DESIGNATION DES UNITES D'ŒUVRE | Unité | Quantité estimative annuelle | Coefficient | Prix unitaire (€ HT) | Taux de TVA (en %) | Prix unitaire (€ TTC) | Montant total en € HT (prix unitaire appliqué aux quantitées estimatives annuelles) | Montant total en € TTC (prix unitaire appliqué aux quantitées estimatives annuelles)
GENERALITES INTERVENTIONS
Les interventions en BASE auront lieu de 7h à 18h du lundi au vendredi inclus
Prestation réalisée dans des conditions ou contraintes particulières (milieu occupé, encombré, limitation des nuisances …, )
Compris dans les prix unitaires du BPU Main d'œuvre et déplacement Traitement et transport des déchets
UO - COEFFICIENT DE MAJORATION
Les coefficients de majoration ou de vente seront ≥ 1 et à deux chiffres après la virgule
PLOMB | 1 | Coefficient de majoration samedi de 7h à 18h | coef | 1
PLOMB | 2 | Coefficient de majoration dimanche/jours férié et hors créneaux | coef | 1
PLOMB | 3 | Coefficient de majoration pour les travaux à réaliser en présence d'amiante - sous section 4 | coef | 1
PLOMB | 4 | Coefficient de vente applicable au déboursé sur fournitures hors bordereau (sur prix d'achat net) sur présentation de justificatif | coef | 1
PLOMB | 5 | Coefficient de vente applicable au déboursé pour prestations de mise en service, essais et vérifications sur présentation de justificatif | coef | 1
PLOMB | 6 | Coefficient de vente à appliquer sur fourniture en ré-emploi proposée au travers de plateforme type Cycle Up, Backacia ou équivalent (sur présentation de facture) , le coefficient intégrera si nécessaire la logistique d'approviosionnement | coef | 1
PLOMB | 7 | Coefficient de vente à appliquer pour frais et autorisation administratives sur présentation de jusitifcatif | coef | 1
PLOMB | 0007A | Taux Horaire applicable en cas de prestation non définie | h | 150 |  |  |  | 0 | 0 | 0
UO - INTERVENTION SOUS 4 HEURES
Intervention sous 4 h
PLOMB | 8 | Forfait intervention sous 4h | forf | 10 |  |  |  | 0 | 0 | 0
UO - PREPARATION DE CHANTIER
Protections
PLOMB | 9 | Mise en place de protections par platelage | m² | 100 |  |  |  | 0 | 0 | 0
PLOMB | 10 | Mise en place de protections par film polyane | m² | 1000 |  |  |  | 0 | 0 | 0
PLOMB | 11 | Mise en place protection cabine ascenseur (protection paroi ascenseur et protection sol) | u | 5 |  |  |  | 0 | 0 | 0
Installations de chantier
FLUIDES
PLOMB | 12 | Branchement eau de chantier avec compteur d'eau y compris protection canalisation (alimentation à moins de 100 m du chantier) | u | 5 |  |  |  | 0 | 0 | 0
PLOMB | 13 | consignation réseau alimentation en eau | u | 5 |  |  |  | 0 | 0 | 0
PLOMB | 14 | consignation réseau Gaz | u | 1 |  |  |  | 0 | 0 | 0
TREUIL MONTE MATERIAUX
PLOMB | 15 | Installation repliement d'un treuil électrique monte matériaux | u | 5 |  |  |  | 0 | 0 | 0
PLOMB | 16 | location journalière d'un treuil électrique monte matériaux | j | 10 |  |  |  | 0 | 0 | 0
Démontage et remontage de faux-plafond ou plafonds-suspendus
PLOMB | 17 | En dalle plafond | m² | 50 |  |  |  | 0 | 0 | 0
PLOMB | 18 | En bac métallique | m² | 20 |  |  |  | 0 | 0 | 0
PLOMB | 19 | En lamelle métallique | m² | 20 |  |  |  | 0 | 0 | 0
Percements
Nota : Les percements d'un diamètre inférieur à 25 mm dans les cloisons et murs de toute nature, sont réputés inclus dans tous les travaux ou toutes sujétions de fixation. Le rebouchage et le rétablissement du degré coupe feu, et/ou de l'isolation phonique et thermique de la paroi sont inclus dans le prix
PLOMB | 20 | Percement diamètre au-delà de 25 mm et jusqu'à 50 mm dans cloison d'épaisseur jusqu'à 10 cm | u | 15 |  |  |  | 0 | 0 | 0
PLOMB | 21 | Percement diamètre au-delà de 50 mm dans cloison d'épaisseur jusqu'à 10 cm | u | 15 |  |  |  | 0 | 0 | 0
PLOMB | 22 | Percement diamètre jusqui'à 50 mm dans mur plein d'épaisseur comprise entre 10 cm et jusqu'à 30 cm (béton, pierre, machefer...) | u | 15 |  |  |  | 0 | 0 | 0
PLOMB | 23 | Percement diamètre au-delà de 50 mm dans mur plein d'épaisseur comprise entre 10 cm et 30 cm (béton, pierre, machefer...) | u | 15 |  |  |  | 0 | 0 | 0
PLOMB | 24 | Percement diamètre inférieur ou égal à 50 mm dans mur plein d'épaisseur supérieure à 30 cm (béton, pierre, mâchefer...) | u | 15 |  |  |  | 0 | 0 | 0
PLOMB | 25 | Percement diamètre supérieur à 50 mm dans mur plein d'épaisseur supérieure à 30 cm (béton, pierre, mâchefer...) | u | 15 |  |  |  | 0 | 0 | 0
PLOMB | 26 | Percement diametre (de 20 à 110mm) dans cloison type chambre froide (sandwitch) | u | 15 |  |  |  | 0 | 0 | 0
PLOMB | 27 | Carrottage diametre inférieur à 200mm dans cloison épaisseur 20 cm. | u | 15 |  |  |  | 0 | 0 | 0
ECHAFAUDAGE ET NACELLE
ECHAFAUDAGES POUR TRAVAUX SOUS HAUTEUR SUPERIEURE A 3 METRES. Pour tous les autres travaux les équipements sont compris dans les prix du présent bordereau des prix
PLOMB | 28 | Échafaudage (fixe ou sur roulette) pour travaux horizontaux d'une hauteur supérieure à 3 mètres, compris installation, démontage, location (livraison et enlèvement) double transport, et tous accessoires nécessaires à la sécurité pour une durée d'une semaine | u | 10 |  |  |  | 0 | 0 | 0
PLOMB | 29 | Location de base à la journée | u | 10 |  |  |  | 0 | 0 | 0
PLOMB | 30 | Location pour une semaine (en jour de calendrier) | u | 10 |  |  |  | 0 | 0 | 0
PLOMB | 31 | Plus value par journée supplémentaire | coef | 1
PLOMB | 32 | Poulie de service : Installation d'une poulie de service, compris démontage et location, prix forfaitaire. | u | 10 |  |  |  | 0 | 0 | 0
PLOMB | 33 | Mise en place d'un platelage de protection y compris toutes sujétions de fixation. | m² | 20 |  |  |  | 0 | 0 | 0
ECHAFAUDAGE METALLIQUE FIXE
L’établissement d'un échafaudage métallique lourd fixe de pied comprend :
- le double transport,
- le démontage,
- la manutention sur le chantier,
- tous platelages, garde-corps, escalier de service, plinthes, et accessoires de sécurité,
- signalisations éclairages et droits de voirie suivant règlementation.
La Protection réglementaire de l'environnement, des circulations piétons, des végétaux et des ouvrages adjacents, toutes sujétions et plus-values de mise en oeuvre au droit des accès piétons sont également incluses.
De plus, la prestation comprend les modifications éventuelles en cours de travaux
Il est précisé que cet échafaudage est mis à disposition des entreprises pendant la durée normale de leurs travaux.
Mode de métré : Mesuré au M2=linéaire développé des façades multiplié par hauteur prise jusqu'à 1mètre au-dessus de la hauteur de travail
La durée est décomptée depuis la date de mise à disposition. Si nécessaire, celle-ci est la date de réception de l'échaffaudage par l'O.P.P.B.T.P. jusqu'à la date de l'O.S. précisant son démontage.
PLOMB | 34 | Location de base : 1 journée | m² | 20 |  |  |  | 0 | 0 | 0
PLOMB | 35 | location de base : 1 semaine | m² | 20 |  |  |  | 0 | 0 | 0
PLOMB | 36 | Plus-value par journée supplémentaire | m² | 20 |  |  |  | 0 | 0 | 0
PLOMB | 37 | plus value par semaine supplémentaire | m² | 20 |  |  |  | 0 | 0 | 0
PLOMB | 38 | Filet ou film armé de protection. Fourniture et pose sur échafaudage quelle que soit la durée. Mesuré en m2 d'échafaudage, compris dépose. | m² | 20 |  |  |  | 0 | 0 | 0
ECHAFAUDAGES DIVERS
Echaufaudage léger (fixe ou à roulettes) sans charges supplémentaires d'autres corps d'état, compris installation, démontage, location, double transport, et tous accessoires nécessaires à la sécurité. Installation et enlèvement
PLOMB | 39 | Location de base : 1 journée | m² | 20 |  |  |  | 0 | 0 | 0
PLOMB | 40 | location de base : 1 semaine | m² | 20 |  |  |  | 0 | 0 | 0
PLOMB | 41 | P V par journée supplémentaire | m² | 20 |  |  |  | 0 | 0 | 0
PLOMB | 42 | plus value par semaine supplémentaire | m² | 20 |  |  |  | 0 | 0 | 0
PLOMB | 43 | Poulie de service : Installation d'une poulie de service, compris démontage et location, prix forfaitaire. | u | 5 |  |  |  | 0 | 0 | 0
PLOMB | 44 | Mise en place d'un patelage de protection y compris toutes sujétions de fixation. | m² | 20 |  |  |  | 0 | 0 | 0
ECHAFAUDAGE PAR SAPINES ET PASSERELLES
L’établissement d'un échafaudage métallique par sapines et passerelles comprend :
- le double transport,
- le démontage,
- la manutention sur le chantier,
- tous platelages, garde-corps, escalier de service, plinthes, et accessoires de sécurité,
- signalisations éclairages et droits de voirie suivant règlementation.
La Protection réglementaire de l'environnement, des circulations piétons, des végétaux et des ouvrages adjacents, toutes sujétions et plus-values de mise en oeuvre au droit des accès piétons sont également incluses.
De plus, la prestation comprend les modifications éventuelles en cours de travaux
Il est précisé que cet échafaudage est mis à disposition des entreprises pendant la durée normale de leurs travaux.
Mode de métré : Mesuré au M2 = linéaire développé des façades multiplié par hauteur prise jusqu'à 1mètre au-dessus de la hauteur de travail
La durée est décomptée depuis la date de mise à disposition. Si nécessaire, celle-ci est la date de réception de l'échaffaudage par l'O.P.P.B.T.P. jusqu'à la date de l'O.S. précisant son démontage.
PLOMB | 45 | Mise en place de sapines, pour une location de base de 1 semaine. | m² | 20 |  |  |  | 0 | 0 | 0
PLOMB | 46 | Plus-value pour location par semaine supplémentaire | m² | 20 |  |  |  | 0 | 0 | 0
PLOMB | 47 | Passerelles pour relier les sapines, compris garde corps et garde gravats, pour une location de 1 semaine | ml | 10 |  |  |  | 0 | 0 | 0
PLOMB | 48 | Plus value par semaine supplémentaire | m² | 20 |  |  |  | 0 | 0 | 0
NACELLES
La location de nacelle comprend :
- La location du matériel sur la base d’une journée de location (transport, mise à disposition et repli matériel, éventuellement chuaffeur si personnel de l'Entreprise n'est pas habilité)
Tous types de nacelle confondus
PLOMB | 49 | Nacelle < ou = à 20 m | u | 5 |  |  |  | 0 | 0 | 0
PLOMB | 50 | Nacelle et/ou Grutage > à 20 m | u | 5 |  |  |  | 0 | 0 | 0
Manutention vers lieux de stockage extérieur au site en travaux (site stockage au sein du même bénéficiare) pour ré-emploi futur
PLOMB | 51 | Prestation comprenant manutention, déchargement et transport entre de site retrait, site de stockage (Sites : En ile de France) - par volume de 10m3 ou prestation similaire entre site de stockage et futur site de ré-emploi | forf | 5 |  |  |  | 0 | 0 | 0
UO - PRESTATION DE TRAVAUX PLOMBERIE
TRAVAUX DE DEPOSE
Les travaux mentionnés ci-dessous comprennent les coupes en place de tuyauteries, les bouchonnages, toutes les petites fournitures nécessaires à la bonne exécution de ces travaux, le coltinage des appareils et des déchets à évacuer, leur transport et le traitement de l'ensemble déchets
Pour la dépose de matériel électrique (chauffe-eau électrique, etc…), l'entrepreneur doit préalablement mettre hors tension l'alimentation électrique du matériel à déposer avant toute intervention
Dépose de tuyauterie cuivre, acier noir ou galvanisé compris colliers, supports, descellements, tamponnages et évacuation aux décharges publiques.
PLOMB | 52 | Diamètre inférieur ou égal à 50/60 mm | ml | 20 |  |  |  | 0 | 0 | 0
PLOMB | 53 | Diamètre supérieur à 50/60mm | ml | 20 |  |  |  | 0 | 0 | 0
Dépose de tubes d'évacuation, compris colliers, chevilles, fixations, bouchonnages et évacuation aux décharges publiques
PLOMB | 54 | PVC ou PE Æ £ 90 | ml | 20 |  |  |  | 0 | 0 | 0
PLOMB | 55 | PVC ou PE Æ > 90 | ml | 20 |  |  |  | 0 | 0 | 0
PLOMB | 56 | fonte tous Æ | ml | 20 |  |  |  | 0 | 0 | 0
PLOMB | 57 | zinc tous Æ | ml | 20 |  |  |  | 0 | 0 | 0
Dépose de robinetteries et accessoires, compris colliers, supports, descellements, tamponnages et évacuation aux décharges publiques
PLOMB | 58 | Diamètre inférieur ou égal à 50/60mm | u | 15 |  |  |  | 0 | 0 | 0
PLOMB | 59 | Diamètre supérieur à 50/60mm | u | 15 |  |  |  | 0 | 0 | 0
Dépose d'appareil sanitaire et équipements, y compris tous descellements nécessaires, démontages des raccords et des joints, bouchonnage des tuyauteries d'alimentation et de vidange, manutention, chargement et évacuation aux décharges publiques
PLOMB | 60 | lavabos, vasques, urinoir, wc - tous types | u | 20 |  |  |  | 0 | 0 | 0
PLOMB | 61 | receveurs douche et baignoires - tous types | u | 20 |  |  |  | 0 | 0 | 0
PLOMB | 62 | ballon eau chaude | u | 20 |  |  |  | 0 | 0 | 0
PLOMB | 63 | meubles sous évier - tous types | u | 20 |  |  |  | 0 | 0 | 0
PLOMB | 64 | mitigeurs ou mélangeurs | u | 20 |  |  |  | 0 | 0 | 0
PLOMB | 65 | compteur d'eau | u | 20 |  |  |  | 0 | 0 | 0
PLOMB | 66 | pompes de relevage, suppresseur | u | 20 |  |  |  | 0 | 0 | 0
Dépose d' appareil sanitaire avec soin pour réemploi, y compris tous descellements nécessaires, démontages des raccords et des joints, bouchonnage des tuyauteries d'alimentation et de vidange et remise à disposition
PLOMB | 67 | lavabos, vasques, urinoir, wc - tous types | u | 20 |  |  |  | 0 | 0 | 0
PLOMB | 68 | receveurs douche et baignoires - tous types | u | 20 |  |  |  | 0 | 0 | 0
PLOMB | 69 | ballon eau chaude | u | 20 |  |  |  | 0 | 0 | 0
PLOMB | 70 | meubles sous évier - tous types | u | 20 |  |  |  | 0 | 0 | 0
PLOMB | 71 | mitigeurs ou mélangeurs | u | 20 |  |  |  | 0 | 0 | 0
PLOMB | 72 | compteur d'eau | u | 20 |  |  |  | 0 | 0 | 0
PLOMB | 73 | pompes de relevage, suppresseur | u | 20 |  |  |  | 0 | 0 | 0
Manutention vers lieux de stockage extérieur au site en travaux (site stockage au sein du même bénéficiare) pour ré-emploi futur
PLOMB | 74 | Prestation comprenant manutention, déchargement et transport entre de site retrait, site de stockage et site pour réemploi (Sites : En ile de France) - par volume de 10m3 | forf | 5 |  |  |  | 0 | 0 | 0
APPAREILS SANITAIRES ET ACCESSOIRES
Fourniture et pose seule d'appareils sanitaires
Fourniture et pose d'appareils sanitaires, y compris amenée à pied d’œuvre, présentation, toutes sujétions de fixation sur sols, murs et cloisons, revêtus ou non, montage de robinetterie d'alimentation, des vidages et siphons, des abattants, façon de joints d'étanchéité. Les robinetteries sont fournies, posées et équipées de mousseurs, d'économiseurs de débit ou de mousseurs mélangeur d'eau et d'air.
PLOMB | 75 | Pose appareil sanitaire ou Repose d'appareil sanitaire préalablement déposé, compris toutes sujétions de raccordements, pose abattant er reprise de pipe wc, robinet - Tous Type confondus (suspendu, WC avec ou sans réservoir, PMR …) | u | 15 |  |  |  | 0 | 0 | 0
PLOMB | 76 | Pose bati-support sur tous types de cloisons , y compris plaque de commande | u | 15 |  |  |  | 0 | 0 | 0
PLOMB | 77 | Repose d'appareil sanitaire préalablement déposé à un emplacement différent, compris fixations, non compris tuyauteries d'installation | u | 15 |  |  |  | 0 | 0 | 0
PLOMB | 78 | Fourniture - Combiné suspendu comprenant cuvette W-C et lave mains intégré ou déporté et son dispositif de récupération d'eau pour alimentation du réservoir de chasse d'eau, compris réservoir chasse d'eau (dispositif de récupération d'eau), abattant, pipe wc et mécanisme | u | 15 |  |  |  | 0 | 0 | 0
PLOMB | 79 | Fourniture - Cuvette W-C sans réservoir de chasse, compris abattant, et pipe wc | u | 15 |  |  |  | 0 | 0 | 0
PLOMB | 80 | Fourniture Cuvette W-C avec réservoir de chasse attenant, compris réservoir de chasse, du mécanisme de chasse, abattant et pipe wc | u | 15 |  |  |  | 0 | 0 | 0
PLOMB | 81 | Fourniture Cuvette W-C avec réservoir position haute ou demi-haute, compris réservoir de chasse, du tube de chasse, du mécanisme de chasse , abattant (compris robinet) et pipe wc | u | 15 |  |  |  | 0 | 0 | 0
PLOMB | 82 | Fourniture Cuvette W-C avec réservoir position haute ou demi-haute, à poussoir pneumatique, compris réservoir de chasse, tube de chasse et robinet poussoir,, mécanisme de chasse, abattant et pipe wc | u | 15 |  |  |  | 0 | 0 | 0
PLOMB | 83 | Fourniture Cuvette W-C type "Bébé" avec réservoir en position haute ou semi-haute, compris réservoir de chasse, tube de chasse , mécanisme de chasse , de l'abattant et pipe wc | u | 15 |  |  |  | 0 | 0 | 0
PLOMB | 84 | Fourniture Cuvette W-C avec tube de chasse et robinet à écoulement temporisé, compris tube de chasse, robinet, abattant, et pipe wc | u | 15 |  |  |  | 0 | 0 | 0
PLOMB | 85 | Fourniture Cuvette W-C suspendue avec réservoir de chasse attenant, compris réservoir de chasse, mécanisme de chasse, abattant, pipe wc et toutes sujétions de fixations de la cuvette suspendue sur mur | u | 15 |  |  |  | 0 | 0 | 0
PLOMB | 86 | Fourniture cuvette wc allongée pour PMR, suspendue avec réservoir de chasse attenant, compris réservoir de chasse, mécanisme de chasse, abattant, pipe wc ; et toutes sujétions de la cuvette suspendue au mur | u | 15 |  |  |  | 0 | 0 | 0
PLOMB | 87 | Fourniture Cuvette W-C suspendue avec réservoir de chasse encastré sur bati-support, compris bati-support et plaque de commande, du réservoir de chasse, mécanisme de chasse, abattant et pipe de wc, et toutes sujétions de fixations du bati-support sur sol ou mur | u | 15 |  |  |  | 0 | 0 | 0
PLOMB | 88 | Fourniture et pose de pipe wc - tous wc confondus | u | 15 |  |  |  | 0 | 0 | 0
PLOMB | 89 | Pose de siège à la Turque tous types confondus - toutes sujetions de raccordement comprises, pose robinet et réservoir compris | u | 15 |  |  |  | 0 | 0 | 0
PLOMB | 90 | Fourniture Siège à la Turque avec réservoir de chasse position haute et robinet à écoulement temporisé, compris réservoir de chasse, tube de chasse et robinet | u | 15 |  |  |  | 0 | 0 | 0
PLOMB | 91 | Fourniture Siège à la Turque avec tube de chasse et robinet à écoulement temporisé, compristube de chasse et du robinet | u | 15 |  |  |  | 0 | 0 | 0
PLOMB | 92 | Fourniture Siège à la Turque pour local de garde-à-vue avec réservoir de chasse position haute et robinet à écoulement temporisé, compris réservoir de chasse, tube de chasse et du robinet suivant prescription pour locaux de Garde A Vue (GAV) inox | u | 15 |  |  |  | 0 | 0 | 0
PLOMB | 93 | Pose Urinoir ou bidet - Tous types confondus - toutes sujetions de pose, raccordement et d'évacuation compris | u | 15 |  |  |  | 0 | 0 | 0
PLOMB | 94 | Fourniture Urinoir de face type "coquille", "Conque" ou à action si-phonique ou d'angle avec chasse par robinet à écoulement temporisé (non compris pose du robinet) | u | 15 |  |  |  | 0 | 0 | 0
PLOMB | 95 | Fourniture Bidet | u | 15 |  |  |  | 0 | 0 | 0
PLOMB | 96 | Pose lavabo - tous types confondus et toutes sujetions de raccordement, vidange et pose de siphon comprises | u | 15 |  |  |  | 0 | 0 | 0
PLOMB | 97 | Fourniture Lavabo type "Auge" (largeur de 0.90 ou 0.95m) sur consoles en fonte plastifiée, vidange et siphon compris | u | 15 |  |  |  | 0 | 0 | 0
PLOMB | 98 | Fourniture Lavabo type "Le Circulaire" comprenant vasque, pied colonne (de hauteur 0.60 ou 0.80m), vidange et siphon compris | u | 15 |  |  |  | 0 | 0 | 0
PLOMB | 99 | Fourniture Lavabo sur consoles, quelles que soient les dimensions, vidange et siphon compris | u | 15 |  |  |  | 0 | 0 | 0
PLOMB | 100 | Fourniture Lavabo sur colonne, quelles que soient les dimensions, vidange et siphon compris | u | 15 |  |  |  | 0 | 0 | 0
PLOMB | 101 | Fourniture Lavabo pour sanitaires collectifs de zone de garde-à-vue suivant prescription pour locaux de Garge A Vue , vidange et siphon compris inox | u | 15 |  |  |  | 0 | 0 | 0
PLOMB | 102 | Pose lave-mains ou vasque à poser - tous types confondus et toutes sujétions de raccordement, vidange et siphon comprises | u | 15 |  |  |  | 0 | 0 | 0
PLOMB | 103 | Fourniture Lave-mains d'angle, quelles que soient les dimensions, vidange et siphon compris | u | 15 |  |  |  | 0 | 0 | 0
PLOMB | 104 | Fourniture Vasque à poser avec trop-plein, quelles que soient les dimensions, vidange et siphon compris | u | 15 |  |  |  | 0 | 0 | 0
PLOMB | 105 | Fourniture Vasque en inox à poser avec trop-plein, quelles que soient les dimensions (inférieur à 60 cm), vidange et siphon compris | u | 15 |  |  |  | 0 | 0 | 0
PLOMB | 106 | Fourniture Lave mains individuel pour local de garde-à-vue suivant prescription locaux de Garde A Vue jointe ; vidange et siphon compris inox | u | 15 |  |  |  | 0 | 0 | 0
PLOMB | 107 | Fourniture Lave-mains Perconnse à Mobilité Réduite (PMR) ergonomique avec console fixe et bonde déportée, en céramique, 58 x 70 cm; vidange et siphon compris | u | 15 |  |  |  | 0 | 0 | 0
PLOMB | 108 | Fourniture Lave-mains Personne à Mobilité Réduite (PMR), en inox suspendu, sans trop plein, 40 x 39 cm, avec vasque 30 cm, fixation invisible par galérie technique, vidange et siphon compris | u | 15 |  |  |  | 0 | 0 | 0
PLOMB | 109 | Fourniture - Poste d'eau, vidange et siphon compris | u | 15 |  |  |  | 0 | 0 | 0
PLOMB | 110 | Fourniture - Vidoir hospitalier (sortie orientable ou verticale en 100mm) sur pied, vidange et siphon compris | u | 15 |  |  |  | 0 | 0 | 0
PLOMB | 111 | Pose seule de réservoir de chasse encastré en gaine technique capacité 6 ou 10 litres, avec pose du mécanisme complet, du tube, du bouton poussoir - tous types confondus | u | 15 |  |  |  | 0 | 0 | 0
PLOMB | 112 | Fourniture Réservoir de chasse attenant en grès émaille, capacité 3/6 litres avec mécanisme complet, bouton poussoir,pipe de raccordement, flotteur silencieux | u | 15 |  |  |  | 0 | 0 | 0
PLOMB | 113 | Fourniture Réservoir de chasse PVC haut ou semi-haut, capacité 6 ou 10 litres, avec mécanisme complet, tube, bouton poussoir | u | 15 |  |  |  | 0 | 0 | 0
PLOMB | 114 | Pose diverse bac à laver, cuve, evier - tous tyes confondus - toutes sujetions de raccordement, vidange et siphon comprises | u | 15 |  |  |  | 0 | 0 | 0
PLOMB | 115 | Fourniture Bac à laver sur piétement de 0.80m de coté, vidange et siphon compris | u | 15 |  |  |  | 0 | 0 | 0
PLOMB | 116 | Fourniture Cuve à laver de 0.60m de coté, sur socle maçonné (non compris à ce lot) , vidange et siphon compris | u | 15 |  |  |  | 0 | 0 | 0
PLOMB | 117 | Fourniture Évier à grand bandeau à poser, à un bac ou 2 bacs, sur consoles, vidnge et siphon compris | u | 15 |  |  |  | 0 | 0 | 0
PLOMB | 118 | Fourniture Évier 1 bac et 1 égouttoir à poser ou à encastrer, vidange et siphon compris | u | 15 |  |  |  | 0 | 0 | 0
PLOMB | 119 | Fourniture Évier 2 bacs et 1 égouttoir à poser ou à encastrer, vidange et siphon compris | u | 15 |  |  |  | 0 | 0 | 0
PLOMB | 120 | Fourniture Évier 2 bacs et 2 égouttoirs à poser ou à encastrer, vidange et siphon compris | u | 15 |  |  |  | 0 | 0 | 0
PLOMB | 121 | Pose meuble siys évier - tous types confondus entre 0,90 à 1,40 m | u | 15 |  |  |  | 0 | 0 | 0
PLOMB | 122 | Fourniture meuble sous évier préfabriqué, du commerce, largeur entre 0.90 et 1.40m | u | 15 |  |  |  | 0 | 0 | 0
PLOMB | 123 | Pose receveur tous types confondus - toutes sujetions de raccordement, vidange et siphon comprises | u | 15 |  |  |  | 0 | 0 | 0
PLOMB | 124 | Fourniture Receveur de douche à poser ou à encastrer, quelles que soient les dimensions, vidange et siphon compris | u | 15 |  |  |  | 0 | 0 | 0
PLOMB | 125 | Fourniture Receveur de douche pour zone de garde-à-vue suivant prescription pour locaux de Garde A Vue, vidange et siphon compris inox | u | 15 |  |  |  | 0 | 0 | 0
PLOMB | 126 | Pose baignoire tous types confondus - toutes sujetions de raccordement comprises, vidange et siphon compris | u | 15 |  |  |  | 0 | 0 | 0
PLOMB | 127 | Fourniture Baignoire en acier ou fonte sur pieds réglables, vidange et sipon compris | u | 15 |  |  |  | 0 | 0 | 0
PLOMB | 128 | Fourniture Baignoire en acrylique sur pieds réglables, vidange et siphon compris | u | 15 |  |  |  | 0 | 0 | 0
PLOMB | 129 | Pose porte de douche, parois de douche ou baignoire - tous types confondus - toutes sujetions de pose comprises | u | 15 |  |  |  | 0 | 0 | 0
PLOMB | 130 | Fourniture Porte de douche acrylique ou vitrée du commerce, coulissante, pivotante ou pliante | u | 15 |  |  |  | 0 | 0 | 0
PLOMB | 131 | Fourniture parois de douche acrylique ou vitrée du commerce, en angle ou quart de cercle, avec porte coulissante, pivotante ou pliante, compris montage des 2 parois | u | 15 |  |  |  | 0 | 0 | 0
PLOMB | 132 | Fourniture Paroi de baignoire acrylique ou vitrée du commerce | u | 15 |  |  |  | 0 | 0 | 0
PLOMB | 133 | Fourniture et pose vanne à passage direct posée sur tube 15x21, compris raccords et façon de joint | u | 15 |  |  |  | 0 | 0 | 0
PLOMB | 134 | Fourniture et pose vanne à passage direct posée sur tube 20x27, compris raccords et façon de joint | u | 15 |  |  |  | 0 | 0 | 0
PLOMB | 135 | Fourniture et pose vanne à passage direct posée sur tube 26x34, compris raccords et façon de joint | u | 15 |  |  |  | 0 | 0 | 0
PLOMB | 136 | Fourniture et pose Robinet d'arrêt sur tube 14x16 à 20X22 | u | 15 |  |  |  | 0 | 0 | 0
PLOMB | 137 | Fourniture et pose Robinet d'arrêt sur tube 24x26 à 26X34 | u | 15 |  |  |  | 0 | 0 | 0
PLOMB | 138 | Fourniture et pose Robinet d'arrêt sur tube 33x42 | u | 15 |  |  |  | 0 | 0 | 0
PLOMB | 139 | Fourniture et pose Robinet d'arrêt sur tube 40x49 | u | 15 |  |  |  | 0 | 0 | 0
PLOMB | 140 | Fourniture et pose Robinet d'arrêt sur tube 50x60 | u | 15 |  |  |  | 0 | 0 | 0
PLOMB | 141 | Fourniture et pose Robinet de pied de colonne avec purgeur posé sur tube diam. 15x21 compris raccords et façon de joints | u | 15 |  |  |  | 0 | 0 | 0
PLOMB | 142 | Fourniture et pose Robinet de pied de colonne avec purgeur posé sur tube diam. 20x27 compris raccords et façon de joints | u | 15 |  |  |  | 0 | 0 | 0
PLOMB | 143 | Fourniture et pose Robinet de pied de colonne à réglage de débit avec purgeur posé sur tube diam. 15x21 compris raccords et façon de joints | u | 15 |  |  |  | 0 | 0 | 0
PLOMB | 144 | Fourniture et pose Robinet de pied de colonne à réglage de débit avec purgeur posé sur tube diam. 20x27 compris raccords et façon de joints | u | 15 |  |  |  | 0 | 0 | 0
PLOMB | 145 | Fourniture et pose robinet de puisage à raccord au nez sur applique | u | 15 |  |  |  | 0 | 0 | 0
PLOMB | 146 | Fourniture et pose robinet de machine à laver sur applique chromé | u | 15 |  |  |  | 0 | 0 | 0
PLOMB | 147 | Fourniture et pose anti-bélier pneumatique jusqu'au 20x27 | u | 15 |  |  |  | 0 | 0 | 0
PLOMB | 148 | Fourniture et pose anti-bélier pneumatique 26x34 | u | 15 |  |  |  | 0 | 0 | 0
PLOMB | 149 | Fourniture et pose réducteur de pression sur canalisation 15x21 | u | 15 |  |  |  | 0 | 0 | 0
PLOMB | 150 | Fourniture et pose réducteur de pression sur canalisation 20x27 | u | 15 |  |  |  | 0 | 0 | 0
PLOMB | 151 | Fourniture et pose réducteur de pression sur canalisation 26x34 | u | 15 |  |  |  | 0 | 0 | 0
PLOMB | 152 | Fourniture et pose Compteur d'eau posé sur canalisation 15x21 | u | 15 |  |  |  | 0 | 0 | 0
PLOMB | 153 | Forniture et pose Compteur d'eau posé sur canalisation 20x27 | u | 15 |  |  |  | 0 | 0 | 0
PLOMB | 154 | Fourniture et pose Compteur d'eau posé sur canalisation 26x34 | u | 15 |  |  |  | 0 | 0 | 0
PLOMB | 155 | Fourniture et pose Compteur d'eau posé sur canalisation 33x42 | u | 15 |  |  |  | 0 | 0 | 0
PLOMB | 156 | Fourniture et pose Clapet de retenue posé sur tube diam. 15x21, compris raccords et façon de joint | u | 15 |  |  |  | 0 | 0 | 0
PLOMB | 157 | Fourniture et pose Clapet de retenue posé sur tube diam. 20x27 compris raccords et façon de joint | u | 15 |  |  |  | 0 | 0 | 0
PLOMB | 158 | Fourniture et pose Clapet de retenue posé sur tube diam. 26x34 compris raccords et façon de joint | u | 15 |  |  |  | 0 | 0 | 0
PLOMB | 159 | Fourniture, mise en place et branchement aérateur à membrane PVC diam 80 | u | 15 |  |  |  | 0 | 0 | 0
PLOMB | 160 | Fourniture, mise en place et branchement aérateur à membrane PVC diam 110 | u | 15 |  |  |  | 0 | 0 | 0
PLOMB | 161 | Fourniture Pompe de relevage de puisard : pose de raccord ou contre-bride de sortie, pose de la pompe , du clapet anti-retour (diamètre moyen 26/34), raccordement à la colonne de chute existante avec pose du collier de prise | u | 15 |  |  |  | 0 | 0 | 0
PLOMB |  | Accessoires pour sanitaires
PLOMB | 162 | Pose des accessoires distributeurs ci-dessous | u | 15 |  |  |  | 0 | 0 | 0
PLOMB | 163 | Fourniture Distributeur de savon liquide anti vandalisme à mécanisme doseur anti goutte, corps métallique revêtement époxy, voyant de niveau, couvercle à clé de verrouillage, capacité 1250ml | u | 15 |  |  |  | 0 | 0 | 0
PLOMB | 164 | Fourniture Distributeur de savon liquide standard | u | 15 |  |  |  | 0 | 0 | 0
PLOMB | 165 | Fourniture Rouleau pour serviette sans fin métallique, avec revêtement époxy blanc | u | 15 |  |  |  | 0 | 0 | 0
PLOMB | 166 | Fourniture Distributeur de papier toilette petit rouleau ou 2 paquets pré pliés en acier revêtu époxy avec voyant de niveau, cendrier et fermeture à clé | u | 15 |  |  |  | 0 | 0 | 0
PLOMB | 167 | Fourniture Distributeur de papier toilette pour une bobine diamètre 28cm en acier revêtu époxy, avec voyant de niveau et fermeture à clé | u | 15 |  |  |  | 0 | 0 | 0
PLOMB | 168 | Pose collés miroirs - tous types confondus | u | 15 |  |  |  | 0 | 0 | 0
PLOMB | 169 | Fourniture Miroir feuilleté ép. 4mm avec pattes de fixation chromées, dimensions 0.60x0.40m, collé en plein sur support bois ou cloison | u | 15 |  |  |  | 0 | 0 | 0
PLOMB | 170 | Fourniture Miroir feuilleté ép. 4mm avec pattes de fixation chromées, dimensions 0.70 x 1 m, collé en plein sur support bois ou cloison | u | 15 |  |  |  | 0 | 0 | 0
PLOMB | 171 | Pose avec fixation par scellement miroir | u | 15 |  |  |  | 0 | 0 | 0
PLOMB | 172 | Miroir en tôle inox 60x40 cm, finition polie, compris pli périphérique vers support et fixation par scellement | u | 15 |  |  |  | 0 | 0 | 0
PLOMB | 173 | miroir sur mesure | m² | 10 |  |  |  | 0 | 0 | 0
PLOMB | 174 | Pose barre d'appui - tous types confondus | u | 5 |  |  |  | 0 | 0 | 0
PLOMB | 175 | Fourniture Barre d'appui fixe pour personnes handicapées, composée de 2 tronçons de 0,50 et 0,30 m environ formant un angle de 135°, en acier à revêtement nylon, teinte au choix du maître d'ouvrage, ref. 464.06 de NORMBAU ou équivalent, compris appliques et fixation | u | 5 |  |  |  | 0 | 0 | 0
PLOMB | 176 | Fourniture Barre d'appui pour cuvette Personne à Mobilité Réduite (PMR), en inox, 320 mm, 3 points de fixation, antivandalisme | u | 5 |  |  |  | 0 | 0 | 0
PLOMB | 177 | Fourniture Barre d'appui pour cuvette Personne à Mobilité Réduite (PMR), relevable, 600 mm, 3 points de fixation, antivandalisme, avec appui au sol | u | 5 |  |  |  | 0 | 0 | 0
PLOMB | 178 | Pose bonde cis comprise siphon | u | 5 |  |  |  | 0 | 0 | 0
PLOMB | 179 | Fourniture Bonde déportée fixe en laiton chromé avec siphon | u | 5 |  |  |  | 0 | 0 | 0
PLOMB | 180 | Support d'un siège de douche PMR, en barres d'angle 700 mm et barre verticale 800 mm, diam 35 mm, aluminium gainé nylon | u | 5 |  |  |  | 0 | 0 | 0
PLOMB | 181 | Pose siège PMR - tous types confondus | u | 5 |  |  |  | 0 | 0 | 0
PLOMB | 182 | Fourniture Siège de douche Personne à Mobilité Réduite (PMR), accrochable, en aluminium gainé nylon, diam 35 mm, assise et dossier nylon blanc, 400x465 mm | u | 5 |  |  |  | 0 | 0 | 0
PLOMB | 183 | Fourniture Siège de douche PMR, relevable, en aluminium gainé nylon, diam 35 mm, assise et dossier de nylon blanc, 400 x 465 mm | u | 5 |  |  |  | 0 | 0 | 0
PLOMB | 184 | Pose abattant - tous types confondus | u | 20 |  |  |  | 0 | 0 | 0
PLOMB | 185 | Fourniture Abattant de WC en plastique souple | u | 20 |  |  |  | 0 | 0 | 0
PLOMB | 186 | Fourniture Abattant de WC en thermo dur antibactérien | u | 20 |  |  |  | 0 | 0 | 0
PLOMB | 187 | Fourniture Abattant de WC en bois | u | 20 |  |  |  | 0 | 0 | 0
PLOMB | 188 | Fourniture Abattant de WC en matériau recyclable | u | 20 |  |  |  | 0 | 0 | 0
PLOMB | 189 | Pose mécanisme de chasse d'eau - tous types confondus | u | 20 |  |  |  | 0 | 0 | 0
PLOMB | 190 | Fourniture Mécanisme de chasse d'eau classique à tirette ou à poussoir | u | 20 |  |  |  | 0 | 0 | 0
PLOMB | 191 | Fourniture Mécanisme de chasse d'eau à commande double | u | 20 |  |  |  | 0 | 0 | 0
PLOMB | 192 | Pose petits éléments : signalétique, patère, porte balayette | u | 20 |  |  |  | 0 | 0 | 0
PLOMB | 193 | Fourniture signaletique PMR | u | 20 |  |  |  | 0 | 0 | 0
PLOMB | 194 | Fourniture patères simple | u | 20 |  |  |  | 0 | 0 | 0
PLOMB | 195 | Fourniture patères simple en inox | u | 20 |  |  |  | 0 | 0 | 0
PLOMB | 196 | Fourniture porte savon en inox | u | 20 |  |  |  | 0 | 0 | 0
PLOMB | 197 | Fourniture porte balayette et balayette | u | 20 |  |  |  | 0 | 0 | 0
Traitement de l'eau
PLOMB | 198 | Dépose et évacuation aux D.P. de traitement de l'eau avec bac à sel, accessoires et raccordements | u | 5 |  |  |  | 0 | 0 | 0
PLOMB | 199 | Fourniture, pose et raccordement adoucisseur d'eau, volume de résine 25l , programmable automatique, régénération au temps, avec bac à sel, by pass, disconnecteur avec évacuation, vannes de sectionnement, manchette témoin, compteur, évacuation | u | 5 |  |  |  | 0 | 0 | 0
PLOMB | 200 | Fourniture, pose et raccordement adoucisseur d'eau, volume de résine 50l, débit 7m3/h, programmable automatique, régénération au temps, avec bac à sel, by pass, disconnecteur avec évacuation, vannes de sectionnement, manchette témoin, compteur, évacuation | u | 5 |  |  |  | 0 | 0 | 0
PLOMB | 201 | Fourniture, pose et raccordement adoucisseur d'eau, volume de résine 75l, débit 7m3/h programmable automatique, régénération au temps, avec bac à sel, by pass, disconnecteur avec évacuation, vannes de sectionnement, manchette témoin, compteur, évacuation | u | 5 |  |  |  | 0 | 0 | 0
PLOMB | 202 | Fourniture, pose et raccordement adoucisseur d'eau, volume de résine 100l, débit 7m3/h, programmable automatique, régénération au temps, avec bac à sel, by pass, disconnecteur avec évacuation, vannes de sectionnement, manchette témoin, compteur, évacuation | u | 5 |  |  |  | 0 | 0 | 0
PLOMB | 203 | Fourniture, pose et raccordement adoucisseur d'eau, volume de résine 125l à 150l,débit 13m3/h, programmable automatique, régénération au temps, avec bac à sel, by pass, disconnecteur avec évacuation, vannes de sectionnement, manchette témoin, compteur, évacuation | u | 5 |  |  |  | 0 | 0 | 0
PLOMB | 204 | Fourniture, pose et raccordement adoucisseur d'eau, volume de résine 200l, débit 13m3/h, programmable automatique, régénération au temps, avec bac à sel, by pass, disconnecteur avec évacuation, vannes de sectionnement, manchette témoin, compteur, évacuation | u | 5 |  |  |  | 0 | 0 | 0
PLOMB | 205 | Fourniture, pose et raccordement adoucisseur d'eau, volume de résine 300l,débit 13 m3/h programmable automatique, régénération au temps, avec bac à sel, by pass, disconnecteur avec évacuation, vannes de sectionnement, manchette témoin, compteur, évacuation | u | 5 |  |  |  | 0 | 0 | 0
TUYAUTERIES & ACCESSOIRES
Mode de métrés :Les tuyaux sont mesurés à la longueur réelle mise en ouvre Les accessoires sont comptés en plus-value pour les longueurs suivantes : les tés (ou les piquages) pour 0.60.Les coudes pour 0.50. Les bouchons d'extrémités pour 0.40.
CANALISATIONS EN TUBE CUIVRE
Fourniture et pose de canalisations en tube cuivre pur de type Cu bl, y compris coudes, coupes, emboîtages, brasures à l'argent, colliers sur rosaces, fixations, fourreaux, rebouchage des passages et tous détails
PLOMB | 206 | Diamètre 10/12 à 20/22 inclus | ml | 20 |  |  |  | 0 | 0 | 0
PLOMB | 207 | Diamètre 26/28 à 38/40 inclus | ml | 20 |  |  |  | 0 | 0 | 0
PLOMB | 208 | Diamètre 40/42 à 50/52 inclus | ml | 20 |  |  |  | 0 | 0 | 0
PLOMB | 209 | Calorifugeage de TUBE CUIVRE en matériau ignifugé type ARMAFLEX, compris manchettes métalliques aux extrémités. Prix moyen pour tubes de 10/12 à 20/22 | ml | 20 |  |  |  | 0 | 0 | 0
PLOMB | 210 | Calorifugeage de TUBE CUIVRE en matériau ignifugé type ARMAFLEX, compris manchettes métalliques aux extrémités. Prix moyen pour tubes de 26/28 à 50/52 | ml | 20 |  |  |  | 0 | 0 | 0
CANALISATIONS EN TUBE ACIER
Fourniture et pose de tube d'acier galvanisé, y compris coupes, filetages, joints, vis, colliers démontables anti vibratiles, fourreaux, fixation des dits fourreaux, rebouchage des passages et toutes pièces de raccords.
PLOMB | 211 | Diamètre 12/17 | ml | 20 |  |  |  | 0 | 0 | 0
PLOMB | 212 | Diamètre 15/21 à 26/34 inclus | ml | 20 |  |  |  | 0 | 0 | 0
PLOMB | 213 | Diamètre 33/42 à 40/49 inclus | ml | 20 |  |  |  | 0 | 0 | 0
PLOMB | 214 | Diamètre 50/60 | ml | 20 |  |  |  | 0 | 0 | 0
PLOMB | 215 | Calorifugeage de TUBE ACIER en matériau ignifugé type ARMAFLEX, compris manchettes métalliques aux extrémités. Prix moyens pour tubes de 12/17 à 40/49. | ml | 20 |  |  |  | 0 | 0 | 0
TUYAUX EN POLYETHYLENE
Tuyau en polyéthylène haute densité pression 16 bars, compris raccords en laiton, et toutes pièces d'adaptation aux tuyauteries cuivre, fer ou aux appareils qu'ils alimentent.
PLOMB | 216 | Tuyau diamètre 12 mm à 20 mm inclus | ml | 20 |  |  |  | 0 | 0 | 0
PLOMB | 217 | Tuyau diamètre 25 mm à 40 mm inclus | ml | 20 |  |  |  | 0 | 0 | 0
PLOMB | 218 | Tuyau diamètre 50 mm à 63 mm inclus | ml | 20 |  |  |  | 0 | 0 | 0
TUYAUX MULTICOUCHE
Tuyau multicouche pression 16 bars, compris raccords en métal, et toutes pièces d'adaptation aux tuyauteries existantes cuivre, fer ou aux appareils qu'ils alimentent
PLOMB | 219 | Tuyau diamètre 16 mm extérieur à 20 mm inclus | ml | 20 |  |  |  | 0 | 0 | 0
PLOMB | 220 | Tuyau diamètre 25mm extérieur à 32 mm inclus | ml | 20 |  |  |  | 0 | 0 | 0
PLOMB | 221 | Tuyau diamètre 40 mm extérieur à 50 mm inclus | ml | 20 |  |  |  | 0 | 0 | 0
PLOMB | 222 | Tuyau diamètre 63 mm extérieur | ml | 20 |  |  |  | 0 | 0 | 0
TUYAUX EN PVC PRESSION
Fourniture et pose de tuyau en PVC pression 16 bars, compris raccords en laiton, et toutes pièces d'adaptation aux tuyauteries cuivre, fer ou aux appareils qu'ils alimentent.
PLOMB | 223 | Diamètre 32 mm extérieur à 40 mm extérieur | ml | 20 |  |  |  | 0 | 0 | 0
PLOMB | 224 | Diamètre 50 mm extérieur à 63 mm extérieur | ml | 20 |  |  |  | 0 | 0 | 0
PLOMB | 225 | diamètre 75 mm extérieur | ml | 20 |  |  |  | 0 | 0 | 0
PLOMB | 226 | diamètre 90 mm extérieur | ml | 20 |  |  |  | 0 | 0 | 0
CANALISATIONS D'EVACUATION EN PVC
Fourniture et pose de canalisations en PVC (polychlorure de vinyle), rigide à partir du diamètre 63mm, y compris coupes, façon de joints d'emboîture par collage, colliers démontables sur rosaces, fourreaux, fixation des dits fourreaux, rebouchage des traversées
PLOMB | 227 | Diamètre 32 mm extérieur à 40 mm extérieur | ml | 20 |  |  |  | 0 | 0 | 0
PLOMB | 228 | Diamètre 50 mm extérieur à 75 mm extérieur | ml | 20 |  |  |  | 0 | 0 | 0
PLOMB | 229 | Diamètre 90 mm extérieur à 110 mm extérieur | ml | 20 |  |  |  | 0 | 0 | 0
PLOMB | 230 | Diamètre 125 mm extérieur | ml | 20 |  |  |  | 0 | 0 | 0
PLOMB | 231 | Diamètre 150 mm extérieur | ml | 20 |  |  |  | 0 | 0 | 0
PLOMB | 232 | Diamètre 200 mm extérieur | ml | 20 |  |  |  | 0 | 0 | 0
PLOMB | 233 | Diamètre 250 mm extérieur | ml | 20 |  |  |  | 0 | 0 | 0
PLOMB | 234 | Diamètre 300 mm extérieur | ml | 20 |  |  |  | 0 | 0 | 0
CANALISATIONS PEHD (Polyéthylène Haute Densité)
Fourniture et pose de canalisations en PEHD (polyéthylène haute densité), y compris coupes, façon de joints d'emboîture par électrosoudage, colliers démontables sur rosaces, fourreaux, fixation des dits fourreaux, rebouchage des traversés...
PLOMB | 235 | Diamètre 25mm extérieur à 32 mm | ml | 20 |  |  |  | 0 | 0 | 0
PLOMB | 236 | Diamètre 40 mm extérieur à 50 mm | ml | 20 |  |  |  | 0 | 0 | 0
PLOMB | 237 | Diamètre 63 mm extérieur à 90 mm | ml | 20 |  |  |  | 0 | 0 | 0
PLOMB | 238 | Diamètre 110 mm extérieur à 160 mm | ml | 20 |  |  |  | 0 | 0 | 0
PLOMB | 239 | Diamètre 180 mm extérieur à 250 mm | ml | 20 |  |  |  | 0 | 0 | 0
PLOMB | 240 | Diamètre 280 mm extérieur à 315 mm | ml | 20 |  |  |  | 0 | 0 | 0
CANALISATIONS EN FONTE SMU
Fourniture et pose de canalisations en fonte "Supermétallit à bouts Unis", y compris coupes, joints, colliers à boulons et à joints phoniques, dé-garnissages des culottes ou branchements existants, fourreaux, fixation des dits fourreaux, rebouchage des trous
PLOMB | 241 | Diamètre 50 intérieur (mm) | ml | 20 |  |  |  | 0 | 0 | 0
PLOMB | 242 | Diamètre 75 intérieur (mm) | ml | 20 |  |  |  | 0 | 0 | 0
PLOMB | 243 | Diamètre 100 intérieur (mm) | ml | 20 |  |  |  | 0 | 0 | 0
PLOMB | 244 | Diamètre 125 intérieur (mm) | ml | 20 |  |  |  | 0 | 0 | 0
PLOMB | 245 | Diamètre 150 intérieur (mm) | ml | 20 |  |  |  | 0 | 0 | 0
PLOMB | 246 | Diamètre 200 intérieur (mm) | ml | 20 |  |  |  | 0 | 0 | 0
PLOMB | 247 | Diamètre 250 intérieur (mm) | ml | 20 |  |  |  | 0 | 0 | 0
CANALISATIONS EN FONTE SMU+
Fourniture et pose de canalisations en fonte "Supermétallit à bouts Unis", y compris coupes, joints, colliers à boulons et à joints phoniques, dé-garnissages des culottes ou branchements existants, fourreaux, fixation des dits fourreaux, rebouchage des trous
PLOMB | 248 | Diamètre 50 intérieur (mm) | ml | 20 |  |  |  | 0 | 0 | 0
PLOMB | 249 | Diamètre 75 intérieur (mm) | ml | 20 |  |  |  | 0 | 0 | 0
PLOMB | 250 | Diamètre 100 intérieur (mm) | ml | 20 |  |  |  | 0 | 0 | 0
PLOMB | 251 | Diamètre 125 intérieur (mm) | ml | 20 |  |  |  | 0 | 0 | 0
PLOMB | 252 | Diamètre 150 intérieur (mm) | ml | 20 |  |  |  | 0 | 0 | 0
PLOMB | 253 | Diamètre 200 intérieur (mm) | ml | 20 |  |  |  | 0 | 0 | 0
PLOMB | 254 | Diamètre 250 intérieur (mm) | ml | 20 |  |  |  | 0 | 0 | 0
CANALISATIONS EN FONTE SME
Fourniture et pose de canalisations en fonte "Supermétallit à emboîtement", y compris coupes, joints, colliers à boulons et à joints phoniques, dé-garnissages des culottes ou branchements existants, fourreaux, fixation des dits fourreaux, rebouchage des trous
PLOMB | 255 | Diamètre 50 intérieur (mm) à 75 mm intérieur | ml | 20 |  |  |  | 0 | 0 | 0
PLOMB | 256 | Diamètre 100 intérieur (mm) | ml | 20 |  |  |  | 0 | 0 | 0
PLOMB | 257 | Diamètre 125 intérieur (mm) | ml | 20 |  |  |  | 0 | 0 | 0
PLOMB | 258 | Diamètre 150 intérieur (mm) | ml | 20 |  |  |  | 0 | 0 | 0
PLOMB | 259 | Diamètre 200 intérieur (mm) | ml | 20 |  |  |  | 0 | 0 | 0
PLOMB | 260 | Diamètre 250 intérieur (mm) | ml | 20 |  |  |  | 0 | 0 | 0
FLEXIBLES
Fourniture et mise en œuvre y compris raccordement par flexibles pression en tresse inox sur tous les réseaux de tuyauteries en fonction des particularités des réseaux.
Pour raccordement ø 12x17 mm, ø intérieur 9 mm
PLOMB | 261 | Longueur 300 mm | u | 15 |  |  |  | 0 | 0 | 0
PLOMB | 262 | Longueur 500 mm | u | 15 |  |  |  | 0 | 0 | 0
PLOMB | 263 | Longueur 1000 mm | u | 15 |  |  |  | 0 | 0 | 0
PLOMB | 264 | Longueur 1500 mm | u | 15 |  |  |  | 0 | 0 | 0
PLOMB | 265 | Longueur 2000 mm | u | 15 |  |  |  | 0 | 0 | 0
Pour raccordement ø 15x21 mm, ø intérieur 9 mm
PLOMB | 266 | Longueur 300 mm | u | 15 |  |  |  | 0 | 0 | 0
PLOMB | 267 | Longueur 1000 mm | u | 15 |  |  |  | 0 | 0 | 0
PLOMB | 268 | Longueur 1500 mm | u | 15 |  |  |  | 0 | 0 | 0
PLOMB | 269 | Longueur 2000 mm | u | 15 |  |  |  | 0 | 0 | 0
PLOMB |  | Pour raccordement ø 15x21 mm, ø intérieur 12 mm
PLOMB | 270 | Longueur 300 mm | u | 15 |  |  |  | 0 | 0 | 0
PLOMB | 271 | Longueur 500 mm | u | 15 |  |  |  | 0 | 0 | 0
PLOMB | 272 | Longueur 1000 mm | u | 15 |  |  |  | 0 | 0 | 0
PLOMB | 273 | Longueur 1500 mm | u | 15 |  |  |  | 0 | 0 | 0
PLOMB | 274 | Longueur 2000 mm | u | 15 |  |  |  | 0 | 0 | 0
Pour raccordement ø 15x21 mm, ø intérieur 14 mm
PLOMB | 275 | Longueur 300 mm | u | 15 |  |  |  | 0 | 0 | 0
PLOMB | 276 | Longueur 500 mm | u | 15 |  |  |  | 0 | 0 | 0
PLOMB | 277 | Longueur 1000 mm | u | 15 |  |  |  | 0 | 0 | 0
PLOMB | 278 | Longueur 1500 mm | u | 15 |  |  |  | 0 | 0 | 0
PLOMB | 279 | Longueur 2000 mm | u | 15 |  |  |  | 0 | 0 | 0
Pour raccordement ø 20x27 mm, ø intérieur 19 mm
PLOMB | 280 | Longueur 300 mm | u | 15 |  |  |  | 0 | 0 | 0
PLOMB | 281 | Longueur 500 mm | u | 15 |  |  |  | 0 | 0 | 0
PLOMB | 282 | Longueur 1000 mm | u | 15 |  |  |  | 0 | 0 | 0
PLOMB | 283 | Longueur 1500 mm | u | 15 |  |  |  | 0 | 0 | 0
PLOMB | 284 | Longueur 2000 mm | u | 15 |  |  |  | 0 | 0 | 0
Pour raccordement ø 26x34 mm, ø intérieur 25 mm
PLOMB | 285 | Longueur 300 mm | u | 15 |  |  |  | 0 | 0 | 0
PLOMB | 286 | Longueur 500 mm | u | 15 |  |  |  | 0 | 0 | 0
PLOMB | 287 | Longueur 1000 mm | u | 15 |  |  |  | 0 | 0 | 0
PLOMB | 288 | Longueur 1500 mm | u | 15 |  |  |  | 0 | 0 | 0
PLOMB | 289 | Longueur 2000 mm | u | 15 |  |  |  | 0 | 0 | 0
BONDES DE SOL
Fourniture et pose de bondes de sol siphoïdes, y compris toutes sujétions de mise en œuvre et raccordement au réseau d'évacuation.
PLOMB | 290 | Bonde en PVC, diamètre < 100 mm | u | 10 |  |  |  | 0 | 0 | 0
PLOMB | 291 | Bonde en PVC, carrée 100 x 100 | u | 10 |  |  |  | 0 | 0 | 0
PLOMB | 292 | Bonde en INOX, diamètre < 100 mm | u | 10 |  |  |  | 0 | 0 | 0
PLOMB | 293 | Bonde en INOX, carrée 100 x 100 | u | 10 |  |  |  | 0 | 0 | 0
PLOMB | 294 | Bonde pour zone de garde-à-vue: inviolable, en inox de marque LIMATEC référence 25100V (ou équivalent) 250x250 mm, rosette à petits orifices de sécurité diamètre 8 mm avec vis d'inviolabilité validée. | u | 10 |  |  |  | 0 | 0 | 0
CALORIFUGE
Fourniture et mise en œuvre d'un isolant qualité M1 y compris raccordement par bande isolante et scotch noir des manchons isolants sur tous les réseaux de tuyauteries en fonction des particularités des réseaux.
mousse flexible, épaisseur 9mm
PLOMB | 295 | Ø17 à 21 | ml | 30 |  |  |  | 0 | 0 | 0
PLOMB | 296 | Ø27 à 34 | ml | 30 |  |  |  | 0 | 0 | 0
PLOMB | 297 | Ø42 à 49 | ml | 30 |  |  |  | 0 | 0 | 0
PLOMB | 298 | Ø60 à 76 | ml | 30 |  |  |  | 0 | 0 | 0
PLOMB | 299 | Ø89 0 114 | ml | 30 |  |  |  | 0 | 0 | 0
mousse flexible épaisseur 19mm
PLOMB | 300 | Ø17 à 21 | ml | 30 |  |  |  | 0 | 0 | 0
PLOMB | 301 | Ø27 à 42 | ml | 30 |  |  |  | 0 | 0 | 0
PLOMB | 302 | Ø49 à 60 | ml | 30 |  |  |  | 0 | 0 | 0
PLOMB | 303 | Ø76 à 89 | ml | 30 |  |  |  | 0 | 0 | 0
PLOMB | 304 | Ø 114 | ml | 30 |  |  |  | 0 | 0 | 0
laine minérale finition tôle alu isoxal, épaisseur 30mm
PLOMB | 305 | Ø42 à 60 | ml | 30 |  |  |  | 0 | 0 | 0
PLOMB | 306 | Ø76 à 89 | ml | 30 |  |  |  | 0 | 0 | 0
PLOMB | 307 | Ø114 à 159 | ml | 30 |  |  |  | 0 | 0 | 0
laine minérale finition tôle alu isoxal, épaisseur 40mm
PLOMB | 308 | Ø42,4 à 60 | ml | 30 |  |  |  | 0 | 0 | 0
PLOMB | 309 | Ø76,1 à 88,9 | ml | 30 |  |  |  | 0 | 0 | 0
PLOMB | 310 | Ø114,3 à 159 | ml | 30 |  |  |  | 0 | 0 | 0
laine minérale finition bande plâtrée, épaisseur 30mm
PLOMB | 311 | Ø42 à 60 | ml | 30 |  |  |  | 0 | 0 | 0
PLOMB | 312 | Ø76 à 89 | ml | 30 |  |  |  | 0 | 0 | 0
PLOMB | 313 | Ø114 à 159 | ml | 30 |  |  |  | 0 | 0 | 0
laine minérale finition bande plâtrée, épaisseur 40mm
PLOMB | 314 | Ø42,4 à 76,1 | ml | 30 |  |  |  | 0 | 0 | 0
PLOMB | 315 | Ø88,9 à 114,3 | ml | 30 |  |  |  | 0 | 0 | 0
PLOMB | 316 | Ø139,7 à159 | ml | 30 |  |  |  | 0 | 0 | 0
Coquilles de laine minérale
PLOMB | 317 | Fourniture et pose de calorifuge sur TUBE ACIER en coquilles de laine minérale 30 mm, finition en tôle ALUMINIUM 6/10ème, compris coudes, piquages, casses, fonds, supports et arrêts pour tuyauterie de diamètre inférieur ou égal au DN50 | ml | 20 |  |  |  | 0 | 0 | 0
PLOMB | 318 | Fourniture et pose de calorifuge sur TUBE ACIER en coquilles de laine minérale 30 mm, finition en tôle ALUMINIUM 6/10ème, compris coudes, piquages, casses, fonds, supports et arrêts pour tuyauterie de diamètre supérieur au DN50 | ml | 20 |  |  |  | 0 | 0 | 0
PLOMB | 319 | Fourniture et pose de calorifuge sur TUBE ACIER en coquilles de laine minérale 30 mm, finition PVC M1, compris coudes, piquages, casses, fonds, supports et arrêts pour tuyauterie de diamètre inférieur ou égal au DN50 | ml | 20 |  |  |  | 0 | 0 | 0
PLOMB | 320 | Fourniture et pose de calorifuge sur TUBE ACIER en coquilles de laine minérale 30 mm, finition PVC M1, compris coudes, piquages, casses, fonds, supports et arrêts pour tuyauterie de diamètre supérieur au DN50 | ml | 20 |  |  |  | 0 | 0 | 0
PLOMB | 321 | Fourniture et pose de calorifuge sur TUBE ACIER en coquilles de laine minérale 30 mm, finition ENDUIT BITUMINEUX, compris coudes, piquages, casses, fonds, supports et arrêts pour tuyauterie de diamètre inférieur ou égal au DN50 | ml | 20 |  |  |  | 0 | 0 | 0
PLOMB | 322 | Fourniture et pose de calorifuge sur TUBE ACIER en coquilles de laine minérale 30 mm, finition ENDUIT BITUMINEUX, compris coudes, piquages, casses, fonds, supports et arrêts pour tuyauterie de diamètre supérieur au DN50 | ml | 20 |  |  |  | 0 | 0 | 0
Armaflex
PLOMB | 323 | Fourniture et pose de calorifuge sur TUBE CUIVRE ou ACIER en matériau ignifugé type ARMAFLEX, compris coudes, piquages, casses, supports et manchettes métalliques aux extrémités pour tuyauterie de diamètre extérieur inférieur ou égal à 21mm | ml | 20 |  |  |  | 0 | 0 | 0
PLOMB | 324 | Fourniture et pose de calorifuge sur TUBE CUIVRE ou ACIER en matériau ignifugé type ARMAFLEX, compris coudes, piquages, casses, supports et manchettes métalliques aux extrémités pour tuyauterie de diamètre extérieur compris entre 22 et 34 mm | ml | 20 |  |  |  | 0 | 0 | 0
PLOMB | 325 | Fourniture et pose de calorifuge sur TUBE CUIVRE ou ACIER en matériau ignifugé type ARMAFLEX, compris coudes, piquages, casses, supports et manchettes métalliques aux extrémités pour tuyauterie de diamètre extérieur COMPRIS entre 35 et 49mm | ml | 20 |  |  |  | 0 | 0 | 0
Armaflex plus FLOGUL blanc
PLOMB | 326 | Fourniture et pose de calorifuge sur TUBE CUIVRE ou ACIER en matériau ignifugé type ARMAFLEX plus protection en bande FLOGUL Blanc, compris coudes, piquages, casses, supports et manchettes métalliques aux extrémités pour tuyauterie de diamètre extérieur inférieur ou égal à 21mm. | ml | 20 |  |  |  | 0 | 0 | 0
PLOMB | 327 | Fourniture et pose de calorifuge sur TUBE CUIVRE ou ACIER en matériau ignifugé type ARMAFLEX plus protection en bande FLOGUL Blanc, compris coudes, piquages, casses, supports et manchettes métalliques aux extrémités pour tuyauterie de diamètre extérieur compris entre 22 et 34 mm. | ml | 20 |  |  |  | 0 | 0 | 0
PLOMB | 328 | Fourniture et pose de calorifuge sur TUBE CUIVRE ou ACIER en matériau ignifugé type ARMAFLEX plus protection en bande FLOGUL Blanc, compris coudes, piquages, casses, supports et manchettes métalliques aux extrémités pour tuyauterie de diamètre extérieur COMPRIS entre 35 et 49mm. | ml | 20 |  |  |  | 0 | 0 | 0
Calorifugeage de tuyaux d'eau glacée
Calorifuge des tuyaux d'eau glacée composé de :
Une coquille de polystyrène extrudé M1 de type Styrofoam ou équivalent d'épaisseur 30 mm pour les tuyaux jusqu'au diamètre 49 mm extérieur et 40 mm pour les diamètres supérieurs, collées et jointoyées par enduit bitumineux
Un pare-vapeur composé de tissu de verre avec enduit bitumineux
Finition en tôle aluminium 6/10e bordée et moulurée, fixée par des rivets, compris sujétions pour coudes, tés, vannes, accessoires et de manière générale, tous points singuliers
PLOMB | 329 | Pour tuyauterie diamètre 20/27 | ml | 20 |  |  |  | 0 | 0 | 0
PLOMB | 330 | Pour tuyauterie diamètre 26/34 | ml | 20 |  |  |  | 0 | 0 | 0
PLOMB | 331 | Pour tuyauterie diamètre 33/42 | ml | 20 |  |  |  | 0 | 0 | 0
PLOMB | 332 | Pour tuyauterie diamètre 40/49 | ml | 20 |  |  |  | 0 | 0 | 0
PLOMB | 333 | Pour tuyauterie diamètre 50/60 | ml | 20 |  |  |  | 0 | 0 | 0
PLOMB | 334 | Pour tuyauterie diamètre 60/70 | ml | 20 |  |  |  | 0 | 0 | 0
PLOMB | 335 | Pour tuyauterie diamètre 70/76 | ml | 20 |  |  |  | 0 | 0 | 0
PLOMB | 336 | Pour tuyauterie diamètre 80/90 | ml | 20 |  |  |  | 0 | 0 | 0
PLOMB | 337 | Pour tuyauterie diamètre 114mm | ml | 20 |  |  |  | 0 | 0 | 0
Finition en PVC M1, compris sujétions pour coudes, tés, vannes, accessoires et de manière générale, tous points singuliers
PLOMB | 338 | Pour tuyauterie diamètre 20/27 | ml | 20 |  |  |  | 0 | 0 | 0
PLOMB | 339 | Pour tuyauterie diamètre 26/34 | ml | 20 |  |  |  | 0 | 0 | 0
PLOMB | 340 | Pour tuyauterie diamètre 33/42 | ml | 20 |  |  |  | 0 | 0 | 0
PLOMB | 341 | Pour tuyauterie diamètre 40/49 | ml | 20 |  |  |  | 0 | 0 | 0
PLOMB | 342 | Pour tuyauterie diamètre 50/60 | ml | 20 |  |  |  | 0 | 0 | 0
PLOMB | 343 | Pour tuyauterie diamètre 60/70 | ml | 20 |  |  |  | 0 | 0 | 0
PLOMB | 344 | Pour tuyauterie diamètre 70/76 | ml | 20 |  |  |  | 0 | 0 | 0
PLOMB | 345 | Pour tuyauterie diamètre 80/90 | ml | 20 |  |  |  | 0 | 0 | 0
PLOMB | 346 | Pour tuyauterie diamètre 114mm | ml | 20 |  |  |  | 0 | 0 | 0
ROBINETTERIE ET ACCESSOIRES
Fourniture et Pose - La pose des robinets, vannes, vidages et siphons ci-dessous comprennent les raccords à souder ou à visser, unions, filetages, joints, soudures et tous accessoires ou façons nécessaires à leur montage ou adaptation sur les tuyauteries ou appareils à raccordement et traitement de l'évacuation des déchets.Toutes les robinetteries sont fournies, posées et équipées d'économiseur, de limiteur ou de mousseur mélangeur d'eau et d'air Fourniture de marque Grohe, Presto ou équivalent
PLOMB | 347 | Robinet simple ou d'une vanne sur canalisation compris soudures et joints, quel que soit le diamètre, puis remise en eau et purges | u | 5 |  |  |  | 0 | 0 | 0
PLOMB | 348 | Robinet , eau froide seule, mural , sur canalisation murale en attente, compris joints, quel que soit le diamètre, puis remise en eau et purges | u | 5 |  |  |  | 0 | 0 | 0
PLOMB | 349 | Mélangeur ou d'un mitigeur mural sur canalisations murales en attente, compris joints, quel que soit le diamètre, puis remise en eau et purges | u | 5 |  |  |  | 0 | 0 | 0
PLOMB | 350 | Robinet , eau froide seule, sur appareil sanitaire compris joints, quel que soit le diamètre, puis remise en eau et purges | u | 5 |  |  |  | 0 | 0 | 0
PLOMB | 351 | Mélangeur ou d'un mitigeur sur appareil sanitaire, compris joints, quel que soit le diamètre, puis remise en eau et purges | u | 5 |  |  |  | 0 | 0 | 0
PLOMB | 352 | Robinet temporisé pour urinoir type "Coquille" , compris pose du robinet, de la tubulure d'alimentation pour raccordement en ligne ou équerre, des joints, et toutes sujétions de pose de raccords, puis remise en eau et purges | u | 5 |  |  |  | 0 | 0 | 0
PLOMB | 353 | Panneau de douche monobloc à robinet poussoir temporisé, alimentation une seule canalisation eau pré mitigée, compris joints, et toutes sujétions de fixations murales, puis remise en eau et purges | u | 5 |  |  |  | 0 | 0 | 0
PLOMB | 354 | Panneau de douche monobloc à robinet poussoir temporisé mitigeur, alimentation deux canalisations eau froide/eau chaude, compris joints, et toutes sujétions de fixations murales, puis remise en eau et purges | u | 5 |  |  |  | 0 | 0 | 0
PLOMB | 355 | Mitigeur thermostatique centralisé, 2 entrées eau froide/eau chaude, 1 sortie eau mitigée, pour distribution d'eau mitigée sur un ou plusieurs postes d'eau , compris joints, puis remise en eau et purges | u | 5 |  |  |  | 0 | 0 | 0
PLOMB | 356 | Mitigeur temporisé à commande automatique, 2 entrées eau froide/chaude, 1 sortie eau mitigée, compris joints, puis remise en eau et pruge | u | 5 |  |  |  | 0 | 0 | 0
PLOMB | 357 | Ensemble de douche, compris douchette, barre, flexible, joints, et toutes sujétions de fixations murales | u | 5 |  |  |  | 0 | 0 | 0
PLOMB | 358 | Ensemble de douche mural fixe, inviolable et anti-vandalisme, encastré, avec bouton poussoir à fermeture automatique temporisé et pomme de douche fixe et inviolable à diffuseur anti-tartre avec régulateur de débit automatique | u | 5 |  |  |  | 0 | 0 | 0
PLOMB | 359 | Vidange de lavabo, bidet, bonde d'évier ou autre compris joints, et raccordement sur canalisation d'évacuation | u | 5 |  |  |  | 0 | 0 | 0
PLOMB | 360 | Vidage avec siphon de baignoire, douche compris joints, et raccordement sur canalisation d'évacuation | u | 5 |  |  |  | 0 | 0 | 0
Pose seule Robinetterie
PLOMB | 361 | Pose de robinets de purge et de vidange de dimaètre 15/21 à 20/27 | u | 5 |  |  |  | 0 | 0 | 0
PLOMB | 362 | Raccord isolant diélectrique en acier galvanisé de diamètre 15/21 à diamètre 40/49 | u | 5 |  |  |  | 0 | 0 | 0
PLOMB | 363 | raccord isolant diélectrique en acier galvanisé et laiton de diamètre 15/21 à diamètre 40/49 | u | 5 |  |  |  | 0 | 0 | 0
PLOMB | 364 | Pose seule d'un mélangeur ou d'un mitigeur toutes sujetions comprises | u | 5 |  |  |  | 0 | 0 | 0
PLOMB | 365 | Pose seule d'un robinet, eau froide seule toutes sujétions comprises | u | 5 |  |  |  | 0 | 0 | 0
APPAREIL DE PRODUCTION D'EAU CHAUDE SANITAIRE
PLOMB | 366 | Remplacement d'un groupe de sécurité comprenant vidange du cumulus, démontage té, évacuation du groupe défectueux, fourniture et pose du neuf, remise en eau et purges | u | 5 |  |  |  | 0 | 0 | 0
Chauffe eau - marque Altantic ou équivalent
Fourniture et Pose
PLOMB | 367 | Chauffe-eau électrique vertical de 15 l, 1500 W à chauffe rapide, avec groupe de sécurité y compris fixations tous raccordements et branchement | u | 5 |  |  |  | 0 | 0 | 0
PLOMB | 368 | Chauffe-eau électrique vertical de 50 l, 900 W à chauffe normale résistance stéatite (à sec) avec groupe de sécurité y compris fixations tous raccordements et branchement | u | 5 |  |  |  | 0 | 0 | 0
PLOMB | 369 | Chauffe-eau électrique vertical de 75 l, 1200 W à chauffe normale résistance stéatite (à sec) avec groupe de sécurité y compris fixations tous raccordements et branchement | u | 5 |  |  |  | 0 | 0 | 0
PLOMB | 370 | Chauffe-eau électrique vertical de 100 l, 1200 W à chauffe normale résistance stéatite (à sec) avec groupe de sécurité y compris fixations tous raccordements et branchement | u | 5 |  |  |  | 0 | 0 | 0
PLOMB | 371 | Chauffe-eau électrique vertical de 150 l, 1800 W à chauffe normale résistance stéatite (à sec) avec groupe de sécurité y compris fixations tous raccordements et branchement | u | 5 |  |  |  | 0 | 0 | 0
PLOMB | 372 | Chauffe-eau électrique vertical de 200 l, 2400 W à chauffe normale résistance stéatite (à sec) avec groupe de sécurité y compris fixations tous raccordements et branchement | u | 5 |  |  |  | 0 | 0 | 0
PLOMB | 373 | Chauffe-eau électrique vertical de 250 l posé au sol, 3000 W à chauffe normale résistance stéatite (à sec) avec groupe de sécurité y compris tous raccordements et branchement | u | 5 |  |  |  | 0 | 0 | 0
PLOMB | 374 | Chauffe-eau électrique vertical de 300 l posé au sol, 3300 W à chauffe normale résistance stéatite (à sec) avec groupe de sécurité y compris tous raccordements et branchement | u | 5 |  |  |  | 0 | 0 | 0
PLOMB | 375 | Chauffe-eau électrique horizontal de 75 l, 1200 W à chauffe normale résistance stéatite (à sec) avec groupe de sécurité y compris fixations tous raccordements et branchement | u | 5 |  |  |  | 0 | 0 | 0
PLOMB | 376 | Chauffe-eau électrique horizontal de 100 l, 1200 W à chauffe normale résistance stéatite (à sec) avec groupe de sécurité y compris fixations tous raccordements et branchement | u | 5 |  |  |  | 0 | 0 | 0
PLOMB | 377 | Chauffe-eau électrique horizontal de 150 l, 1800 W à chauffe normale résistance stéatite (à sec) avec groupe de sécurité y compris fixations tous raccordements et branchement | u | 5 |  |  |  | 0 | 0 | 0
PLOMB | 378 | Chauffe-eau électrique horizontal de 200 l, 2400 W à chauffe normale résistance stéatite (à sec) avec groupe de sécurité y compris fixations tous raccordements et branchement | u | 5 |  |  |  | 0 | 0 | 0
PLOMB | 379 | Vidange de chauffe-eau électrique siphonnée PVC à entonnoir | u | 5 |  |  |  | 0 | 0 | 0
PLOMB | 380 | Vase d'expension de 8 Litres | u | 5 |  |  |  | 0 | 0 | 0
PLOMB | 381 | Vase d'expension de 12 Litres | u | 5 |  |  |  | 0 | 0 | 0
PLOMB | 382 | Vase d'expension de 25 Litres | u | 5 |  |  |  | 0 | 0 | 0
Pose
PLOMB | 383 | Chauffe eau électrique jusqu'à 200 L - tous types confondus | u | 5 |  |  |  | 0 | 0 | 0
PLOMB | 384 | Chauffe eau électrique jusqu'à 300 L - tous types confondus | u | 5 |  |  |  | 0 | 0 | 0
PLOMB | 385 | Pose seul de vase d'expension sanitaire 8litres,12 litres ou 25 litres | u | 5 |  |  |  | 0 | 0 | 0
Chauffe-eau gaz - marque ELM ou équivalent
Fourniture et pose
PLOMB | 386 | Chauffe-eau à gaz instantané à puissance réglable 8,7 kW avec robinetterie mélangeuse, raccordé au conduit de fumée | u | 1 |  |  |  | 0 | 0 | 0
PLOMB | 387 | Chauffe-eau à gaz instantané à puissance réglable 8,7 à 17,4 kW sans robinetterie mélangeuse, raccordé au conduit de fumée | u | 1 |  |  |  | 0 | 0 | 0
PLOMB | 388 | Chauffe-eau à gaz instantané à puissance réglable 11,3 à 22,7 kW sans robinetterie mélangeuse, raccordé au conduit de fumée | u | 1 |  |  |  | 0 | 0 | 0
PLOMB | 389 | Chauffe-eau à gaz instantané à puissance réglable 13,95 à 22,9 kW sans robinetterie mélangeuse, raccordé au conduit de fumée | u | 1 |  |  |  | 0 | 0 | 0
Pose chauffe eau gaz
PLOMB | 390 | Pose chauffe eau gaz de puissance 8,7kw à 22,9 , toutes sujetions de racordement comprises | u | 1 |  |  |  | 0 | 0 | 0
Préparateur - Ballon tampon - circulateur
Dépose et évacuation aux D.P.
PLOMB | 391 | Dépose de ballon mural de moins de 300 litres | u | 2 |  |  |  | 0 | 0 | 0
PLOMB | 392 | Dépose de ballon de 300 à 500 litres | u | 2 |  |  |  | 0 | 0 | 0
PLOMB | 393 | Dépose de ballon de 1000 litres | u | 2 |  |  |  | 0 | 0 | 0
PLOMB | 394 | Dépose de circulateur ECS | u | 2 |  |  |  | 0 | 0 | 0
Préparateur - marque Atlantic ou équivalent
PLOMB | 395 | Fourniture, installation et branchement préparateur instantané d'ECS de type à faisceaux avec jaquette calorifugée, puissance jusqu'à 70 kW, débit =1,00 m3/h | u | 2 |  |  |  | 0 | 0 | 0
PLOMB | 396 | Fourniture, installation et branchement préparateur instantané d'ECS de type à faisceaux avec jaquette calorifugée, puissance jusqu'à 120 kW, débit =2,50 m3/h | u | 2 |  |  |  | 0 | 0 | 0
PLOMB | 397 | Majoration pour ensemble de régulation et pompe de charge sur circuit primaire de préparateur ECS de type à faisceaux | u | 2 |  |  |  | 0 | 0 | 0
PLOMB | 398 | Fourniture, installation et branchement préparateur instantané d'ECS de type à plaques, groupe monobloc sur châssis support, puissance jusqu'à 70 kW, débit =1,20 m3/h | u | 2 |  |  |  | 0 | 0 | 0
PLOMB | 399 | Fourniture, installation et branchement préparateur instantané d'ECS de type à plaques, groupe monobloc sur châssis support, puissance jusqu'à 120 kW, débit =2,50 m3/h | u | 2 |  |  |  | 0 | 0 | 0
PLOMB | 400 | Fourniture, installation et branchement préparateur instantané d'ECS de type à plaques, groupe monobloc sur châssis support, puissance jusqu'à 160 kW | u | 2 |  |  |  | 0 | 0 | 0
PLOMB | 401 | Fourniture, installation et branchement préparateur instantané d'ECS de type à plaques, groupe monobloc sur châssis support, puissance jusqu'à 200 kW | u | 2 |  |  |  | 0 | 0 | 0
PLOMB | 402 | Fourniture, installation et branchement préparateur instantané d'ECS de type à plaques, groupe monobloc sur châssis support, puissance jusqu'à 250 kW | u | 2 |  |  |  | 0 | 0 | 0
PLOMB | 403 | Régulation pour production ECS par préparateur avec action sur vanne motorisée | u | 2 |  |  |  | 0 | 0 | 0
PLOMB | 404 | Majoration en remplacement comprenant le démontage et l'évacuation du préparateur remplacé et l'adaptation des raccordements | u | 2 |  |  |  | 0 | 0 | 0
Ballon tampon- marque Atlantic ou équivalent
PLOMB | 405 | Ballon mural de 50 litres avec accessoires de raccordement, jaquette émaillée blanche en complément de chaudière à chauffage seul | u | 2 |  |  |  | 0 | 0 | 0
PLOMB | 406 | Ballon mural de 80 litres avec accessoires de raccordement, Jacquette émaillée blanche en complément de chaudière à chauffage seul | u | 2 |  |  |  | 0 | 0 | 0
PLOMB | 407 | Fourniture, pose et branchement ballon tampon de 300 litres pour production instantanée, avec jaquette calorifugée, compris accessoires | u | 2 |  |  |  | 0 | 0 | 0
PLOMB | 408 | Fourniture, pose et branchement ballon tampon de 500 litres pour production instantanée, avec jaquette calorifugée, compris accessoires | u | 2 |  |  |  | 0 | 0 | 0
PLOMB | 409 | Fourniture, pose et branchement ballon tampon de 1000 litres pour production instantanée, avec jaquette calorifugée, compris accessoires | u | 2 |  |  |  | 0 | 0 | 0
PLOMB | 410 | Majoration pour pompe de charge primaire montée en usine sur ballon-tampon pour production instantanée d'ECS capacité de 300 à 500 litres | u | 2 |  |  |  | 0 | 0 | 0
PLOMB | 411 | Majoration pour pompe de charge primaire montée en usine sur ballon-tampon pour production instantanée d'ECS capacité de + de 500 litres | u | 2 |  |  |  | 0 | 0 | 0
Circulateurs- marque Wilo ou équivalent
PLOMB | 412 | Circulateur simple pour ECS à vitesse variable, débit 1,20 à 5,00 m3/h, hauteur manométrique de 1,50 à 4,00 m, monté sur tube cuivre (EEI≤0,23) | u | 2 |  |  |  | 0 | 0 | 0
PLOMB | 413 | Circulateur simple pour ECS à vitesse variable, débit 4,00 à 6,80 m3/h, hauteur manométrique de 5,50 à 8,00 m, monté sur tube fer (EEI≤0,23) | u | 2 |  |  |  | 0 | 0 | 0
RACCORDS ET REPRISE DE FAIENCE
Comprenant le calibrage, les coupes, la mise en place au mortier Colle, la façon de joints en finition blanc ou teinté, le nettoyage en fin de travaux y compris profilés d'angle en PVC - Surface limitée à 5 m2
PLOMB | 414 | Sur faïence unie ou couleur 10 x 10 jusqu'à 30x30 | m² | 5 |  |  |  | 0 | 0 | 0
PLOMB | 415 | Sur grès émaillé uni ou couleur 15 x 15 jusqu'à 30x30 | m² | 5 |  |  |  | 0 | 0 | 0
PLOMB | 416 | Coupe de carrelage ou d'ouvrage BA à la disqueuse sur 5 cm d'épaisseur | ml | 10 |  |  |  | 0 | 0 | 0
SIPHONS de sol
PLOMB | 417 | Fourniture Siphon de sol dans revêtement thermoplastique à sortie verticale avec grille à cloche embouti compris raccordement et toutes sujétions | u | 5 |  |  |  | 0 | 0 | 0
PLOMB | 418 | siphon de sol inox, intégré dans la forme de pente, condamné par dispositif à vis THORX avec picot central ou à dispositif de verrouillage à clef ; compris raccordement et toutes sujétions | u | 5 |  |  |  | 0 | 0 | 0
Pompes - surpresseurs - marque Wilo ou équivaent
Fourniture, pose et branchement pompes
PLOMB | 419 | Pompe de surface autoamorçante, débit 2 m3/h, hauteur manométrique 10 m avec boîtier d'automatisme et contrôle de sécurité assurant débit et pression constante | u | 4 |  |  |  | 0 | 0 | 0
PLOMB | 420 | Pompe de surface autoamorçante, débit 4 m3/h, hauteur manométrique 15 m avec boîtier d'automatisme et contrôle de sécurité | u | 4 |  |  |  | 0 | 0 | 0
PLOMB | 421 | Kit d'aspiration long 7,00 m avec clapet de pied et crépine | u | 4 |  |  |  | 0 | 0 | 0
PLOMB | 422 | Pompe centrifuge immergée verticale de puisard à moteur à l'air libre, débit 4 m3/h, ht mano 4 m, avec tubulure de refoulement, crépine trépied et flotteur de commande automatique y compris branchement et raccordement électrique à 3,00 m maxi | u | 4 |  |  |  | 0 | 0 | 0
PLOMB | 423 | Pompe centrifuge immergée verticale de puisard à moteur à l'air libre, débit 8 m3/h, ht mano 8 m, avec tubulure de refoulement, crépine trépied et flotteur de commande automatique y compris branchement et raccordement électrique à 3,00 m maxi | u | 4 |  |  |  | 0 | 0 | 0
PLOMB | 424 | Pompe submersible de relevage pour eaux claires, débit 2 m3/h, hauteur manométrique 2 m avec clapet anti-retour et flotteur de commande automatique, branchement électrique à 3,00 m maxi, refoulement par tuyau souple diam. 25 mm de 5,00 m maxi | u | 4 |  |  |  | 0 | 0 | 0
PLOMB | 425 | Pompe submersible de relevage pour eaux claires, débit 8 m3/h, hauteur manométrique 8 m avec clapet anti-retour et flotteur de commande automatique, branchement électrique à 3,00 m maxi, refoulement par tuyau souple diam. 25 mm de 5,00 m maxi | u | 4 |  |  |  | 0 | 0 | 0
PLOMB | 426 | Alarme sonore de trop plein comprenant flotteur et câble de liaison électrique long maxi 3,00 m | u | 4 |  |  |  | 0 | 0 | 0
PLOMB | 427 | Module de relevage pour E.U débit 4 m3/h, ht mano 4 m, avec cuve monobloc à couvercle étanche à pompe monobloc avec clapet anti-retour, flotteur de commande automatique y compris raccordement et alimentation électrique à 3,00m | u | 4 |  |  |  | 0 | 0 | 0
PLOMB | 428 | Module de relevage pour E.U et E.V. débit 4 m3/h, ht mano 4 m, avec cuve monobloc à couvercle étanche à pompe monobloc avec clapet anti-retour, flotteur de commande automatique y compris raccordement et alimentation électrique à 3,00m | u | 4 |  |  |  | 0 | 0 | 0
PLOMB | 429 | Module de relevage pour E.U et E.V. débit 8 m3/h, ht mano 8 m, avec cuve monobloc à couvercle étanche à pompe monobloc avec clapet anti-retour, flotteur de commande automatique y compris raccordement et alimentation électrique à 3,00m | u | 4 |  |  |  | 0 | 0 | 0
PLOMB | 430 | Module de relevage pour E.U et E.V. débit 4 m3/h, ht mano 4 m, avec cuve monobloc à couvercle étanche à 2 pompe monobloc avec clapet anti-retour, flotteur de commande automatique y compris raccordement coffret électrique de protection, d'automatisme, permutation et alimentation électrique à 3,00m | u | 4 |  |  |  | 0 | 0 | 0
PLOMB | 431 | Module de relevage pour E.U et E.V. débit 8 m3/h, ht mano 8 m, avec cuve monobloc à couvercle étanche à 2 pompe monobloc avec clapet anti-retour, flotteur de commande automatique y compris raccordement coffret électrique de protection, d'automatisme, permutation et alimentation électrique à 3,00m | u | 4 |  |  |  | 0 | 0 | 0
PLOMB | 432 | Pompe de relevage en regard inondé pour EU et EV débit 20 m3/h, ht mano 10 m avec corps en fonte , moteur étanche, roue monocanal posée sur trépied avec coude et tuyauterie de refoulement diam. 65 mm de 10 m et raccordement électrique 13,00 m | u | 4 |  |  |  | 0 | 0 | 0
PLOMB | 433 | Pompe de relevage en regard inondé pour EU et EV débit 30 m3/h, ht mano 20 m avec corps en fonte , moteur étanche, roue monocanal posée sur trépied avec coude et tuyauterie de refoulement diam. 100 mm de 20 m et raccordement électrique 23,00 m | u | 4 |  |  |  | 0 | 0 | 0
PLOMB | 434 | Pompe submersible à eaux chargées débit 4 m3/h, ht mano 4 m avec moteur étanche anti-déflagrant, roue vortex, bride de refoulement 50 avec raccordement électrique 13,00m | u | 4 |  |  |  | 0 | 0 | 0
PLOMB | 435 | Pompe submersible à eaux chargées débit 8 m3/h, ht mano 8 m avec moteur étanche anti-déflagrant, roue vortex, bride de refoulement 65 avec raccordement électrique 13,00m | u | 4 |  |  |  | 0 | 0 | 0
PLOMB | 436 | Pompe submersible à eaux chargées débit 30 m3/h, ht mano 10 m avec moteur étanche anti-déflagrant, roue vortex, bride de refoulement 65 avec raccordement électrique 13,00m | u | 4 |  |  |  | 0 | 0 | 0
PLOMB | 437 | Majoration en remplacement comprenant le démontage et l'évacuation de la pompe ou module remplacé et l'adaptation des raccordements | u | 4 |  |  |  | 0 | 0 | 0
PLOMB | 438 | Clapet anti-retour à orifice taraudé à boule DN 50 - marque Watts ouéquivalent | u | 4 |  |  |  | 0 | 0 | 0
PLOMB | 439 | Clapet anti-retour à orifice taraudé à boule DN 65 - marque Watts ouéquivalent | u | 4 |  |  |  | 0 | 0 | 0
PLOMB | 440 | Clapet anti-retour à orifice taraudé à boule DN 100 - marque Watts ouéquivalent | u | 4 |  |  |  | 0 | 0 | 0
Fourniture, pose et branchement surpresseurs - marque Grundfos ou équivalent
PLOMB | 441 | Surpresseur débit 4 m3/h à usage domestique, hauteur manométrique 10 m, moteur standard, centrifuge multicellulaire à étage avec réservoir à vessie 24 l, flexible de liaison, vannes d'isolement y compris protection contre le manque d'eau comprenant pressostat et manomètre | u | 5 |  |  |  | 0 | 0 | 0
PLOMB | 442 | Surpresseur débit 8 m3/h à usage collectif hauteur manométrique 15 m, moteur standard, centrifuge multicellulaire à étage avec réservoir à vessie 50 l, flexible de liaison, vannes d'isolement y compris protection contre le manque d'eau comprenant pressostat et manomètre | u | 5 |  |  |  | 0 | 0 | 0
PLOMB | 443 | Surpresseur débit 4 m3/h à usage domestique, hauteur manométrique 10 m, moteur standard, centrifuge multicellulaire à étage avec réservoir à vessie 50 l, flexible de liaison, vannes d'isolement y compris protection contre le manque d'eau comprenant pressostat et manomètre | u | 5 |  |  |  | 0 | 0 | 0
PLOMB | 444 | Surpresseur débit 6 m3/h à usage domestique, hauteur manométrique 30 m, moteur standard, centrifuge multicellulaire à étage avec réservoir à vessie 100 l, flexible de liaison, vannes d'isolement y compris protection contre le manque d'eau comprenant pressostat et manomètre | u | 5 |  |  |  | 0 | 0 | 0
PLOMB | 445 | Majoration en remplacement comprenant le démontage et l'évacuation du surpresseur remplacé et l'adaptation des raccordements | u | 5 |  |  |  | 0 | 0 | 0
VIDANGE et CURAGE
FOSSES
Vidange et curage de fosses
Les interventions comprennent toutes les sujétions et notamment les déplacements aller et retour, l'évacuation des boues sur décharges quel que soit l'envasement
PLOMB | 446 | Vidange y compris les sujétions de long montage et évacuation, avec minimum de 6 m3 | m3 | 5 |  |  |  | 0 | 0 | 0
PLOMB | 447 | Brassage y compris les sujétions de long montage et matériel de brossage, évacuation, avec minimum 7m3 | m3 | 5 |  |  |  | 0 | 0 | 0
PLOMB | 448 | Curage y compris les sujétions de long montage, lavage par pression, mise en décharge, avec mini de 3m3 | m3 | 5 |  |  |  | 0 | 0 | 0
CANALISATIONS D'EGOUT
Les interventions comprennent toutes les sujétions et notamment les déplacements aller et retour, l'évacuation des boues sur décharges quel que soit l'envasement, la production d'un rapport d'intervention mentionnant la qualité, la quantité des déchets recyclés
Canalisations
Nettoyage complet des canalisations, égouts, y compris toutes sujétions et notamment les déplacements aller et retour et l'évacuation des boues sur décharges quel que soit l'envasement
PLOMB | 449 | Ø jusqu'à 150 mm | ml | 20 |  |  |  | 0 | 0 | 0
PLOMB | 450 | Ø de 150 à 300 mm | ml | 20 |  |  |  | 0 | 0 | 0
PLOMB | 451 | Ø de 400 à 600 mm | ml | 20 |  |  |  | 0 | 0 | 0
Regards et caniveaux
Nettoyage complet des regards, caniveaux... y compris toutes sujétions et notamment les déplacements aller et retour, remise en place des grilles et l'évacuation des boues sur décharges quel que soit l'envasement
PLOMB | 452 | Regards inférieurs à 80x80x80 | u | 5 |  |  |  | 0 | 0 | 0
PLOMB | 453 | Regards supérieurs à 80x80x80 | u | 5 |  |  |  | 0 | 0 | 0
PLOMB | 454 | Caniveau grille quelle que soit la largeur | ml | 15 |  |  |  | 0 | 0 | 0
Bacs à graisse
Nettoyage de bacs à graisse, à fécules, comprenant vidange et remise à niveau (en eau claire).
PLOMB | 455 | Bac de toutes dimensions | m3 | 10 |  |  |  | 0 | 0 | 0
CANALISATIONS VERTICALES
Nettoyage de canalisations verticales par équipe déboucheur avec générateur de type K60, K1000 ou K1500, avec intervention sur les tuyauteries intérieures (WC, siphons, regards, etc...) compris main d’œuvre et véhicules.
PLOMB | 456 | Équipe ES2 K60 et générateur | h | 20 |  |  |  | 0 | 0 | 0
PLOMB | 457 | Équipe ES2 K1000 et générateur | h | 20 |  |  |  | 0 | 0 | 0
PLOMB | 458 | Équipe ES2 K1500 et générateur | h | 20 |  |  |  | 0 | 0 | 0
PLOMB | 459 | Prévèlement et analyse pour contrôle de qualité des eaux circulant dans les conduits, remise de certificats d'analyse compris | u | 5 |  |  |  | 0 | 0 | 0
DESCENTES EAUX PLUVIALES (EP)
PLOMB | 460 | Nettoyage descente EP. | ml | 15 |  |  |  | 0 | 0 | 0
PLOMB | 461 | Nettoyage de chéneaux avec nacelle, y compris l'utilisation de nacelle. Intervention d'1 journée maxi. | ml | 15 |  |  |  | 0 | 0 | 0
PLOMB | 462 | Nettoyage de chéneaux sans nacelle | ml | 15 |  |  |  | 0 | 0 | 0
BACS ET CUVES FUEL, HUILES
Nettoyage de cuves à fioul,y compris toutes sujétions. Non compris transport et traitement.
PLOMB | 463 | Cuve < 10000 l | u | 1 |  |  |  | 0 | 0 | 0
PLOMB | 464 | Cuve de 10000 à 20000 l | u | 1 |  |  |  | 0 | 0 | 0
PLOMB | 465 | Cuve de 20000 à 30000 l | u | 1 |  |  |  | 0 | 0 | 0
PLOMB | 466 | Dégazage d'une cuve à fuel avec production d'un certificat de dégazage | u | 1 |  |  |  | 0 | 0 | 0
PLOMB | 467 | Pompage de fuel y compris toutes sujétions (avec dépotage sur place ou évacuation). | m3 | 1 |  |  |  | 0 | 0 | 0
Pompe de relevage des condensats
PLOMB | 468 | débit 10 litres /heure | u | 1 |  |  |  | 0 | 0 | 0
PLOMB | 469 | débit 15 litres /heure | u | 1 |  |  |  | 0 | 0 | 0
PLOMB | 470 | débit 40 litres /heure | u | 1 |  |  |  | 0 | 0 | 0
INSPECTION TELEVISUELLE DE RESEAUX
PLOMB | 471 | Forfait d'installation et de repli du matériel d'inspection télévisuelle comprenant le déplacement aller et retour, la mise en place sur le site et le repli | u | 10 |  |  |  | 0 | 0 | 0
PLOMB | 472 | Inspection télévisuelle de canalisation comprenant la fourniture d'un rapport écrit avec photos couleur, cassette vidéo et schéma de recollement de l'installation visitée | ml | 20 |  |  |  | 0 | 0 | 0
DETARTRAGE / DEBOUCHAGE D'APPAREILS SANITAIRES
PLOMB | 473 | Détartrage canalisation : application d’un produit spécifique à base anticalcaire, laisser agir, rinçage soigné à l’eau claire, vérification de la régularité des temps d’écoulement. | u | 5 |  |  |  | 0 | 0 | 0
PLOMB | 474 | Détartrage lavabo ou évier : application d’un produit spécifique à base de solution acide phosphorique et anticalcaire, laisser agir et rinçage soigné à l’eau claire, complément manuel par grattage soigné si nécessaire. | u | 5 |  |  |  | 0 | 0 | 0
PLOMB | 475 | Détartrage WC : application d’un produit spécifique à base de solution acide phosphorique et anticalcaire, laisser agir et rinçage soigné à l’eau claire, complément manuel par grattage soigné si nécessaire. | u | 5 |  |  |  | 0 | 0 | 0
PLOMB | 476 | Détartrage douche : application d’un produit spécifique à base de solution acide phosphorique et anticalcaire, laisser agir et rinçage soigné à l’eau claire, complément manuel par grattage soigné si nécessaire. | u | 5 |  |  |  | 0 | 0 | 0
PLOMB | 477 | Débouchage siphon évier : démontage du siphon, tringlage des canalisations avec matériel ou produit chimique approprié. Remontage après nettoyage manuel complémentaire. Vérification des joints et remplacement si nécessaire. | u | 5 |  |  |  | 0 | 0 | 0
PLOMB | 478 | Débouchage siphon lavabo : démontage du siphon, tringlage des canalisations avec matériel ou produit chimique approprié. Remontage après nettoyage manuel complémentaire. Vérification des joints et remplacement si nécessaire. | u | 5 |  |  |  | 0 | 0 | 0
PLOMB | 479 | Débouchage siphon WC : démontage du siphon, tringlage des canalisations avec matériel ou produit chimique approprié. Remontage après nettoyage manuel complémentaire. Vérification des joints et remplacement si nécessaire. | u | 5 |  |  |  | 0 | 0 | 0
PLOMB | 480 | Débouchage siphon douche : démontage du siphon, tringlage des canalisations avec matériel ou produit chimique approprié. Remontage après nettoyage manuel complémentaire. Vérification des joints et remplacement si nécessaire. | u | 5 |  |  |  | 0 | 0 | 0
FOURNITURE DE MATÉRIEL
Fourniture du matériel dans les marques citées ci-après ou dans des marques équivalentes. La fourniture sera réglée sur la base du prix de vente public du fournisseur auquel sera appliquée une remise (extrait du tarif du fournisseur ou copie de la facture) - Indiquer le coefficient de remise dans colonne Prix Unitaire (ex : 40% de remise)
PLOMB | 481 | ALLIA & GEBERIT - Equipement sanitaire | coef | 1
PLOMB | 482 | BENTHOR | coef | 1
PLOMB | 483 | BLINOX | coef | 1
PLOMB | 484 | DELABIE - Equipement sanitaire | coef | 1
PLOMB | 485 | DELABIE - Robinetterie | coef | 1
PLOMB | 486 | GROHE | coef | 1
PLOMB | 487 | HANSGROHE | coef | 1
PLOMB | 488 | IDEAL STANDARD - Equipement sanitaire | coef | 1
PLOMB | 489 | IDEAL STANDARD - Robinetterie | coef | 1
PLOMB | 490 | JACOB & DELAFOND - Equipement sanitaire | coef | 1
PLOMB | 491 | JACOB & DELAFOND - Robinetterie | coef | 1
PLOMB | 492 | LIMATEC | coef | 1
PLOMB | 493 | LOGERRE | coef | 1
PLOMB | 494 | OLFA | coef | 1
PLOMB | 495 | PACIFIC | coef | 1
PLOMB | 496 | PRESTO - Robinetterie | coef | 1
PLOMB | 497 | ROCA | coef | 1
PLOMB | 498 | ROTHALUX | coef | 1
PLOMB | 499 | SARREGUEMINES | coef | 1
PLOMB | 500 | VILLEROY & BOCH | coef | 1
Appareil production sanitaire (chauffe eau, suppresseur, circulateur…)
PLOMB | 501 | ATLANTIC | coef | 1
PLOMB | 502 | ELM | coef | 1
PLOMB | 503 | GRUNDFOS | coef | 1
PLOMB | 504 | SAUNIER DUVAL | coef | 1
PLOMB | 505 | WILO | coef | 1
[9 empty] | TOTAL HT | TOTAL TTC
[9 empty] | 0 | 0