## BPU
PA25.65 - Marché TCE - LOT 1
Lots architecturaux - Plomberie et CVC
B.P.U. - Bordereaux des Prix Unitaires
LES PRIX DONNÉS DANS CE TABLEAU S'ENTENDENT EN € H.T. TOUTES SUJETIONS COMPRISES (y compris matériel, main d'œuvre, déplacement, travaux préparatoires et finitions complètes,...)
|  | Unité | Prix € HT
GE | GENERALITES
GE 01 | ECHAFAUDAGES
GE 01 01 | Mise en place d'etaiement y compris visites contrôle et entretien | U
Echafaudage horizontal sur pied : quelle que soit la hauteur par rapport au sol
GE 01 02 | Mise en place, vérifications, démontage et enlèvement | m²
GE 01 03 | Location par jour y compris mise en place, vérifications avec PV, démontage et enlèvement | j
Echafaudage roulant : quelle que soit la hauteur par rapport au sol
GE 01 04 | Mise en place, vérifications, démontage et enlèvement | m²
GE 01 05 | Location par jour y compris mise en place, vérifications avec PV, démontage et enlèvement | j
GE 01 06 | Plus value pour bâche de protection par jour de présence | m²
GE 02 | PROTECTIONS DE CHANTIER
GE 02 01 | Protection des sols légère par polyane ou bâche | m²
GE 02 02 | Protection des sols lourde par platelage bois | m²
GE 03 | CLOTURE DE CHANTIER Fourniture et pose de clôture provisoire de chantier type Heras ou équivalent | ml
GE 04 | PRIX HORAIRES DE LA MAIN D'ŒUVRE (Pour les prestations HB uniquement) Heure de main d'œuvre ouvrier qualifié - TCE | h
GE 05 | FOURNITURES ET PRESTATIONS HORS BORDEREAU Coefficient de vente applicable au déboursé sur fournitures hors bordereau (pour tous les corps d'état - sur présentation de la facture du fournisseur) | coeff
DE | DEPOSE - DEMOLITIONS - DEBARRAS
DE 01 | NETTOYAGE - DEBARRAS Débarras, nettoyage tout type de déchet (hors amiante et plomb) y compris mise en décharge spécialisée selon type de déchets et bon de déchets | m3
DE 02 | DEMOLITIONS Démolition de maçonnerie (planchers, murs, cloisons) | m3
DE 03 | DEPOSE DES PAREMENTS, DOUBLAGES, REVETEMENTS MURAUX ET SOLS
DE 03 01 | Piochement à vif d'enduit (plâtre, mortier de chaux, ciment, …) ou de joints et brossage du support | m²
DE 03 02 | Démolition de carrelage, faïence au sol ou mural collé ou scellé compris forme sous-jacente | m²
DE 03 03 | Dépose de plinthe tout matériau, moulure bois, bande seuil, nez marche, ... | ml
DE 03 04 | Dépose avec arrachage, grattage et nettoyage des revêtements papiers ou textiles contrecollés/collés (tout type) de mur ou plafonds | m²
DE 03 05 | Grattage d'anciennes peintures/goutelettes/crépis avec ponçage du support | m²
DE 03 06 | Dépose avec arrachage, grattage et nettoyage des revêtements souples ou moquettes (tous types) de sols collés/cloués/agraphés ou parquet bois (collé, flottant ou cloué) | m²
DE 03 07 | Dépose de plafond staff ou plaques de plâtre existant / plafond en dalles, y compris ossatures et tous accessoires | m²
DE 03 08 | Dépose en réemploi de dalles de faux-plafond, tous types, y compris stockage et repose, sans dépose des ossatures et fixations | m²
DE 04 | DEPOSE D'APPAREILS SANITAIRES ET CANALISATIONS
DE 04 01 | Dépose de tubes jusqu'à un diamètre de 100mm - quel que soit le matérau (cuivre, fer, acier, PVC, PER, fonte, ciment, grès) | ml
DE 04 02 | Dépose de tubes de diamètre supérieur à 100mm - quel que soit le matérau (cuivre, fer, acier, PVC, PER, fonte, ciment, grès) | ml
DE 04 03 | Dépose d'appareils sanitaires ou radiateurs, sans réemploi | U
DE 04 04 | Dépose d'appareils sanitaires ou radiateurs, en réemploi, y compris stockage et repose | U
DE 05 | DEPOSE DE GAINES VMC ET ACCESSOIRES
DE 05 01 | Dépose de gaines compris accessoires (manchons, bouchons d'extrémité, coudes…) jusqu'à 150mm | ml
DE 05 02 | Dépose de gaines en tôle compris accessoires (manchons, bouchons d'extrémité, coudes…) jusqu'à 350mm | ml
DE 05 03 | Dépose clapets coupe-feu tout diamètre | U
DE 05 04 | Dépose de bouches d'extraction tout type et tout diamètre | U
DE 05 05 | Dépose de chapeau de toiture, capot pare-pluie et grillage anti-volatile tout type et tout diamètre | U
DE 05 06 | Dépose de grilles de rejet en façade avec contre-cadre, ailettes pare pluie et grillage anti-moustique | U
DE 05 07 | Dépose de bouche d'entrée d'air tout type | U
DE 05 08 | Dépose de conduits fumée | ml
DE 06 | DEPOSE INSTALLATIONS ELECTRIQUES
DE 06 01 | Dépose d'une installation sous moulures plastiques ou bois, y compris rebouchage pour pièce ou ensemble de pièces jusqu'à 50 m² maxi | forfait
DE 06 02 | Plus value pour la dépose d'une installation sous moulures plastiques ou bois, y compris rebouchage pour pièce ou ensemble de pièces au-delà de 50m² par tranche de 10m² supplémentaire | forfait/ tranche de 10m² supp
DE 06 03 | Dépose d'une installation encastrée yc rebouchage pour pièce ou ensemble de pièces jusqu'à 50 m² maxi | forfait
DE 06 04 | Plus value pour la dépose d'une installation encastrée yc rebouchage pour pièce ou ensemble de pièces au-delà de 50m² par tranche de 10m² supplémentaire | forfait/ tranche de 10m² supp
DE 07 | DEPOSE D'ACCESSOIRES ET QUINCAILLERIE
DE 07 01 | Dépose sans réemploi de garde-corps, barres d'appui, main courante ou grillage | ml
DE 07 02 | Dépose sans réemploi d'équipements de quincaillerie diverse/serrures tout type y compris cylindre/équipements | U
DE 08 | DEPOSE DE MENUISERIES INTERIEURES
DE 08 01 | Dépose de bloc porte à 1 vantail (toute largeur) avec ou sans imposte (toute hauteur) | U
DE 08 02 | Dépose de bloc porte 2 vantaux (toute largeur) avec ou sans imposte (toute hauteur) | U
DE 08 03 | Dépose de bâti tout type | U
DE 09 | DEPOSES DE VITRAGES Dépose vitrage tout type simple ou double ou miroir | m²
DE 10 | INTERVENTION SUR DES SUPPORTS CONTENANT DU PLOMB
DE 10 01 | Mode opératoire : Fourniture de la notice technique et envoi aux organismes, fourniture des CAP et BSDP, reportage photographique et du DOE | U
DE 10 02 | Signalisation plomb | Forfait
DE 10 03 | Installation et enlèvement d'un SAS d'accès avec douches | U
DE 10 04 | Plus value par jour | J
DE 10 05 | Mise en place de bâche coton | m²
DE 10 06 | Mise en place d'un film plastique étanche épaisseur 200 um | m²
DE 10 07 | Mise en place d'un extracteur avec filtre à très haute efficacité | Forfait
DE 10 08 | Grattage ou piochage de peinture ou d'enduit plombé y compris toute sujétion de mise en œuvre (aspiration au fur et à mesure, fixateur…etc) | m²
DE 10 09 | Dépose d'éléments en bois ou métalliques (huisseries, portes, garde-corps…etc) revêtus de peinture au plomb | m²
DE 10 10 | Dépose de canalisation en plomb | ml
DE 10 11 | Elimination des déchets : ISDD (anciennement déc ou harge de classe 1) ou ISDND (anciennement décharge de classe 2) ou ISDI (anciennement décharge de classe 3) | kg
DE 11 | PERCEMENTS, DESCELLEMENTS, SAIGNEES, CAROTTAGES, PIQUAGES
DE 11 01 | Saignée de jonction dans matériaux tendres ou durs : jusqu'à 0,30 m à l'équerre | ml
DE 11 02 | Carottage diamètre jusqu'à 0,1 m, toute épaisseur | U
DE 11 03 | Carottage diamètre de 0,10 m jusqu'à 0,20 m, toute épaisseur | U
DE 11 04 | Ouverture sans linteau de baies dans murs ou cloisons compris raccord au droit du seuil | m²
DE 11 05 | Sciage de parois maçonnées et voiles béton et béton armé jusqu'à 0,20 m d'épaisseur | ml
DE 11 06 | Sciage de parois maçonnées et voiles béton et béton armé au-dela de 0,20 m d'épaisseur | ml
DE 11 07 | Sciage de planchers y compris en béton armé jusqu'à 0,20 m d'épaisseur | ml
DE 11 08 | Sciage de planchers y compris en béton armé au-dela de 0,20 m d'épaisseur | ml
DE 12 | TRANCHEES, FOUILLES, TERRASSEMENTS
DE 12 01 | Tranchées quel que soit le matériau jusqu'à 0,40 m à l'équerre | ml
DE 12 02 | Tranchée en terre avec réemploi des terres | ml
DE 12 03 | Fouille manuelle en trou, rigole ou excavation compris rebouchement | m3
DE 12 04 | Découpe et démolition d'asphalte et de sa dalle support en BA jusqu'à 20cm d'épaisseur | m²
MA | BETON - MAÇONNERIE
MA 01 | BETON
MA 01 01 | Béton de propreté de 0,05 m d'épaisseur | m²
MA 01 02 | Béton de remplissage pour rigoles, tranchées ou trous | m3
MA 01 03 | Béton armé pour fondations : semelles filantes ou isolées compris ferraillage (30 kg au m3) et coffrage / radier compris ferraillage (60 kg au m3) et coffrage | m3
Poteaux, poutres, linteaux béton
MA 01 04 | Béton (avec acier et sans coffrage ) | m3
MA 01 05 | Coffrage soigné et ragréage (yc poteaux circulaires) | m²
Ouvertures avec linteaux
MA 01 06 | Ouverture avec linteau dans matériaux tendres ou durs : jusqu'à 0,50 ép | m²
MA 01 07 | Ouverture avec linteau dans matériaux tendres ou durs : au-delà de 0,50 ép | m²
Remplacement de linteaux par profilés métalliques IPE ou IPN
MA 01 08 | Fourniture et pose de profilés jusqu'à 200 mm de hauteur | ml
Voiles et planchers
MA 01 09 | Béton (sans acier ni coffrage) | m3
MA 01 10 | Coffrage soigné et ragréage, yc circulaire et jouées | m²
MA 01 11 | Acier doux, TOR, HA, treillis soudés | kg
MA 02 | MACONNERIE
MA 02 01 | Parpaings creux toute épaisseur | m²
MA 02 02 | Parpaings pleins toute épaisseur | m²
MA 02 03 | Parpaings allégés toute épaisseur | m²
MA 02 04 | Bloc de béton cellulaire toute épaisseur | m²
MA 02 05 | Briques pleines ou creuses, ordinaires, hourdées au mortier de ciment dosé à 350 kg de ciment toute épaisseur | m²
MA 02 06 | Briques creuses de grandes dimensions type Carrobric assemblées par clavetage et montées au liant-colle maçonnerie toute épaisseur | m²
MA 02 07 | Briques creuses CF 1h (EI60) type Carroflam | m²
MA 02 08 | Briques creuses à haute performance type Carrophon ou Isophon | m²
MA 02 09 | Briques crues compressées, hourdées au mortier prêt à l'emploi type argilus | m²
MA 02 10 | Dallage en béton de gravillon ou béton allégé dressé à la règle jusqu'à 0,15 m d'épaisseur y compris armature en treillis soudé, compris film désolidarisation, compris forme sable/gravillons/grave ciment suivant contexte | m3
MA 02 11 | Chape ciment dressée jusqu'à 0,05 m d'épaisseur | m²
MA 02 12 | Majoration par centimètre d'épaisseur en plus maxi 10 cm | m²
MA 02 13 | Majoration pour chape parfaitement dressée destinée à être peinte | m²
MA 02 14 | Majoration pour incorporation d'hydrofuge | m²
MA 02 15 | Socles, massifs en béton légement armé compris coffrage | m3
MA 02 16 | Paillasses, jambages, tabliers jusqu'à 0,10 m d' épaisseur, y compris coffrage, ferraillage et ragréage | m²
MA 02 17 | Seuils et marches isolés y compris chape, enduit, nez de marche (jusqu'à 0,20m de hauteur) | ml
MA 02 18 | Appuis de baies, bandeaux, corniches, couronnements de murs jusqu'à 0,40 épaisseur du mur | ml
MA 02 19 | Caniveau en béton | m2
MA 03 | PAREMENTS ET ENDUITS (hors enduits plâtre)
MA 03 01 | Parement décoratif en briquette | m²
MA 03 02 | Rejointement au mortier de ciment ou ciment bâtard sur murs en briques pleines ou murs en moellons ou meulières | m²
MA 03 03 | Travaux préparatoires : Pose des armatures en grillage type nergalto ou équivalent tout type pour enduit | m²
MA 03 04 | Enduit en ciment pierre au mortier de ciment ou ciment bâtard parfaitement dressé (épaisseur complète 0,025 m) compris gobettis, dégrossi, et couche de finition de 7 mm d'épaisseur avec ou sans grésage | m²
MA 03 05 | Enduit plastique finement taloché (épaisseur complète 0,025 m) compris gobettis, dégrossi, et couche de finition de 2 mm d'épaisseur finition ribé / 4 mm d'épaisseur finition granité au choix du MOA | m²
MA 03 06 | Réalisation d'un enduit au mortier à base de sable et de chaux parfaitement dressé (épaisseur 25mm) compris gobettis, dégrossi et couche de finition | m²
MA 03 07 | Majoration pour enduit à base de poudre de pierre | m²
MA 03 08 | Majoration pour incorporation d'un hydrofuge | m²
MA 03 09 | Majoration pour épaisseur d'enduit supérieure à 25 mm par fraction de 5 mm | m²
PLA | PLATRERIE - FLOCAGE
PLA 01 01 | Carreaux de plâtre creux standard ou hydrofuge de 50 mm d'épaisseur | m²
PLA 01 02 | Carreaux de plâtre creux standard ou hydrofuge de 70 à 100 mm d'épaisseur | m²
PLA 01 03 | Carreaux de plâtre plein standard ou hydrofuge de 50 mm d'épaisseur | m²
PLA 01 04 | Carreaux de plâtre plein standard ou hydrofuge de 70 à 100 mm d'épaisseur | m²
PLA 02 | Cloisons de distribution
PLA 02 01 | Cloison type placostil 72/48 (1 BA13 par parement, ossature ép 48mm) avec laine minérale | m²
PLA 02 02 | Cloison type placostil 100/70 (1 BA15 par parement - ossature ép 70mm) avec laine minérale | m²
PLA 02 03 | Cloison type placostil 98/48 ( 2 BA13 par parement - ossature ép 48mm) avec laine minérale | m²
PLA 02 04 | Cloison type placostil 120/70 ( 2 BA13 par parement - ossature ép 70mm) avec laine minérale | m²
PLA 02 05 | Cloison type placostil 140/90 ( 2 BA13 par parement - ossature ép 90mm) avec laine minérale | m²
PLA 02 06 | Majoration pour emploi de plaques hydrofuges | m²
PLA 02 07 | Majoration pour emploi de plaques à très haute dureté | m²
PLA 02 08 | Majoration pour emploi de plaques "spéciales feu" M0 (A2-s1,d0 minimum) -pour obtention du CF 2h (EI120) | m²
PLA 03 | Plaques seules
PLA 03 01 | Plaque de plâtre type BA13. Pose collée ou vissée compris traitement des joints. | m²
PLA 03 02 | Plaque de plâtre type BA15. Pose collée ou vissée compris traitement des joints. | m²
PLA 03 03 | Plaque de plâtre type BA18. Pose collée ou vissée compris traitement des joints. | m²
PLA 03 04 | Majoration pour pose sur ossature bois ou métallique largeur profilé jusqu'à 50 mm d'épaisseur | m²
PLA 03 05 | Majoration pour pose sur ossature bois ou métallique largeur profilé de 51 mm jusqu'à 110 mm d'épaisseur | m²
PLA 03 06 | Majoration pour plaque de plâtre hydrofuge | m²
PLA 03 07 | Majoration pour emploi de plaques à très haute dureté | m²
PLA 04 | Protection feu structure
Plafond en plaques de plâtre sous structure métallique
PLA 04 01 | Plafond CF 1h (EI60) en plaques de plâtre spéciales feu M0 (A2-s1,d0 minimum) sous structure métallique y compris toute ossature | m²
PLA 04 02 | Plafond CF 2h (EI120) en plaques de plâtre spéciales feu M0 (A2-s1,d0 minimum) sous structure métallique y compris toute ossature | m²
PLA 04 03 | Habillage CF 1h (EI60) de poteaux ou poutres métalliques par plaques de plâtre spéciales feu M0 (A2-s1,d0 minimum), y compris toute ossature | m²
PLA 04 04 | Habillage CF 2h (EI120) de poteaux ou poutres métalliques par plaques de plâtre spéciales feu M0 (A2-s1,d0 minimum) y compris toute ossature | m²
Plafond en plaques de plâtre sous structure bois
PLA 04 05 | Plafond CF 1h (EI60) en plaques de plâtre spéciales feu M0 (A2-s1,d0 minimum) sous plancher bois et sous charpente bois y compris toute ossature | m²
PLA 04 06 | Plafond CF 2h (EI120) en plaques de plâtre spéciales feu M0 (A2-s1,d0 minimum) sous plancher bois et sous charpente bois y compris toute ossature | m²
PLA 04 07 | Habillage CF 1h (EI60) de poteaux ou poutres bois par plaques de plâtre spéciales feu M0 (A2-s1,d0 minimum) y compris toute ossature | m²
PLA 04 08 | Habillage CF 2h (EI120) de poteaux ou poutres bois par plaques de plâtre spéciales feu M0 (A2-s1,d0 minimum), y compris toute ossature | m²
Plafond en plaques de plâtre sous plancher béton et plancher mixte
PLA 04 09 | Plafond CF 1h (EI60) en plaques de plâtre spéciales feu M0 (A2-s1,d0 minimum) sous plancher béton et plancher mixte y compris toute ossature | m²
PLA 04 10 | Plafond CF 2h (EI120) en plaques de plâtre spéciales feu M0 (A2-s1,d0 minimum) sous plancher béton et plancher mixte y compris toute ossature | m²
PLA 04 11 | Habillage CF 1h (EI60) de poteaux ou poutres béton par plaques de plâtre spéciales feu M0 (A2-s1,d0 minimum) y compris toute ossature | m²
PLA 04 12 | Habillage CF 2h (EI120) de poteaux ou poutres béton par plaques de plâtre spéciales feu M0 (A2-s1,d0 minimum), y compris toute ossature | m²
PLA 04 13 | Majoration pour plaque de plâtre hydrofuge | m²
PLA 05 | Conduits-gaines en plaque de plâtre
PLA 05 01 | Gaine technique coupe-feu 1h (EI60) pour canalisations tout type en plaque de plâtre spéciale feu M0 (A2-s1, d0) - 4 faces montage simple peau avec suspentes protégées jusqu'à 400 * 600 | ml
PLA 05 02 | Gaine technique coupe-feu 2h (EI120) pour canalisations tout type en plaque de plâtre spéciale feu M0 (A2-s1, d0) - 4 faces montage double peau avec suspentes protégées jusqu'à 400 * 600 | ml
PLA 05 03 | Majoration pour mise en place d'un isolant acoustique | coef
PLA 05 04 | Majoration pour plaque de plâtre hydrofuge | coef
PLA 06 | Doublages - isolations
Fourniture et pose d'Isolant minéral seul
PLA 06 01 | Matériau isolant type laine de verre jusqu'à 100mm compris pare-vapeur | m²
PLA 06 02 | Matériau isolant type laine de verre jusqu'à 200mm compris pare-vapeur | m²
PLA 06 03 | Matériau isolant type laine de roche jusqu'à 100mm compris pare-vapeur | m²
PLA 06 04 | Matériau isolant type laine de roche jusqu'à 200mm compris pare-vapeur | m²
Complexe d'isolation thermo-acoustique
PLA 06 05 | Complexe d'isolation thermo-acoustique avec plaque de plâtre 10mm d'ép., pare-vapeur, panneau rigide de laine de roche. Pose collée compris traitement des joints. Epaisseur du complexe : 10+40 à 10+60 mm. | m²
PLA 06 06 | Complexe d'isolation thermo-acoustique avec plaque de plâtre 10mm d'ép., pare-vapeur, panneau rigide de laine de roche. Pose collée compris traitement des joints. Epaisseur du complexe : 10+70 à 10+100 mm. | m²
PLA 06 07 | Majoration pour plaque de plâtre de 13mm d'épaisseur | m²
PLA 06 08 | Majoration pour plaque de plâtre hydrofuge | m²
PLA 07 | Enduits plâtre
PLA 07 01 | En plâtre projeté sur partie verticale ou enplafond ou voussure épaisseur 15mm | m²
PLA 07 02 | Majoration pour épaisseur supérieure à 15 mm par fraction de 5 mm | m²
PLA 07 03 | Réalisation d'un enduit au mortier à base de plâtre et de chaux parfaitement dressé (épaisseur 25mm) compris gobettis, dégrossi et couche de finition | m²
PLA 08 | Protection des structures par flocage
PLA 08 01 | Flocage pour protection incendie tout support (plancher ou poutre béton ou plancher poutrelle-hourdis (béton ou céramique), structure métallique (poutrelles, IPN, poteaux…), dalle mixte béton à bac acier collaborant, plancher bois), y compris habillage par treillis métallique et préparation des supports protection coupe-feu 1h | m²
PLA 08 02 | Flocage pour protection incendie tout support (plancher ou poutre béton ou plancher poutrelle-hourdis (béton ou céramique), structure métallique (poutrelles, IPN, poteaux…), dalle mixte béton à bac acier collaborant, plancher bois), y compris habillage par treillis métallique et préparation des supports protection coupe-feu 2h | m²
PLA 08 03 | Flocage pour protection thermique sur mur, plancher en sous face (sur tout support autre que métallique) | m²
PLA 09 | FAUX PLAFONDS
PLA 09 01 | Création d'ossature primaire pour plénum supérieur à 2 m | m²
PLA 09 02 | Plafonds suspendus en dalles ou panneaux de fibres minérales montés sur ossature
PLA 09 02 01 | Type TATRA ou CORTEGA ou COLORTONE PLUS de ARMSTRONG, modèle BOARD ou équivalent pour montage sur ossature blanche apparente T 24 ou " façon joints creux" au choix du MOA - Dalles bords droits, format 600 X 600 X 15 ou format 1200 X 600 X 15 au choix du MOA | m²
PLA 09 02 02 | Type PARAPHON HYGIEN de ARMSTRONG, modèle BOARD sur ossature blanche apparente T 24 - Dalles bords droits tous coloris, format 600 X 600 X 15 | m²
PLA 09 02 03 | Type FUTURA ou CONSTELLATION de OWACOUSTIC, sur ossature blanche T24, dalles bords droits tous coloris, format 600X600X15 ou format 1200X600X15 au choix du MOA, ou équivalent | m²
PLA 09 02 04 | Type ECOPHON, modèle Focus A pour montage sur ossature blanche apparente T 24 - Dalles bords droits, format 600 X 600 X 24 ou format 1200 X 600 X 24 au choix du MOA | m²
PLA 09 03 | Plafonds suspendus panneaux de laine de roche montés sur ossature
PLA 09 03 01 | Fourniture et pose d'un faux plafond type ELKA EVOLUTION ou RELIEF EVOLUTION de ROCKFON ou équivalent, sur ossature blanche T24, dalles bords droits tous coloris, format 600X600X20 ou format 1200X600X20 au choix du MOA ou équivalent | m²
PLA 09 03 02 | Fourniture et pose d'un faux plafond type ERASMUS de ROCKFON ou équivalent, sur ossature blanche T24, dalles bords droits tous coloris, format 600X600X20 ou format 1200X600X20 au choix du MOA ou équivalent | m²
PLA 09 03 03 | Type COLORAL EVOLUTION de ROCKFON ou équivalent, sur ossature blanche apparente T 24Dalles bords droits, tous coloris, format 600 X 600 X 25 ou format 1200X600X20 au choix du MOA | m²
PLA 09 03 04 | Type ROYAL HYGIENE de ROCKFON ou équivalent, sur ossature blanche apparente T 24Dalles bords droits, format 600 X 600 X 20 | m²
PLA 09 04 | Plafonds "standards" horizontaux
PLA 09 04 01 | Plafond STAFF (ou équivalent), écartement jusqu'à 0,60 m avec ossatures intermédiaires en bois | m²
PLA 09 04 02 | Plafond STAFF, écartement supérieur à 0,60 m avec ossatures intermédiaires en métal | m²
PLA 09 04 03 | Façon de joint creux en rives | ml
PLA 09 04 04 | Plafond en plaques de plâtre du commerce, de 13 mm d'ép, compris ossature et supportsPlénum jusqu'à 0,50 m | m²
PLA 09 04 05 | Majoration pour plafonds réalisés avec plaques acoustiques et décoratives types Gyptone Line 6, ou Gyptone Quattro 41, 42, 46 ou 47 | m²
PLA 09 04 06 | Majoration pour plafonds réalisés avec plaques de 15 mm d'épaisseur | m²
PLA 09 04 07 | Majoration pour plafonds réalisés avec plaques de 18 mm d'épaisseur | m²
PLA 09 04 08 | Jouée verticale plaque de plâtre, cis ossature et accessoires de fixation jusqu'à 0,50 m de haut, yc rampant | ml
PLA 09 04 09 | Jouée verticale plaque de plâtre cis ossature et accessoire de fixation de 0,51 m à 1,00 m de haut, yc rampant | ml
PLA 09 04 10 | Reprise de faux-plafond STAFF (ou équivalent) | m²
PLA 09 04 11 | Fabrication du moule pour mouluration simple | U
PLA 09 04 12 | Fabrication du moule pour mouluration complexe ou Staff ornementé. | U
PLA 09 04 13 | Corniches, toutes moulures ou ornements en Staff, proprement dit | ml
PLA 09 05 | OUVRAGES DIVERS
PLA 09 05 01 | Trappe de visite avec cadre et contre-cadre, en acier prélaqué, jusqu'à 0,80 m à l'équerre | m²
PLA 09 05 02 | Isolation thermique + pare vapeur, posée sur faux plafond épaisseur 100 mm | m²
PLA 09 05 03 | Isolation thermique + pare vapeur, posée sur faux plafond épaisseur 200 mm | m²
RS | REVETEMENTS DE SOL
RS 01 | RAGREAGES ET PREPARATIONS DES SOLS
RS 01 01 | Primaire tous support type Weber prim AD ou équivalent | m²
RS 01 02 | Enduit de lissage pour ragréage classé P3 | m²
RS 01 03 | Enduit de lissage pour ragréage classé P3 sur marches d'escalier | m²
RS 01 04 | Enduit de lissage fibré pour ragréage type Weber niv dur ou équivalent pour trafic intense (P3) en surface courante | m²
RS 01 05 | Enduit de lissage fibré pour ragréage type Weber niv dur ou équivalent pour trafic intense (P3) sur marches d'escalier | m²
RS 01 06 | Enduit de lissage fibré pour ragréage type Weber niv dur pour rattrapage de niveau de 6 à 15 mm d'épaisseur en une seule couche en surface courante | m²
RS 01 07 | Enduit de lissage fibré pour ragréage type Weber niv dur pour rattrapage de niveau de 16 à 30 mm d'épaisseur (ponctuellement jusqu'à 50mm) en une seule couche, en surface courante ou en raccord à l'emplacement d'anciennes cloisons | m²
RS 01 08 | Révision de support par clouage, agrafage, après dépose de revêtement de sol souple pour remplacement | m²
RS 02 | CARRELAGE
RS 02 01 | Fourniture et pose d'un système de protection à l'eau sous carrelage (SPEC) | m²
RS 02 02 | Fourniture et pose d'un système d'isolation acoustique sous carrelage | m²
RS 02 03 | Carrelage en grès cérame fin vitrifié
RS 02 03 01 | Pose à la colle ou au mortier colle : mosaïque régulière d'éléments carrés de 20 x 20 à 50 x 50 | m²
RS 02 03 02 | Pose au mortier de ciment : éléments carrés de 100 x 100 à 150 x 150 | m²
RS 02 03 03 | Pose au mortier de ciment : éléments carrés de 200 x 200 à 300 x 300 | m²
RS 02 03 04 | Pose à la colle ou mortier colle : éléments carrés de 100 x 100 à 150 x 150 | m²
RS 02 03 05 | Pose à la colle ou mortier colle : éléments carrés de 200 x 200 à 300 x 300 | m²
RS 02 03 06 | Pose à la colle ou mortier colle : éléments carrés de 300 x 300 à 600 x 600 | m²
RS 02 03 07 | Habillage de marches et contremarches compris nez de marche tous formats | m²
RS 02 03 08 | Pose au mortier de ciment, à la colle ou au mortier de colle de carrelage "antigliss" R10 (pieds chaussés) | m²
RS 02 03 09 | Pose au mortier de ciment, à la colle ou au mortier de colle de carrelage "antigliss" R11 (pieds chaussés) | m²
RS 02 03 10 | Reprise de tomette grès 50 x 50 à 100 x 100 | m²
RS 02 03 11 | Plus value pour cabochon central dans les tomettes | m²
RS 02 03 12 | Pose à la colle ou mortier colle : travertin naturel jusqu'à 600x600 ou rectangulaire | m²
RS 02 04 | Carrelage mural
RS 02 04 01 | Pose à la colle ou au mortier colle : carrelage mural couleur au choix de 100 x 100 ou 150 x 150 ou 200 x 200 à 300 x 300 | m²
RS 02 04 02 | Pose à la colle ou au mortier colle : carrelage mural grès cérame fin vitrifié de 100 x 100 à 150 x 150 ou 200 x 200 à 300 x 300 (double encolage compris quand nécessaire) | m²
RS 02 04 03 | Pose à la colle ou au mortier colle : mosaïque régulière d'éléments carrés de 20 x 20 à 50 x 50 | m²
RS 02 04 04 | Pose à la colle ou au mortier colle : faïence de 100 x 100 ou 150 x 150 ou au-delà (toutes couleurs) | m²
RS 02 04 05 | Pose à la colle ou au mortier colle : frise carrelage mural en faïence monocuisson décoré largeur jusqu'à 15cm (toutes couleurs) ou listel largeur jusqu'à 5cm (toutes couleurs) | m²
RS 02 04 06 | Pose à la colle ou au mortier colle : carrelage pâte de verre de 10 x 10 à 15 x 15 | m²
RS 02 04 07 | Pose à la colle ou mortier colle : travertin naturel jusqu'à 600x600 ou rectangulaire | m²
RS 02 05 | Plinthes carrelées
RS 02 05 01 | Plinthe droite jusqu'à 10 cm ht, à bords arrondis en grès cérame fin vitrifié ou faiences, pose collée | ml
RS 02 05 02 | Plinthe droite de plus de 10 cm ht, à bords arrondis en grès cérame fin vitrifié ou faiences, pose collée | ml
RS 02 05 03 | Plinthe à gorges en grès cérame fin vitrifié ou faiences, tous formats, pose scellée | ml
RS 02 05 04 | Plinthe à gorges en grès cérame fin vitrifié ou faiences, tous formats, pose collée | ml
RS 02 06 | Travaux divers
RS 02 06 01 | Remplacement d'un carreau en recherche (moins de 5 carreaux à remplacer) | U
RS 02 06 02 | Joints de recoupement en cornière laiton, compris scellement | ml
RS 02 06 03 | Joint de dilatation en deux cornières laiton compris scellements, tous accessoires et ajustements | ml
RS 03 | REVETEMENTS DE SOL SOUPLES
RS 03 01 | Sous-couches tout type au choix MOA (isorel, contreplaqué, acoustique) de 4 à 8 mm d'épaisseur | m²
RS 03 02 | Revêtements sol textile, en lés tout type au choix du MOA (bouclée ou tuftée ou aiguilleté plat), pose collée, épaisseur 5 à 10 mm | m²
RS 03 03 | Revêtements sol textile, en dalles 50x50 cm tout type au choix du MOA (aiguilleté plat, plombantes tuftées à velours bouclées), épaisseur 6 à 80 mm | m²
RS 03 04 | Revêtements PVC ou LINONEUM en lés
RS 03 04 01 | PVC type TARALAY Matières ou Unis - Confort 33 ou 43 de Gerflor ou équivalent, U3-P3-E2/3-C2, épaisseur 3 mm y compris joints soudés | m²
RS 03 04 02 | PVC type TARALAY Impression Confort 33 ou 43 de Gerflor, TX 153 de Tarkett ou équivalent, U3-P3-E2/3-C2, épaisseur 3,2 à 3,8 mm y compris joints soudés | m²
RS 03 04 03 | PVC, type TARALAY Dry-Tex System de Gerflor ou équivalent, pour les zones à très fort trafic U4P4, adapté aux milieux humides y compris joints soudés | m²
RS 03 04 04 | Remontée en plinthe de revêtement, hauteur mini 0,10 m, y compris toutes fournitures et mise en œuvre fixées | ml
RS 03 04 05 | Majoration pour mise en œuvre de joints d'étanchéité sur plinthes et aux pénétrations (uniquement locaux dont l'exigence de classement UPEC pour l'indice E est "E3") | ml
RS 03 05 | Revêtements PVC ou LINONEUM en dalles 50 x 50 cm
RS 03 05 01 | PVC type TARADAL Matières ou Unis - Confort 33 ou 43 de Gerflor ou équivalent, U3-P3-E2/3-C2, épaisseur 3 mm y compris pose à joints vifs | m²
RS 03 05 02 | PVC type TARADAL Impression ou Initial Confort 33 ou 43 de Gerflor, TX 153 de Tarkett ou équivalent, U3-P3-E2/3-C2, épaisseur 3,2 à 3,8 mm y compris pose à joints vifs | m²
RS 03 05 03 | PVC plombantes, pose libre, type TARADAL Attraction de Gerflor ou équivalent, U4-P3-E1/2-C2, épaisseur 5 mm y compris pose à joints vifs | m²
RS 03 05 04 | Plinthes linoléum préformées | ml
RS 03 06 | Revêtements pour escaliers
RS 03 06 01 | Spécifique pour marche ou contremarche avec nez de marche intégré PVC type TARASTEP Matières ou Impression - 43 de Gerflor ou PVC type TX Escalier de Tarkett ou équivalent, U4-P3-E2-C2, épaisseur 3,5 mm | m²
RS 03 06 02 | Spécifique pour marche ou contremarche sans nez de marche intégré PVC type TARASTEP Matières ou Unis ou Impression - 43 de Gerflor ou équivalent, U4-P3-E2-C2, épaisseur 3,2 mm | m²
RS 04 | OUVRAGES ACCESSOIRES
RS 04 01 | Barre de seuil acier inoxydable ép. 10/10ème ou laiton 15/10 ème, pose visée ou collée par adhésif, jusqu'à 35 mm de largeur | ml
RS 04 02 | Barre de seuil acier inoxydable ép. 10/10ème ou laiton 15/10 ème, pose visée ou collée par adhésif, de 35 à 50 mm de largeur | ml
RS 04 03 | Seuils de niveau en inox ép 10/10ème, pose vissée, pour la finition entre 2 revêtements de sols de niveaux différents | ml
RS 04 04 | Seuils de niveau en laiton ép 15/10ème, pose vissée, pour la finition entre 2 revêtements de sols de niveaux différents | ml
RS 04 05 | Couvre joints de dilatation en acier inoxydable ou aluminium anodisé, profil de 80 à 100mm de largeur, pose par clips, de type couvre joint rigide W de COUVRANEUF, ou équivalent | ml
RS 04 06 | Couvre joints de dilatation en laiton, profil de 80 à 100mm de largeur, pose par clips, de type couvre joint rigide W de COUVRANEUF, ou équivalent | ml
RS 04 07 | Couvre joints de dilatation en aluminium anodisé, pour joints à partir de 20mm de largeur, pose vissée, de type couvre joint rapporté ou incorporé, profilés MIFASOL de COUVRANEUF, ou équivalent | ml
RS 04 08 | Nez de marche Caoutchouc collé | ml
RS 04 09 | Nez de marche PVC collé, profil avec bande striée sur plat de marche jusqu'à 48 mm x 3 mm d'épaisseur de retour sur hauteur de marche jusqu'à 43 mm | ml
RS 04 10 | Nez de marche Métallique / Aluminium / Laiton à recouvrement, jusqu'à 30 x 51 mm avec antidérapant noir rapporté largeur 25 mm pose visée type Couvraneuf, Ferrodo ou équivalent | ml
RS 04 11 | Nez de marche Antidérapant en polyuréthane résistant aux intempéries et aux UV largeur 25 mm épaisseur 1,6 mm, pose autocollante de type Couvraneuf ou équivalent, | ml
RS 04 12 | Plinthe PVC souple ou semi-rigide ou de finition bords d'escalier, hauteur jusqu'à 100mm, pose collée, tous coloris | ml
RS 04 13 | Plinthe droite caoutchouc, hauteur jusqu'à 100mm, type NORA de FREUDENBERG, ou équivalent, pose collée | ml
RS 04 14 | Plinthe en bois (medium ou sapin) jusqu'à 100mm | ml
RM | REVETEMENTS MURAUX, PEINTURES
RM 01 | PEINTURES MURS ET PLAFONDS
RM 01 01 | Lessivage en conservation sur peinture mate ou satinée ou émail ou vernis | m²
Murs et plafonds (2 couches + sous-couche et préparation des murs)
Peinture aux résines acryliques - Mate / satinée / brillante au choix du MOA
RM 01 02 | Peinture aux résines acryliques mate en phase aqueuse, sur fond neuf | m²
RM 01 03 | Peinture aux résines acryliques mate en phase aqueuse, sur fond dégradé | m²
RM 01 04 | Peinture aux résines acryliques mate en phase aqueuse, sur fond très dégradé | m²
Peinture aux résines alkydes - Mate / satinée / brillante au choix du MOA
RM 01 05 | Peinture aux résines alkydes en émulsion mate en phase aqueuse, sur fond neuf | m²
RM 01 06 | Peinture aux résines alkydes en émulsion mate en phase aqueuse, sur fond dégradé | m²
RM 01 07 | Peinture aux résines alkydes en émulsion mate en phase aqueuse, sur fond très dégradé | m²
RM 01 08 | Majoration pour enduit repassé | m²
RM 02 | PEINTURES MENUISERIES ET BOISERIES
RM 02 01 | Lessivage en conservation sur peinture sur boiserie | m²
Peinture /lasure/vernis sur menuiseries (2 couches + sous-couche) y compris brossage, ponçage et préparation des supports (yc rebouchage des boiseries à la pate à bois)
Peinture aux résines acryliques Satinée ou Brillante au choix du MOA
RM 02 02 | Peinture aux résines acryliques en phase aqueuse, sur fond neuf | m²
RM 02 03 | Peinture aux résines acryliques en phase aqueuse, sur fond dégradé | m²
RM 02 04 | Peinture aux résines acryliques microporeuses, en phase aqueuse, sur fond neuf | m²
RM 02 05 | Peinture aux résines acryliques microporeuses, en phase aqueuse, sur fond dégradé | m²
RM 02 06 | Lasure teintée en phase aqueuse, satinée, sur fond neuf, y compris brossage et préparation des supports | m²
RM 02 07 | Lasure teintée en phase aqueuse, satinée, sur fond dégradé, y compris brossage et préparation des supports | m²
RM 02 08 | Vernis aux résines acryliques mat ou satinée, en phase aqueuse, sur fond neuf, y compris brossage et préparation des supports | m²
RM 02 09 | Vernis aux résines acryliques mat ou satinée, en phase aqueuse, sur fond dégradé, y compris brossage et préparation des supports | m²
RM 03 | PEINTURES SUR SUPPORT METALLIQUE
RM 03 01 | Lessivage en conservation sur peinture sur support métallique | m²
RM 03 02 | Démasticage et grattage à vif de feuillures sur métal | ml
Peinture sur métal 2 couches y compris brossage et préparation des supports
Peinture aux résines acryliques Satinée ou Brillante au choix du MOA
RM 03 03 | Peinture aux résines acryliques en phase aqueuse, sur fond neuf | m²
RM 03 04 | Peinture aux résines acryliques en phase aqueuse, sur fond dégradé | m²
Antirouille
RM 03 05 | Peinture aux résines alkydes antirouille en phase solvant, sur fond neuf | m²
RM 03 06 | Peinture aux résines alkydes antirouille en phase solvant, sur fond dégradé | m²
RM 03 07 | Peinture pour radiateurs et tuyauteries, mate ou satinée ou brillante au choix du MOA | m²
RM 03 08 | Peinture intumescente pour protection des structures métalliques | m²
RM 04 | PEINTURES EXTERIEURES SUR FACADES
RM 04 01 | Peinture hydrofuge incolore de classe D1 | m²
RM 04 02 | Peinture film mince hydrofuge de classe D2 aux résines siloxanes | m²
RM 04 03 | Peinture film mince de classe D2 aux résines hydropliolites en phase aqueuse | m²
RM 04 04 | Peinture film semi-épais de classe D3 aux résines acryliques et siloxanes en phase aqueuse. | m²
RM 04 05 | Peinture film épais à talocher de classe D3 à base de copolymères acryliques et siloxanes en phase aqueuse. | m²
RM 04 06 | Nettoyage de graffitis avec dissolvant anti-graffiti | m²
RM 04 07 | Vernis anti-graffiti (solution préventive) | m²
RM 04 08 | Peinture mate aux résines acryliques en phase aqueuse de recouvrement des graffitis | m²
RM 04 09 | Revêtement épais finition grésé grain moyen sur béton à parement lissé ou bullé et sur enduit ciment avec brossage et impression pour ciment, enduit vinylique en une passe de 1,5 mm | m²
RM 05 | Peintures de sol ciment 2 couches y compris brossage à la brosse dure
RM 05 01 | Peinture aux résines époxydiques à deux composants y compris préparation des fonds | m²
RM 05 02 | Peinture aux résines époxydiques antidérapante à deux composants, compris préparation des fonds et incorporation de silice en poudre | m²
RM 05 03 | Peinture aux résines époxydiques résistante aux produits corrosifs à deux composants, compris prépartion des fonds | m²
RM 06 | Entoilage et peinture sur support toile de verre
RM 06 01 | Fourniture et pose d'un revêtement toile de verre à joints vifs, sans raccord | m²
RM 06 02 | Fourniture et pose de toile de verre, couche d'impression et exécution de 2 couches de peintures aux résines acryliques en phase aqueuse (mate, satinée ou brillante) compris toutes préparations des fonds | m²
RM 06 03 | Peinture aux résines acryliques en phase aqueuse (mate, satinée ou brillante), deux couches, sur toile de verre déjà posée | m²
MI | MENUISERIES INTERIEURES
MI 01 | BLOCS PORTES - HUISSERIES - PORTES INTERIEURES
Blocs portes planes (à âme pleine) hauteur 2,04m sur cloison de 71 mm jusqu'à 100 mm
MI 01 01 | Bloc porte à un vantail, largeur de 730 à 930 mm, ép. cloison jusqu'à 100 mm | U
MI 01 02 | Bloc porte à un vantail, largeur de 931 à 1030 mm, ép. cloison jusqu'à 100 mm | U
MI 01 03 | Bloc porte à deux vantaux égaux ou inégaux (dont 1 vantail jusqu'à 930mm), largeur jusqu'à 1660 mm, ép. cloison jusqu'à 100 mm | U
Blocs portes planes (à âme pleine) hauteur 2,04m sur cloison de 101 mm jusqu'à 150 mm
MI 01 04 | Bloc porte à un vantail, largeur de 730 à 930 mm, ép. cloison jusqu'à 150 mm | U
MI 01 05 | Bloc porte à un vantail, largeur de 931 à 1030 mm, ép. cloison jusqu'à 150 mm | U
MI 01 06 | Bloc porte à deux vantaux égaux ou inégaux (dont 1 vantail jusqu'à 930mm), largeur jusqu'à 1660 mm, ép. cloison jusqu'à 150 mm | U
MI 01 07 | Majoration pour bloc porte avec vantail stratifié aux 2 faces - Par vantail | U
MI 01 08 | Majoration pour bloc porte avec vantail revêtu aux deux faces en contrepaqué CTBX alaisé en bois exotique - Par vantail | U
MI 01 09 | Bloc porte 1 vantail, avec huisserie en chêne (Le prix sera obtenu par application du coefficient aux prix unitaires correspondants) | coef
MI 01 10 | Bloc porte 2 vantaux, avec huisserie en chêne (Le prix sera obtenu par application du coefficient aux prix unitaires correspondants) | coef
MI 01 11 | Bloc porte 1 vantail avec huisserie en sapin du nord (Le prix sera obtenu par application du coefficient aux prix unitaires correspondants) | coef
MI 01 12 | Bloc porte 2 vantaux avec huisserie en sapin du nord (Le prix sera obtenu par application du coefficient aux prix unitaires correspondants) | coef
MI 01 13 | Majoration, par vantail, pour porte ou Bloc Porte équipé d'un oculus standard rectangulaire, vitrage feuilleté clair | U
MI 01 14 | Majoration, par vantail, pour porte ou bloc porte équipé d'un oculus rond, vitrage feuilleté clair | U
MI 02 | BLOCS PORTES COUPE FEU
Blocs-porte coupe feu standard - Simple action
MI 02 01 | Bloc-porte CF 1/2 h (EI30), simple action, un vantail de largeur jusqu'à 930 | U
MI 02 02 | Bloc-porte CF 1/2 h (EI30), simple action, un vantail de largeur jusqu'à 1030 | U
MI 02 03 | Bloc-porte CF 1/2 h (EI30), simple action, deux vantaux égaux de largeur jusqu'à 1660 ou inégaux de largeur jusqu'à 1660cm dont un de 930cm | U
MI 02 04 | Bloc-porte CF 1 h (EI60), simple action, un vantail de largeur jusqu'à 930 | U
MI 02 05 | Bloc-porte CF 1 h (EI60), simple action, un vantail de largeur jusqu'à 1030 | U
MI 02 06 | Bloc-porte CF 1 h (EI60), simple action, deux vantaux égaux de largeur jusqu'à 1660 ou inégaux de largeur jusqu'à 1660 dont un de 930cm | U
Blocs-porte coupe feu standard - Double action
MI 02 07 | Bloc-porte CF 1/2 h (EI30), Va et Vient, un vantail de largeur jusqu'à 930 | U
MI 02 08 | Bloc-porte CF 1/2 h (EI30), Va et Vient, deux vantaux égaux de largeur jusqu'à 1660 | U
Bloc porte coupe-feu métallique
MI 02 09 | Blocs-portes coupe feu 1h (EI60) à 1 vantail jusqu'à 1m par 2,10m | U
MI 02 10 | Blocs-portes coupe feu 2h (EI120) à 1 vantail jusqu'à 1m par 2,10m | U
Blocs porte coupe-feu "D.A.S" conforme à la norme NF S 61 937 Simple action avec bandeau et ventouses électro magnétiques indépendantes
MI 02 11 | Bloc-porte D.A.S avec bandeau et ventouse indépendante, CF 1/2 h (EI30), simple action, un vantail de largeur jusqu'à 930 mm | U
MI 02 12 | Bloc-porte D.A.S avec bandeau et ventouse indépendante, CF 1/2 h (EI30), simple action, un vantail de largeur jusqu'à 1030 mm | U
MI 02 13 | Bloc-porte D.A.S avec bandeau et ventouse indépendante, CF 1/2 h (EI30), simple action, deux vantaux égaux ou inégaux, de largeur jusqu'à 1660 mm | U
Blocs porte coupe-feu "D.A.S" conforme à la norme NF S 61 937 Simple action avec bandeau et ventouses électromagnétiques intégrées
MI 02 14 | Bloc-porte D.A.S avec bandeau et ventouse intégrée, CF 1/2 h (EI30), simple action, un vantail de largeur jusqu'à 1030 mm | U
MI 02 15 | Bloc-porte D.A.S avec bandeau et ventouses intégrées, CF 1/2 h (EI30), simple action, deux vantaux égaux ou inégaux de largeur jusqu'à 1660 mm | U
Blocs porte coupe-feu "D.A.S" conforme à la norme NF S 61 937 Double action D.A.S sur Pivots et ventouses indépendantes
MI 02 16 | Bloc-porte D.A.S à un vantail double action avec pivot linteau ou pivot pendulaire, CF 1/2 h (EI30), de largeur jusqu'à 900 mm de passage libre - ventouse indépendante | U
MI 02 17 | Bloc-porte D.A.S à deux vantaux égaux ou inégaux double action avec pivots linteau ou pivots pendulaires, CF 1/2 h (EI30), de largeur jusqu'à 1600 mm de passage libre - ventouses indépendantes | U
Blocs porte coupe-feu "D.A.S" conforme à la norme NF S 61 937 Double action D.A.S sur Pivots asservis
MI 02 18 | Bloc-porte D.A.S à un vantail double action avec pivots linteau asservis, CF 1/2 h (EI30), de largeur jusqu'à 900mm de passage libre | U
MI 02 19 | Bloc-porte D.A.S à 2 vantaux égaux ou inégaux double action avec pivots asservis, CF 1/2 h (EI30), de largeur jusqu'à 1600 mm de passage libre | U
Bloc porte Pare Flamme 1/2 h (E30) équipé d'oculus (vitrage feuilleté type PYROBELITE 7 EG - EW 30)
(Le prix unitaire d'un bloc porte PF 1/2h (E30) avec oculus sera obtenu par application des majorations qui suivent aux prix unitaires précédemment listés)
MI 02 20 | Majoration sur prix pour bloc porte Pare-Flam 1/2h (E30), équipé par vantail de 1 oculus normalisé, rectangulaire ou rond - Par vantail | U
Bloc porte Coupe-Feu 1/2 h (EI30) équipé d'oculus (vitrage feuilleté avec film intumescent type PYROBEL 16 - EI 30)
(Le prix unitaire d'un bloc porte CF 1/2h (EI30) avec oculus sera obtenu par application des majorations qui suivent aux prix unitaires précédemment listés)
MI 02 21 | Majoration sur prix pour bloc porte Coupe-Feu 1/2h (EI30), équipé par vantail de 1 oculus normalisé, rectangulaire ou rond - Par vantail | U
MI 03 | ACCESSOIRES ET TRAVAUX DIVERS
MI 03 01 | Plaque vissée avec inscription "pousser" ou signalétique règlementaire portes coupe-feu (Prix unitaire non autorisé pour F&P de bloc-portes CF ou PF - Les PU correspondants incluant cet équipement) | U
MI 03 02 | Plaque de poussée demie lune en inox ou aluminium poli collée, vissée de diamètre 300 mm Par vantail et par face | U
MI 03 03 | Habillage de bas de porte par plaque de protection acier inox 8/10ème, collées, vissées (par vis tête fraisée inox) compris pré-percements avec fraisure, hauteur 300 mm Par face de vantail jusqu'à 0,93 m | U
MI 03 04 | Habillage de bas de porte par plaque acier inox 10/10è, pose collée, vissée (par vis tête fraisée inox) compris pré-percements avec fraisure, hauteur jusqu'à 900 mm Par face de vantail jusqu'à 0,93 m | U
MI 03 05 | Butoir de porte au sol, en laiton poli diamètre 30 mm jusqu'à une hauteur de 50 mm avec butoir élastomère à visser, compris rehausse, pose tamponnée, chevilles et vis | U
MI 03 06 | Butoir de porte en acier plat, cornière, de conception atelier avec caoutchouc diamètre jusqu'à 50mm | U
MI 03 07 | Butoir de porte sur plinthe ou mur en laiton polis diamètre 40mm jusqu'à une longueur de 80mm, compris rehausse, pose tamponnée, cheville et vis | U
MI 03 08 | Butoir de porte sur plinthe ou mur en bois diamètre 40mm jusqu'à une longueur de 80mm, compris rehausse, pose tamponnée, cheville et vis | U
MI 03 09 | Butoir de porte sur plinthe ou mur en nylon diamètre 40mm jusqu'à une longueur de 80mm, compris rehausse, pose tamponnée, cheville et vis | U
MI 03 10 | Arrêt de portes à pieds | U
MI 04 | Coffres, panneaux, contreplaqués, stylobates
MI 04 01 | Coffres en contreplaqué CTBH d'épaisseur minimale 19 mm, finition à peindre, chants poncés | m²
MI 04 02 | Coffres en médium ou CTBH mélaminé Décor coloris au choix du MO, plaqué toutes faces y compris chants apparents d'épaisseur minimale 19 mm | m²
MI 04 03 | Coffres en médium de 19mm d'épaisseur, chants apparents aliasés, finition à vernir ou à peindre au choix du MO | m²
MI 04 04 | Trappe d'accès dimensions jusqu'à 600 x 600 mm, chants apparents alaisés, condamnée par deux batteuses à intégrer dans coffre (trappe fabriquée dans le même matériaux que le coffre) | U
MI 04 05 | Stylobates en contreplaqué CTBX ou médium au choix du MOA 225 x 15mm avec chants plaqués ou moulurés pose en partie courante | ml
MI 04 06 | Stylobates en contreplaqué CTBX ou médium au choix du MOA 225 x 15mm avec chants plaqués ou moulurés pose à redent dans escaliers | ml
MI 04 07 | Stylobates en contreplaqué CTBX ou médium au choix du MOA jusqu'à épaisseur 22 mm | m²
MI 04 08 | Panneaux en médium standard jusqu'à épaisseur 12 mm | m²
MI 04 09 | Panneaux en médium standard d'épaisseur 16 mm | m²
MI 04 10 | Panneaux en médium standard d'épaisseur 19 mm | m²
MI 04 11 | Panneaux en contreplaqué intérieur d'épaisseur 10 mm | m²
MI 04 12 | Panneaux en contreplaqué intérieur d'épaisseur 15 mm | m²
MI 04 13 | Panneaux en contreplaqué intérieur d'épaisseur 20 mm | m²
MI 04 14 | Majoration pour contreplaqué marine sur les prix MI 04 11 à MI 04 13 | coef
MI 05 | PARQUETAGE
Parquet massif
MI 05 01 | Parquet neuf, de largeur de lame jusqu'à 70 mm,à l'Anglaise à coupe perdue, en sapin, lambourdes existantes | m²
MI 05 02 | Parquet neuf, de largeur de lame jusqu'à 110 mm,à l'Anglaise à coupe perdue, en sapin, lambourdes existantes | m²
MI 05 03 | Majoration sur les article MI 05 00 et MI 05 01 pour pose à points de Hongrie ou à bâtons rompus | coef
MI 05 04 | Majoration sur les article MI 05 00 et MI 05 01 pour pose à l'anglaise, à coupe de pierre | coef
MI 05 05 | Majoration sur les article MI 05 00 et MI 05 01 pour lames en chêne | coef
MI 05 06 | Majoration sur les article MI 05 00 et MI 05 01 pour lames en chataignier | coef
MI 05 07 | Majoration pour pose avec lambourdes neuves | coef
MI 05 08 | Remplacement de lambourdes en recherche - chêne | ml
MI 05 09 | Remplacement de lambourdes en recherche - sapin | ml
MI 05 10 | Remplacement de lames de largeur jusqu'à 70 mm pour parquet à l'anglaise. En chêne premier | ml
MI 05 11 | Remplacement de lames de largeur jusqu'à 110 mm pour parquet à l'anglaise. En chêne premier | ml
MI 05 12 | Remplacement de lames de largeur jusqu'à 70 mm pour parquet à points de Hongrie ou à bâtons rompus, En chêne premier | ml
MI 05 13 | Remplacement de lames de largeur jusqu'à 110 mm pour parquet à points de Hongrie ou à bâtons rompus, En chêne premier | ml
MI 05 14 | Remplacement de lames de largeur jusqu'à 80 mm pour parquet à l'anglaise En châtaignier | ml
MI 05 15 | Panneaux d'isorel ou de contreplaqué de 5 mm d'épaisseur - Sur parquet conservé | m²
MI 05 16 | Panneaux en particules de 22 mm d'épaisseur - Sur lambourdes | m²
MI 05 17 | Panneaux lattés ou contreplaqué de 19 mm d'épaisseur - Sur lambourdes | m²
MI 05 18 | Replanissage de vieux parquet à l'anglaise | m²
MI 05 19 | Replanissage de vieux parquet en points de Hongrie ou à bâtons rompus | m²
MI 05 20 | Ponçage mécanique, deux passes, y compris dépoussièrage de parquet tous types | m²
MI 05 21 | Encausticage à la cire sur parquet ancien replanis ou poncé ou parquet neuf , deux couches | m²
MI 05 22 | Vitrification 2 couches, y compris ponçage supplémentaire | m²
MI 05 23 | Remise en teinte à l'existant de lames isolées (dans le cas de remplacement de lames en recherche) | ml
Parquets flottants
MI 05 24 | Sols stratifiés en lames assemblées par rainures et languettes avec sous couche isolante -20dB, décor au choix du MO classement UPEC adapté à l'utilisation des locaux | m²
MI 05 25 | Parquet contrecollés en lames assemblées par rainures et languettes avec sous couche isolante -20dB de largeur multilames jusqu'à 125mm pose à l'Anglaise à coupe perdue, en chêne verni ou hêtre verni au choix du MOA | m²
MI 05 26 | Parquet contrecollés en lames assemblées par rainures et languettes avec sous couche isolante -20dB, de largeur multilames jusqu'à 125mm pose à points de Hongrie, en chêne verni ou hêtre verni au choix du MOA | m²
Escaliers
MI 05 27 | Ponçage de marches d'escalier | m²
MI 05 28 | Vitrification de marches d'escalier, vernis deux couches et ponçage complémentaire | m²
MI 05 29 | Emmarchement (matériau suivi situation : chêne massif, sapin ou médium) jusqu'à 50 mm d'épaisseur, y compris dépose de l'ancien, pour marches droites ou balancées | ml
MI 05 30 | Contre-marche en chêne jusqu'à 50mm | ml
MI 05 31 | Contre-marche en sapin jusqu'à 50mm | ml
MI 05 32 | Contre-marche en médium jusqu'à 50mm | ml
Plinthes
MI 05 33 | Plinthe plaquée en sapin, hêtre ou médium au choix du MOA jusqu'à 70 x 13mm | ml
MI 05 34 | Plinthe plaquée en sapin, hêtre ou médium au choix du MOA jusqu'à 110 x 13mm | ml
MI 05 35 | Contre plinthes en sapin, hêtre ou médium au choix du MOA, profil 1/4 de rond ou congé jusqu'à 110mm | ml
Barres de seuils
MI 05 36 | Barres de seuils aluminium ou laiton, visées, 30 mm | ml
MI 05 37 | Barres de seuils aluminium ou laiton, visées, 50 mm | ml
MI 05 38 | Seuils de niveau pour la finition entre 2 revêtement de sols de niveaux différents en bois massif verni. | ml
Main courante
MI 05 39 | Main courante en bois | ml
MI 05 40 | Main courante d'escalier non débillardée | ml
VI | VITRERIE
VI 01 01 | Fourniture de verre armé d'un treillis métallique mailles carrées de 12,5mm, épaisseur 6 mm | m²
VI 01 02 | Verre clair trempé type SECURIT, ou équivalent, épaisseur 4 mm | m²
VI 01 03 | Verre clair trempé type SECURIT, ou équivalent, épaisseur 5 mm | m²
VI 01 04 | Verre clair trempé type SECURIT, ou équivalent, épaisseur 6 mm | m²
VI 01 05 | Verre clair trempé type SECURIT, ou équivalent, épaisseur 8 mm | m²
VI 01 06 | Verre clair trempé type SECURIT, ou équivalent, épaisseur 10 mm | m²
VI 01 07 | Simple vitrage feuilleté clair à 2 composants verriers, type Stadip 44-2 (ou 209) | m²
VI 01 08 | Majoration pour vitrage dépoli, opale ou granité | coef
Façonnages spéciaux pour glaces ou vitrages trempés
VI 01 08 | Trous cylindriques jusqu'à 40 mm | U
VI 01 09 | Trous cylindriques au delà de 40 mm | U
VI 01 10 | Trous rectangulaires ou carrés | U
VI 01 11 | Double vitrage : 2 faces en glaces claires épaisseur 4 à 6 mm | m²
VI 01 12 | Double vitrage : 2 faces en glaces claires , 1 face épaisseur 4 mm et 1 face 10 mm | m²
VI 01 13 | Double vitrage : 1 face glace claire ép 6 ou 8 mm et 1 face vitrage feuilleté clair 44-2 | m²
VI 01 14 | Double vitrage : 2 faces en vitrage feuilleté clair 44-2 | m²
VI 01 15 | Plaque Acrylique type "Plexiglas" ou équivalent épaisseur jusqu'à 6mm | m²
VI 01 16 | Plaque de polycabonate alvéolaire double paroi, translucide ou opale, épaisseur jusqu'à 16mm | m²
VI 01 17 | Plaque de polycabonate alvéolaire double paroi, translucide ou opale, épaisseur entre 16,1 et 32 mm | m²
VI 01 18 | Plaque de polycabonate compacte, classé M1, traitement UV 2 faces type Lexan, Polydis ou équivalent épaisseur jusqu'à 10 mm | m²
VI 01 19 | Miroir argenté anti éclat épaisseur minimum 4 mm | m²
Fourniture et pose de films adhésifs pour vitrage
VI 01 20 | Films Type ARGENT 80 Cristal, NEUTRAL 75 Cristal, SPECTRA Cristal, de Solar Screen ou équivalent - Pose intérieure | m²
VI 01 21 | Films Type PLATINE 80-X, PLATINE 60-X, NATURAL 75-X, Cristal de Solar Screen ou équivalent - Pose extérieure | m²
VI 01 22 | "Film dépoli blanc" ou "Film opaque Blanc" | m²
VI 01 23 | Film "miroir sans tain", type MIR 500 de Réflectiv ou équivalent / "Film de Décoration" tous motifs | m²
SE | SERRURERIE, FERRAGE et EQUIPEMENTS
SE 01 | SERRURES, CYLINDRES
Tous les équipements notamment les serrures à mortaiser seront conformes à un usage pour toutes les portes, yc les portes coupe-feu
Serrures à mortaiser
SE 01 01 | Bec de cane | U
SE 01 02 | Bec de cane, à condamnation, avec fouillot de condamnation carré | U
SE 01 03 | A pêne dormant 1/2 tour pour cylindre européen ou serrure clé simple type L | U
SE 01 04 | Serrure à mortaiser coffre acier à mentonnet ou à rouleau, avec foliot | U
SE 01 05 | De sûreté, monopoint, à pêne dormant et 1/2 tour pour cylindre européen | U
SE 01 06 | De sureté 3 points, à tétière filante ou tétière filante à relevage pour cylindre européen | U
SE 01 07 | De sureté 3 points, A2P* pour cylindre européen | U
SE 01 08 | De sureté 3 points, A2P** pour cylindre européen | U
Serrures en applique
SE 01 09 | Serrures apparentes horizontales ou verticale, à pêne dormant ou dormant demi-tour, à foliot ou à tirage | U
SE 01 10 | De conception identique à SE 01 08, mais avec trois points de sûreté et protège-gonds | U
SE 01 11 | De conception identique à SE 01 8, mais avec cinq points de sûreté et protège-gonds | U
SE 01 12 | Serrure type EDF/GDF DENY à 2 canons indépendant | U
SE 01 13 | De super sureté pour cylindre européen | U
SE 01 14 | Serrure 3 points type Mottura | U
SE 01 15 | Serrure 3 points type Vigie Picard | U
Cylindres
SE 01 16 | Cylindre européen à 5 goupilles, 3 clés, 1/2 cylindre ou cylindre à 2 entrées | U
SE 01 17 | Cylindre européen à 5 goupilles, 3 clés, à 1 entrée et à bouton | U
SE 01 18 | Cylindre de sûreté type VIP de VACHETTE ou équivalent, 3 clés, 1/2 cylindre ou cylindre à 2 entrées | U
SE 01 19 | Cylindre de sûreté type VIP de VACHETTE ou équivalent, 3 clés, à 1 entrée et à bouton | U
SE 01 20 | Cylindre de sûreté à goupilles muti-directionnelles type RADIAL de VACHETTE ou équivalent, 3 clés, 1/2 cylindre ou cylindre à 2 entrées | U
SE 01 21 | Cylindre de sûreté à goupilles muti-directionnelles type RADIAL de VACHETTE ou équivalent, 3 clés, à 1 entrée et à bouton | U
Serrure et gâche électrique à rupture ou émission
SE 01 22 | sans canon ni clé extérieure jusqu'à 160mm de hr et 40mm d'épaisseur | U
SE 01 23 | gâche électrique à simple empênage pour serrure ci-avant | U
SE 01 24 | gâche électrique à manette de décondamnation intérieure et bloc à canon paracentrique à 2 clés pour décondamnation extérieure | U
SE 01 25 | gâche électrique à double empênage pour serrure de sûreté horizontale ou verticale | U
SE 01 26 | gâche électrique à double empênage pour serrure à mortaiser à têtière réversible | U
SE 01 27 | gâche électrique à simple empênage à mortaiser à têtière réglable et ressort de renvoi | U
SE 01 28 | Ventouse électromagnétique en applique 12, 24 ou 48 volts force 300 kgs à rupture avec contreplaques (mini 2 ventouses par vantail) | U
SE 01 29 | Ventouses électromagnétiques à encastrer 12V / 24V force 300kg à rupture, avec contreplaques (mini 2 par vantail) | U
SE 01 30 | Majoration pour porte à 2 vantaux d'une jambière passe cable articulé constitué d'une gaine flexible décor inox | U
SE 02 | BARRES ANTI-PANIQUE, FERME PORTE, CREMONES
Barres anti-panique
SE 02 01 | Barre anti-panique type "push-bar", 1 point de fermeture | U
SE 02 02 | Barre anti-panique type "push-bar", 2 points de fermeture | U
SE 02 03 | Barre anti-panique réversible, 1 point latéral de fermeture | U
SE 02 04 | Barre anti-panique réversible, 2 points de fermeture : haut et bas | U
SE 02 05 | Barre anti-panique réversible, 3 points de fermeture : latéral, haut et bas. | U
SE 02 06 | Majoration pour équipement coté extérieur d'un 1/2 ensemble à béquille condamnable"spécial anti-panique" avec 1/2 cylindre et 3 clés", modèle : "débrayable" ou "à clé prisonnière" | U
SE 02 07 | Majoration pour équipement coté extérieur d'un 1/2 ensemble non condamnable"spécial anti-panique" à poignée rotative | U
SE 02 08 | Majoration pour équipement coté extérieur d'une poignée de tirage fixe "spécial anti-panique" ou d'une plaque avec poignée de tirage métal chromé type porte palière. | U
Ensembles fermes portes complet, sélecteurs et asservissements
SE 02 09 | Ferme-porte hydraulique avec bras compas réglable - force 3 EN - Type GR 101 -Pour porte standard | U
SE 02 10 | Ferme-porte hydraulique avec bras compas réglable - force variable 2/4 EN - Homologué CF 2H (EI120) - Type GR 150 | U
SE 02 11 | Ferme-porte hydraulique avec bras compas réglable - force variable 2/6 EN - Temporisation à la fermeture - Frein à l'ouverture - Homologué CF 2H (EI120) - Type GR 300 | U
SE 02 12 | Ferme-porte hydraulique avec bras à glissière anti vandalisme - force variable 3/4 EN - Temporisation à la fermeture - Frein à l'ouverture - Homologué CF 2H (EI120) - Type GR 250 | U
SE 02 13 | Ferme-porte hydraulique avec bras à glissière anti vandalisme - force 3 EN - Homologué CF EN 1634 - Type GR 400 | U
SE 02 14 | Ferme-porte hydraulique avec bras à glissière anti vandalisme - force variable 3/5 EN -Temporisation à la fermeture - Frein à l'ouverture - Homologué CF EN 1634 - Type GR 500 | U
SE 02 15 | Ferme-portes à tringle, finition acier verni, fermeture réglable pour porte jusqu'à 80 Kg | U
SE 02 16 | Sélecteur de fermeture de porte DIGIT, MUSTAD, SV2 GROOM, ou équivalent | U
SE 02 17 | Equipement par un ensemble d'asservissement avec bandeau et ventouses indépendantes d'un bloc porte à 1 vantail (toutes largeur et hauteur) | U
SE 02 18 | Equipement par un ensemble d'asservissement avec bandeau et ventouses indépendantes d'un bloc porte à 2 vantaux (toutes largeur et hauteur) | U
SE 02 19 | Equipement par un ensemble d'asservissement avec bandeau et ventouses intégrées d'un bloc porte à 1 vantail (toutes largeur et hauteur) | U
SE 02 20 | Equipement par un ensemble d'asservissement avec bandeau et ventouses intégrées d'un bloc porte à 2 vantaux (toutes largeur et hauteur) | U
SE 02 21 | Majoration pour ventouse de sol anti vandalisme en aluminium moulé à rupture de courant | U
SE 02 22 | Pied support universel en métal prélaqué, pour ventouse électromagnétique, hauteur 150 ou 250 mm | U
Crémones
SE 02 23 | Crémone Pompiers complète, tringle pleine, à levier, à poignée tournante ou à rotation | U
SE 02 24 | Crémone Pompiers complète, tringle pleine, à ouverture par plaque de poussée type EUROPAD JPM 179 ou équivalent | U
SE 02 25 | Crémone Pompiers monobloc carenée à béquille tournante | U
SE 02 26 | Crémone moulurée en fonte RY 59, tringle de section 16x8 compris gâches, coulisseaux et boîtier de commande | U
SE 02 27 | Crémone moulurée en fonte, compris tringle, gâche, coulisseaux et boîtier de commande adapté pour ensemble menuisé de grande hauteur | U
SE 02 28 | Crémone en acier encastrée pour menuiserie métallique, compris : tringle hauteur jusqu'à 2,50 m, doigt pour tringle encastrée, boîte, bouton et garniture chromé. | U
SE 02 29 | Crémone en acier en applique pour menuiserie bois, compris : boîte, bouton et garniture chromée, tringle apparente hauteur jusqu'à 2,50 m | U
SE 02 30 | Crémone en aluminium en applique pour menuiserie métallique bois ou alu compris : conduits, guides, gâches, tringle aluminium anodisé apparente hauteur jusqu'à 2,50 m | U
SE 02 31 | Crémone spéciale porte cochère avec boîtier de commande adapté, à serrure, tringle ronde de diamètre 22mm, compris gâches, coulisseaux jusqu'à 3,50 m de ht | U
SE 03 | GARNITURES et EQUIPEMENTS DIVERS
SE 03 01 | Bec de cane - Ensemble complet béquilles doubles et plaques solidarisées, en zamak chromé type RIV-BLOC de chez Bezault ou équivalent | U
SE 03 02 | Bec de cane SE 03 01 - à condamnation avec bouton de commande et voyant libre-occupé | U
SE 03 03 | Bec de cane SE 03 01 - à condamnation pour cylindre européen ou clé type L | U
SE 03 04 | Bec de cane (sur plaque) - Ensemble complet béquilles doubles / ou béquilles et boutons, sur plaques solidarisées ou sur rosaces, en aluminium anodisé, toute finition, type lignes GOLF, GOLF 2, BERCY ou BERCY 2 de Bezault ou équivalent | U
SE 03 05 | Bec de cane SE 03 04, à condamnation avec bouton de commande et voyant libre et occupé (sur plaque) | U
SE 03 06 | Bec de cane SE 03 04, à condamnation pour cylindre européen ou clé type L (sur plaque) | U
SE 03 07 | Majoration pour équipements sur rosaces | U
SE 03 08 | Bec de cane (sur plaque ou rosace) - Ensemble complet béquilles doubles sur plaques ou sur rosace, en polyamide ou nylon, avec armature métallique, couleur dans la gamme du fabriquant | U
SE 03 09 | Bec de cane SE 03 08 à condamnation avec bouton de commande et voyant libre et occupé (sur plaque ou rosaces) | U
SE 03 10 | Bec de cane SE 03 08 à condamnation pour cylindre européen ou clé type L (sur plaque ou rosaces) | U
SE 03 11 | Poignée de tirage de diamètre jusqu'à 30mm, entre axes jusqu'à 300mm en polyamide blanc ou en aluminium poli, montée sur rosaces, compris kit de fixation - Par coté de vantail | U
SE 03 12 | Poignée de tirage de diamètre jusqu'à 30mm, entre axes jusqu'à 300mm en inox brossé, montée sur rosaces, compris kit de fixation - Par coté de vantail | U
MT | METALLERIE
MT 01 | MAINS COURANTES ET BARRES D'APPUI DE BAIES
MT 01 01 | Main courante, en fer plat sur écuyers, en partie droite ou au rampant | ml
MT 01 02 | Main courante, en fer plat sur supports, en partie droite ou au rampant | ml
MT 01 03 | Main courante, tube en acier en partie droite ou au rampant | ml
MT 01 04 | Main courante, tube en inox en partie droite ou au rampant | ml
MT 01 05 | Main courante, du commerce en PVC, pose en partie droite pour tube jusqu'à 55mm | ml
MT 01 06 | Barre d'appui posée en façade | ml
MT 02 | TRAPPES METALLIQUES
MT 02 01 | Trappes de visite verticales du commerce coupe-feu, de degré coupe-feu 1h (EI60), à 1 vantail jusqu'à 0.80m x 0.80m de passage libre | U
MT 02 02 | Trappes de visite verticales du commerce coupe-feu, de degré coupe-feu 1h (EI60), à 1 vantail jusqu'à 1.00m x 1.20m de passage libre | U
MT 02 03 | Majoration pour degré coupe-feu 2h (EI120) sur les articles MT 03 01 01 et MT 03 01 02 | coef
MT 03 | GRILLES DE VENTILATION
MT 03 01 | Grille fixe, jusqu'à 0.30m x 0.30m de hauteur, fabrication atelier, remplissage en métal déployé | U
MT 03 02 | Grille fixe, jusqu'à 0.80m x 0.80m de hauteur, fabrication atelier, remplissage en métal déployé | U
MT 03 03 | Grille fixe, jusqu'à 1.20m x 1.20m de hr avec renforts intermédiaires en T, fabrication atelier, remplissage en métal déployé | U
MT 03 04 | Majoration pour grille ouvrante galvanisée avec renforts pour prix MT 03 00 à MT 03 02 | coef
MT 03 05 | Majoration pour grille fixe par lames en tôle pliées soudées avec renforts pour prix MT 03 00 à MT 03 02 | coef
Grilles du commerce
MT 03 06 | En acier ou alliage léger, pour passage d'air jusqu'à 10 dm2 | U
MT 03 07 | En acier ou alliage léger, pour passage d'air jusqu'à 20 dm2 | U
MT 03 08 | En acier ou alliage léger, pour passage d'air jusqu'à 40 dm2 | U
Ventilations à incorporer dans menuiseries métalliques ou bois
MT 03 09 | En acier, à lames chevron ou persiennées, jusqu'à, à 0.50m x 0.25m hauteur | U
MT 03 10 | En acier, à lames chevron ou persiennées, jusqu'à, à 0.70m x 0.45m hauteur | U
MT 03 11 | En alliage léger, à lames chevron ou persiennées, jusqu'à, à 0.50m x 0.25m hauteur | U
MT 03 12 | En alliage léger, à lames chevron ou persiennées, jusqu'à, à 0.70m x 0.45m hauteur | U
MT 04 | TRAITEMENTS DIVERS SUR OUVRAGES DE METALLERIE
MT 04 01 | Galvanisation à chaud quantité inférieure à 500 kg | kg
MT 04 02 | Sablage et métallisation | m²
MT 04 03 | Grenaillage, traitement polyzinc et thermolaquage RAL courant | m²
MT 05 | OUVRAGES DIVERS DE METALLERIE
MT 05 01 | Grille gratte pieds du commerce | m²
MT 05 02 | Couverture de caniveau en panneaux caillebotis, par élément jusqu'à 1.00m de long et 0.50m de large | ml
MT 05 03 | Protection d'angle en L inox, adhésive, tamponnée vissée, avec pattes à scellement, jusqu'à 0.12 m de développé | ml
MT 05 04 | Protection d'angle en élastomère plat jusqu'à 50x50 clipsé sur rail alu tamponné vissé | ml
MT 05 05 | Protection de pied de poteau composé de deux ceintures en fer rond ou plat jusqu'à 1.60m de développé de ceinturage | U
MT 05 06 | Protection en acrilo-vinilique souple de 100mm de haut | ml
MT 05 07 | Grille caillebotis préssé ou électroforgé, maille carrée 33x33 ou perforée, largeur 400mm, galvanisé à chaud | ml
AC | ACCESSIBILITE
AC 01 | GUIDAGE
Bande de guidage extérieure thermocollée
AC 01 01 | Modules sur semelle simple bande comportant 4 nervures largeur par bande 210 mm minimum. | ml
AC 01 02 | Modules sur semelle double bande comportant 3 nervures largeur par bande 150 mm minimum | ml
Bande de guidage des ERP de catégorie 3 à 5 (longueur 300mm minimum) - en polyuréthane
AC 01 03 | Modules sur semelle simple bande comportant 4 nervures largeur par bande 150 mm minimum. | ml
AC 01 04 | Modules sur semelle double bande comportant 3 nervures largeur par bande 150 mm minimum. | ml
Bande de guidage des ERP de catégorie 3 à 5 (longueur 300mm minimum) - en caoutchouc
AC 01 05 | Modules sur semelle simple bande comportant 4 nervures largeur largeur par bande 150 mm minimum | ml
AC 01 06 | Modules sur semelle double bande comportant 3 nervures largeur par bande 150 mm minimum | ml
Bande d’éveil à la vigilance - Modules préfabriqués à coller usage extérieur
AC 01 07 | Dalles en caoutchouc antidérapant ou Dalles en résine méthacrylate, largeur 420 ± 5 mm pour usage extérieur, type VIGILIGNE Ref 130001 ou équivalent | ml
AC 01 08 | Bandes d’Eveil à la Vigilance avec granulat minéral pour usage extérieur et intérieur, largeur 420 ± 5 mm | ml
AC 01 09 | Dalles en résine méthacrylate, largeur 607 ± 5 mm pour usage extérieur | ml
Bande d’éveil à la vigilance - Modules préfabriqués à coller usage intérieur
AC 01 10 | Dalles en caoutchouc ignifugées prêt à coller pour usage intérieur (ERP), largeur 420 ± 5 mm | ml
AC 01 11 | Dalles en caoutchouc ou Dalles en polyuréthane, largeur 420 ± 5 mm pour usage intérieur, type VIGILIGNE CAOUTCHOUC PREMIUM Ref 130002 ou équivalent | ml
AC 01 12 | Dalles en inox adhésive pour usage intérieur, largeur 420 ± 5 mm, type VIGILIGNE Ref 130005 ou équivalent | ml
Bande d’éveil à la vigilance - Modules préfabriqués à visser
AC 01 13 | Plaque en aluminium larmée antidérapante, largeur 420 ± 5 mm pour usage extérieur | ml
AC 01 14 | Plaque en inox brossé antidérapante, largeur 420 ± 5 mm pour usage intérieur | ml
Clous podotactiles avec tige, fixation par perçement et scellement chimique
AC 01 15 | Clous en acier strié, type VIGICLOU INOX ref 130008 ou équivalent pour usage extérieur et intérieur | ml
Nez de marches - Cornières
AC 01 16 | Cornière en aluminium + bande résine antidérapante pour extérieur ou intérieur, largeur jusqu'à 52mm - Fixation vissée | ml
AC 01 17 | Cornière en aluminium + bande antidérapante à encastrer pour usage intérieur, largeur 50 mm, fixation vissée | ml
AC 01 18 | Nez de marche andi-dérapant minéral pour usage extérieur, profil plat, largeur jusqu'au 50 mm | ml
Profil
AC 01 19 | Profil aluminium plat + bande résine antidérapante pour usage extérieur et intérieur, largeur jusqu'à 63 mm Fixation vissée | ml
AC 01 20 | Profil plat + bande résine antidérapante pour usage intérieur, type ANDO P ou équivalent - Fixation adhésive (largeur jusqu'à 63 mm) | ml
AC 01 21 | Profil plat en aluminium strié pour trafic intense largeur 35 mm, usage intérieur, fixation vissée | ml
Contremarches
AC 01 22 | Bandes de contremarches adhésives : film PVC polymère stabilisé | ml
AC 01 23 | Bandes de contremarches peintes | m²
Antidérapants
AC 01 24 | Bande antidérapante thérmocollée, usage extérieur ou intérieur, largeur jusqu'au 50mm, coloris au choix | ml
AC 01 25 | Peinture antidérapante | m²
AC 01 26 | Bandes peintes antidérapantes | m²
AC 02 | SIGNALETIQUE : Bandes de signalisation des surfaces vitrées
AC 02 01 | Bandes photoluminescentes | ml
AC 02 02 | Bandes continues dépolies | ml
AC 02 03 | Bandes discontinues à motifs géométriques dépolis | ml
AC 03 | RAMPES, PLATELAGES
Rampe d'accès extérieure ou intérieure en béton armé
AC 03 01 | Rampe de pente jusqu'à 8% selon réglementation. Largeur réglementaire. | m²
AC 03 02 | Palier d'accès ou palier de manœuvre de porte | m²
Rampes extérieure/ intérieure en aluminium avec rebords
AC 03 03 | Rampe de pente jusqu'à 8% selon réglementation. Largeur réglementaire. | m²
AC 03 04 | Palier d'accès ou palier de manoeuvre de porte en aluminium | m²
Rampe extérieure/intérieure en bois
AC 03 05 | Rampe de pente jusqu'à 8% selon réglementation. Largeur réglementaire. | m²
AC 03 06 | Palier d'accès ou palier de manoeuvre de porte en bois. Largeur réglementaire. | m²
AC 03 07 | Plus value pour platelage en contre-plaqué marine bakélisé | coef
AC 03 08 | Plus value pour platelage en chêne pour rampe intérieure | coef
Rampes amovibles
AC 03 09 | Rampe amovible en fibre de verre renforcée antidérapante, extensible, poignée, longueur jusqu'à 1,20m | U
AC 03 10 | Rampe amovible en tôle d’aluminium, largeur 0,90 cm | ml
AC 03 11 | Rampe valise pliable type Ergo ou équivalent, largeur 0,80 m | ml
Rampes de seuil
AC 03 12 | Rampe de seuil pliante en fibre de verre, largeur 0,70m | ml
AC 03 13 | Rampe amovible de seuil en caoutchouc largeur 0,90m, longueur selon besoin jusqu'à 10cm de hauteur max | U
CA | CLOISON AMOVIBLE
CA 01 | Cloison Amovible Pleine sous couvre joint
CA 01 01 | Cloisons ep 78 mm aluminium sur ossature laqué blanc ou noir 41 à 43 Rw parements mélaminé 12mm & laine de verre; de chez Bolmin ou équivalent | m²
CA 01 02 | Cloisons ep 78 mm aluminium laqué blanc ou Noir 41 à 43 Rw parements BF13/vinyle et laine de verre; de chez Bolmin ou équivalent | m²
CA 01 03 | Plus value pour imposte ou allege vitrée double vitrage | m²
CA 02 | Cloison Amovible Pleine Bord à bord
CA 02 01 | Cloisons ep 78 mm aluminium laqué blanc ou noir 41 à 43 Rw parements Bord à bord mélaminé 12mm & laine de verre; de chez Bolmin ou équivalent | m²
CA 02 02 | Plus value pour imposte ou allege vitrée double vitrage | m²
CA 03 | Cloison Amovible Vitrée
CA 03 01 | Cloisons Sous couvre joint ep 78 mm châssis toute hauteur aluminium laqué blanc ou noir double vitrage clair isolé par un joint anti vibratoire ; de chez Bolmin ou équivalent | m²
CA 03 02 | Cloisons Bord à bord ep 78 mm châssis toute hauteur aluminium laqué blanc ou noir double vitrage clair isolé par un joint anti vibratoire ; de chez Bolmin ou équivalent | m²
CA 04 | Bloc porte, y compris quincailleries décrite au CCTP
CA 04 01 | Bloc-porte recevant 4 paumelles réglables et un joint isophonique en feuillure. Simple vantail âme pleine. Stratifié coloris au choix dans la gamme du fabricant. L830 ou 930 suivant situation, h=2,4m, RW=41dB | U
CA 04 02 | Bloc-porte vitré avec cadre aluminium recevant 4 paumelles réglables et un joint isophonique en feuillure. Simple double vitrage clair. L830 ou 930, h=2,4m, | U
CA 04 03 | Coefficient de majoration pour bloc porte toute hauteur | coeff
CA 04 04 | Coefficient de majoration pour Rw=43 dB (porte à âme pleine en bois uniquement) | coeff
CA 04 05 | Cefficient de majoration pour bloc-porte deux vantaux égaux de largeur jusqu'à 1660 ou inégaux de largeur jusqu'à 1660 dont un de 930cm | coeff
CA 05 | Barriere Accousique et Accessoires
CA 05 01 | Barrières phoniques Acoustimass de chez ROCKFON Rw=19 dB | m²
CA 05 02 | Barrières phoniques SOUNDSTOP de chez ROCKFON Rw=30 dB | m²
CA 05 03 | Module Ecrimur en verre trempé extra clair de 6mm mise en peinture laqué avec film PVC permanent 110 micro & tôle aimanté. | m²
CA 05 04 | Plus value pour colori ossature suivant RAL | m²
CA 05 05 | Plus-value pour renfort TV murale | U
VM | VMC
VM 01 | GAINES
VM 01 01 | Gaine en tôle galvanisée spiralée
Compris accessoires de pose, joints, support, manchons, bouchons d'extrémités, coudes, pièces de transformation, réductions, toutes sujétions, épaisseur conforme aux normes en vigueur
VM 01 01 01 | Fourniture et pose - Diamètre jusqu'à 80 | ml
VM 01 01 02 | Fourniture et pose - Diamètre de 100 à 125 | ml
VM 01 01 03 | Fourniture et pose - Diamètre de 160 | ml
VM 01 01 04 | Fourniture et pose - Diamètre de 200 | ml
VM 01 01 05 | Fourniture et pose - Diamètre de 250 | ml
VM 01 01 06 | Fourniture et pose - Diamètre de 315 | ml
VM 01 02 | Coef pour gaine semi rigide circulaire en aluminium microperforé sur prix VM 01 01 01 à VM 01 01 06 Isolée phoniquement par 25 mm de laine de verre revêtu à l'extérieur d'aluminium semi rigide | coef
VM 01 03 | Coef pour gaine souple pour raccordement des bouches en aluminium VM 01 01 01 à VM 01 01 06 | coef
VM 02 | CLAPETS DE DOSAGE
Clapet circulaire de dosage manuel en acier galvanisé, blocage par écrou papillon
VM 02 01 | Fourniture et pose - Diamètre de 100 | U
VM 02 02 | Fourniture et pose - Diamètre de 160 | U
VM 02 03 | Fourniture et pose - Diamètre de 200 | U
VM 02 04 | Fourniture et pose - Diamètre de 250 | U
VM 03 | BOUCHES
VM 03 01 | Bouche d'extraction autoréglable y compris tous les accessoires de pose
VM 03 01 01 | Fourniture et pose - 15 m3/h | U
VM 03 01 02 | Fourniture et pose - 30 m3/h | U
VM 03 02 | Bouche d'extraction en acier à forte perte de charge (cône réglable) y compris tous les accessoires de pose
VM 03 02 01 | Fourniture et pose - Diamètre 80 | U
VM 03 02 02 | Fourniture et pose - Diamètre 100 | U
VM 03 02 03 | Fourniture et pose - Diamètre 125 | U
VM 03 02 04 | Fourniture et pose - Diamètre 160 | U
VM 03 02 05 | Fourniture et pose - Diamètre 200 | U
VM 03 03 | Chapeau de toiture pour rejet avec costière en plomb, capot pare-pluie en aluminium et grillage antivolatile
VM 03 03 01 | Fourniture et pose - Diamètre 125 | U
VM 03 03 02 | Fourniture et pose - Diamètre 160 | U
VM 03 03 03 | Fourniture et pose - Diamètre 200 | U
VM 03 03 04 | Fourniture et pose - Diamètre 250 | U
VM 03 03 05 | Fourniture et pose - Diamètre 315 | U
VM 03 04 | Grille de rejet en façade avec contre cadre, ailettes pare-pluie en aluminium anodisé et grillage anti moustique
VM 03 04 01 | Fourniture et pose - section libre 0,02 m2 jusqu'à 300 m3/h | U
VM 03 04 02 | Fourniture et pose - section libre 0,04 m2 jusqu'à 600 m3/h | U
VM 03 04 03 | Fourniture et pose - section libre 0,06 m2 jusqu'à 900 m3/h | U
VM 03 04 04 | Fourniture et pose - section libre 0,08 m2 jusqu'à 1200 m3/h | U
VM 03 05 | Bouche d'entrée d'air autoréglable avec capuchon extérieur
VM 03 05 01 | Fourniture et pose - Débit 22 m3/h | U
VM 03 05 02 | Fourniture et pose - Débit 30 m3/h | U
VM 03 05 03 | Fourniture et pose - Débit 45 m3/h | U
VM 03 05 04 | Majoration pour bouche d'entrée d'air autoréglable phonique avec capuchon extérieur sur les prix VM 03 05 01 à VM 03 05 03 | coef
VM 04 | CLAPETS COUPE FEU
VM 04 01 | Clapet coupe feu à détection à réarmement manuel
VM 04 01 01 | Fourniture et pose - Diamètre de 100 à 160 | U
VM 04 01 02 | Fourniture et pose - Diamètre de 200 à 250 | U
VM 04 01 03 | Fourniture et pose - Diamètre de 315 | U
VM 04 02 | Clapet coupe feu à détection à réarmement automatique
VM 04 02 01 | Fourniture et pose - Diamètre de 100 à 160 | U
VM 04 02 02 | Fourniture et pose - Diamètre de 200 à 250 | U
VM 04 02 03 | Fourniture et pose - Diamètre de 315 | U
PB | PLOMBERIE - CHAUFFAGE
PB 01 | CANALISATIONS pour réseau de distribution
Tuyaux en polyethylène réticulés (PER)
PB 01 01 | Tuyau polyéthylène jusqu'à un diamètre de 25 mm | ml
PB 01 02 | Tuyau polyéthylène au-delà de 25 mm jusqu'à un diamètre de 40 mm | ml
PB 01 03 | Raccord de jonction avec bague de diamètre de 25 mm | U
PB 01 04 | Raccord de jonction au-delà de 25 mm jusqu'à un diamètre de 40 mm | U
PB 01 05 | Tés égaux ou réduits jusqu'à un diamètre de 25 mm | U
PB 01 06 | Tés égaux ou réduits de diamètre de 25 à 40 mm | U
Tuyaux en multicouche
PB 01 07 | Tuyau jusqu'à un diamètre de 25 mm | ml
PB 01 08 | Tuyau au-delà de 25 mm jusqu'à un diamètre de 40 mm | ml
PB 01 09 | Raccord de jonction avec bague de diamètre de25 mm | U
PB 01 10 | Raccord de jonction au-delà de 25 mm jusqu'à un diamètre de 40 mm | U
PB 01 11 | Tés égaux ou réduits jusqu'à un diamètre de 25 mm | U
PB 01 12 | Tés égaux ou réduits de diamètre de 25 à 40 mm | U
Tuyaux en cuivre y compris toutes les sujétions de pose : coupes, contrage collets battus, ainsi que tous les raccords nécessaires
PB 01 13 | Tube en cuivre écroui de diamètre 8 X 10, 10 x 12 | ml
PB 01 14 | Tube en cuivre écroui de diamètre 12 X 14 et 14 X 16 | ml
PB 01 15 | Tube en cuivre écroui de diamètre 16 X 18 et 20 X 22 | ml
PB 01 16 | Tube en cuivre écroui de diamètre 26 x 28 | ml
PB 01 17 | Tube en cuivre écroui pour distribution encastrée avec protection gaine de diamètre 8X10 à 14X16 | ml
PB 01 18 | Tube en cuivre écroui pour distribution encastrée avec protection gaine de diamètre 16X18 à 20X22 | ml
PB 01 19 | Majoration pour soudure à la brasure à l'argent pour travaux de gaz ou sur ordre de service spécial | U
PB 02 | CANALISATIONS pour réseaux d'évacuation
Vidanges d 'appareils sanitaires
PB 02 01 | Tube cuivre 38 x 40 | ml
PB 02 02 | Tube cuivre au-delà de 38 X 40 | ml
PB 02 03 | Tube PVC jusqu'à un diamètre 40 mm | ml
PB 02 04 | Tube PVC de diamètre au-delà de 40 mm | ml
Collecteurs et chute en fonte (SMU et SME)
PB 02 05 | Tuyau fonte SME, diamètre jusqu'à 75 mm | ml
PB 02 06 | Tuyau fonte SME, diamètre 100 mm | ml
PB 02 07 | Tuyau fonte SME, diamètre 125 mm | ml
PB 02 08 | Tuyau fonte SME, diamètre 150 mm | ml
PB 02 09 | Tuyau fonte SME, diamètre 200 et 250 mm | ml
PB 02 10 | Tuyau fonte SME, diamètre 300 mm | ml
PB 02 11 | Tuyau fonte SMU, diamètre jusqu'à 75 mm | ml
PB 02 12 | Tuyau fonte SMU, diamètre 100 mm | ml
PB 02 13 | Tuyau fonte SMU, diamètre 125 mm | ml
PB 02 14 | Tuyau fonte SMU, diamètre 150 mm | ml
PB 02 15 | Tuyau fonte SMU, diamètre 200 et 250 mm | ml
PB 02 16 | Tuyau fonte SMU, diamètre 300 mm | ml
Tuyaux en PVC
PB 02 17 | Tuyau PVC diamétre de 32 à 50 mm | ml
PB 02 18 | Tuyau PVC diamétre de 50 à 100 mm | ml
PB 02 19 | Tuyau PVC, diamètre 125 mm | ml
PB 02 20 | Tuyau PVC, diamètre 160 mm | ml
PB 02 21 | Tuyau PVC, diamètre 200 mm | ml
PB 02 22 | Tuyau PVC, diamètre 250 mm | ml
PB 02 23 | Tuyau PVC, diamètre 315 mm | ml
PB 03 | Tubes
Tube en fer noir
PB 03 01 | tube fer noir jusqu'à 15 x 21 | ml
PB 03 02 | tube fer noir de 20 x 27 à 33 x 42 | ml
PB 03 03 | tube fer noir de 40 x 49 à 66 x 76 | ml
PB 03 04 | tube fer noir de 80 x 90 à 107 x 114 | ml
Tube en acier galvanisé
PB 03 05 | tube acier galvanisé jusqu'à 15 x 21 | ml
PB 03 06 | tube acier galvanisé de 20 x 27 à 33 x 42 | ml
PB 03 07 | tube acier galvanisé de 40 x 49 à 66 x 76 | ml
PB 04 | ROBINETS, SIPHONS, EQUIPEMENTS
PB 04 01 | Robinets d'arrêt tous modèles
PB 04 01 01 | Robinet d'arrêt de diamètre 15 x 21 | U
PB 04 01 02 | Robinet d'arrêt de diamètre 20 x 27 | U
PB 04 01 03 | Robinet d'arrêt de diamètre 26 x 34 | U
PB 04 02 | Robinets de puisage tous modèles
PB 04 02 01 | Robinet de puisage 1/4 de tour de diamètre 15 x 21 | U
PB 04 02 02 | Robinet de puisage 1/4 de tour de diamètre 20 x 27 | U
PB 04 02 03 | Robinet de puisage à clapet de diamètre 15 x 21 | U
PB 04 02 04 | Robinet de puisage à clapet de diamètre 20 x 27 | U
PB 04 02 05 | Robinet de puisage antigel de diamètre 15 x 21 | U
PB 04 02 06 | Robinet de puisage antigel de diamètre 20 x 27 | U
PB 04 03 | Robinet de machine à laver
PB 04 03 01 | Robinet de machine à laver de diamètre 15 x 21 | U
PB 04 03 02 | Robinet de machine à laver de diamètre 20 x 27 | U
PB 04 04 | Anti-béliers
PB 04 04 01 | Anti-béliers 15 x 21 | U
PB 04 04 02 | Anti-béliers 20 x 27 | U
PB 04 04 03 | Anti-béliers 26 x 34 | U
PB 04 04 04 | Anti-béliers 33 x 42 | U
PB 04 04 05 | Anti-béliers 40 x 49 | U
PB 04 04 06 | Anti-béliers 50 x 60 | U
PB 04 05 | Réducteurs de pression
PB 04 05 01 | Réducteurs de pression de diàmètre 15 x 21 | U
PB 04 05 02 | Réducteurs de pression de diàmètre 20 x 27 | U
PB 04 05 03 | Réducteurs de pression de diàmètre 26 x 34 | U
PB 04 06 | Disconnecteur hydraulique
PB 04 06 01 | Disconnecteur hydraulique de diamètre 20 x 27 | U
PB 04 06 02 | Disconnecteur hydraulique de diamètre 26 x34 | U
PB 04 07 | Clapets anti pollution
PB 04 07 01 | Clapet anti-pollution de diamètre 15 x 21 | U
PB 04 07 02 | Clapet anti-pollution de diamètre 20 x 27 | U
PB 04 07 03 | Clapet anti-pollution de diamètre 26 x 34 | U
PB 04 07 04 | Clapet anti-pollution de diamètre 33 x 42 | U
PB 04 07 05 | Clapet anti-pollution de diamètre 40 x 49 | U
PB 04 07 06 | Clapet anti-pollution de diamètre 50 x 60 | U
PB 04 08 | Tés et coudes de réglage
PB 04 08 01 | Té et coude de réglage 15 x 21 | U
PB 04 08 02 | Té et coude de réglage 20 x 27 | U
PB 04 08 03 | Té et coude de réglage 26 x 34 | U
PB 04 09 | Compensateurs de dilatation
PB 04 09 01 | Compensateur de dilatation jusqu'au diamètre 26 x 34 | U
PB 04 09 02 | Compensateur de dilatation diamètre 33 x 42 | U
PB 04 09 03 | Compensateur de dilatation diamètre 40 x 49 | U
PB 04 10 | Siphons
PB 04 10 01 | Siphon en laiton jusqu'à diamètre 40 | U
PB 04 10 02 | Siphon en P.V.C. jusqu'à diamètre 40 | U
PB 04 10 03 | Siphon mural pour machine à laver | U
PB 04 11 | Siphon de sol
PB 04 11 01 | Siphon de sol en P.V.C. jusqu'à 250 x 250 de diamètre 75 ou 100 mm | U
PB 04 11 02 | Siphon de sol en P.V.C. à panier de sortie de diamètre 75 ou 100 mm | U
PB 04 11 03 | Siphon de sol en fonte jusqu'à 250 x 250 de diamètre 75 ou 100 mm | U
PB 04 11 04 | Siphon panier en fonte jusqu'à 100 mm de diamètre | U
PB 04 11 05 | Siphon panier en fonte de 101 mm jusqu'à 150 mm de diamètre | U
PB 04 11 06 | Siphon panier en fonte de 151 mm jusqu'à 200 mm de diamètre | U
PB 04 11 07 | Siphon cloche en fonte jusqu'à 100 mm diamètre | U
PB 04 11 08 | Siphon cloche en fonte de 101 mm jusqu'à 150 mm de diamètre | U
PB 04 11 09 | Siphon cloche en fonte de 151 mm jusqu'à 200 mm de diamètre | U
PB 04 11 10 | Siphon de sol en inox jusqu'à 250 x 250 de diamètre 75 ou 100 mm | U
PB 04 11 11 | Siphon de sol en inox à panier jusqu'à 250 x 250 de diamètre 75 ou 100 mm | U
PB 04 11 12 | Siphon de sol en inox anti-vandal de 150 x 150 de diamètre 75 ou 100 mm | U
PB 04 12 | Calorifugeage et protection et joints
PB 04 12 01 | Gaine isolante en mousse synthétique classée M1 jusqu'à diamètre 26 x 34 | ml
PB 04 12 02 | Gaine isolante en mousse synthétique classée M1 diamètre 33 x42 à 66 x 76 | ml
PB 04 12 03 | Habillage de tube par bande résiliante en mousse adhésive | ml
PB 04 12 04 | Joint silicone | ml
PB 04 12 05 | Bourrelet calorifuge type MÉTISSE ou équivalent pour calorifugeage de tuyaux de chauffage et voies sanitaires | ml
PB 04 13 | Gaines pour protection
PB 04 13 01 | Gaine de protection, diamètre jusqu'à 23 mm | ml
PB 04 13 02 | Gaine de protection au-delà de 23 mm et jusqu'à diamètre 48 mm : | ml
PB 04 14 | Vannes à boisseaux sphérique 1/4 de tour
PB 04 14 01 | Vanne 1/4 de tour diamètre 15 x 21 | U
PB 04 14 02 | Vanne 1/4 de tour diamètre 20 x 27 | U
PB 04 14 03 | Vanne 1/4 de tour diamètre 26 x 34 | U
PB 04 14 04 | Vanne 1/4 de tour diamètre 33 x 42 | U
PB 04 14 05 | Vanne 1/4 de tour diamètre 40 x 49 | U
PB 04 14 06 | Vanne 1/4 de tour diamètre 50 x 60 | U
PB 04 14 07 | Vanne 1/4 de tour diamètre 66 x 76 | U
PB 04 14 08 | Vanne 1/4 de tour diamètre 80 x 90 | U
PB 04 15 | Mitigeurs thermostatiques
PB 04 15 01 | Mitigeur thermostatique lavabo/vasque chromé 10°/50° | U
PB 04 15 02 | Mitigeur thermostatique douche chromé 10°/50° | U
PB 04 15 03 | Mitigeur collectif débit maxi 42l/mn, diamètre 15x21, toutes plages de température, blanc ou chromé | U
PB 04 15 04 | Mitigeur collectif 10°/50° C ou 30°/70°, diamètre 20 x 27, Epoxy gris | U
PB 04 15 05 | Mitigeur collectif 10°/50° C ou 30°/70°, diamètre 26 x 34, Epoxy gris | U
PB 04 15 06 | Mitigeur collectif 10°/50° C ou 30°/70°, diamètre 33 x 42, Epoxy gris | U
PB 04 15 07 | Mitigeur collectif 10°/50° C ou 30°/70°, diamètre 40 x 49, Epoxy gris | U
PB 04 16 | Robinetteries et équipements pour lavabos, douches, lave-mains et postes d'eau
PB 04 16 01 | Robinetterie mitigeuse pour lavabo monocommande, à bec fixe ou orientable au choix | U
PB 04 16 02 | Robinet indépendant | U
PB 04 16 03 | Mitigeur temporisé pour lavabo, type TEMPOMIX ou équivalent avec volant poussoir en ABS chromé avec robinets d'arrêts droits | U
PB 04 16 04 | Mitigeur temporisé mural, type TEMPOMIX ou équivalent à bec fixe ou bec à rotule, avec volant poussoir en ABS chromé sans raccord | U
PB 04 16 05 | Mitigeur temporisé mural, type TEMPOMIX ou équivalent à bec fixe avec volant poussoir en ABS chromé avec 2 raccords équerre | U
PB 04 16 06 | Mitigeur temporisé mural, type TEMPOMIX ou équivalent, avec bec mobile avec volant poussoir en ABS chromé | U
PB 04 16 07 | Vidage, bonde et siphon | U
PB 04 16 08 | Robinetterie, y compris colonne de douche avec pomme de douche et flexible de douche | U
PB 04 16 09 | Robinetterie temporisée, y compris colonne de douche et flexible de douche | U
PB 04 16 10 | Flexible de douche | U
PB 04 16 11 | Bonde avec siphon et grille pour douche ou baignoire | U
PB 05 | APPAREILS SANITAIRES ET EQUIPEMENTS
PB 05 01 | Douches
PB 05 01 01 | Receveur modèle surélevé ou plat en matériau de synthèse de dimensions de 80 x 80 cm jusqu'à 100 x 100 cm ou rectangulaire jusqu'à 90 x 120 cm | U
PB 05 01 02 | Receveur modèle surélevé grès émaillé de dimensions de 80 x 80 cm jusqu'à 100 x 100 cm ou rectangulaire jusqu'à 90 x 120 cm | U
PB 05 01 03 | Receveur modèle plat en grès émaillé de dimensions de 80 x 80 cm jusqu'à 100 x 100 cm ou rectangulaire jusqu'à 90 x 120 cm | U
PB 05 01 04 | Cabine douche intégrale 1/4 de rond 90, (type Leda corail3 de chez AUBADE ou équivalent), inclus toutes sujétions et raccordements | U
PB 05 01 05 | Paroi fixe d'angle, y compris porte, en verre jusqu'à 120 x 120 cm | U
PB 05 01 06 | Paroi fixe d'angle, y compris porte, en acrylique jusqu'à 120 x 120 cm | U
PB 05 01 07 | Bonde avec siphon | U
PB 05 01 08 | Rideau de douche, avec anneaux et tringle | U
PB 05 01 09 | Grille de ventilation sur socle de douche | U
PB 05 02 | Lavabos et vasques
PB 05 02 01 | Lavabo, dimensions jusqu'à 60 x 45 cm, avec consoles | U
PB 05 02 02 | Lavabo, dimensions au-delà de 60 x 45 cm, avec consoles | U
PB 05 02 03 | Vasque ronde, ovale ou rectangulaire encastrée par-dessus en céramique blanc, diamètre jusqu'à 50 cm | U
PB 05 02 04 | Vasque ronde, ovale ou rectangulaire encastrée par-dessus en céramique blanc, diamètre jusqu'à 70 cm | U
PB 05 02 05 | Vasque ronde, ovale ou rectangulaire à poser en céramique blanc, diamètre jusqu'à 50 cm | U
PB 05 02 06 | Vasque ronde, ovale ou rectangulaire à poser en céramique blanc, diamètre jusqu'à 70 cm | U
PB 05 02 07 | Vidage, bonde et siphon pour lavabo, vasque ou lave-main | U
PB 05 03 | Lave-mains d'angle et de face
PB 05 03 01 | Lave-main de face en console ou non, en porcelaine vitrifiée blanc jusqu'à 45 cm | U
PB 05 03 02 | Lave-mains d'angle avec attaches ou lave mains de face, percé 1 trou central ou latéral, avec trop-plein | U
PB 05 04 | Vidoirs, postes d'eau
PB 05 04 01 | Poste d'eau en matériau de synthèse avec ou sans grille de dimension jusqu'à 55 x 45 cm | U
PB 05 04 02 | Poste d'eau en porcelaine virifiée avec ou sans grille de dimension jusqu'à 55 x 45 cm | U
PB 05 04 03 | Vidoir mural, y compris insertas en matière plastique ou bois | U
PB 05 04 04 | Robinet de puisage sur applique | U
PB 05 04 05 | Robinet de chasse, d'arrêt et tube de chasse | U
PB 05 04 06 | Bonde à grille avec siphon | U
PB 05 04 07 | Grille porte-seau avec fixations | U
PB 05 04 08 | Vidage de machine à laver | U
PB 05 05 | Eviers
PB 05 05 01 | Evier un bac inox avec un égoutoir de dimension jusqu'à 60 x 80 cm | U
PB 05 05 02 | Evier deux bacs inox avec un égoutoir de dimension jusqu'à 60 x 120 cm | U
PB 05 05 03 | Evier un bac en matériau de synthèse de dimension jusqu'à 60 x 80 cm | U
PB 05 05 04 | Evier deux bacs en matériau de synthèse de dimension jusqu'à 60 x 120 cm | U
PB 05 05 05 | Evier un bac en céramique de dimension jusqu'à 60 x 80 cm | U
PB 05 05 06 | Evier deux bacs en céramique de dimension jusqu'à 60 x 120 cm | U
PB 05 05 07 | Vidage un bac y compris siphon | U
PB 05 05 08 | vidage 2 bacs y compris siphon | U
PB 05 06 | Blocs WC
Cuvettes et blocs
PB 05 06 01 | Cuvette WC indépendante en céramique | U
PB 05 06 02 | Bloc WC complet avec réservoir attenant en céramique | U
PB 05 06 03 | Cuvette WC suspendue en céramique | U
Réservoirs
PB 05 06 04 | Réservoir de chasse 3/6 l intégré sur bâti-support, mural ou autoportant, pour cuvette suspendue prévu à l'article PB 03 10 03, compris plaque de commande blanc ou chrome | U
PB 05 06 05 | Réservoir encastré 3/6 l pour cuvette suspendue prévue à l'article PB 03 10 03 avec plaque de commande blanc ou chrome, compris exécution de la réservation | U
PB 05 06 06 | Réservoir de chasse suspendu de 3/6 litres avec déclenchement à chainette y compris tube de chasse | U
PB 05 06 07 | Réservoir hydropneumatique y compris tube de chasse | U
PB 05 06 08 | Réservoir de chasse complet avec mécanisme à poussoir non interrompable | U
PB 05 06 09 | Réservoir de chasse complet avec mécanisme économiseur d'eau | U
Accessoires
PB 05 06 10 | Pipe de sortie | U
PB 05 06 11 | Robinet d'arrêt de diamètre 12 à 15 mm | U
PB 05 06 12 | Abattant simple démontable, thermodur ou thermoplastique | U
PB 05 06 13 | Abattant double démontable, thermodur ou thermoplastique | U
PB 05 07 | Urinoirs
PB 05 07 01 | Urinoir de face, de type coquille ou similaire | U
PB 05 07 02 | Robinet poussoir y compris tubulure | U
PB 05 07 03 | Bonde siphoïde avec ses raccords | U
PB 05 07 04 | Séparateur d'urinoir en trespa (ou équivalent), compris attaches et étriers | U
PB 05 07 05 | Séparateur d'urinoir en céramique, compris attaches et étriers | U
PB 06 | EQUIPEMENTS SANITAIRES pour personnes à mobilité réduite
Lave-main
PB 06 01 | Lavabo dimension 70*54,5 cm autoportant de type Handilav et de marque Jacob Delafon ou équivalent avec bonde à surverse | U
PB 06 02 | Lave-main d'angle Odéon UP de Jacob Delafon ou équivalent 34 x 34 cm | U
PB 06 03 | Bonde à surverse en polypropylène à syphon décalé Jacob Delafon ou équivalent | U
PB 06 04 | Commande fémorale et robinetterie pour lavabo ergonomique | U
WC
PB 06 05 | Cuvette WC sur pied indépendante surélevée à la sortie horizontale, avec assise céramique intégrée pour utilisation avec abattant | U
PB 06 06 | Pack WC surélevé, abattant thermodur démontable, charnières inox et réservoir complet avec mécanisme à bouton poussoir économiseur d'eau de tye Odéon de Jacob Delafon ou équivalent | U
PB 06 07 | Cuvette suspendue longueur 71 cm de type Odéon de Jacob Delafon ou équivalent | U
Barre d'appui et poignée de tirage
PB 06 08 | Barre d'appui droite en nylon jusqu'à 50 cm | U
PB 06 09 | Barre d'appui droite en nylon jusqu'à 70 cm | U
PB 06 10 | Barre d'appui droite en nylon jusqu'à 90 cm | U
PB 06 11 | Plus value pour barre d'appui droite en inox sur les articles AC 01 07 à AC 01 09 | coef
PB 06 12 | Barre d'appui coudée inox ou nylon 135° jusqu'à 90 cm | U
PB 06 13 | Barre d'appui relevable pour WC | U
PB 06 14 | Poignée de tirage entraxe jusqu'à 50 cm | U
PB 06 15 | Poignée de tirage entraxe à partir de 50,1 cm jusqu'à 65 cm | U
PB 07 | CHAUFFAGE
PB 07 01 | Chauffe-eau instantané < 20kW | U
PB 07 02 | Radiateurs (complets)
PB 07 02 01 | Radiateur en acier 750 W | U
PB 07 02 02 | Radiateur en acier 1000 W | U
PB 07 02 03 | Radiateur en acier 1500 W | U
PB 07 02 04 | Radiateur en acier 2000 W | U
PB 07 02 05 | Déplacement d'un radiateur | U
PB 07 02 06 | Révision d'un radiateur | U
PB 07 02 07 | Révision d'un circuit de chauffage : vidange, remplissage, purge, essais par tranche de 100m² | Forfait
PB 07 02 08 | Purgeur d'air | U
PB 07 02 09 | Robinet thermostatique droit ou équerre | U
PB 07 02 10 | Robinet manuel | U
PB 08 | PRESTATIONS ANNEXES
PB 08 01 | Réalisation d'1 point d'injection pour désinfection | U

## DQE
PA25.65 - Marché TCE - LOT 1
Lots architecturaux - Plomberie et CVC
D.Q.E. Détail Quantitatif Estimatif
Ne rien indiquer sur ce document, les prix sont automatiquement repris du BPU. Les soumissionnaires vérifieront que les formules sont bien correctes.
LES PRIX DONNÉS DANS CE TABLEAU S'ENTENDENT EN € H.T. TOUTES SUJETIONS COMPRISES (y compris matériel, main d'œuvre, déplacement, travaux préparatoires et finitions complètes,...)
|  | Unité | Prix BPU € HT | Besoin estimatif | Total
GE | GENERALITES
GE 01 | ECHAFAUDAGES
GE 01 01 | Mise en place d'etaiement y compris visites contrôle et entretien | U | 0 | 10 | 0
Echafaudage horizontal sur pied : quelle que soit la hauteur par rapport au sol
GE 01 02 | Mise en place, vérifications, démontage et enlèvement | m² | 0 | 100 | 0
GE 01 03 | Location par jour y compris mise en place, vérifications avec PV, démontage et enlèvement | j | 0 | 10 | 0
Echafaudage roulant : quelle que soit la hauteur par rapport au sol
GE 01 04 | Mise en place, vérifications, démontage et enlèvement | m² | 0 | 40 | 0
GE 01 05 | Location par jour y compris mise en place, vérifications avec PV, démontage et enlèvement | j | 0 | 10 | 0
GE 01 06 | Plus value pour bâche de protection par jour de présence | m² | 0 | 500 | 0
GE 02 | PROTECTIONS DE CHANTIER
GE 02 01 | Protection des sols légère par polyane ou bâche | m² | 0 | 500 | 0
GE 02 02 | Protection des sols lourde par platelage bois | m² | 0 | 100 | 0
GE 03 | CLOTURE DE CHANTIER Fourniture et pose de clôture provisoire de chantier type Heras ou équivalent | ml | 0 | 100 | 0
GE 04 | PRIX HORAIRES DE LA MAIN D'ŒUVRE (Pour les prestations HB uniquement) Heure de main d'œuvre ouvrier qualifié - TCE | h | 0 | 150 | 0
GE 05 | FOURNITURES ET PRESTATIONS HORS BORDEREAU Coefficient de vente applicable au déboursé sur fournitures hors bordereau (pour tous les corps d'état - sur présentation de la facture du fournisseur) | coeff | 0 | 0 | 0
DE | DEPOSE - DEMOLITIONS - DEBARRAS
DE 01 | NETTOYAGE - DEBARRAS Débarras, nettoyage tout type de déchet (hors amiante et plomb) y compris mise en décharge spécialisée selon type de déchets et bon de déchets | m3 | 0 | 20 | 0
DE 02 | DEMOLITIONS Démolition de maçonnerie (planchers, murs, cloisons) | m3 | 0 | 100 | 0
DE 03 | DEPOSE DES PAREMENTS, DOUBLAGES, REVETEMENTS MURAUX ET SOLS
DE 03 01 | Piochement à vif d'enduit (plâtre, mortier de chaux, ciment, …) ou de joints et brossage du support | m² | 0 | 300 | 0
DE 03 02 | Démolition de carrelage, faïence au sol ou mural collé ou scellé compris forme sous-jacente | m² | 0 | 100 | 0
DE 03 03 | Dépose de plinthe tout matériau, moulure bois, bande seuil, nez marche, ... | ml | 0 | 50 | 0
DE 03 04 | Dépose avec arrachage, grattage et nettoyage des revêtements papiers ou textiles contrecollés/collés (tout type) de mur ou plafonds | m² | 0 | 200 | 0
DE 03 05 | Grattage d'anciennes peintures/goutelettes/crépis avec ponçage du support | m² | 0 | 500 | 0
DE 03 06 | Dépose avec arrachage, grattage et nettoyage des revêtements souples ou moquettes (tous types) de sols collés/cloués/agraphés ou parquet bois (collé, flottant ou cloué) | m² | 0 | 500 | 0
DE 03 07 | Dépose de plafond staff ou plaques de plâtre existant / plafond en dalles, y compris ossatures et tous accessoires | m² | 0 | 500 | 0
DE 03 08 | Dépose en réemploi de dalles de faux-plafond, tous types, y compris stockage et repose, sans dépose des ossatures et fixations | m² | 0 | 500 | 0
DE 04 | DEPOSE D'APPAREILS SANITAIRES ET CANALISATIONS
DE 04 01 | Dépose de tubes jusqu'à un diamètre de 100mm - quel que soit le matérau (cuivre, fer, acier, PVC, PER, fonte, ciment, grès) | ml | 0 | 100 | 0
DE 04 02 | Dépose de tubes de diamètre supérieur à 100mm - quel que soit le matérau (cuivre, fer, acier, PVC, PER, fonte, ciment, grès) | ml | 0 | 50 | 0
DE 04 03 | Dépose d'appareils sanitaires ou radiateurs, sans réemploi | U | 0 | 10 | 0
DE 04 04 | Dépose d'appareils sanitaires ou radiateurs, en réemploi, y compris stockage et repose | U | 0 | 10 | 0
DE 05 | DEPOSE DE GAINES VMC ET ACCESSOIRES
DE 05 01 | Dépose de gaines compris accessoires (manchons, bouchons d'extrémité, coudes…) jusqu'à 150mm | ml | 0 | 50 | 0
DE 05 02 | Dépose de gaines en tôle compris accessoires (manchons, bouchons d'extrémité, coudes…) jusqu'à 350mm | ml | 0 | 50 | 0
DE 05 03 | Dépose clapets coupe-feu tout diamètre | U | 0 | 5 | 0
DE 05 04 | Dépose de bouches d'extraction tout type et tout diamètre | U | 0 | 5 | 0
DE 05 05 | Dépose de chapeau de toiture, capot pare-pluie et grillage anti-volatile tout type et tout diamètre | U | 0 | 5 | 0
DE 05 06 | Dépose de grilles de rejet en façade avec contre-cadre, ailettes pare pluie et grillage anti-moustique | U | 0 | 5 | 0
DE 05 07 | Dépose de bouche d'entrée d'air tout type | U | 0 | 5 | 0
DE 05 08 | Dépose de conduits fumée | ml | 0 | 20 | 0
DE 06 | DEPOSE INSTALLATIONS ELECTRIQUES
DE 06 01 | Dépose d'une installation sous moulures plastiques ou bois, y compris rebouchage pour pièce ou ensemble de pièces jusqu'à 50 m² maxi | forfait | 0 | 1 | 0
DE 06 02 | Plus value pour la dépose d'une installation sous moulures plastiques ou bois, y compris rebouchage pour pièce ou ensemble de pièces au-delà de 50m² par tranche de 10m² supplémentaire | forfait/ tranche de 10m² supp | 0 | 1 | 0
DE 06 03 | Dépose d'une installation encastrée yc rebouchage pour pièce ou ensemble de pièces jusqu'à 50 m² maxi | forfait | 0 | 1 | 0
DE 06 04 | Plus value pour la dépose d'une installation encastrée yc rebouchage pour pièce ou ensemble de pièces au-delà de 50m² par tranche de 10m² supplémentaire | forfait/ tranche de 10m² supp | 0 | 1 | 0
DE 07 | DEPOSE D'ACCESSOIRES ET QUINCAILLERIE
DE 07 01 | Dépose sans réemploi de garde-corps, barres d'appui, main courante ou grillage | ml | 0 | 10 | 0
DE 07 02 | Dépose sans réemploi d'équipements de quincaillerie diverse/serrures tout type y compris cylindre/équipements | U | 0 | 15 | 0
DE 08 | DEPOSE DE MENUISERIES INTERIEURES
DE 08 01 | Dépose de bloc porte à 1 vantail (toute largeur) avec ou sans imposte (toute hauteur) | U | 0 | 5 | 0
DE 08 02 | Dépose de bloc porte 2 vantaux (toute largeur) avec ou sans imposte (toute hauteur) | U | 0 | 1 | 0
DE 08 03 | Dépose de bâti tout type | U | 0 | 1 | 0
DE 09 | DEPOSES DE VITRAGES Dépose vitrage tout type simple ou double ou miroir | m² | 0 | 10 | 0
DE 10 | INTERVENTION SUR DES SUPPORTS CONTENANT DU PLOMB
DE 10 01 | Mode opératoire : Fourniture de la notice technique et envoi aux organismes, fourniture des CAP et BSDP, reportage photographique et du DOE | U | 0 | 3 | 0
DE 10 02 | Signalisation plomb | Forfait | 0 | 3 | 0
DE 10 03 | Installation et enlèvement d'un SAS d'accès avec douches | U | 0 | 3 | 0
DE 10 04 | Plus value par jour | J | 0 | 3 | 0
DE 10 05 | Mise en place de bâche coton | m² | 0 | 20 | 0
DE 10 06 | Mise en place d'un film plastique étanche épaisseur 200 um | m² | 0 | 20 | 0
DE 10 07 | Mise en place d'un extracteur avec filtre à très haute efficacité | Forfait | 0 | 3 | 0
DE 10 08 | Grattage ou piochage de peinture ou d'enduit plombé y compris toute sujétion de mise en œuvre (aspiration au fur et à mesure, fixateur…etc) | m² | 0 | 200 | 0
DE 10 09 | Dépose d'éléments en bois ou métalliques (huisseries, portes, garde-corps…etc) revêtus de peinture au plomb | m² | 0 | 200 | 0
DE 10 10 | Dépose de canalisation en plomb | ml | 0 | 10 | 0
DE 10 11 | Elimination des déchets : ISDD (anciennement déc ou harge de classe 1) ou ISDND (anciennement décharge de classe 2) ou ISDI (anciennement décharge de classe 3) | kg | 0 | 3 | 0
DE 11 | PERCEMENTS, DESCELLEMENTS, SAIGNEES, CAROTTAGES, PIQUAGES
DE 11 01 | Saignée de jonction dans matériaux tendres ou durs : jusqu'à 0,30 m à l'équerre | ml | 0 | 20 | 0
DE 11 02 | Carottage diamètre jusqu'à 0,1 m, toute épaisseur | U | 0 | 10 | 0
DE 11 03 | Carottage diamètre de 0,10 m jusqu'à 0,20 m, toute épaisseur | U | 0 | 10 | 0
DE 11 04 | Ouverture sans linteau de baies dans murs ou cloisons compris raccord au droit du seuil | m² | 0 | 10 | 0
DE 11 05 | Sciage de parois maçonnées et voiles béton et béton armé jusqu'à 0,20 m d'épaisseur | ml | 0 | 10 | 0
DE 11 06 | Sciage de parois maçonnées et voiles béton et béton armé au-dela de 0,20 m d'épaisseur | ml | 0 | 10 | 0
DE 11 07 | Sciage de planchers y compris en béton armé jusqu'à 0,20 m d'épaisseur | ml | 0 | 10 | 0
DE 11 08 | Sciage de planchers y compris en béton armé au-dela de 0,20 m d'épaisseur | ml | 0 | 10 | 0
DE 12 | TRANCHEES, FOUILLES, TERRASSEMENTS
DE 12 01 | Tranchées quel que soit le matériau jusqu'à 0,40 m à l'équerre | ml | 0 | 100 | 0
DE 12 02 | Tranchée en terre avec réemploi des terres | ml | 0 | 10 | 0
DE 12 03 | Fouille manuelle en trou, rigole ou excavation compris rebouchement | m3 | 0 | 1 | 0
DE 12 04 | Découpe et démolition d'asphalte et de sa dalle support en BA jusqu'à 20cm d'épaisseur | m² | 0 | 2 | 0
MA | BETON - MAÇONNERIE
MA 01 | BETON
MA 01 01 | Béton de propreté de 0,05 m d'épaisseur | m² | 0 | 5 | 0
MA 01 02 | Béton de remplissage pour rigoles, tranchées ou trous | m3 | 0 | 1 | 0
MA 01 03 | Béton armé pour fondations : semelles filantes ou isolées compris ferraillage (30 kg au m3) et coffrage / radier compris ferraillage (60 kg au m3) et coffrage | m3 | 0 | 1 | 0
Poteaux, poutres, linteaux béton
MA 01 04 | Béton (avec acier et sans coffrage ) | m3 | 0 | 1 | 0
MA 01 05 | Coffrage soigné et ragréage (yc poteaux circulaires) | m² | 0 | 1 | 0
Ouvertures avec linteaux
MA 01 06 | Ouverture avec linteau dans matériaux tendres ou durs : jusqu'à 0,50 ép | m² | 0 | 10 | 0
MA 01 07 | Ouverture avec linteau dans matériaux tendres ou durs : au-delà de 0,50 ép | m² | 0 | 10 | 0
Remplacement de linteaux par profilés métalliques IPE ou IPN
MA 01 08 | Fourniture et pose de profilés jusqu'à 200 mm de hauteur | ml | 0 | 3 | 0
Voiles et planchers
MA 01 09 | Béton (sans acier ni coffrage) | m3 | 0 | 5 | 0
MA 01 10 | Coffrage soigné et ragréage, yc circulaire et jouées | m² | 0 | 10 | 0
MA 01 11 | Acier doux, TOR, HA, treillis soudés | kg | 0 | 10 | 0
MA 02 | MACONNERIE
MA 02 01 | Parpaings creux toute épaisseur | m² | 0 | 20 | 0
MA 02 02 | Parpaings pleins toute épaisseur | m² | 0 | 20 | 0
MA 02 03 | Parpaings allégés toute épaisseur | m² | 0 | 20 | 0
MA 02 04 | Bloc de béton cellulaire toute épaisseur | m² | 0 | 20 | 0
MA 02 05 | Briques pleines ou creuses, ordinaires, hourdées au mortier de ciment dosé à 350 kg de ciment toute épaisseur | m² | 0 | 20 | 0
MA 02 06 | Briques creuses de grandes dimensions type Carrobric assemblées par clavetage et montées au liant-colle maçonnerie toute épaisseur | m² | 0 | 20 | 0
MA 02 07 | Briques creuses CF 1h (EI60) type Carroflam | m² | 0 | 20 | 0
MA 02 08 | Briques creuses à haute performance type Carrophon ou Isophon | m² | 0 | 20 | 0
MA 02 09 | Briques crues compressées, hourdées au mortier prêt à l'emploi type argilus | m² | 0 | 20 | 0
MA 02 10 | Dallage en béton de gravillon ou béton allégé dressé à la règle jusqu'à 0,15 m d'épaisseur y compris armature en treillis soudé, compris film désolidarisation, compris forme sable/gravillons/grave ciment suivant contexte | m3 | 0 | 20 | 0
MA 02 11 | Chape ciment dressée jusqu'à 0,05 m d'épaisseur | m² | 0 | 10 | 0
MA 02 12 | Majoration par centimètre d'épaisseur en plus maxi 10 cm | m² | 0 | 10 | 0
MA 02 13 | Majoration pour chape parfaitement dressée destinée à être peinte | m² | 0 | 10 | 0
MA 02 14 | Majoration pour incorporation d'hydrofuge | m² | 0 | 10 | 0
MA 02 15 | Socles, massifs en béton légement armé compris coffrage | m3 | 0 | 5 | 0
MA 02 16 | Paillasses, jambages, tabliers jusqu'à 0,10 m d' épaisseur, y compris coffrage, ferraillage et ragréage | m² | 0 | 50 | 0
MA 02 17 | Seuils et marches isolés y compris chape, enduit, nez de marche (jusqu'à 0,20m de hauteur) | ml | 0 | 10 | 0
MA 02 18 | Appuis de baies, bandeaux, corniches, couronnements de murs jusqu'à 0,40 épaisseur du mur | ml | 0 | 20 | 0
MA 02 19 | Caniveau en béton | m2 | 0 | 5 | 0
MA 03 | PAREMENTS ET ENDUITS (hors enduits plâtre)
MA 03 01 | Parement décoratif en briquette | m² | 0 | 20 | 0
MA 03 02 | Rejointement au mortier de ciment ou ciment bâtard sur murs en briques pleines ou murs en moellons ou meulières | m² | 0 | 20 | 0
MA 03 03 | Travaux préparatoires : Pose des armatures en grillage type nergalto ou équivalent tout type pour enduit | m² | 0 | 20 | 0
MA 03 04 | Enduit en ciment pierre au mortier de ciment ou ciment bâtard parfaitement dressé (épaisseur complète 0,025 m) compris gobettis, dégrossi, et couche de finition de 7 mm d'épaisseur avec ou sans grésage | m² | 0 | 50 | 0
MA 03 05 | Enduit plastique finement taloché (épaisseur complète 0,025 m) compris gobettis, dégrossi, et couche de finition de 2 mm d'épaisseur finition ribé / 4 mm d'épaisseur finition granité au choix du MOA | m² | 0 | 50 | 0
MA 03 06 | Réalisation d'un enduit au mortier à base de sable et de chaux parfaitement dressé (épaisseur 25mm) compris gobettis, dégrossi et couche de finition | m² | 0 | 50 | 0
MA 03 07 | Majoration pour enduit à base de poudre de pierre | m² | 0 | 10 | 0
MA 03 08 | Majoration pour incorporation d'un hydrofuge | m² | 0 | 10 | 0
MA 03 09 | Majoration pour épaisseur d'enduit supérieure à 25 mm par fraction de 5 mm | m² | 0 | 10 | 0
PLA | PLATRERIE - FLOCAGE
PLA 01 01 | Carreaux de plâtre creux standard ou hydrofuge de 50 mm d'épaisseur | m² | 0 | 50 | 0
PLA 01 02 | Carreaux de plâtre creux standard ou hydrofuge de 70 à 100 mm d'épaisseur | m² | 0 | 50 | 0
PLA 01 03 | Carreaux de plâtre plein standard ou hydrofuge de 50 mm d'épaisseur | m² | 0 | 50 | 0
PLA 01 04 | Carreaux de plâtre plein standard ou hydrofuge de 70 à 100 mm d'épaisseur | m² | 0 | 50 | 0
PLA 02 | Cloisons de distribution
PLA 02 01 | Cloison type placostil 72/48 (1 BA13 par parement, ossature ép 48mm) avec laine minérale | m² | 0 | 50 | 0
PLA 02 02 | Cloison type placostil 100/70 (1 BA15 par parement - ossature ép 70mm) avec laine minérale | m² | 0 | 50 | 0
PLA 02 03 | Cloison type placostil 98/48 ( 2 BA13 par parement - ossature ép 48mm) avec laine minérale | m² | 0 | 50 | 0
PLA 02 04 | Cloison type placostil 120/70 ( 2 BA13 par parement - ossature ép 70mm) avec laine minérale | m² | 0 | 50 | 0
PLA 02 05 | Cloison type placostil 140/90 ( 2 BA13 par parement - ossature ép 90mm) avec laine minérale | m² | 0 | 50 | 0
PLA 02 06 | Majoration pour emploi de plaques hydrofuges | m² | 0 | 20 | 0
PLA 02 07 | Majoration pour emploi de plaques à très haute dureté | m² | 0 | 20 | 0
PLA 02 08 | Majoration pour emploi de plaques "spéciales feu" M0 (A2-s1,d0 minimum) -pour obtention du CF 2h (EI120) | m² | 0 | 20 | 0
PLA 03 | Plaques seules
PLA 03 01 | Plaque de plâtre type BA13. Pose collée ou vissée compris traitement des joints. | m² | 0 | 50 | 0
PLA 03 02 | Plaque de plâtre type BA15. Pose collée ou vissée compris traitement des joints. | m² | 0 | 50 | 0
PLA 03 03 | Plaque de plâtre type BA18. Pose collée ou vissée compris traitement des joints. | m² | 0 | 50 | 0
PLA 03 04 | Majoration pour pose sur ossature bois ou métallique largeur profilé jusqu'à 50 mm d'épaisseur | m² | 0 | 20 | 0
PLA 03 05 | Majoration pour pose sur ossature bois ou métallique largeur profilé de 51 mm jusqu'à 110 mm d'épaisseur | m² | 0 | 20 | 0
PLA 03 06 | Majoration pour plaque de plâtre hydrofuge | m² | 0 | 20 | 0
PLA 03 07 | Majoration pour emploi de plaques à très haute dureté | m² | 0 | 20 | 0
PLA 04 | Protection feu structure
Plafond en plaques de plâtre sous structure métallique
PLA 04 01 | Plafond CF 1h (EI60) en plaques de plâtre spéciales feu M0 (A2-s1,d0 minimum) sous structure métallique y compris toute ossature | m² | 0 | 50 | 0
PLA 04 02 | Plafond CF 2h (EI120) en plaques de plâtre spéciales feu M0 (A2-s1,d0 minimum) sous structure métallique y compris toute ossature | m² | 0 | 50 | 0
PLA 04 03 | Habillage CF 1h (EI60) de poteaux ou poutres métalliques par plaques de plâtre spéciales feu M0 (A2-s1,d0 minimum), y compris toute ossature | m² | 0 | 50 | 0
PLA 04 04 | Habillage CF 2h (EI120) de poteaux ou poutres métalliques par plaques de plâtre spéciales feu M0 (A2-s1,d0 minimum) y compris toute ossature | m² | 0 | 50 | 0
Plafond en plaques de plâtre sous structure bois
PLA 04 05 | Plafond CF 1h (EI60) en plaques de plâtre spéciales feu M0 (A2-s1,d0 minimum) sous plancher bois et sous charpente bois y compris toute ossature | m² | 0 | 50 | 0
PLA 04 06 | Plafond CF 2h (EI120) en plaques de plâtre spéciales feu M0 (A2-s1,d0 minimum) sous plancher bois et sous charpente bois y compris toute ossature | m² | 0 | 50 | 0
PLA 04 07 | Habillage CF 1h (EI60) de poteaux ou poutres bois par plaques de plâtre spéciales feu M0 (A2-s1,d0 minimum) y compris toute ossature | m² | 0 | 50 | 0
PLA 04 08 | Habillage CF 2h (EI120) de poteaux ou poutres bois par plaques de plâtre spéciales feu M0 (A2-s1,d0 minimum), y compris toute ossature | m² | 0 | 50 | 0
Plafond en plaques de plâtre sous plancher béton et plancher mixte
PLA 04 09 | Plafond CF 1h (EI60) en plaques de plâtre spéciales feu M0 (A2-s1,d0 minimum) sous plancher béton et plancher mixte y compris toute ossature | m² | 0 | 50 | 0
PLA 04 10 | Plafond CF 2h (EI120) en plaques de plâtre spéciales feu M0 (A2-s1,d0 minimum) sous plancher béton et plancher mixte y compris toute ossature | m² | 0 | 50 | 0
PLA 04 11 | Habillage CF 1h (EI60) de poteaux ou poutres béton par plaques de plâtre spéciales feu M0 (A2-s1,d0 minimum) y compris toute ossature | m² | 0 | 50 | 0
PLA 04 12 | Habillage CF 2h (EI120) de poteaux ou poutres béton par plaques de plâtre spéciales feu M0 (A2-s1,d0 minimum), y compris toute ossature | m² | 0 | 50 | 0
PLA 04 13 | Majoration pour plaque de plâtre hydrofuge | m² | 0 | 20 | 0
PLA 05 | Conduits-gaines en plaque de plâtre
PLA 05 01 | Gaine technique coupe-feu 1h (EI60) pour canalisations tout type en plaque de plâtre spéciale feu M0 (A2-s1, d0) - 4 faces montage simple peau avec suspentes protégées jusqu'à 400 * 600 | ml | 0 | 10 | 0
PLA 05 02 | Gaine technique coupe-feu 2h (EI120) pour canalisations tout type en plaque de plâtre spéciale feu M0 (A2-s1, d0) - 4 faces montage double peau avec suspentes protégées jusqu'à 400 * 600 | ml | 0 | 10 | 0
PLA 05 03 | Majoration pour mise en place d'un isolant acoustique | coef | 0 | 0 | 0
PLA 05 04 | Majoration pour plaque de plâtre hydrofuge | coef | 0 | 0 | 0
PLA 06 | Doublages - isolations
Fourniture et pose d'Isolant minéral seul
PLA 06 01 | Matériau isolant type laine de verre jusqu'à 100mm compris pare-vapeur | m² | 0 | 50 | 0
PLA 06 02 | Matériau isolant type laine de verre jusqu'à 200mm compris pare-vapeur | m² | 0 | 50 | 0
PLA 06 03 | Matériau isolant type laine de roche jusqu'à 100mm compris pare-vapeur | m² | 0 | 50 | 0
PLA 06 04 | Matériau isolant type laine de roche jusqu'à 200mm compris pare-vapeur | m² | 0 | 50 | 0
Complexe d'isolation thermo-acoustique
PLA 06 05 | Complexe d'isolation thermo-acoustique avec plaque de plâtre 10mm d'ép., pare-vapeur, panneau rigide de laine de roche. Pose collée compris traitement des joints. Epaisseur du complexe : 10+40 à 10+60 mm. | m² | 0 | 50 | 0
PLA 06 06 | Complexe d'isolation thermo-acoustique avec plaque de plâtre 10mm d'ép., pare-vapeur, panneau rigide de laine de roche. Pose collée compris traitement des joints. Epaisseur du complexe : 10+70 à 10+100 mm. | m² | 0 | 50 | 0
PLA 06 07 | Majoration pour plaque de plâtre de 13mm d'épaisseur | m² | 0 | 20 | 0
PLA 06 08 | Majoration pour plaque de plâtre hydrofuge | m² | 0 | 20 | 0
PLA 07 | Enduits plâtre
PLA 07 01 | En plâtre projeté sur partie verticale ou enplafond ou voussure épaisseur 15mm | m² | 0 | 10 | 0
PLA 07 02 | Majoration pour épaisseur supérieure à 15 mm par fraction de 5 mm | m² | 0 | 5 | 0
PLA 07 03 | Réalisation d'un enduit au mortier à base de plâtre et de chaux parfaitement dressé (épaisseur 25mm) compris gobettis, dégrossi et couche de finition | m² | 0 | 10 | 0
PLA 08 | Protection des structures par flocage
PLA 08 01 | Flocage pour protection incendie tout support (plancher ou poutre béton ou plancher poutrelle-hourdis (béton ou céramique), structure métallique (poutrelles, IPN, poteaux…), dalle mixte béton à bac acier collaborant, plancher bois), y compris habillage par treillis métallique et préparation des supports protection coupe-feu 1h | m² | 0 | 50 | 0
PLA 08 02 | Flocage pour protection incendie tout support (plancher ou poutre béton ou plancher poutrelle-hourdis (béton ou céramique), structure métallique (poutrelles, IPN, poteaux…), dalle mixte béton à bac acier collaborant, plancher bois), y compris habillage par treillis métallique et préparation des supports protection coupe-feu 2h | m² | 0 | 50 | 0
PLA 08 03 | Flocage pour protection thermique sur mur, plancher en sous face (sur tout support autre que métallique) | m² | 0 | 50 | 0
PLA 09 | FAUX PLAFONDS
PLA 09 01 | Création d'ossature primaire pour plénum supérieur à 2 m | m² | 0 | 50 | 0
PLA 09 02 | Plafonds suspendus en dalles ou panneaux de fibres minérales montés sur ossature
PLA 09 02 01 | Type TATRA ou CORTEGA ou COLORTONE PLUS de ARMSTRONG, modèle BOARD ou équivalent pour montage sur ossature blanche apparente T 24 ou " façon joints creux" au choix du MOA - Dalles bords droits, format 600 X 600 X 15 ou format 1200 X 600 X 15 au choix du MOA | m² | 0 | 50 | 0
PLA 09 02 02 | Type PARAPHON HYGIEN de ARMSTRONG, modèle BOARD sur ossature blanche apparente T 24 - Dalles bords droits tous coloris, format 600 X 600 X 15 | m² | 0 | 50 | 0
PLA 09 02 03 | Type FUTURA ou CONSTELLATION de OWACOUSTIC, sur ossature blanche T24, dalles bords droits tous coloris, format 600X600X15 ou format 1200X600X15 au choix du MOA, ou équivalent | m² | 0 | 50 | 0
PLA 09 02 04 | Type ECOPHON, modèle Focus A pour montage sur ossature blanche apparente T 24 - Dalles bords droits, format 600 X 600 X 24 ou format 1200 X 600 X 24 au choix du MOA | m² | 0 | 50 | 0
PLA 09 03 | Plafonds suspendus panneaux de laine de roche montés sur ossature
PLA 09 03 01 | Fourniture et pose d'un faux plafond type ELKA EVOLUTION ou RELIEF EVOLUTION de ROCKFON ou équivalent, sur ossature blanche T24, dalles bords droits tous coloris, format 600X600X20 ou format 1200X600X20 au choix du MOA ou équivalent | m² | 0 | 50 | 0
PLA 09 03 02 | Fourniture et pose d'un faux plafond type ERASMUS de ROCKFON ou équivalent, sur ossature blanche T24, dalles bords droits tous coloris, format 600X600X20 ou format 1200X600X20 au choix du MOA ou équivalent | m² | 0 | 50 | 0
PLA 09 03 03 | Type COLORAL EVOLUTION de ROCKFON ou équivalent, sur ossature blanche apparente T 24Dalles bords droits, tous coloris, format 600 X 600 X 25 ou format 1200X600X20 au choix du MOA | m² | 0 | 50 | 0
PLA 09 03 04 | Type ROYAL HYGIENE de ROCKFON ou équivalent, sur ossature blanche apparente T 24Dalles bords droits, format 600 X 600 X 20 | m² | 0 | 50 | 0
PLA 09 04 | Plafonds "standards" horizontaux
PLA 09 04 01 | Plafond STAFF (ou équivalent), écartement jusqu'à 0,60 m avec ossatures intermédiaires en bois | m² | 0 | 30 | 0
PLA 09 04 02 | Plafond STAFF, écartement supérieur à 0,60 m avec ossatures intermédiaires en métal | m² | 0 | 30 | 0
PLA 09 04 03 | Façon de joint creux en rives | ml | 0 | 5 | 0
PLA 09 04 04 | Plafond en plaques de plâtre du commerce, de 13 mm d'ép, compris ossature et supportsPlénum jusqu'à 0,50 m | m² | 0 | 50 | 0
PLA 09 04 05 | Majoration pour plafonds réalisés avec plaques acoustiques et décoratives types Gyptone Line 6, ou Gyptone Quattro 41, 42, 46 ou 47 | m² | 0 | 20 | 0
PLA 09 04 06 | Majoration pour plafonds réalisés avec plaques de 15 mm d'épaisseur | m² | 0 | 20 | 0
PLA 09 04 07 | Majoration pour plafonds réalisés avec plaques de 18 mm d'épaisseur | m² | 0 | 20 | 0
PLA 09 04 08 | Jouée verticale plaque de plâtre, cis ossature et accessoires de fixation jusqu'à 0,50 m de haut, yc rampant | ml | 0 | 20 | 0
PLA 09 04 09 | Jouée verticale plaque de plâtre cis ossature et accessoire de fixation de 0,51 m à 1,00 m de haut, yc rampant | ml | 0 | 20 | 0
PLA 09 04 10 | Reprise de faux-plafond STAFF (ou équivalent) | m² | 0 | 20 | 0
PLA 09 04 11 | Fabrication du moule pour mouluration simple | U | 0 | 2 | 0
PLA 09 04 12 | Fabrication du moule pour mouluration complexe ou Staff ornementé. | U | 0 | 2 | 0
PLA 09 04 13 | Corniches, toutes moulures ou ornements en Staff, proprement dit | ml | 0 | 10 | 0
PLA 09 05 | OUVRAGES DIVERS
PLA 09 05 01 | Trappe de visite avec cadre et contre-cadre, en acier prélaqué, jusqu'à 0,80 m à l'équerre | m² | 0 | 10 | 0
PLA 09 05 02 | Isolation thermique + pare vapeur, posée sur faux plafond épaisseur 100 mm | m² | 0 | 200 | 0
PLA 09 05 03 | Isolation thermique + pare vapeur, posée sur faux plafond épaisseur 200 mm | m² | 0 | 200 | 0
RS | REVETEMENTS DE SOL
RS 01 | RAGREAGES ET PREPARATIONS DES SOLS
RS 01 01 | Primaire tous support type Weber prim AD ou équivalent | m² | 0 | 300 | 0
RS 01 02 | Enduit de lissage pour ragréage classé P3 | m² | 0 | 300 | 0
RS 01 03 | Enduit de lissage pour ragréage classé P3 sur marches d'escalier | m² | 0 | 300 | 0
RS 01 04 | Enduit de lissage fibré pour ragréage type Weber niv dur ou équivalent pour trafic intense (P3) en surface courante | m² | 0 | 300 | 0
RS 01 05 | Enduit de lissage fibré pour ragréage type Weber niv dur ou équivalent pour trafic intense (P3) sur marches d'escalier | m² | 0 | 300 | 0
RS 01 06 | Enduit de lissage fibré pour ragréage type Weber niv dur pour rattrapage de niveau de 6 à 15 mm d'épaisseur en une seule couche en surface courante | m² | 0 | 300 | 0
RS 01 07 | Enduit de lissage fibré pour ragréage type Weber niv dur pour rattrapage de niveau de 16 à 30 mm d'épaisseur (ponctuellement jusqu'à 50mm) en une seule couche, en surface courante ou en raccord à l'emplacement d'anciennes cloisons | m² | 0 | 300 | 0
RS 01 08 | Révision de support par clouage, agrafage, après dépose de revêtement de sol souple pour remplacement | m² | 0 | 300 | 0
RS 02 | CARRELAGE
RS 02 01 | Fourniture et pose d'un système de protection à l'eau sous carrelage (SPEC) | m² | 0 | 200 | 0
RS 02 02 | Fourniture et pose d'un système d'isolation acoustique sous carrelage | m² | 0 | 50 | 0
RS 02 03 | Carrelage en grès cérame fin vitrifié
RS 02 03 01 | Pose à la colle ou au mortier colle : mosaïque régulière d'éléments carrés de 20 x 20 à 50 x 50 | m² | 0 | 100 | 0
RS 02 03 02 | Pose au mortier de ciment : éléments carrés de 100 x 100 à 150 x 150 | m² | 0 | 100 | 0
RS 02 03 03 | Pose au mortier de ciment : éléments carrés de 200 x 200 à 300 x 300 | m² | 0 | 100 | 0
RS 02 03 04 | Pose à la colle ou mortier colle : éléments carrés de 100 x 100 à 150 x 150 | m² | 0 | 100 | 0
RS 02 03 05 | Pose à la colle ou mortier colle : éléments carrés de 200 x 200 à 300 x 300 | m² | 0 | 100 | 0
RS 02 03 06 | Pose à la colle ou mortier colle : éléments carrés de 300 x 300 à 600 x 600 | m² | 0 | 100 | 0
RS 02 03 07 | Habillage de marches et contremarches compris nez de marche tous formats | m² | 0 | 25 | 0
RS 02 03 08 | Pose au mortier de ciment, à la colle ou au mortier de colle de carrelage "antigliss" R10 (pieds chaussés) | m² | 0 | 10 | 0
RS 02 03 09 | Pose au mortier de ciment, à la colle ou au mortier de colle de carrelage "antigliss" R11 (pieds chaussés) | m² | 0 | 10 | 0
RS 02 03 10 | Reprise de tomette grès 50 x 50 à 100 x 100 | m² | 0 | 10 | 0
RS 02 03 11 | Plus value pour cabochon central dans les tomettes | m² | 0 | 10 | 0
RS 02 03 12 | Pose à la colle ou mortier colle : travertin naturel jusqu'à 600x600 ou rectangulaire | m² | 0 | 50 | 0
RS 02 04 | Carrelage mural
RS 02 04 01 | Pose à la colle ou au mortier colle : carrelage mural couleur au choix de 100 x 100 ou 150 x 150 ou 200 x 200 à 300 x 300 | m² | 0 | 200 | 0
RS 02 04 02 | Pose à la colle ou au mortier colle : carrelage mural grès cérame fin vitrifié de 100 x 100 à 150 x 150 ou 200 x 200 à 300 x 300 (double encolage compris quand nécessaire) | m² | 0 | 200 | 0
RS 02 04 03 | Pose à la colle ou au mortier colle : mosaïque régulière d'éléments carrés de 20 x 20 à 50 x 50 | m² | 0 | 100 | 0
RS 02 04 04 | Pose à la colle ou au mortier colle : faïence de 100 x 100 ou 150 x 150 ou au-delà (toutes couleurs) | m² | 0 | 100 | 0
RS 02 04 05 | Pose à la colle ou au mortier colle : frise carrelage mural en faïence monocuisson décoré largeur jusqu'à 15cm (toutes couleurs) ou listel largeur jusqu'à 5cm (toutes couleurs) | m² | 0 | 100 | 0
RS 02 04 06 | Pose à la colle ou au mortier colle : carrelage pâte de verre de 10 x 10 à 15 x 15 | m² | 0 | 100 | 0
RS 02 04 07 | Pose à la colle ou mortier colle : travertin naturel jusqu'à 600x600 ou rectangulaire | m² | 0 | 200 | 0
RS 02 05 | Plinthes carrelées
RS 02 05 01 | Plinthe droite jusqu'à 10 cm ht, à bords arrondis en grès cérame fin vitrifié ou faiences, pose collée | ml | 0 | 20 | 0
RS 02 05 02 | Plinthe droite de plus de 10 cm ht, à bords arrondis en grès cérame fin vitrifié ou faiences, pose collée | ml | 0 | 20 | 0
RS 02 05 03 | Plinthe à gorges en grès cérame fin vitrifié ou faiences, tous formats, pose scellée | ml | 0 | 20 | 0
RS 02 05 04 | Plinthe à gorges en grès cérame fin vitrifié ou faiences, tous formats, pose collée | ml | 0 | 20 | 0
RS 02 06 | Travaux divers
RS 02 06 01 | Remplacement d'un carreau en recherche (moins de 5 carreaux à remplacer) | U | 0 | 10 | 0
RS 02 06 02 | Joints de recoupement en cornière laiton, compris scellement | ml | 0 | 30 | 0
RS 02 06 03 | Joint de dilatation en deux cornières laiton compris scellements, tous accessoires et ajustements | ml | 0 | 30 | 0
RS 03 | REVETEMENTS DE SOL SOUPLES
RS 03 01 | Sous-couches tout type au choix MOA (isorel, contreplaqué, acoustique) de 4 à 8 mm d'épaisseur | m² | 0 | 25 | 0
RS 03 02 | Revêtements sol textile, en lés tout type au choix du MOA (bouclée ou tuftée ou aiguilleté plat), pose collée, épaisseur 5 à 10 mm | m² | 0 | 30 | 0
RS 03 03 | Revêtements sol textile, en dalles 50x50 cm tout type au choix du MOA (aiguilleté plat, plombantes tuftées à velours bouclées), épaisseur 6 à 80 mm | m² | 0 | 30 | 0
RS 03 04 | Revêtements PVC ou LINONEUM en lés
RS 03 04 01 | PVC type TARALAY Matières ou Unis - Confort 33 ou 43 de Gerflor ou équivalent, U3-P3-E2/3-C2, épaisseur 3 mm y compris joints soudés | m² | 0 | 100 | 0
RS 03 04 02 | PVC type TARALAY Impression Confort 33 ou 43 de Gerflor, TX 153 de Tarkett ou équivalent, U3-P3-E2/3-C2, épaisseur 3,2 à 3,8 mm y compris joints soudés | m² | 0 | 100 | 0
RS 03 04 03 | PVC, type TARALAY Dry-Tex System de Gerflor ou équivalent, pour les zones à très fort trafic U4P4, adapté aux milieux humides y compris joints soudés | m² | 0 | 100 | 0
RS 03 04 04 | Remontée en plinthe de revêtement, hauteur mini 0,10 m, y compris toutes fournitures et mise en œuvre fixées | ml | 0 | 50 | 0
RS 03 04 05 | Majoration pour mise en œuvre de joints d'étanchéité sur plinthes et aux pénétrations (uniquement locaux dont l'exigence de classement UPEC pour l'indice E est "E3") | ml | 0 | 50 | 0
RS 03 05 | Revêtements PVC ou LINONEUM en dalles 50 x 50 cm
RS 03 05 01 | PVC type TARADAL Matières ou Unis - Confort 33 ou 43 de Gerflor ou équivalent, U3-P3-E2/3-C2, épaisseur 3 mm y compris pose à joints vifs | m² | 0 | 100 | 0
RS 03 05 02 | PVC type TARADAL Impression ou Initial Confort 33 ou 43 de Gerflor, TX 153 de Tarkett ou équivalent, U3-P3-E2/3-C2, épaisseur 3,2 à 3,8 mm y compris pose à joints vifs | m² | 0 | 100 | 0
RS 03 05 03 | PVC plombantes, pose libre, type TARADAL Attraction de Gerflor ou équivalent, U4-P3-E1/2-C2, épaisseur 5 mm y compris pose à joints vifs | m² | 0 | 100 | 0
RS 03 05 04 | Plinthes linoléum préformées | ml | 0 | 50 | 0
RS 03 06 | Revêtements pour escaliers
RS 03 06 01 | Spécifique pour marche ou contremarche avec nez de marche intégré PVC type TARASTEP Matières ou Impression - 43 de Gerflor ou PVC type TX Escalier de Tarkett ou équivalent, U4-P3-E2-C2, épaisseur 3,5 mm | m² | 0 | 20 | 0
RS 03 06 02 | Spécifique pour marche ou contremarche sans nez de marche intégré PVC type TARASTEP Matières ou Unis ou Impression - 43 de Gerflor ou équivalent, U4-P3-E2-C2, épaisseur 3,2 mm | m² | 0 | 20 | 0
RS 04 | OUVRAGES ACCESSOIRES
RS 04 01 | Barre de seuil acier inoxydable ép. 10/10ème ou laiton 15/10 ème, pose visée ou collée par adhésif, jusqu'à 35 mm de largeur | ml | 0 | 10 | 0
RS 04 02 | Barre de seuil acier inoxydable ép. 10/10ème ou laiton 15/10 ème, pose visée ou collée par adhésif, de 35 à 50 mm de largeur | ml | 0 | 10 | 0
RS 04 03 | Seuils de niveau en inox ép 10/10ème, pose vissée, pour la finition entre 2 revêtements de sols de niveaux différents | ml | 0 | 10 | 0
RS 04 04 | Seuils de niveau en laiton ép 15/10ème, pose vissée, pour la finition entre 2 revêtements de sols de niveaux différents | ml | 0 | 10 | 0
RS 04 05 | Couvre joints de dilatation en acier inoxydable ou aluminium anodisé, profil de 80 à 100mm de largeur, pose par clips, de type couvre joint rigide W de COUVRANEUF, ou équivalent | ml | 0 | 5 | 0
RS 04 06 | Couvre joints de dilatation en laiton, profil de 80 à 100mm de largeur, pose par clips, de type couvre joint rigide W de COUVRANEUF, ou équivalent | ml | 0 | 5 | 0
RS 04 07 | Couvre joints de dilatation en aluminium anodisé, pour joints à partir de 20mm de largeur, pose vissée, de type couvre joint rapporté ou incorporé, profilés MIFASOL de COUVRANEUF, ou équivalent | ml | 0 | 5 | 0
RS 04 08 | Nez de marche Caoutchouc collé | ml | 0 | 10 | 0
RS 04 09 | Nez de marche PVC collé, profil avec bande striée sur plat de marche jusqu'à 48 mm x 3 mm d'épaisseur de retour sur hauteur de marche jusqu'à 43 mm | ml | 0 | 10 | 0
RS 04 10 | Nez de marche Métallique / Aluminium / Laiton à recouvrement, jusqu'à 30 x 51 mm avec antidérapant noir rapporté largeur 25 mm pose visée type Couvraneuf, Ferrodo ou équivalent | ml | 0 | 10 | 0
RS 04 11 | Nez de marche Antidérapant en polyuréthane résistant aux intempéries et aux UV largeur 25 mm épaisseur 1,6 mm, pose autocollante de type Couvraneuf ou équivalent, | ml | 0 | 10 | 0
RS 04 12 | Plinthe PVC souple ou semi-rigide ou de finition bords d'escalier, hauteur jusqu'à 100mm, pose collée, tous coloris | ml | 0 | 10 | 0
RS 04 13 | Plinthe droite caoutchouc, hauteur jusqu'à 100mm, type NORA de FREUDENBERG, ou équivalent, pose collée | ml | 0 | 10 | 0
RS 04 14 | Plinthe en bois (medium ou sapin) jusqu'à 100mm | ml | 0 | 10 | 0
RM | REVETEMENTS MURAUX, PEINTURES
RM 01 | PEINTURES MURS ET PLAFONDS
RM 01 01 | Lessivage en conservation sur peinture mate ou satinée ou émail ou vernis | m² | 0 | 50 | 0
Murs et plafonds (2 couches + sous-couche et préparation des murs)
Peinture aux résines acryliques - Mate / satinée / brillante au choix du MOA
RM 01 02 | Peinture aux résines acryliques mate en phase aqueuse, sur fond neuf | m² | 0 | 50 | 0
RM 01 03 | Peinture aux résines acryliques mate en phase aqueuse, sur fond dégradé | m² | 0 | 50 | 0
RM 01 04 | Peinture aux résines acryliques mate en phase aqueuse, sur fond très dégradé | m² | 0 | 50 | 0
Peinture aux résines alkydes - Mate / satinée / brillante au choix du MOA
RM 01 05 | Peinture aux résines alkydes en émulsion mate en phase aqueuse, sur fond neuf | m² | 0 | 50 | 0
RM 01 06 | Peinture aux résines alkydes en émulsion mate en phase aqueuse, sur fond dégradé | m² | 0 | 50 | 0
RM 01 07 | Peinture aux résines alkydes en émulsion mate en phase aqueuse, sur fond très dégradé | m² | 0 | 50 | 0
RM 01 08 | Majoration pour enduit repassé | m² | 0 | 50 | 0
RM 02 | PEINTURES MENUISERIES ET BOISERIES
RM 02 01 | Lessivage en conservation sur peinture sur boiserie | m² | 0 | 30 | 0
Peinture /lasure/vernis sur menuiseries (2 couches + sous-couche) y compris brossage, ponçage et préparation des supports (yc rebouchage des boiseries à la pate à bois)
Peinture aux résines acryliques Satinée ou Brillante au choix du MOA
RM 02 02 | Peinture aux résines acryliques en phase aqueuse, sur fond neuf | m² | 0 | 30 | 0
RM 02 03 | Peinture aux résines acryliques en phase aqueuse, sur fond dégradé | m² | 0 | 30 | 0
RM 02 04 | Peinture aux résines acryliques microporeuses, en phase aqueuse, sur fond neuf | m² | 0 | 30 | 0
RM 02 05 | Peinture aux résines acryliques microporeuses, en phase aqueuse, sur fond dégradé | m² | 0 | 30 | 0
RM 02 06 | Lasure teintée en phase aqueuse, satinée, sur fond neuf, y compris brossage et préparation des supports | m² | 0 | 20 | 0
RM 02 07 | Lasure teintée en phase aqueuse, satinée, sur fond dégradé, y compris brossage et préparation des supports | m² | 0 | 20 | 0
RM 02 08 | Vernis aux résines acryliques mat ou satinée, en phase aqueuse, sur fond neuf, y compris brossage et préparation des supports | m² | 0 | 20 | 0
RM 02 09 | Vernis aux résines acryliques mat ou satinée, en phase aqueuse, sur fond dégradé, y compris brossage et préparation des supports | m² | 0 | 20 | 0
RM 03 | PEINTURES SUR SUPPORT METALLIQUE
RM 03 01 | Lessivage en conservation sur peinture sur support métallique | m² | 0 | 20 | 0
RM 03 02 | Démasticage et grattage à vif de feuillures sur métal | ml | 0 | 5 | 0
Peinture sur métal 2 couches y compris brossage et préparation des supports
Peinture aux résines acryliques Satinée ou Brillante au choix du MOA
RM 03 03 | Peinture aux résines acryliques en phase aqueuse, sur fond neuf | m² | 0 | 20 | 0
RM 03 04 | Peinture aux résines acryliques en phase aqueuse, sur fond dégradé | m² | 0 | 20 | 0
Antirouille
RM 03 05 | Peinture aux résines alkydes antirouille en phase solvant, sur fond neuf | m² | 0 | 20 | 0
RM 03 06 | Peinture aux résines alkydes antirouille en phase solvant, sur fond dégradé | m² | 0 | 20 | 0
RM 03 07 | Peinture pour radiateurs et tuyauteries, mate ou satinée ou brillante au choix du MOA | m² | 0 | 20 | 0
RM 03 08 | Peinture intumescente pour protection des structures métalliques | m² | 0 | 50 | 0
RM 04 | PEINTURES EXTERIEURES SUR FACADES
RM 04 01 | Peinture hydrofuge incolore de classe D1 | m² | 0 | 50 | 0
RM 04 02 | Peinture film mince hydrofuge de classe D2 aux résines siloxanes | m² | 0 | 50 | 0
RM 04 03 | Peinture film mince de classe D2 aux résines hydropliolites en phase aqueuse | m² | 0 | 50 | 0
RM 04 04 | Peinture film semi-épais de classe D3 aux résines acryliques et siloxanes en phase aqueuse. | m² | 0 | 50 | 0
RM 04 05 | Peinture film épais à talocher de classe D3 à base de copolymères acryliques et siloxanes en phase aqueuse. | m² | 0 | 50 | 0
RM 04 06 | Nettoyage de graffitis avec dissolvant anti-graffiti | m² | 0 | 50 | 0
RM 04 07 | Vernis anti-graffiti (solution préventive) | m² | 0 | 50 | 0
RM 04 08 | Peinture mate aux résines acryliques en phase aqueuse de recouvrement des graffitis | m² | 0 | 50 | 0
RM 04 09 | Revêtement épais finition grésé grain moyen sur béton à parement lissé ou bullé et sur enduit ciment avec brossage et impression pour ciment, enduit vinylique en une passe de 1,5 mm | m² | 0 | 50 | 0
RM 05 | Peintures de sol ciment 2 couches y compris brossage à la brosse dure
RM 05 01 | Peinture aux résines époxydiques à deux composants y compris préparation des fonds | m² | 0 | 30 | 0
RM 05 02 | Peinture aux résines époxydiques antidérapante à deux composants, compris préparation des fonds et incorporation de silice en poudre | m² | 0 | 30 | 0
RM 05 03 | Peinture aux résines époxydiques résistante aux produits corrosifs à deux composants, compris prépartion des fonds | m² | 0 | 30 | 0
RM 06 | Entoilage et peinture sur support toile de verre
RM 06 01 | Fourniture et pose d'un revêtement toile de verre à joints vifs, sans raccord | m² | 0 | 400 | 0
RM 06 02 | Fourniture et pose de toile de verre, couche d'impression et exécution de 2 couches de peintures aux résines acryliques en phase aqueuse (mate, satinée ou brillante) compris toutes préparations des fonds | m² | 0 | 400 | 0
RM 06 03 | Peinture aux résines acryliques en phase aqueuse (mate, satinée ou brillante), deux couches, sur toile de verre déjà posée | m² | 0 | 400 | 0
MI | MENUISERIES INTERIEURES
MI 01 | BLOCS PORTES - HUISSERIES - PORTES INTERIEURES
Blocs portes planes (à âme pleine) hauteur 2,04m sur cloison de 71 mm jusqu'à 100 mm
MI 01 01 | Bloc porte à un vantail, largeur de 730 à 930 mm, ép. cloison jusqu'à 100 mm | U | 0 | 7 | 0
MI 01 02 | Bloc porte à un vantail, largeur de 931 à 1030 mm, ép. cloison jusqu'à 100 mm | U | 0 | 12 | 0
MI 01 03 | Bloc porte à deux vantaux égaux ou inégaux (dont 1 vantail jusqu'à 930mm), largeur jusqu'à 1660 mm, ép. cloison jusqu'à 100 mm | U | 0 | 5 | 0
Blocs portes planes (à âme pleine) hauteur 2,04m sur cloison de 101 mm jusqu'à 150 mm
MI 01 04 | Bloc porte à un vantail, largeur de 730 à 930 mm, ép. cloison jusqu'à 150 mm | U | 0 | 7 | 0
MI 01 05 | Bloc porte à un vantail, largeur de 931 à 1030 mm, ép. cloison jusqu'à 150 mm | U | 0 | 12 | 0
MI 01 06 | Bloc porte à deux vantaux égaux ou inégaux (dont 1 vantail jusqu'à 930mm), largeur jusqu'à 1660 mm, ép. cloison jusqu'à 150 mm | U | 0 | 5 | 0
MI 01 07 | Majoration pour bloc porte avec vantail stratifié aux 2 faces - Par vantail | U | 0 | 2 | 0
MI 01 08 | Majoration pour bloc porte avec vantail revêtu aux deux faces en contrepaqué CTBX alaisé en bois exotique - Par vantail | U | 0 | 2 | 0
MI 01 09 | Bloc porte 1 vantail, avec huisserie en chêne (Le prix sera obtenu par application du coefficient aux prix unitaires correspondants) | coef | 0 | 0 | 0
MI 01 10 | Bloc porte 2 vantaux, avec huisserie en chêne (Le prix sera obtenu par application du coefficient aux prix unitaires correspondants) | coef | 0 | 0 | 0
MI 01 11 | Bloc porte 1 vantail avec huisserie en sapin du nord (Le prix sera obtenu par application du coefficient aux prix unitaires correspondants) | coef | 0 | 0 | 0
MI 01 12 | Bloc porte 2 vantaux avec huisserie en sapin du nord (Le prix sera obtenu par application du coefficient aux prix unitaires correspondants) | coef | 0 | 0 | 0
MI 01 13 | Majoration, par vantail, pour porte ou Bloc Porte équipé d'un oculus standard rectangulaire, vitrage feuilleté clair | U | 0 | 2 | 0
MI 01 14 | Majoration, par vantail, pour porte ou bloc porte équipé d'un oculus rond, vitrage feuilleté clair | U | 0 | 2 | 0
MI 02 | BLOCS PORTES COUPE FEU
Blocs-porte coupe feu standard - Simple action
MI 02 01 | Bloc-porte CF 1/2 h (EI30), simple action, un vantail de largeur jusqu'à 930 | U | 0 | 10 | 0
MI 02 02 | Bloc-porte CF 1/2 h (EI30), simple action, un vantail de largeur jusqu'à 1030 | U | 0 | 10 | 0
MI 02 03 | Bloc-porte CF 1/2 h (EI30), simple action, deux vantaux égaux de largeur jusqu'à 1660 ou inégaux de largeur jusqu'à 1660cm dont un de 930cm | U | 0 | 10 | 0
MI 02 04 | Bloc-porte CF 1 h (EI60), simple action, un vantail de largeur jusqu'à 930 | U | 0 | 10 | 0
MI 02 05 | Bloc-porte CF 1 h (EI60), simple action, un vantail de largeur jusqu'à 1030 | U | 0 | 10 | 0
MI 02 06 | Bloc-porte CF 1 h (EI60), simple action, deux vantaux égaux de largeur jusqu'à 1660 ou inégaux de largeur jusqu'à 1660 dont un de 930cm | U | 0 | 10 | 0
Blocs-porte coupe feu standard - Double action
MI 02 07 | Bloc-porte CF 1/2 h (EI30), Va et Vient, un vantail de largeur jusqu'à 930 | U | 0 | 10 | 0
MI 02 08 | Bloc-porte CF 1/2 h (EI30), Va et Vient, deux vantaux égaux de largeur jusqu'à 1660 | U | 0 | 10 | 0
Bloc porte coupe-feu métallique
MI 02 09 | Blocs-portes coupe feu 1h (EI60) à 1 vantail jusqu'à 1m par 2,10m | U | 0 | 1 | 0
MI 02 10 | Blocs-portes coupe feu 2h (EI120) à 1 vantail jusqu'à 1m par 2,10m | U | 0 | 1 | 0
Blocs porte coupe-feu "D.A.S" conforme à la norme NF S 61 937 Simple action avec bandeau et ventouses électro magnétiques indépendantes
MI 02 11 | Bloc-porte D.A.S avec bandeau et ventouse indépendante, CF 1/2 h (EI30), simple action, un vantail de largeur jusqu'à 930 mm | U | 0 | 10 | 0
MI 02 12 | Bloc-porte D.A.S avec bandeau et ventouse indépendante, CF 1/2 h (EI30), simple action, un vantail de largeur jusqu'à 1030 mm | U | 0 | 10 | 0
MI 02 13 | Bloc-porte D.A.S avec bandeau et ventouse indépendante, CF 1/2 h (EI30), simple action, deux vantaux égaux ou inégaux, de largeur jusqu'à 1660 mm | U | 0 | 10 | 0
Blocs porte coupe-feu "D.A.S" conforme à la norme NF S 61 937 Simple action avec bandeau et ventouses électromagnétiques intégrées
MI 02 14 | Bloc-porte D.A.S avec bandeau et ventouse intégrée, CF 1/2 h (EI30), simple action, un vantail de largeur jusqu'à 1030 mm | U | 0 | 10 | 0
MI 02 15 | Bloc-porte D.A.S avec bandeau et ventouses intégrées, CF 1/2 h (EI30), simple action, deux vantaux égaux ou inégaux de largeur jusqu'à 1660 mm | U | 0 | 10 | 0
Blocs porte coupe-feu "D.A.S" conforme à la norme NF S 61 937 Double action D.A.S sur Pivots et ventouses indépendantes
MI 02 16 | Bloc-porte D.A.S à un vantail double action avec pivot linteau ou pivot pendulaire, CF 1/2 h (EI30), de largeur jusqu'à 900 mm de passage libre - ventouse indépendante | U | 0 | 10 | 0
MI 02 17 | Bloc-porte D.A.S à deux vantaux égaux ou inégaux double action avec pivots linteau ou pivots pendulaires, CF 1/2 h (EI30), de largeur jusqu'à 1600 mm de passage libre - ventouses indépendantes | U | 0 | 10 | 0
Blocs porte coupe-feu "D.A.S" conforme à la norme NF S 61 937 Double action D.A.S sur Pivots asservis
MI 02 18 | Bloc-porte D.A.S à un vantail double action avec pivots linteau asservis, CF 1/2 h (EI30), de largeur jusqu'à 900mm de passage libre | U | 0 | 10 | 0
MI 02 19 | Bloc-porte D.A.S à 2 vantaux égaux ou inégaux double action avec pivots asservis, CF 1/2 h (EI30), de largeur jusqu'à 1600 mm de passage libre | U | 0 | 10 | 0
Bloc porte Pare Flamme 1/2 h (E30) équipé d'oculus (vitrage feuilleté type PYROBELITE 7 EG - EW 30)
(Le prix unitaire d'un bloc porte PF 1/2h (E30) avec oculus sera obtenu par application des majorations qui suivent aux prix unitaires précédemment listés)
MI 02 20 | Majoration sur prix pour bloc porte Pare-Flam 1/2h (E30), équipé par vantail de 1 oculus normalisé, rectangulaire ou rond - Par vantail | U | 0 | 5 | 0
Bloc porte Coupe-Feu 1/2 h (EI30) équipé d'oculus (vitrage feuilleté avec film intumescent type PYROBEL 16 - EI 30)
(Le prix unitaire d'un bloc porte CF 1/2h (EI30) avec oculus sera obtenu par application des majorations qui suivent aux prix unitaires précédemment listés)
MI 02 21 | Majoration sur prix pour bloc porte Coupe-Feu 1/2h (EI30), équipé par vantail de 1 oculus normalisé, rectangulaire ou rond - Par vantail | U | 0 | 5 | 0
MI 03 | ACCESSOIRES ET TRAVAUX DIVERS
MI 03 01 | Plaque vissée avec inscription "pousser" ou signalétique règlementaire portes coupe-feu (Prix unitaire non autorisé pour F&P de bloc-portes CF ou PF - Les PU correspondants incluant cet équipement) | U | 0 | 10 | 0
MI 03 02 | Plaque de poussée demie lune en inox ou aluminium poli collée, vissée de diamètre 300 mm Par vantail et par face | U | 0 | 10 | 0
MI 03 03 | Habillage de bas de porte par plaque de protection acier inox 8/10ème, collées, vissées (par vis tête fraisée inox) compris pré-percements avec fraisure, hauteur 300 mm Par face de vantail jusqu'à 0,93 m | U | 0 | 10 | 0
MI 03 04 | Habillage de bas de porte par plaque acier inox 10/10è, pose collée, vissée (par vis tête fraisée inox) compris pré-percements avec fraisure, hauteur jusqu'à 900 mm Par face de vantail jusqu'à 0,93 m | U | 0 | 10 | 0
MI 03 05 | Butoir de porte au sol, en laiton poli diamètre 30 mm jusqu'à une hauteur de 50 mm avec butoir élastomère à visser, compris rehausse, pose tamponnée, chevilles et vis | U | 0 | 10 | 0
MI 03 06 | Butoir de porte en acier plat, cornière, de conception atelier avec caoutchouc diamètre jusqu'à 50mm | U | 0 | 10 | 0
MI 03 07 | Butoir de porte sur plinthe ou mur en laiton polis diamètre 40mm jusqu'à une longueur de 80mm, compris rehausse, pose tamponnée, cheville et vis | U | 0 | 10 | 0
MI 03 08 | Butoir de porte sur plinthe ou mur en bois diamètre 40mm jusqu'à une longueur de 80mm, compris rehausse, pose tamponnée, cheville et vis | U | 0 | 10 | 0
MI 03 09 | Butoir de porte sur plinthe ou mur en nylon diamètre 40mm jusqu'à une longueur de 80mm, compris rehausse, pose tamponnée, cheville et vis | U | 0 | 10 | 0
MI 03 10 | Arrêt de portes à pieds | U | 0 | 10 | 0
MI 04 | Coffres, panneaux, contreplaqués, stylobates
MI 04 01 | Coffres en contreplaqué CTBH d'épaisseur minimale 19 mm, finition à peindre, chants poncés | m² | 0 | 10 | 0
MI 04 02 | Coffres en médium ou CTBH mélaminé Décor coloris au choix du MO, plaqué toutes faces y compris chants apparents d'épaisseur minimale 19 mm | m² | 0 | 10 | 0
MI 04 03 | Coffres en médium de 19mm d'épaisseur, chants apparents aliasés, finition à vernir ou à peindre au choix du MO | m² | 0 | 10 | 0
MI 04 04 | Trappe d'accès dimensions jusqu'à 600 x 600 mm, chants apparents alaisés, condamnée par deux batteuses à intégrer dans coffre (trappe fabriquée dans le même matériaux que le coffre) | U | 0 | 10 | 0
MI 04 05 | Stylobates en contreplaqué CTBX ou médium au choix du MOA 225 x 15mm avec chants plaqués ou moulurés pose en partie courante | ml | 0 | 5 | 0
MI 04 06 | Stylobates en contreplaqué CTBX ou médium au choix du MOA 225 x 15mm avec chants plaqués ou moulurés pose à redent dans escaliers | ml | 0 | 5 | 0
MI 04 07 | Stylobates en contreplaqué CTBX ou médium au choix du MOA jusqu'à épaisseur 22 mm | m² | 0 | 5 | 0
MI 04 08 | Panneaux en médium standard jusqu'à épaisseur 12 mm | m² | 0 | 10 | 0
MI 04 09 | Panneaux en médium standard d'épaisseur 16 mm | m² | 0 | 10 | 0
MI 04 10 | Panneaux en médium standard d'épaisseur 19 mm | m² | 0 | 10 | 0
MI 04 11 | Panneaux en contreplaqué intérieur d'épaisseur 10 mm | m² | 0 | 10 | 0
MI 04 12 | Panneaux en contreplaqué intérieur d'épaisseur 15 mm | m² | 0 | 10 | 0
MI 04 13 | Panneaux en contreplaqué intérieur d'épaisseur 20 mm | m² | 0 | 10 | 0
MI 04 14 | Majoration pour contreplaqué marine sur les prix MI 04 11 à MI 04 13 | coef | 0 | 10 | 0
MI 05 | PARQUETAGE
Parquet massif
MI 05 01 | Parquet neuf, de largeur de lame jusqu'à 70 mm,à l'Anglaise à coupe perdue, en sapin, lambourdes existantes | m² | 0 | 50 | 0
MI 05 02 | Parquet neuf, de largeur de lame jusqu'à 110 mm,à l'Anglaise à coupe perdue, en sapin, lambourdes existantes | m² | 0 | 50 | 0
MI 05 03 | Majoration sur les article MI 05 00 et MI 05 01 pour pose à points de Hongrie ou à bâtons rompus | coef | 0 | 0 | 0
MI 05 04 | Majoration sur les article MI 05 00 et MI 05 01 pour pose à l'anglaise, à coupe de pierre | coef | 0 | 0 | 0
MI 05 05 | Majoration sur les article MI 05 00 et MI 05 01 pour lames en chêne | coef | 0 | 0 | 0
MI 05 06 | Majoration sur les article MI 05 00 et MI 05 01 pour lames en chataignier | coef | 0 | 0 | 0
MI 05 07 | Majoration pour pose avec lambourdes neuves | coef | 0 | 0 | 0
MI 05 08 | Remplacement de lambourdes en recherche - chêne | ml | 0 | 5 | 0
MI 05 09 | Remplacement de lambourdes en recherche - sapin | ml | 0 | 5 | 0
MI 05 10 | Remplacement de lames de largeur jusqu'à 70 mm pour parquet à l'anglaise. En chêne premier | ml | 0 | 5 | 0
MI 05 11 | Remplacement de lames de largeur jusqu'à 110 mm pour parquet à l'anglaise. En chêne premier | ml | 0 | 5 | 0
MI 05 12 | Remplacement de lames de largeur jusqu'à 70 mm pour parquet à points de Hongrie ou à bâtons rompus, En chêne premier | ml | 0 | 5 | 0
MI 05 13 | Remplacement de lames de largeur jusqu'à 110 mm pour parquet à points de Hongrie ou à bâtons rompus, En chêne premier | ml | 0 | 5 | 0
MI 05 14 | Remplacement de lames de largeur jusqu'à 80 mm pour parquet à l'anglaise En châtaignier | ml | 0 | 5 | 0
MI 05 15 | Panneaux d'isorel ou de contreplaqué de 5 mm d'épaisseur - Sur parquet conservé | m² | 0 | 10 | 0
MI 05 16 | Panneaux en particules de 22 mm d'épaisseur - Sur lambourdes | m² | 0 | 10 | 0
MI 05 17 | Panneaux lattés ou contreplaqué de 19 mm d'épaisseur - Sur lambourdes | m² | 0 | 10 | 0
MI 05 18 | Replanissage de vieux parquet à l'anglaise | m² | 0 | 10 | 0
MI 05 19 | Replanissage de vieux parquet en points de Hongrie ou à bâtons rompus | m² | 0 | 10 | 0
MI 05 20 | Ponçage mécanique, deux passes, y compris dépoussièrage de parquet tous types | m² | 0 | 10 | 0
MI 05 21 | Encausticage à la cire sur parquet ancien replanis ou poncé ou parquet neuf , deux couches | m² | 0 | 10 | 0
MI 05 22 | Vitrification 2 couches, y compris ponçage supplémentaire | m² | 0 | 10 | 0
MI 05 23 | Remise en teinte à l'existant de lames isolées (dans le cas de remplacement de lames en recherche) | ml | 0 | 5 | 0
Parquets flottants
MI 05 24 | Sols stratifiés en lames assemblées par rainures et languettes avec sous couche isolante -20dB, décor au choix du MO classement UPEC adapté à l'utilisation des locaux | m² | 0 | 50 | 0
MI 05 25 | Parquet contrecollés en lames assemblées par rainures et languettes avec sous couche isolante -20dB de largeur multilames jusqu'à 125mm pose à l'Anglaise à coupe perdue, en chêne verni ou hêtre verni au choix du MOA | m² | 0 | 50 | 0
MI 05 26 | Parquet contrecollés en lames assemblées par rainures et languettes avec sous couche isolante -20dB, de largeur multilames jusqu'à 125mm pose à points de Hongrie, en chêne verni ou hêtre verni au choix du MOA | m² | 0 | 50 | 0
Escaliers
MI 05 27 | Ponçage de marches d'escalier | m² | 0 | 20 | 0
MI 05 28 | Vitrification de marches d'escalier, vernis deux couches et ponçage complémentaire | m² | 0 | 20 | 0
MI 05 29 | Emmarchement (matériau suivi situation : chêne massif, sapin ou médium) jusqu'à 50 mm d'épaisseur, y compris dépose de l'ancien, pour marches droites ou balancées | ml | 0 | 20 | 0
MI 05 30 | Contre-marche en chêne jusqu'à 50mm | ml | 0 | 20 | 0
MI 05 31 | Contre-marche en sapin jusqu'à 50mm | ml | 0 | 20 | 0
MI 05 32 | Contre-marche en médium jusqu'à 50mm | ml | 0 | 20 | 0
Plinthes
MI 05 33 | Plinthe plaquée en sapin, hêtre ou médium au choix du MOA jusqu'à 70 x 13mm | ml | 0 | 20 | 0
MI 05 34 | Plinthe plaquée en sapin, hêtre ou médium au choix du MOA jusqu'à 110 x 13mm | ml | 0 | 20 | 0
MI 05 35 | Contre plinthes en sapin, hêtre ou médium au choix du MOA, profil 1/4 de rond ou congé jusqu'à 110mm | ml | 0 | 20 | 0
Barres de seuils
MI 05 36 | Barres de seuils aluminium ou laiton, visées, 30 mm | ml | 0 | 20 | 0
MI 05 37 | Barres de seuils aluminium ou laiton, visées, 50 mm | ml | 0 | 20 | 0
MI 05 38 | Seuils de niveau pour la finition entre 2 revêtement de sols de niveaux différents en bois massif verni. | ml | 0 | 20 | 0
Main courante
MI 05 39 | Main courante en bois | ml | 0 | 40 | 0
MI 05 40 | Main courante d'escalier non débillardée | ml | 0 | 40 | 0
VI | VITRERIE
VI 01 01 | Fourniture de verre armé d'un treillis métallique mailles carrées de 12,5mm, épaisseur 6 mm | m² | 0 | 50 | 0
VI 01 02 | Verre clair trempé type SECURIT, ou équivalent, épaisseur 4 mm | m² | 0 | 20 | 0
VI 01 03 | Verre clair trempé type SECURIT, ou équivalent, épaisseur 5 mm | m² | 0 | 20 | 0
VI 01 04 | Verre clair trempé type SECURIT, ou équivalent, épaisseur 6 mm | m² | 0 | 20 | 0
VI 01 05 | Verre clair trempé type SECURIT, ou équivalent, épaisseur 8 mm | m² | 0 | 20 | 0
VI 01 06 | Verre clair trempé type SECURIT, ou équivalent, épaisseur 10 mm | m² | 0 | 20 | 0
VI 01 07 | Simple vitrage feuilleté clair à 2 composants verriers, type Stadip 44-2 (ou 209) | m² | 0 | 20 | 0
VI 01 08 | Majoration pour vitrage dépoli, opale ou granité | coef | 0 | 0 | 0
Façonnages spéciaux pour glaces ou vitrages trempés
VI 01 08 | Trous cylindriques jusqu'à 40 mm | U | 0 | 5 | 0
VI 01 09 | Trous cylindriques au delà de 40 mm | U | 0 | 5 | 0
VI 01 10 | Trous rectangulaires ou carrés | U | 0 | 5 | 0
VI 01 11 | Double vitrage : 2 faces en glaces claires épaisseur 4 à 6 mm | m² | 0 | 10 | 0
VI 01 12 | Double vitrage : 2 faces en glaces claires , 1 face épaisseur 4 mm et 1 face 10 mm | m² | 0 | 10 | 0
VI 01 13 | Double vitrage : 1 face glace claire ép 6 ou 8 mm et 1 face vitrage feuilleté clair 44-2 | m² | 0 | 10 | 0
VI 01 14 | Double vitrage : 2 faces en vitrage feuilleté clair 44-2 | m² | 0 | 10 | 0
VI 01 15 | Plaque Acrylique type "Plexiglas" ou équivalent épaisseur jusqu'à 6mm | m² | 0 | 20 | 0
VI 01 16 | Plaque de polycabonate alvéolaire double paroi, translucide ou opale, épaisseur jusqu'à 16mm | m² | 0 | 20 | 0
VI 01 17 | Plaque de polycabonate alvéolaire double paroi, translucide ou opale, épaisseur entre 16,1 et 32 mm | m² | 0 | 20 | 0
VI 01 18 | Plaque de polycabonate compacte, classé M1, traitement UV 2 faces type Lexan, Polydis ou équivalent épaisseur jusqu'à 10 mm | m² | 0 | 20 | 0
VI 01 19 | Miroir argenté anti éclat épaisseur minimum 4 mm | m² | 0 | 10 | 0
Fourniture et pose de films adhésifs pour vitrage
VI 01 20 | Films Type ARGENT 80 Cristal, NEUTRAL 75 Cristal, SPECTRA Cristal, de Solar Screen ou équivalent - Pose intérieure | m² | 0 | 10 | 0
VI 01 21 | Films Type PLATINE 80-X, PLATINE 60-X, NATURAL 75-X, Cristal de Solar Screen ou équivalent - Pose extérieure | m² | 0 | 10 | 0
VI 01 22 | "Film dépoli blanc" ou "Film opaque Blanc" | m² | 0 | 10 | 0
VI 01 23 | Film "miroir sans tain", type MIR 500 de Réflectiv ou équivalent / "Film de Décoration" tous motifs | m² | 0 | 10 | 0
SE | SERRURERIE, FERRAGE et EQUIPEMENTS
SE 01 | SERRURES, CYLINDRES
Tous les équipements notamment les serrures à mortaiser seront conformes à un usage pour toutes les portes, yc les portes coupe-feu
Serrures à mortaiser
SE 01 01 | Bec de cane | U | 0 | 5 | 0
SE 01 02 | Bec de cane, à condamnation, avec fouillot de condamnation carré | U | 0 | 5 | 0
SE 01 03 | A pêne dormant 1/2 tour pour cylindre européen ou serrure clé simple type L | U | 0 | 5 | 0
SE 01 04 | Serrure à mortaiser coffre acier à mentonnet ou à rouleau, avec foliot | U | 0 | 5 | 0
SE 01 05 | De sûreté, monopoint, à pêne dormant et 1/2 tour pour cylindre européen | U | 0 | 5 | 0
SE 01 06 | De sureté 3 points, à tétière filante ou tétière filante à relevage pour cylindre européen | U | 0 | 5 | 0
SE 01 07 | De sureté 3 points, A2P* pour cylindre européen | U | 0 | 5 | 0
SE 01 08 | De sureté 3 points, A2P** pour cylindre européen | U | 0 | 5 | 0
Serrures en applique
SE 01 09 | Serrures apparentes horizontales ou verticale, à pêne dormant ou dormant demi-tour, à foliot ou à tirage | U | 0 | 5 | 0
SE 01 10 | De conception identique à SE 01 08, mais avec trois points de sûreté et protège-gonds | U | 0 | 5 | 0
SE 01 11 | De conception identique à SE 01 8, mais avec cinq points de sûreté et protège-gonds | U | 0 | 5 | 0
SE 01 12 | Serrure type EDF/GDF DENY à 2 canons indépendant | U | 0 | 5 | 0
SE 01 13 | De super sureté pour cylindre européen | U | 0 | 5 | 0
SE 01 14 | Serrure 3 points type Mottura | U | 0 | 5 | 0
SE 01 15 | Serrure 3 points type Vigie Picard | U | 0 | 5 | 0
Cylindres
SE 01 16 | Cylindre européen à 5 goupilles, 3 clés, 1/2 cylindre ou cylindre à 2 entrées | U | 0 | 20 | 0
SE 01 17 | Cylindre européen à 5 goupilles, 3 clés, à 1 entrée et à bouton | U | 0 | 20 | 0
SE 01 18 | Cylindre de sûreté type VIP de VACHETTE ou équivalent, 3 clés, 1/2 cylindre ou cylindre à 2 entrées | U | 0 | 20 | 0
SE 01 19 | Cylindre de sûreté type VIP de VACHETTE ou équivalent, 3 clés, à 1 entrée et à bouton | U | 0 | 20 | 0
SE 01 20 | Cylindre de sûreté à goupilles muti-directionnelles type RADIAL de VACHETTE ou équivalent, 3 clés, 1/2 cylindre ou cylindre à 2 entrées | U | 0 | 20 | 0
SE 01 21 | Cylindre de sûreté à goupilles muti-directionnelles type RADIAL de VACHETTE ou équivalent, 3 clés, à 1 entrée et à bouton | U | 0 | 20 | 0
Serrure et gâche électrique à rupture ou émission
SE 01 22 | sans canon ni clé extérieure jusqu'à 160mm de hr et 40mm d'épaisseur | U | 0 | 20 | 0
SE 01 23 | gâche électrique à simple empênage pour serrure ci-avant | U | 0 | 20 | 0
SE 01 24 | gâche électrique à manette de décondamnation intérieure et bloc à canon paracentrique à 2 clés pour décondamnation extérieure | U | 0 | 20 | 0
SE 01 25 | gâche électrique à double empênage pour serrure de sûreté horizontale ou verticale | U | 0 | 20 | 0
SE 01 26 | gâche électrique à double empênage pour serrure à mortaiser à têtière réversible | U | 0 | 20 | 0
SE 01 27 | gâche électrique à simple empênage à mortaiser à têtière réglable et ressort de renvoi | U | 0 | 20 | 0
SE 01 28 | Ventouse électromagnétique en applique 12, 24 ou 48 volts force 300 kgs à rupture avec contreplaques (mini 2 ventouses par vantail) | U | 0 | 20 | 0
SE 01 29 | Ventouses électromagnétiques à encastrer 12V / 24V force 300kg à rupture, avec contreplaques (mini 2 par vantail) | U | 0 | 20 | 0
SE 01 30 | Majoration pour porte à 2 vantaux d'une jambière passe cable articulé constitué d'une gaine flexible décor inox | U | 0 | 20 | 0
SE 02 | BARRES ANTI-PANIQUE, FERME PORTE, CREMONES
Barres anti-panique
SE 02 01 | Barre anti-panique type "push-bar", 1 point de fermeture | U | 0 | 20 | 0
SE 02 02 | Barre anti-panique type "push-bar", 2 points de fermeture | U | 0 | 20 | 0
SE 02 03 | Barre anti-panique réversible, 1 point latéral de fermeture | U | 0 | 20 | 0
SE 02 04 | Barre anti-panique réversible, 2 points de fermeture : haut et bas | U | 0 | 20 | 0
SE 02 05 | Barre anti-panique réversible, 3 points de fermeture : latéral, haut et bas. | U | 0 | 20 | 0
SE 02 06 | Majoration pour équipement coté extérieur d'un 1/2 ensemble à béquille condamnable"spécial anti-panique" avec 1/2 cylindre et 3 clés", modèle : "débrayable" ou "à clé prisonnière" | U | 0 | 20 | 0
SE 02 07 | Majoration pour équipement coté extérieur d'un 1/2 ensemble non condamnable"spécial anti-panique" à poignée rotative | U | 0 | 20 | 0
SE 02 08 | Majoration pour équipement coté extérieur d'une poignée de tirage fixe "spécial anti-panique" ou d'une plaque avec poignée de tirage métal chromé type porte palière. | U | 0 | 20 | 0
Ensembles fermes portes complet, sélecteurs et asservissements
SE 02 09 | Ferme-porte hydraulique avec bras compas réglable - force 3 EN - Type GR 101 -Pour porte standard | U | 0 | 20 | 0
SE 02 10 | Ferme-porte hydraulique avec bras compas réglable - force variable 2/4 EN - Homologué CF 2H (EI120) - Type GR 150 | U | 0 | 20 | 0
SE 02 11 | Ferme-porte hydraulique avec bras compas réglable - force variable 2/6 EN - Temporisation à la fermeture - Frein à l'ouverture - Homologué CF 2H (EI120) - Type GR 300 | U | 0 | 20 | 0
SE 02 12 | Ferme-porte hydraulique avec bras à glissière anti vandalisme - force variable 3/4 EN - Temporisation à la fermeture - Frein à l'ouverture - Homologué CF 2H (EI120) - Type GR 250 | U | 0 | 20 | 0
SE 02 13 | Ferme-porte hydraulique avec bras à glissière anti vandalisme - force 3 EN - Homologué CF EN 1634 - Type GR 400 | U | 0 | 20 | 0
SE 02 14 | Ferme-porte hydraulique avec bras à glissière anti vandalisme - force variable 3/5 EN -Temporisation à la fermeture - Frein à l'ouverture - Homologué CF EN 1634 - Type GR 500 | U | 0 | 20 | 0
SE 02 15 | Ferme-portes à tringle, finition acier verni, fermeture réglable pour porte jusqu'à 80 Kg | U | 0 | 20 | 0
SE 02 16 | Sélecteur de fermeture de porte DIGIT, MUSTAD, SV2 GROOM, ou équivalent | U | 0 | 20 | 0
SE 02 17 | Equipement par un ensemble d'asservissement avec bandeau et ventouses indépendantes d'un bloc porte à 1 vantail (toutes largeur et hauteur) | U | 0 | 20 | 0
SE 02 18 | Equipement par un ensemble d'asservissement avec bandeau et ventouses indépendantes d'un bloc porte à 2 vantaux (toutes largeur et hauteur) | U | 0 | 20 | 0
SE 02 19 | Equipement par un ensemble d'asservissement avec bandeau et ventouses intégrées d'un bloc porte à 1 vantail (toutes largeur et hauteur) | U | 0 | 20 | 0
SE 02 20 | Equipement par un ensemble d'asservissement avec bandeau et ventouses intégrées d'un bloc porte à 2 vantaux (toutes largeur et hauteur) | U | 0 | 20 | 0
SE 02 21 | Majoration pour ventouse de sol anti vandalisme en aluminium moulé à rupture de courant | U | 0 | 20 | 0
SE 02 22 | Pied support universel en métal prélaqué, pour ventouse électromagnétique, hauteur 150 ou 250 mm | U | 0 | 20 | 0
Crémones
SE 02 23 | Crémone Pompiers complète, tringle pleine, à levier, à poignée tournante ou à rotation | U | 0 | 20 | 0
SE 02 24 | Crémone Pompiers complète, tringle pleine, à ouverture par plaque de poussée type EUROPAD JPM 179 ou équivalent | U | 0 | 20 | 0
SE 02 25 | Crémone Pompiers monobloc carenée à béquille tournante | U | 0 | 20 | 0
SE 02 26 | Crémone moulurée en fonte RY 59, tringle de section 16x8 compris gâches, coulisseaux et boîtier de commande | U | 0 | 20 | 0
SE 02 27 | Crémone moulurée en fonte, compris tringle, gâche, coulisseaux et boîtier de commande adapté pour ensemble menuisé de grande hauteur | U | 0 | 20 | 0
SE 02 28 | Crémone en acier encastrée pour menuiserie métallique, compris : tringle hauteur jusqu'à 2,50 m, doigt pour tringle encastrée, boîte, bouton et garniture chromé. | U | 0 | 20 | 0
SE 02 29 | Crémone en acier en applique pour menuiserie bois, compris : boîte, bouton et garniture chromée, tringle apparente hauteur jusqu'à 2,50 m | U | 0 | 20 | 0
SE 02 30 | Crémone en aluminium en applique pour menuiserie métallique bois ou alu compris : conduits, guides, gâches, tringle aluminium anodisé apparente hauteur jusqu'à 2,50 m | U | 0 | 20 | 0
SE 02 31 | Crémone spéciale porte cochère avec boîtier de commande adapté, à serrure, tringle ronde de diamètre 22mm, compris gâches, coulisseaux jusqu'à 3,50 m de ht | U | 0 | 20 | 0
SE 03 | GARNITURES et EQUIPEMENTS DIVERS
SE 03 01 | Bec de cane - Ensemble complet béquilles doubles et plaques solidarisées, en zamak chromé type RIV-BLOC de chez Bezault ou équivalent | U | 0 | 20 | 0
SE 03 02 | Bec de cane SE 03 01 - à condamnation avec bouton de commande et voyant libre-occupé | U | 0 | 20 | 0
SE 03 03 | Bec de cane SE 03 01 - à condamnation pour cylindre européen ou clé type L | U | 0 | 20 | 0
SE 03 04 | Bec de cane (sur plaque) - Ensemble complet béquilles doubles / ou béquilles et boutons, sur plaques solidarisées ou sur rosaces, en aluminium anodisé, toute finition, type lignes GOLF, GOLF 2, BERCY ou BERCY 2 de Bezault ou équivalent | U | 0 | 20 | 0
SE 03 05 | Bec de cane SE 03 04, à condamnation avec bouton de commande et voyant libre et occupé (sur plaque) | U | 0 | 20 | 0
SE 03 06 | Bec de cane SE 03 04, à condamnation pour cylindre européen ou clé type L (sur plaque) | U | 0 | 20 | 0
SE 03 07 | Majoration pour équipements sur rosaces | U | 0 | 20 | 0
SE 03 08 | Bec de cane (sur plaque ou rosace) - Ensemble complet béquilles doubles sur plaques ou sur rosace, en polyamide ou nylon, avec armature métallique, couleur dans la gamme du fabriquant | U | 0 | 20 | 0
SE 03 09 | Bec de cane SE 03 08 à condamnation avec bouton de commande et voyant libre et occupé (sur plaque ou rosaces) | U | 0 | 20 | 0
SE 03 10 | Bec de cane SE 03 08 à condamnation pour cylindre européen ou clé type L (sur plaque ou rosaces) | U | 0 | 20 | 0
SE 03 11 | Poignée de tirage de diamètre jusqu'à 30mm, entre axes jusqu'à 300mm en polyamide blanc ou en aluminium poli, montée sur rosaces, compris kit de fixation - Par coté de vantail | U | 0 | 20 | 0
SE 03 12 | Poignée de tirage de diamètre jusqu'à 30mm, entre axes jusqu'à 300mm en inox brossé, montée sur rosaces, compris kit de fixation - Par coté de vantail | U | 0 | 20 | 0
MT | METALLERIE
MT 01 | MAINS COURANTES ET BARRES D'APPUI DE BAIES
MT 01 01 | Main courante, en fer plat sur écuyers, en partie droite ou au rampant | ml | 0 | 20 | 0
MT 01 02 | Main courante, en fer plat sur supports, en partie droite ou au rampant | ml | 0 | 20 | 0
MT 01 03 | Main courante, tube en acier en partie droite ou au rampant | ml | 0 | 20 | 0
MT 01 04 | Main courante, tube en inox en partie droite ou au rampant | ml | 0 | 20 | 0
MT 01 05 | Main courante, du commerce en PVC, pose en partie droite pour tube jusqu'à 55mm | ml | 0 | 20 | 0
MT 01 06 | Barre d'appui posée en façade | ml | 0 | 20 | 0
MT 02 | TRAPPES METALLIQUES
MT 02 01 | Trappes de visite verticales du commerce coupe-feu, de degré coupe-feu 1h (EI60), à 1 vantail jusqu'à 0.80m x 0.80m de passage libre | U | 0 | 5 | 0
MT 02 02 | Trappes de visite verticales du commerce coupe-feu, de degré coupe-feu 1h (EI60), à 1 vantail jusqu'à 1.00m x 1.20m de passage libre | U | 0 | 5 | 0
MT 02 03 | Majoration pour degré coupe-feu 2h (EI120) sur les articles MT 03 01 01 et MT 03 01 02 | coef | 0 | 0 | 0
MT 03 | GRILLES DE VENTILATION
MT 03 01 | Grille fixe, jusqu'à 0.30m x 0.30m de hauteur, fabrication atelier, remplissage en métal déployé | U | 0 | 5 | 0
MT 03 02 | Grille fixe, jusqu'à 0.80m x 0.80m de hauteur, fabrication atelier, remplissage en métal déployé | U | 0 | 5 | 0
MT 03 03 | Grille fixe, jusqu'à 1.20m x 1.20m de hr avec renforts intermédiaires en T, fabrication atelier, remplissage en métal déployé | U | 0 | 5 | 0
MT 03 04 | Majoration pour grille ouvrante galvanisée avec renforts pour prix MT 03 00 à MT 03 02 | coef | 0 | 0 | 0
MT 03 05 | Majoration pour grille fixe par lames en tôle pliées soudées avec renforts pour prix MT 03 00 à MT 03 02 | coef | 0 | 0 | 0
Grilles du commerce
MT 03 06 | En acier ou alliage léger, pour passage d'air jusqu'à 10 dm2 | U | 0 | 5 | 0
MT 03 07 | En acier ou alliage léger, pour passage d'air jusqu'à 20 dm2 | U | 0 | 5 | 0
MT 03 08 | En acier ou alliage léger, pour passage d'air jusqu'à 40 dm2 | U | 0 | 5 | 0
Ventilations à incorporer dans menuiseries métalliques ou bois
MT 03 09 | En acier, à lames chevron ou persiennées, jusqu'à, à 0.50m x 0.25m hauteur | U | 0 | 5 | 0
MT 03 10 | En acier, à lames chevron ou persiennées, jusqu'à, à 0.70m x 0.45m hauteur | U | 0 | 5 | 0
MT 03 11 | En alliage léger, à lames chevron ou persiennées, jusqu'à, à 0.50m x 0.25m hauteur | U | 0 | 5 | 0
MT 03 12 | En alliage léger, à lames chevron ou persiennées, jusqu'à, à 0.70m x 0.45m hauteur | U | 0 | 5 | 0
MT 04 | TRAITEMENTS DIVERS SUR OUVRAGES DE METALLERIE
MT 04 01 | Galvanisation à chaud quantité inférieure à 500 kg | kg | 0 | 5 | 0
MT 04 02 | Sablage et métallisation | m² | 0 | 10 | 0
MT 04 03 | Grenaillage, traitement polyzinc et thermolaquage RAL courant | m² | 0 | 10 | 0
MT 05 | OUVRAGES DIVERS DE METALLERIE
MT 05 01 | Grille gratte pieds du commerce | m² | 0 | 5 | 0
MT 05 02 | Couverture de caniveau en panneaux caillebotis, par élément jusqu'à 1.00m de long et 0.50m de large | ml | 0 | 5 | 0
MT 05 03 | Protection d'angle en L inox, adhésive, tamponnée vissée, avec pattes à scellement, jusqu'à 0.12 m de développé | ml | 0 | 5 | 0
MT 05 04 | Protection d'angle en élastomère plat jusqu'à 50x50 clipsé sur rail alu tamponné vissé | ml | 0 | 5 | 0
MT 05 05 | Protection de pied de poteau composé de deux ceintures en fer rond ou plat jusqu'à 1.60m de développé de ceinturage | U | 0 | 5 | 0
MT 05 06 | Protection en acrilo-vinilique souple de 100mm de haut | ml | 0 | 5 | 0
MT 05 07 | Grille caillebotis préssé ou électroforgé, maille carrée 33x33 ou perforée, largeur 400mm, galvanisé à chaud | ml | 0 | 5 | 0
AC | ACCESSIBILITE
AC 01 | GUIDAGE
Bande de guidage extérieure thermocollée
AC 01 01 | Modules sur semelle simple bande comportant 4 nervures largeur par bande 210 mm minimum. | ml | 0 | 10 | 0
AC 01 02 | Modules sur semelle double bande comportant 3 nervures largeur par bande 150 mm minimum | ml | 0 | 10 | 0
Bande de guidage des ERP de catégorie 3 à 5 (longueur 300mm minimum) - en polyuréthane
AC 01 03 | Modules sur semelle simple bande comportant 4 nervures largeur par bande 150 mm minimum. | ml | 0 | 10 | 0
AC 01 04 | Modules sur semelle double bande comportant 3 nervures largeur par bande 150 mm minimum. | ml | 0 | 10 | 0
Bande de guidage des ERP de catégorie 3 à 5 (longueur 300mm minimum) - en caoutchouc
AC 01 05 | Modules sur semelle simple bande comportant 4 nervures largeur largeur par bande 150 mm minimum | ml | 0 | 10 | 0
AC 01 06 | Modules sur semelle double bande comportant 3 nervures largeur par bande 150 mm minimum | ml | 0 | 10 | 0
Bande d’éveil à la vigilance - Modules préfabriqués à coller usage extérieur
AC 01 07 | Dalles en caoutchouc antidérapant ou Dalles en résine méthacrylate, largeur 420 ± 5 mm pour usage extérieur, type VIGILIGNE Ref 130001 ou équivalent | ml | 0 | 10 | 0
AC 01 08 | Bandes d’Eveil à la Vigilance avec granulat minéral pour usage extérieur et intérieur, largeur 420 ± 5 mm | ml | 0 | 10 | 0
AC 01 09 | Dalles en résine méthacrylate, largeur 607 ± 5 mm pour usage extérieur | ml | 0 | 10 | 0
Bande d’éveil à la vigilance - Modules préfabriqués à coller usage intérieur
AC 01 10 | Dalles en caoutchouc ignifugées prêt à coller pour usage intérieur (ERP), largeur 420 ± 5 mm | ml | 0 | 20 | 0
AC 01 11 | Dalles en caoutchouc ou Dalles en polyuréthane, largeur 420 ± 5 mm pour usage intérieur, type VIGILIGNE CAOUTCHOUC PREMIUM Ref 130002 ou équivalent | ml | 0 | 20 | 0
AC 01 12 | Dalles en inox adhésive pour usage intérieur, largeur 420 ± 5 mm, type VIGILIGNE Ref 130005 ou équivalent | ml | 0 | 20 | 0
Bande d’éveil à la vigilance - Modules préfabriqués à visser
AC 01 13 | Plaque en aluminium larmée antidérapante, largeur 420 ± 5 mm pour usage extérieur | ml | 0 | 20 | 0
AC 01 14 | Plaque en inox brossé antidérapante, largeur 420 ± 5 mm pour usage intérieur | ml | 0 | 20 | 0
Clous podotactiles avec tige, fixation par perçement et scellement chimique
AC 01 15 | Clous en acier strié, type VIGICLOU INOX ref 130008 ou équivalent pour usage extérieur et intérieur | ml | 0 | 20 | 0
Nez de marches - Cornières
AC 01 16 | Cornière en aluminium + bande résine antidérapante pour extérieur ou intérieur, largeur jusqu'à 52mm - Fixation vissée | ml | 0 | 10 | 0
AC 01 17 | Cornière en aluminium + bande antidérapante à encastrer pour usage intérieur, largeur 50 mm, fixation vissée | ml | 0 | 10 | 0
AC 01 18 | Nez de marche andi-dérapant minéral pour usage extérieur, profil plat, largeur jusqu'au 50 mm | ml | 0 | 10 | 0
Profil
AC 01 19 | Profil aluminium plat + bande résine antidérapante pour usage extérieur et intérieur, largeur jusqu'à 63 mm Fixation vissée | ml | 0 | 10 | 0
AC 01 20 | Profil plat + bande résine antidérapante pour usage intérieur, type ANDO P ou équivalent - Fixation adhésive (largeur jusqu'à 63 mm) | ml | 0 | 10 | 0
AC 01 21 | Profil plat en aluminium strié pour trafic intense largeur 35 mm, usage intérieur, fixation vissée | ml | 0 | 10 | 0
Contremarches
AC 01 22 | Bandes de contremarches adhésives : film PVC polymère stabilisé | ml | 0 | 10 | 0
AC 01 23 | Bandes de contremarches peintes | m² | 0 | 10 | 0
Antidérapants
AC 01 24 | Bande antidérapante thérmocollée, usage extérieur ou intérieur, largeur jusqu'au 50mm, coloris au choix | ml | 0 | 20 | 0
AC 01 25 | Peinture antidérapante | m² | 0 | 20 | 0
AC 01 26 | Bandes peintes antidérapantes | m² | 0 | 20 | 0
AC 02 | SIGNALETIQUE : Bandes de signalisation des surfaces vitrées
AC 02 01 | Bandes photoluminescentes | ml | 0 | 20 | 0
AC 02 02 | Bandes continues dépolies | ml | 0 | 20 | 0
AC 02 03 | Bandes discontinues à motifs géométriques dépolis | ml | 0 | 20 | 0
AC 03 | RAMPES, PLATELAGES
Rampe d'accès extérieure ou intérieure en béton armé
AC 03 01 | Rampe de pente jusqu'à 8% selon réglementation. Largeur réglementaire. | m² | 0 | 20 | 0
AC 03 02 | Palier d'accès ou palier de manœuvre de porte | m² | 0 | 20 | 0
Rampes extérieure/ intérieure en aluminium avec rebords
AC 03 03 | Rampe de pente jusqu'à 8% selon réglementation. Largeur réglementaire. | m² | 0 | 20 | 0
AC 03 04 | Palier d'accès ou palier de manoeuvre de porte en aluminium | m² | 0 | 20 | 0
Rampe extérieure/intérieure en bois
AC 03 05 | Rampe de pente jusqu'à 8% selon réglementation. Largeur réglementaire. | m² | 0 | 20 | 0
AC 03 06 | Palier d'accès ou palier de manoeuvre de porte en bois. Largeur réglementaire. | m² | 0 | 20 | 0
AC 03 07 | Plus value pour platelage en contre-plaqué marine bakélisé | coef | 0 | 0 | 0
AC 03 08 | Plus value pour platelage en chêne pour rampe intérieure | coef | 0 | 0 | 0
Rampes amovibles
AC 03 09 | Rampe amovible en fibre de verre renforcée antidérapante, extensible, poignée, longueur jusqu'à 1,20m | U | 0 | 2 | 0
AC 03 10 | Rampe amovible en tôle d’aluminium, largeur 0,90 cm | ml | 0 | 10 | 0
AC 03 11 | Rampe valise pliable type Ergo ou équivalent, largeur 0,80 m | ml | 0 | 10 | 0
Rampes de seuil
AC 03 12 | Rampe de seuil pliante en fibre de verre, largeur 0,70m | ml | 0 | 10 | 0
AC 03 13 | Rampe amovible de seuil en caoutchouc largeur 0,90m, longueur selon besoin jusqu'à 10cm de hauteur max | U | 0 | 2 | 0
CA | CLOISON AMOVIBLE
CA 01 | Cloison Amovible Pleine sous couvre joint
CA 01 01 | Cloisons ep 78 mm aluminium sur ossature laqué blanc ou noir 41 à 43 Rw parements mélaminé 12mm & laine de verre; de chez Bolmin ou équivalent | m² | 0 | 200 | 0
CA 01 02 | Cloisons ep 78 mm aluminium laqué blanc ou Noir 41 à 43 Rw parements BF13/vinyle et laine de verre; de chez Bolmin ou équivalent | m² | 0 | 50 | 0
CA 01 03 | Plus value pour imposte ou allege vitrée double vitrage | m² | 0 | 50 | 0
CA 02 | Cloison Amovible Pleine Bord à bord
CA 02 01 | Cloisons ep 78 mm aluminium laqué blanc ou noir 41 à 43 Rw parements Bord à bord mélaminé 12mm & laine de verre; de chez Bolmin ou équivalent | m² | 0 | 100 | 0
CA 02 02 | Plus value pour imposte ou allege vitrée double vitrage | m² | 0 | 25 | 0
CA 03 | Cloison Amovible Vitrée
CA 03 01 | Cloisons Sous couvre joint ep 78 mm châssis toute hauteur aluminium laqué blanc ou noir double vitrage clair isolé par un joint anti vibratoire ; de chez Bolmin ou équivalent | m² | 0 | 100 | 0
CA 03 02 | Cloisons Bord à bord ep 78 mm châssis toute hauteur aluminium laqué blanc ou noir double vitrage clair isolé par un joint anti vibratoire ; de chez Bolmin ou équivalent | m² | 0 | 100 | 0
CA 04 | Bloc porte, y compris quincailleries décrite au CCTP
CA 04 01 | Bloc-porte recevant 4 paumelles réglables et un joint isophonique en feuillure. Simple vantail âme pleine. Stratifié coloris au choix dans la gamme du fabricant. L830 ou 930 suivant situation, h=2,4m, RW=41dB | U | 0 | 10 | 0
CA 04 02 | Bloc-porte vitré avec cadre aluminium recevant 4 paumelles réglables et un joint isophonique en feuillure. Simple double vitrage clair. L830 ou 930, h=2,4m, | U | 0 | 10 | 0
CA 04 03 | Coefficient de majoration pour bloc porte toute hauteur | coeff | 0 | 0 | 0
CA 04 04 | Coefficient de majoration pour Rw=43 dB (porte à âme pleine en bois uniquement) | coeff | 0 | 0 | 0
CA 04 05 | Cefficient de majoration pour bloc-porte deux vantaux égaux de largeur jusqu'à 1660 ou inégaux de largeur jusqu'à 1660 dont un de 930cm | coeff | 0 | 0 | 0
CA 05 | Barriere Accousique et Accessoires
CA 05 01 | Barrières phoniques Acoustimass de chez ROCKFON Rw=19 dB | m² | 0 | 100 | 0
CA 05 02 | Barrières phoniques SOUNDSTOP de chez ROCKFON Rw=30 dB | m² | 0 | 100 | 0
CA 05 03 | Module Ecrimur en verre trempé extra clair de 6mm mise en peinture laqué avec film PVC permanent 110 micro & tôle aimanté. | m² | 0 | 5 | 0
CA 05 04 | Plus value pour colori ossature suivant RAL | m² | 0 | 100 | 0
CA 05 05 | Plus-value pour renfort TV murale | U | 0 | 2 | 0
VM | VMC
VM 01 | GAINES
VM 01 01 | Gaine en tôle galvanisée spiralée
Compris accessoires de pose, joints, support, manchons, bouchons d'extrémités, coudes, pièces de transformation, réductions, toutes sujétions, épaisseur conforme aux normes en vigueur
VM 01 01 01 | Fourniture et pose - Diamètre jusqu'à 80 | ml | 0 | 50 | 0
VM 01 01 02 | Fourniture et pose - Diamètre de 100 à 125 | ml | 0 | 50 | 0
VM 01 01 03 | Fourniture et pose - Diamètre de 160 | ml | 0 | 50 | 0
VM 01 01 04 | Fourniture et pose - Diamètre de 200 | ml | 0 | 50 | 0
VM 01 01 05 | Fourniture et pose - Diamètre de 250 | ml | 0 | 50 | 0
VM 01 01 06 | Fourniture et pose - Diamètre de 315 | ml | 0 | 50 | 0
VM 01 02 | Coef pour gaine semi rigide circulaire en aluminium microperforé sur prix VM 01 01 01 à VM 01 01 06 Isolée phoniquement par 25 mm de laine de verre revêtu à l'extérieur d'aluminium semi rigide | coef | 0 | 0 | 0
VM 01 03 | Coef pour gaine souple pour raccordement des bouches en aluminium VM 01 01 01 à VM 01 01 06 | coef | 0 | 0 | 0
VM 02 | CLAPETS DE DOSAGE
Clapet circulaire de dosage manuel en acier galvanisé, blocage par écrou papillon
VM 02 01 | Fourniture et pose - Diamètre de 100 | U | 0 | 10 | 0
VM 02 02 | Fourniture et pose - Diamètre de 160 | U | 0 | 10 | 0
VM 02 03 | Fourniture et pose - Diamètre de 200 | U | 0 | 10 | 0
VM 02 04 | Fourniture et pose - Diamètre de 250 | U | 0 | 10 | 0
VM 03 | BOUCHES
VM 03 01 | Bouche d'extraction autoréglable y compris tous les accessoires de pose
VM 03 01 01 | Fourniture et pose - 15 m3/h | U | 0 | 30 | 0
VM 03 01 02 | Fourniture et pose - 30 m3/h | U | 0 | 30 | 0
VM 03 02 | Bouche d'extraction en acier à forte perte de charge (cône réglable) y compris tous les accessoires de pose
VM 03 02 01 | Fourniture et pose - Diamètre 80 | U | 0 | 10 | 0
VM 03 02 02 | Fourniture et pose - Diamètre 100 | U | 0 | 10 | 0
VM 03 02 03 | Fourniture et pose - Diamètre 125 | U | 0 | 10 | 0
VM 03 02 04 | Fourniture et pose - Diamètre 160 | U | 0 | 10 | 0
VM 03 02 05 | Fourniture et pose - Diamètre 200 | U | 0 | 10 | 0
VM 03 03 | Chapeau de toiture pour rejet avec costière en plomb, capot pare-pluie en aluminium et grillage antivolatile
VM 03 03 01 | Fourniture et pose - Diamètre 125 | U | 0 | 1 | 0
VM 03 03 02 | Fourniture et pose - Diamètre 160 | U | 0 | 1 | 0
VM 03 03 03 | Fourniture et pose - Diamètre 200 | U | 0 | 1 | 0
VM 03 03 04 | Fourniture et pose - Diamètre 250 | U | 0 | 1 | 0
VM 03 03 05 | Fourniture et pose - Diamètre 315 | U | 0 | 1 | 0
VM 03 04 | Grille de rejet en façade avec contre cadre, ailettes pare-pluie en aluminium anodisé et grillage anti moustique
VM 03 04 01 | Fourniture et pose - section libre 0,02 m2 jusqu'à 300 m3/h | U | 0 | 1 | 0
VM 03 04 02 | Fourniture et pose - section libre 0,04 m2 jusqu'à 600 m3/h | U | 0 | 1 | 0
VM 03 04 03 | Fourniture et pose - section libre 0,06 m2 jusqu'à 900 m3/h | U | 0 | 1 | 0
VM 03 04 04 | Fourniture et pose - section libre 0,08 m2 jusqu'à 1200 m3/h | U | 0 | 1 | 0
VM 03 05 | Bouche d'entrée d'air autoréglable avec capuchon extérieur
VM 03 05 01 | Fourniture et pose - Débit 22 m3/h | U | 0 | 5 | 0
VM 03 05 02 | Fourniture et pose - Débit 30 m3/h | U | 0 | 5 | 0
VM 03 05 03 | Fourniture et pose - Débit 45 m3/h | U | 0 | 5 | 0
VM 03 05 04 | Majoration pour bouche d'entrée d'air autoréglable phonique avec capuchon extérieur sur les prix VM 03 05 01 à VM 03 05 03 | coef | 0 | 0 | 0
VM 04 | CLAPETS COUPE FEU
VM 04 01 | Clapet coupe feu à détection à réarmement manuel
VM 04 01 01 | Fourniture et pose - Diamètre de 100 à 160 | U | 0 | 5 | 0
VM 04 01 02 | Fourniture et pose - Diamètre de 200 à 250 | U | 0 | 5 | 0
VM 04 01 03 | Fourniture et pose - Diamètre de 315 | U | 0 | 5 | 0
VM 04 02 | Clapet coupe feu à détection à réarmement automatique
VM 04 02 01 | Fourniture et pose - Diamètre de 100 à 160 | U | 0 | 5 | 0
VM 04 02 02 | Fourniture et pose - Diamètre de 200 à 250 | U | 0 | 5 | 0
VM 04 02 03 | Fourniture et pose - Diamètre de 315 | U | 0 | 5 | 0
PB | PLOMBERIE - CHAUFFAGE
PB 01 | CANALISATIONS pour réseau de distribution
Tuyaux en polyethylène réticulés (PER)
PB 01 01 | Tuyau polyéthylène jusqu'à un diamètre de 25 mm | ml | 0 | 100 | 0
PB 01 02 | Tuyau polyéthylène au-delà de 25 mm jusqu'à un diamètre de 40 mm | ml | 0 | 100 | 0
PB 01 03 | Raccord de jonction avec bague de diamètre de 25 mm | U | 0 | 30 | 0
PB 01 04 | Raccord de jonction au-delà de 25 mm jusqu'à un diamètre de 40 mm | U | 0 | 30 | 0
PB 01 05 | Tés égaux ou réduits jusqu'à un diamètre de 25 mm | U | 0 | 30 | 0
PB 01 06 | Tés égaux ou réduits de diamètre de 25 à 40 mm | U | 0 | 30 | 0
Tuyaux en multicouche
PB 01 07 | Tuyau jusqu'à un diamètre de 25 mm | ml | 0 | 100 | 0
PB 01 08 | Tuyau au-delà de 25 mm jusqu'à un diamètre de 40 mm | ml | 0 | 100 | 0
PB 01 09 | Raccord de jonction avec bague de diamètre de25 mm | U | 0 | 30 | 0
PB 01 10 | Raccord de jonction au-delà de 25 mm jusqu'à un diamètre de 40 mm | U | 0 | 30 | 0
PB 01 11 | Tés égaux ou réduits jusqu'à un diamètre de 25 mm | U | 0 | 30 | 0
PB 01 12 | Tés égaux ou réduits de diamètre de 25 à 40 mm | U | 0 | 30 | 0
Tuyaux en cuivre y compris toutes les sujétions de pose : coupes, contrage collets battus, ainsi que tous les raccords nécessaires
PB 01 13 | Tube en cuivre écroui de diamètre 8 X 10, 10 x 12 | ml | 0 | 100 | 0
PB 01 14 | Tube en cuivre écroui de diamètre 12 X 14 et 14 X 16 | ml | 0 | 100 | 0
PB 01 15 | Tube en cuivre écroui de diamètre 16 X 18 et 20 X 22 | ml | 0 | 100 | 0
PB 01 16 | Tube en cuivre écroui de diamètre 26 x 28 | ml | 0 | 100 | 0
PB 01 17 | Tube en cuivre écroui pour distribution encastrée avec protection gaine de diamètre 8X10 à 14X16 | ml | 0 | 100 | 0
PB 01 18 | Tube en cuivre écroui pour distribution encastrée avec protection gaine de diamètre 16X18 à 20X22 | ml | 0 | 100 | 0
PB 01 19 | Majoration pour soudure à la brasure à l'argent pour travaux de gaz ou sur ordre de service spécial | U | 0 | 1 | 0
PB 02 | CANALISATIONS pour réseaux d'évacuation
Vidanges d 'appareils sanitaires
PB 02 01 | Tube cuivre 38 x 40 | ml | 0 | 100 | 0
PB 02 02 | Tube cuivre au-delà de 38 X 40 | ml | 0 | 100 | 0
PB 02 03 | Tube PVC jusqu'à un diamètre 40 mm | ml | 0 | 100 | 0
PB 02 04 | Tube PVC de diamètre au-delà de 40 mm | ml | 0 | 100 | 0
Collecteurs et chute en fonte (SMU et SME)
PB 02 05 | Tuyau fonte SME, diamètre jusqu'à 75 mm | ml | 0 | 100 | 0
PB 02 06 | Tuyau fonte SME, diamètre 100 mm | ml | 0 | 100 | 0
PB 02 07 | Tuyau fonte SME, diamètre 125 mm | ml | 0 | 100 | 0
PB 02 08 | Tuyau fonte SME, diamètre 150 mm | ml | 0 | 100 | 0
PB 02 09 | Tuyau fonte SME, diamètre 200 et 250 mm | ml | 0 | 100 | 0
PB 02 10 | Tuyau fonte SME, diamètre 300 mm | ml | 0 | 100 | 0
PB 02 11 | Tuyau fonte SMU, diamètre jusqu'à 75 mm | ml | 0 | 100 | 0
PB 02 12 | Tuyau fonte SMU, diamètre 100 mm | ml | 0 | 100 | 0
PB 02 13 | Tuyau fonte SMU, diamètre 125 mm | ml | 0 | 100 | 0
PB 02 14 | Tuyau fonte SMU, diamètre 150 mm | ml | 0 | 100 | 0
PB 02 15 | Tuyau fonte SMU, diamètre 200 et 250 mm | ml | 0 | 100 | 0
PB 02 16 | Tuyau fonte SMU, diamètre 300 mm | ml | 0 | 100 | 0
Tuyaux en PVC
PB 02 17 | Tuyau PVC diamétre de 32 à 50 mm | ml | 0 | 100 | 0
PB 02 18 | Tuyau PVC diamétre de 50 à 100 mm | ml | 0 | 100 | 0
PB 02 19 | Tuyau PVC, diamètre 125 mm | ml | 0 | 100 | 0
PB 02 20 | Tuyau PVC, diamètre 160 mm | ml | 0 | 100 | 0
PB 02 21 | Tuyau PVC, diamètre 200 mm | ml | 0 | 100 | 0
PB 02 22 | Tuyau PVC, diamètre 250 mm | ml | 0 | 100 | 0
PB 02 23 | Tuyau PVC, diamètre 315 mm | ml | 0 | 100 | 0
PB 03 | Tubes
Tube en fer noir
PB 03 01 | tube fer noir jusqu'à 15 x 21 | ml | 0 | 50 | 0
PB 03 02 | tube fer noir de 20 x 27 à 33 x 42 | ml | 0 | 50 | 0
PB 03 03 | tube fer noir de 40 x 49 à 66 x 76 | ml | 0 | 50 | 0
PB 03 04 | tube fer noir de 80 x 90 à 107 x 114 | ml | 0 | 50 | 0
Tube en acier galvanisé
PB 03 05 | tube acier galvanisé jusqu'à 15 x 21 | ml | 0 | 30 | 0
PB 03 06 | tube acier galvanisé de 20 x 27 à 33 x 42 | ml | 0 | 30 | 0
PB 03 07 | tube acier galvanisé de 40 x 49 à 66 x 76 | ml | 0 | 30 | 0
PB 04 | ROBINETS, SIPHONS, EQUIPEMENTS
PB 04 01 | Robinets d'arrêt tous modèles
PB 04 01 01 | Robinet d'arrêt de diamètre 15 x 21 | U | 0 | 100 | 0
PB 04 01 02 | Robinet d'arrêt de diamètre 20 x 27 | U | 0 | 100 | 0
PB 04 01 03 | Robinet d'arrêt de diamètre 26 x 34 | U | 0 | 100 | 0
PB 04 02 | Robinets de puisage tous modèles
PB 04 02 01 | Robinet de puisage 1/4 de tour de diamètre 15 x 21 | U | 0 | 30 | 0
PB 04 02 02 | Robinet de puisage 1/4 de tour de diamètre 20 x 27 | U | 0 | 30 | 0
PB 04 02 03 | Robinet de puisage à clapet de diamètre 15 x 21 | U | 0 | 30 | 0
PB 04 02 04 | Robinet de puisage à clapet de diamètre 20 x 27 | U | 0 | 30 | 0
PB 04 02 05 | Robinet de puisage antigel de diamètre 15 x 21 | U | 0 | 30 | 0
PB 04 02 06 | Robinet de puisage antigel de diamètre 20 x 27 | U | 0 | 30 | 0
PB 04 03 | Robinet de machine à laver
PB 04 03 01 | Robinet de machine à laver de diamètre 15 x 21 | U | 0 | 5 | 0
PB 04 03 02 | Robinet de machine à laver de diamètre 20 x 27 | U | 0 | 5 | 0
PB 04 04 | Anti-béliers
PB 04 04 01 | Anti-béliers 15 x 21 | U | 0 | 10 | 0
PB 04 04 02 | Anti-béliers 20 x 27 | U | 0 | 10 | 0
PB 04 04 03 | Anti-béliers 26 x 34 | U | 0 | 10 | 0
PB 04 04 04 | Anti-béliers 33 x 42 | U | 0 | 10 | 0
PB 04 04 05 | Anti-béliers 40 x 49 | U | 0 | 10 | 0
PB 04 04 06 | Anti-béliers 50 x 60 | U | 0 | 10 | 0
PB 04 05 | Réducteurs de pression
PB 04 05 01 | Réducteurs de pression de diàmètre 15 x 21 | U | 0 | 10 | 0
PB 04 05 02 | Réducteurs de pression de diàmètre 20 x 27 | U | 0 | 10 | 0
PB 04 05 03 | Réducteurs de pression de diàmètre 26 x 34 | U | 0 | 10 | 0
PB 04 06 | Disconnecteur hydraulique
PB 04 06 01 | Disconnecteur hydraulique de diamètre 20 x 27 | U | 0 | 10 | 0
PB 04 06 02 | Disconnecteur hydraulique de diamètre 26 x34 | U | 0 | 10 | 0
PB 04 07 | Clapets anti pollution
PB 04 07 01 | Clapet anti-pollution de diamètre 15 x 21 | U | 0 | 5 | 0
PB 04 07 02 | Clapet anti-pollution de diamètre 20 x 27 | U | 0 | 5 | 0
PB 04 07 03 | Clapet anti-pollution de diamètre 26 x 34 | U | 0 | 5 | 0
PB 04 07 04 | Clapet anti-pollution de diamètre 33 x 42 | U | 0 | 5 | 0
PB 04 07 05 | Clapet anti-pollution de diamètre 40 x 49 | U | 0 | 5 | 0
PB 04 07 06 | Clapet anti-pollution de diamètre 50 x 60 | U | 0 | 5 | 0
PB 04 08 | Tés et coudes de réglage
PB 04 08 01 | Té et coude de réglage 15 x 21 | U | 0 | 50 | 0
PB 04 08 02 | Té et coude de réglage 20 x 27 | U | 0 | 50 | 0
PB 04 08 03 | Té et coude de réglage 26 x 34 | U | 0 | 50 | 0
PB 04 09 | Compensateurs de dilatation
PB 04 09 01 | Compensateur de dilatation jusqu'au diamètre 26 x 34 | U | 0 | 5 | 0
PB 04 09 02 | Compensateur de dilatation diamètre 33 x 42 | U | 0 | 5 | 0
PB 04 09 03 | Compensateur de dilatation diamètre 40 x 49 | U | 0 | 5 | 0
PB 04 10 | Siphons
PB 04 10 01 | Siphon en laiton jusqu'à diamètre 40 | U | 0 | 10 | 0
PB 04 10 02 | Siphon en P.V.C. jusqu'à diamètre 40 | U | 0 | 10 | 0
PB 04 10 03 | Siphon mural pour machine à laver | U | 0 | 10 | 0
PB 04 11 | Siphon de sol
PB 04 11 01 | Siphon de sol en P.V.C. jusqu'à 250 x 250 de diamètre 75 ou 100 mm | U | 0 | 5 | 0
PB 04 11 02 | Siphon de sol en P.V.C. à panier de sortie de diamètre 75 ou 100 mm | U | 0 | 5 | 0
PB 04 11 03 | Siphon de sol en fonte jusqu'à 250 x 250 de diamètre 75 ou 100 mm | U | 0 | 5 | 0
PB 04 11 04 | Siphon panier en fonte jusqu'à 100 mm de diamètre | U | 0 | 5 | 0
PB 04 11 05 | Siphon panier en fonte de 101 mm jusqu'à 150 mm de diamètre | U | 0 | 5 | 0
PB 04 11 06 | Siphon panier en fonte de 151 mm jusqu'à 200 mm de diamètre | U | 0 | 5 | 0
PB 04 11 07 | Siphon cloche en fonte jusqu'à 100 mm diamètre | U | 0 | 5 | 0
PB 04 11 08 | Siphon cloche en fonte de 101 mm jusqu'à 150 mm de diamètre | U | 0 | 5 | 0
PB 04 11 09 | Siphon cloche en fonte de 151 mm jusqu'à 200 mm de diamètre | U | 0 | 5 | 0
PB 04 11 10 | Siphon de sol en inox jusqu'à 250 x 250 de diamètre 75 ou 100 mm | U | 0 | 5 | 0
PB 04 11 11 | Siphon de sol en inox à panier jusqu'à 250 x 250 de diamètre 75 ou 100 mm | U | 0 | 5 | 0
PB 04 11 12 | Siphon de sol en inox anti-vandal de 150 x 150 de diamètre 75 ou 100 mm | U | 0 | 5 | 0
PB 04 12 | Calorifugeage et protection et joints
PB 04 12 01 | Gaine isolante en mousse synthétique classée M1 jusqu'à diamètre 26 x 34 | ml | 0 | 100 | 0
PB 04 12 02 | Gaine isolante en mousse synthétique classée M1 diamètre 33 x42 à 66 x 76 | ml | 0 | 100 | 0
PB 04 12 03 | Habillage de tube par bande résiliante en mousse adhésive | ml | 0 | 100 | 0
PB 04 12 04 | Joint silicone | ml | 0 | 100 | 0
PB 04 12 05 | Bourrelet calorifuge type MÉTISSE ou équivalent pour calorifugeage de tuyaux de chauffage et voies sanitaires | ml | 0 | 100 | 0
PB 04 13 | Gaines pour protection
PB 04 13 01 | Gaine de protection, diamètre jusqu'à 23 mm | ml | 0 | 100 | 0
PB 04 13 02 | Gaine de protection au-delà de 23 mm et jusqu'à diamètre 48 mm : | ml | 0 | 100 | 0
PB 04 14 | Vannes à boisseaux sphérique 1/4 de tour
PB 04 14 01 | Vanne 1/4 de tour diamètre 15 x 21 | U | 0 | 30 | 0
PB 04 14 02 | Vanne 1/4 de tour diamètre 20 x 27 | U | 0 | 30 | 0
PB 04 14 03 | Vanne 1/4 de tour diamètre 26 x 34 | U | 0 | 30 | 0
PB 04 14 04 | Vanne 1/4 de tour diamètre 33 x 42 | U | 0 | 30 | 0
PB 04 14 05 | Vanne 1/4 de tour diamètre 40 x 49 | U | 0 | 30 | 0
PB 04 14 06 | Vanne 1/4 de tour diamètre 50 x 60 | U | 0 | 30 | 0
PB 04 14 07 | Vanne 1/4 de tour diamètre 66 x 76 | U | 0 | 30 | 0
PB 04 14 08 | Vanne 1/4 de tour diamètre 80 x 90 | U | 0 | 30 | 0
PB 04 15 | Mitigeurs thermostatiques
PB 04 15 01 | Mitigeur thermostatique lavabo/vasque chromé 10°/50° | U | 0 | 10 | 0
PB 04 15 02 | Mitigeur thermostatique douche chromé 10°/50° | U | 0 | 10 | 0
PB 04 15 03 | Mitigeur collectif débit maxi 42l/mn, diamètre 15x21, toutes plages de température, blanc ou chromé | U | 0 | 10 | 0
PB 04 15 04 | Mitigeur collectif 10°/50° C ou 30°/70°, diamètre 20 x 27, Epoxy gris | U | 0 | 10 | 0
PB 04 15 05 | Mitigeur collectif 10°/50° C ou 30°/70°, diamètre 26 x 34, Epoxy gris | U | 0 | 10 | 0
PB 04 15 06 | Mitigeur collectif 10°/50° C ou 30°/70°, diamètre 33 x 42, Epoxy gris | U | 0 | 10 | 0
PB 04 15 07 | Mitigeur collectif 10°/50° C ou 30°/70°, diamètre 40 x 49, Epoxy gris | U | 0 | 10 | 0
PB 04 16 | Robinetteries et équipements pour lavabos, douches, lave-mains et postes d'eau
PB 04 16 01 | Robinetterie mitigeuse pour lavabo monocommande, à bec fixe ou orientable au choix | U | 0 | 10 | 0
PB 04 16 02 | Robinet indépendant | U | 0 | 10 | 0
PB 04 16 03 | Mitigeur temporisé pour lavabo, type TEMPOMIX ou équivalent avec volant poussoir en ABS chromé avec robinets d'arrêts droits | U | 0 | 10 | 0
PB 04 16 04 | Mitigeur temporisé mural, type TEMPOMIX ou équivalent à bec fixe ou bec à rotule, avec volant poussoir en ABS chromé sans raccord | U | 0 | 10 | 0
PB 04 16 05 | Mitigeur temporisé mural, type TEMPOMIX ou équivalent à bec fixe avec volant poussoir en ABS chromé avec 2 raccords équerre | U | 0 | 10 | 0
PB 04 16 06 | Mitigeur temporisé mural, type TEMPOMIX ou équivalent, avec bec mobile avec volant poussoir en ABS chromé | U | 0 | 10 | 0
PB 04 16 07 | Vidage, bonde et siphon | U | 0 | 10 | 0
PB 04 16 08 | Robinetterie, y compris colonne de douche avec pomme de douche et flexible de douche | U | 0 | 10 | 0
PB 04 16 09 | Robinetterie temporisée, y compris colonne de douche et flexible de douche | U | 0 | 10 | 0
PB 04 16 10 | Flexible de douche | U | 0 | 10 | 0
PB 04 16 11 | Bonde avec siphon et grille pour douche ou baignoire | U | 0 | 10 | 0
PB 05 | APPAREILS SANITAIRES ET EQUIPEMENTS
PB 05 01 | Douches
PB 05 01 01 | Receveur modèle surélevé ou plat en matériau de synthèse de dimensions de 80 x 80 cm jusqu'à 100 x 100 cm ou rectangulaire jusqu'à 90 x 120 cm | U | 0 | 5 | 0
PB 05 01 02 | Receveur modèle surélevé grès émaillé de dimensions de 80 x 80 cm jusqu'à 100 x 100 cm ou rectangulaire jusqu'à 90 x 120 cm | U | 0 | 5 | 0
PB 05 01 03 | Receveur modèle plat en grès émaillé de dimensions de 80 x 80 cm jusqu'à 100 x 100 cm ou rectangulaire jusqu'à 90 x 120 cm | U | 0 | 5 | 0
PB 05 01 04 | Cabine douche intégrale 1/4 de rond 90, (type Leda corail3 de chez AUBADE ou équivalent), inclus toutes sujétions et raccordements | U | 0 | 5 | 0
PB 05 01 05 | Paroi fixe d'angle, y compris porte, en verre jusqu'à 120 x 120 cm | U | 0 | 5 | 0
PB 05 01 06 | Paroi fixe d'angle, y compris porte, en acrylique jusqu'à 120 x 120 cm | U | 0 | 5 | 0
PB 05 01 07 | Bonde avec siphon | U | 0 | 5 | 0
PB 05 01 08 | Rideau de douche, avec anneaux et tringle | U | 0 | 5 | 0
PB 05 01 09 | Grille de ventilation sur socle de douche | U | 0 | 5 | 0
PB 05 02 | Lavabos et vasques
PB 05 02 01 | Lavabo, dimensions jusqu'à 60 x 45 cm, avec consoles | U | 0 | 5 | 0
PB 05 02 02 | Lavabo, dimensions au-delà de 60 x 45 cm, avec consoles | U | 0 | 5 | 0
PB 05 02 03 | Vasque ronde, ovale ou rectangulaire encastrée par-dessus en céramique blanc, diamètre jusqu'à 50 cm | U | 0 | 5 | 0
PB 05 02 04 | Vasque ronde, ovale ou rectangulaire encastrée par-dessus en céramique blanc, diamètre jusqu'à 70 cm | U | 0 | 5 | 0
PB 05 02 05 | Vasque ronde, ovale ou rectangulaire à poser en céramique blanc, diamètre jusqu'à 50 cm | U | 0 | 5 | 0
PB 05 02 06 | Vasque ronde, ovale ou rectangulaire à poser en céramique blanc, diamètre jusqu'à 70 cm | U | 0 | 5 | 0
PB 05 02 07 | Vidage, bonde et siphon pour lavabo, vasque ou lave-main | U | 0 | 5 | 0
PB 05 03 | Lave-mains d'angle et de face
PB 05 03 01 | Lave-main de face en console ou non, en porcelaine vitrifiée blanc jusqu'à 45 cm | U | 0 | 5 | 0
PB 05 03 02 | Lave-mains d'angle avec attaches ou lave mains de face, percé 1 trou central ou latéral, avec trop-plein | U | 0 | 5 | 0
PB 05 04 | Vidoirs, postes d'eau
PB 05 04 01 | Poste d'eau en matériau de synthèse avec ou sans grille de dimension jusqu'à 55 x 45 cm | U | 0 | 5 | 0
PB 05 04 02 | Poste d'eau en porcelaine virifiée avec ou sans grille de dimension jusqu'à 55 x 45 cm | U | 0 | 5 | 0
PB 05 04 03 | Vidoir mural, y compris insertas en matière plastique ou bois | U | 0 | 5 | 0
PB 05 04 04 | Robinet de puisage sur applique | U | 0 | 5 | 0
PB 05 04 05 | Robinet de chasse, d'arrêt et tube de chasse | U | 0 | 5 | 0
PB 05 04 06 | Bonde à grille avec siphon | U | 0 | 5 | 0
PB 05 04 07 | Grille porte-seau avec fixations | U | 0 | 5 | 0
PB 05 04 08 | Vidage de machine à laver | U | 0 | 5 | 0
PB 05 05 | Eviers
PB 05 05 01 | Evier un bac inox avec un égoutoir de dimension jusqu'à 60 x 80 cm | U | 0 | 5 | 0
PB 05 05 02 | Evier deux bacs inox avec un égoutoir de dimension jusqu'à 60 x 120 cm | U | 0 | 5 | 0
PB 05 05 03 | Evier un bac en matériau de synthèse de dimension jusqu'à 60 x 80 cm | U | 0 | 5 | 0
PB 05 05 04 | Evier deux bacs en matériau de synthèse de dimension jusqu'à 60 x 120 cm | U | 0 | 5 | 0
PB 05 05 05 | Evier un bac en céramique de dimension jusqu'à 60 x 80 cm | U | 0 | 5 | 0
PB 05 05 06 | Evier deux bacs en céramique de dimension jusqu'à 60 x 120 cm | U | 0 | 5 | 0
PB 05 05 07 | Vidage un bac y compris siphon | U | 0 | 5 | 0
PB 05 05 08 | vidage 2 bacs y compris siphon | U | 0 | 5 | 0
PB 05 06 | Blocs WC
Cuvettes et blocs
PB 05 06 01 | Cuvette WC indépendante en céramique | U | 0 | 10 | 0
PB 05 06 02 | Bloc WC complet avec réservoir attenant en céramique | U | 0 | 10 | 0
PB 05 06 03 | Cuvette WC suspendue en céramique | U | 0 | 10 | 0
Réservoirs
PB 05 06 04 | Réservoir de chasse 3/6 l intégré sur bâti-support, mural ou autoportant, pour cuvette suspendue prévu à l'article PB 03 10 03, compris plaque de commande blanc ou chrome | U | 0 | 10 | 0
PB 05 06 05 | Réservoir encastré 3/6 l pour cuvette suspendue prévue à l'article PB 03 10 03 avec plaque de commande blanc ou chrome, compris exécution de la réservation | U | 0 | 10 | 0
PB 05 06 06 | Réservoir de chasse suspendu de 3/6 litres avec déclenchement à chainette y compris tube de chasse | U | 0 | 10 | 0
PB 05 06 07 | Réservoir hydropneumatique y compris tube de chasse | U | 0 | 10 | 0
PB 05 06 08 | Réservoir de chasse complet avec mécanisme à poussoir non interrompable | U | 0 | 10 | 0
PB 05 06 09 | Réservoir de chasse complet avec mécanisme économiseur d'eau | U | 0 | 10 | 0
Accessoires
PB 05 06 10 | Pipe de sortie | U | 0 | 30 | 0
PB 05 06 11 | Robinet d'arrêt de diamètre 12 à 15 mm | U | 0 | 30 | 0
PB 05 06 12 | Abattant simple démontable, thermodur ou thermoplastique | U | 0 | 30 | 0
PB 05 06 13 | Abattant double démontable, thermodur ou thermoplastique | U | 0 | 30 | 0
PB 05 07 | Urinoirs
PB 05 07 01 | Urinoir de face, de type coquille ou similaire | U | 0 | 10 | 0
PB 05 07 02 | Robinet poussoir y compris tubulure | U | 0 | 10 | 0
PB 05 07 03 | Bonde siphoïde avec ses raccords | U | 0 | 10 | 0
PB 05 07 04 | Séparateur d'urinoir en trespa (ou équivalent), compris attaches et étriers | U | 0 | 10 | 0
PB 05 07 05 | Séparateur d'urinoir en céramique, compris attaches et étriers | U | 0 | 10 | 0
PB 06 | EQUIPEMENTS SANITAIRES pour personnes à mobilité réduite
Lave-main
PB 06 01 | Lavabo dimension 70*54,5 cm autoportant de type Handilav et de marque Jacob Delafon ou équivalent avec bonde à surverse | U | 0 | 10 | 0
PB 06 02 | Lave-main d'angle Odéon UP de Jacob Delafon ou équivalent 34 x 34 cm | U | 0 | 10 | 0
PB 06 03 | Bonde à surverse en polypropylène à syphon décalé Jacob Delafon ou équivalent | U | 0 | 10 | 0
PB 06 04 | Commande fémorale et robinetterie pour lavabo ergonomique | U | 0 | 10 | 0
WC
PB 06 05 | Cuvette WC sur pied indépendante surélevée à la sortie horizontale, avec assise céramique intégrée pour utilisation avec abattant | U | 0 | 10 | 0
PB 06 06 | Pack WC surélevé, abattant thermodur démontable, charnières inox et réservoir complet avec mécanisme à bouton poussoir économiseur d'eau de tye Odéon de Jacob Delafon ou équivalent | U | 0 | 10 | 0
PB 06 07 | Cuvette suspendue longueur 71 cm de type Odéon de Jacob Delafon ou équivalent | U | 0 | 10 | 0
Barre d'appui et poignée de tirage
PB 06 08 | Barre d'appui droite en nylon jusqu'à 50 cm | U | 0 | 5 | 0
PB 06 09 | Barre d'appui droite en nylon jusqu'à 70 cm | U | 0 | 5 | 0
PB 06 10 | Barre d'appui droite en nylon jusqu'à 90 cm | U | 0 | 5 | 0
PB 06 11 | Plus value pour barre d'appui droite en inox sur les articles AC 01 07 à AC 01 09 | coef | 0 | 0 | 0
PB 06 12 | Barre d'appui coudée inox ou nylon 135° jusqu'à 90 cm | U | 0 | 5 | 0
PB 06 13 | Barre d'appui relevable pour WC | U | 0 | 5 | 0
PB 06 14 | Poignée de tirage entraxe jusqu'à 50 cm | U | 0 | 5 | 0
PB 06 15 | Poignée de tirage entraxe à partir de 50,1 cm jusqu'à 65 cm | U | 0 | 5 | 0
PB 07 | CHAUFFAGE
PB 07 01 | Chauffe-eau instantané < 20kW | U | 0 | 2 | 0
PB 07 02 | Radiateurs (complets)
PB 07 02 01 | Radiateur en acier 750 W | U | 0 | 15 | 0
PB 07 02 02 | Radiateur en acier 1000 W | U | 0 | 15 | 0
PB 07 02 03 | Radiateur en acier 1500 W | U | 0 | 15 | 0
PB 07 02 04 | Radiateur en acier 2000 W | U | 0 | 15 | 0
PB 07 02 05 | Déplacement d'un radiateur | U | 0 | 15 | 0
PB 07 02 06 | Révision d'un radiateur | U | 0 | 30 | 0
PB 07 02 07 | Révision d'un circuit de chauffage : vidange, remplissage, purge, essais par tranche de 100m² | Forfait | 0 | 15 | 0
PB 07 02 08 | Purgeur d'air | U | 0 | 30 | 0
PB 07 02 09 | Robinet thermostatique droit ou équerre | U | 0 | 30 | 0
PB 07 02 10 | Robinet manuel | U | 0 | 30 | 0
PB 08 | PRESTATIONS ANNEXES
PB 08 01 | Réalisation d'1 point d'injection pour désinfection | U | 0 | 10 | 0
|  |  |  | TOTAL HT du montant du DQE | 0