## Inventaire extraction 2024
Inventaire CFO | ANNEXE 4A - INVENTAIRE CFO
A-PARA-T-1 | Paratonnerre Palais du Luxembourg Aile est | A | CFO | T | Terre | PARA | Paratonnerre | 1 | Aile est |  |  | A | Palais du Luxembourg | TTN
A-PARA-T-2 | Paratonnerre Palais du Luxembourg Aile ouest | A | CFO | T | Terre | PARA | Paratonnerre | 2 | Aile ouest |  |  | A | Palais du Luxembourg | TTN
A-PARA-T-3 | Paratonnerre Palais du Luxembourg Porte drapeau Dome Tournon | A | CFO | T | Terre | PARA | Paratonnerre | 3 | Porte drapeau Dome Tournon |  |  | A | Palais du Luxembourg | TTN
A-PARA-T-4 | Paratonnerre Palais du Luxembourg Porte drapeau Pavillons de l'horloge | A | CFO | T | Terre | PARA | Paratonnerre | 4 | Porte drapeau Pavillons de l'horloge |  |  | A | Palais du Luxembourg | TTN
A0005E-ADS | A0005E Armoire divisionnaire Sécurité | A0005E | CFO | S | Sécurité | AD | Armoire divisionnaire |  |  |  |  | A | Palais du Luxembourg | RDC
A0005E-ADF | A0005E Armoire divisionnaire Force | A0005E | CFO | F | Force | AD | Armoire divisionnaire |  |  |  |  | A | Palais du Luxembourg | RDC
A0005E-ADL | A0005E Armoire divisionnaire Lumière | A0005E | CFO | L | Lumière | AD | Armoire divisionnaire |  |  |  |  | A | Palais du Luxembourg | RDC
A0005W-ARF | A0005W Armoire de Répartition Force | A0005W | CFO | F | Force | AR | Armoire de Répartition |  |  |  |  | A | Palais du Luxembourg | RDC
A0005W-ARL | A0005W Armoire de Répartition Lumière | A0005W | CFO | L | Lumière | AR | Armoire de Répartition |  |  |  |  | A | Palais du Luxembourg | RDC
A0005W-ARS | A0005W Armoire de Répartition Sécurité | A0005W | CFO | S | Sécurité | AR | Armoire de Répartition |  |  |  |  | A | Palais du Luxembourg | RDC
A0009A-ADS | A0009A Armoire divisionnaire Sécurité | A0009A | CFO | S | Sécurité | AD | Armoire divisionnaire |  |  |  |  | A | Palais du Luxembourg | RDC
A0009A-ADF | A0009A Armoire divisionnaire Force | A0009A | CFO | F | Force | AD | Armoire divisionnaire |  |  |  |  | A | Palais du Luxembourg | RDC
A0009A-ADL | A0009A Armoire divisionnaire Lumière | A0009A | CFO | L | Lumière | AD | Armoire divisionnaire |  |  |  |  | A | Palais du Luxembourg | RDC
A0009B-ADS | A0009B Armoire divisionnaire Sécurité | A0009B | CFO | S | Sécurité | AD | Armoire divisionnaire |  |  |  |  | A | Palais du Luxembourg | RDC
A0009B-ADF | A0009B Armoire divisionnaire Force | A0009B | CFO | F | Force | AD | Armoire divisionnaire |  |  |  |  | A | Palais du Luxembourg | RDC
A0009B-ADL | A0009B Armoire divisionnaire Lumière | A0009B | CFO | L | Lumière | AD | Armoire divisionnaire |  |  |  |  | A | Palais du Luxembourg | RDC
A0020C-ADS | A0020C Armoire divisionnaire Sécurité | A0020C | CFO | S | Sécurité | AD | Armoire divisionnaire |  |  |  |  | A | Palais du Luxembourg | RDC
A0020C-ADF | A0020C Armoire divisionnaire Force | A0020C | CFO | F | Force | AD | Armoire divisionnaire |  |  |  |  | A | Palais du Luxembourg | RDC
A0020C-ADL | A0020C Armoire divisionnaire Lumière | A0020C | CFO | L | Lumière | AD | Armoire divisionnaire |  |  |  |  | A | Palais du Luxembourg | RDC
A0028F-ADS | A0028F Armoire divisionnaire Sécurité | A0028F | CFO | S | Sécurité | AD | Armoire divisionnaire |  |  |  |  | A | Palais du Luxembourg | RDC
A0028F-ADF | A0028F Armoire divisionnaire Force | A0028F | CFO | F | Force | AD | Armoire divisionnaire |  |  |  |  | A | Palais du Luxembourg | RDC
A0028F-ADL | A0028F Armoire divisionnaire Lumière | A0028F | CFO | L | Lumière | AD | Armoire divisionnaire |  |  |  |  | A | Palais du Luxembourg | RDC
A0031-ADS | A0031 Armoire divisionnaire Sécurité | A0031 | CFO | S | Sécurité | AD | Armoire divisionnaire |  |  |  |  | A | Palais du Luxembourg | RDC
A0031-ADF | A0031 Armoire divisionnaire Force | A0031 | CFO | F | Force | AD | Armoire divisionnaire |  |  |  |  | A | Palais du Luxembourg | RDC
A0031-ADL | A0031 Armoire divisionnaire Lumière | A0031 | CFO | L | Lumière | AD | Armoire divisionnaire |  |  |  |  | A | Palais du Luxembourg | RDC
A0055D-ADL | A0055D Armoire divisionnaire Lumière | A0055D | CFO | L | Lumière | AD | Armoire divisionnaire |  |  |  |  | A | Palais du Luxembourg | RDC
A0059A-ADO | A0059A Armoire divisionnaire Ondulée | A0059A | CFO | O | Ondulée | AD | Armoire divisionnaire |  |  |  |  | A | Palais du Luxembourg | RDC
A0059A-ADS | A0059A Armoire divisionnaire Sécurité | A0059A | CFO | S | Sécurité | AD | Armoire divisionnaire |  |  |  |  | A | Palais du Luxembourg | RDC
A0059A-ADF | A0059A Armoire divisionnaire Force | A0059A | CFO | F | Force | AD | Armoire divisionnaire |  |  |  |  | A | Palais du Luxembourg | RDC
A0059A-ADL | A0059A Armoire divisionnaire Lumière | A0059A | CFO | L | Lumière | AD | Armoire divisionnaire |  |  |  |  | A | Palais du Luxembourg | RDC
A0063A-ADS | A0063A Armoire divisionnaire Sécurité | A0063A | CFO | S | Sécurité | AD | Armoire divisionnaire |  |  |  |  | A | Palais du Luxembourg | RDC
A0063A-ADF | A0063A Armoire divisionnaire Force | A0063A | CFO | F | Force | AD | Armoire divisionnaire |  |  |  |  | A | Palais du Luxembourg | RDC
A0063A-ADL | A0063A Armoire divisionnaire Lumière | A0063A | CFO | L | Lumière | AD | Armoire divisionnaire |  |  |  |  | A | Palais du Luxembourg | RDC
A0075C-ADF | A0075C Armoire divisionnaire Force | A0075C | CFO | F | Force | AD | Armoire divisionnaire |  |  |  |  | A | Palais du Luxembourg | ES0
A0075C-ADL | A0075C Armoire divisionnaire Lumière | A0075C | CFO | L | Lumière | AD | Armoire divisionnaire |  |  |  |  | A | Palais du Luxembourg | ES0
A0075G-ADO | A0075G Armoire divisionnaire Ondulée | A0075G | CFO | O | Ondulée | AD | Armoire divisionnaire |  |  |  |  | A | Palais du Luxembourg | RDC
A0075G-ADF | A0075G Armoire divisionnaire Force | A0075G | CFO | F | Force | AD | Armoire divisionnaire |  |  |  |  | A | Palais du Luxembourg | RDC
A0077C-ADS | A0077C Armoire divisionnaire Sécurité | A0077C | CFO | S | Sécurité | AD | Armoire divisionnaire |  |  |  |  | A | Palais du Luxembourg | RDC
A0077C-ADF | A0077C Armoire divisionnaire Force | A0077C | CFO | F | Force | AD | Armoire divisionnaire |  |  |  |  | A | Palais du Luxembourg | RDC
A0077C-ADL | A0077C Armoire divisionnaire Lumière | A0077C | CFO | L | Lumière | AD | Armoire divisionnaire |  |  |  |  | A | Palais du Luxembourg | RDC
A0086A-ADO | A0086A Armoire divisionnaire Ondulée | A0086A | CFO | O | Ondulée | AD | Armoire divisionnaire |  |  |  |  | A | Palais du Luxembourg | ES0
A0086A-ADS | A0086A Armoire divisionnaire Sécurité | A0086A | CFO | S | Sécurité | AD | Armoire divisionnaire |  |  |  |  | A | Palais du Luxembourg | ES0
A0086A-ADF | A0086A Armoire divisionnaire Force | A0086A | CFO | F | Force | AD | Armoire divisionnaire |  |  |  |  | A | Palais du Luxembourg | ES0
A0086A-ADL | A0086A Armoire divisionnaire Lumière | A0086A | CFO | L | Lumière | AD | Armoire divisionnaire |  |  |  |  | A | Palais du Luxembourg | ES0
A0086B-ADO | A0086B Armoire divisionnaire Ondulée | A0086B | CFO | O | Ondulée | AD | Armoire divisionnaire |  |  |  |  | A | Palais du Luxembourg | ES0
A0089A-ADO | A0089A Armoire divisionnaire Ondulée | A0089A | CFO | O | Ondulée | AD | Armoire divisionnaire |  |  |  |  | A | Palais du Luxembourg | ES0
A0089A-ADF | A0089A Armoire divisionnaire Force | A0089A | CFO | F | Force | AD | Armoire divisionnaire |  |  |  |  | A | Palais du Luxembourg | ES0
A0089A-ADL | A0089A Armoire divisionnaire Lumière | A0089A | CFO | L | Lumière | AD | Armoire divisionnaire |  |  |  |  | A | Palais du Luxembourg | ES0
A0091A-ADO | A0091A Armoire divisionnaire Ondulée | A0091A | CFO | O | Ondulée | AD | Armoire divisionnaire |  |  |  |  | A | Palais du Luxembourg | ES0
A0091A-ARF | A0091A Armoire de Répartition Force | A0091A | CFO | F | Force | AR | Armoire de Répartition |  |  |  |  | A | Palais du Luxembourg | ES0
A0091A-ARL | A0091A Armoire de Répartition Lumière | A0091A | CFO | L | Lumière | AR | Armoire de Répartition |  |  |  |  | A | Palais du Luxembourg | ES0
A0091A-ARS | A0091A Armoire de Répartition Sécurité | A0091A | CFO | S | Sécurité | AR | Armoire de Répartition |  |  |  |  | A | Palais du Luxembourg | ES0
A0099E-ADF | A0099E Armoire divisionnaire Force | A0099E | CFO | F | Force | AD | Armoire divisionnaire |  |  |  |  | A | Palais du Luxembourg | ES0
A0099E-ADL | A0099E Armoire divisionnaire Lumière | A0099E | CFO | L | Lumière | AD | Armoire divisionnaire |  |  |  |  | A | Palais du Luxembourg | ES0
A0099E-ADS | A0099E Armoire divisionnaire Sécurité | A0099E | CFO | S | Sécurité | AD | Armoire divisionnaire |  |  |  |  | A | Palais du Luxembourg | ES0
A0099W-ADL | A0099W Armoire divisionnaire Lumière | A0099W | CFO | L | Lumière | AD | Armoire divisionnaire |  |  |  |  | A | Palais du Luxembourg | ES0
A0099W-ADF | A0099W Armoire divisionnaire Force | A0099W | CFO | F | Force | AD | Armoire divisionnaire |  |  |  |  | A | Palais du Luxembourg | ES0
A0099W-ADS | A0099W Armoire divisionnaire Sécurité | A0099W | CFO | S | Sécurité | AD | Armoire divisionnaire |  |  |  |  | A | Palais du Luxembourg | ES0
A0105E-ADO | A0105E Armoire divisionnaire Ondulée | A0105E | CFO | O | Ondulée | AD | Armoire divisionnaire |  |  |  |  | A | Palais du Luxembourg | ET1
A0105E-ADF | A0105E Armoire divisionnaire Force | A0105E | CFO | F | Force | AD | Armoire divisionnaire |  |  |  |  | A | Palais du Luxembourg | ET1
A0105E-ADL | A0105E Armoire divisionnaire Lumière | A0105E | CFO | L | Lumière | AD | Armoire divisionnaire |  |  |  |  | A | Palais du Luxembourg | ET1
A0105E-ADS | A0105E Armoire divisionnaire Sécurité | A0105E | CFO | S | Sécurité | AD | Armoire divisionnaire |  |  |  |  | A | Palais du Luxembourg | ET1
A0108A-ADF | A0108A Armoire divisionnaire Force | A0108A | CFO | F | Force | AD | Armoire divisionnaire |  |  |  |  | A | Palais du Luxembourg | ET1
A0108A-ADL | A0108A Armoire divisionnaire Lumière | A0108A | CFO | L | Lumière | AD | Armoire divisionnaire |  |  |  |  | A | Palais du Luxembourg | ET1
A0108A-ADS | A0108A Armoire divisionnaire Sécurité | A0108A | CFO | S | Sécurité | AD | Armoire divisionnaire |  |  |  |  | A | Palais du Luxembourg | ET1
A0108A-ARO | A0108A Armoire de Répartition Ondulée | A0108A | CFO | O | Ondulée | AR | Armoire de Répartition |  |  |  |  | A | Palais du Luxembourg | ET1
A0108E-ADO | A0108E Armoire divisionnaire Ondulée | A0108E | CFO | O | Ondulée | AD | Armoire divisionnaire |  |  |  |  | A | Palais du Luxembourg | ET1
A0110-ADO | A0110 Armoire divisionnaire Ondulée | A0110 | CFO | O | Ondulée | AD | Armoire divisionnaire |  |  |  |  | A | Palais du Luxembourg | ET1
A0112-ADL | A0112 Armoire divisionnaire Lumière | A0112 | CFO | L | Lumière | AD | Armoire divisionnaire |  |  |  |  | A | Palais du Luxembourg | ET1
A0121-ADF-EV | A0121 Armoire divisionnaire Force Evénementiel | A0121 | CFO | F | Force | AD | Armoire divisionnaire | EV | Evénementiel |  |  | A | Palais du Luxembourg | ET1
A0122-ADO | A0122 Armoire divisionnaire Ondulée | A0122 | CFO | O | Ondulée | AD | Armoire divisionnaire |  |  |  |  | A | Palais du Luxembourg | ET1
A0124-ADF | A0124 Armoire divisionnaire Force | A0124 | CFO | F | Force | AD | Armoire divisionnaire |  |  |  |  | A | Palais du Luxembourg | ET1
A0124-ADL | A0124 Armoire divisionnaire Lumière | A0124 | CFO | L | Lumière | AD | Armoire divisionnaire |  |  |  |  | A | Palais du Luxembourg | ET1
A0126-ADL | A0126 Armoire divisionnaire Lumière | A0126 | CFO | L | Lumière | AD | Armoire divisionnaire |  |  |  |  | A | Palais du Luxembourg | ET1
A0128-ADO | A0128 Armoire divisionnaire Ondulée | A0128 | CFO | O | Ondulée | AD | Armoire divisionnaire |  |  |  |  | A | Palais du Luxembourg | ET1
A0129-ADF | A0129 Armoire divisionnaire Force | A0129 | CFO | F | Force | AD | Armoire divisionnaire |  |  |  |  | A | Palais du Luxembourg | ET1
A0129-ADL | A0129 Armoire divisionnaire Lumière | A0129 | CFO | L | Lumière | AD | Armoire divisionnaire |  |  |  |  | A | Palais du Luxembourg | ET1
A0129-ADS | A0129 Armoire divisionnaire Sécurité | A0129 | CFO | S | Sécurité | AD | Armoire divisionnaire |  |  |  |  | A | Palais du Luxembourg | ET1
A0129-ARO | A0129 Armoire de Répartition Ondulée | A0129 | CFO | O | Ondulée | AR | Armoire de Répartition |  |  |  |  | A | Palais du Luxembourg | ET1
A0135-ADO | A0135 Armoire divisionnaire Ondulée | A0135 | CFO | O | Ondulée | AD | Armoire divisionnaire |  |  |  |  | A | Palais du Luxembourg | ET1
A0137B-ADO | A0137B Armoire divisionnaire Ondulée | A0137B | CFO | O | Ondulée | AD | Armoire divisionnaire |  |  |  |  | A | Palais du Luxembourg | ET1
A0137B-ADF | A0137B Armoire divisionnaire Force | A0137B | CFO | F | Force | AD | Armoire divisionnaire |  |  |  |  | A | Palais du Luxembourg | ET1
A0137B-ADL | A0137B Armoire divisionnaire Lumière | A0137B | CFO | L | Lumière | AD | Armoire divisionnaire |  |  |  |  | A | Palais du Luxembourg | ET1
A0138-ADL | A0138 Armoire divisionnaire Lumière | A0138 | CFO | L | Lumière | AD | Armoire divisionnaire |  |  |  |  | A | Palais du Luxembourg | ET1
A0139C-ADF | A0139C Armoire divisionnaire Force | A0139C | CFO | F | Force | AD | Armoire divisionnaire |  |  |  |  | A | Palais du Luxembourg | ET1
A0139C-ADL | A0139C Armoire divisionnaire Lumière | A0139C | CFO | L | Lumière | AD | Armoire divisionnaire |  |  |  |  | A | Palais du Luxembourg | ET1
A0139C-ADS | A0139C Armoire divisionnaire Sécurité | A0139C | CFO | S | Sécurité | AD | Armoire divisionnaire |  |  |  |  | A | Palais du Luxembourg | ET1
A0152-ADO | A0152 Armoire divisionnaire Ondulée | A0152 | CFO | O | Ondulée | AD | Armoire divisionnaire |  |  |  |  | A | Palais du Luxembourg | ET1
A0164W-ADL | A0164W Armoire divisionnaire Lumière | A0164W | CFO | L | Lumière | AD | Armoire divisionnaire |  |  |  |  | A | Palais du Luxembourg | ET1
A0164W-ADF | A0164W Armoire divisionnaire Force | A0164W | CFO | F | Force | AD | Armoire divisionnaire |  |  |  |  | A | Palais du Luxembourg | ET1
A0164W-ADS | A0164W Armoire divisionnaire Sécurité | A0164W | CFO | S | Sécurité | AD | Armoire divisionnaire |  |  |  |  | A | Palais du Luxembourg | ET1
A0164W-ARO | A0164W Armoire de Répartition Ondulée | A0164W | CFO | O | Ondulée | AR | Armoire de Répartition |  |  |  |  | A | Palais du Luxembourg | ET1
A0165-ADO | A0165 Armoire divisionnaire Ondulée | A0165 | CFO | O | Ondulée | AD | Armoire divisionnaire |  |  |  |  | A | Palais du Luxembourg | ET1
A0165-ADF | A0165 Armoire divisionnaire Force | A0165 | CFO | F | Force | AD | Armoire divisionnaire |  |  |  |  | A | Palais du Luxembourg | ET1
A0167-ADS | A0167 Armoire divisionnaire Sécurité | A0167 | CFO | S | Sécurité | AD | Armoire divisionnaire |  |  |  |  | A | Palais du Luxembourg | ET1
A0171A-ARF-1 | A0171A Armoire de Répartition Force n°1 | A0171A | CFO | F | Force | AR | Armoire de Répartition | 1 | n°1 |  |  | A | Palais du Luxembourg | ES1
A0171A-ARF-2 | A0171A Armoire de Répartition Force n°2 | A0171A | CFO | F | Force | AR | Armoire de Répartition | 2 | n°2 |  |  | A | Palais du Luxembourg | ES1
A0171A-ARL-1 | A0171A Armoire de Répartition Lumière n°1 | A0171A | CFO | L | Lumière | AR | Armoire de Répartition | 1 | n°1 |  |  | A | Palais du Luxembourg | ES1
A0171A-ARL-2 | A0171A Armoire de Répartition Lumière n°2 | A0171A | CFO | L | Lumière | AR | Armoire de Répartition | 2 | n°2 |  |  | A | Palais du Luxembourg | ES1
A0171A-ARO | A0171A Armoire de Répartition Ondulée | A0171A | CFO | O | Ondulée | AR | Armoire de Répartition |  |  |  |  | A | Palais du Luxembourg | ES1
A0171A-ARS | A0171A Armoire de Répartition Sécurité | A0171A | CFO | S | Sécurité | AR | Armoire de Répartition |  |  |  |  | A | Palais du Luxembourg | ES1
A0173B-ADO | A0173B Armoire divisionnaire Ondulée | A0173B | CFO | O | Ondulée | AD | Armoire divisionnaire |  |  |  |  | A | Palais du Luxembourg | ES1
A0189-ADO | A0189 Armoire divisionnaire Ondulée | A0189 | CFO | O | Ondulée | AD | Armoire divisionnaire |  |  |  |  | A | Palais du Luxembourg | ET1
A0199-ARF | A0199 Armoire de Répartition Force | A0199 | CFO | F | Force | AR | Armoire de Répartition |  |  |  |  | A | Palais du Luxembourg | ES1
A0199-ARL | A0199 Armoire de Répartition Lumière | A0199 | CFO | L | Lumière | AR | Armoire de Répartition |  |  |  |  | A | Palais du Luxembourg | ES1
A0199-ARO | A0199 Armoire de Répartition Ondulée | A0199 | CFO | O | Ondulée | AR | Armoire de Répartition |  |  |  |  | A | Palais du Luxembourg | ES1
A0199-ARS | A0199 Armoire de Répartition Sécurité | A0199 | CFO | S | Sécurité | AR | Armoire de Répartition |  |  |  |  | A | Palais du Luxembourg | ES1
A0199D-ADO | A0199D Armoire divisionnaire Ondulée | A0199D | CFO | O | Ondulée | AD | Armoire divisionnaire |  |  |  |  | A | Palais du Luxembourg | ES1
A0205E-ADF | A0205E Armoire divisionnaire Force | A0205E | CFO | F | Force | AD | Armoire divisionnaire |  |  |  |  | A | Palais du Luxembourg | ET2
A0205E-ADL | A0205E Armoire divisionnaire Lumière | A0205E | CFO | L | Lumière | AD | Armoire divisionnaire |  |  |  |  | A | Palais du Luxembourg | ET2
A0205E-ADS | A0205E Armoire divisionnaire Sécurité | A0205E | CFO | S | Sécurité | AD | Armoire divisionnaire |  |  |  |  | A | Palais du Luxembourg | ET2
A0227-ADO | A0227 Armoire divisionnaire Ondulée | A0227 | CFO | O | Ondulée | AD | Armoire divisionnaire |  |  |  |  | A | Palais du Luxembourg | ET2
A0227-ADF | A0227 Armoire divisionnaire Force | A0227 | CFO | F | Force | AD | Armoire divisionnaire |  |  |  |  | A | Palais du Luxembourg | ET2
A0227-ADL | A0227 Armoire divisionnaire Lumière | A0227 | CFO | L | Lumière | AD | Armoire divisionnaire |  |  |  |  | A | Palais du Luxembourg | ET2
A0227-ADS | A0227 Armoire divisionnaire Sécurité | A0227 | CFO | S | Sécurité | AD | Armoire divisionnaire |  |  |  |  | A | Palais du Luxembourg | ET2
A0233-ADF | A0233 Armoire divisionnaire Force | A0233 | CFO | F | Force | AD | Armoire divisionnaire |  |  |  |  | A | Palais du Luxembourg | ET2
A0233-ADL | A0233 Armoire divisionnaire Lumière | A0233 | CFO | L | Lumière | AD | Armoire divisionnaire |  |  |  |  | A | Palais du Luxembourg | ET2
A0233-ADS | A0233 Armoire divisionnaire Sécurité | A0233 | CFO | S | Sécurité | AD | Armoire divisionnaire |  |  |  |  | A | Palais du Luxembourg | ET2
A0233-ARO | A0233 Armoire de Répartition Ondulée | A0233 | CFO | O | Ondulée | AR | Armoire de Répartition |  |  |  |  | A | Palais du Luxembourg | ET2
A0233B-ADO | A0233B Armoire divisionnaire Ondulée | A0233B | CFO | O | Ondulée | AD | Armoire divisionnaire |  |  |  |  | A | Palais du Luxembourg | ET2
A0233B-ADF | A0233B Armoire divisionnaire Force | A0233B | CFO | F | Force | AD | Armoire divisionnaire |  |  |  |  | A | Palais du Luxembourg | ET2
A0233B-ADL | A0233B Armoire divisionnaire Lumière | A0233B | CFO | L | Lumière | AD | Armoire divisionnaire |  |  |  |  | A | Palais du Luxembourg | ET2
A0233B-ADS | A0233B Armoire divisionnaire Sécurité | A0233B | CFO | S | Sécurité | AD | Armoire divisionnaire |  |  |  |  | A | Palais du Luxembourg | ET2
A0265-ADF | A0265 Armoire divisionnaire Force | A0265 | CFO | F | Force | AD | Armoire divisionnaire |  |  |  |  | A | Palais du Luxembourg | ET2
A0276-ADO | A0276 Armoire divisionnaire Ondulée | A0276 | CFO | O | Ondulée | AD | Armoire divisionnaire |  |  |  |  | A | Palais du Luxembourg | ET2
A0278A-ADF | A0278A Armoire divisionnaire Force | A0278A | CFO | F | Force | AD | Armoire divisionnaire |  |  |  |  | A | Palais du Luxembourg | ET2
A0279C-ADF | A0279C Armoire divisionnaire Force | A0279C | CFO | F | Force | AD | Armoire divisionnaire |  |  |  |  | A | Palais du Luxembourg | ET2
A0279C-ADL | A0279C Armoire divisionnaire Lumière | A0279C | CFO | L | Lumière | AD | Armoire divisionnaire |  |  |  |  | A | Palais du Luxembourg | ET2
A0279C-ADL-EV | A0279C Armoire divisionnaire Lumière Evénementiel | A0279C | CFO | L | Lumière | AD | Armoire divisionnaire | EV | Evénementiel |  |  | A | Palais du Luxembourg | ET2
A0279C-ADS | A0279C Armoire divisionnaire Sécurité | A0279C | CFO | S | Sécurité | AD | Armoire divisionnaire |  |  |  |  | A | Palais du Luxembourg | ET2
A0285W-ADO | A0285W Armoire divisionnaire Ondulée | A0285W | CFO | O | Ondulée | AD | Armoire divisionnaire |  |  |  |  | A | Palais du Luxembourg | ET2
A0285W-ADS | A0285W Armoire divisionnaire Sécurité | A0285W | CFO | S | Sécurité | AD | Armoire divisionnaire |  |  |  |  | A | Palais du Luxembourg | ET2
A0285W-ARF | A0285W Armoire de Répartition Force | A0285W | CFO | F | Force | AR | Armoire de Répartition |  |  |  |  | A | Palais du Luxembourg | ET2
A0285W-ARL | A0285W Armoire de Répartition Lumière | A0285W | CFO | L | Lumière | AR | Armoire de Répartition |  |  |  |  | A | Palais du Luxembourg | ET2
A0320C-ADO | A0320C Armoire divisionnaire Ondulée | A0320C | CFO | O | Ondulée | AD | Armoire divisionnaire |  |  |  |  | A | Palais du Luxembourg | ET3
A0329-ADF | A0329 Armoire divisionnaire Force | A0329 | CFO | F | Force | AD | Armoire divisionnaire |  |  |  |  | A | Palais du Luxembourg | ET3
A0329-ADL | A0329 Armoire divisionnaire Lumière | A0329 | CFO | L | Lumière | AD | Armoire divisionnaire |  |  |  |  | A | Palais du Luxembourg | ET3
A0329-ADS | A0329 Armoire divisionnaire Sécurité | A0329 | CFO | S | Sécurité | AD | Armoire divisionnaire |  |  |  |  | A | Palais du Luxembourg | ET3
A0333D-ADF | A0333D Armoire divisionnaire Force | A0333D | CFO | F | Force | AD | Armoire divisionnaire |  |  |  |  | A | Palais du Luxembourg | ET3
A0333D-ADL | A0333D Armoire divisionnaire Lumière | A0333D | CFO | L | Lumière | AD | Armoire divisionnaire |  |  |  |  | A | Palais du Luxembourg | ET3
A0333D-ADS | A0333D Armoire divisionnaire Sécurité | A0333D | CFO | S | Sécurité | AD | Armoire divisionnaire |  |  |  |  | A | Palais du Luxembourg | ET3
A0355-ADO | A0355 Armoire divisionnaire Ondulée | A0355 | CFO | O | Ondulée | AD | Armoire divisionnaire |  |  |  |  | A | Palais du Luxembourg | ET3
A0355-ADF | A0355 Armoire divisionnaire Force | A0355 | CFO | F | Force | AD | Armoire divisionnaire |  |  |  |  | A | Palais du Luxembourg | ET3
A0355-ADL | A0355 Armoire divisionnaire Lumière | A0355 | CFO | L | Lumière | AD | Armoire divisionnaire |  |  |  |  | A | Palais du Luxembourg | ET3
A0355-ADS | A0355 Armoire divisionnaire Sécurité | A0355 | CFO | S | Sécurité | AD | Armoire divisionnaire |  |  |  |  | A | Palais du Luxembourg | ET3
A0398-ADS | A0398 Armoire divisionnaire Sécurité | A0398 | CFO | S | Sécurité | AD | Armoire divisionnaire |  |  |  |  | A | Palais du Luxembourg | ES0
A0401-ADO | A0401 Armoire divisionnaire Ondulée | A0401 | CFO | O | Ondulée | AD | Armoire divisionnaire |  |  |  |  | A | Palais du Luxembourg | ET4
A0401-ADF | A0401 Armoire divisionnaire Force | A0401 | CFO | F | Force | AD | Armoire divisionnaire |  |  |  |  | A | Palais du Luxembourg | ET4
A0401-ADL | A0401 Armoire divisionnaire Lumière | A0401 | CFO | L | Lumière | AD | Armoire divisionnaire |  |  |  |  | A | Palais du Luxembourg | ET4
A0401-ADS | A0401 Armoire divisionnaire Sécurité | A0401 | CFO | S | Sécurité | AD | Armoire divisionnaire |  |  |  |  | A | Palais du Luxembourg | ET4
A0402-ADO | A0402 Armoire divisionnaire Ondulée | A0402 | CFO | O | Ondulée | AD | Armoire divisionnaire |  |  |  |  | A | Palais du Luxembourg | ET4
A0402-ADL-DISS | A0402 Armoire divisionnaire Lumière Dissuasion | A0402 | CFO | L | Lumière | AD | Armoire divisionnaire | DISS | Dissuasion |  |  | A | Palais du Luxembourg | ET4
A0402-ADF | A0402 Armoire divisionnaire Force | A0402 | CFO | F | Force | AD | Armoire divisionnaire |  |  |  |  | A | Palais du Luxembourg | ET4
A0402-ADL | A0402 Armoire divisionnaire Lumière | A0402 | CFO | L | Lumière | AD | Armoire divisionnaire |  |  |  |  | A | Palais du Luxembourg | ET4
A0402-ADS | A0402 Armoire divisionnaire Sécurité | A0402 | CFO | S | Sécurité | AD | Armoire divisionnaire |  |  |  |  | A | Palais du Luxembourg | ET4
A0411-ADF-2 | A0411 Armoire divisionnaire Force n°2 | A0411 | CFO | F | Force | AD | Armoire divisionnaire | 2 | n°2 |  |  | A | Palais du Luxembourg | ET4
A0411-ADF-1 | A0411 Armoire divisionnaire Force n°1 | A0411 | CFO | F | Force | AD | Armoire divisionnaire | 1 | n°1 |  |  | A | Palais du Luxembourg | ET4
A0411-ADL | A0411 Armoire divisionnaire Lumière | A0411 | CFO | L | Lumière | AD | Armoire divisionnaire |  |  |  |  | A | Palais du Luxembourg | ET4
A0411-ADS | A0411 Armoire divisionnaire Sécurité | A0411 | CFO | S | Sécurité | AD | Armoire divisionnaire |  |  |  |  | A | Palais du Luxembourg | ET4
A0412-ADF-2 | A0412 Armoire divisionnaire Force n°2 | A0412 | CFO | F | Force | AD | Armoire divisionnaire | 2 | n°2 |  |  | A | Palais du Luxembourg | ET4
A0412-ADL-DISS | A0412 Armoire divisionnaire Lumière Dissuasion | A0412 | CFO | L | Lumière | AD | Armoire divisionnaire | DISS | Dissuasion |  |  | A | Palais du Luxembourg | ET4
A0412-ADF-1 | A0412 Armoire divisionnaire Force n°1 | A0412 | CFO | F | Force | AD | Armoire divisionnaire | 1 | n°1 |  |  | A | Palais du Luxembourg | ET4
A0412-ADL | A0412 Armoire divisionnaire Lumière | A0412 | CFO | L | Lumière | AD | Armoire divisionnaire |  |  |  |  | A | Palais du Luxembourg | ET4
A0412-ADS | A0412 Armoire divisionnaire Sécurité | A0412 | CFO | S | Sécurité | AD | Armoire divisionnaire |  |  |  |  | A | Palais du Luxembourg | ET4
A0412-ARF | A0412 Armoire de Répartition Force | A0412 | CFO | F | Force | AR | Armoire de Répartition |  |  |  |  | A | Palais du Luxembourg | ET4
A0412-ARL | A0412 Armoire de Répartition Lumière | A0412 | CFO | L | Lumière | AR | Armoire de Répartition |  |  |  |  | A | Palais du Luxembourg | ET4
A0412-ARO | A0412 Armoire de Répartition Ondulée | A0412 | CFO | O | Ondulée | AR | Armoire de Répartition |  |  |  |  | A | Palais du Luxembourg | ET4
A0412-ARS | A0412 Armoire de Répartition Sécurité | A0412 | CFO | S | Sécurité | AR | Armoire de Répartition |  |  |  |  | A | Palais du Luxembourg | ET4
A0413-ADF | A0413 Armoire divisionnaire Force | A0413 | CFO | F | Force | AD | Armoire divisionnaire |  |  |  |  | A | Palais du Luxembourg | ET4
A0413-ADL | A0413 Armoire divisionnaire Lumière | A0413 | CFO | L | Lumière | AD | Armoire divisionnaire |  |  |  |  | A | Palais du Luxembourg | ET4
A0511-ARF | A0511 Armoire de Répartition Force | A0511 | CFO | F | Force | AR | Armoire de Répartition |  |  |  |  | A | Palais du Luxembourg | SS1
A0511-ARL | A0511 Armoire de Répartition Lumière | A0511 | CFO | L | Lumière | AR | Armoire de Répartition |  |  |  |  | A | Palais du Luxembourg | SS1
A0511-ARO | A0511 Armoire de Répartition Ondulée | A0511 | CFO | O | Ondulée | AR | Armoire de Répartition |  |  |  |  | A | Palais du Luxembourg | SS1
A0511-ARS | A0511 Armoire de Répartition Sécurité | A0511 | CFO | S | Sécurité | AR | Armoire de Répartition |  |  |  |  | A | Palais du Luxembourg | SS1
A0513-ADF | A0513 Armoire divisionnaire Force | A0513 | CFO | F | Force | AD | Armoire divisionnaire |  |  |  |  | A | Palais du Luxembourg | SS1
A0524-ARF | A0524 Armoire de Répartition Force | A0524 | CFO | F | Force | AR | Armoire de Répartition |  |  |  |  | A | Palais du Luxembourg | SS1
A0524-ARF-CVC | A0524 Armoire de Répartition Force CVC | A0524 | CFO | F | Force | AR | Armoire de Répartition | CVC | CVC |  |  | A | Palais du Luxembourg | SS1
A0524-ARL | A0524 Armoire de Répartition Lumière | A0524 | CFO | L | Lumière | AR | Armoire de Répartition |  |  |  |  | A | Palais du Luxembourg | SS1
A0524-ARO | A0524 Armoire de Répartition Ondulée | A0524 | CFO | O | Ondulée | AR | Armoire de Répartition |  |  |  |  | A | Palais du Luxembourg | SS1
A0524-ARS | A0524 Armoire de Répartition Sécurité | A0524 | CFO | S | Sécurité | AR | Armoire de Répartition |  |  |  |  | A | Palais du Luxembourg | SS1
A0527A-ARO-1 | A0527A Armoire de Répartition Ondulée n°1 | A0527A | CFO | O | Ondulée | AR | Armoire de Répartition | 1 | n°1 |  |  | A | Palais du Luxembourg | SS1
A0527A-ARO-2 | A0527A Armoire de Répartition Ondulée n°2 | A0527A | CFO | O | Ondulée | AR | Armoire de Répartition | 2 | n°2 |  |  | A | Palais du Luxembourg | SS1
A0527C-ADO | A0527C Armoire divisionnaire Ondulée | A0527C | CFO | O | Ondulée | AD | Armoire divisionnaire |  |  |  |  | A | Palais du Luxembourg | SS1
A0527C-ADF | A0527C Armoire divisionnaire Force | A0527C | CFO | F | Force | AD | Armoire divisionnaire |  |  |  |  | A | Palais du Luxembourg | SS1
A0528-ADF | A0528 Armoire divisionnaire Force | A0528 | CFO | F | Force | AD | Armoire divisionnaire |  |  |  |  | A | Palais du Luxembourg | SS1
A0528-ADL | A0528 Armoire divisionnaire Lumière | A0528 | CFO | L | Lumière | AD | Armoire divisionnaire |  |  |  |  | A | Palais du Luxembourg | SS1
A0528-ADS | A0528 Armoire divisionnaire Sécurité | A0528 | CFO | S | Sécurité | AD | Armoire divisionnaire |  |  |  |  | A | Palais du Luxembourg | SS1
A0528B-ARO | A0528B Armoire de Répartition Ondulée | A0528B | CFO | O | Ondulée | AR | Armoire de Répartition |  |  |  |  | A | Palais du Luxembourg | SS1
A0533A-ADO | A0533A Armoire divisionnaire Ondulée | A0533A | CFO | O | Ondulée | AD | Armoire divisionnaire |  |  |  |  | A | Palais du Luxembourg | SS1
A0534C-ADF | A0534C Armoire divisionnaire Force | A0534C | CFO | F | Force | AD | Armoire divisionnaire |  |  |  |  | A | Palais du Luxembourg | SS1
A0534C-ARL | A0534C Armoire de Répartition Lumière | A0534C | CFO | L | Lumière | AR | Armoire de Répartition |  |  |  |  | A | Palais du Luxembourg | SS1
A0534C-ARS | A0534C Armoire de Répartition Sécurité | A0534C | CFO | S | Sécurité | AR | Armoire de Répartition |  |  |  |  | A | Palais du Luxembourg | SS1
A0540-ADF | A0540 Armoire divisionnaire Force | A0540 | CFO | F | Force | AD | Armoire divisionnaire |  |  |  |  | A | Palais du Luxembourg | SS1
A0540-ADL | A0540 Armoire divisionnaire Lumière | A0540 | CFO | L | Lumière | AD | Armoire divisionnaire |  |  |  |  | A | Palais du Luxembourg | SS1
A0540-ADS | A0540 Armoire divisionnaire Sécurité | A0540 | CFO | S | Sécurité | AD | Armoire divisionnaire |  |  |  |  | A | Palais du Luxembourg | SS1
A0542-ADF | A0542 Armoire divisionnaire Force | A0542 | CFO | F | Force | AD | Armoire divisionnaire |  |  |  |  | A | Palais du Luxembourg | SS1
A0542-ADL | A0542 Armoire divisionnaire Lumière | A0542 | CFO | L | Lumière | AD | Armoire divisionnaire |  |  |  |  | A | Palais du Luxembourg | SS1
A0542-ADS | A0542 Armoire divisionnaire Sécurité | A0542 | CFO | S | Sécurité | AD | Armoire divisionnaire |  |  |  |  | A | Palais du Luxembourg | SS1
A0552-ADL | A0552 Armoire divisionnaire Lumière | A0552 | CFO | L | Lumière | AD | Armoire divisionnaire |  |  |  |  | A | Palais du Luxembourg | SS1
A0555-ADO | A0555 Armoire divisionnaire Ondulée | A0555 | CFO | O | Ondulée | AD | Armoire divisionnaire |  |  |  |  | A | Palais du Luxembourg | SS1
A0558A-ADS-LSC | A0558A Armoire divisionnaire Sécurité source centrale | A0558A | CFO | S | Sécurité | AD | Armoire divisionnaire | LSC | source centrale |  |  | A | Palais du Luxembourg | SS1
A0558A-OND | A0558A Onduleur de Sécurité | A0558A | CFO | S | Sécurité | OND | Onduleur |  |  |  |  | A | Palais du Luxembourg | SS1
A0560-ADL | A0560 Armoire divisionnaire Lumière | A0560 | CFO | L | Lumière | AD | Armoire divisionnaire |  |  |  |  | A | Palais du Luxembourg | SS1
A0560-ADS | A0560 Armoire divisionnaire Sécurité | A0560 | CFO | S | Sécurité | AD | Armoire divisionnaire |  |  |  |  | A | Palais du Luxembourg | SS1
A0560-ARS | A0560 Armoire de Répartition Sécurité | A0560 | CFO | S | Sécurité | AR | Armoire de Répartition |  |  |  |  | A | Palais du Luxembourg | SS1
A0560-LSC-BAT_A | A0560 Source centrale éclairage de securité bâtiment A | A0560 | CFO | S | Sécurité | LSC | Source centrale éclairage de securité | BAT_A | bâtiment A |  |  | A | Palais du Luxembourg | SS1
A0565A-ADO | A0565A Armoire divisionnaire Ondulée | A0565A | CFO | O | Ondulée | AD | Armoire divisionnaire |  |  |  |  | A | Palais du Luxembourg | SS1
A0566-ADO | A0566 Armoire divisionnaire Ondulée | A0566 | CFO | O | Ondulée | AD | Armoire divisionnaire |  |  |  |  | A | Palais du Luxembourg | SS1
A0566A-ADO-1 | A0566A Armoire divisionnaire Ondulée n°1 | A0566A | CFO | O | Ondulée | AD | Armoire divisionnaire | 1 | n°1 |  |  | A | Palais du Luxembourg | SS1
A0566A-ADO-2 | A0566A Armoire divisionnaire Ondulée n°2 | A0566A | CFO | O | Ondulée | AD | Armoire divisionnaire | 2 | n°2 |  |  | A | Palais du Luxembourg | SS1
A0569-TGBTF | A0569 Tableau Général Basse Tension Force | A0569 | CFO | F | Force | TGBT | Tableau Général Basse Tension |  |  |  |  | A | Palais du Luxembourg | SS1
A0569-TGBTL | A0569 Tableau Général Basse Tension Lumière | A0569 | CFO | L | Lumière | TGBT | Tableau Général Basse Tension |  |  |  |  | A | Palais du Luxembourg | SS1
A0569-TR_HT/BT-F | A0569 Transformateur HT/BT Force | A0569 | CFO | F | Force | TR_HT/BT | Transformateur HT/BT |  |  |  |  | A | Palais du Luxembourg | SS1
A0569-TR_HT/BT-L | A0569 Transformateur HT/BT Lumière | A0569 | CFO | L | Lumière | TR_HT/BT | Transformateur HT/BT |  |  |  |  | A | Palais du Luxembourg | SS1
A0569-ADF-TR_ISO | A0569 Armoire divisionnaire Force Secondaire transfo vers A0707a | A0569 | CFO | F | Force | AD | Armoire divisionnaire | TR_ISO | Secondaire transfo vers A0707a |  |  | A | Palais du Luxembourg | SS1
A0570-CEL-HTF-IM | A0570 Cellule Haute Tension Force interrupteurs-sectionneurs d’arrivée, type IM | A0570 | CFO | F | Force | CEL-HT | Cellule Haute Tension | IM | interrupteurs-sectionneurs d’arrivée, type IM |  |  | A | Palais du Luxembourg | SS1
A0570-CEL-HTF-QM | A0570 Cellule Haute Tension Force interrupteurs-sectionneurs fusibles, type QM | A0570 | CFO | F | Force | CEL-HT | Cellule Haute Tension | QM | interrupteurs-sectionneurs fusibles, type QM |  |  | A | Palais du Luxembourg | SS1
A0570-CEL-HTL-IM | A0570 Cellule Haute Tension Lumière interrupteurs-sectionneurs d’arrivée, type IM | A0570 | CFO | L | Lumière | CEL-HT | Cellule Haute Tension | IM | interrupteurs-sectionneurs d’arrivée, type IM |  |  | A | Palais du Luxembourg | SS1
A0570-CEL-HTL-QM | A0570 Cellule Haute Tension Lumière interrupteurs-sectionneurs fusibles, type QM | A0570 | CFO | L | Lumière | CEL-HT | Cellule Haute Tension | QM | interrupteurs-sectionneurs fusibles, type QM |  |  | A | Palais du Luxembourg | SS1
A0572-ADS-LSC | A0572 Armoire divisionnaire Sécurité source centrale | A0572 | CFO | S | Sécurité | AD | Armoire divisionnaire | LSC | source centrale |  |  | A | Palais du Luxembourg | SS1
A0572-ARF | A0572 Armoire de Répartition Force | A0572 | CFO | F | Force | AR | Armoire de Répartition |  |  |  |  | A | Palais du Luxembourg | SS1
A0572-ARL-1 | A0572 Armoire de Répartition Lumière n°1 | A0572 | CFO | L | Lumière | AR | Armoire de Répartition | 1 | n°1 |  |  | A | Palais du Luxembourg | SS1
A0572-ARL-2 | A0572 Armoire de Répartition Lumière n°2 | A0572 | CFO | L | Lumière | AR | Armoire de Répartition | 2 | n°2 |  |  | A | Palais du Luxembourg | SS1
A0572-ARO-1 | A0572 Armoire de Répartition Ondulée n°1 | A0572 | CFO | O | Ondulée | AR | Armoire de Répartition | 1 | n°1 |  |  | A | Palais du Luxembourg | SS1
A0572-ARO-2 | A0572 Armoire de Répartition Ondulée n°2 | A0572 | CFO | O | Ondulée | AR | Armoire de Répartition | 2 | n°2 |  |  | A | Palais du Luxembourg | SS1
A0572-ARO-BY-PASS | A0572 Armoire de Répartition Ondulée BY-PASS | A0572 | CFO | O | Ondulée | AR | Armoire de Répartition | BY-PASS | BY-PASS |  |  | A | Palais du Luxembourg | SS1
A0572-AIFL | A0572 Armoire inverseur Force et Lumière A0572-ARL / A0572-ARF | A0572 | CFO | FL | Force et Lumière | AI | Armoire inverseur |  | A0572-ARL / A0572-ARF |  |  | A | Palais du Luxembourg | SS1
A0572-OND | A0572 Onduleur de Sécurité | A0572 | CFO | S | Sécurité | OND | Onduleur |  |  |  |  | A | Palais du Luxembourg | SS1
A0573-ADS | A0573 Armoire divisionnaire Sécurité | A0573 | CFO | S | Sécurité | AD | Armoire divisionnaire |  |  |  |  | A | Palais du Luxembourg | SS1
A0573-ARF | A0573 Armoire de Répartition Force | A0573 | CFO | F | Force | AR | Armoire de Répartition |  |  |  |  | A | Palais du Luxembourg | SS1
A0573-ARL | A0573 Armoire de Répartition Lumière | A0573 | CFO | L | Lumière | AR | Armoire de Répartition |  |  |  |  | A | Palais du Luxembourg | SS1
A0573-ARO | A0573 Armoire de Répartition Ondulée | A0573 | CFO | O | Ondulée | AR | Armoire de Répartition |  |  |  |  | A | Palais du Luxembourg | SS1
A0574-ADFL | A0574 Armoire divisionnaire Force et Lumière | A0574 | CFO | FL | Force et Lumière | AD | Armoire divisionnaire |  |  |  |  | A | Palais du Luxembourg
A0578C-ADF | A0578C Armoire divisionnaire Force | A0578C | CFO | F | Force | AD | Armoire divisionnaire |  |  |  |  | A | Palais du Luxembourg | SS1
A0578C-ADL | A0578C Armoire divisionnaire Lumière | A0578C | CFO | L | Lumière | AD | Armoire divisionnaire |  |  |  |  | A | Palais du Luxembourg | SS1
A0578C-ADS | A0578C Armoire divisionnaire Sécurité | A0578C | CFO | S | Sécurité | AD | Armoire divisionnaire |  |  |  |  | A | Palais du Luxembourg | SS1
A0583-ADO-1 | A0583 Armoire divisionnaire Ondulée n°1 | A0583 | CFO | O | Ondulée | AD | Armoire divisionnaire | 1 | n°1 |  |  | A | Palais du Luxembourg | SS1
A0583-ADO-2 | A0583 Armoire divisionnaire Ondulée n°2 | A0583 | CFO | O | Ondulée | AD | Armoire divisionnaire | 2 | n°2 |  |  | A | Palais du Luxembourg | SS1
A0588-ADF | A0588 Armoire divisionnaire Force | A0588 | CFO | F | Force | AD | Armoire divisionnaire |  |  |  |  | A | Palais du Luxembourg | SS1
A0588-ADL | A0588 Armoire divisionnaire Lumière | A0588 | CFO | L | Lumière | AD | Armoire divisionnaire |  |  |  |  | A | Palais du Luxembourg | SS1
A0588-ADS | A0588 Armoire divisionnaire Sécurité | A0588 | CFO | S | Sécurité | AD | Armoire divisionnaire |  |  |  |  | A | Palais du Luxembourg | SS1
A0610-ADO | A0610 Armoire divisionnaire Ondulée | A0610 | CFO | O | Ondulée | AD | Armoire divisionnaire |  |  |  |  | A | Palais du Luxembourg | SS1
A0632-ADO | A0632 Armoire divisionnaire Ondulée | A0632 | CFO | O | Ondulée | AD | Armoire divisionnaire |  |  |  |  | A | Palais du Luxembourg | SS2
A0632-CEL-HTL-IM | A0632 Cellule Haute Tension Lumière interrupteurs-sectionneurs d’arrivée, type IM | A0632 | CFO | L | Lumière | CEL-HT | Cellule Haute Tension | IM | interrupteurs-sectionneurs d’arrivée, type IM |  |  | A | Palais du Luxembourg | SS2
A0632-CEL-HTF-IM | A0632 Cellule Haute Tension Force interrupteurs-sectionneurs d’arrivée, type IM | A0632 | CFO | F | Force | CEL-HT | Cellule Haute Tension | IM | interrupteurs-sectionneurs d’arrivée, type IM |  |  | A | Palais du Luxembourg | SS2
A0632-CEL-HTF-QM | A0632 Cellule Haute Tension Force interrupteurs-sectionneurs fusibles, type QM | A0632 | CFO | F | Force | CEL-HT | Cellule Haute Tension | QM | interrupteurs-sectionneurs fusibles, type QM |  |  | A | Palais du Luxembourg | SS2
A0632-CEL-HTL-IM | A0632 Cellule Haute Tension Lumière interrupteurs-sectionneurs d’arrivée, type IM | A0632 | CFO | L | Lumière | CEL-HT | Cellule Haute Tension | IM | interrupteurs-sectionneurs d’arrivée, type IM |  |  | A | Palais du Luxembourg | SS2
A0632-TGBTF | A0632 Tableau Général Basse Tension Force | A0632 | CFO | F | Force | TGBT | Tableau Général Basse Tension |  |  |  |  | A | Palais du Luxembourg | SS2
A0632-TGBTL | A0632 Tableau Général Basse Tension Lumière | A0632 | CFO | L | Lumière | TGBT | Tableau Général Basse Tension |  |  |  |  | A | Palais du Luxembourg | SS2
A0632-TGS-INV-FL | A0632 Tableau Général Sécurité inverseur TGBT4F / TGBT4L | A0632 | CFO | FL | Force et Lumière | TGS | Tableau Général Sécurité | INV | inverseur | FL | TGBT4F / TGBT4L | A | Palais du Luxembourg | SS2
A0632-TR_HT/BT-F | A0632 Transformateur HT/BT Force | A0632 | CFO | F | Force | TR_HT/BT | Transformateur HT/BT |  |  |  |  | A | Palais du Luxembourg | SS2
A0632-TR_HT/BT-L | A0632 Transformateur HT/BT Lumière | A0632 | CFO | L | Lumière | TR_HT/BT | Transformateur HT/BT |  |  |  |  | A | Palais du Luxembourg | SS2
A0635-ADF | A0635 Armoire divisionnaire Force | A0635 | CFO | F | Force | AD | Armoire divisionnaire |  |  |  |  | A | Palais du Luxembourg | SS2
A0635-ADL | A0635 Armoire divisionnaire Lumière | A0635 | CFO | L | Lumière | AD | Armoire divisionnaire |  |  |  |  | A | Palais du Luxembourg | SS2
A0635-ADS | A0635 Armoire divisionnaire Sécurité | A0635 | CFO | S | Sécurité | AD | Armoire divisionnaire |  |  |  |  | A | Palais du Luxembourg | SS2
A0637-ADO-1 | A0637 Armoire divisionnaire Ondulée n°1 | A0637 | CFO | O | Ondulée | AD | Armoire divisionnaire | 1 | n°1 |  |  | A | Palais du Luxembourg | SS2
A0637-ADO-2 | A0637 Armoire divisionnaire Ondulée n°2 | A0637 | CFO | O | Ondulée | AD | Armoire divisionnaire | 2 | n°2 |  |  | A | Palais du Luxembourg | SS2
A0637-ADF | A0637 Armoire divisionnaire Force | A0637 | CFO | F | Force | AD | Armoire divisionnaire |  |  |  |  | A | Palais du Luxembourg | SS2
A0637-OND | A0637 Onduleur de Sécurité | A0637 | CFO | S | Sécurité | OND | Onduleur |  |  |  |  | A | Palais du Luxembourg | SS2
A0637B-ADS | A0637B Armoire divisionnaire Sécurité | A0637B | CFO | S | Sécurité | AD | Armoire divisionnaire |  |  |  |  | A | Palais du Luxembourg | SS2
A0638-ADF | A0638 Armoire divisionnaire Force | A0638 | CFO | F | Force | AD | Armoire divisionnaire |  |  |  |  | A | Palais du Luxembourg | SS2
A0638-ADL | A0638 Armoire divisionnaire Lumière | A0638 | CFO | L | Lumière | AD | Armoire divisionnaire |  |  |  |  | A | Palais du Luxembourg | SS2
A0638-ADS | A0638 Armoire divisionnaire Sécurité | A0638 | CFO | S | Sécurité | AD | Armoire divisionnaire |  |  |  |  | A | Palais du Luxembourg | SS2
A0700E-ADL | A0700E Armoire divisionnaire Lumière | A0700E | CFO | L | Lumière | AD | Armoire divisionnaire |  |  |  |  | A | Palais du Luxembourg | SS2
A0700E-ADS | A0700E Armoire divisionnaire Sécurité | A0700E | CFO | S | Sécurité | AD | Armoire divisionnaire |  |  |  |  | A | Palais du Luxembourg | SS2
A0707A-ADO | A0707A Armoire divisionnaire Ondulée | A0707A | CFO | O | Ondulée | AD | Armoire divisionnaire |  |  |  |  | A | Palais du Luxembourg | SS2
A0707A-ADF | A0707A Armoire divisionnaire Force | A0707A | CFO | F | Force | AD | Armoire divisionnaire |  |  |  |  | A | Palais du Luxembourg | SS2
A0707A-ADL | A0707A Armoire divisionnaire Lumière | A0707A | CFO | L | Lumière | AD | Armoire divisionnaire |  |  |  |  | A | Palais du Luxembourg | SS2
A0707A-ADS | A0707A Armoire divisionnaire Sécurité | A0707A | CFO | S | Sécurité | AD | Armoire divisionnaire |  |  |  |  | A | Palais du Luxembourg | SS2
A0719-ADO-DSI | A0719 Armoire divisionnaire Ondulée DSI | A0719 | CFO | O | Ondulée | AD | Armoire divisionnaire | DSI | DSI |  |  | A | Palais du Luxembourg | SS2
A0719-ADO-PSENAT | A0719 Armoire divisionnaire Ondulée Public Sénat | A0719 | CFO | O | Ondulée | AD | Armoire divisionnaire | PSENAT | Public Sénat |  |  | A | Palais du Luxembourg | SS2
A0719-ADF-DSI | A0719 Armoire divisionnaire Force DSI | A0719 | CFO | F | Force | AD | Armoire divisionnaire | DSI | DSI |  |  | A | Palais du Luxembourg | SS2
A0719-ADF-PSENAT | A0719 Armoire divisionnaire Force Public Sénat | A0719 | CFO | F | Force | AD | Armoire divisionnaire | PSENAT | Public Sénat |  |  | A | Palais du Luxembourg | SS2
A0720-ADO | A0720 Armoire divisionnaire Ondulée | A0720 | CFO | O | Ondulée | AD | Armoire divisionnaire |  |  |  |  | A | Palais du Luxembourg | SS2
A0782-OND | A0782 Onduleur de Sécurité | A0782 | CFO | S | Sécurité | OND | Onduleur |  |  |  |  | A | Palais du Luxembourg | SS3
A0784-OND | A0784 Onduleur de Sécurité | A0784 | CFO | S | Sécurité | OND | Onduleur |  |  |  |  | A | Palais du Luxembourg | SS2
A2016C-ADO | A2016C Armoire divisionnaire Ondulée | A2016C | CFO | O | Ondulée | AD | Armoire divisionnaire |  |  |  |  | A | Palais du Luxembourg | ES2
A2019-ADF | A2019 Armoire divisionnaire Force | A2019 | CFO | F | Force | AD | Armoire divisionnaire |  |  |  |  | A | Palais du Luxembourg | ES2
A2019-ADL | A2019 Armoire divisionnaire Lumière | A2019 | CFO | L | Lumière | AD | Armoire divisionnaire |  |  |  |  | A | Palais du Luxembourg | ES2
A2019-ADS | A2019 Armoire divisionnaire Sécurité | A2019 | CFO | S | Sécurité | AD | Armoire divisionnaire |  |  |  |  | A | Palais du Luxembourg | ES2
A2026-ADS | A2026 Armoire divisionnaire Sécurité | A2026 | CFO | S | Sécurité | AD | Armoire divisionnaire |  |  |  |  | A | Palais du Luxembourg | ES2
A2026-ARF | A2026 Armoire de Répartition Force | A2026 | CFO | F | Force | AR | Armoire de Répartition |  |  |  |  | A | Palais du Luxembourg | ES2
A2026-ARL | A2026 Armoire de Répartition Lumière | A2026 | CFO | L | Lumière | AR | Armoire de Répartition |  |  |  |  | A | Palais du Luxembourg | ES2
A2026-ARO | A2026 Armoire de Répartition Ondulée | A2026 | CFO | O | Ondulée | AR | Armoire de Répartition |  |  |  |  | A | Palais du Luxembourg | ES2
A2026A-ADO | A2026A Armoire divisionnaire Ondulée | A2026A | CFO | O | Ondulée | AD | Armoire divisionnaire |  |  |  |  | A | Palais du Luxembourg | ES2
A2038-ADF | A2038 Armoire divisionnaire Force | A2038 | CFO | F | Force | AD | Armoire divisionnaire |  |  |  |  | A | Palais du Luxembourg | ES2
A2038-ADL | A2038 Armoire divisionnaire Lumière | A2038 | CFO | L | Lumière | AD | Armoire divisionnaire |  |  |  |  | A | Palais du Luxembourg | ES2
A2055-ADO-INV-SEANCES | A2055 Armoire divisionnaire Ondulée inverseur A0572-ARO-1 / TGBT2L éclairage salle Séances | A2055 | CFO | O | Ondulée | AD | Armoire divisionnaire | INV | inverseur A0572-ARO-1 / TGBT2L | SEANCES | éclairage salle Séances | A | Palais du Luxembourg | ET3
B0009-ADF | B0009 Armoire divisionnaire Force | B0009 | CFO | F | Force | AD | Armoire divisionnaire |  |  |  |  | B | Bâtiment de jonction | ES0
B0009-ADL | B0009 Armoire divisionnaire Lumière | B0009 | CFO | L | Lumière | AD | Armoire divisionnaire |  |  |  |  | B | Bâtiment de jonction | ES0
B0009-ADS | B0009 Armoire divisionnaire Sécurité | B0009 | CFO | S | Sécurité | AD | Armoire divisionnaire |  |  |  |  | B | Bâtiment de jonction | ES0
B0020-ADF | B0020 Armoire divisionnaire Force | B0020 | CFO | F | Force | AD | Armoire divisionnaire |  |  |  |  | B | Bâtiment de jonction | ES0
B0020-ADL | B0020 Armoire divisionnaire Lumière | B0020 | CFO | L | Lumière | AD | Armoire divisionnaire |  |  |  |  | B | Bâtiment de jonction | ES0
B0020-ADS | B0020 Armoire divisionnaire Sécurité | B0020 | CFO | S | Sécurité | AD | Armoire divisionnaire |  |  |  |  | B | Bâtiment de jonction | ES0
B0102-ADO | B0102 Armoire divisionnaire Ondulée | B0102 | CFO | O | Ondulée | AD | Armoire divisionnaire |  |  |  |  | B | Bâtiment de jonction | ET1
B0102-ADF | B0102 Armoire divisionnaire Force | B0102 | CFO | F | Force | AD | Armoire divisionnaire |  |  |  |  | B | Bâtiment de jonction | ET1
B0102-ADL | B0102 Armoire divisionnaire Lumière | B0102 | CFO | L | Lumière | AD | Armoire divisionnaire |  |  |  |  | B | Bâtiment de jonction | ET1
B0102-ADS | B0102 Armoire divisionnaire Sécurité | B0102 | CFO | S | Sécurité | AD | Armoire divisionnaire |  |  |  |  | B | Bâtiment de jonction | ET1
B0110-ADO-1 | B0110 Armoire divisionnaire Ondulée n°1 | B0110 | CFO | O | Ondulée | AD | Armoire divisionnaire | 1 | n°1 |  |  | B | Bâtiment de jonction | ET1
B0110-ADO-2 | B0110 Armoire divisionnaire Ondulée n°2 | B0110 | CFO | O | Ondulée | AD | Armoire divisionnaire | 2 | n°2 |  |  | B | Bâtiment de jonction | ET1
B0205B-ADF | B0205B Armoire divisionnaire Force | B0205B | CFO | F | Force | AD | Armoire divisionnaire |  |  |  |  | B | Bâtiment de jonction | ET2
B0205B-ADL | B0205B Armoire divisionnaire Lumière | B0205B | CFO | L | Lumière | AD | Armoire divisionnaire |  |  |  |  | B | Bâtiment de jonction | ET2
B0205B-ADS | B0205B Armoire divisionnaire Sécurité | B0205B | CFO | S | Sécurité | AD | Armoire divisionnaire |  |  |  |  | B | Bâtiment de jonction | ET2
B0602-ADO | B0602 Armoire divisionnaire Ondulée | B0602 | CFO | O | Ondulée | AD | Armoire divisionnaire |  |  |  |  | B | Bâtiment de jonction | SS2
B0602-ADF | B0602 Armoire divisionnaire Force | B0602 | CFO | F | Force | AD | Armoire divisionnaire |  |  |  |  | B | Bâtiment de jonction | SS2
B0608-ADO-LUM | B0608 Armoire divisionnaire Ondulée Lumière PCS | B0608 | CFO | O | Ondulée | AD | Armoire divisionnaire | LUM | Lumière |  | PCS | B | Bâtiment de jonction | SS2
B0608-ADF | B0608 Armoire divisionnaire Force | B0608 | CFO | F | Force | AD | Armoire divisionnaire |  |  |  |  | B | Bâtiment de jonction | SS2
B0608-ADS | B0608 Armoire divisionnaire Sécurité | B0608 | CFO | S | Sécurité | AD | Armoire divisionnaire |  |  |  |  | B | Bâtiment de jonction | SS2
C0001-ADF | C0001 Armoire divisionnaire Force | C0001 | CFO | F | Force | AD | Armoire divisionnaire |  |  |  |  | C | Petit Luxembourg Aile Est | RDC
C0001-ADL | C0001 Armoire divisionnaire Lumière | C0001 | CFO | L | Lumière | AD | Armoire divisionnaire |  |  |  |  | C | Petit Luxembourg Aile Est | RDC
C0001-ADS | C0001 Armoire divisionnaire Sécurité | C0001 | CFO | S | Sécurité | AD | Armoire divisionnaire |  |  |  |  | C | Petit Luxembourg Aile Est | RDC
C0031-ADF | C0031 Armoire divisionnaire Force | C0031 | CFO | F | Force | AD | Armoire divisionnaire |  |  |  |  | C | Petit Luxembourg Aile Est | RDC
C0031-ADS | C0031 Armoire divisionnaire Sécurité | C0031 | CFO | S | Sécurité | AD | Armoire divisionnaire |  |  |  |  | C | Petit Luxembourg Aile Est | RDC
C0031-ARF | C0031 Armoire de Répartition Force | C0031 | CFO | F | Force | AR | Armoire de Répartition |  |  |  |  | C | Petit Luxembourg Aile Est | RDC
C0031-ARL | C0031 Armoire de Répartition Lumière | C0031 | CFO | L | Lumière | AR | Armoire de Répartition |  |  |  |  | C | Petit Luxembourg Aile Est | RDC
C0102-ADF | C0102 Armoire divisionnaire Force | C0102 | CFO | F | Force | AD | Armoire divisionnaire |  |  |  |  | C | Petit Luxembourg Aile Est | ET1
C0111-ADO | C0111 Armoire divisionnaire Ondulée | C0111 | CFO | O | Ondulée | AD | Armoire divisionnaire |  |  |  |  | C | Petit Luxembourg Aile Est | ET1
C0111-ADF | C0111 Armoire divisionnaire Force | C0111 | CFO | F | Force | AD | Armoire divisionnaire |  |  |  |  | C | Petit Luxembourg Aile Est | ET1
C0111-ADL | C0111 Armoire divisionnaire Lumière | C0111 | CFO | L | Lumière | AD | Armoire divisionnaire |  |  |  |  | C | Petit Luxembourg Aile Est | ET1
C0111-ADS | C0111 Armoire divisionnaire Sécurité | C0111 | CFO | S | Sécurité | AD | Armoire divisionnaire |  |  |  |  | C | Petit Luxembourg Aile Est | ET1
C0120-ADF | C0120 Armoire divisionnaire Force | C0120 | CFO | F | Force | AD | Armoire divisionnaire |  |  |  |  | C | Petit Luxembourg Aile Est | ET1
C0120-ADL | C0120 Armoire divisionnaire Lumière | C0120 | CFO | L | Lumière | AD | Armoire divisionnaire |  |  |  |  | C | Petit Luxembourg Aile Est | ET1
C0204-ARF | C0204 Armoire de Répartition Force | C0204 | CFO | F | Force | AR | Armoire de Répartition |  |  |  |  | C | Petit Luxembourg Aile Est | ET2
C0204-ARL | C0204 Armoire de Répartition Lumière | C0204 | CFO | L | Lumière | AR | Armoire de Répartition |  |  |  |  | C | Petit Luxembourg Aile Est | ET2
C0204-ARO | C0204 Armoire de Répartition Ondulée | C0204 | CFO | O | Ondulée | AR | Armoire de Répartition |  |  |  |  | C | Petit Luxembourg Aile Est | ET2
C0204-ARS | C0204 Armoire de Répartition Sécurité | C0204 | CFO | S | Sécurité | AR | Armoire de Répartition |  |  |  |  | C | Petit Luxembourg Aile Est | ET2
C0313-ADO | C0313 Armoire divisionnaire Ondulée | C0313 | CFO | O | Ondulée | AD | Armoire divisionnaire |  |  |  |  | C | Petit Luxembourg Aile Est | ET3
C0501-ADL | C0501 Armoire divisionnaire Lumière | C0501 | CFO | L | Lumière | AD | Armoire divisionnaire |  |  |  |  | C | Petit Luxembourg Aile Est | SS1
C0601-ADF-EV | C0601 Armoire divisionnaire Force Evénementiel | C0601 | CFO | F | Force | AD | Armoire divisionnaire | EV | Evénementiel |  |  | C | Petit Luxembourg Aile Est | SS2
C0602-ADF | C0602 Armoire divisionnaire Force | C0602 | CFO | F | Force | AD | Armoire divisionnaire |  |  |  |  | C | Petit Luxembourg Aile Est | SS2
CA008-ADFL | CA008 Armoire divisionnaire Force et Lumière | CA008 | CFO | FL | Force et Lumière | AD | Armoire divisionnaire |  |  |  |  | CA | 4 rue Casimir Delavigne | RDC
CA101-ADFL | CA101 Armoire divisionnaire Force et Lumière | CA101 | CFO | FL | Force et Lumière | AD | Armoire divisionnaire |  |  |  |  | CA | 4 rue Casimir Delavigne | ET1
CA201-ADFL | CA201 Armoire divisionnaire Force et Lumière | CA201 | CFO | FL | Force et Lumière | AD | Armoire divisionnaire |  |  |  |  | CA | 4 rue Casimir Delavigne | ET2
CA210-OND | CA210 Onduleur de Sécurité | CA210 | CFO | S | Sécurité | OND | Onduleur |  |  |  |  | CA | 4 rue Casimir Delavigne | ET2
CA301-ADFL | CA301 Armoire divisionnaire Force et Lumière | CA301 | CFO | FL | Force et Lumière | AD | Armoire divisionnaire |  |  |  |  | CA | 4 rue Casimir Delavigne | ET3
CA401-ADFL | CA401 Armoire divisionnaire Force et Lumière | CA401 | CFO | FL | Force et Lumière | AD | Armoire divisionnaire |  |  |  |  | CA | 4 rue Casimir Delavigne | ET4
CA617-ADFL | CA617 Armoire divisionnaire Force et Lumière | CA617 | CFO | FL | Force et Lumière | AD | Armoire divisionnaire |  |  |  |  | CA | 4 rue Casimir Delavigne | SS1
CA617-ARFL | CA617 Armoire de Répartition Force et Lumière | CA617 | CFO | FL | Force et Lumière | AR | Armoire de Répartition |  |  |  |  | CA | 4 rue Casimir Delavigne | SS1
CA617-TJ-FL | Tarif Jaune 4 rue Casimir Delavigne | CA617 | CFO | FL | Force et Lumière | TJ | Tarif Jaune |  |  |  |  | CA | 4 rue Casimir Delavigne | ET6
CD050-ADFL | CD050 Armoire divisionnaire Force et Lumière | CD050 | CFO | FL | Force et Lumière | AD | Armoire divisionnaire |  |  |  |  | CD | 6 rue Casimir Delavigne | ES0
CD050-ARO | CD050 Armoire de Répartition Ondulée | CD050 | CFO | O | Ondulée | AR | Armoire de Répartition |  |  |  |  | CD | 6 rue Casimir Delavigne | ES0
CD050-OND | CD050 Onduleur de Sécurité | CD050 | CFO | S | Sécurité | OND | Onduleur |  |  |  |  | CD | 6 rue Casimir Delavigne | ES0
CD050-TJ-FL | Tarif Jaune 6 rue Casimir Delavigne | CD050 | CFO | FL | Force et Lumière | TJ | Tarif Jaune |  |  |  |  | CD | 6 rue Casimir Delavigne | ES0
CD101-ADFL | CD101 Armoire divisionnaire Force et Lumière | CD101 | CFO | FL | Force et Lumière | AD | Armoire divisionnaire |  |  |  |  | CD | 6 rue Casimir Delavigne | ET1
CD201-ADFL | CD201 Armoire divisionnaire Force et Lumière | CD201 | CFO | FL | Force et Lumière | AD | Armoire divisionnaire |  |  |  |  | CD | 6 rue Casimir Delavigne | ET2
CD301-ADFL | CD301 Armoire divisionnaire Force et Lumière | CD301 | CFO | FL | Force et Lumière | AD | Armoire divisionnaire |  |  |  |  | CD | 6 rue Casimir Delavigne | ET3
CD400-ADFL | CD400 Armoire divisionnaire Force et Lumière | CD400 | CFO | FL | Force et Lumière | AD | Armoire divisionnaire |  |  |  |  | CD | 6 rue Casimir Delavigne | ET4
CD601-ARFL | CD601 Armoire de Répartition Force et Lumière | CD601 | CFO | FL | Force et Lumière | AR | Armoire de Répartition |  |  |  |  | CD | 6 rue Casimir Delavigne | SS1
D-PARA-T | Paratonnerre Petit Luxembourg Aile ouest | D | CFO | T | Terre | PARA | Paratonnerre |  |  |  |  | D | Petit Luxembourg Aile ouest | TTN
D0026-ADL | D0026 Armoire divisionnaire Lumière | D0026 | CFO | L | Lumière | AD | Armoire divisionnaire |  |  |  |  | D | Petit Luxembourg Aile ouest | RDC
D0036-ADO | D0036 Armoire divisionnaire Ondulée | D0036 | CFO | O | Ondulée | AD | Armoire divisionnaire |  |  |  |  | D | Petit Luxembourg Aile ouest | RDC
D0036-ADF | D0036 Armoire divisionnaire Force | D0036 | CFO | F | Force | AD | Armoire divisionnaire |  |  |  |  | D | Petit Luxembourg Aile ouest | RDC
D0036-ADL | D0036 Armoire divisionnaire Lumière | D0036 | CFO | L | Lumière | AD | Armoire divisionnaire |  |  |  |  | D | Petit Luxembourg Aile ouest | RDC
D0116-ADF | D0116 Armoire divisionnaire Force | D0116 | CFO | F | Force | AD | Armoire divisionnaire |  |  |  |  | D | Petit Luxembourg Aile ouest | ET1
D0116-ADL | D0116 Armoire divisionnaire Lumière | D0116 | CFO | L | Lumière | AD | Armoire divisionnaire |  |  |  |  | D | Petit Luxembourg Aile ouest | ET1
D0122-ADF | D0122 Armoire divisionnaire Force | D0122 | CFO | F | Force | AD | Armoire divisionnaire |  |  |  |  | D | Petit Luxembourg Aile ouest | ET1
D0122-ADL-1 | D0122 Armoire divisionnaire Lumière n°1 | D0122 | CFO | L | Lumière | AD | Armoire divisionnaire | 1 | n°1 |  |  | D | Petit Luxembourg Aile ouest | ET1
D0122-ADL-2 | D0122 Armoire divisionnaire Lumière n°2 | D0122 | CFO | L | Lumière | AD | Armoire divisionnaire | 2 | n°2 |  |  | D | Petit Luxembourg Aile ouest | ET1
D0150-ADO | D0150 Armoire divisionnaire Ondulée | D0150 | CFO | O | Ondulée | AD | Armoire divisionnaire |  |  |  |  | D | Petit Luxembourg Aile ouest | ES1
D0150-ADF | D0150 Armoire divisionnaire Force | D0150 | CFO | F | Force | AD | Armoire divisionnaire |  |  |  |  | D | Petit Luxembourg Aile ouest | ES1
D0150-ADL | D0150 Armoire divisionnaire Lumière | D0150 | CFO | L | Lumière | AD | Armoire divisionnaire |  |  |  |  | D | Petit Luxembourg Aile ouest | ES1
D0215-ADF | D0215 Armoire divisionnaire Force Argenterie | D0215 | CFO | F | Force | AD | Armoire divisionnaire |  | Argenterie |  |  | D | Petit Luxembourg Aile ouest | ET2
D0223-ADO | D0223 Armoire divisionnaire Ondulée | D0223 | CFO | O | Ondulée | AD | Armoire divisionnaire |  |  |  |  | D | Petit Luxembourg Aile ouest | ET2
D0223-ADL-DISS | D0223 Armoire divisionnaire Lumière Dissuasion | D0223 | CFO | L | Lumière | AD | Armoire divisionnaire | DISS | Dissuasion |  |  | D | Petit Luxembourg Aile ouest | ET2
D0223-ADF | D0223 Armoire divisionnaire Force | D0223 | CFO | F | Force | AD | Armoire divisionnaire |  |  |  |  | D | Petit Luxembourg Aile ouest | ET2
D0223-ADL | D0223 Armoire divisionnaire Lumière | D0223 | CFO | L | Lumière | AD | Armoire divisionnaire |  |  |  |  | D | Petit Luxembourg Aile ouest | ET2
D0507-ADF | D0507 Armoire divisionnaire Force | D0507 | CFO | F | Force | AD | Armoire divisionnaire |  |  |  |  | D | Petit Luxembourg Aile ouest | SS1
D0507-ADL | D0507 Armoire divisionnaire Lumière | D0507 | CFO | L | Lumière | AD | Armoire divisionnaire |  |  |  |  | D | Petit Luxembourg Aile ouest | SS1
D0507-ARF | D0507 Armoire de Répartition Force | D0507 | CFO | F | Force | AR | Armoire de Répartition |  |  |  |  | D | Petit Luxembourg Aile ouest | SS1
D0507-ARL | D0507 Armoire de Répartition Lumière | D0507 | CFO | L | Lumière | AR | Armoire de Répartition |  |  |  |  | D | Petit Luxembourg Aile ouest | SS1
D0507-ARO | D0507 Armoire de Répartition Ondulée | D0507 | CFO | O | Ondulée | AR | Armoire de Répartition |  |  |  |  | D | Petit Luxembourg Aile ouest | SS1
D0507-OND | D0507 Onduleur de Sécurité | D0507 | CFO | S | Sécurité | OND | Onduleur |  |  |  |  | D | Petit Luxembourg Aile ouest | SS1
D0518-ADF | D0518 Armoire divisionnaire Force | D0518 | CFO | F | Force | AD | Armoire divisionnaire |  |  |  |  | D | Petit Luxembourg Aile ouest | SS1
D0518-ADL | D0518 Armoire divisionnaire Lumière | D0518 | CFO | L | Lumière | AD | Armoire divisionnaire |  |  |  |  | D | Petit Luxembourg Aile ouest | SS1
D0518-ARO | D0518 Armoire de Répartition Ondulée | D0518 | CFO | O | Ondulée | AR | Armoire de Répartition |  |  |  |  | D | Petit Luxembourg Aile ouest | SS1
D0518A-ADO | D0518A Armoire divisionnaire Ondulée | D0518A | CFO | O | Ondulée | AD | Armoire divisionnaire |  |  |  |  | D | Petit Luxembourg Aile ouest | SS1
D0518B-ADS-1 | D0518B Armoire divisionnaire Sécurité n°1 | D0518B | CFO | S | Sécurité | AD | Armoire divisionnaire | 1 | n°1 |  |  | D | Petit Luxembourg Aile ouest | SS1
D0518B-ADS-2 | D0518B Armoire divisionnaire Sécurité n°2 | D0518B | CFO | S | Sécurité | AD | Armoire divisionnaire | 2 | n°2 |  |  | D | Petit Luxembourg Aile ouest | SS1
D0518B-LSC-BAT_D-1 | D0518B Source centrale éclairage de securité bâtiment D n°1 | D0518B | CFO | S | Sécurité | LSC | Source centrale éclairage de securité | BAT_D | bâtiment D | 1 | n°1 | D | Petit Luxembourg Aile ouest | SS1
D0518B-LSC-BAT_D-2 | D0518B Source centrale éclairage de securité bâtiment D n°2 | D0518B | CFO | S | Sécurité | LSC | Source centrale éclairage de securité | BAT_D | bâtiment D | 2 | n°2 | D | Petit Luxembourg Aile ouest | SS1
DCOUR-IRVE-1 | DCOUR Recharge Véhicule Électrique Place n°1 | DCOUR | CFO | F | Force | IRVE | Recharge Véhicule Électrique | 1 | Place n°1 |  |  | D | Petit Luxembourg Aile ouest | RDC
DCOUR-IRVE-2 | DCOUR Recharge Véhicule Électrique Place n°2 | DCOUR | CFO | F | Force | IRVE | Recharge Véhicule Électrique | 2 | Place n°2 |  |  | D | Petit Luxembourg Aile ouest | RDC
DCOUR-IRVE-3 | DCOUR Recharge Véhicule Électrique Place n°3 | DCOUR | CFO | F | Force | IRVE | Recharge Véhicule Électrique | 3 | Place n°3 |  |  | D | Petit Luxembourg Aile ouest | RDC
DCOUR-IRVE-4 | DCOUR Recharge Véhicule Électrique Place n°4 | DCOUR | CFO | F | Force | IRVE | Recharge Véhicule Électrique | 4 | Place n°4 |  |  | D | Petit Luxembourg Aile ouest | RDC
DP009-ADO | DP009 Armoire divisionnaire Ondulée | DP009 | CFO | O | Ondulée | AD | Armoire divisionnaire |  |  |  |  | DP | Pavillon de l'orangerie | RDC
DP009-OND | DP009 Onduleur de Sécurité | DP009 | CFO | S | Sécurité | OND | Onduleur |  |  |  |  | DP | Pavillon de l'orangerie | RDC
DP011-ADFL | DP011 Armoire divisionnaire Force et Lumière | DP011 | CFO | FL | Force et Lumière | AD | Armoire divisionnaire |  |  |  |  | DP | Pavillon de l'orangerie | RDC
DP011-TJ-FL | Tarif Jaune Pavillon de l'orangerie | DP011 | CFO | FL | Force et Lumière | TJ | Tarif Jaune |  |  |  |  | DP | Pavillon de l'orangerie | RDC
E0001-ADL | E0001 Armoire divisionnaire Lumière | E0001 | CFO | L | Lumière | AD | Armoire divisionnaire |  |  |  |  | E | Orangerie Férou | RDC
E0001-ARF | E0001 Armoire de Répartition Force | E0001 | CFO | F | Force | AR | Armoire de Répartition |  |  |  |  | E | Orangerie Férou | RDC
E0050-ADF | E0050 Armoire divisionnaire Force | E0050 | CFO | F | Force | AD | Armoire divisionnaire |  |  |  |  | E | Orangerie Férou | ES1
E0050-ADL | E0050 Armoire divisionnaire Lumière | E0050 | CFO | L | Lumière | AD | Armoire divisionnaire |  |  |  |  | E | Orangerie Férou | ES1
GA006-ADO | GA006 Armoire divisionnaire Ondulée | GA006 | CFO | O | Ondulée | AD | Armoire divisionnaire |  |  |  |  | GA | 6 rue Garancière | RDC
GA006-ADF | GA006 Armoire divisionnaire Force | GA006 | CFO | F | Force | AD | Armoire divisionnaire |  |  |  |  | GA | 6 rue Garancière | RDC
GA006-ADL | GA006 Armoire divisionnaire Lumière | GA006 | CFO | L | Lumière | AD | Armoire divisionnaire |  |  |  |  | GA | 6 rue Garancière | RDC
GA101-ADO | GA101 Armoire divisionnaire Ondulée | GA101 | CFO | O | Ondulée | AD | Armoire divisionnaire |  |  |  |  | GA | 6 rue Garancière | ET1
GA101-ADF | GA101 Armoire divisionnaire Force | GA101 | CFO | F | Force | AD | Armoire divisionnaire |  |  |  |  | GA | 6 rue Garancière | ET1
GA101-ADL | GA101 Armoire divisionnaire Lumière | GA101 | CFO | L | Lumière | AD | Armoire divisionnaire |  |  |  |  | GA | 6 rue Garancière | ET1
GA201-ADO | GA201 Armoire divisionnaire Ondulée | GA201 | CFO | O | Ondulée | AD | Armoire divisionnaire |  |  |  |  | GA | 6 rue Garancière | ET2
GA201-ADF | GA201 Armoire divisionnaire Force | GA201 | CFO | F | Force | AD | Armoire divisionnaire |  |  |  |  | GA | 6 rue Garancière | ET2
GA201-ADL | GA201 Armoire divisionnaire Lumière | GA201 | CFO | L | Lumière | AD | Armoire divisionnaire |  |  |  |  | GA | 6 rue Garancière | ET2
GA301-ADO | GA301 Armoire divisionnaire Ondulée | GA301 | CFO | O | Ondulée | AD | Armoire divisionnaire |  |  |  |  | GA | 6 rue Garancière | ET3
GA301-ADF | GA301 Armoire divisionnaire Force | GA301 | CFO | F | Force | AD | Armoire divisionnaire |  |  |  |  | GA | 6 rue Garancière | ET3
GA301-ADL | GA301 Armoire divisionnaire Lumière | GA301 | CFO | L | Lumière | AD | Armoire divisionnaire |  |  |  |  | GA | 6 rue Garancière | ET3
GA401-ADO | GA401 Armoire divisionnaire Ondulée | GA401 | CFO | O | Ondulée | AD | Armoire divisionnaire |  |  |  |  | GA | 6 rue Garancière | ET4
GA401-ADF | GA401 Armoire divisionnaire Force | GA401 | CFO | F | Force | AD | Armoire divisionnaire |  |  |  |  | GA | 6 rue Garancière | ET4
GA401-ADL | GA401 Armoire divisionnaire Lumière | GA401 | CFO | L | Lumière | AD | Armoire divisionnaire |  |  |  |  | GA | 6 rue Garancière | ET4
GA501-ADO | GA501 Armoire divisionnaire Ondulée | GA501 | CFO | O | Ondulée | AD | Armoire divisionnaire |  |  |  |  | GA | 6 rue Garancière | ET5
GA501-ADF | GA501 Armoire divisionnaire Force | GA501 | CFO | F | Force | AD | Armoire divisionnaire |  |  |  |  | GA | 6 rue Garancière | ET5
GA501-ADL | GA501 Armoire divisionnaire Lumière | GA501 | CFO | L | Lumière | AD | Armoire divisionnaire |  |  |  |  | GA | 6 rue Garancière | ET5
GA609-ADF | GA609 Armoire divisionnaire Force | GA609 | CFO | F | Force | AD | Armoire divisionnaire |  |  |  |  | GA | 6 rue Garancière | SS1
GA609-ADL | GA609 Armoire divisionnaire Lumière | GA609 | CFO | L | Lumière | AD | Armoire divisionnaire |  |  |  |  | GA | 6 rue Garancière | SS1
GA609-ADS | GA609 Armoire divisionnaire Sécurité | GA609 | CFO | S | Sécurité | AD | Armoire divisionnaire |  |  |  |  | GA | 6 rue Garancière | SS1
GA701-ADL | GA701 Armoire divisionnaire Lumière | GA701 | CFO | L | Lumière | AD | Armoire divisionnaire |  |  |  |  | GA | 6 rue Garancière | SS2
GA703C-ADF | GA703C Armoire divisionnaire Force | GA703C | CFO | F | Force | AD | Armoire divisionnaire |  |  |  |  | GA | 6 rue Garancière | SS2
GA704-ARF | GA704 Armoire de Répartition Force | GA704 | CFO | F | Force | AR | Armoire de Répartition |  |  |  |  | GA | 6 rue Garancière | SS2
GA704-ARL | GA704 Armoire de Répartition Lumière | GA704 | CFO | L | Lumière | AR | Armoire de Répartition |  |  |  |  | GA | 6 rue Garancière | SS2
GA704-ARO | GA704 Armoire de Répartition Ondulée | GA704 | CFO | O | Ondulée | AR | Armoire de Répartition |  |  |  |  | GA | 6 rue Garancière | SS2
GA704-ARS | GA704 Armoire de Répartition Sécurité | GA704 | CFO | S | Sécurité | AR | Armoire de Répartition |  |  |  |  | GA | 6 rue Garancière | SS2
GA704-OND | GA704 Onduleur de Sécurité | GA704 | CFO | S | Sécurité | OND | Onduleur |  |  |  |  | GA | 6 rue Garancière | SS2
GA801-ADL | GA801 Armoire divisionnaire Lumière | GA801 | CFO | L | Lumière | AD | Armoire divisionnaire |  |  |  |  | GA | 6 rue Garancière | SS3
GA901-ADL | GA901 Armoire divisionnaire Lumière | GA901 | CFO | L | Lumière | AD | Armoire divisionnaire |  |  |  |  | GA | 6 rue Garancière | SS4
GB010-ADF | GB010 Armoire divisionnaire Force | GB010 | CFO | F | Force | AD | Armoire divisionnaire |  |  |  |  | GB | 8 rue Garancière | RDC
GB010-ADL | GB010 Armoire divisionnaire Lumière | GB010 | CFO | L | Lumière | AD | Armoire divisionnaire |  |  |  |  | GB | 8 rue Garancière | RDC
GB011-ADO-1 | GB011 Armoire divisionnaire Ondulée n°1 | GB011 | CFO | O | Ondulée | AD | Armoire divisionnaire | 1 | n°1 |  |  | GB | 8 rue Garancière | RDC
GB011-ADO-2 | GB011 Armoire divisionnaire Ondulée n°2 | GB011 | CFO | O | Ondulée | AD | Armoire divisionnaire | 2 | n°2 |  |  | GB | 8 rue Garancière | RDC
GB011-AIO | GB011 Armoire inverseur Ondulée OND_GA704 / OND_ GB709 | GB011 | CFO | O | Ondulée | AI | Armoire inverseur |  | OND_GA704 / OND_ GB709 |  |  | GB | 8 rue Garancière | RDC
GB026-ADO | GB026 Armoire divisionnaire Ondulée | GB026 | CFO | O | Ondulée | AD | Armoire divisionnaire |  |  |  |  | GB | 8 rue Garancière | RDC
GB026-ADF | GB026 Armoire divisionnaire Force | GB026 | CFO | F | Force | AD | Armoire divisionnaire |  |  |  |  | GB | 8 rue Garancière | RDC
GB026-ADL | GB026 Armoire divisionnaire Lumière | GB026 | CFO | L | Lumière | AD | Armoire divisionnaire |  |  |  |  | GB | 8 rue Garancière | RDC
GB038-ADF | GB038 Armoire divisionnaire Force | GB038 | CFO | F | Force | AD | Armoire divisionnaire |  |  |  |  | GB | 8 rue Garancière | RDC
GB038-ADL | GB038 Armoire divisionnaire Lumière | GB038 | CFO | L | Lumière | AD | Armoire divisionnaire |  |  |  |  | GB | 8 rue Garancière | RDC
GB061-ADO | GB061 Armoire divisionnaire Ondulée | GB061 | CFO | O | Ondulée | AD | Armoire divisionnaire |  |  |  |  | GB | 8 rue Garancière | ES0
GB061-ADF | GB061 Armoire divisionnaire Force | GB061 | CFO | F | Force | AD | Armoire divisionnaire |  |  |  |  | GB | 8 rue Garancière | ES0
GB061-ADL | GB061 Armoire divisionnaire Lumière | GB061 | CFO | L | Lumière | AD | Armoire divisionnaire |  |  |  |  | GB | 8 rue Garancière | ES0
GB701B-ADO | GB701B Armoire divisionnaire Ondulée | GB701B | CFO | O | Ondulée | AD | Armoire divisionnaire |  |  |  |  | GB | 8 rue Garancière | SS1
GB706-ADO | GB706 Armoire divisionnaire Ondulée | GB706 | CFO | O | Ondulée | AD | Armoire divisionnaire |  |  |  |  | GB | 8 rue Garancière | SS1
GB709-ARO | GB709 Armoire de Répartition Ondulée | GB709 | CFO | O | Ondulée | AR | Armoire de Répartition |  |  |  |  | GB | 8 rue Garancière | SS1
GB709-OND | GB709 Onduleur de Sécurité | GB709 | CFO | S | Sécurité | OND | Onduleur |  |  |  |  | GB | 8 rue Garancière | SS1
GB723-ADF | GB723 Armoire divisionnaire Force | GB723 | CFO | F | Force | AD | Armoire divisionnaire |  |  |  |  | GB | 8 rue Garancière | SS1
GB723-ADL | GB723 Armoire divisionnaire Lumière | GB723 | CFO | L | Lumière | AD | Armoire divisionnaire |  |  |  |  | GB | 8 rue Garancière | SS1
GB723-ARF | GB723 Armoire de Répartition Force | GB723 | CFO | F | Force | AR | Armoire de Répartition |  |  |  |  | GB | 8 rue Garancière | SS1
GB723-ARL | GB723 Armoire de Répartition Lumière | GB723 | CFO | L | Lumière | AR | Armoire de Répartition |  |  |  |  | GB | 8 rue Garancière | SS1
GC005-ADF | GC005 Armoire divisionnaire Force | GC005 | CFO | F | Force | AD | Armoire divisionnaire |  |  |  |  | GB | 8 rue Garancière | RDC
GC005-ADL | GC005 Armoire divisionnaire Lumière | GC005 | CFO | L | Lumière | AD | Armoire divisionnaire |  |  |  |  | GB | 8 rue Garancière | RDC
GR003-ADF | GR003 Armoire divisionnaire Force | GR003 | CFO | F | Force | AD | Armoire divisionnaire |  |  |  |  | GS | 11 rue Servandoni | RDC
GR007-ADF | GR007 Armoire divisionnaire Force | GR007 | CFO | F | Force | AD | Armoire divisionnaire |  |  |  |  | GS | 11 rue Servandoni | RDC
GS009-ADF | GS009 Armoire divisionnaire Force | GS009 | CFO | F | Force | AD | Armoire divisionnaire |  |  |  |  | GS | 11 rue Servandoni | RDC
GS025-ADF | GS025 Armoire divisionnaire Force | GS025 | CFO | F | Force | AD | Armoire divisionnaire |  |  |  |  | GS | 11 rue Servandoni | RDC
GS025-ADL | GS025 Armoire divisionnaire Lumière | GS025 | CFO | L | Lumière | AD | Armoire divisionnaire |  |  |  |  | GS | 11 rue Servandoni | RDC
GS030-ADF-1 | GS030 Armoire divisionnaire Force n°1 | GS030 | CFO | F | Force | AD | Armoire divisionnaire | 1 | n°1 |  |  | GS | 11 rue Servandoni | RDC
GS030-ADF-2 | GS030 Armoire divisionnaire Force n°2 | GS030 | CFO | F | Force | AD | Armoire divisionnaire | 2 | n°2 |  |  | GS | 11 rue Servandoni | RDC
GS030-ADL | GS030 Armoire divisionnaire Lumière | GS030 | CFO | L | Lumière | AD | Armoire divisionnaire |  |  |  |  | GS | 11 rue Servandoni | RDC
GS702-ADF | GS702 Armoire divisionnaire Force | GS702 | CFO | F | Force | AD | Armoire divisionnaire |  |  |  |  | GS | 11 rue Servandoni | SS1
GS702-ADL | GS702 Armoire divisionnaire Lumière | GS702 | CFO | L | Lumière | AD | Armoire divisionnaire |  |  |  |  | GS | 11 rue Servandoni | SS1
GS706-ADF | GS706 Armoire divisionnaire Force | GS706 | CFO | F | Force | AD | Armoire divisionnaire |  |  |  |  | GS | 11 rue Servandoni | SS1
GS706-ADL | GS706 Armoire divisionnaire Lumière | GS706 | CFO | L | Lumière | AD | Armoire divisionnaire |  |  |  |  | GS | 11 rue Servandoni | SS1
GS706-ARO | GS706 Armoire de Répartition Ondulée | GS706 | CFO | O | Ondulée | AR | Armoire de Répartition |  |  |  |  | GS | 11 rue Servandoni | SS1
GS706-CEL-HTF-IM | GS706 Cellule Haute Tension Force interrupteurs-sectionneurs d’arrivée, type IM | GS706 | CFO | F | Force | CEL-HT | Cellule Haute Tension | IM | interrupteurs-sectionneurs d’arrivée, type IM |  |  | GS | 11 rue Servandoni | SS1
GS706-CEL-HTF-QM | GS706 Cellule Haute Tension Force interrupteurs-sectionneurs fusibles, type QM | GS706 | CFO | F | Force | CEL-HT | Cellule Haute Tension | QM | interrupteurs-sectionneurs fusibles, type QM |  |  | GS | 11 rue Servandoni | SS1
GS706-CEL-HTL-IM | GS706 Cellule Haute Tension Lumière interrupteurs-sectionneurs d’arrivée, type IM | GS706 | CFO | L | Lumière | CEL-HT | Cellule Haute Tension | IM | interrupteurs-sectionneurs d’arrivée, type IM |  |  | GS | 11 rue Servandoni | SS1
GS706-CEL-HTL-QM | GS706 Cellule Haute Tension Lumière interrupteurs-sectionneurs fusibles, type QM | GS706 | CFO | L | Lumière | CEL-HT | Cellule Haute Tension | QM | interrupteurs-sectionneurs fusibles, type QM |  |  | GS | 11 rue Servandoni | SS1
GS706-AIFL-ECL | GS706 Armoire inverseur Force et Lumière TGBT5L / TGBT5F | GS706 | CFO | FL | Force et Lumière | AI | Armoire inverseur | ECL | TGBT5L / TGBT5F |  |  | GS | 11 rue Servandoni | SS1
GS706-TGBTF | GS706 Tableau Général Basse Tension Force | GS706 | CFO | F | Force | TGBT | Tableau Général Basse Tension |  |  |  |  | GS | 11 rue Servandoni | SS1
GS706-TGBTL | GS706 Tableau Général Basse Tension Lumière | GS706 | CFO | L | Lumière | TGBT | Tableau Général Basse Tension |  |  |  |  | GS | 11 rue Servandoni | SS1
GS706-TR_HT/BT-F | GS706 Transformateur HT/BT Force | GS706 | CFO | F | Force | TR_HT/BT | Transformateur HT/BT |  |  |  |  | GS | 11 rue Servandoni | SS1
GS706-TR_HT/BT-L | GS706 Transformateur HT/BT Lumière | GS706 | CFO | L | Lumière | TR_HT/BT | Transformateur HT/BT |  |  |  |  | GS | 11 rue Servandoni | SS1
GS708-ADO | GS708 Armoire divisionnaire Ondulée | GS708 | CFO | O | Ondulée | AD | Armoire divisionnaire |  |  |  |  | GS | 11 rue Servandoni | SS1
GS710-ARF-CVC | GS710 Armoire de Répartition Force CVC | GS710 | CFO | F | Force | AR | Armoire de Répartition | CVC | CVC |  |  | GS | 11 rue Servandoni | SS1
GS801-ARS | GS801 Armoire de Répartition Sécurité | GS801 | CFO | S | Sécurité | AR | Armoire de Répartition |  |  |  |  | GS | 11 rue Servandoni | SS2
GS802-LSC-TT-BAT_G | GS802 Source centrale éclairage de securité tout bâtiment G | GS802 | CFO | S | Sécurité | LSC | Source centrale éclairage de securité | TT | tout | BAT_G | bâtiment G | GS | 11 rue Servandoni | SS2
GT024-ADF-1 | GT024 Armoire divisionnaire Force n°1 | GT024 | CFO | F | Force | AD | Armoire divisionnaire | 1 | n°1 |  |  | GS | 11 rue Servandoni | ES0
GT024-ADF-2 | GT024 Armoire divisionnaire Force n°2 | GT024 | CFO | F | Force | AD | Armoire divisionnaire | 2 | n°2 |  |  | GS | 11 rue Servandoni | ES0
GT024-ADL | GT024 Armoire divisionnaire Lumière | GT024 | CFO | L | Lumière | AD | Armoire divisionnaire |  |  |  |  | GS | 11 rue Servandoni | ES0
H0504-OND | H0504 Onduleur de Sécurité | H0504 | CFO | S | Sécurité | OND | Onduleur |  |  |  |  | H | 92 Bd Raspail | SS1
I0004-ADFL | I0004 Armoire divisionnaire Force et Lumière | I0004 | CFO | FL | Force et Lumière | AD | Armoire divisionnaire |  |  |  |  | IY | 64 Bd Saint-Michel | RDC
I0005-ADFL | I0005 Armoire divisionnaire Force et Lumière | I0005 | CFO | FL | Force et Lumière | AD | Armoire divisionnaire |  |  |  |  | IY | 64 Bd Saint-Michel | RDC
I0010-ADFL | I0010 Armoire divisionnaire Force et Lumière | I0010 | CFO | FL | Force et Lumière | AD | Armoire divisionnaire |  |  |  |  | IY | 64 Bd Saint-Michel | RDC
I0018-ADFL | I0018 Armoire divisionnaire Force et Lumière | I0018 | CFO | FL | Force et Lumière | AD | Armoire divisionnaire |  |  |  |  | IY | 64 Bd Saint-Michel | RDC
I0028-ADFL | I0028 Armoire divisionnaire Force et Lumière | I0028 | CFO | FL | Force et Lumière | AD | Armoire divisionnaire |  |  |  |  | IY | 64 Bd Saint-Michel | RDC
I0031-ADFL | I0031 Armoire divisionnaire Force et Lumière | I0031 | CFO | FL | Force et Lumière | AD | Armoire divisionnaire |  |  |  |  | IY | 64 Bd Saint-Michel | RDC
I0039-ADFL | I0039 Armoire divisionnaire Force et Lumière | I0039 | CFO | FL | Force et Lumière | AD | Armoire divisionnaire |  |  |  |  | IY | 64 Bd Saint-Michel | RDC
I0044-ADFL | I0044 Armoire divisionnaire Force et Lumière | I0044 | CFO | FL | Force et Lumière | AD | Armoire divisionnaire |  |  |  |  | IY | 64 Bd Saint-Michel | RDC
I0046-ADFL | I0046 Armoire divisionnaire Force et Lumière | I0046 | CFO | FL | Force et Lumière | AD | Armoire divisionnaire |  |  |  |  | IY | 64 Bd Saint-Michel | RDC
I0056A-ADFL | I0056A Armoire divisionnaire Force et Lumière | I0056A | CFO | FL | Force et Lumière | AD | Armoire divisionnaire |  |  |  |  | IY | 64 Bd Saint-Michel | RDC
I0060-ADFL | I0060 Armoire divisionnaire Force et Lumière | I0060 | CFO | FL | Force et Lumière | AD | Armoire divisionnaire |  |  |  |  | IY | 64 Bd Saint-Michel | RDC
I0066A-ADFL | I0066A Armoire divisionnaire Force et Lumière | I0066A | CFO | FL | Force et Lumière | AD | Armoire divisionnaire |  |  |  |  | IY | 64 Bd Saint-Michel | RDC
I0074-ADFL | I0074 Armoire divisionnaire Force et Lumière | I0074 | CFO | FL | Force et Lumière | AD | Armoire divisionnaire |  |  |  |  | IY | 64 Bd Saint-Michel | RDC
I0112-ADFL | I0112 Armoire divisionnaire Force et Lumière | I0112 | CFO | FL | Force et Lumière | AD | Armoire divisionnaire |  |  |  |  | IY | 64 Bd Saint-Michel | ET1
I0118A-ADFL | I0118A Armoire divisionnaire Force et Lumière | I0118A | CFO | FL | Force et Lumière | AD | Armoire divisionnaire |  |  |  |  | IY | 64 Bd Saint-Michel | ET1
I0118a-ARFL | I0118a Armoire de Répartition Force et Lumière | I0118a | CFO | FL | Force et Lumière | AR | Armoire de Répartition |  |  |  |  | IY | 64 Bd Saint-Michel | ET1
I0127-ADFL | I0127 Armoire divisionnaire Force et Lumière | I0127 | CFO | FL | Force et Lumière | AD | Armoire divisionnaire |  |  |  |  | IY | 64 Bd Saint-Michel | ET1
I0128-ADFL | I0128 Armoire divisionnaire Force et Lumière | I0128 | CFO | FL | Force et Lumière | AD | Armoire divisionnaire |  |  |  |  | IY | 64 Bd Saint-Michel | ET1
I0140-ADFL | I0140 Armoire divisionnaire Force et Lumière | I0140 | CFO | FL | Force et Lumière | AD | Armoire divisionnaire |  |  |  |  | IY | 64 Bd Saint-Michel | ET1
I0143-ADFL | I0143 Armoire divisionnaire Force et Lumière | I0143 | CFO | FL | Force et Lumière | AD | Armoire divisionnaire |  |  |  |  | IY | 64 Bd Saint-Michel | ET1
I0168-ADFL | I0168 Armoire divisionnaire Force et Lumière | I0168 | CFO | FL | Force et Lumière | AD | Armoire divisionnaire |  |  |  |  | IY | 64 Bd Saint-Michel | ET1
I0208-ADFL | I0208 Armoire divisionnaire Force et Lumière | I0208 | CFO | FL | Force et Lumière | AD | Armoire divisionnaire |  |  |  |  | IY | 64 Bd Saint-Michel | ET2
I0219-ADFL | I0219 Armoire divisionnaire Force et Lumière | I0219 | CFO | FL | Force et Lumière | AD | Armoire divisionnaire |  |  |  |  | IY | 64 Bd Saint-Michel | ET2
I0228-ADFL | I0228 Armoire divisionnaire Force et Lumière | I0228 | CFO | FL | Force et Lumière | AD | Armoire divisionnaire |  |  |  |  | IY | 64 Bd Saint-Michel | ET2
I0305-ADFL-1 | I0305 Armoire divisionnaire Force et Lumière n°1 | I0305 | CFO | FL | Force et Lumière | AD | Armoire divisionnaire | 1 | n°1 |  |  | IY | 64 Bd Saint-Michel | ET3
I0305-ADFL-2 | I0305 Armoire divisionnaire Force et Lumière n°2 | I0305 | CFO | FL | Force et Lumière | AD | Armoire divisionnaire | 2 | n°2 |  |  | IY | 64 Bd Saint-Michel | ET3
I0317-ADFL | I0317 Armoire divisionnaire Force et Lumière | I0317 | CFO | FL | Force et Lumière | AD | Armoire divisionnaire |  |  |  |  | IY | 64 Bd Saint-Michel | ET3
I0326-ADFL | I0326 Armoire divisionnaire Force et Lumière | I0326 | CFO | FL | Force et Lumière | AD | Armoire divisionnaire |  |  |  |  | IY | 64 Bd Saint-Michel | ET3
I0348-ADFL | I0348 Armoire divisionnaire Force et Lumière | I0348 | CFO | FL | Force et Lumière | AD | Armoire divisionnaire |  |  |  |  | IY | 64 Bd Saint-Michel | ET3
I0402-ADFL | I0402 Armoire divisionnaire Force et Lumière | I0402 | CFO | FL | Force et Lumière | AD | Armoire divisionnaire |  |  |  |  | IY | 64 Bd Saint-Michel | ET4
I0511-ADFL | I0511 Armoire divisionnaire Force et Lumière | I0511 | CFO | FL | Force et Lumière | AD | Armoire divisionnaire |  |  |  |  | IY | 64 Bd Saint-Michel | SS1
I0519-ADFL | I0519 Armoire divisionnaire Force et Lumière | I0519 | CFO | FL | Force et Lumière | AD | Armoire divisionnaire |  |  |  |  | IY | 64 Bd Saint-Michel | SS1
I0523B-ADFL | I0523B Armoire divisionnaire Force et Lumière | I0523B | CFO | FL | Force et Lumière | AD | Armoire divisionnaire |  |  |  |  | IY | 64 Bd Saint-Michel | SS1
I0523C-OND | I0523C Onduleur de Sécurité | I0523C | CFO | S | Sécurité | OND | Onduleur |  |  |  |  | IY | 64 Bd Saint-Michel | SS1
I0534A-ADO | I0534A Armoire divisionnaire Ondulée | I0534A | CFO | O | Ondulée | AD | Armoire divisionnaire |  |  |  |  | IY | 64 Bd Saint-Michel | SS1
I0535-ADFL | I0535 Armoire divisionnaire Force et Lumière | I0535 | CFO | FL | Force et Lumière | AD | Armoire divisionnaire |  |  |  |  | IY | 64 Bd Saint-Michel | SS1
I0543-ADFL | I0543 Armoire divisionnaire Force et Lumière | I0543 | CFO | FL | Force et Lumière | AD | Armoire divisionnaire |  |  |  |  | IY | 64 Bd Saint-Michel | SS1
I0553-ADFL | I0553 Armoire divisionnaire Force et Lumière | I0553 | CFO | FL | Force et Lumière | AD | Armoire divisionnaire |  |  |  |  | IY | 64 Bd Saint-Michel | SS1
I0557-TR_HT/BT-FL | I0557 Transformateur HT/BT Force et Lumière | I0557 | CFO | FL | Force et Lumière | TR_HT/BT | Transformateur HT/BT |  |  |  |  | IY | 64 Bd Saint-Michel | SS1
I0559-ARO | I0559 Armoire de Répartition Ondulée | I0559 | CFO | O | Ondulée | AR | Armoire de Répartition |  |  |  |  | IY | 64 Bd Saint-Michel | SS1
I0559-OND | I0559 Onduleur de Sécurité | I0559 | CFO | S | Sécurité | OND | Onduleur |  |  |  |  | IY | 64 Bd Saint-Michel | SS1
I0560-TGBTFL | I0560 Tableau Général Basse Tension Force et Lumière | I0560 | CFO | FL | Force et Lumière | TGBT | Tableau Général Basse Tension |  |  |  |  | IY | 64 Bd Saint-Michel | SS1
I0561A-OND | I0561A Onduleur de Sécurité | I0561A | CFO | S | Sécurité | OND | Onduleur |  |  |  |  | IY | 64 Bd Saint-Michel | SS1
I0567-ADFL-C13100 | I0567 Armoire divisionnaire Force et Lumière C13100 | I0567 | CFO | FL | Force et Lumière | AD | Armoire divisionnaire | C13100 | C13100 |  |  | IY | 64 Bd Saint-Michel | SS1
I0567-CEL-HTFL-1C263 | I0567 Cellule Haute Tension Force et Lumière câble EDF 1C263 Secours | I0567 | CFO | FL | Force et Lumière | CEL-HT | Cellule Haute Tension | 1C263 | câble EDF 1C263 Secours |  |  | IY | 64 Bd Saint-Michel | SS1
I0567-CEL-HTFL-3B263 | I0567 Cellule Haute Tension Force et Lumière câble EDF 3B263 Travail | I0567 | CFO | FL | Force et Lumière | CEL-HT | Cellule Haute Tension | 3B263 | câble EDF 3B263 Travail |  |  | IY | 64 Bd Saint-Michel | SS1
I0567-CEL-HTFL-QM | I0567 Cellule Haute Tension Force et Lumière interrupteurs-sectionneurs fusibles, type QM | I0567 | CFO | FL | Force et Lumière | CEL-HT | Cellule Haute Tension | QM | interrupteurs-sectionneurs fusibles, type QM |  |  | IY | 64 Bd Saint-Michel | SS1
I0567-ITI-FL | I0567 Coffret de Téléconduite Force et Lumière | I0567 | CFO | FL | Force et Lumière | ITI | Coffret de Téléconduite |  |  |  |  | IY | 64 Bd Saint-Michel | SS1
ICOUR-IRVE-1 | ICOUR Recharge Véhicule Électrique Place n°1 | ICOUR | CFO | F | Force | IRVE | Recharge Véhicule Électrique | 1 | Place n°1 |  |  | IY | 64 Bd Saint-Michel | RDC
ICOUR-IRVE-2 | ICOUR Recharge Véhicule Électrique Place n°2 | ICOUR | CFO | F | Force | IRVE | Recharge Véhicule Électrique | 2 | Place n°2 |  |  | IY | 64 Bd Saint-Michel | RDC
IY-PARA-T | Paratonnerre 64 Bd Saint-Michel | IY | CFO | T | Terre | PARA | Paratonnerre |  |  |  |  | IY | 64 Bd Saint-Michel | TTN
J0002-ADO | J0002 Armoire divisionnaire Ondulée | J0002 | CFO | O | Ondulée | AD | Armoire divisionnaire |  |  |  |  | J | 20 rue de Tournon | RDC
J0002-ADF | J0002 Armoire divisionnaire Force | J0002 | CFO | F | Force | AD | Armoire divisionnaire |  |  |  |  | J | 20 rue de Tournon | RDC
J0101-ADF | J0101 Armoire divisionnaire Force | J0101 | CFO | F | Force | AD | Armoire divisionnaire |  |  |  |  | J | 20 rue de Tournon | ET1
J0101-ADL | J0101 Armoire divisionnaire Lumière | J0101 | CFO | L | Lumière | AD | Armoire divisionnaire |  |  |  |  | J | 20 rue de Tournon | ET1
J0106-ADF | J0106 Armoire divisionnaire Force | J0106 | CFO | F | Force | AD | Armoire divisionnaire |  |  |  |  | J | 20 rue de Tournon | ET1
J0106-ADL | J0106 Armoire divisionnaire Lumière | J0106 | CFO | L | Lumière | AD | Armoire divisionnaire |  |  |  |  | J | 20 rue de Tournon | ET1
J0202-ADF | J0202 Armoire divisionnaire Force | J0202 | CFO | F | Force | AD | Armoire divisionnaire |  |  |  |  | J | 20 rue de Tournon | ET2
J0202-ADL | J0202 Armoire divisionnaire Lumière | J0202 | CFO | L | Lumière | AD | Armoire divisionnaire |  |  |  |  | J | 20 rue de Tournon | ET2
J0204-ADO | J0204 Armoire divisionnaire Ondulée | J0204 | CFO | O | Ondulée | AD | Armoire divisionnaire |  |  |  |  | J | 20 rue de Tournon | ET2
J0261-ADF | J0261 Armoire divisionnaire Force | J0261 | CFO | F | Force | AD | Armoire divisionnaire |  |  |  |  | J | 20 rue de Tournon | ET2
J0261-ADL | J0261 Armoire divisionnaire Lumière | J0261 | CFO | L | Lumière | AD | Armoire divisionnaire |  |  |  |  | J | 20 rue de Tournon | ET2
J0261-ARF | J0261 Armoire de Répartition Force | J0261 | CFO | F | Force | AR | Armoire de Répartition |  |  |  |  | J | 20 rue de Tournon | ET2
J0261-ARL | J0261 Armoire de Répartition Lumière | J0261 | CFO | L | Lumière | AR | Armoire de Répartition |  |  |  |  | J | 20 rue de Tournon | ET2
J0301-ADF | J0301 Armoire divisionnaire Force | J0301 | CFO | F | Force | AD | Armoire divisionnaire |  |  |  |  | J | 20 rue de Tournon | ET3
J0301-ADL | J0301 Armoire divisionnaire Lumière | J0301 | CFO | L | Lumière | AD | Armoire divisionnaire |  |  |  |  | J | 20 rue de Tournon | ET3
J0302-ADF | J0302 Armoire divisionnaire Force | J0302 | CFO | F | Force | AD | Armoire divisionnaire |  |  |  |  | J | 20 rue de Tournon | ET3
J0302-ADL | J0302 Armoire divisionnaire Lumière | J0302 | CFO | L | Lumière | AD | Armoire divisionnaire |  |  |  |  | J | 20 rue de Tournon | ET3
J0357-ADO | J0357 Armoire divisionnaire Ondulée | J0357 | CFO | O | Ondulée | AD | Armoire divisionnaire |  |  |  |  | J | 20 rue de Tournon | ET3
J0362A-ADF | J0362A Armoire divisionnaire Force | J0362A | CFO | F | Force | AD | Armoire divisionnaire |  |  |  |  | J | 20 rue de Tournon | ET3
J0362A-ADL | J0362A Armoire divisionnaire Lumière | J0362A | CFO | L | Lumière | AD | Armoire divisionnaire |  |  |  |  | J | 20 rue de Tournon | ET3
J0461-ADF | J0461 Armoire divisionnaire Force | J0461 | CFO | F | Force | AD | Armoire divisionnaire |  |  |  |  | J | 20 rue de Tournon | ET4
J0461-ADL | J0461 Armoire divisionnaire Lumière | J0461 | CFO | L | Lumière | AD | Armoire divisionnaire |  |  |  |  | J | 20 rue de Tournon | ET4
|  | KIO12 | CFO |  |  | HORS SENAT | Armoire divisionnaire |  |  |  |  | U | Jardin du Luxembourg | TTN
|  | KIO14 | CFO |  |  | HORS SENAT | Armoire divisionnaire |  |  |  |  | U | Jardin du Luxembourg | TTN
|  | KIO2 | CFO |  |  | HORS SENAT | Armoire divisionnaire |  |  |  |  | U | Jardin du Luxembourg | TTN
|  | KIO6 | CFO |  |  | HORS SENAT | Armoire divisionnaire |  |  |  |  | U | Jardin du Luxembourg | TTN
|  | KIO7 | CFO |  |  | HORS SENAT | Armoire divisionnaire |  |  |  |  | U | Jardin du Luxembourg | TTN
|  | KIO8 | CFO |  |  | HORS SENAT | Armoire divisionnaire |  |  |  |  | U | Jardin du Luxembourg | TTN
L1122-IRVE-336 | L1122 Recharge Véhicule Électrique Place n°336 | L1122 | CFO | F | Force | IRVE | Recharge Véhicule Électrique | 336 | Place n°336 |  |  | A | Palais du Luxembourg | SS1
L1122-IRVE-337 | L1122 Recharge Véhicule Électrique Place n°337 | L1122 | CFO | F | Force | IRVE | Recharge Véhicule Électrique | 337 | Place n°337 |  |  | A | Palais du Luxembourg | SS1
L1122-IRVE-338 | L1122 Recharge Véhicule Électrique Place n°338 | L1122 | CFO | F | Force | IRVE | Recharge Véhicule Électrique | 338 | Place n°338 |  |  | A | Palais du Luxembourg | SS1
L1122-IRVE-339 | L1122 Recharge Véhicule Électrique Place n°339 | L1122 | CFO | F | Force | IRVE | Recharge Véhicule Électrique | 339 | Place n°339 |  |  | A | Palais du Luxembourg | SS1
L1122-IRVE-340 | L1122 Recharge Véhicule Électrique Place n°340 | L1122 | CFO | F | Force | IRVE | Recharge Véhicule Électrique | 340 | Place n°340 |  |  | A | Palais du Luxembourg | SS1
L1122-IRVE-341 | L1122 Recharge Véhicule Électrique Place n°341 | L1122 | CFO | F | Force | IRVE | Recharge Véhicule Électrique | 341 | Place n°341 |  |  | A | Palais du Luxembourg | SS1
L1122-IRVE-343 | L1122 Recharge Véhicule Électrique Place n°343 | L1122 | CFO | F | Force | IRVE | Recharge Véhicule Électrique | 343 | Place n°343 |  |  | A | Palais du Luxembourg | SS1
L1122-IRVE-344 | L1122 Recharge Véhicule Électrique Place n°344 | L1122 | CFO | F | Force | IRVE | Recharge Véhicule Électrique | 344 | Place n°344 |  |  | A | Palais du Luxembourg | SS1
L1130A-ADL | L1130A Armoire divisionnaire Lumière | L1130A | CFO | L | Lumière | AD | Armoire divisionnaire |  |  |  |  | A | Palais du Luxembourg | SS1
L1133-ADS | L1133 Armoire divisionnaire Sécurité | L1133 | CFO | S | Sécurité | AD | Armoire divisionnaire |  |  |  |  | A | Palais du Luxembourg | SS1
L1133-LSC-BAT_L&A | L1133 Source centrale éclairage de securité bâtiment L et A | L1133 | CFO | S | Sécurité | LSC | Source centrale éclairage de securité | BAT_L&A | bâtiment L et A |  |  | A | Palais du Luxembourg | SS1
L1137A-ADO-INV-1 | L1137A Armoire divisionnaire Ondulée inverseur n°1 L1137h /L2122b | L1137A | CFO | O | Ondulée | AD | Armoire divisionnaire | INV-1 | inverseur n°1 |  | L1137h /L2122b | A | Palais du Luxembourg | SS1
L1137A-ADO-INV-2 | L1137A Armoire divisionnaire Ondulée inverseur n°2 L1137h /L2122b | L1137A | CFO | O | Ondulée | AD | Armoire divisionnaire | INV-2 | inverseur n°2 |  | L1137h /L2122b | A | Palais du Luxembourg | SS1
L1137A-ADF | L1137A Armoire divisionnaire Force | L1137A | CFO | F | Force | AD | Armoire divisionnaire |  |  |  |  | A | Palais du Luxembourg | SS1
L1137A-ADL | L1137A Armoire divisionnaire Lumière | L1137A | CFO | L | Lumière | AD | Armoire divisionnaire |  |  |  |  | A | Palais du Luxembourg | SS1
L1137B-ADO-3 | L1137B Armoire divisionnaire Ondulée n°3 | L1137B | CFO | O | Ondulée | AD | Armoire divisionnaire | 3 | n°3 |  |  | A | Palais du Luxembourg | SS1
L1137B-ADO-4 | L1137B Armoire divisionnaire Ondulée n°4 | L1137B | CFO | O | Ondulée | AD | Armoire divisionnaire | 4 | n°4 |  |  | A | Palais du Luxembourg | SS1
L1137H-ADO-1 | L1137H Armoire divisionnaire Ondulée n°1 | L1137H | CFO | O | Ondulée | AD | Armoire divisionnaire | 1 | n°1 |  |  | A | Palais du Luxembourg | SS1
L1137H-ADO-2 | L1137H Armoire divisionnaire Ondulée n°2 bypass | L1137H | CFO | O | Ondulée | AD | Armoire divisionnaire | 2 | n°2 bypass |  |  | A | Palais du Luxembourg | SS1
L1137H-OND | L1137H Onduleur de Sécurité | L1137H | CFO | S | Sécurité | OND | Onduleur |  |  |  |  | A | Palais du Luxembourg | SS1
L1138-ADO | L1138 Armoire divisionnaire Ondulée | L1138 | CFO | O | Ondulée | AD | Armoire divisionnaire |  |  |  |  | A | Palais du Luxembourg | SS1
L1139-ADF-IRVE-1 | L1139 Armoire divisionnaire Force Recharge de véhicules électriques n°1 | L1139 | CFO | F | Force | AD | Armoire divisionnaire | IRVE | Recharge de véhicules électriques | 1 | n°1 | A | Palais du Luxembourg | SS1
L1139-ADF-IRVE-2 | L1139 Armoire divisionnaire Force Recharge de véhicules électriques n°2 | L1139 | CFO | F | Force | AD | Armoire divisionnaire | IRVE | Recharge de véhicules électriques | 2 | n°2 | A | Palais du Luxembourg | SS1
L1139-ADL-PARK | L1139 Armoire divisionnaire Lumière Parking | L1139 | CFO | L | Lumière | AD | Armoire divisionnaire | PARK | Parking |  |  | A | Palais du Luxembourg | SS1
L1139-ARF | L1139 Armoire de Répartition Force | L1139 | CFO | F | Force | AR | Armoire de Répartition |  |  |  |  | A | Palais du Luxembourg | SS1
L1139-ARL | L1139 Armoire de Répartition Lumière | L1139 | CFO | L | Lumière | AR | Armoire de Répartition |  |  |  |  | A | Palais du Luxembourg | SS1
L1139-CEL-HTF-IM | L1139 Cellule Haute Tension Force interrupteurs-sectionneurs d’arrivée, type IM | L1139 | CFO | F | Force | CEL-HT | Cellule Haute Tension | IM | interrupteurs-sectionneurs d’arrivée, type IM |  |  | A | Palais du Luxembourg | SS1
L1139-CEL-HTF-QM | L1139 Cellule Haute Tension Force interrupteurs-sectionneurs fusibles, type QM | L1139 | CFO | F | Force | CEL-HT | Cellule Haute Tension | QM | interrupteurs-sectionneurs fusibles, type QM |  |  | A | Palais du Luxembourg | SS1
L1139-CEL-HTL-IM | L1139 Cellule Haute Tension Lumière interrupteurs-sectionneurs d’arrivée, type IM | L1139 | CFO | L | Lumière | CEL-HT | Cellule Haute Tension | IM | interrupteurs-sectionneurs d’arrivée, type IM |  |  | A | Palais du Luxembourg | SS1
L1139-CEL-HTL-QM | L1139 Cellule Haute Tension Lumière interrupteurs-sectionneurs fusibles, type QM | L1139 | CFO | L | Lumière | CEL-HT | Cellule Haute Tension | QM | interrupteurs-sectionneurs fusibles, type QM |  |  | A | Palais du Luxembourg | SS1
L1139-AIFL-OND | L1139 Armoire inverseur Force et Lumière de l'onduleur L1137h | L1139 | CFO | FL | Force et Lumière | AI | Armoire inverseur | OND | de l'onduleur L1137h |  |  | A | Palais du Luxembourg | SS1
L1139-AIFL-LPILOTE | L1139 Armoire inverseur Force et Lumière Ligne pilote | L1139 | CFO | FL | Force et Lumière | AI | Armoire inverseur | LPILOTE | Ligne pilote |  |  | A | Palais du Luxembourg | SS1
L1139-TGBTF | L1139 Tableau Général Basse Tension Force | L1139 | CFO | F | Force | TGBT | Tableau Général Basse Tension |  |  |  |  | A | Palais du Luxembourg | SS1
L1139-TGBTL | L1139 Tableau Général Basse Tension Lumière | L1139 | CFO | L | Lumière | TGBT | Tableau Général Basse Tension |  |  |  |  | A | Palais du Luxembourg | SS1
L1139-TGS-INV-FL | L1139 Tableau Général Sécurité Inverseur TGBT3F / TGBT3L | L1139 | CFO | FL | Force et Lumière | TGS | Tableau Général Sécurité | INV | Inverseur | FL | TGBT3F / TGBT3L | A | Palais du Luxembourg | SS1
L1139-TR_HT/BT-F | L1139 Transformateur HT/BT Force | L1139 | CFO | F | Force | TR_HT/BT | Transformateur HT/BT |  |  |  |  | A | Palais du Luxembourg | SS1
L1139-TR_HT/BT-L | L1139 Transformateur HT/BT Lumière | L1139 | CFO | L | Lumière | TR_HT/BT | Transformateur HT/BT |  |  |  |  | A | Palais du Luxembourg | SS1
L1139-TR_ISOLT-F | L1139 Transformateur d'isolement Force | L1139 | CFO | F | Force | TR_ISOLT | Transformateur d'isolement |  |  |  |  | A | Palais du Luxembourg | SS1
L1139-TR_ISOLT-L | L1139 Transformateur d'isolement Lumière | L1139 | CFO | L | Lumière | TR_ISOLT | Transformateur d'isolement |  |  |  |  | A | Palais du Luxembourg | SS1
L1139-ADF-TR_ISO | L1139 Armoire divisionnaire Force Secondaire transf-OND L1137h | L1139 | CFO | F | Force | AD | Armoire divisionnaire | TR_ISO | Secondaire transf-OND L1137h |  |  | A | Palais du Luxembourg | SS1
L1139-ADL-TR_ISO | L1139 Armoire divisionnaire Lumière Secondaire transf-OND L1137h | L1139 | CFO | L | Lumière | AD | Armoire divisionnaire | TR_ISO | Secondaire transf-OND L1137h |  |  | A | Palais du Luxembourg | SS1
L1150-ADO | L1150 Armoire divisionnaire Ondulée | L1150 | CFO | O | Ondulée | AD | Armoire divisionnaire |  |  |  |  | A | Palais du Luxembourg | SS1
L1150-ADL | L1150 Armoire divisionnaire Lumière | L1150 | CFO | L | Lumière | AD | Armoire divisionnaire |  |  |  |  | A | Palais du Luxembourg | SS1
L1200-ADF | L1200 Armoire divisionnaire Force | L1200 | CFO | F | Force | AD | Armoire divisionnaire |  |  |  |  | A | Palais du Luxembourg | SS1
L1200-ADL | L1200 Armoire divisionnaire Lumière | L1200 | CFO | L | Lumière | AD | Armoire divisionnaire |  |  |  |  | A | Palais du Luxembourg | SS1
L1201-ADO-PSENAT | L1201 Armoire divisionnaire Ondulée Public Sénat | L1201 | CFO | O | Ondulée | AD | Armoire divisionnaire | PSENAT | Public Sénat |  |  | A | Palais du Luxembourg
L1212-ADO | L1212 Armoire divisionnaire Ondulée | L1212 | CFO | O | Ondulée | AD | Armoire divisionnaire |  |  |  |  | A | Palais du Luxembourg | SS1
L1221-ADF | L1221 Armoire divisionnaire Force | L1221 | CFO | F | Force | AD | Armoire divisionnaire |  |  |  |  | A | Palais du Luxembourg | SS1
L1221-ADL | L1221 Armoire divisionnaire Lumière | L1221 | CFO | L | Lumière | AD | Armoire divisionnaire |  |  |  |  | A | Palais du Luxembourg | SS1
L1227-ADO | L1227 Armoire divisionnaire Ondulée | L1227 | CFO | O | Ondulée | AD | Armoire divisionnaire |  |  |  |  | A | Palais du Luxembourg | SS1
L1261-ADF | L1261 Armoire divisionnaire Force | L1261 | CFO | F | Force | AD | Armoire divisionnaire |  |  |  |  | A | Palais du Luxembourg | SS1
L1261-ADL | L1261 Armoire divisionnaire Lumière | L1261 | CFO | L | Lumière | AD | Armoire divisionnaire |  |  |  |  | A | Palais du Luxembourg | SS1
L1264-ADO | L1264 Armoire divisionnaire Ondulée | L1264 | CFO | O | Ondulée | AD | Armoire divisionnaire |  |  |  |  | A | Palais du Luxembourg | SS1
L1264-ADF-1 | L1264 Armoire divisionnaire Force n°1 | L1264 | CFO | F | Force | AD | Armoire divisionnaire | 1 | n°1 |  |  | A | Palais du Luxembourg | SS1
L1264-ADF-2 | L1264 Armoire divisionnaire Force n°2 | L1264 | CFO | F | Force | AD | Armoire divisionnaire | 2 | n°2 |  |  | A | Palais du Luxembourg | SS1
L1264-ADF-3 | L1264 Armoire divisionnaire Force n°3 | L1264 | CFO | F | Force | AD | Armoire divisionnaire | 3 | n°3 |  |  | A | Palais du Luxembourg | SS1
L1302-ADF | L1302 Armoire divisionnaire Force | L1302 | CFO | F | Force | AD | Armoire divisionnaire |  |  |  |  | A | Palais du Luxembourg | SS1
L1308-ADF | L1308 Armoire divisionnaire Force | L1308 | CFO | F | Force | AD | Armoire divisionnaire |  |  |  |  | A | Palais du Luxembourg | SS1
L1308-ADL | L1308 Armoire divisionnaire Lumière | L1308 | CFO | L | Lumière | AD | Armoire divisionnaire |  |  |  |  | A | Palais du Luxembourg | SS1
L1318-ARF-CVC | L1318 Armoire de Répartition Force CVC | L1318 | CFO | F | Force | AR | Armoire de Répartition | CVC | CVC |  |  | A | Palais du Luxembourg | SS1
L2120-IRVE-284 | L2120 Recharge Véhicule Électrique Place n°284 | L2120 | CFO | F | Force | IRVE | Recharge Véhicule Électrique | 284 | Place n°284 |  |  | L | Palais du Luxembourg | SS2
L2120-IRVE-285 | L2120 Recharge Véhicule Électrique Place n°285 | L2120 | CFO | F | Force | IRVE | Recharge Véhicule Électrique | 285 | Place n°285 |  |  | L | Palais du Luxembourg | SS2
L2120-IRVE-286 | L2120 Recharge Véhicule Électrique Place n°286 | L2120 | CFO | F | Force | IRVE | Recharge Véhicule Électrique | 286 | Place n°286 |  |  | L | Palais du Luxembourg | SS2
L2120B-ADO | L2120B Armoire divisionnaire Ondulée | L2120B | CFO | O | Ondulée | AD | Armoire divisionnaire |  |  |  |  | A | Palais du Luxembourg | SS2
L2122B-ARO | L2122B Armoire de Répartition Ondulée | L2122B | CFO | O | Ondulée | AR | Armoire de Répartition |  |  |  |  | A | Palais du Luxembourg | SS2
L2122B-OND | L2122B Onduleur de Sécurité | L2122B | CFO | S | Sécurité | OND | Onduleur |  |  |  |  | A | Palais du Luxembourg | SS2
L2131-ADF | L2131 Armoire divisionnaire Force | L2131 | CFO | F | Force | AD | Armoire divisionnaire |  |  |  |  | A | Palais du Luxembourg | SS2
L2131-ADL | L2131 Armoire divisionnaire Lumière | L2131 | CFO | L | Lumière | AD | Armoire divisionnaire |  |  |  |  | A | Palais du Luxembourg | SS2
L2140-ADF-IRVE | L2140 Armoire divisionnaire Force Recharge de véhicules électriques | L2140 | CFO | F | Force | AD | Armoire divisionnaire | IRVE | Recharge de véhicules électriques |  |  | A | Palais du Luxembourg | SS2
L2140-ADL-LPILOTE | L2140 Armoire divisionnaire Lumière Ligne pilote | L2140 | CFO | L | Lumière | AD | Armoire divisionnaire | LPILOTE | Ligne pilote |  |  | A | Palais du Luxembourg | SS2
L2140-IRVE-82 | L2140 Recharge Véhicule Électrique Place n°82 | L2140 | CFO | F | Force | IRVE | Recharge Véhicule Électrique | 82 | Place n°82 |  |  | L | Palais du Luxembourg | SS2
L2140-IRVE-83 | L2140 Recharge Véhicule Électrique Place n°83 | L2140 | CFO | F | Force | IRVE | Recharge Véhicule Électrique | 83 | Place n°83 |  |  | L | Palais du Luxembourg | SS2
L2140-IRVE-84 | L2140 Recharge Véhicule Électrique Place n°84 | L2140 | CFO | F | Force | IRVE | Recharge Véhicule Électrique | 84 | Place n°84 |  |  | L | Palais du Luxembourg | SS2
L2140-IRVE-85 | L2140 Recharge Véhicule Électrique Place n°85 | L2140 | CFO | F | Force | IRVE | Recharge Véhicule Électrique | 85 | Place n°85 |  |  | L | Palais du Luxembourg | SS2
L2140-IRVE-86 | L2140 Recharge Véhicule Électrique Place n°86 | L2140 | CFO | F | Force | IRVE | Recharge Véhicule Électrique | 86 | Place n°86 |  |  | L | Palais du Luxembourg | SS2
L2140-IRVE-87 | L2140 Recharge Véhicule Électrique Place n°87 | L2140 | CFO | F | Force | IRVE | Recharge Véhicule Électrique | 87 | Place n°87 |  |  | L | Palais du Luxembourg | SS2
L2156-ADF-1 | L2156 Armoire divisionnaire Force n°1 | L2156 | CFO | F | Force | AD | Armoire divisionnaire | 1 | n°1 |  |  | A | Palais du Luxembourg | SS2
L2156-ADF-2 | L2156 Armoire divisionnaire Force n°2 | L2156 | CFO | F | Force | AD | Armoire divisionnaire | 2 | n°2 |  |  | A | Palais du Luxembourg | SS2
L2156-ADL-1 | L2156 Armoire divisionnaire Lumière n°1 | L2156 | CFO | L | Lumière | AD | Armoire divisionnaire | 1 | n°1 |  |  | A | Palais du Luxembourg | SS2
L2156-ADL-2 | L2156 Armoire divisionnaire Lumière n°2 | L2156 | CFO | L | Lumière | AD | Armoire divisionnaire | 2 | n°2 |  |  | A | Palais du Luxembourg | SS2
L2157-OND | L2157 Onduleur de Sécurité | L2157 | CFO | S | Sécurité | OND | Onduleur |  |  |  |  | A | Palais du Luxembourg | SS2
L2163a-ADFL | L2163a Armoire divisionnaire Force et Lumière | L2163a | CFO | FL | Force et Lumière | AD | Armoire divisionnaire |  |  |  |  | A | Palais du Luxembourg
L2163a-AIFL | L2163a Armoire inverseur Force et Lumière TGBT4F / TGBT3L | L2163a | CFO | FL | Force et Lumière | AI | Armoire inverseur |  | TGBT4F / TGBT3L |  |  | A | Palais du Luxembourg | SS2
L2163A-OND | L2163A Onduleur de Sécurité | L2163A | CFO | S | Sécurité | OND | Onduleur |  |  |  |  | A | Palais du Luxembourg | SS2
L2166-ADF | L2166 Armoire divisionnaire Force | L2166 | CFO | F | Force | AD | Armoire divisionnaire |  |  |  |  | A | Palais du Luxembourg | SS2
L2166-ADL | L2166 Armoire divisionnaire Lumière | L2166 | CFO | L | Lumière | AD | Armoire divisionnaire |  |  |  |  | A | Palais du Luxembourg | SS2
L2174-ADL-EV | L2174 Armoire divisionnaire Lumière événementiel | L2174 | CFO | L | Lumière | AD | Armoire divisionnaire | EV | événementiel |  |  | A | Palais du Luxembourg | SS2
L2174-ADF | L2174 Armoire divisionnaire Force | L2174 | CFO | F | Force | AD | Armoire divisionnaire |  |  |  |  | A | Palais du Luxembourg | SS2
L2174-ADL-1 | L2174 Armoire divisionnaire Lumière n°1 | L2174 | CFO | L | Lumière | AD | Armoire divisionnaire | 1 | n°1 |  |  | A | Palais du Luxembourg | SS2
L2183-ADL | L2183 Armoire divisionnaire Lumière | L2183 | CFO | L | Lumière | AD | Armoire divisionnaire |  |  |  |  | A | Palais du Luxembourg | SS2
L2193A-ADO | L2193A Armoire divisionnaire Ondulée | L2193A | CFO | O | Ondulée | AD | Armoire divisionnaire |  |  |  |  | A | Palais du Luxembourg | SS1
L2196A-ADO | L2196A Armoire divisionnaire Ondulée | L2196A | CFO | O | Ondulée | AD | Armoire divisionnaire |  |  |  |  | A | Palais du Luxembourg | SS1
L2196B-ADO | L2196B Armoire divisionnaire Ondulée | L2196B | CFO | O | Ondulée | AD | Armoire divisionnaire |  |  |  |  | A | Palais du Luxembourg | SS1
L2199-OND | L2199 Onduleur de Sécurité | L2199 | CFO | S | Sécurité | OND | Onduleur |  |  |  |  | A | Palais du Luxembourg | SS1
M502-TJ-FL | Tarif Jaune 20 rue de Vaugirard | M502 | CFO | FL | Force et Lumière | TJ | Tarif Jaune |  |  |  |  | M | 20 rue de Vaugirard
NA002C-ADFL | NA002C Armoire divisionnaire Force et Lumière | NA002C | CFO | FL | Force et Lumière | AD | Armoire divisionnaire |  |  |  |  | NA | 75 rue Bonaparte | RDC
NA102B-ADFL | NA102B Armoire divisionnaire Force et Lumière | NA102B | CFO | FL | Force et Lumière | AD | Armoire divisionnaire |  |  |  |  | NA | 75 rue Bonaparte | ET1
NA202C-ADFL | NA202C Armoire divisionnaire Force et Lumière | NA202C | CFO | FL | Force et Lumière | AD | Armoire divisionnaire |  |  |  |  | NA | 75 rue Bonaparte | ET2
NA302B-ADFL | NA302B Armoire divisionnaire Force et Lumière | NA302B | CFO | FL | Force et Lumière | AD | Armoire divisionnaire |  |  |  |  | NA | 75 rue Bonaparte | ET3
NA304-ADO | NA304 Armoire divisionnaire Ondulée | NA304 | CFO | O | Ondulée | AD | Armoire divisionnaire |  |  |  |  | NA | 75 rue Bonaparte | ET3
NA323-ADO | NA323 Armoire divisionnaire Ondulée | NA323 | CFO | O | Ondulée | AD | Armoire divisionnaire |  |  |  |  | NA | 75 rue Bonaparte | ET3
NA402B-ADFL | NA402B Armoire divisionnaire Force et Lumière | NA402B | CFO | FL | Force et Lumière | AD | Armoire divisionnaire |  |  |  |  | NA | 75 rue Bonaparte | ET4
NA502C-ADFL | NA502C Armoire divisionnaire Force et Lumière | NA502C | CFO | FL | Force et Lumière | AD | Armoire divisionnaire |  |  |  |  | NA | 75 rue Bonaparte | ET5
NA602C-ADFL | NA602C Armoire divisionnaire Force et Lumière | NA602C | CFO | FL | Force et Lumière | AD | Armoire divisionnaire |  |  |  |  | NA | 75 rue Bonaparte | ET6
NA814-ADFL | NA814 Armoire divisionnaire Force et Lumière | NA814 | CFO | FL | Force et Lumière | AD | Armoire divisionnaire |  |  |  |  | NA | 75 rue Bonaparte | SS1
NA907A-ADFL | NA907A Armoire divisionnaire Force et Lumière | NA907A | CFO | FL | Force et Lumière | AD | Armoire divisionnaire |  |  |  |  | NA | 75 rue Bonaparte | SS2
NA909-ARFL | NA909 Armoire de Répartition Force et Lumière | NA909 | CFO | FL | Force et Lumière | AR | Armoire de Répartition |  |  |  |  | NA | 75 rue Bonaparte | SS2
NA909-OND | NA909 Onduleur de Sécurité | NA909 | CFO | S | Sécurité | OND | Onduleur |  |  |  |  | NA | 75 rue Bonaparte | SS2
NA909-TGS-FL | NA909 Tableau Général Sécurité | NA909 | CFO | FL | Force et Lumière | TGS | Tableau Général Sécurité | FL |  |  |  | NA | 75 rue Bonaparte | SS2
NA911-ARO | NA911 Armoire de Répartition Ondulée | NA911 | CFO | O | Ondulée | AR | Armoire de Répartition |  |  |  |  | NA | 75 rue Bonaparte | SS2
NB016-ADFL | NB016 Armoire divisionnaire Force et Lumière | NB016 | CFO | FL | Force et Lumière | AD | Armoire divisionnaire |  |  |  |  | NB | 77 rue Bonaparte | RDC
NB129-ADFL | NB129 Armoire divisionnaire Force et Lumière | NB129 | CFO | FL | Force et Lumière | AD | Armoire divisionnaire |  |  |  |  | NB | 77 rue Bonaparte | ET1
NB229-ADFL | NB229 Armoire divisionnaire Force et Lumière | NB229 | CFO | FL | Force et Lumière | AD | Armoire divisionnaire |  |  |  |  | NB | 77 rue Bonaparte | ET2
NB329-ADFL | NB329 Armoire divisionnaire Force et Lumière | NB329 | CFO | FL | Force et Lumière | AD | Armoire divisionnaire |  |  |  |  | NB | 77 rue Bonaparte | ET3
NB429-ADFL | NB429 Armoire divisionnaire Force et Lumière | NB429 | CFO | FL | Force et Lumière | AD | Armoire divisionnaire |  |  |  |  | NB | 77 rue Bonaparte | ET4
NB432-ADO | NB432 Armoire divisionnaire Ondulée | NB432 | CFO | O | Ondulée | AD | Armoire divisionnaire |  |  |  |  | NB | 77 rue Bonaparte | ET4
NB529-ADFL | NB529 Armoire divisionnaire Force et Lumière | NB529 | CFO | FL | Force et Lumière | AD | Armoire divisionnaire |  |  |  |  | NB | 77 rue Bonaparte | ET5
NB624-ADFL | NB624 Armoire divisionnaire Force et Lumière | NB624 | CFO | FL | Force et Lumière | AD | Armoire divisionnaire |  |  |  |  | NB | 77 rue Bonaparte | ET6
NB806A-ADFL | NB806A Armoire divisionnaire Force et Lumière | NB806A | CFO | FL | Force et Lumière | AD | Armoire divisionnaire |  |  |  |  | NB | 77 rue Bonaparte | SS1
NB808B-ARO | NB808B Armoire de Répartition Ondulée | NB808B | CFO | O | Ondulée | AR | Armoire de Répartition |  |  |  |  | NB | 77 rue Bonaparte | SS1
NB808B-OND | NB808B Onduleur de Sécurité | NB808B | CFO | S | Sécurité | OND | Onduleur |  |  |  |  | NB | 77 rue Bonaparte | SS1
NB808C-ARFL | NB808C Armoire de Répartition Force et Lumière | NB808C | CFO | FL | Force et Lumière | AR | Armoire de Répartition |  |  |  |  | NB | 77 rue Bonaparte | SS1
NB808C-TJ-FL-1 | Tarif Jaune 77 rue Bonaparte N°1 | NB808C | CFO | FL | Force et Lumière | TJ | Tarif Jaune | 1 | N°1 |  |  | NB | 77 rue Bonaparte | SS1
NB808C-TJ-FL-2 | Tarif Jaune 77 rue Bonaparte N°2 | NB808C | CFO | FL | Force et Lumière | TJ | Tarif Jaune | 2 | N°2 |  |  | NB | 77 rue Bonaparte | SS1
NB901-ADFL | NB901 Armoire divisionnaire Force et Lumière | NB901 | CFO | FL | Force et Lumière | AD | Armoire divisionnaire |  |  |  |  | NB | 77 rue Bonaparte | SS2
NB913-ADO | NB913 Armoire divisionnaire Ondulée | NB913 | CFO | O | Ondulée | AD | Armoire divisionnaire |  |  |  |  | NB | 77 rue Bonaparte | SS2
O0003-ADF | O0003 Armoire divisionnaire Force | O0003 | CFO | F | Force | AD | Armoire divisionnaire |  |  |  |  | O | 36 Vaugirard Brique | RDC
O0003-ADL | O0003 Armoire divisionnaire Lumière | O0003 | CFO | L | Lumière | AD | Armoire divisionnaire |  |  |  |  | O | 36 Vaugirard Brique | RDC
O0122-ADF | O0122 Armoire divisionnaire Force | O0122 | CFO | F | Force | AD | Armoire divisionnaire |  |  |  |  | O | 36 Vaugirard Brique | ET1
O0122-ADL | O0122 Armoire divisionnaire Lumière | O0122 | CFO | L | Lumière | AD | Armoire divisionnaire |  |  |  |  | O | 36 Vaugirard Brique | ET1
O0200-ADF | O0200 Armoire divisionnaire Force | O0200 | CFO | F | Force | AD | Armoire divisionnaire |  |  |  |  | O | 36 Vaugirard Brique | ET2
O0200-ADL | O0200 Armoire divisionnaire Lumière | O0200 | CFO | L | Lumière | AD | Armoire divisionnaire |  |  |  |  | O | 36 Vaugirard Brique | ET2
O0200-ARF | O0200 Armoire de Répartition Force | O0200 | CFO | F | Force | AR | Armoire de Répartition |  |  |  |  | O | 36 Vaugirard Brique | ET2
O0200-ARL | O0200 Armoire de Répartition Lumière | O0200 | CFO | L | Lumière | AR | Armoire de Répartition |  |  |  |  | O | 36 Vaugirard Brique | ET2
O0224-ADO | O0224 Armoire divisionnaire Ondulée | O0224 | CFO | O | Ondulée | AD | Armoire divisionnaire |  |  |  |  | O | 36 Vaugirard Brique | ET2
O0300-ADF | O0300 Armoire divisionnaire Force | O0300 | CFO | F | Force | AD | Armoire divisionnaire |  |  |  |  | O | 36 Vaugirard Brique | ET3
O0300-ADL | O0300 Armoire divisionnaire Lumière | O0300 | CFO | L | Lumière | AD | Armoire divisionnaire |  |  |  |  | O | 36 Vaugirard Brique | ET3
O0333-ADF | O0333 Armoire divisionnaire Force | O0333 | CFO | F | Force | AD | Armoire divisionnaire |  |  |  |  | O | 36 Vaugirard Brique | ET3
O0333-ADL | O0333 Armoire divisionnaire Lumière | O0333 | CFO | L | Lumière | AD | Armoire divisionnaire |  |  |  |  | O | 36 Vaugirard Brique | ET3
O0400-ADF | O0400 Armoire divisionnaire Force | O0400 | CFO | F | Force | AD | Armoire divisionnaire |  |  |  |  | O | 36 Vaugirard Brique | ET4
O0400-ADL | O0400 Armoire divisionnaire Lumière | O0400 | CFO | L | Lumière | AD | Armoire divisionnaire |  |  |  |  | O | 36 Vaugirard Brique | ET4
O0438-ADO | O0438 Armoire divisionnaire Ondulée | O0438 | CFO | O | Ondulée | AD | Armoire divisionnaire |  |  |  |  | O | 36 Vaugirard Brique | ET4
O0520-ADO | O0520 Armoire divisionnaire Ondulée | O0520 | CFO | O | Ondulée | AD | Armoire divisionnaire |  |  |  |  | O | 36 Vaugirard Brique | SS1
O0520-ADF | O0520 Armoire divisionnaire Force | O0520 | CFO | F | Force | AD | Armoire divisionnaire |  |  |  |  | O | 36 Vaugirard Brique | SS1
O0520-ADL | O0520 Armoire divisionnaire Lumière | O0520 | CFO | L | Lumière | AD | Armoire divisionnaire |  |  |  |  | O | 36 Vaugirard Brique | SS1
O0520-ARO | O0520 Armoire de Répartition Ondulée | O0520 | CFO | O | Ondulée | AR | Armoire de Répartition |  |  |  |  | O | 36 Vaugirard Brique | SS1
O0530-ADF | O0530 Armoire divisionnaire Force | O0530 | CFO | F | Force | AD | Armoire divisionnaire |  |  |  |  | O | 36 Vaugirard Brique | SS1
O0530-ADL | O0530 Armoire divisionnaire Lumière | O0530 | CFO | L | Lumière | AD | Armoire divisionnaire |  |  |  |  | O | 36 Vaugirard Brique | SS1
P0003-ADF | P0003 Armoire divisionnaire Force | P0003 | CFO | F | Force | AD | Armoire divisionnaire |  |  |  |  | P | 36 Vaugirard Brique | RDC
P0003-ADL | P0003 Armoire divisionnaire Lumière | P0003 | CFO | L | Lumière | AD | Armoire divisionnaire |  |  |  |  | P | 36 Vaugirard Brique | RDC
P0016-IRVE-1 | P0016 Recharge Véhicule Électrique Place n°1 | P0016 | CFO | F | Force | IRVE | Recharge Véhicule Électrique | 1 | Place n°1 |  |  | P | 36 Vaugirard Brique | RDC
P0016-IRVE-2 | P0016 Recharge Véhicule Électrique Place n°2 | P0016 | CFO | F | Force | IRVE | Recharge Véhicule Électrique | 2 | Place n°2 |  |  | P | 36 Vaugirard Brique | RDC
P0018-ADF | P0018 Armoire divisionnaire Force | P0018 | CFO | F | Force | AD | Armoire divisionnaire |  |  |  |  | P | 36 Vaugirard Brique | RDC
P0018-ADL | P0018 Armoire divisionnaire Lumière | P0018 | CFO | L | Lumière | AD | Armoire divisionnaire |  |  |  |  | P | 36 Vaugirard Brique | RDC
P0024-ADF | P0024 Armoire divisionnaire Force | P0024 | CFO | F | Force | AD | Armoire divisionnaire |  |  |  |  | P | 36 Vaugirard Brique | RDC
P0115A-ADO | P0115A Armoire divisionnaire Ondulée | P0115A | CFO | O | Ondulée | AD | Armoire divisionnaire |  |  |  |  | P | 36 Vaugirard Brique | ET1
P0115A-ADF | P0115A Armoire divisionnaire Force | P0115A | CFO | F | Force | AD | Armoire divisionnaire |  |  |  |  | P | 36 Vaugirard Brique | ET1
P0115A-ADL | P0115A Armoire divisionnaire Lumière | P0115A | CFO | L | Lumière | AD | Armoire divisionnaire |  |  |  |  | P | 36 Vaugirard Brique | ET1
P0119-ADO | P0119 Armoire divisionnaire Ondulée | P0119 | CFO | O | Ondulée | AD | Armoire divisionnaire |  |  |  |  | P | 36 Vaugirard Brique | ET1
P0122-ADF | P0122 Armoire divisionnaire Force | P0122 | CFO | F | Force | AD | Armoire divisionnaire |  |  |  |  | P | 36 Vaugirard Brique | ET1
P0122-ADL | P0122 Armoire divisionnaire Lumière | P0122 | CFO | L | Lumière | AD | Armoire divisionnaire |  |  |  |  | P | 36 Vaugirard Brique | ET1
P0140-ADO | P0140 Armoire divisionnaire Ondulée | P0140 | CFO | O | Ondulée | AD | Armoire divisionnaire |  |  |  |  | P | 36 Vaugirard Brique | ET1
P0140-ARF | P0140 Armoire de Répartition Force | P0140 | CFO | F | Force | AR | Armoire de Répartition |  |  |  |  | P | 36 Vaugirard Brique | ET1
P0140-ARL | P0140 Armoire de Répartition Lumière | P0140 | CFO | L | Lumière | AR | Armoire de Répartition |  |  |  |  | P | 36 Vaugirard Brique | ET1
P0249-ADF | P0249 Armoire divisionnaire Force | P0249 | CFO | F | Force | AD | Armoire divisionnaire |  |  |  |  | P | 36 Vaugirard Brique | ET2
P0249-ADL | P0249 Armoire divisionnaire Lumière | P0249 | CFO | L | Lumière | AD | Armoire divisionnaire |  |  |  |  | P | 36 Vaugirard Brique | ET2
R0056-ADL | R0056 Armoire divisionnaire Lumière | R0056 | CFO | L | Lumière | AD | Armoire divisionnaire |  |  |  |  | RB | 36 rue de Vaugirard | RDC
R0056-ADO | R0056 Armoire divisionnaire Ondulée | R0056 | CFO | O | Ondulée | AD | Armoire divisionnaire |  |  |  |  | RB | 36 rue de Vaugirard | RDC
R0056-ADF | R0056 Armoire divisionnaire Force | R0056 | CFO | F | Force | AD | Armoire divisionnaire |  |  |  |  | RB | 36 rue de Vaugirard | RDC
R0065-ADL | R0065 Armoire divisionnaire Lumière | R0065 | CFO | L | Lumière | AD | Armoire divisionnaire |  |  |  |  | RB | 36 rue de Vaugirard | RDC
R0065-ADO | R0065 Armoire divisionnaire Ondulée | R0065 | CFO | O | Ondulée | AD | Armoire divisionnaire |  |  |  |  | RB | 36 rue de Vaugirard | RDC
R0065-ADF | R0065 Armoire divisionnaire Force | R0065 | CFO | F | Force | AD | Armoire divisionnaire |  |  |  |  | RB | 36 rue de Vaugirard | RDC
R0105-AD | R0105 Armoire divisionnaire | R0105 | CFO | FL | Force et Lumière | AD | Armoire divisionnaire |  |  |  |  | RA | 26 rue de Vaugirard | ET1
R0124-AD | R0124 Armoire divisionnaire | R0124 | CFO | O | Ondulée | AD | Armoire divisionnaire |  |  |  |  | RA | 26 rue de Vaugirard | ET1
R0154-ADF | R0154 Armoire divisionnaire Force | R0154 | CFO | F | Force | AD | Armoire divisionnaire |  |  |  |  | RB | 36 rue de Vaugirard | ET1
R0154-ADL | R0154 Armoire divisionnaire Lumière | R0154 | CFO | L | Lumière | AD | Armoire divisionnaire |  |  |  |  | RB | 36 rue de Vaugirard | ET1
R0154-ARF-CVC | R0154 Armoire de Répartition Force CVC | R0154 | CFO | F | Force | AR | Armoire de Répartition | CVC | CVC |  |  | RB | 36 rue de Vaugirard | ET1
R0205-AD | R0205 Armoire divisionnaire | R0205 | CFO | O | Ondulée | AD | Armoire divisionnaire |  |  |  |  | RA | 26 rue de Vaugirard | ET2
R0238-AD | R0238 Armoire divisionnaire | R0238 | CFO | FL | Force et Lumière | AD | Armoire divisionnaire |  |  |  |  | RA | 26 rue de Vaugirard | ET2
R0255-ADF | R0255 Armoire divisionnaire Force | R0255 | CFO | F | Force | AD | Armoire divisionnaire |  |  |  |  | RB | 36 rue de Vaugirard | ET2
R0255-ADL | R0255 Armoire divisionnaire Lumière | R0255 | CFO | L | Lumière | AD | Armoire divisionnaire |  |  |  |  | RB | 36 rue de Vaugirard | ET2
R0264-ADO | R0264 Armoire divisionnaire Ondulée | R0264 | CFO | O | Ondulée | AD | Armoire divisionnaire |  |  |  |  | RB | 36 rue de Vaugirard | ET2
R0305-AD | R0305 Armoire divisionnaire | R0305 | CFO | FL | Force et Lumière | AD | Armoire divisionnaire |  |  |  |  | RA | 26 rue de Vaugirard | ET3
R0338-AD | R0338 Armoire divisionnaire | R0338 | CFO | O | Ondulée | AD | Armoire divisionnaire |  |  |  |  | RA | 26 rue de Vaugirard | ET3
R0355-ADF | R0355 Armoire divisionnaire Force | R0355 | CFO | F | Force | AD | Armoire divisionnaire |  |  |  |  | RB | 36 rue de Vaugirard | ET3
R0355-ADL | R0355 Armoire divisionnaire Lumière | R0355 | CFO | L | Lumière | AD | Armoire divisionnaire |  |  |  |  | RB | 36 rue de Vaugirard | ET3
R0405-AD | R0405 Armoire divisionnaire | R0405 | CFO | FL | Force et Lumière | AD | Armoire divisionnaire |  |  |  |  | RA | 26 rue de Vaugirard | ET4
R0438-AD | R0438 Armoire divisionnaire | R0438 | CFO | O | Ondulée | AD | Armoire divisionnaire |  |  |  |  | RA | 26 rue de Vaugirard | ET4
R0455-ADF | R0455 Armoire divisionnaire Force | R0455 | CFO | F | Force | AD | Armoire divisionnaire |  |  |  |  | RB | 36 rue de Vaugirard | ET4
R0455-ADL | R0455 Armoire divisionnaire Lumière | R0455 | CFO | L | Lumière | AD | Armoire divisionnaire |  |  |  |  | RB | 36 rue de Vaugirard | ET4
R0505-AD | R0505 Armoire divisionnaire | R0505 | CFO | FL | Force et Lumière | AD | Armoire divisionnaire |  |  |  |  | RA | 26 rue de Vaugirard | ET5
R0534-AD | R0534 Armoire divisionnaire | R0534 | CFO | O | Ondulée | AD | Armoire divisionnaire |  |  |  |  | RA | 26 rue de Vaugirard | ET5
R0555-ADL | R0555 Armoire divisionnaire Lumière | R0555 | CFO | L | Lumière | AD | Armoire divisionnaire |  |  |  |  | RB | 36 rue de Vaugirard | ET5
R0555-ADF | R0555 Armoire divisionnaire Force | R0555 | CFO | F | Force | AD | Armoire divisionnaire |  |  |  |  | RB | 36 rue de Vaugirard | ET5
R0605-AD | R0605 Armoire divisionnaire | R0605 | CFO | FL | Force et Lumière | AD | Armoire divisionnaire |  |  |  |  | RA | 26 rue de Vaugirard | ET6
R0660-ADO | R0660 Armoire divisionnaire Ondulée | R0660 | CFO | O | Ondulée | AD | Armoire divisionnaire |  |  |  |  | RB | 36 rue de Vaugirard | ET6
R0668-ADF | R0668 Armoire divisionnaire Force | R0668 | CFO | F | Force | AD | Armoire divisionnaire |  |  |  |  | RB | 36 rue de Vaugirard | ET6
R0668-ADL | R0668 Armoire divisionnaire Lumière | R0668 | CFO | L | Lumière | AD | Armoire divisionnaire |  |  |  |  | RB | 36 rue de Vaugirard | ET6
C0515-LSC-BAT_B&C | C0515 Source centrale éclairage de securité bâtiment B et C | C0515 | CFO | S | Sécurité | LSC | Source centrale éclairage de securité | BAT_B&C | bâtiment B et C |  |  | C | Petit Luxembourg Aile Est | SS1
R0779B-ADO-AUX | R0779B Armoire divisionnaire Ondulée des auxliaires du poste de livraison | R0779B | CFO | O | Ondulée | AD | Armoire divisionnaire | AUX | des auxliaires du poste de livraison |  |  | RB | 36 rue de Vaugirard | SS1
R0779B-CEL-HTF-TRAVAIL | R0779B Cellule Haute Tension Force câble EDF 1B262 Travail | R0779B | CFO | F | Force | CEL-HT | Cellule Haute Tension | TRAVAIL | câble EDF 1B262 Travail |  |  | RB | 36 rue de Vaugirard | SS1
R0779B-CEL-HTF-SECOURS | R0779B Cellule Haute Tension Force câble EDF 3A262 Secours | R0779B | CFO | F | Force | CEL-HT | Cellule Haute Tension | SECOURS | câble EDF 3A262 Secours |  |  | RB | 36 rue de Vaugirard | SS1
R0779B-CEL-HTF-TT | R0779B Cellule Haute Tension Force comptage de type TT | R0779B | CFO | F | Force | CEL-HT | Cellule Haute Tension | TT | comptage de type TT |  |  | RB | 36 rue de Vaugirard | SS1
R0779B-CEL-HTF-DCC | R0779B Cellule Haute Tension Force protection transformateur de type DDC | R0779B | CFO | F | Force | CEL-HT | Cellule Haute Tension | DCC | protection transformateur de type DDC |  |  | RB | 36 rue de Vaugirard | SS1
R0779B-CEL-HTL-SECOURS | R0779B Cellule Haute Tension Lumière câble EDF 1B262 Secours | R0779B | CFO | L | Lumière | CEL-HT | Cellule Haute Tension | SECOURS | câble EDF 1B262 Secours |  |  | RB | 36 rue de Vaugirard | SS1
R0779B-CEL-HTL-TRAVAIL | R0779B Cellule Haute Tension Lumière câble EDF 3B262 Travail | R0779B | CFO | L | Lumière | CEL-HT | Cellule Haute Tension | TRAVAIL | câble EDF 3B262 Travail |  |  | RB | 36 rue de Vaugirard | SS1
R0779B-CEL-HTL-TT | R0779B Cellule Haute Tension Lumière comptage de type TT | R0779B | CFO | L | Lumière | CEL-HT | Cellule Haute Tension | TT | comptage de type TT |  |  | RB | 36 rue de Vaugirard | SS1
R0779B-CEL-HTL-DCC | R0779B Cellule Haute Tension Lumière protection transformateur de type DDC | R0779B | CFO | L | Lumière | CEL-HT | Cellule Haute Tension | DCC | protection transformateur de type DDC |  |  | RB | 36 rue de Vaugirard | SS1
R0779B-CHAR_48v-PLE-F | R0779B Chargeur 48Vcc Relais de protection des cellules poste de livraison Force | R0779B | CFO | O | Ondulée | CHAR_48v | Chargeur 48Vcc | PLE-F | Relais de protection des cellules poste de livraison Force |  |  | RB | 36 rue de Vaugirard | SS1
R0779B-CHAR_48v-PLE-L | R0779B Chargeur 48Vcc Relais de protection des cellules poste de livraison Lumière | R0779B | CFO | O | Ondulée | CHAR_48v | Chargeur 48Vcc | PLE-L | Relais de protection des cellules poste de livraison Lumière |  |  | RB | 36 rue de Vaugirard | SS1
R0779B-ITI-L | R0779B Coffret de Téléconduite Lumière | R0779B | CFO | L | Lumière | ITI | Coffret de Téléconduite |  |  |  |  | RB | 36 rue de Vaugirard | SS1
R0779B-ITI-F | R0779B Coffret de Téléconduite Force | R0779B | CFO | F | Force | ITI | Coffret de Téléconduite |  |  |  |  | RB | 36 rue de Vaugirard | SS1
R0779B-AIO | R0779B Armoire inverseur Ondulée R0866-ARO / R0951-TGS | R0779B | CFO | O | Ondulée | AI | Armoire inverseur |  | R0866-ARO / R0951-TGS |  |  | RB | 36 rue de Vaugirard | SS1
R0864-ADO | R0864 Armoire divisionnaire Ondulée | R0864 | CFO | O | Ondulée | AD | Armoire divisionnaire |  |  |  |  | RB | 36 rue de Vaugirard | SS2
R0865-ADO-1 | R0865 Armoire divisionnaire Ondulée n°1 | R0865 | CFO | O | Ondulée | AD | Armoire divisionnaire | 1 | n°1 |  |  | RB | 36 rue de Vaugirard | SS2
R0865-ADO-2 | R0865 Armoire divisionnaire Ondulée n°2 | R0865 | CFO | O | Ondulée | AD | Armoire divisionnaire | 2 | n°2 |  |  | RB | 36 rue de Vaugirard | SS2
R0866-ARO | R0866 Armoire de Répartition Ondulée | R0866 | CFO | O | Ondulée | AR | Armoire de Répartition |  |  |  |  | RB | 36 rue de Vaugirard | SS2
R0866-OND | R0866 Onduleur de Sécurité | R0866 | CFO | S | Sécurité | OND | Onduleur |  |  |  |  | RB | 36 rue de Vaugirard | SS2
R0869-ADO | R0869 Armoire divisionnaire Ondulée | R0869 | CFO | O | Ondulée | AD | Armoire divisionnaire |  |  |  |  | RB | 36 rue de Vaugirard | SS2
R0870-ADF | R0870 Armoire divisionnaire Force | R0870 | CFO | F | Force | AD | Armoire divisionnaire |  |  |  |  | RB | 36 rue de Vaugirard | SS2
R0870-ADL | R0870 Armoire divisionnaire Lumière | R0870 | CFO | L | Lumière | AD | Armoire divisionnaire |  |  |  |  | RB | 36 rue de Vaugirard | SS2
R0870-AIO | R0870 Armoire inverseur Ondulée | R0870 | CFO | O | Ondulée | AI | Armoire inverseur |  |  |  |  | RB | 36 rue de Vaugirard | SS2
R0911-AD | R0911 Armoire divisionnaire | R0911 | CFO | FL | Force et Lumière | AD | Armoire divisionnaire |  |  |  |  | RA | 26 rue de Vaugirard | SS3
R0920-ADO-GTE | R0920 Armoire divisionnaire Ondulée Gestion technique électrique | R0920 | CFO | O | Ondulée | AD | Armoire divisionnaire | GTE | Gestion technique électrique |  |  | RA | 26 rue de Vaugirard | SS3
R0920-ADF-CVC | R0920 Armoire divisionnaire Force CVC | R0920 | CFO | F | Force | AD | Armoire divisionnaire | CVC | CVC |  |  | RA | 26 rue de Vaugirard | SS3
R0920-ARF | R0920 Armoire de Répartition Force | R0920 | CFO | F | Force | AR | Armoire de Répartition |  |  |  |  | RA | 26 rue de Vaugirard | SS3
R0920-ARL | R0920 Armoire de Répartition Lumière | R0920 | CFO | L | Lumière | AR | Armoire de Répartition |  |  |  |  | RA | 26 rue de Vaugirard | SS3
R0920-TGS-INV-FL | R0920 Tableau Général Sécurité inverseur TGBT6F / TGBT6L | R0920 | CFO | FL | Force et Lumière | TGS | Tableau Général Sécurité | INV | inverseur | FL | TGBT6F / TGBT6L | RA | 26 rue de Vaugirard | SS3
R0920-TGBTF | R0920 Tableau Général Basse Tension Force | R0920 | CFO | F | Force | TGBT | Tableau Général Basse Tension |  |  |  |  | RA | 26 rue de Vaugirard | SS3
R0920-TGBTL | R0920 Tableau Général Basse Tension Lumière | R0920 | CFO | L | Lumière | TGBT | Tableau Général Basse Tension |  |  |  |  | RA | 26 rue de Vaugirard | SS3
R0920-AD | R0920 Armoire divisionnaire | R0920 | CFO | O | Ondulée | AD | Armoire divisionnaire |  |  |  |  | RA | 26 rue de Vaugirard | SS3
R0921-CEL-HTF-IM | R0921 Cellule Haute Tension Force interrupteurs-sectionneurs d’arrivée, type IM | R0921 | CFO | F | Force | CEL-HT | Cellule Haute Tension | IM | interrupteurs-sectionneurs d’arrivée, type IM |  |  | RA | 26 rue de Vaugirard | SS3
R0921-CEL-HTF-QM | R0921 Cellule Haute Tension Force interrupteurs-sectionneurs fusibles, type QM | R0921 | CFO | F | Force | CEL-HT | Cellule Haute Tension | QM | interrupteurs-sectionneurs fusibles, type QM |  |  | RA | 26 rue de Vaugirard | SS3
R0921-CEL-HTL-IM | R0921 Cellule Haute Tension Lumière interrupteurs-sectionneurs d’arrivée, type IM | R0921 | CFO | L | Lumière | CEL-HT | Cellule Haute Tension | IM | interrupteurs-sectionneurs d’arrivée, type IM |  |  | RA | 26 rue de Vaugirard | SS3
R0921-CEL-HTL-QM | R0921 Cellule Haute Tension Lumière interrupteurs-sectionneurs fusibles, type QM | R0921 | CFO | L | Lumière | CEL-HT | Cellule Haute Tension | QM | interrupteurs-sectionneurs fusibles, type QM |  |  | RA | 26 rue de Vaugirard | SS3
R0921-TR_HT/BT-F | R0921 Transformateur HT/BT Force | R0921 | CFO | F | Force | TR_HT/BT | Transformateur HT/BT |  |  |  |  | RA | 26 rue de Vaugirard | SS3
R0921-TR_HT/BT-L | R0921 Transformateur HT/BT Lumière | R0921 | CFO | L | Lumière | TR_HT/BT | Transformateur HT/BT |  |  |  |  | RA | 26 rue de Vaugirard | SS3
R0927-OND | R0927 Onduleur de Sécurité | R0927 | CFO | S | Sécurité | OND | Onduleur |  |  |  |  | RA | 26 rue de Vaugirard | SS3
R0950-TR_BT/HTGE1 | R0950 Transformateur BT/HT Groupe Electrogène n°1 | R0950 | CFO | GE | Groupe Electrogène | TR_BT/HT | Transformateur BT/HT | 1 | n°1 |  |  | RB | 36 rue de Vaugirard | SS3
R0950-TR_BT/HTGE2 | R0950 Transformateur BT/HT Groupe Electrogène n°2 | R0950 | CFO | GE | Groupe Electrogène | TR_BT/HT | Transformateur BT/HT | 2 | n°2 |  |  | RB | 36 rue de Vaugirard | SS3
R0951-CEL-HTF-CM | R0951 Cellule Haute Tension Force interrupteur fusible transformateur de tension, type CM | R0951 | CFO | F | Force | CEL-HT | Cellule Haute Tension | CM | interrupteur fusible transformateur de tension, type CM |  |  | RB | 36 rue de Vaugirard | SS3
R0951-CEL-HTF-IMB | R0951 Cellule Haute Tension Force interrupteur-sectionneur de couplage type IMB | R0951 | CFO | F | Force | CEL-HT | Cellule Haute Tension | IMB | interrupteur-sectionneur de couplage type IMB |  |  | RB | 36 rue de Vaugirard | SS3
R0951-CEL-HTF-NSM | R0951 Cellule Haute Tension Force interrupteur deux arrivées, type NSM | R0951 | CFO | F | Force | CEL-HT | Cellule Haute Tension | NSM | interrupteur deux arrivées, type NSM |  |  | RB | 36 rue de Vaugirard | SS3
R0951-CEL-HTF-NSM | R0951 Cellule Haute Tension Force interrupteur deux arrivées, type NSM | R0951 | CFO | F | Force | CEL-HT | Cellule Haute Tension | NSM | interrupteur deux arrivées, type NSM |  |  | RB | 36 rue de Vaugirard | SS3
R0951-CEL-HTF-QM | R0951 Cellule Haute Tension Force interrupteurs-sectionneurs fusibles, type QM | R0951 | CFO | F | Force | CEL-HT | Cellule Haute Tension | QM | interrupteurs-sectionneurs fusibles, type QM |  |  | RB | 36 rue de Vaugirard | SS3
R0951-CEL-HTF-QM | R0951 Cellule Haute Tension Force interrupteurs-sectionneurs fusibles, type QM | R0951 | CFO | F | Force | CEL-HT | Cellule Haute Tension | QM | interrupteurs-sectionneurs fusibles, type QM |  |  | RB | 36 rue de Vaugirard | SS3
R0951-CEL-HTF-QM | R0951 Cellule Haute Tension Force interrupteurs-sectionneurs fusibles, type QM | R0951 | CFO | F | Force | CEL-HT | Cellule Haute Tension | QM | interrupteurs-sectionneurs fusibles, type QM |  |  | RB | 36 rue de Vaugirard | SS3
R0951-CEL-HTF-QM | R0951 Cellule Haute Tension Force interrupteurs-sectionneurs fusibles, type QM | R0951 | CFO | F | Force | CEL-HT | Cellule Haute Tension | QM | interrupteurs-sectionneurs fusibles, type QM |  |  | RB | 36 rue de Vaugirard | SS3
R0951-CEL-HTF-QM | R0951 Cellule Haute Tension Force interrupteurs-sectionneurs fusibles, type QM | R0951 | CFO | F | Force | CEL-HT | Cellule Haute Tension | QM | interrupteurs-sectionneurs fusibles, type QM |  |  | RB | 36 rue de Vaugirard | SS3
R0951-CEL-HTF-QM | R0951 Cellule Haute Tension Force interrupteurs-sectionneurs fusibles, type QM | R0951 | CFO | F | Force | CEL-HT | Cellule Haute Tension | QM | interrupteurs-sectionneurs fusibles, type QM |  |  | RB | 36 rue de Vaugirard | SS3
R0951-CEL-HTL-CM | R0951 Cellule Haute Tension Lumière interrupteur fusible transformateur de tension, type CM | R0951 | CFO | L | Lumière | CEL-HT | Cellule Haute Tension | CM | interrupteur fusible transformateur de tension, type CM |  |  | RB | 36 rue de Vaugirard | SS3
R0951-CEL-HTL-IMB | R0951 Cellule Haute Tension Lumière interrupteur-sectionneur de couplage type IMB | R0951 | CFO | L | Lumière | CEL-HT | Cellule Haute Tension | IMB | interrupteur-sectionneur de couplage type IMB |  |  | RB | 36 rue de Vaugirard | SS3
R0951-CEL-HTL-NSM | R0951 Cellule Haute Tension Lumière interrupteur deux arrivées, type NSM | R0951 | CFO | L | Lumière | CEL-HT | Cellule Haute Tension | NSM | interrupteur deux arrivées, type NSM |  |  | RB | 36 rue de Vaugirard | SS3
R0951-CEL-HTL-NSM | R0951 Cellule Haute Tension Lumière interrupteur deux arrivées, type NSM | R0951 | CFO | L | Lumière | CEL-HT | Cellule Haute Tension | NSM | interrupteur deux arrivées, type NSM |  |  | RB | 36 rue de Vaugirard | SS3
R0951-CEL-HTL-QM | R0951 Cellule Haute Tension Lumière interrupteurs-sectionneurs fusibles, type QM | R0951 | CFO | L | Lumière | CEL-HT | Cellule Haute Tension | QM | interrupteurs-sectionneurs fusibles, type QM |  |  | RB | 36 rue de Vaugirard | SS3
R0951-CEL-HTL-QM | R0951 Cellule Haute Tension Lumière interrupteurs-sectionneurs fusibles, type QM | R0951 | CFO | L | Lumière | CEL-HT | Cellule Haute Tension | QM | interrupteurs-sectionneurs fusibles, type QM |  |  | RB | 36 rue de Vaugirard | SS3
R0951-CEL-HTL-QM | R0951 Cellule Haute Tension Lumière interrupteurs-sectionneurs fusibles, type QM | R0951 | CFO | L | Lumière | CEL-HT | Cellule Haute Tension | QM | interrupteurs-sectionneurs fusibles, type QM |  |  | RB | 36 rue de Vaugirard | SS3
R0951-CEL-HTL-QM | R0951 Cellule Haute Tension Lumière interrupteurs-sectionneurs fusibles, type QM | R0951 | CFO | L | Lumière | CEL-HT | Cellule Haute Tension | QM | interrupteurs-sectionneurs fusibles, type QM |  |  | RB | 36 rue de Vaugirard | SS3
R0951-CEL-HTL-QM | R0951 Cellule Haute Tension Lumière interrupteurs-sectionneurs fusibles, type QM | R0951 | CFO | L | Lumière | CEL-HT | Cellule Haute Tension | QM | interrupteurs-sectionneurs fusibles, type QM |  |  | RB | 36 rue de Vaugirard | SS3
R0951-CEL-HTL-QM | R0951 Cellule Haute Tension Lumière interrupteurs-sectionneurs fusibles, type QM | R0951 | CFO | L | Lumière | CEL-HT | Cellule Haute Tension | QM | interrupteurs-sectionneurs fusibles, type QM |  |  | RB | 36 rue de Vaugirard | SS3
R0951-CHAR_48v-PD1&GE1-L | R0951 Chargeur 48Vcc Relais de protection des cellules poste de distribution 1 et groupe électrogène n°1 | R0951 | CFO | L | Lumière | CHAR_48v | Chargeur 48Vcc | PD1&GE1-L | Relais de protection des cellules poste de distribution 1 et groupe électrogène n°1 |  |  | RB | 36 rue de Vaugirard | SS3
R0951-CHAR_48v-PD1&GE2-F | R0951 Chargeur 48Vcc Relais de protection des cellules poste de distribution 1 et groupe électrogène n°2 | R0951 | CFO | F | Force | CHAR_48v | Chargeur 48Vcc | PD1&GE2-F | Relais de protection des cellules poste de distribution 1 et groupe électrogène n°2 |  |  | RB | 36 rue de Vaugirard | SS3
R0951-TGS-INV-FL | R0951 Tableau Général Sécurité inverseur TGBT1F / TGBT1L | R0951 | CFO | FL | Force et Lumière | TGS | Tableau Général Sécurité | INV | inverseur | FL | TGBT1F / TGBT1L | RB | 36 rue de Vaugirard | SS3
R0951-ADFL-AUX | R0951 Armoire divisionnaire Force et Lumière auxiliaire 48v | R0951 | CFO | FL | Force et Lumière | AD | Armoire divisionnaire | AUX | auxiliaire 48v |  |  | RB | 36 rue de Vaugirard | SS3
R0951-TR_HT/BT-F | R0951 Transformateur HT/BT Force | R0951 | CFO | F | Force | TR_HT/BT | Transformateur HT/BT |  |  |  |  | RB | 36 rue de Vaugirard | SS3
R0951-TR_HT/BT-L | R0951 Transformateur HT/BT Lumière | R0951 | CFO | L | Lumière | TR_HT/BT | Transformateur HT/BT |  |  |  |  | RB | 36 rue de Vaugirard | SS3
R0954-ADGE-COM | R0954 Armoire divisionnaire Groupe Electrogène Commune | R0954 | CFO | GE | Groupe Electrogène | AD | Armoire divisionnaire | COM | Commune |  |  | RB | 36 rue de Vaugirard | SS3
R0954-ADGE1 | R0954 Armoire divisionnaire Groupe Electrogène n°1 | R0954 | CFO | GE | Groupe Electrogène | AD | Armoire divisionnaire | 1 | n°1 |  |  | RB | 36 rue de Vaugirard | SS3
R0954-ADGE2 | R0954 Armoire divisionnaire Groupe Electrogène n°2 | R0954 | CFO | GE | Groupe Electrogène | AD | Armoire divisionnaire | 2 | n°2 |  |  | RB | 36 rue de Vaugirard | SS3
R0954-CEL-HTGE1-CM | R0954 Cellule Haute Tension Groupe Electrogène n°1 interrupteur fusible transformateur de tension, type CM | R0954 | CFO | GE | Groupe Electrogène | CEL-HT | Cellule Haute Tension | 1 | n°1 | CM | interrupteur fusible transformateur de tension, type CM | RB | 36 rue de Vaugirard | SS3
R0954-CEL-HTGE1-DM1-A | R0954 Cellule Haute Tension Groupe Electrogène n°1 disjoncteur simple sectionnement, type DM1-A | R0954 | CFO | GE | Groupe Electrogène | CEL-HT | Cellule Haute Tension | 1 | n°1 | DM1-A | disjoncteur simple sectionnement, type DM1-A | RB | 36 rue de Vaugirard | SS3
R0954-CEL-HTGE1-IM | R0954 Cellule Haute Tension Groupe Electrogène n°1 Interrupteur-sectionneur, type IM | R0954 | CFO | GE | Groupe Electrogène | CEL-HT | Cellule Haute Tension | 1 | n°1 | IM | Interrupteur-sectionneur, type IM | RB | 36 rue de Vaugirard | SS3
R0954-CEL-HTGE1-IM | R0954 Cellule Haute Tension Groupe Electrogène n°1 Interrupteur-sectionneur, type IM | R0954 | CFO | GE | Groupe Electrogène | CEL-HT | Cellule Haute Tension | 1 | n°1 | IM | Interrupteur-sectionneur, type IM | RB | 36 rue de Vaugirard | SS3
R0954-CEL-HTGE1-QM | R0954 Cellule Haute Tension Groupe Electrogène n°1 interrupteurs-sectionneurs fusibles, type QM | R0954 | CFO | GE | Groupe Electrogène | CEL-HT | Cellule Haute Tension | 1 | n°1 | QM | interrupteurs-sectionneurs fusibles, type QM | RB | 36 rue de Vaugirard | SS3
R0954-CEL-HTGE2-DM1-A | R0954 Cellule Haute Tension Groupe Electrogène n°2 disjoncteur simple sectionnement, type DM1-A | R0954 | CFO | GE | Groupe Electrogène | CEL-HT | Cellule Haute Tension | 2 | n°2 | DM1-A | disjoncteur simple sectionnement, type DM1-A | RB | 36 rue de Vaugirard | SS3
R0954-CEL-HTGE2-IM | R0954 Cellule Haute Tension Groupe Electrogène n°2 Interrupteur-sectionneur, type IM | R0954 | CFO | GE | Groupe Electrogène | CEL-HT | Cellule Haute Tension | 2 | n°2 | IM | Interrupteur-sectionneur, type IM | RB | 36 rue de Vaugirard | SS3
R0954-CEL-HTGE2-IM | R0954 Cellule Haute Tension Groupe Electrogène n°2 Interrupteur-sectionneur, type IM | R0954 | CFO | GE | Groupe Electrogène | CEL-HT | Cellule Haute Tension | 2 | n°2 | IM | Interrupteur-sectionneur, type IM | RB | 36 rue de Vaugirard | SS3
R0954-CEL-HTGE2-QM | R0954 Cellule Haute Tension Groupe Electrogène n°2 interrupteurs-sectionneurs fusibles, type QM | R0954 | CFO | GE | Groupe Electrogène | CEL-HT | Cellule Haute Tension | 2 | n°2 | QM | interrupteurs-sectionneurs fusibles, type QM | RB | 36 rue de Vaugirard | SS3
R0954-GHGE1 | R0954 Générateur homopolaire Groupe Electrogène n°1 | R0954 | CFO | GE | Groupe Electrogène | GH | Générateur homopolaire | 1 | n°1 |  |  | RB | 36 rue de Vaugirard | SS3
R0954-GHGE2 | R0954 Générateur homopolaire Groupe Electrogène n°2 | R0954 | CFO | GE | Groupe Electrogène | GH | Générateur homopolaire | 2 | n°2 |  |  | RB | 36 rue de Vaugirard | SS3
R0960-ADO-GTE | R0960 Armoire divisionnaire Ondulée Gestion technique électrique | R0960 | CFO | O | Ondulée | AD | Armoire divisionnaire | GTE | Gestion technique électrique |  |  | RB | 36 rue de Vaugirard | SS3
R0960-ARF | R0960 Armoire de Répartition Force | R0960 | CFO | F | Force | AR | Armoire de Répartition |  |  |  |  | RB | 36 rue de Vaugirard | SS3
R0960-AIO | R0960 Armoire inverseur Ondulée R0866-ARO / R0927-ARO | R0960 | CFO | O | Ondulée | AI | Armoire inverseur |  | R0866-ARO / R0927-ARO |  |  | RB | 36 rue de Vaugirard | SS3
R0960-ARF-CVC | R0960 Armoire de Répartition Force CVC | R0960 | CFO | F | Force | AR | Armoire de Répartition | CVC | CVC |  |  | RB | 36 rue de Vaugirard | SS3
R0960-ARL | R0960 Armoire de Répartition Lumière | R0960 | CFO | L | Lumière | AR | Armoire de Répartition |  |  |  |  | RB | 36 rue de Vaugirard | SS3
R0960-TGBTF | R0960 Tableau Général Basse Tension Force | R0960 | CFO | F | Force | TGBT | Tableau Général Basse Tension |  |  |  |  | RB | 36 rue de Vaugirard | SS3
R0960-TGBTL | R0960 Tableau Général Basse Tension Lumière | R0960 | CFO | L | Lumière | TGBT | Tableau Général Basse Tension |  |  |  |  | RB | 36 rue de Vaugirard | SS3
R0960-TGS-FL | R0960 Tableau Général Sécurité TGBT1F / TGBT1L | R0960 | CFO | FL | Force et Lumière | TGS | Tableau Général Sécurité | FL | TGBT1F / TGBT1L |  |  | RB | 36 rue de Vaugirard | SS3
RA-PARA-T | Paratonnerre 26 rue de Vaugirard | RA | CFO | T | Terre | PARA | Paratonnerre |  |  |  |  | RA | 26 rue de Vaugirard | TTN
RB-PARA-T | Paratonnerre 36 rue de Vaugirard | RB | CFO | T | Terre | PARA | Paratonnerre |  |  |  |  | RB | 36 rue de Vaugirard | TTN
RBCOUR-IRVE-1 | RBCOUR Recharge Véhicule Électrique Place n°1 | RBCOUR | CFO | F | Force | IRVE | Recharge Véhicule Électrique | 1 | Place n°1 |  |  | RB | 36 rue de Vaugirard | RDC
RD007-ADFL | RD007 Armoire divisionnaire Force et Lumière | RD007 | CFO | FL | Force et Lumière | AD | Armoire divisionnaire |  |  |  |  | RD | 46 rue de Vaugirard | RDC
RD051-ADFL | RD051 Armoire divisionnaire Force et Lumière | RD051 | CFO | FL | Force et Lumière | AD | Armoire divisionnaire |  |  |  |  | RD | 46 rue de Vaugirard | ES0
RD101-ADFL | RD101 Armoire divisionnaire Force et Lumière | RD101 | CFO | FL | Force et Lumière | AD | Armoire divisionnaire |  |  |  |  | RD | 46 rue de Vaugirard | ET1
RD151-ADO | RD151 Armoire divisionnaire Ondulée | RD151 | CFO | O | Ondulée | AD | Armoire divisionnaire |  |  |  |  | RD | 46 rue de Vaugirard | ES1
RD151-ADFL | RD151 Armoire divisionnaire Force et Lumière | RD151 | CFO | FL | Force et Lumière | AD | Armoire divisionnaire |  |  |  |  | RD | 46 rue de Vaugirard | ES1
RD151-OND | RD151 Onduleur de Sécurité | RD151 | CFO | S | Sécurité | OND | Onduleur |  |  |  |  | RD | 46 rue de Vaugirard | ES1
RD206-ADFL | RD206 Armoire divisionnaire Force et Lumière | RD206 | CFO | FL | Force et Lumière | AD | Armoire divisionnaire |  |  |  |  | RD | 46 rue de Vaugirard | ET2
RD301-ADFL | RD301 Armoire divisionnaire Force et Lumière | RD301 | CFO | FL | Force et Lumière | AD | Armoire divisionnaire |  |  |  |  | RD | 46 rue de Vaugirard | ET3
RD401-ADFL | RD401 Armoire divisionnaire Force et Lumière | RD401 | CFO | FL | Force et Lumière | AD | Armoire divisionnaire |  |  |  |  | RD | 46 rue de Vaugirard | ET4
RD601-ADF | RD601 Armoire divisionnaire Force | RD601 | CFO | F | Force | AD | Armoire divisionnaire |  |  |  |  | RD | 46 rue de Vaugirard | SS1
RD601-ADL | RD601 Armoire divisionnaire Lumière | RD601 | CFO | L | Lumière | AD | Armoire divisionnaire |  |  |  |  | RD | 46 rue de Vaugirard | SS1
RD623-ARFL | RD623 Armoire de Répartition Force et Lumière | RD623 | CFO | FL | Force et Lumière | AR | Armoire de Répartition |  |  |  |  | RD | 46 rue de Vaugirard | SS1
RD623-TJ-FL | Tarif Jaune 46 rue de Vaugirard | RD623 | CFO | FL | Force et Lumière | TJ | Tarif Jaune |  |  |  |  | RD | 46 rue de Vaugirard
S0112-ADO | S0112 Armoire divisionnaire Ondulée | S0112 | CFO | O | Ondulée | AD | Armoire divisionnaire |  |  |  |  | A | Palais du Luxembourg | SS1
S0112-ADF | S0112 Armoire divisionnaire Force | S0112 | CFO | F | Force | AD | Armoire divisionnaire |  |  |  |  | A | Palais du Luxembourg | SS1
S0122-ADF | S0122 Armoire divisionnaire Force | S0122 | CFO | F | Force | AD | Armoire divisionnaire |  |  |  |  | A | Palais du Luxembourg | SS1
S0122-ADL | S0122 Armoire divisionnaire Lumière | S0122 | CFO | L | Lumière | AD | Armoire divisionnaire |  |  |  |  | A | Palais du Luxembourg | SS1
S0151-ADF | S0151 Armoire divisionnaire Force | S0151 | CFO | F | Force | AD | Armoire divisionnaire |  |  |  |  | A | Palais du Luxembourg | SS1
S0151-ADL | S0151 Armoire divisionnaire Lumière | S0151 | CFO | L | Lumière | AD | Armoire divisionnaire |  |  |  |  | A | Palais du Luxembourg | SS1
S0151-ADS | S0151 Armoire divisionnaire Sécurité | S0151 | CFO | S | Sécurité | AD | Armoire divisionnaire |  |  |  |  | A | Palais du Luxembourg | SS1
S0164-ADF | S0164 Armoire divisionnaire Force | S0164 | CFO | F | Force | AD | Armoire divisionnaire |  |  |  |  | A | Palais du Luxembourg | SS1
S0164-ADL | S0164 Armoire divisionnaire Lumière | S0164 | CFO | L | Lumière | AD | Armoire divisionnaire |  |  |  |  | A | Palais du Luxembourg | SS1
S0164-ADS | S0164 Armoire divisionnaire Sécurité | S0164 | CFO | S | Sécurité | AD | Armoire divisionnaire |  |  |  |  | A | Palais du Luxembourg | SS1
S0207B-ADF | S0207B Armoire divisionnaire Force | S0207B | CFO | F | Force | AD | Armoire divisionnaire |  |  |  |  | A | Palais du Luxembourg | SS1
S0207B-ADL | S0207B Armoire divisionnaire Lumière | S0207B | CFO | L | Lumière | AD | Armoire divisionnaire |  |  |  |  | A | Palais du Luxembourg | SS1
S0353-ADF | S0353 Armoire divisionnaire Force | S0353 | CFO | F | Force | AD | Armoire divisionnaire |  |  |  |  | A | Palais du Luxembourg
S0452-ADF | S0452 Armoire divisionnaire Force | S0452 | CFO | F | Force | AD | Armoire divisionnaire |  |  |  |  | A | Palais du Luxembourg | SS4
S0452-ADL | S0452 Armoire divisionnaire Lumière | S0452 | CFO | L | Lumière | AD | Armoire divisionnaire |  |  |  |  | A | Palais du Luxembourg | SS4
S0500-ADF | S0500 Armoire divisionnaire Force | S0500 | CFO | F | Force | AD | Armoire divisionnaire |  |  |  |  | A | Palais du Luxembourg | SS1
S0500-ADL | S0500 Armoire divisionnaire Lumière | S0500 | CFO | L | Lumière | AD | Armoire divisionnaire |  |  |  |  | A | Palais du Luxembourg | SS1
S0500-ADS | S0500 Armoire divisionnaire Sécurité | S0500 | CFO | S | Sécurité | AD | Armoire divisionnaire |  |  |  |  | A | Palais du Luxembourg | SS1
S0540-ADO | S0540 Armoire divisionnaire Ondulée | S0540 | CFO | O | Ondulée | AD | Armoire divisionnaire |  |  |  |  | A | Palais du Luxembourg | SS1
S0540-ADL | S0540 Armoire divisionnaire Lumière | S0540 | CFO | L | Lumière | AD | Armoire divisionnaire |  |  |  |  | A | Palais du Luxembourg | SS1
S0603A-ARO | S0603A Armoire de Répartition Ondulée | S0603A | CFO | O | Ondulée | AR | Armoire de Répartition |  |  |  |  | A | Palais du Luxembourg | SS2
S0603A-AILO | S0603A Armoire inverseur Lumière et Ondulée TGBT4L / A0575-ARO | S0603A | CFO | LO | Lumière et Ondulée | AI | Armoire inverseur |  | TGBT4L / A0575-ARO |  |  | A | Palais du Luxembourg | SS2
S0603A-ADO-BY-PASS | S0603A Armoire divisionnaire Ondulée BY-PASS | S0603A | CFO | O | Ondulée | AD | Armoire divisionnaire | BY-PASS | BY-PASS |  |  | A | Palais du Luxembourg | SS2
S0603A-OND | S0603A Onduleur de Sécurité | S0603A | CFO | S | Sécurité | OND | Onduleur |  |  |  |  | A | Palais du Luxembourg | SS2
S0703E-ADF | S0703E Armoire divisionnaire Force | S0703E | CFO | F | Force | AD | Armoire divisionnaire |  |  |  |  | A | Palais du Luxembourg | SS4
S0703E-ADL | S0703E Armoire divisionnaire Lumière | S0703E | CFO | L | Lumière | AD | Armoire divisionnaire |  |  |  |  | A | Palais du Luxembourg | SS4
S0703E-ADS | S0703E Armoire divisionnaire Sécurité | S0703E | CFO | S | Sécurité | AD | Armoire divisionnaire |  |  |  |  | A | Palais du Luxembourg | SS4
T1501-ADFL | T1501 Armoire divisionnaire Force et Lumière | T1501 | CFO | FL | Force et Lumière | AD | Armoire divisionnaire |  |  |  |  | T1 | Abri Musée | SS1
T3602-ADF | T3602 Armoire divisionnaire Force | T3602 | CFO | F | Force | AD | Armoire divisionnaire |  |  |  |  | T2 | Abri Présidence | TTN
T3602-ADL | T3602 Armoire divisionnaire Lumière | T3602 | CFO | L | Lumière | AD | Armoire divisionnaire |  |  |  |  | T2 | Abri Présidence | TTN
UA001-ADFL | UA001 Armoire divisionnaire Force et Lumière | UA001 | CFO | FL | Force et Lumière | AD | Armoire divisionnaire |  |  |  |  | UA | Jardin Pavillon Nord-Est | RDC
UA002-OND | UA002 Onduleur de Sécurité | UA002 | CFO | S | Sécurité | OND | Onduleur |  |  |  |  | UA | Jardin Pavillon Nord-Est | RDC
UB505-ADFL | UB505 Armoire divisionnaire Force et Lumière | UB505 | CFO | FL | Force et Lumière | AD | Armoire divisionnaire |  |  |  |  | UB | Jardin Buvette Est (Viala) | SS1
UC001-ADFL | UC001 Armoire divisionnaire Force et Lumière | UC001 | CFO | FL | Force et Lumière | AD | Armoire divisionnaire |  |  |  |  | UC | Jardin Champignon des Gar Nord | RDC
UD001-ADFL | UD001 Armoire divisionnaire Force et Lumière | UD001 | CFO | FL | Force et Lumière | AD | Armoire divisionnaire |  |  |  |  | UD | Jardin Pavillon Nord-Ouest | TTN
UD004-ADFL | UD004 Armoire divisionnaire Force et Lumière | UD004 | CFO | FL | Force et Lumière | AD | Armoire divisionnaire |  |  |  |  | UD | Jardin Pavillon Nord-Ouest | TTN
UD004-OND | UD004 Onduleur de Sécurité | UD004 | CFO | S | Sécurité | OND | Onduleur |  |  |  |  | UD | Jardin Pavillon NO - SO | TTN
UD009-ADFL | UD009 Armoire divisionnaire Force et Lumière | UD009 | CFO | FL | Force et Lumière | AD | Armoire divisionnaire |  |  |  |  | UD | Jardin Pavillon Nord-Ouest | TTN
UE004-ADFL | UE004 Armoire divisionnaire Force et Lumière | UE004 | CFO | FL | Force et Lumière | AD | Armoire divisionnaire |  |  |  |  | UE | Jardin Pavillon Sud-Ouest | TTN
UE006-ADFL | UE006 Armoire divisionnaire Force et Lumière | UE006 | CFO | FL | Force et Lumière | AD | Armoire divisionnaire |  |  |  |  | UE | Jardin Pavillon Sud-Ouest | RDC
UF001-ADFL | UF001 Armoire divisionnaire Force et Lumière | UF001 | CFO | FL | Force et Lumière | AD | Armoire divisionnaire |  |  |  |  | UF | Fontaine Médicis | RDC
UG001-ADFL | UG001 Armoire divisionnaire Force et Lumière | UG001 | CFO | FL | Force et Lumière | AD | Armoire divisionnaire |  |  |  |  | UG | Jardin Champignon des Gar Sud | RDC
UH004-ADFL | UH004 Armoire divisionnaire Force et Lumière | UH004 | CFO | FL | Force et Lumière | AD | Armoire divisionnaire |  |  |  |  | UH | Dépot concessionnaires | RDC
UI002-ADFL-1 | UI002 Armoire divisionnaire Force et Lumière n°1 | UI002 | CFO | FL | Force et Lumière | AD | Armoire divisionnaire | 1 | n°1 |  |  | UI | Infirmerie | RDC
UI002-ADFL-2 | UI002 Armoire divisionnaire Force et Lumière n°2 | UI002 | CFO | FL | Force et Lumière | AD | Armoire divisionnaire | 2 | n°2 |  |  | UI | Infirmerie | RDC
UI002-TJ-FL | Tarif Jaune 58 Bd Saint-Michel | UI002 | CFO | FL | Force et Lumière | TJ | Tarif Jaune |  |  |  |  | UI | 58 Bd Saint-Michel | RDC
UI516-ADFL | UI516 Armoire divisionnaire Force et Lumière | UI516 | CFO | FL | Force et Lumière | AD | Armoire divisionnaire |  |  |  |  | UI | Infirmerie | SS1
UJ501-ARFL | UJ501 Armoire de Répartition Force et Lumière | UJ501 | CFO | FL | Force et Lumière | AR | Armoire de Répartition |  |  |  |  | UJ | Jardin d'enfants - Crêche | SS1
U-JARDIN-ADFL | U-JARDIN Armoire divisionnaire Force et Lumière | U-JARDIN | CFO | FL | Force et Lumière | AD | Armoire divisionnaire |  |  |  |  | U | Jardin du Luxembourg | RDC
UL001-ADFL | UL001 Armoire divisionnaire Force et Lumière | UL001 | CFO | FL | Force et Lumière | AD | Armoire divisionnaire |  |  |  |  | UL | Sanitaires de la Roseraie | RDC
UM501-ADFL | UM501 Armoire divisionnaire Force et Lumière | UM501 | CFO | FL | Force et Lumière | AD | Armoire divisionnaire |  |  |  |  | UM | Kiosque à musique | SS1
UN009-ADFL | UN009 Armoire divisionnaire Force et Lumière | UN009 | CFO | FL | Force et Lumière | AD | Armoire divisionnaire |  |  |  |  | UN | Pavillon Guynemer | RDC
UN106-ADFL | UN106 Armoire divisionnaire Force et Lumière | UN106 | CFO | FL | Force et Lumière | AD | Armoire divisionnaire |  |  |  |  | UN | Pavillon Guynemer | ET1
UN207-ADFL | UN207 Armoire divisionnaire Force et Lumière | UN207 | CFO | FL | Force et Lumière | AD | Armoire divisionnaire |  |  |  |  | UN | Pavillon Guynemer | ET2
UN502-ADFL | UN502 Armoire divisionnaire Force et Lumière | UN502 | CFO | FL | Force et Lumière | AD | Armoire divisionnaire |  |  |  |  | UN | Pavillon Guynemer | SS1
UN502-ARO | UN502 Armoire de Répartition Ondulée | UN502 | CFO | O | Ondulée | AR | Armoire de Répartition |  |  |  |  | UN | Pavillon Guynemer | SS1
UN502-OND | UN502 Onduleur de Sécurité | UN502 | CFO | S | Sécurité | OND | Onduleur |  |  |  |  | UN | Pavillon Guynemer | SS1
UN502-TJ-FL | Tarif Jaune Pavillon Guynemer | UN502 | CFO | FL | Force et Lumière | TJ | Tarif Jaune |  |  |  |  | UN | Pavillon Guynemer | SS1
UR002-ADF | UR002 Armoire divisionnaire Force | UR002 | CFO | F | Force | AD | Armoire divisionnaire |  |  |  |  | UR | Pavillon Raynal | RDC
UR505-ARFL | UR505 Armoire de Répartition Force et Lumière | UR505 | CFO | FL | Force et Lumière | AR | Armoire de Répartition |  |  |  |  | UR | Pavillon Raynal | SS1
UR505-TJ-FL | Tarif Jaune Pavillon Raynal | UR505 | CFO | FL | Force et Lumière | TJ | Tarif Jaune |  |  |  |  | UR | Pavillon Raynal | SS1
UR512-ADFL | UR512 Armoire divisionnaire Force et Lumière | UR512 | CFO | FL | Force et Lumière | AD | Armoire divisionnaire |  |  |  |  | UR | Pavillon Raynal | SS1
US002-ADF | US002 Armoire divisionnaire Force | US002 | CFO | F | Force | AD | Armoire divisionnaire |  |  |  |  | US | Serres | RDC
US012-ADFL | US012 Armoire divisionnaire Force et Lumière | US012 | CFO | FL | Force et Lumière | AD | Armoire divisionnaire |  |  |  |  | US | Serres | RDC
US013-ADFL | US013 Armoire divisionnaire Force et Lumière | US013 | CFO | FL | Force et Lumière | AD | Armoire divisionnaire |  |  |  |  | US | Serres | RDC
UV001-ARFL | UV001 Armoire de Répartition Force et Lumière | UV001 | CFO | FL | Force et Lumière | AR | Armoire de Répartition |  |  |  |  | UV | Pavillon Davioud (Vavin) | RDC
UV002-ADFL | UV002 Armoire divisionnaire Force et Lumière | UV002 | CFO | FL | Force et Lumière | AD | Armoire divisionnaire |  |  |  |  | UV | Pavillon Davioud (Vavin) | TTN
UV101-ADFL | UV101 Armoire divisionnaire Force et Lumière | UV101 | CFO | FL | Force et Lumière | AD | Armoire divisionnaire |  |  |  |  | UV | Pavillon Davioud (Vavin) | ET1
UV500-TB-FL | Tarif Bleu Pavillon Davioud (Vavin) | UV500 | CFO | FL | Force et Lumière | TB | Tarif Bleu |  |  |  |  | UV | Pavillon Davioud (Vavin) | TTN
UV502-ADFL | UV502 Armoire divisionnaire Force et Lumière | UV502 | CFO | FL | Force et Lumière | AD | Armoire divisionnaire |  |  |  |  | UV | Pavillon Davioud (Vavin) | TTN
UX-ADF | UX Armoire divisionnaire Force | UX | CFO | F | Force | AD | Armoire divisionnaire |  |  |  |  | UX | Préau Est | TTN
X0001-ADFL | X0001 Armoire divisionnaire Force et Lumière | X0001 | CFO | FL | Force et Lumière | AD | Armoire divisionnaire |  |  |  |  | X | Longpont sur Orge | TTN
X0105-ADFL | X0105 Armoire divisionnaire Force et Lumière | X0105 | CFO | FL | Force et Lumière | AD | Armoire divisionnaire |  |  |  |  | X | Longpont sur Orge | TTN
X0501-ADFL | X0501 Armoire divisionnaire Force et Lumière | X0501 | CFO | FL | Force et Lumière | AD | Armoire divisionnaire |  |  |  |  | X | Longpont sur Orge | TTN
X0501-TB-FL | Tarif Bleu Longpont sur Orge | X0501 | CFO | FL | Force et Lumière | TB | Tarif Bleu |  |  |  |  | X | Longpont sur Orge | RDC
X0501-TJ-FL | Tarif Jaune Longpont sur Orge | X0501 | CFO | FL | Force et Lumière | TJ | Tarif Jaune |  |  |  |  | X | Longpont sur Orge | RDC
Y0001-ADFL | Y0001 Armoire divisionnaire Force et Lumière | Y0001 | CFO | FL | Force et Lumière | AD | Armoire divisionnaire |  |  |  |  | IY | 64 Bd Saint-Michel | SS1
Y0005-ADFL | Y0005 Armoire divisionnaire Force et Lumière | Y0005 | CFO | FL | Force et Lumière | AD | Armoire divisionnaire |  |  |  |  | IY | 64 Bd Saint-Michel | SS1
Y0084-ADFL | Y0084 Armoire divisionnaire Force et Lumière | Y0084 | CFO | FL | Force et Lumière | AD | Armoire divisionnaire |  |  |  |  | IY | 64 Bd Saint-Michel | RDC
Y0103-ADFL | Y0103 Armoire divisionnaire Force et Lumière | Y0103 | CFO | FL | Force et Lumière | AD | Armoire divisionnaire |  |  |  |  | IY | 64 Bd Saint-Michel | RDC
Y0203-ADFL | Y0203 Armoire divisionnaire Force et Lumière | Y0203 | CFO | FL | Force et Lumière | AD | Armoire divisionnaire |  |  |  |  | IY | 64 Bd Saint-Michel | ET1
Y0501-ADFL | Y0501 Armoire divisionnaire Force et Lumière | Y0501 | CFO | FL | Force et Lumière | AD | Armoire divisionnaire |  |  |  |  | IY | 64 Bd Saint-Michel | SS1
Y0501-IRVE-1 | Y0501 Recharge Véhicule Électrique Place n°1 | Y0501 | CFO | F | Force | IRVE | Recharge Véhicule Électrique | 1 | Place n°1 |  |  | IY | 64 Bd Saint-Michel | SS1
Y0501-IRVE-2 | Y0501 Recharge Véhicule Électrique Place n°2 | Y0501 | CFO | F | Force | IRVE | Recharge Véhicule Électrique | 2 | Place n°2 |  |  | IY | 64 Bd Saint-Michel | SS1
Y0501a-ADFL | Y0501a Armoire divisionnaire Force et Lumière | Y0501a | CFO | FL | Force et Lumière | AD | Armoire divisionnaire |  |  |  |  | IY | 64 Bd Saint-Michel
Y0508-ADFL | Y0508 Armoire divisionnaire Force et Lumière | Y0508 | CFO | FL | Force et Lumière | AD | Armoire divisionnaire |  |  |  |  | IY | 64 Bd Saint-Michel | SS1
Y0514-ADFL | Y0514 Armoire divisionnaire Force et Lumière | Y0514 | CFO | FL | Force et Lumière | AD | Armoire divisionnaire |  |  |  |  | IY | 64 Bd Saint-Michel | SS1
Y0515A-ARFL | Y0515A Armoire de Répartition Force et Lumière | Y0515A | CFO | FL | Force et Lumière | AR | Armoire de Répartition |  |  |  |  | IY | 64 Bd Saint-Michel | SS1
Y0609-ADFL | Y0609 Armoire divisionnaire Force et Lumière | Y0609 | CFO | FL | Force et Lumière | AD | Armoire divisionnaire |  |  |  |  | IY | 64 Bd Saint-Michel | SS2
Z0005-ADF | Z0005 Armoire divisionnaire Force | Z0005 | CFO | F | Force | AD | Armoire divisionnaire |  |  |  |  | Z | 13 rue Garancière | RDC
Z0005-ADL | Z0005 Armoire divisionnaire Lumière | Z0005 | CFO | L | Lumière | AD | Armoire divisionnaire |  |  |  |  | Z | 13 rue Garancière | RDC
Z0005-ARF | Z0005 Armoire de Répartition Force | Z0005 | CFO | F | Force | AR | Armoire de Répartition |  |  |  |  | Z | 13 rue Garancière | RDC
Z0005-ARL | Z0005 Armoire de Répartition Lumière | Z0005 | CFO | L | Lumière | AR | Armoire de Répartition |  |  |  |  | Z | 13 rue Garancière | RDC
Z0105-ADF | Z0105 Armoire divisionnaire Force | Z0105 | CFO | F | Force | AD | Armoire divisionnaire |  |  |  |  | Z | 13 rue Garancière | ET1
Z0105-ADL | Z0105 Armoire divisionnaire Lumière | Z0105 | CFO | L | Lumière | AD | Armoire divisionnaire |  |  |  |  | Z | 13 rue Garancière | ET1
Z0107-ADO | Z0107 Armoire divisionnaire Ondulée | Z0107 | CFO | O | Ondulée | AD | Armoire divisionnaire |  |  |  |  | Z | 13 rue Garancière | ET1
-TB-FL | Tarif Bleu 11 rue Servandoni |  | CFO | FL | Force et Lumière | TB | Tarif Bleu |  |  |  |  | GS | 11 rue Servandoni
-TB-FL-1 | Tarif Bleu 92 Bd Raspail n°1 |  | CFO | FL | Force et Lumière | TB | Tarif Bleu | 1 | n°1 |  |  | H | 92 Bd Raspail
-TB-FL-2 | Tarif Bleu 92 Bd Raspail n°2 |  | CFO | FL | Force et Lumière | TB | Tarif Bleu | 2 | n°2 |  |  | H | 92 Bd Raspail
-TJ-FL | Tarif Jaune 20 rue de Tournon |  | CFO | FL | Force et Lumière | TJ | Tarif Jaune |  |  |  |  | J | 20 rue de Tournon
-TJ-FL | Tarif Jaune 24 RUE DE VAUGIRARD |  | CFO | FL | Force et Lumière | TJ | Tarif Jaune |  |  |  |  | J | 24 RUE DE VAUGIRARD