## PdG
DAF2025001548
COURANTS FORTS (Cfo) et FAIBLES (Cfa) / CVC / PLOMBERIE
ACCORD CADRE A
BONS DE COMMANDE
BORDEREAU DE PRIX
UNITAIRES
PROJET 25070
Ce document est contractuel.

## DPU
Electricité | Fourniture | [7 empty] | Main d'œuvre |  |  | Total DEBOURSE | Frais Généraux |  | Impôts, Taxes hors TVA |  | Marge pour risques et bénéfices |  | Total HT* | Coef. Majorateur de l'entreprise | Contrôle PU HT avec celui dans BPU
| N° Bordereau |  |  | Designation des prestations | Unité | Prix unitaire HT | Qté | Total HT | Salaire horaire x Coeff. Charges salariales | Qté | Total HT |  | % | Montant HT | % | Montant HT | % | Montant HT
| ST | 04 | 93 | Luminaire encastré 600x600 LED | U | 0 | 0 | 0 | 0 | 0 | 0 | 0 |  | 0 |  | 0 |  | 0 | 0 | #DIV/0! | 0
| ST | 04 | 125 | prise de courant 3P+N+T 20A | U | 0 | 0 | 0 | 0 | 0 | 0 | 0 | 0% | 0 | 0% | 0 | 0% | 0 | 0 | #DIV/0! | 0
| ST | 04 | 144 | BAES 45lm 1heure à LED | U | 0 | 0 | 0 | 0 | 0 | 0 | 0 |  | 0 |  | 0 |  | 0 | 0 | #DIV/0! | 0
| ST | 05 | 06 | 3x2,5mm² | ml | 0 | 0 | 0 | 0 | 0 | 0 | 0 |  | 0 |  | 0 |  | 0 | 0 | #DIV/0! | 0
| ST | 05 | 68 | Chemins de 100 à 125mm de large, hauteur de l'aile mini 48mm | ml | 0 | 0 | 0 | 0 | 0 | 0 | 0 | 0% | 0 | 0% | 0 | 0% | 0 | 0 | #DIV/0! | 0
| ST | 07 | 18 | Système de détection incendie type 1 Adressable - limité à 128 points maximum - avec Unité de gestion d'Alarme (UGA) et Centrale de Mise en Sécurité (CMSI). Prévoir alimentation 230 V. | U | 0 | 0 | 0 | 0 | 0 | 0 | 0 |  | 0 |  | 0 |  | 0 |  | #DIV/0! | 0
[12 empty] | A remplir par candidat | [6 empty] | * Correspond au Prix unitaire HT du BPU
CVC/Plomberie | Fourniture | [7 empty] | Main d'œuvre |  |  | Total DEBOURSE | Frais Généraux |  | Impôts, Taxes hors TVA |  | Marge pour risques et bénéfices |  | Total HT* | Coef. Majorateur de l'entreprise | Contrôle PU HT avec celui dans BPU
| N° Bordereau |  |  | Designation des prestations | Unité | Prix unitaire HT | Qté | Total HT | Salaire horaire x Coeff. Charges salariales | Qté | Total HT |  | % | Montant HT | % | Montant HT | % | Montant HT
| ST | 09 | 46 | Radiateur à plis en acier à panneau horizontal ou à lames verticales simples, puissance 1500 W | u | 0 | 0 | 0 | 0 | 0 | 0 | 0 |  | 0 |  | 0 |  | 0 | 0 | #DIV/0! | 0
| ST | 11 | 05 | Chauffe eau 300 l, chauffe normale | u | 0 | 0 | 0 | 0 | 0 | 0 | 0 | 0% | 0 | 0% | 0 | 0% | 0 | 0 | #DIV/0! | 0
| ST | 13 | 09 | Brûleur gaz naturel à fonctionnement proportionnel de 71 à 120 kW | u | 0 | 0 | 0 | 0 | 0 | 0 | 0 |  | 0 |  | 0 |  | 0 | 0 | #DIV/0! | 0
| ST | 15 | 204 | pour tube frigorifique diamètre 5/8" | ml | 0 | 0 | 0 | 0 | 0 | 0 | 0 |  | 0 |  | 0 |  | 0 | 0 | #DIV/0! | 0
| ST | 16 | 26 | Installation d'un caisson VMC simple flux hygroréglable type B | u | 0 | 0 | 0 | 0 | 0 | 0 | 0 | 0% | 0 | 0% | 0 | 0% | 0 | 0 | #DIV/0! | 0
| ST | 17 | 90 | tube et gaine annelé de diamètre 20 | ml | 0 | 0 | 0 | 0 | 0 | 0 | 0 |  | 0 |  | 0 |  | 0 |  | #DIV/0! | 0
[12 empty] | A remplir par candidat | [6 empty] | * Correspond au Prix unitaire HT du BPU

## ST0-Disp Générales
Les conditions d'application de ces postes sont décrites dans le CCTP Article 2.1
N° Bordereau |  |  | DESIGNATION DES PRESTATIONS | Uté | P.U. en Euros HT
TRAVAUX PREPARATOIRES
DOCUMENTS (1 exemplaire papier et 1 exemplaire sur clef USB)
ST | 00 | 01 | Etude diverse par bureau d'étude spécialisé, suivant les conditions : - niveau APS avec remise rapport écrit, documentations techniques, plans projet et dimensionnement, Forfait de 25 heures de bureau d'études compris déplacement sur site | ens
ST | 00 | 02 | Majoration pour intervention bureau d'études à concurrence de 5 heures supplémentaires | ens
ST | 00 | 03 | Rédaction d'un PPSPS | ens
ST | 00 | 04 | Reconnaissance ouvrages ou réseaux existants pour mise à jour plans état des lieux avant intervention avec remise plans (2 exemplaires papier et sur clé USB) Forfait de 16 heures sur site compris déplacement | ens
ST | 00 | 05 | Relevé topographique sur site compris déplacement avec remise plans (2 exemplaires papier et sur clé USB) Forfait de 16 heures sur site compris déplacement | ens
ST | 00 | 06 | Rapport de vérification électrique initiale pour installations, réalisée par un organisme agréé (2 exemplaires papier et sur clé USB) | ens
ST | 00 | 07 | Plans d'exécution | %
ST | 00 | 08 | Rapport d'état des lieux réalisé par huissier | ens
MOYENS HUMAINS
ST | 00 | 09 | Prestation réalisée par un ouvrier | h
ST | 00 | 10 | Prestation réalisée par un technicien | h
ST | 00 | 11 | Prestation réalisée par un ingénieur | h
ST | 00 | 12 | Prestation réalisée par un ingénieur spécialisé | h
INSTALLATION DE CHANTIER
ST | 00 | 13 | Mise en place d'une baraque de chantier (vestiaire, cantine) : amenée / repli, compris tous branchements
ST | 00 | 14 | Location journalière pour durée de mise en place ≤ 15 jours ouvrés | j
ST | 00 | 15 | Location journalière pour durée de mise en place > 15 jours ouvrés | j
ST | 00 | 16 | Mise en place d'un sanitaire de chantier : amenée / repli, vidage et entretien, compris tous branchements compris
ST | 00 | 17 | Location journalière pour durée de mise en place ≤ 15 jours ouvrés | j
ST | 00 | 18 | Location journalière pour durée de mise en place > 15 jours ouvrés | j
ST | 00 | 19 | Clôture de chantier en grille métallique hauteur 2,00m sur plot béton durant la totalité du chantier, compris amené / replis, pose et dépose - location hebdomadaire | ml
ST | 00 | 20 | Clôture de chantier en grille métallique plus écran opaque par bardage métallique, hauteur 2,00m sur plot béton durant la totalité du chantier, compris pose et dépose - location hebdomadaire | ml
ST | 00 | 21 | Portail pour clôtures de chantier en grille métallique dimensions : 3,00m x 2,00m sur plot béton durant la totalité du chantier, compris pose et dépose, et cadenas à chiffres | unité
ST | 00 | 22 | Branchement électrique de chantier, y compris armoire de chantier, protections prises, vérification par organisme agrée et toutes démarches auprès des sociétés concessionnaires | unité
ST | 00 | 23 | Branchement eau pour approvisionnement du chantier y compris fourniture du compteur d'eau et protection des canalisations | unité
MATERIELS Les échelles à coulisse (quelque soit la hauteur) seront intégrées dans les prix des prestations
ECHAFAUDAGES L'amené / replis, le montage / démontage et l'utilisation d'un échafaudage roulant jusqu'à 3.50 ml (niveau plan de travail) de haut est inclus dans les prestations des postes Travaux
ST | 00 | 24 | Echafaudage roulant > 3.50 ml y compris installation, démontage, double transport, location et toutes sujétions (la surface d'ouvrage concernée) | m²
LOCATIONS D'ENGINS DIVERS : inclus mise à disposition d'un chauffeur habilité le cas échéant
ST | 00 | 25 | Nacelle / Elévateur articulé thermique (carburant compris) jusqu'à 16 m de hauteur.
ST | 00 | 26 | Transport, amené, déchargement sur chantier, repli | ens
ST | 00 | 27 | Location journalière pour durée de mise en place ≤ 15 jours ouvrés | J
ST | 00 | 28 | Location journalière pour durée de mise en place > 15 jours ouvrés | J
ST | 00 | 29 | Elévateur articulé thermique (carburant compris) - Hauteur > 16 m.
ST | 00 | 30 | Transport, amené, déchargement sur chantier, repli | ens
ST | 00 | 31 | Location journalière pour durée de mise en place ≤ 15 jours ouvrés | J
ST | 00 | 32 | Location journalière pour durée de mise en place > 15 jours ouvrés | J
ST | 00 | 33 | Nacelle / Elévateur articulé électrique jusqu'à 16 m de hauteur.
ST | 00 | 34 | Transport, amené, déchargement sur chantier, repli | ens
ST | 00 | 35 | Location journalière pour durée de mise en place ≤ 15 jours ouvrés | J
ST | 00 | 36 | Location journalière pour durée de mise en place > 15 jours ouvrés | J
ST | 00 | 37 | Elévateur articulé bi-energie (électrique et thermique) - Hauteur > 16 m de hauteur.
ST | 00 | 38 | Transport, amené, déchargement sur chantier, repli | ens
ST | 00 | 39 | Location journalière pour durée de mise en place ≤ 15 jours ouvrés | J
ST | 00 | 40 | Location journalière pour durée de mise en place > 15 jours ouvrés | J
ST | 00 | 41 | Chariot téléscopique tout-terrain type Manuscopique - Hauteur : 12 ml avec godet et fourche
ST | 00 | 42 | Transport, amené, déchargement sur chantier, repli | ens
ST | 00 | 43 | Location journalière pour durée de mise en place ≤ 15 jours ouvrés | J
ST | 00 | 44 | Location journalière pour durée de mise en place > 15 jours ouvrés | J
ST | 00 | 45 | Mini pelle hydraulique sur chenilles avec chauffeur jusqu'à 60cv. Forfait pour une journée
ST | 00 | 46 | Location journalière pour durée de mise en place ≤ 15 jours ouvrés | J
ST | 00 | 47 | Location journalière pour durée de mise en place > 15 jours ouvrés | J
ST | 00 | 48 | Mini pelle hydraulique sur chenilles avec chauffeur jusqu'à 60cv, équipée d'un BRH . Forfait pour une journée
ST | 00 | 49 | Location journalière pour durée de mise en place ≤ 15 jours ouvrés | J
ST | 00 | 50 | Location journalière pour durée de mise en place > 15 jours ouvrés | J
ST | 00 | 51 | Groupe électrogène de puissance maximum 12 Kva dans le cas de chantier ne pouvant disposer d'électricité y compris carburant nécessaire et transport (forfait jour) | J
ST | 00 | 52 | Groupe électrogène de puissance maximum 60 Kva dans le cas de chantier ne pouvant disposer d'électricité y compris carburant nécessaire et transport (forfait jour) | J
ST | 00 | 53 | Pompe aspirante – refoulant y compris mise en service et double transport (forfait jour). Jusqu'à 18m3/h pour eaux claires. | J
GRAVATS
ST | 00 | 54 | Benne à gravois de 5 m³ y compris transport / mise en place / enlèvement | J
ST | 00 | 55 | Benne à gravois de 8 m³ y compris transport / mise en place / enlèvement | J
ST | 00 | 56 | Rotation supplémentaire en décharge contrôlée | Unité
TRAVAUX EXECUTES DANS DES CONDITIONS SPECIALES le titulaire fera apparaitre le % supplémentaire dans les cas ci-dessous RAPPEL : les autres postes s'entendent main d'œuvre incluse
ST | 00 | 57 | Travail de nuit ou de jour non oeuvré (entre 20h et 6 h ou les samedis, dimanches et jours fériés). | %
ST | 00 | 58 | Travail en milieu insalubre (nécessitant des relèves fréquentes ou le port d'un masque). | %
REMISE SUR CATALOGE/ ET FOURNISSEURS (ELEC)
ST | 00 | 59 | LEGRAND | %
ST | 00 | 60 | SCHNEIDER ELECTRIC | %
ST | 00 | 61 | MODELEC | %
ST | 00 | 62 | LCI | %
ST | 00 | 63 | 3M | %
ST | 00 | 64 | FRANELEC | %
ST | 00 | 65 | RAYTECH | %
ST | 00 | 66 | ABB | %
ST | 00 | 67 | MMC | %
ST | 00 | 68 | DEVOLO | %
ST | 00 | 69 | EVICOM | %
ST | 00 | 70 | THORN | %
ST | 00 | 71 | LUMINOX | %
Section Technique 0
DISPOSITIONS GENERALES

## ST01 - Cfo et Cfa Depose Demol
Les prix unitaires du B.P.U. comprennent : • La fourniture et pose y compris main d‘œuvre administrative et technique nécessaire à l’exécution des travaux ; • Les visites et relevés préalables sur sites pour établissement des devis ; • La préparation, l’installation et le repliement de chantier (protection du chantier, signalisation, raccordement eau électricité, matériel nécessaire à l’exécution des prestations, protection de toutes les parties susceptibles d’être abîmées, remise en état des abords...) sauf cas particulier décrit ci-dessous ; • La mise en sécurité de la zone de travaux : le titulaire devra mettre en place tous les dispositifs de protection permettant le maintien de l’activité dans ou à proximité des zones de travaux. Il aura également à charge tous les dispositifs nécessaires pour la sécurité de son personnel, ainsi que la sécurité du personnel des Armées lors des travaux avec co-activité ; • Le transport à pied d’œuvre, les manutentions, les montages, les coltinages à tous les niveaux ; • La documentation technique détaillée des équipements installés ; • Les fiches d’entretien et garantie matériels ; • Tous les procès- verbaux de conformité ainsi que les rapports rédigés par un organisme agréé si nécessaires.
N° Bordereau |  |  | DESIGNATION DES PRESTATIONS | Uté | P.U. en Euros HT
Saignées , y compris raccords au plâtre ou au ciment, enlèvement des gravats dans tous matériaux.
Dans le béton armé
ST | 01 | 01 | 0,10 cm de large x 0,10 m de profondeur | ML
ST | 01 | 02 | 0,20 cm de large x 0,10 m de profondeur | ML
Dans les matériaux dur ( béton, brique, pierre, etc…)
ST | 01 | 03 | 0,10 cm de large x 0,10 m de profondeur | ML
ST | 01 | 04 | 0,20 cm de large x 0,10 m de profondeur | ML
Dans les matériaux souple (plaque de plâtre, ciporex, carreaux de plâtre,etc..)
ST | 01 | 05 | 0,10 cm de large x 0,10 m de profondeur | ML
ST | 01 | 06 | 0,20 cm de large x 0,10 m de profondeur | ML
DEBLAIS (suivant le cubage réel transporté, compris la durée d'immobilisation pour chargement-déchargement, mise en dépôt ou en retraitement, etc…)
Enlèvement de gravas ou de déchêts végétaux avec BSD
ST | 01 | 07 | Gravas | m3
ST | 01 | 08 | Déchets végétaux | m3
DEPOLLUTION de réseau et d'armoire electrique
ST | 01 | 09 | dépollution d'une armoire BT ≤ 50 départs | Forfait
ST | 01 | 10 | dépollution d'une armoire BT > 50 départs | Forfait
ST | 01 | 11 | dépollution de réseau enterré electrique BT | ml
ST | 01 | 12 | dépollution de réseau enterré electrique HT | ml
ST | 01 | 13 | dépollution de réseau aérien (sur chemin de câble, en mur, etc..) BT | ml
ST | 01 | 14 | dépollution de réseau aérien (sur chemin de câble, en mur, etc..) HT | ml
Section Technqiue 01
Dépose - Démolition - Dépollution installation Cfo & Cfa

## ST02 - Locations
Les prix unitaires du B.P.U. comprennent : • La fourniture et pose y compris main d‘œuvre administrative et technique nécessaire à l’exécution des travaux ; • Les visites et relevés préalables sur sites pour établissement des devis ; • La préparation, l’installation et le repliement de chantier (protection du chantier, signalisation, raccordement eau électricité, matériel nécessaire à l’exécution des prestations, protection de toutes les parties susceptibles d’être abîmées, remise en état des abords...) sauf cas particulier décrit ci-dessous ; • La mise en sécurité de la zone de travaux : le titulaire devra mettre en place tous les dispositifs de protection permettant le maintien de l’activité dans ou à proximité des zones de travaux. Il aura également à charge tous les dispositifs nécessaires pour la sécurité de son personnel, ainsi que la sécurité du personnel des Armées lors des travaux avec co-activité ; • Le transport à pied d’œuvre, les manutentions, les montages, les coltinages à tous les niveaux ; • La documentation technique détaillée des équipements installés ; • Les fiches d’entretien et garantie matériels ; • Tous les procès- verbaux de conformité ainsi que les rapports rédigés par un organisme agréé si nécessaires.
N° Bordereau |  |  | DESIGNATION DES PRESTATIONS | Uté | P.U. en Euros HT
|  |  | DESCRIPTIF | Unité | prix HT
Location de groupe électrogène
ST | 02 | 01 | groupe électrogène 5KVA mono | jour
ST | 02 | 02 | groupe électrogène 5KVA mono | Sem.
ST | 02 | 03 | groupe électrogène 5KVA mono | mois
ST | 02 | 04 | groupe élecrogène 50 KVA tri | jour
ST | 02 | 05 | groupe élecrogène 50 KVA tri | Sem.
ST | 02 | 06 | groupe élecrogène 50 KVA tri | mois
ST | 02 | 07 | groupe élecrogène 75 KVA tri | jour
ST | 02 | 08 | groupe élecrogène 75 KVA tri | Sem.
ST | 02 | 09 | groupe élecrogène 75 KVA tri | mois
ST | 02 | 10 | groupe élecrogène 250 KVA tri | jour
ST | 02 | 11 | groupe élecrogène 250 KVA tri | Sem.
ST | 02 | 12 | groupe élecrogène 250 KVA tri | mois
ST | 02 | 13 | groupe électrogène 400 KVA tri | jour
ST | 02 | 14 | groupe électrogène 400 KVA tri | Sem.
ST | 02 | 15 | groupe électrogène 400 KVA tri | mois
ST | 02 | 16 | groupe électrogène 700 KVA tri | jour
ST | 02 | 17 | groupe électrogène 700 KVA tri | Sem.
ST | 02 | 18 | groupe électrogène 700 KVA tri | mois
ST | 02 | 19 | groupe électrogène 900 KVA tri | jour
ST | 02 | 20 | groupe électrogène 900 KVA tri | Sem.
ST | 02 | 21 | groupe électrogène 900 KVA tri | mois
ST | 02 | 22 | groupe électrogène 1200 KVA tri | jour
ST | 02 | 23 | groupe électrogène 1200 KVA tri | Sem.
ST | 02 | 24 | groupe électrogène 1200 KVA tri | mois
Location de point d'éclairage
ST | 02 | 25 | mats d'éclairage led 230V 2000W mât de 8m | jour
ST | 02 | 26 | mats d'éclairage led 230V 2000W mât de 8m | Sem.
ST | 02 | 27 | mats d'éclairage led 230V 2000W mât de 8m | mois
ST | 02 | 28 | ballon éclairant 230V 1000W mât de 5m | jour
ST | 02 | 29 | ballon éclairant 230V 1000W mât de 5m | Sem.
ST | 02 | 30 | ballon éclairant 230V 1000W mât de 5m | mois
ST | 02 | 31 | halogène 230 V 1500W mât de 2m | jour
ST | 02 | 32 | halogène 230 V 1500W mât de 2m | Sem.
ST | 02 | 33 | halogène 230 V 1500W mât de 2m | mois
Location d'armoire de distribution de chantier
ST | 02 | 34 | armoire de distribution 63A (minimum 5prise 16A, 2 prises 32A, disjoncteur + coup de poing d'arrêt) | jour
ST | 02 | 35 | armoire de distribution 63A (minimum 5prise 16A, 2 prises 32A, disjoncteur + coup de poing d'arrêt) | Sem.
ST | 02 | 36 | armoire de distribution 63A (minimum 5prise 16A, 2 prises 32A, disjoncteur + coup de poing d'arrêt) | mois
Location de feux tricolore
ST | 02 | 37 | feux tricolore de chantier | jour
ST | 02 | 38 | feux tricolore de chantier | Sem.
ST | 02 | 39 | feux tricolore de chantier | mois
Location de clôture de chantier
ST | 02 | 40 | clôture de chantier mobile 3,5m*2m (y compris plot, collier de serrage,etc…) | jour
ST | 02 | 41 | clôture de chantier mobile 3,5m*2m (y compris plot, collier de serrage,etc…) | Sem.
ST | 02 | 42 | clôture de chantier mobile 3,5m*2m (y compris plot, collier de serrage,etc…) | mois
Location de moyen d'accès
ST | 02 | 43 | Plate-forme individuelle roulante hauteur de travail de 1m à 3m | jour
ST | 02 | 44 | Plate-forme individuelle roulante hauteur de travail de 1m à 3m | Sem.
ST | 02 | 45 | Plate-forme individuelle roulante hauteur de travail de 1m à 3m | mois
ST | 02 | 46 | échafaudage mobile hauteur de travail de 4m à 10m | jour
ST | 02 | 47 | échafaudage mobile hauteur de travail de 4m à 10m | Sem.
ST | 02 | 48 | échafaudage mobile hauteur de travail de 4m à 10m | mois
ST | 02 | 49 | plate-forme ciseaux électrique ou diesel de 6m à 12m | jour
ST | 02 | 50 | plate-forme ciseaux électrique ou diesel de 6m à 12m | Sem.
ST | 02 | 51 | plate-forme ciseaux électrique ou diesel de 6m à 12m | mois
Section Technqiue 02
Location Matériels (GE , Armoires et coffrets, divers, …)

## ST03 - Terrassement
Les prix unitaires du B.P.U. comprennent : • La fourniture et pose y compris main d‘œuvre administrative et technique nécessaire à l’exécution des travaux ; • Les visites et relevés préalables sur sites pour établissement des devis ; • La préparation, l’installation et le repliement de chantier (protection du chantier, signalisation, raccordement eau électricité, matériel nécessaire à l’exécution des prestations, protection de toutes les parties susceptibles d’être abîmées, remise en état des abords...) sauf cas particulier décrit ci-dessous ; • La mise en sécurité de la zone de travaux : le titulaire devra mettre en place tous les dispositifs de protection permettant le maintien de l’activité dans ou à proximité des zones de travaux. Il aura également à charge tous les dispositifs nécessaires pour la sécurité de son personnel, ainsi que la sécurité du personnel des Armées lors des travaux avec co-activité ; • Le transport à pied d’œuvre, les manutentions, les montages, les coltinages à tous les niveaux ; • La documentation technique détaillée des équipements installés ; • Les fiches d’entretien et garantie matériels ; • Tous les procès- verbaux de conformité ainsi que les rapports rédigés par un organisme agréé si nécessaires.
N° Bordereau |  |  | DESIGNATION DES PRESTATIONS | Uté | P.U. en Euros HT
Terrassement et pose de fourreaux (tranchée par tout moyen mécanique ou non, compris piquetage fouille, grillage avertisseur, protection de tranchée, signalisation, etc…)
Terrassement mécanique
ST | 03 | 01 | Terrassement mécanique
ST | 03 | 02 | volume < 5 m3 | m3
ST | 03 | 03 | 5 m3 < volume < 15 m3 | m3
ST | 03 | 04 | 15 m3 < volume < 25 m3 | m3
ST | 03 | 05 | 25 m3 < volume < 50 m3 | m3
ST | 03 | 06 | 50 m3 < volume < 150 m3 | m3
ST | 03 | 07 | volume > 150 m3 | m3
Transport de déblais
ST | 03 | 08 | en dehorts des limites du chantier pour volume < 5m3 | m3
ST | 03 | 09 | en dehors des limites du chantier pour 5 m3 < volume < 15 m3 | m3
ST | 03 | 10 | en dehors des limites du chantier pour 15 m3 < volume < 25 m3 | m3
ST | 03 | 11 | en dehors des limites du chantier pour 25 m3 < volume < 50 m3 | m3
ST | 03 | 12 | en dehors des limites du chantier pour 50 m3 < volume < 150 m3 | m3
ST | 03 | 13 | en dehors des limites du chantier pour volume > 150 m3 | m3
Remblais d'emprunt (y compris transport, compactage, sécurité, etc…)
ST | 03 | 14 | volume < 5 m3 | m3
ST | 03 | 15 | 5 m3 < volume < 15 m3 | m3
ST | 03 | 16 | 15 m3 < volume < 25 m3 | m3
ST | 03 | 17 | 25 m3 < volume < 50 m3 | m3
ST | 03 | 18 | 50 m3 < volume < 150 m3 | m3
ST | 03 | 19 | volume > 150 m3 | m3
Divers terrassement
ST | 03 | 20 | foruniture et mise en œuvre de géotextile (classe moyenne) | m²
ST | 03 | 21 | enrochements | T
ST | 03 | 22 | matériaux drainant | m3
ST | 03 | 23 | béton désactivé | m3
ST | 03 | 24 | béton balayé | m3
ST | 03 | 25 | béton de propreté b16 (c16/20) | m3
ST | 03 | 26 | démolition de maçonnerie toute nature en béton ordinaire | m3
ST | 03 | 27 | démolition de béton armé | m3
Fourreaux PVC Ø40mm (tous types et aiguillé)
ST | 03 | 28 | profondeur < 0,80m pour une longueur < 25m | ml
ST | 03 | 29 | profondeur < 0,80m pour 25m < longueur < 100 m | ml
ST | 03 | 30 | profondeur < 0,80m pour longueur > 100m | ml
Fourreaux PVC Ø60mm (tous types et aiguillé)
ST | 03 | 31 | profondeur < 0,80m pour une longueur < 25m | ml
ST | 03 | 32 | profondeur < 0,80m pour 25m < longueur < 100 m | ml
ST | 03 | 33 | profondeur < 0,80m pour longueur > 100m | ml
Fourreaux PVC Ø110mm (tous types et aiguillé)
ST | 03 | 34 | profondeur < 0,80m pour une longueur < 25m | ml
ST | 03 | 35 | profondeur < 0,80m pour 25m < longueur < 100 m | ml
ST | 03 | 36 | profondeur < 0,80m pour longueur > 100m | ml
Fourreaux PVC Ø160mm (tous types et aiguillé)
ST | 03 | 37 | profondeur < 0,80m pour une longueur < 25m | ml
ST | 03 | 38 | profondeur < 0,80m pour 25m < longueur < 100 m | ml
ST | 03 | 39 | profondeur < 0,80m pour longueur > 100m | ml
Fourreaux PVC Ø40mm (tous types et aiguillé)
ST | 03 | 40 | profondeur > 0,80m pour une longueur < 25m | ml
ST | 03 | 41 | profondeur > 0,80m pour 25m < longueur < 100 m | ml
ST | 03 | 42 | profondeur > 0,80m pour longueur > 100m | ml
Fourreaux PVC Ø60mm (tous types et aiguillé)
ST | 03 | 43 | profondeur > 0,80m pour une longueur < 25m | ml
ST | 03 | 44 | profondeur > 0,80m pour 25m < longueur < 100 m | ml
ST | 03 | 45 | profondeur > 0,80m pour longueur > 100m | ml
Fourreaux PVC Ø110mm (tous types et aiguillé)
ST | 03 | 46 | profondeur > 0,80m pour une longueur < 25m | ml
ST | 03 | 47 | profondeur > 0,80m pour 25m < longueur < 100 m | ml
ST | 03 | 48 | profondeur > 0,80m pour longueur > 100m | ml
Fourreaux PVC Ø160mm (tous types et aiguillé)
ST | 03 | 49 | profondeur > 0,80m pour une longueur < 25m | ml
ST | 03 | 50 | profondeur > 0,80m pour 25m < longueur < 100 m | ml
CHAMBRE DE TIRAGE homologué (y compris tampon, corps, cadre galvanisé, fournies, posées et raccordées et toutes sujétions lièes aux travaux en terrain de toutes natures)
ST | 03 | 51 | L1T avec fond | U
ST | 03 | 52 | L1T sans fond | U
ST | 03 | 53 | L1C avec fond | U
ST | 03 | 54 | L1C sans fond | U
ST | 03 | 55 | L2T avec fond | U
ST | 03 | 56 | L2T sans fond | U
ST | 03 | 57 | L2C avec fond | U
ST | 03 | 58 | L2C sans fond | U
ST | 03 | 59 | L3T avec fond | U
ST | 03 | 60 | L3T sans fond | U
ST | 03 | 61 | L3C avec fond | U
ST | 03 | 62 | L3C sans fond | U
REGARD EN BETON PREFABRIQUE (y compris fourniture, pose et toutes sujétions de travaux en terrain de toute nature)
Regard de 300x300mm
ST | 03 | 63 | élément seul | U
ST | 03 | 64 | réhausse | U
ST | 03 | 65 | tampon béton | U
ST | 03 | 66 | tampon de visite B125 | U
ST | 03 | 67 | tampon de visite C250 | U
Regard de 400x400mm
ST | 03 | 68 | élément seul | U
ST | 03 | 69 | réhausse | U
ST | 03 | 70 | tampon béton | U
ST | 03 | 71 | tampon de visite B125 | U
ST | 03 | 72 | tampon de visite C250 | U
Regard de 500x500mm
ST | 03 | 73 | cunette de 400mm | U
ST | 03 | 74 | réhausse de 200mm | U
ST | 03 | 75 | réhausse de 400mm | U
ST | 03 | 76 | tampon étanche de 400KN avec vérrouillage non ventilé | U
ST | 03 | 77 | tampon de visite B125 | U
ST | 03 | 78 | tampon de visite C250 | U
Regard de 800x800mm
ST | 03 | 79 | cunette de 500mm | U
ST | 03 | 80 | réhausse de 300mm | U
ST | 03 | 81 | réhausse de 700mm | U
ST | 03 | 82 | réhausse de 1000mm | U
ST | 03 | 83 | dalle réductrice de 170 | U
ST | 03 | 84 | Tampon étanche de 400 KN avec vérrouillage | U
ST | 03 | 85 | Tampon de visite C250 | U
Accessoire pour regard de visite en béton
ST | 03 | 86 | échelle en aluminium | U
ST | 03 | 87 | crosse en aluminium | U
ST | 03 | 88 | échelon simple en fonte | U
ST | 03 | 89 | échelon percé en fonte | U
Section Technqiue 03
Terrassement et pose de fourreaux ; Chambres de tirage type LT ; regards préfa , Caniveaux SABLA

## ST04 -Appareils et luminaires
Les prix unitaires du B.P.U. comprennent : • La fourniture et pose y compris main d‘œuvre administrative et technique nécessaire à l’exécution des travaux ; • Les visites et relevés préalables sur sites pour établissement des devis ; • La préparation, l’installation et le repliement de chantier (protection du chantier, signalisation, raccordement eau électricité, matériel nécessaire à l’exécution des prestations, protection de toutes les parties susceptibles d’être abîmées, remise en état des abords...) sauf cas particulier décrit ci-dessous ; * les percements, les chevilles et la visserie adaptés ; • La mise en sécurité de la zone de travaux : le titulaire devra mettre en place tous les dispositifs de protection permettant le maintien de l’activité dans ou à proximité des zones de travaux. Il aura également à charge tous les dispositifs nécessaires pour la sécurité de son personnel, ainsi que la sécurité du personnel des Armées lors des travaux avec co-activité ; • Le transport à pied d’œuvre, les manutentions, les montages, les coltinages à tous les niveaux ; • La documentation technique détaillée des équipements installés ; • Les fiches d’entretien et garantie matériels ; • Tous les procès- verbaux de conformité ainsi que les rapports rédigés par un organisme agréé si nécessaires.
N° Bordereau |  |  | DESIGNATION DES PRESTATIONS | Uté | P.U. en Euros HT
EQUIPEMENTS (fournis, posés y compris toutes sujétions induites par les travaux)
Transformateur
ST | 04 | 01 | Transformateur type enrobé huile 400KVA | U
ST | 04 | 02 | Transformateur type sec huile 400KVA | U
ST | 04 | 03 | Transformateur type enrobé huile 630KVA | U
ST | 04 | 04 | Transformateur type sec huile 630KVA | U
ST | 04 | 05 | Transformateur type enrobé huile 1000KVA | U
ST | 04 | 06 | Transformateur type sec huile 1000KVA | U
Disjoncteur de branchement EDF
ST | 04 | 07 | 2P 15/45A 500mA instantanné | U
ST | 04 | 08 | 2P 15/45A 500mA sélectif | U
ST | 04 | 09 | 2P 30/60A 500mA instantanné | U
ST | 04 | 10 | 2P 30/60A 500mA sélectif | U
ST | 04 | 11 | 4P 10/30A 500mA instantanné | U
ST | 04 | 12 | 4P 10/30A 500mA sélectif | U
ST | 04 | 13 | 4P 30/60A 500mA instantanné | U
ST | 04 | 14 | 4P 30/60A 500mA sélectif | U
Interrupteur différentiel
ST | 04 | 15 | 2P 25A 30mA AC | U
ST | 04 | 16 | 4P 25A 30mA AC | U
ST | 04 | 17 | 2P 40A 30mA AC | U
ST | 04 | 18 | 4P 40A 30mA AC | U
ST | 04 | 19 | 2P 63A 30mA AC | U
ST | 04 | 20 | 4P 63A 30mA AC | U
Disjoncteur unipolaire PDC 4,5kA
ST | 04 | 21 | Disjoncteur unipolaire de 1 à 6A | U
ST | 04 | 22 | Disjoncteur unipolaire de 10 à 20A | U
ST | 04 | 23 | Disjoncteur unipolaire de 25 à 32A | U
Disjoncteur unipolaire PDC 6kA
ST | 04 | 24 | Disjoncteur unipolaire de 1 à 6A | U
ST | 04 | 25 | Disjoncteur unipolaire de 10 à 20A | U
ST | 04 | 26 | Disjoncteur unipolaire de 25 à 32A | U
Disjoncteur bipolaire PDC 6kA
ST | 04 | 27 | Disjoncteur bipolaire de 1 à 6A | U
ST | 04 | 28 | Disjoncteur bipolaire de 10 à 20A | U
ST | 04 | 29 | Disjoncteur bipolaire de 25 à 32A | U
ST | 04 | 30 | Disjoncteur bipolaire de 40 à 63A | U
Disjoncteur tripolaire PDC 6kA
ST | 04 | 31 | Disjoncteur tripolaire de 1 à 6A | U
ST | 04 | 32 | Disjoncteur tripolaire de 10 à 20A | U
ST | 04 | 33 | Disjoncteur tripolaire de 25 à 32A | U
ST | 04 | 34 | Disjoncteur tripolaire de 40 à 63A | U
Disjoncteur tetrapolaire PDC 6kA
ST | 04 | 35 | Disjoncteur tetrapolaire de 1 à 6A | U
ST | 04 | 36 | Disjoncteur tetrapolaire de 10 à 20A | U
ST | 04 | 37 | Disjoncteur tetrapolaire de 25 à 32A | U
ST | 04 | 38 | Disjoncteur tetrapolaire de 40 à 63A | U
Disjoncteur bipolaire PDC 10kA
ST | 04 | 39 | Disjoncteur bipolaire de 1 à 6A | U
ST | 04 | 40 | Disjoncteur bipolaire de 10 à 20A | U
ST | 04 | 41 | Disjoncteur bipolaire de 25 à 32A | U
ST | 04 | 42 | Disjoncteur bipolaire de 40 à 63A | U
Disjoncteur tripolaire PDC 10kA
ST | 04 | 43 | Disjoncteur tripolaire de 1 à 6A | U
ST | 04 | 44 | Disjoncteur tripolaire de 10 à 20A | U
ST | 04 | 45 | Disjoncteur tripolaire de 25 à 32A | U
ST | 04 | 46 | Disjoncteur tripolaire de 40 à 63A | U
Disjoncteur tetrapolaire PDC 10kA
ST | 04 | 47 | Disjoncteur tetrapolaire de 1 à 6A | U
ST | 04 | 48 | Disjoncteur tetrapolaire de 10 à 20A | U
ST | 04 | 49 | Disjoncteur tetrapolaire de 25 à 32A | U
ST | 04 | 50 | Disjoncteur tétrapolaire de 40 à 63A | U
Télérupteur modulaire 230V - 16A
ST | 04 | 51 | télerupteur unipolaire | U
ST | 04 | 52 | télérupteur bipolaire | U
ST | 04 | 53 | télérupteur tripolaire | U
ST | 04 | 54 | télérupteur tetrapolaire | U
Arrêt d'urgence
ST | 04 | 55 | bouton d'arrêt d'urgence à dévérouillage à clef | U
ST | 04 | 56 | bouton d'arrêt d'urgence en coffret bris de glace | U
Divers
ST | 04 | 57 | minuterie modulaire 230V | U
ST | 04 | 58 | Interrupteur crépusculaire 8A 230V seuil luminosité <1000lux | U
ST | 04 | 59 | Interrupteur crépusculaire 16A 230V seuil luminosité <1000lux | U
ST | 04 | 60 | Interrupteur crépusculaire 16A 230V 1000lux > seuil luminosité ≤ 2000lux | U
ST | 04 | 61 | Interrupteur crépusculaire 16A 230V seuil luminosité >20000lux | U
ST | 04 | 62 | horloge digitale 1voie 16A 230V | U
ST | 04 | 63 | horloge digitale 2voie 16A 230V | U
ST | 04 | 64 | horloge digitale 2voie 16A 12-24V AC/DC | U
ST | 04 | 65 | horloge digitale 3voie 16A 230V | U
ST | 04 | 66 | horloge digitale 4voie 16A 230V | U
ST | 04 | 67 | horloge mécanique 1voie 16A 230V | U
ST | 04 | 68 | horloge mécanique 3voie 16A 230V | U
ST | 04 | 69 | horloge astronomique 16A 1voie 230V 2 module | U
ST | 04 | 70 | Antenne TV type rateau (avec support) | U
ST | 04 | 71 | Antenne UHF (avec support) | U
ST | 04 | 72 | Coupleur d'antenne | U
ST | 04 | 73 | Répartiteur | U
ST | 04 | 74 | Amplificateur de mât | U
ST | 04 | 75 | Alimentation 2 sorties pour ampli de mât | U
ST | 04 | 76 | Amplificateur pied de colonne 44dB | U
ST | 04 | 77 | Boîte de dérivation PVC 80x80 | U
ST | 04 | 78 | Boîte de dérivation PVC 100x100 | U
ST | 04 | 79 | boîte dérivation ATX | U
ST | 04 | 80 | convecteur 500W | U
ST | 04 | 81 | convecteur 1000W | U
ST | 04 | 82 | convecteur 1500W | U
ST | 04 | 83 | convecteur 2000W | U
ST | 04 | 84 | radiateur 500W | U
ST | 04 | 85 | radiateur 1000W | U
ST | 04 | 86 | radiateur 1500W | U
ST | 04 | 87 | radiateur 2000W | U
ST | 04 | 88 | seche main 1000W | U
ST | 04 | 89 | seche main 1500W
APPAREILLAGE COURANT (comprends pose et dépose, ainsi que toutes les sujétions induites par les travaux, etc…)
Luminaires
ST | 04 | 90 | Dépose luminaires | U
ST | 04 | 91 | Dépose interrupteur | U
ST | 04 | 92 | Luminaire encastré 600x300 LED | U
ST | 04 | 93 | Luminaire encastré 600x600 LED | U
ST | 04 | 94 | Luminaire à saillie 600x300 LED | U
ST | 04 | 95 | Luminaire à saillie 600x600 LED | U
ST | 04 | 96 | Luminaire étanche à saillie à grille à LED 1200*300mm | U
ST | 04 | 97 | Luminaire étanche à saillie à grille à LED 1500*300mm | U
ST | 04 | 98 | Luminaire étanche encastré à grille à LED 1200*300mm | U
ST | 04 | 99 | Luminaire étanche encastré à grille à LED 1500*300mm | U
ST | 04 | 100 | Luminaire étanche en saillie à lame à LED 1200*300mm | U
ST | 04 | 101 | Luminaire étanche en saillie à lame à LED 1500*300mm | U
ST | 04 | 102 | Rajout de détecteur de mouvement en sanitaires -Vestiaires | U
ST | 04 | 103 | Détecteur de mouvements encastré 360° | U
ST | 04 | 104 | Détecteur de mouvements sailli 280° | U
ST | 04 | 105 | Projecteur extérieur à Led 4000K ≤1000 Lumen | U
ST | 04 | 106 | Projecteur extérieur à Led 4000K 1000 Lumen> et <2000 lumen | U
ST | 04 | 107 | Projecteur extérieur à Led 4000K ≤1000 Lumen avec détection de présence | U
ST | 04 | 108 | Projecteur extérieur à Led 5000K >2000 Lumen | U
ST | 04 | 109 | Candelabre ou lanterne Kit complet avec socle à Led IP65 hauteur ≤4m | U
ST | 04 | 110 | Candelabre ou lanterne Kit complet avec socle à Led IP65 hauteur >4m | U
ST | 04 | 111 | tête de candelabre ou lanterne à Led IP65 ≤4000K | U
ST | 04 | 112 | tête de candelabre ou lanterne à Led IP65 >4000K | U
Interrupteur et bouton poussoir en saillie
ST | 04 | 113 | Bouton poussoir non étanche | U
ST | 04 | 114 | Interrupteur simple allumage | U
ST | 04 | 115 | Interrupteur simple allumage à voyant témoin | U
ST | 04 | 116 | Interrupteur va et vient | U
ST | 04 | 117 | interrupteur simple allumage étanche | U
ST | 04 | 118 | Interrupteur va et vient étanche | U
ST | 04 | 119 | Bouton poussoir étanche | U
Prise et sortie de câble en saillie
ST | 04 | 120 | prise de courant 2P+T 10/16A | U
ST | 04 | 121 | prise de courant 2P+T 20A | U
ST | 04 | 122 | prise de courant 2P+T 32A | U
ST | 04 | 123 | prise de courant 3P+T 20A | U
ST | 04 | 124 | prise de courant 3P+T 32A | U
ST | 04 | 125 | prise de courant 3P+N+T 20A | U
ST | 04 | 126 | prise de courant 3P+N+T 32A | U
ST | 04 | 127 | Prise TV | U
ST | 04 | 128 | Sortie de câble 2X10/20A+T | U
ST | 04 | 129 | Sortie de câble 2*20/32A+T | U
ARMOIRES et COFFRETS (fournis, posés, raccordés y compris toutes sujétions induites par les travaux)
Amoire métallique monobloc (armoire IP55 - IK09 vérouillable à clef, mise à la terre, répartiteur plastron, porte plan, etc…)
ST | 04 | 130 | armoire 1600x800x400 IP55-IK9 avec verrouillage à 4 points avec clef tous équipés | U
ST | 04 | 131 | Socle métallique 800x400mm | U
Coffret métallique (coffret IP55 IK09 à porte pleine avec verouillage a clef, mise à la terre, support, répartiteur, plastron,etc…)
ST | 04 | 132 | coffret 300x200x150 mm | U
ST | 04 | 133 | coffret 400x300x200 mm | U
ST | 04 | 134 | coffret 500x400x250 mm | U
ST | 04 | 135 | coffret 400x600x250 mm | U
ST | 04 | 136 | coffret 800x600x250 mm | U
ST | 04 | 137 | coffret 1000x600x250 mm | U
Coffret polyester (coffret à porte pleine avec verouillage a clef, support, répartiteur, plastron,etc…)
ST | 04 | 138 | Coffret 300x200x150 mm | U
ST | 04 | 139 | coffret 400x300x200 mm | U
ST | 04 | 140 | coffret 500x400x250 mm | U
ST | 04 | 141 | coffret 400x600x250 mm | U
ST | 04 | 142 | coffret 800x600x250 mm | U
ST | 04 | 143 | coffret 1000x600x250 mm | U
ECLAIRAGE de SECURITE (fournis, posés et raccordés y compris toutes sujétions induites par les travaux)
Bloc autonome d'éclairage d'évacuation encastré
ST | 04 | 144 | BAES 45lm 1heure à LED | U
ST | 04 | 145 | BAES+BAEH 45-8lm 1+5heures à LED | U
ST | 04 | 146 | BAEH 8lm 5heures à LED | U
Bloc autonome d'éclairage d'évacuation saillie
ST | 04 | 147 | BAES 45lm 1heure à LED | U
ST | 04 | 148 | BAES+BAEH 45-8lm 1+5heures à LED | U
ST | 04 | 149 | BAEH 8lm 5heures à LED | U
Bloc autonome d'éclairage d'ambiance ou anti-panique
ST | 04 | 150 | BAES IP43 plastique 360lm 1heure | U
ST | 04 | 151 | BAES IP66 plastique 360lm 1heure | U
ST | 04 | 152 | BAES IP43 plastique 400lm 1heure | U
ST | 04 | 153 | BAES IP66 plastique 400lm 1heure | U
COMPTAGE D'ENERGIE
ST | 04 | 154 | mise en place de compteur électrique télérelevable monophasé triphasé de 1 à 18 kVA | U
ST | 04 | 155 | mise en place de compteur électrique télérelevable monophasé triphasé de 19 à 36 kVA | U
ST | 04 | 156 | mise en place de compteur électrique télérelevable monophasé triphasé de >36 kVA | U
Equipements complémentaires
Fourniture et pose câbles :
ST | 04 | 157 | Câble A l 9/10 3 paires BUS | ml
ST | 04 | 158 | Câble A l 9/10 5 paires BUS primaire | ml
ST | 04 | 159 | Câble bus 4 paires FTP (L120) | ml
ST | 04 | 160 | Câble 230 V 3G2,5 mm2 - CR1. | ml
ST | 04 | 161 | Câble 2*1,5 mm2 C2 | ml
ST | 04 | 162 | Câble 1 paire 9/10 ème C2. | ml
Fourniture et pose goulotte y compris accessoires de pose, fixation et coupes :
ST | 04 | 163 | Goulotte d'installation DLP avec couvercle, de 105 mm de largeur et 50 mm de hauteur, sans compartiment, fixée par vis et chevilles, comprenant coupes, entailles, embouts. | ml
ST | 04 | 164 | Goulotte d'installation DLP avec couvercle, de 20 mm de largeur et 12,5 mm de hauteur, sans compartiment, fixée par vis et chevilles, comprenant coupes, entailles, embouts. | ml
ST | 04 | 165 | Goulotte d'installation avec couvercle, de 32 mm de largeur et 12,5 mm de hauteur, sans compartiment, fixée par vis et chevilles, comprenant coupes, entailles, embouts. | ml
ST | 04 | 166 | Goulotte d'installation avec couvercle, de 50 mm de largeur et 18 mm de hauteur, sans compartiment, fixée par vis et chevilles, comprenant coupes, entailles, embouts. | ml
ST | 04 | 167 | Goulotte 75x52 appareillables 45x45 1 rangée, fixée par vis et chevilles, comprenant coupes, entailles, embouts | ml
ST | 04 | 168 | Goulotte 125x52 appareillables 45x45 2 rangées, fixée par vis et chevilles, comprenant coupes, entailles, embouts | ml
ST | 04 | 169 | Goulotte 160x52 appareillables 45x45 3 rangées, fixée par vis et chevilles, comprenant coupes, entailles, embouts | ml
Fourniture et pose gaine ICT y compris accessoires de pose, fixation et coupes :
ST | 04 | 170 | Gaine ICT Ø 16mm | ml
ST | 04 | 171 | Gaine ICT Ø 20mm | ml
ST | 04 | 172 | Gaine ICT Ø 25mm | ml
Fourniture et pose tube IRO y compris accessoires de pose, fixation et coupes :
ST | 04 | 173 | Tube IRO Ø 16mm | ml
ST | 04 | 174 | Tube IRO Ø 20mm | ml
ST | 04 | 175 | Tube IRO Ø 25mm | ml
Piles et batterie
ST | 04 | 176 | Batterie 12V 0,16Ah | U
ST | 04 | 177 | Batterie 12V 0,2Ah | U
ST | 04 | 178 | Batterie 12V 0,3Ah | U
ST | 04 | 179 | Batterie 12V 0,8Ah | U
ST | 04 | 180 | Batterie 12V 0,6Ah | U
ST | 04 | 181 | Batterie 12V 1,2 Ah | U
ST | 04 | 182 | Batterie 12V/1,3Ah | U
ST | 04 | 183 | Batterie SAFT 12V 1.6AH soudé/boulonné à la carte mère | U
ST | 04 | 184 | Batterie 12V 2,1 Ah | U
ST | 04 | 185 | Batterie 12V 2,3Ah | U
ST | 04 | 186 | Batterie 12V 3,2Ah | U
ST | 04 | 187 | Batteries 12V/4Ah | U
ST | 04 | 188 | Batterie 12V7Ah | U
ST | 04 | 189 | Batterie rechargeable 8,4V/160Mah NI-MH | U
ST | 04 | 190 | Batteries 12V/3,4Ah | U
ST | 04 | 191 | Batteries 12V/12Ah) | U
ST | 04 | 192 | Batteries 12V/18Ah) | U
ST | 04 | 193 | Batteries 12V/38Ah) | U
ST | 04 | 194 | Batteries 2x12V/65Ah) | U
ST | 04 | 195 | Pile lithium 6V/950mAh | U
ST | 04 | 196 | Pile lithium 6V/7,2Ah | U
ST | 04 | 197 | Pile lithium 7,2V/13Ah | U
ST | 04 | 198 | Pile bâton 12V alcaline | U
ST | 04 | 199 | Accumulateur 9 V modèle pression | Par 5
Section Technqiue 04
Luminaires & Appareillages HT & BT , Comptage

## ST05 - supports & cablages
Les prix unitaires du B.P.U. comprennent : • La fourniture et pose y compris main d‘œuvre administrative et technique nécessaire à l’exécution des travaux ; • Les visites et relevés préalables sur sites pour établissement des devis ; • La préparation, l’installation et le repliement de chantier (protection du chantier, signalisation, raccordement eau électricité, matériel nécessaire à l’exécution des prestations, protection de toutes les parties susceptibles d’être abîmées, remise en état des abords...) sauf cas particulier décrit ci-dessous ; • La mise en sécurité de la zone de travaux : le titulaire devra mettre en place tous les dispositifs de protection permettant le maintien de l’activité dans ou à proximité des zones de travaux. Il aura également à charge tous les dispositifs nécessaires pour la sécurité de son personnel, ainsi que la sécurité du personnel des Armées lors des travaux avec co-activité ; • Le transport à pied d’œuvre, les manutentions, les montages, les coltinages à tous les niveaux ; • La documentation technique détaillée des équipements installés ; • Les fiches d’entretien et garantie matériels ; • Tous les procès- verbaux de conformité ainsi que les rapports rédigés par un organisme agréé si nécessaires.
N° Bordereau |  |  | DESIGNATION DES PRESTATIONS | Uté | P.U. en Euros HT
CABLAGE coaxial et électrique (fourni, posé, raccordé y compris toutes sujétions induites par les travaux)
Câble coaxial vidéo et antenne TV
ST | 05 | 01 | Câble coaxial vidéo KX6 | ml
ST | 05 | 02 | Câble coaxial vidéo KX8 | ml
ST | 05 | 03 | Câble coaxial vidéo KX10 | ml
ST | 05 | 04 | Câble coaxial C6 polyéthylène | ml
Câble électrique U1000R2v
ST | 05 | 05 | 3x1,5mm² | ml
ST | 05 | 06 | 3x2,5mm² | ml
ST | 05 | 07 | 3x4mm² | ml
ST | 05 | 08 | 3x6mm² | ml
ST | 05 | 09 | 3x10mm² | ml
ST | 05 | 10 | 4x1,5mm² | ml
ST | 05 | 11 | 4x2,5mm² | ml
ST | 05 | 12 | 4x4mm² | ml
ST | 05 | 13 | 4x6mm² | ml
ST | 05 | 14 | 4x10mm² | ml
ST | 05 | 15 | 4x16mm² | ml
ST | 05 | 16 | 4x25mm² | ml
ST | 05 | 17 | 5x1,5mm² | ml
ST | 05 | 18 | 5x2,5mm² | ml
ST | 05 | 19 | 5x4mm² | ml
ST | 05 | 20 | 5x6mm² | ml
ST | 05 | 21 | 5x10mm² | ml
ST | 05 | 22 | 5x16mm² | ml
ST | 05 | 23 | 5x25mm² | ml
Câble électrique H07 V
ST | 05 | 24 | 1x1,5mm² | ml
ST | 05 | 25 | 1x2,5mm² | ml
ST | 05 | 26 | 1x4mm² | ml
ST | 05 | 27 | 1x6mm² | ml
ST | 05 | 28 | 1x10mm² | ml
ST | 05 | 29 | 1x16mm² | ml
Câble H07 RN-F
ST | 05 | 30 | 3x1,5mm² | ml
ST | 05 | 31 | 3x2,5mm² | ml
ST | 05 | 32 | 3x4mm² | ml
ST | 05 | 33 | 3x6mm² | ml
ST | 05 | 34 | 3x10mm² | ml
ST | 05 | 35 | 4x1,5mm² | ml
ST | 05 | 36 | 4x2,5mm² | ml
ST | 05 | 37 | 4x4mm² | ml
ST | 05 | 38 | 4x6mm² | ml
ST | 05 | 39 | 4x10mm² | ml
ST | 05 | 40 | 4x16mm² | ml
ST | 05 | 41 | 4x25mm² | ml
ST | 05 | 42 | 5x1,5mm² | ml
ST | 05 | 43 | 5x2,5mm² | ml
ST | 05 | 44 | 5x4mm² | ml
ST | 05 | 45 | 5x6mm² | ml
ST | 05 | 46 | 5x10mm² | ml
ST | 05 | 47 | 5x16mm² | ml
ST | 05 | 48 | 5x25mm² | ml
CIRCUIT TERRE (fourni, posé, raccordé y compris toutes sujétions induites par les travaux)
Câble et feuillard (fournis, posés, soudure et colliers)
ST | 05 | 49 | câble de cuivre nu 25mm² déroulé en fond de fouille | ml
ST | 05 | 50 | méplat en cuivre nu recuit 4x25mm | ml
ST | 05 | 51 | prise de terre | U
ST | 05 | 52 | prise de terre avec piquet et barrette de coupure, contrôleur sur isolateur et fixation | U
CONDUITS et CHEMIN de CABLE (fournis, posés, raccordés y compris toutes sujétions induites par les travaux)
ICTA élastique et annelé avec tire-fils pour pose encastrée
ST | 05 | 53 | ICTA ø 16mm | ml
ST | 05 | 54 | ICTA ø 25mm | ml
ST | 05 | 55 | ICTA ø 32mm | ml
ST | 05 | 56 | ICTA ø 40mm | ml
ST | 05 | 57 | ICTA ø 50mm | ml
ST | 05 | 58 | ICTA ø 63mm | ml
IRL pour pose apparente compris colliers ettous accessoires
ST | 05 | 59 | IRL ø 16mm | ml
ST | 05 | 60 | IRL ø 25mm | ml
ST | 05 | 61 | IRL ø 32mm | ml
ST | 05 | 62 | IRL ø 40mm | ml
ST | 05 | 63 | IRL ø 50mm | ml
ST | 05 | 64 | IRL ø 63mm | ml
Chemins de câble en tôle galvanisée (fournis, posés, raccordé à la terre avec les fixations, les angles et les embouts)
ST | 05 | 65 | Chemins de 50 à 75mm de large, hauteur de l'aile mini 24mm | ml
ST | 05 | 66 | Chemins de 50 à 75mm de large, hauteur de l'aile mini 48mm | ml
ST | 05 | 67 | Chemins de 100 à 125mm de large, hauteur de l'aile mini 24mm | ml
ST | 05 | 68 | Chemins de 100 à 125mm de large, hauteur de l'aile mini 48mm | ml
ST | 05 | 69 | Chemins de 145 à 175mm de large, hauteur de l'aile mini 24mm | ml
ST | 05 | 70 | Chemins de 145 à 175mm de large, hauteur de l'aile mini 48mm | ml
ST | 05 | 71 | Chemins de 190 à 220mm de large, hauteur de l'aile mini 24mm | ml
ST | 05 | 72 | Chemins de 190 à 220mm de large, hauteur de l'aile mini 48mm | ml
Chemins de câble en fil d'acier soudés (fournis, posés, raccordé à la terre avec les fixations, les angles et les embouts)
ST | 05 | 73 | Chemin hauteur de 50mm pour 100mm de large | ml
ST | 05 | 74 | Chemin hauteur de 50mm pour 150mm de large | ml
ST | 05 | 75 | Chemin hauteur de 50mm pour 200mm de large | ml
ST | 05 | 76 | Chemin hauteur de 50mm pour 300mm de large | ml
Goulotte PVC blanche (fournis, posés, raccordé à la terre avec les fixations, les angles et les embouts)
ST | 05 | 77 | Goulotte simple compartiment de 50*80 (longueur de 2ml) | ml
ST | 05 | 78 | Goulotte simple compartiment de 50*80 (longueur de 2,5ml) | ml
ST | 05 | 79 | Goulotte simple compartiment de 50*105 (longueur de 2ml) | ml
ST | 05 | 80 | Goulotte deux compartiments de 50*130 (longueur de 2ml) | ml
ST | 05 | 81 | Goulotte deux compartiments de 50*130 (longueur de 2,5ml) | ml
ST | 05 | 82 | Goulotte deux compartiments de 50*145 (longueur de 2ml) | ml
ST | 05 | 83 | Goulotte trois compartiments de 50*180 (longueur de 2ml) | ml
ST | 05 | 84 | Goulotte trois compartiments de 50*180 (longueur de 2,5ml) | ml
ST | 05 | 85 | cloison de séparation longueur de 2ml | ml
ST | 05 | 86 | cloison de séparation longueur de 2,5ml | ml
ST | 05 | 87 | eclipse de jonction à joint de corps | U
ST | 05 | 88 | joint de couvercle | U
ST | 05 | 89 | embout de goulotte | U
ST | 05 | 90 | jonction d'angle intérieurs 80°/100° | U
ST | 05 | 91 | jonction d'angle intérieurs 85°/120° | U
ST | 05 | 92 | jonction d'angle plat | U
ST | 05 | 93 | jonction dérivation plane 80mm | U
ST | 05 | 94 | jonction dérivation plane 105mm | U
ST | 05 | 95 | jonction dérivation d'angle 85/105/130mm | U
ST | 05 | 96 | jonction dérivation vers passage de sol 50*12 / 92*20 | U
ST | 05 | 97 | adaptateur pour appareillage modulaire | U
ST | 05 | 98 | Prise 2P+T pour goulotte | U
ST | 05 | 99 | Prise 2 x 2P+T pour goulotte | U
ST | 05 | 100 | Prise 3 x 2P+T pour goulotte | U
ST | 05 | 101 | Prise 4 x 2P+T pour goulotte | U
ST | 05 | 102 | Prise 2P+T pour goulotte à détrompage | U
ST | 05 | 103 | Prise 2 x 2P+T pour goulotte à détrompage | U
ST | 05 | 104 | Prise 3 x 2P+T pour goulotte à détrompage | U
ST | 05 | 105 | Prise 4 x 2P+T pour goulotte à détrompage | U
ST | 05 | 106 | Accessoire de repiquage | U
ST | 05 | 107 | prise 2 x RJ45 cat.6 FTP | U
ST | 05 | 108 | prise 2 x RJ45 cat.5 FTP | U
ST | 05 | 109 | Embout de serre-câbles | U
ST | 05 | 110 | support de montage d'appareils 2modules 65mm | U
ST | 05 | 111 | support de montage d'appareils 2modules 85mm | U
ST | 05 | 112 | support de montage d'appareils 4modules 65mm | U
ST | 05 | 113 | support de montage d'appareils 4modules 85mm | U
ST | 05 | 114 | support de montage d'appareils 6modules 65mm | U
ST | 05 | 115 | support de montage d'appareils 6modules 85mm | U
ST | 05 | 116 | support de montage d'appareils 8modules 65mm | U
ST | 05 | 117 | support de montage d'appareils 8modules 85mm | U
ST | 05 | 118 | Interrupteur simple allumage pour goulotte | U
ST | 05 | 119 | Interrupteur double allumage pour goulotte | U
ST | 05 | 120 | Interrupteur poussoir pour goulotte | U
colonne et colonnette à equiper de distribution vertical de courant fort et faible (fournis, posés, raccordé à la terre avec les fixations, les angles et les embouts, avec alimentation par le plafond ou par le sol)
ST | 05 | 121 | colonnes 4 compartiments hauteur 2,70m avec reception de module d'éclairage | U
ST | 05 | 122 | colonnes 4 compartiments hauteur 3,90m avec reception de module d'éclairage | U
ST | 05 | 123 | demi-colonnes 2 compartiments hauteur 2,7m | U
ST | 05 | 124 | demi-colonnes 2 compartiments hauteur 3,90m | U
ST | 05 | 125 | colonnette 4 compartiments hauteur 68cm | U
ST | 05 | 126 | module d'éclairage pour colonne avec commande déportée sur inter ou poussoir | U
ST | 05 | 127 | module d'éclairage pour colonne avec détecteur de mouvement intégré | U
ST | 05 | 128 | passage de plancher 50*12mm 3compartiements longueur 2m | ml
ST | 05 | 129 | passage de plancher 92*20mm 4compartiements longueur 2m | ml
ST | 05 | 130 | accessoire pour profilé de passage de 50*12mm | U
ST | 05 | 131 | accessoire pour profilé de passage de 92*20mm | U
Section Technqiue 05
Supports , Conduits, Cablage HT & BT

## ST06 - Atex
Les prix unitaires du B.P.U. comprennent : • La fourniture et pose y compris main d‘œuvre administrative et technique nécessaire à l’exécution des travaux ; • Les visites et relevés préalables sur sites pour établissement des devis ; • La préparation, l’installation et le repliement de chantier (protection du chantier, signalisation, raccordement eau électricité, matériel nécessaire à l’exécution des prestations, protection de toutes les parties susceptibles d’être abîmées, remise en état des abords...) sauf cas particulier décrit ci-dessous ; • La mise en sécurité de la zone de travaux : le titulaire devra mettre en place tous les dispositifs de protection permettant le maintien de l’activité dans ou à proximité des zones de travaux. Il aura également à charge tous les dispositifs nécessaires pour la sécurité de son personnel, ainsi que la sécurité du personnel des Armées lors des travaux avec co-activité ; • Le transport à pied d’œuvre, les manutentions, les montages, les coltinages à tous les niveaux ; • La documentation technique détaillée des équipements installés ; • Les fiches d’entretien et garantie matériels ; • Tous les procès- verbaux de conformité ainsi que les rapports rédigés par un organisme agréé si nécessaires.
N° Bordereau |  |  | DESIGNATION DES PRESTATIONS | Uté | P.U. en Euros HT
MATERIEL pour ZONE ou LOCAL ATEX (y compris fourniture, pose, raccordement, branchement, identification et toutes sujétions soumisent aux travaux)
Matériels tous types
ST | 06 | 01 | PC 2P+T | U
ST | 06 | 02 | Interupteur va et vient | U
ST | 06 | 03 | Interrupteur poussoir | U
ST | 06 | 04 | coup d'arrêt d'urgence | U
ST | 06 | 05 | rampe d'éclairage LED étanche 60cm | U
ST | 06 | 06 | rampe d'éclairage LED étanche 120cm | U
ST | 06 | 07 | rampe d'éclairage LED étanche 150cm | U
ST | 06 | 08 | projecteur LED 50W | U
ST | 06 | 09 | projecteur LED 100W | U
ST | 06 | 10 | boite de dérivation avec PE inox | U
Bloc autonome d'éclairage d'évacuation encastré
ST | 06 | 11 | BAES 45lm 1heure à LED | U
ST | 06 | 12 | BAES+BAEH 45-8lm 1+5heures à LED | U
ST | 06 | 13 | BAEH 8lm 5heures à LED | U
Bloc autonome d'éclairage d'évacuation saillie
ST | 06 | 14 | BAES 45lm 1heure à LED | U
ST | 06 | 15 | BAES+BAEH 45-8lm 1+5heures à LED | U
ST | 06 | 16 | BAEH 8lm 5heures à LED | U
Section Technqiue 06
Appareillages Zone Atex

## ST07 - SSI
Les prix unitaires du B.P.U. comprennent : • La fourniture et pose y compris main d‘œuvre administrative et technique nécessaire à l’exécution des travaux ; • Les visites et relevés préalables sur sites pour établissement des devis ; • La préparation, l’installation et le repliement de chantier (protection du chantier, signalisation, raccordement eau électricité, matériel nécessaire à l’exécution des prestations, protection de toutes les parties susceptibles d’être abîmées, remise en état des abords...) sauf cas particulier décrit ci-dessous ; • La mise en sécurité de la zone de travaux : le titulaire devra mettre en place tous les dispositifs de protection permettant le maintien de l’activité dans ou à proximité des zones de travaux. Il aura également à charge tous les dispositifs nécessaires pour la sécurité de son personnel, ainsi que la sécurité du personnel des Armées lors des travaux avec co-activité ; • Le transport à pied d’œuvre, les manutentions, les montages, les coltinages à tous les niveaux ; • La documentation technique détaillée des équipements installés ; • Les fiches d’entretien et garantie matériels ; • Tous les procès- verbaux de conformité ainsi que les rapports rédigés par un organisme agréé si nécessaires.
N° Bordereau |  |  | DESIGNATION DES PRESTATIONS | Uté | P.U. en Euros HT
Systèmes de sécurité incendie
Alarme incendie type 4
ST | 07 | 01 | Détecteur Avertisseur Autonome de Fumée (DAAF) à usage domestique - détecte les fumées blanches et signale leurs détections par un signal sonore et visuel - conforme à la norme NF-EN 14604, IP 20 - IK 07 - livré avec chevilles, vis de fixation et pile lithium 9 V - autonomie 10 ans | U
ST | 07 | 02 | Coffret d'alarme à pile avec 1 déclencheur - alarme incendie type 4. Réservé aux très petites installations ne nécessitant pas plus d'un déclencheur et d'une alarme sonore. | U
ST | 07 | 03 | Kit Tableau d'alarme incendie type 4 - équipé 1 boucle, prêt à poser, avec 2 déclencheurs manuels et 1 diffuseur sonore. Prévoir alimentation 230 V 3G2,5 mm2 - CR1. | U
ST | 07 | 04 | Tableau d'alarme incendie type 4 à équiper - 1 boucle. Prévoir alimentation 230 V 3G2,5 mm2 - CR1. | U
ST | 07 | 05 | Tableau d'alarme à équiper type 4 - 2 boucles. Prévoir alimentation 230 V 3G2,5 mm2 - CR1. | U
Alarme incendie type 3
ST | 07 | 06 | Bloc autonome d'alarme sonore manuel (BAAS de type Ma) - alarme incendie type 3. Prévoir alimentation 230 V. | U
ST | 07 | 07 | Bloc autonome d'alarme sonore manuel avec flash (BAAS de type Ma) - alarme incendie type 3. Prévoir alimentation 230 V. | U
ST | 07 | 08 | Bloc autonome d'alarme sonore manuel avec flash et message enregistré (BAAS de type Ma) - alarme incendie type 3. Prévoir alimentation 230 V. | U
Alarme incendie type 2b
ST | 07 | 09 | Bloc autonome d'alarme sonore de type principal - standard - 2 boucles (BAAS de type Pr) - alarme incendie type 2b. Prévoir alimentation 230 V. Permet de raccorder des BAAS de type Ma via un câble 2*1,5 mm2 C2 ou des déclencheurs manuels via câble 1 paire 9/10 ème C2. | U
ST | 07 | 10 | Bloc autonome d'alarme sonore de type principal - standard - 4 boucles (BAAS de type Pr) - alarme incendie type 2b. Prévoir alimentation 230 V. Permet de raccorder des BAAS de type Ma via un câble 2*1,5 mm2 C2 ou des déclencheurs manuels via câble 1 paire 9/10 ème C2. | U
ST | 07 | 11 | Bloc autonome d'alarme sonore de type principal - standard - 8 boucles (BAAS de type Pr) - alarme incendie type 2b. Prévoir alimentation 230 V. Permet de raccorder des BAAS de type Ma via un câble 2*1,5 mm2 C2 ou des déclencheurs manuels via câble 1 paire 9/10 ème C2. | U
Alarme incendie type 2a
ST | 07 | 12 | Tableau d'alarme type 2 A - équipé 4 boucles - avec Unité de gestion d'Alarme (UGA) et Centrale de Mise en Sécurité (CMSI). Prévoir alimentation 230 V. | U
ST | 07 | 13 | Tableau d'alarme type 2 A - équipé 8 boucles - avec Unité de gestion d'Alarme (UGA) et Centrale de Mise en Sécurité (CMSI). Prévoir alimentation 230 V. | U
Alarme incendie type 1 conventionnel
ST | 07 | 14 | Système de détection incendie type 1 Conventionnel 4 boucles - avec Unité de gestion d'Alarme (UGA) et Centrale de Mise en Sécurité (CMSI). Prévoir alimentation 230 V. | U
ST | 07 | 15 | Détecteur optique de fumée - Alarme de type 1 Conventionnel. Prévoir un socle pour le détecteur. | U
ST | 07 | 16 | Détecteur thermovélocimétrique - Alarme de type 1 Conventionnel. Prévoir un socle pour le détecteur. | U
ST | 07 | 17 | Socle pour détecteur alarme de type 1 Conventionnel. | U
Alarme incendie type 1 adressable
ST | 07 | 18 | Système de détection incendie type 1 Adressable - limité à 128 points maximum - avec Unité de gestion d'Alarme (UGA) et Centrale de Mise en Sécurité (CMSI). Prévoir alimentation 230 V. | U
ST | 07 | 19 | Système de détection incendie type 1 Adressable - limité à 256 points maximum - avec Unité de gestion d'Alarme (UGA) et Centrale de Mise en Sécurité (CMSI). Prévoir alimentation 230 V. | U
ST | 07 | 20 | Alimentation externe secourue 26/48 V - 12 Ah - Alarme de type 1 Adressable. A prévoir selon le besoin en puissance de l'UGA qui gère l'évacuation et du CMSI qui gère la mise en sécurité, c'est à dire les ventouses des issues de secours. | U
ST | 07 | 21 | Alimentation externe secourue 26/48 V - 7 Ah - Alarme de type 1 Adressable. A prévoir selon le besoin en puissance de l'UGA qui gère l'évacuation et du CMSI qui gère la mise en sécurité, c'est à dire les ventouses des issues de secours. | U
ST | 07 | 22 | Tableau de report avec afficheur - Alarme de type 1 Adressable. Peut être délocalisé dans un accueil ou un poste de garde par exemple. | U
ST | 07 | 23 | Détecteur optique de fumée - Alarme de type 1 Adressable. Prévoir un socle pour le détecteur. | U
ST | 07 | 24 | Détecteur thermovélocimétrique - Alarme de type 1 Adressable. Prévoir un socle pour le détecteur. | U
ST | 07 | 25 | Socle pour détecteur alarme de type 1 Adressable. | U
ST | 07 | 26 | Déclencheur manuel saillie IP21 pour alarme de type 1 Adressable - membrane déformable - avec voyant. | U
ST | 07 | 27 | Déclencheur manuel saillie IP66 pour alarme de type 1 Adressable - membrane déformable - avec voyant. | U
ST | 07 | 28 | Indicateur d'action lumineux saillie pour alarme de type 1 Adressable. | U
ST | 07 | 29 | Indicateur d'action lumineux et sonore saillie pour alarme de type 1 Adressable. | U
ST | 07 | 30 | Déclencheur manuel conventionnel saillie ou encastré pour alarme type 1 Conventionnel, type 2a, type 2b, type 4. Prévoir câble 1 paire 9/10 ème C2 - faire une boucle entre tous les déclencheurs manuels et revenir au tableau d'alarmes. | U
Divers
ST | 04 | 31 | Remplacement d'une carte d’alimentation y compris fourniture | U
ST | 04 | 32 | Remplacement d'une carte de zone y compris fourniture | U
ST | 04 | 33 | Remplacement d'un indicateur d’action y compris fourniture | U
ST | 04 | 34 | Fourniture et pose d'un détecteur optique flamme | U
ST | 04 | 35 | Fourniture et pose d'un détecteur optique fumée | U
ST | 04 | 36 | Fourniture et pose d'un détecteur ionique | U
ST | 04 | 37 | Fourniture et pose d'un détecteur thermovelocimetrique | U
ST | 04 | 38 | Fourniture et pose d'une déclencheur manuel | U
ST | 04 | 39 | Diffuseur sonore d'alarme feu 90 dB saillie pour SSI. Prévoir câble 2*1,5 mm2 CR1 - faire un câblage en série avec mise en place d'une résistance de fin de ligne sur le dernier diffuseur sonore. | U
ST | 04 | 40 | Diffuseur sonore d'alarme feu 90 dB + flash pour alarme type 1, type 2a, type 4. Prévoir câble 2*1,5 mm2 CR1 - faire un câblage en série avec mise en place d'une résistance de fin de ligne sur le dernier diffuseur sonore. | U
ST | 04 | 41 | Résistance de fin de ligne pour diffuseur sonore d'alarme feu pour SSI. | U
ST | 04 | 42 | Boîtier de synthèse sans écran pour alarme incendie de type 1, type 2a et type 2b. Peut être délocalisé dans un accueil ou poste de garde par exemple. | U
ST | 04 | 43 | Sachet de 1 clapet de protection et 2 clips de plombage pour déclencheur manuel SSI. | U
ST | 04 | 44 | Transmetteur téléphonique vocal à 8 entrées et 2 sorties, pour transmission à distance des informations des alarmes incendies par le réseau filaires ou GSM, compris pose et fixations. | U
Désenfumage
ST | 04 | 45 | Poulie | U
ST | 04 | 46 | Cartouche CO2 20gr | U
ST | 04 | 47 | Cartouche CO2 60gr | U
ST | 04 | 48 | Cartouche CO2 80gr | U
ST | 04 | 49 | Cartouche CO2 100gr | U
ST | 04 | 50 | Cartouche CO2 150gr | U
ST | 04 | 51 | Cartouche CO2 200gr | U
ST | 04 | 52 | Cartouche CO2 300gr | U
ST | 04 | 53 | Câble | ml
ST | 04 | 54 | Vérin | U
ST | 04 | 55 | Treuil pneumatique | U
ST | 04 | 56 | Treuil mécanique | U
ST | 04 | 57 | Fusible | U
ST | 04 | 58 | Boitier CO2 | U
ST | 04 | 59 | Diffuseur DN 25 | U
ST | 04 | 60 | Diffuseur DN 33 | U
ST | 04 | 61 | Joint DN 25 | U
ST | 04 | 62 | Joint DN 33 | U
Section Technqiue 07
Système de Sécurité Incendie

## ST08 -CVC Plom dépose
Les prix unitaires du B.P.U. comprennent : • La fourniture et pose y compris main d‘œuvre administrative et technique nécessaire à l’exécution des travaux ; • Les visites et relevés préalables sur sites pour établissement des devis ; • La préparation, l’installation et le repliement de chantier (protection du chantier, signalisation, raccordement eau électricité, matériel nécessaire à l’exécution des prestations, protection de toutes les parties susceptibles d’être abîmées, remise en état des abords...) sauf cas particulier décrit ci-dessous ; • La mise en sécurité de la zone de travaux : le titulaire devra mettre en place tous les dispositifs de protection permettant le maintien de l’activité dans ou à proximité des zones de travaux. Il aura également à charge tous les dispositifs nécessaires pour la sécurité de son personnel, ainsi que la sécurité du personnel des Armées lors des travaux avec co-activité ; • Le transport à pied d’œuvre, les manutentions, les montages, les coltinages à tous les niveaux ; • La documentation technique détaillée des équipements installés ; • Les fiches d’entretien et garantie matériels ; • Tous les procès- verbaux de conformité ainsi que les rapports rédigés par un organisme agréé si nécessaires.
N° Bordereau |  |  | DESIGNATION DES PRESTATIONS | Uté | P.U. en Euros HT
Dépose avec soin de chaudières murales et repose compris remplacement des pièces de raccord et de fixation
ST | 08 | 01 | Puissance jusqu' à 12 kW | u
ST | 08 | 02 | Puissance supérieure de 13 à 36 kW | u
Dépose avec soin de brûleurs fioul ou gaz et repose compris remplacement des pièces de raccord et de fixation
ST | 08 | 03 | Pour brûleur, puissance jusqu'à 70 kW | u
ST | 08 | 04 | Pour brûleur, puissance de 71 à 300 kW | u
ST | 08 | 05 | Pour brûleur, puissance de 301 à 400 kW | u
Dépose avec soin d'équipements de chaufferie, circulateur, vase expansion, régulation, vannes, etc… et repose compris remplacement des pièces de raccord et de fixation
ST | 08 | 06 | Pour chaudière, puissance jusqu'à 70 kW | u
ST | 08 | 07 | Pour chaudière, puissance de 71 à 300 kW | u
ST | 08 | 08 | Pour chaudière, puissance de 301 à 400 kW | u
ST | 08 | 09 | Pour chaudière, puissance de 401 à 800 kW | u
Dépose en démolition y compris fixations, rebouchage des trous/réservations, enlèvement, chargement et évacuation en décharge contrôlée
ST | 08 | 10 | Repérage des réseaux avant dépose | u
ST | 08 | 11 | Dépose en démolition de circulateur tous types | u
ST | 08 | 12 | Dépose en démolition de ballon tampon jusqu'à 2000 litres | u
ST | 08 | 13 | Dépose en démolition de ballon tampon de 2001 litres à 10000 litres | u
ST | 08 | 14 | Dépose en démolition de circulateur tous types | u
ST | 08 | 15 | Dépose en démolition de radiateurs en fonte jusqu'à 3000W | u
ST | 08 | 16 | Dépose en démolition de radiateurs en acier jusqu'à 3000W | u
ST | 08 | 17 | Dépose de ventilo convecteurs allège ou plafonnier y compris électricité | u
ST | 08 | 18 | Dépose en démolition de caisson de ventilation tous types | u
ST | 08 | 19 | Dépose en démolition de tourelle d'extraction tous types | u
ST | 08 | 20 | Dépose en démolition de centrale de traitement d'air tous types | u
ST | 08 | 21 | Dépose en démolition d'aérothermes tous types | u
ST | 08 | 22 | Dépose en démolition de canalisation PVC et polyéthylène tous diamètres | ml
ST | 08 | 23 | Dépose en démolition de canalisations cuivre tous diamètres | ml
ST | 08 | 24 | Dépose en démolition de canalisations fonte tous diamètres | ml
ST | 08 | 25 | Dépose en démolition de canalisations acier tous diamètres | ml
ST | 08 | 26 | Dépose en démolition de canalisations / gaines de ventilation tous diamètres | ml
ST | 08 | 27 | Dépose en démolition de calorifuges tous types | ml
ST | 08 | 28 | Dépose en démolition de conduits de fumée tous types | ml
ST | 08 | 29 | Dépose en démolition d'un climatiseur monosplit compris traitement en décharge | u
ST | 08 | 30 | Dépose en démolition d'un climatiseur split ou bi-split compris traitement en décharge | u
ST | 08 | 31 | Dépose en démolition d'un groupe d'eau glacée de puissance comprise entre 50kW et 200kW | u
Dépose de vannes et appareillages :
ST | 08 | 32 | jusqu'à 26/34 | u
ST | 08 | 33 | de 33/42 à 80/90 | u
ST | 08 | 34 | de 101,6 à 193,7 | u
Modification d'emplacement de radiateurs (maxi 10 m) comprenant dépose et repose avec nouvel emplacement :
ST | 08 | 35 | radiateur en fonte jusqu'à 3000 W | u
ST | 08 | 36 | radiateur en acier jusqu'à 3000 W | u
Dépose / repose
ST | 08 | 37 | Dépose et repose de radiateur pour travaux de peinturage ou déplacement y compris réfection des joints | u
Vidange d'installation de chauffage pour travaux entretien et réparations :
ST | 08 | 38 | puissance de 50 kW jusqu'à 500 kW | u
ST | 08 | 39 | puissance 501 à 1000 kW | u
ST | 08 | 40 | puissance 1001 à 5000 kW | u
Congélation de réseau pour intervention sur circuit en marche :
ST | 08 | 41 | sur tube jusqu'à 34 de diamètre | u
ST | 08 | 42 | sur tube de 42 à 60 de diamètre | u
ST | 08 | 43 | sur tube de 76 à 90 de diamètre | u
Désembouage comprenant vidange des appareils et points bas, rinçage du circuit avec produit de traitement, remise en charge et purge
ST | 08 | 44 | Pour installation, puissance jusqu'à 70 kW | u
ST | 08 | 45 | Pour installation, puissance de 71 à 500 kW | u
ST | 08 | 46 | Pour installation, puissance de 500 à 2000 kW | u
Dépose de chauffe eau électriques ou mixtes y compris tuyauteries et consignation électrique
ST | 08 | 47 | chauffe eau jusqu'à 200 litres | u
ST | 08 | 48 | chauffe eau de 201 à 3000 litres | u
ST | 08 | 49 | chauffe eau de 3001 à 5000 litres | u
Section Technqiue 08
Dépose - Démolition CVC & Plomberie Sanitaire

## ST09 - Chauffage
Les prix unitaires du B.P.U. comprennent : • La fourniture et pose y compris main d‘œuvre administrative et technique nécessaire à l’exécution des travaux ; • Les visites et relevés préalables sur sites pour établissement des devis ; • La préparation, l’installation et le repliement de chantier (protection du chantier, signalisation, raccordement eau électricité, matériel nécessaire à l’exécution des prestations, protection de toutes les parties susceptibles d’être abîmées, remise en état des abords...) sauf cas particulier décrit ci-dessous ; • La mise en sécurité de la zone de travaux : le titulaire devra mettre en place tous les dispositifs de protection permettant le maintien de l’activité dans ou à proximité des zones de travaux. Il aura également à charge tous les dispositifs nécessaires pour la sécurité de son personnel, ainsi que la sécurité du personnel des Armées lors des travaux avec co-activité ; • Le transport à pied d’œuvre, les manutentions, les montages, les coltinages à tous les niveaux ; • La documentation technique détaillée des équipements installés ; • Les fiches d’entretien et garantie matériels ; • Tous les procès- verbaux de conformité ainsi que les rapports rédigés par un organisme agréé si nécessaires.
N° Bordereau |  |  | DESIGNATION DES PRESTATIONS | Uté | P.U. en Euros HT
EQUIPEMENT POUR CHAUFFAGE
Installation vase d'expansion à membrane sous pression d'azote y compris toutes sujétions :
ST | 09 | 01 | capacité jusqu'à 80 litres | u
ST | 09 | 02 | capacité de 80 à 150 litres | u
ST | 09 | 03 | capacité de 150 à 300 litres | u
Modules d'expansion ouvert dynamique à régulation interne équipé d'un ballon et de 2 pompes y compris pose
ST | 09 | 04 | pour une puissance chauffage de 1500kW | u
ST | 09 | 05 | pour une puissance chauffage de 3000kW | u
ST | 09 | 06 | Remplacement compensateur de dilatation actif pneumatex 4 bars | u
Appareils de mesure et de sécurité :
ST | 09 | 07 | thermomètre gaine diamètre 100 mm | u
ST | 09 | 08 | thermomètre applique diamètre 60 mm | u
ST | 09 | 09 | thermomètremomètre à plongeur sur tuyauterie (sans monture) | u
ST | 09 | 10 | thermomètre à plongeur sur canalisation eau chaude ou froide - capillaire seul | u
ST | 09 | 11 | thermomètre à plongeur sur canalisation eau froide ou chaude - capillaire + monture | u
ST | 09 | 12 | manomètre diamètre 60 mm sur canalisation eau froide ou chaude | u
ST | 09 | 13 | manomètre diamètre 100 mm sur canalisation eau froide ou chaude | u
ST | 09 | 14 | manomètre à bain de glycérine diamètre 60 mm sur canalisation eau froide ou chaude | u
ST | 09 | 15 | régulateur de pression différentielle 20/27 ou 26/34 mm | u
ST | 09 | 16 | purgeur automatique à flotteur | u
ST | 09 | 17 | purgeur automatique à flotteur type industriel | u
ST | 09 | 18 | filtre à tamis 15/21ou 20/27 mm | u
ST | 09 | 19 | filtre à tamis 26/34 ou 33/42 mm | u
ST | 09 | 20 | filtre à tamis 40/49 ou 50/60 mm | u
ST | 09 | 21 | séparateur d'air 15/21ou 20/27 mm | u
ST | 09 | 22 | séparateur d'air 26/34 ou 33/42 mm | u
ST | 09 | 23 | séparateur d'air 40/49 ou 50/60 mm | u
ST | 09 | 24 | soupape de sureté 15/21 ou 20/27 mm | u
ST | 09 | 25 | soupape de sureté 26/34 ou 33/42 mm | u
ST | 09 | 26 | Robinet soupape à brides avec contre brides diamètre 33/42 ou 40/49 mm | u
ST | 09 | 27 | Robinet soupape à brides avec contre brides diamètre 50/60 ou 66/76 mm | u
ST | 09 | 28 | Robinet soupape à brides avec contre brides diamètre 80/90 ou 102/114 mm | u
ST | 09 | 29 | Robinet de pied de colonne avec purgeur posé sur tube fer diamètre 12/17 ou 15/21 mm | u
ST | 09 | 30 | Robinet de pied de colonne avec purgeur posé sur tube fer diamètre 20/27 ou 26/34 mm | u
ST | 09 | 31 | Robinet de pied de colonne à réglage de débit avec purgeur posé sur tube fer diamètre 12/17 ou 15/21 mm | u
ST | 09 | 32 | Robinet de pied de colonne à réglage de débit avec purgeur posé sur tube fer diamètre 20/27 ou 26/34 mm | u
ST | 09 | 33 | Clapet de retenue posé sur tube fer 12/17 à 26/34 mm | u
ST | 09 | 34 | Clapet de retenue posé sur tube fer 33/42 ou 40/49 mm | u
ST | 09 | 35 | Clapet de retenue posé sur tube fer 50/60 ou 66/76 mm | u
ST | 09 | 36 | Compensateur de dilatation diamètre 12/17 ou 15/21 fixé sur tube fer | u
ST | 09 | 37 | Compensateur de dilatation diamètre 20/27 ou 26/34 fixé sur tube fer | u
ST | 09 | 38 | Compensateur de dilatation diamètre 33/42 ou 40/49 fixé sur tube fer | u
ST | 09 | 39 | Compensateur de dilatation diamètre 50/60 ou 66/76 fixé sur tube fer | u
ST | 09 | 40 | Bouteille de découplage jusqu'à 300 litres | u
ST | 09 | 41 | Filtre électro-magnétique et à boues | u
ST | 09 | 42 | Bouteille de découplage de 300 à 500 litres | u
ST | 09 | 43 | Vanne de décharge diamètre 33/42 à 50/60 fixé sur tube fer | u
RADIATEURS ET CONVECTEURS puissances à DT 60
(fourniture et pose radiateur comprenant tous accessoires nécessaires et toutes sujétions dont la peinture, raccords, tés de réglage, hors robinet)
Radiateur à plis en acier :
ST | 09 | 44 | Radiateur à plis en acier à panneau horizontal ou à lames verticales simples, puissance 500 W | u
ST | 09 | 45 | Radiateur à plis en acier à panneau horizontal ou à lames verticales simples, puissance 1000 W | u
ST | 09 | 46 | Radiateur à plis en acier à panneau horizontal ou à lames verticales simples, puissance 1500 W | u
ST | 09 | 47 | Radiateur à plis en acier à panneau horizontal ou à lames verticales simples, puissance 2000 W | u
ST | 09 | 48 | Radiateur à plis en acier à panneau horizontal ou à lames verticales simples, puissance 2500 W | u
ST | 09 | 49 | Radiateur à plis en acier à panneau horizontal ou à lames verticales simples, puissance 3000 W | u
ST | 09 | 50 | Paire de pieds réglables sur radiateur en acier à lames | u
ST | 09 | 51 | Fourniture et pose d'un convecteur horizontal électrique à panneau acier, 1500W | u
ST | 09 | 52 | Fourniture et pose d'un convecteur horizontal électrique à panneau rayonnant, 1500W | u
Equipement des radiateurs
ST | 09 | 53 | robinet de radiateur thermostatisable jusqu'au diamètre 3/4" droit ou équerre | u
ST | 09 | 54 | robinet thermostatique à bulbe incorporé droit ou équerre jusqu'au diamètre 3/4" | u
ST | 09 | 55 | coude ou té de réglage jusqu'au diamètre 3/4" | u
ST | 09 | 56 | robinet de vidange jusqu'au diamètre 3/4 | u
Remplacement robinet de radiateur :
ST | 09 | 57 | fourniture et pose robinet double réglage | u
ST | 09 | 58 | fourniture et pose robinet thermostatisable | u
ST | 09 | 59 | fourniture et pose robinet thermostatique | u
AEROTHERMES
installation d'aérothermes eau chaude 90/70 à ventilateur hélicoïde 900 rpm y compris vannes de barrage, raccordements et protections électriques.
ST | 09 | 60 | aérotherme puissance jusqu'à 15 kW | u
ST | 09 | 61 | aérotherme puissance 15,1 à 25 kW | u
ST | 09 | 62 | aérotherme puissance 25,1 à 40 kW | u
ST | 09 | 63 | aérotherme puissance 40,1 à 60 kW | u
ST | 09 | 64 | régulation tout ou rien par thermostat d'ambiance sur aérotherme | u
ST | 09 | 65 | régulation proportionelle par thermostat d'ambiance et vanne trois voies sur aérotherme | u
Gaines, diffuseurs pour aérotherme :
ST | 09 | 66 | gaine | ml
ST | 09 | 67 | volet mélangeur | u
ST | 09 | 68 | diffuseur plafonnier | u
ST | 09 | 69 | supplément pour pose au-dessus de 3 ml | u
ST | 09 | 70 | supplément pour fixation sur charpente métallique | u
installation d'aérothermes électriques 380V tri
ST | 09 | 71 | aérotherme puissance jusqu'à 15 kW | u
ST | 09 | 72 | aérotherme puissance 15,1 à 25 kW | u
ST | 09 | 73 | aérotherme puissance 25,1 à 40 kW | u
ST | 09 | 74 | aérotherme puissance 40,1 à 60 kW | u
Panneaux radiants à gaz : fourniture et pose pour l'ensemble du panneau y compris brûleur et bloc de sécurité, non compris raccordements électriques et régulation
ST | 09 | 75 | radiant gaz de 4 kW | u
ST | 09 | 76 | radiant gaz de 5 à 7 kW | u
ST | 09 | 77 | radiant gaz de 7,1 à 15 kW | u
GAZ : RACCORDEMENTS ET DIVERS POUR CHAUFFAGE en fourniture et pose y compris sujétions de pose et mise en oeuvre
ST | 09 | 78 | Vanne gaz DN 15 à 40 | u
ST | 09 | 79 | Vanne gaz DN 50 à 80 | u
ST | 09 | 80 | Vanne gaz DN 50 à 80 | u
ST | 09 | 81 | Vanne gaz DN 100 à 150 | u
ST | 09 | 82 | Vanne gaz DN 150 à 200 | u
ST | 09 | 83 | Robinet arrêt gaz à boisseaux sphériques pour tube de 15/21 à 36/34 mm | u
ST | 09 | 84 | Robinet arrêt gaz à boisseaux sphériques pour tube de 33/42 mm | u
ST | 09 | 85 | Robinet arrêt gaz à boisseaux sphériques pour tube de 40/49 mm | u
ST | 09 | 86 | Robinet arrêt gaz à boisseaux sphériques pour tube de 50/60 mm | u
ST | 09 | 87 | Robinet arrêt gaz à boisseaux sphériques pour tube de 66/76 à 80/90 mm | u
ST | 09 | 88 | Robinet arrêt gaz à boisseaux sphériques pour tube de 90/102 mm à 102/114 mm | u
ST | 09 | 89 | Régulateur de pression gaz pour tube de 15/21 à 36/34 mm avec détendeur | u
ST | 09 | 90 | Régulateur de pression gaz pour tube de 33/42 à 40/49 mm avec détendeur | u
ST | 09 | 91 | Régulateur de pression gaz pour tube de 50/60 mm à 66/76 mm avec détendeur | u
ST | 09 | 92 | Boîte sous verre dormant pour vanne police dimensions 300*200*130 mm avec identification pour vanne gaz, marteau brise-glace, chainette et fixations | u
ST | 09 | 93 | Boîte sous verre dormant pour vanne police dimensions 450*450*250 mm aavec identification pour vanne gaz, marteau brise-glace, chainette et fixations | u
ST | 09 | 94 | Electrovanne gaz diamètre 15/21 mm avec alimentation électrique et asservissement | u
ST | 09 | 95 | Electrovanne gaz diamètre 26/34 mm avec alimentation électrique et asservissement | u
ST | 09 | 96 | Electrovanne gaz diamètre 33/42 mm avec alimentation électrique et asservissement | u
ST | 09 | 97 | Electrovanne gaz diamètre 40/49 mm avec alimentation électrique et asservissement | u
ST | 09 | 98 | Electrovanne gaz diamètre 50/60 mm avec alimentation électrique et asservissement | u
ST | 09 | 99 | Electrovanne gaz diamètre 66/76 mm à 80/90 mm avec alimentation électrique et asservissement | u
ST | 09 | 100 | Electrovanne gaz diamètre 90/102 mm à 102/114 mm avec alimentation électrique et asservissement | u
ST | 09 | 101 | Pressostat à deux seuils sur circuit gaz naturel | u
ST | 09 | 102 | Manomètre diamètre 60 mm sur tuyauterie gaz naturel | u
ST | 09 | 103 | Détecteur gaz naturel Oldham | u
ST | 09 | 104 | Centrale de détection gaz naturel Oldham | u
ST | 09 | 105 | Centrale de détection gaz avec cinq détecteurs semi conducteurs y compris raccordements électriques | u
ST | 09 | 106 | Coffret extérieur "vanne gaz" avec étiquette d'identification | u
ST | 09 | 107 | Ecriteau "ne pas utiliser sur flamme gaz" | u
ST | 09 | 108 | Boîtier coup de poing d'arrêt d'urgence | u
ST | 09 | 109 | Compteur gaz, puissance jusqu'à 100 kW ; 1,5 / 0,3 bar communicant Mod Bus | u
ST | 09 | 110 | Compteur gaz, puissance jusqu'à 1000 kW ; 1,5 / 0,3 bar communicant Mod Bus | u
ST | 09 | 111 | Compteur gaz, puissance jusqu'à 3000 kW ; 1,5 / 0,3 bar communicant Mod Bus | u
ST | 09 | 112 | Peinture jaune sur canalisation gaz jusqu'au diamètre 60 mm | ml
ST | 09 | 113 | Peinture jaune sur canalisation gaz du diamètre 61 au diamètre 200 mm | ml
ST | 09 | 114 | Epreuve réseau gaz avant raccordement, tous diamètres, avec remise attestation de conformité) | u
ST | 09 | 115 | Examen de soudure gaz sur site | u
ST | 09 | 116 | Contrôle avec PV par un organisme agréé | u
Régulations / énergie
ST | 09 | 117 | Thermostat d'ambiance à action "tout ou rien" | u
ST | 09 | 118 | Thermostat d'ambiance à bulbe | u
ST | 09 | 119 | Thermostat d'ambiance à horloge | u
ST | 09 | 120 | Horloge à programme journalier et hebdomadaire | u
ST | 09 | 121 | Régulateur d'ambiance avec horloge | u
ST | 09 | 122 | Régulateur à action "tout ou rien" suivant température extérieure | u
ST | 09 | 123 | Régulateur à action progressive | u
ST | 09 | 124 | Compteur d'énergie thermique diamètre 3/4" communicant Mod Bus | u
ST | 09 | 125 | Compteur d'énergie thermique diamètre 1"communicant Mod Bus | u
ST | 09 | 126 | Compteur d'énergie thermique diamètre 1" 1/2 communicant Mod Bus | u
ST | 09 | 127 | Compteur d'énergie thermique diamètre 2" communicant Mod Bus | u
ST | 09 | 128 | Compteur d'énergie thermique diamètre 2" 1/2 communicant Mod Bus | u
ST | 09 | 129 | Compteur d'énergie thermique diamètre 3" communicant Mod Bus | u
ST | 09 | 130 | Compteur d'énergie thermique diamètre 4" communicant Mod Bus | u
ST | 09 | 131 | Coffret extérieur de chaufferie coupure force | u
ST | 09 | 132 | Coffret extérieur de chaufferie coupure éclairage | u
ST | 09 | 133 | Installation vanne papillon manuelle 1/4 de tour DN 15 y compris brides, joints et boulonnage | u
ST | 09 | 134 | Installation vanne papillon manuelle 1/4 de tour DN 20 y compris brides, joints et boulonnage | u
ST | 09 | 135 | Installation vanne papillon manuelle 1/4 de tour DN 25 y compris brides, joints et boulonnage | u
ST | 09 | 136 | Installation vanne papillon manuelle 1/4 de tour DN 40 y compris brides, joints et boulonnage | u
ST | 09 | 137 | Installation vanne papillon manuelle 1/4 de tour DN 50 y compris brides, joints et boulonnage | u
ST | 09 | 138 | Installation vanne papillon manuelle 1/4 de tour DN 65 y compris brides, joints et boulonnage | u
ST | 09 | 139 | Installation vanne papillon manuelle 1/4 de tour DN 80 y compris brides, joints et boulonnage | u
ST | 09 | 140 | Installation vanne papillon manuelle 1/4 de tour DN 100 y compris brides, joints et boulonnage | u
ST | 09 | 141 | Installation vanne papillon manuelle 1/4 de tour DN 125 y compris brides, joints et boulonnage | u
ST | 09 | 142 | Installation vanne papillon manuelle 1/4 de tour DN 150 y compris brides, joints et boulonnage | u
ST | 09 | 143 | Installation vanne papillon manuelle 1/4 de tour DN 200 y compris brides, joints et boulonnage | u
ST | 09 | 144 | Installation vanne de réglage DN 100 y compris brides, joints et boulonnage | u
ST | 09 | 145 | Installation vanne de réglage DN 125 y compris brides, joints et boulonnage | u
ST | 09 | 146 | Installation vanne de réglage DN 150 y compris brides, joints et boulonnage | u
ST | 09 | 147 | Installation vanne de réglage DN 200 y compris brides, joints et boulonnage | u
ST | 09 | 148 | Remplacement d'un vase d'expansion dynamique automatique type pneumatex 4 bars | u
ST | 09 | 149 | Installation d'un compteur d'eau à impulsion diamètre 20 x 27 | u
ST | 09 | 150 | Installation d'un compteur d'eau à impulsion diamètre 26 x 34 | u
ST | 09 | 151 | Remplacement d'un flotteur électrique de détection de niveau d'eau | u
ST | 09 | 152 | Remplacement d'un robinet à flotteur diamètre 26 x 34 | u
ST | 09 | 153 | Remplacement d'une vanne électromagnétique à eau diamètre 26 x 34 | u
ST | 09 | 154 | Remplacement d'une soupape de décharge diamètre 26 x 34 | u
EQUIPEMENT FIOUL les travaux suivants comprennent, si nécessaire, la dépose et l'évacuation de l'ancien équipement
ST | 09 | 155 | Confection d'un évent de cuve fioul en acier galvanisé à 3m du sol avec capuchon pare-pluie | u
ST | 09 | 156 | Confection d'un tube plongeur avec clapet et crépine pour cuve fioul | u
ST | 09 | 157 | Pompage de fioul pollué en cuve enterrée y compris retraitement, quantité 1000 litres | u
ST | 09 | 158 | Pompage fioul par 1000 litres supplémentaires | u
ST | 09 | 159 | Nettoyage, dégazage, neutralisation d'une cuve fioul, quantité 1000 litres | u
ST | 09 | 160 | Nettoyage, dégazage, neutralisation par 1000 litres supplémentaires | u
ST | 09 | 161 | Installation d'un limiteur de remplissage sur cuve fioul | u
ST | 09 | 162 | Installation d'une pompe de transfert fioul | u
ST | 09 | 163 | Installation d'une jauge fioul pneumatique avec 20 m du tube cuivre 4 x 6 | u
ST | 09 | 164 | Installation coffret vanne de police avec poignée et câble de tirage | u
ST | 09 | 165 | Installation vanne de police diamètre 1/2" à 1" | u
REMPLACEMENT DE POMPES DE CIRCULATION (circulateurs) eau chaude (110°) ou eau froide y compris toutes sujétions
ST | 09 | 166 | 0 à 3 m3/h ; HMT maxi 3 m CE | u
ST | 09 | 167 | 3,1 à 6 m3/h ; HMT maxi 3 m CE | u
ST | 09 | 168 | 6,1 à 9 m3/h ; HMT maxi 3 m CE | u
ST | 09 | 169 | 9,1 à 12 m3/h ; HMT maxi 3 m CE | u
ST | 09 | 170 | 12,1 à 16 m3/h ; HMT maxi 3 m CE | u
ST | 09 | 171 | 16,1 à 20 m3/h ; HMT maxi 3 m CE | u
ST | 09 | 172 | 20,1 à 28 m3/h ; HMT maxi 3 m CE | u
ST | 09 | 173 | 28,1 à 35 m3/h ; HMT maxi 3 m CE | u
ST | 09 | 174 | 35,1 à 45 m3/h ; HMT maxi 3 m CE | u
ST | 09 | 175 | 0 à 3 m3/h ; HMT maxi 8 m CE | u
ST | 09 | 176 | 3,1 à 6 m3/h ; HMT maxi 8 m CE | u
ST | 09 | 177 | 6,1 à 9 m3/h ; HMT maxi 8 m CE | u
ST | 09 | 178 | 9,1 à 12 m3/h ; HMT maxi 8 m CE | u
ST | 09 | 179 | 12,1 à 16 m3/h ; HMT maxi 8 m CE | u
ST | 09 | 180 | 16,1 à 20 m3/h ; HMT maxi 8 m CE | u
ST | 09 | 181 | 20,1 à 28 m3/h ; HMT maxi 8 m CE | u
ST | 09 | 182 | 28,1 à 35 m3/h ; HMT maxi 8 m CE | u
ST | 09 | 183 | 35,1 à 45 m3/h ; HMT maxi 8 m CE | u
ST | 09 | 184 | 0 à 3 m3/h ; HMT maxi 15 m CE | u
ST | 09 | 185 | 3,1 à 6 m3/h ; HMT maxi 15 m CE | u
ST | 09 | 186 | 6,1 à 9 m3/h ; HMT maxi 15 m CE | u
ST | 09 | 187 | 9,1 à 12 m3/h ; HMT maxi 15 m CE | u
ST | 09 | 188 | 12,1 à 16 m3/h ; HMT maxi 15 m CE | u
ST | 09 | 189 | 16,1 à 20 m3/h ; HMT maxi 15 m CE | u
ST | 09 | 190 | 20,1 à 28 m3/h ; HMT maxi 15 m CE | u
ST | 09 | 191 | 28,1 à 35 m3/h ; HMT maxi 15 m CE | u
ST | 09 | 192 | 35,1 à 45 m3/h ; HMT maxi 15 m CE | u
ST | 09 | 193 | 45,1 à 60 m3/h ; HMT maxi 15 m CE | u
ST | 09 | 194 | 0 à 3 m3/h ; HMT maxi 3 m CE avec variation de vitesse | u
ST | 09 | 195 | 3,1 à 6 m3/h ; HMT maxi 3 m CE avec variation de vitesse | u
ST | 09 | 196 | 6,1 à 9 m3/h ; HMT maxi 3 m CE avec variation de vitesse | u
ST | 09 | 197 | 9,1 à 12 m3/h ; HMT maxi 3 m CE avec variation de vitesse | u
ST | 09 | 198 | 12,1 à 16 m3/h ; HMT maxi 3 m CE avec variation de vitesse | u
ST | 09 | 199 | 16,1 à 20 m3/h ; HMT maxi 3 m CE avec variation de vitesse | u
ST | 09 | 200 | 20,1 à 28 m3/h ; HMT maxi 3 m CE avec variation de vitesse | u
ST | 09 | 201 | 28,1 à 35 m3/h ; HMT maxi 3 m CE avec varation de vitesse | u
ST | 09 | 202 | 35,1 à 45 m3/h ; HMT maxi 3 m CE avec variation de vitesse | u
ST | 09 | 203 | 0 à 3 m3/h ; HMT maxi 8 m CE avec variation de vitesse | u
ST | 09 | 204 | 3,1 à 6 m3/h ; HMT maxi 8 m CE avec variation de vitesse | u
ST | 09 | 205 | 6,1 à 9 m3/h ; HMT maxi 8 m CE avec variation de vitesse | u
ST | 09 | 206 | 9,1 à 12 m3/h ; HMT maxi 8 m CE avec variation de vitesse | u
ST | 09 | 207 | 12,1 à 16 m3/h ; HMT maxi 8 m CE avec variation de vitesse | u
ST | 09 | 208 | 16,1 à 20 m3/h ; HMT maxi 8 m CE avec variation de vitesse | u
ST | 09 | 209 | 20,1 à 28 m3/h ; HMT maxi 8 m CE avec variation de vitesse | u
ST | 09 | 210 | 28,1 à 35 m3/h ; HMT maxi 8 m CE avec variation de vitesse | u
ST | 09 | 211 | 35,1 à 45 m3/h ; HMT maxi 8 m CEavec variation de vitesse | u
ST | 09 | 212 | 0 à 3 m3/h ; HMT maxi 15 m CE avec variation de vitesse | u
ST | 09 | 213 | 3,1 à 6 m3/h ; HMT maxi 15 m CE avec variation de vitesse | u
ST | 09 | 214 | 6,1 à 9 m3/h ; HMT maxi 15 m CE avec variation de vitesse | u
ST | 09 | 215 | 9,1 à 12 m3/h ; HMT maxi 15 m CE avec variation de vitesse | u
ST | 09 | 216 | 12,1 à 16 m3/h ; HMT maxi 15 m CE avec variation de vitesse | u
ST | 09 | 217 | 16,1 à 20 m3/h ; HMT maxi 15 m CE avec variation de vitesse | u
ST | 09 | 218 | 20,1 à 28 m3/h ; HMT maxi 15 m CE avec variation de vitesse | u
ST | 09 | 219 | 28,1 à 35 m3/h ; HMT maxi 15 m CE avec variation de vitesse | u
ST | 09 | 220 | 35,1 à 45 m3/h ; HMT maxi 15 m CE avec variation de vitesse | u
ST | 09 | 221 | 45,1 à 60 m3/h ; HMT maxi 15 m CE avec variation de vitesse | u
ST | 09 | 222 | remplacement pompe muticellulaire verticale 6 bars avec moteur 1,5 kW | u
ST | 09 | 223 | calorifuge d'une pompe installée sur eau réfrigérée | u
Section Technqiue 09
Equipements d'installations de chauffage , chaufferie et sous-station

## ST10 - Tuyauterie
Les prix unitaires du B.P.U. comprennent : • La fourniture et pose y compris main d‘œuvre administrative et technique nécessaire à l’exécution des travaux ; • Les visites et relevés préalables sur sites pour établissement des devis ; • La préparation, l’installation et le repliement de chantier (protection du chantier, signalisation, raccordement eau électricité, matériel nécessaire à l’exécution des prestations, protection de toutes les parties susceptibles d’être abîmées, remise en état des abords...) sauf cas particulier décrit ci-dessous ; • La mise en sécurité de la zone de travaux : le titulaire devra mettre en place tous les dispositifs de protection permettant le maintien de l’activité dans ou à proximité des zones de travaux. Il aura également à charge tous les dispositifs nécessaires pour la sécurité de son personnel, ainsi que la sécurité du personnel des Armées lors des travaux avec co-activité ; • Le transport à pied d’œuvre, les manutentions, les montages, les coltinages à tous les niveaux ; • La documentation technique détaillée des équipements installés ; • Les fiches d’entretien et garantie matériels ; • Tous les procès- verbaux de conformité ainsi que les rapports rédigés par un organisme agréé si nécessaires.
N° Bordereau |  |  | DESIGNATION DES PRESTATIONS | Uté | P.U. en Euros HT
TUYAUTERIES CHAUFFAGE ( fourniture et pose, compris coupes et façonnages divers ainsi que toutes fixations, coudes, culottes, tés et pièces de raccord)
Tubes en acier noir en distribution intérieure comprenant raccordement aux appareils T3 ou S195T
ST | 10 | 01 | Tube jusqu'à 20/27 mm | ml
ST | 10 | 02 | Tube jusqu'à 26/34 mm | ml
ST | 10 | 03 | Tube jusqu'à 40/49 mm | ml
ST | 10 | 04 | Tube jusqu'à 50/60 mm | ml
ST | 10 | 05 | Tube jusqu'à 66/76 mm | ml
ST | 10 | 06 | Tube jusqu'à 80/90 mm | ml
ST | 10 | 07 | Tube jusqu'à 90/102 mm | ml
ST | 10 | 08 | Tube jusqu'à 102/114 mm | ml
Tubes en inox en distribution intérieure ou extérieur comprenant raccordement aux appareils
ST | 10 | 09 | En tube inox jusqu'à 20/27 mm | ml
ST | 10 | 10 | En tube inox jusqu'à 26/34 mm | ml
ST | 10 | 11 | En tube inox jusqu'à 40/49 mm | ml
ST | 10 | 12 | En tube inox jusqu'à 50/60 mm | ml
ST | 10 | 13 | En tube inox jusqu'à 66/76 mm | ml
ST | 10 | 14 | En tube inox jusqu'à 80/90 mm | ml
ST | 10 | 15 | En tube inox jusqu'à 90/102 mm | ml
Tubes en cuivre écroui comprenant raccordement aux appareils
ST | 10 | 16 | En tube de 8/10 mm au 10/12 mm | ml
ST | 10 | 17 | En tube de 12/14 mm au 16/18 mm | ml
ST | 10 | 18 | En tube de 20/22 mm au 26/28 mm | ml
ST | 10 | 19 | En tube de 30/32 mm au 40/42 mm | ml
Tubes en cuivre autoprotégé noyé en chape ou en dallage comprenant raccordement aux appareils
ST | 10 | 20 | En tube de 8/10 mm au 14/16 mm | ml
ST | 10 | 21 | En tube de 16/18 mm au 26/28 mm | ml
Canalisation en polyéthylène comprenant raccordement aux appareils
ST | 10 | 22 | En polyéthylène réticulé de 12 à 20 dans gaine annelée pour distribution EF ou EC | ml
ST | 10 | 23 | En polyéthylène réticulé de 25 à 32 dans gaine annelée pour distribution EF ou EC | ml
ST | 10 | 24 | En polyéthylène réticulé de 40 à 50 dans gaine annelée pour distribution EF ou EC | ml
Canalisation en fonte comprenant raccordement aux appareils
ST | 10 | 25 | En fonte diamètre 75 mm | ml
ST | 10 | 26 | En fonte diamètre 100 mm | ml
ST | 10 | 27 | En fonte diamètre 125 mm | ml
ST | 10 | 28 | En fonte diamètre 150 mm | ml
ST | 10 | 29 | En fonte diamètre 200 mm | ml
Té ou culotte en fonte seul comprenant raccordement aux canalisations
ST | 10 | 30 | En fonte diamètre 75 mm | u
ST | 10 | 31 | En fonte diamètre 100 mm | u
ST | 10 | 32 | En fonte diamètre 125 mm | u
ST | 10 | 33 | En fonte diamètre 150 mm | u
ST | 10 | 34 | En fonte diamètre 200 mm | u
Canalisations en PVC comprenant raccordement aux appareils
ST | 10 | 35 | En PVC jusqu'au diamètre 100 mm | ml
ST | 10 | 36 | En PVC diamètre de 110 à 125 mm | ml
ST | 10 | 37 | En PVC diamètre de 140 à 200 mm | ml
Té ou culotte en PVC seul comprenant raccordement aux canalisations
ST | 10 | 38 | En PVC jusqu'au diamètre 63 mm | u
ST | 10 | 39 | En PVC diamètre de 75 à 125 mm | u
ST | 10 | 40 | En PVC diamètre de 140 à 200 mm | u
Canalisations pour eau glacée type KRYOCLIM
ST | 10 | 41 | Tube en DN 20 à 25 | ml
ST | 10 | 42 | Tube en DN 32 | ml
ST | 10 | 43 | Tube en DN 40 | ml
ST | 10 | 44 | Tube en DN 50 | ml
ST | 10 | 45 | Tube en DN 63 | ml
ST | 10 | 46 | Tube en DN 75 | ml
ST | 10 | 47 | Tube en DN 90 | ml
Raccordement (coudes, té, manchon…) pour eau glacée type KRYOCLIM
ST | 10 | 48 | Raccord en DN 20 à 25 | ml
ST | 10 | 49 | Raccord en DN 32 | ml
ST | 10 | 50 | Raccord en DN 40 | ml
ST | 10 | 51 | Raccord en DN 50 | ml
ST | 10 | 52 | Raccord en DN 63 | ml
ST | 10 | 53 | Raccord en DN 75 | ml
ST | 10 | 54 | Raccord en DN 90 | ml
Canalisations préisolée en tube acier type T3 ou S195T ( fourniture et pose, compris coupes, soudure, pièces de raccord et réalisation des manchons)
ST | 10 | 55 | Tube acier noir préisolé posé en tranchée, diamètre intérieur 20 mm | ml
ST | 10 | 56 | Tube acier noir préisolé posé en tranchée, diamètre intérieur 26 mm | ml
ST | 10 | 57 | Tube acier noir préisolé posé en tranchée, diamètre intérieur 33 mm | ml
ST | 10 | 58 | Tube acier noir préisolé posé en tranchée, diamètre intérieur 40 mm | ml
ST | 10 | 59 | Tube acier noir préisolé posé en tranchée, diamètre intérieur 50 mm | ml
ST | 10 | 60 | Tube acier noir préisolé posé en tranchée diamètre intérieur 70 mm | ml
ST | 10 | 61 | Tube acier noir préisolé posé en tranchée, diamètre intérieur 82 mm | ml
ST | 10 | 62 | Coude tout type acier préisolé posé en tranchée,diamètre intérieur 20 mm | u
ST | 10 | 63 | Coude tout type acier préisolé posé en tranchée,diamètre intérieur 26 mm | u
ST | 10 | 64 | Coude tout type acier préisolé posé en tranchée,diamètre intérieur 33 mm | u
ST | 10 | 65 | Coude tout type acier préisolé posé en tranchée,diamètre intérieur 40 mm | u
ST | 10 | 66 | Coude tout type acier préisolé posé en tranchée,diamètre intérieur 50 mm | u
ST | 10 | 67 | Coude tout type acier préisolé posé en tranchée,diamètre intérieur 70 mm | u
ST | 10 | 68 | Coude tout type acier préisolé posé en tranchée,diamètre intérieur 82 mm | u
Canalisations préisolée en tube polyéthylène ( fourniture et pose, compris coupes, soudure et pièces de raccord)
ST | 10 | 69 | Tube polyéthylène préisolé posé en tranchée, diamètre intérieur 20 mm | ml
ST | 10 | 70 | Tube polyéthylène préisolé posé en tranchée, diamètre intérieur 26 mm | ml
ST | 10 | 71 | Tube polyéthylène préisolé posé en tranchée, diamètre intérieur 33 mm | ml
ST | 10 | 72 | Tube polyéthylène préisolé posé en tranchée, diamètre intérieur 40 mm | ml
ST | 10 | 73 | Tube polyéthylène préisolé posé en tranchée, diamètre intérieur 50 mm | ml
ST | 10 | 74 | Tube polyéthylène préisolé posé en tranchée diamètre intérieur 70 mm | ml
ST | 10 | 75 | Tube polyéthylène préisolé posé en tranchée, diamètre intérieur 82 mm | ml
ST | 10 | 76 | Coude tout type polyéthylène préisolé posé en tranchée,diamètre intérieur 20 mm | u
ST | 10 | 77 | Coude tout type polyéthylène préisolé posé en tranchée,diamètre intérieur 26 mm | u
ST | 10 | 78 | Coude tout type polyéthylène préisolé posé en tranchée,diamètre intérieur 33 mm | u
ST | 10 | 79 | Coude tout type polyéthylène préisolé posé en tranchée,diamètre intérieur 40 mm | u
ST | 10 | 80 | Coude tout type polyéthylène préisolé posé en tranchée,diamètre intérieur 50 mm | u
ST | 10 | 81 | Coude tout type polyéthylène préisolé posé en tranchée,diamètre intérieur 70 mm | u
ST | 10 | 82 | Coude tout type polyéthylène préisolé posé en tranchée,diamètre intérieur 82 mm | u
Calorifugeage de tuyauterie traditionnel par coquilles de laine minérale de 30 à 50 mm et revêtement PVC M1
ST | 10 | 83 | Sur tubes de 18 à 70 mm | ml
ST | 10 | 84 | Sur tubes de 76 à 90 mm | ml
ST | 10 | 85 | Sur tubes de 114 à 133 mm | ml
Calorifugeage de tuyauterie traditionnel par coquilles de laine minérale 30 à 50 mm et revêtement ISOXAL
ST | 10 | 86 | Sur tubes de 18 à 70 mm | ml
ST | 10 | 87 | Sur tubes de 76 à 90 mm | ml
ST | 10 | 88 | Sur tubes de 114 à 133 mm | ml
Calorifugeage de tuyauterie traditionnel par coquilles de Styrofoam 30 à 50 mm et revêtement PVC M1
ST | 10 | 89 | Sur tubes de 18 à 70 mm | ml
ST | 10 | 90 | Sur tubes de 76 à 90 mm | ml
ST | 10 | 91 | Sur tubes de 114 à 133 mm | ml
Calorifugeage de tuyauterie traditionnel par coquilles de Styrofoam 30 à 50 mm et revêtement ISOXAL
ST | 10 | 92 | Sur tubes de 18 à 70 mm | ml
ST | 10 | 93 | Sur tubes de 76 à 90 mm | ml
ST | 10 | 94 | Sur tubes de 114 à 133 mm | ml
Calorifugeage de tuyauterie par manchon de mousse de caoutchouc classement M1
ST | 10 | 95 | Sur tubes de diamètre 12/17 à 26/34 | ml
ST | 10 | 96 | Sur tubes de diamètre 33/42 à 40/49 | ml
ST | 10 | 97 | Sur tubes de diamètre 50/60 à 70/76 | ml
ST | 10 | 98 | Sur tubes de diamètre 82/89 à 106/114 | ml
Calorifugeage de tuyauterie traditionnel par coquilles revêtement métallique tôle 6/10° ISOXAL + laine de roche épaisseur isolant 30 mm à 50 mm
ST | 10 | 99 | Sur tubes de 18 à 34 mm | ml
ST | 10 | 100 | Sur tubes de 42 à 90 mm | ml
ST | 10 | 101 | Sur tubes de 114 à 133 mm | ml
Calorifugeage de tuyauterie traditionnel par gaines mousse anti condensation épaisseur de 9 mm
ST | 10 | 102 | Sur tubes jusqu'à 16 mm | ml
ST | 10 | 103 | Sur tubes de 18 à 20 mm | ml
ST | 10 | 104 | Sur tubes de 21 à 22 mm | ml
ST | 10 | 105 | Sur tubes de 27 à 28 mm | ml
ST | 10 | 106 | Sur tubes de 32 à 34 mm | ml
ST | 10 | 107 | Sur tubes de 42 à 49 mm | ml
ST | 10 | 108 | Sur tubes de 60 à 70 mm | ml
ST | 10 | 109 | Sur tubes de 76 à 90 mm | ml
ST | 10 | 110 | Sur tubes de 114 à 133 mm | ml
Vannes pré-calorifugées par gaines mousse anti condensation épaisseur de 9 mm
ST | 10 | 111 | Installation de vanne 1/4 de tour précalorifugée sur réseau enterré diamètre 26 x 34 | u
ST | 10 | 112 | Installation de vanne 1/4 de tour précalorifugée sur réseau enterré diamètre 33 x 42 | u
ST | 10 | 113 | Installation de vanne 1/4 de tour précalorifugée sur réseau enterré diamètre 40 x 49 | u
ST | 10 | 114 | Installation de vanne 1/4 de tour précalorifugée sur réseau enterré diamètre 50 x 60 | u
ST | 10 | 115 | Installation de vanne 1/4 de tour précalorifugée sur réseau enterré diamètre 66 x 76 | u
ST | 10 | 116 | Installation de vanne 1/4 de tour précalorifugée sur réseau enterré diamètre 80 x 90 | u
ST | 10 | 117 | Installation de vanne 1/4 de tour précalorifugée sur réseau enterré diamètre 102 x 114 | u
ST | 10 | 118 | Installation de vanne 1/4 de tour précalorifugée sur réseau enterré diamètre 112 x 125 | u
ST | 10 | 119 | Installation de vanne 1/4 de tour précalorifugée sur réseau enterré diamètre 121 x 133 | u
ST | 10 | 120 | Installation de vanne 1/4 de tour précalorifugée sur réseau enterré diamètre 136 x 150 | u
ST | 10 | 121 | Calorifuge d'accessoires (tés, coudes…) sur tuyauterie pré-isolée | m²
ST | 10 | 122 | Recherche de fuite sur réseau enterré et non enterré eau potable par mise en place d'un débimètre à impulsion sur compteur principal, à la journée | u
ST | 10 | 123 | Recherche de fuite sur réseau enterré par méthode de acoustique et corrélative, à l'heure | u
ST | 10 | 124 | Recherche de fuite sur réseau enterré par méthode de acoustique et corrélative, à la journée | u
Vannes
ST | 10 | 125 | vanne d'équilibrage DN 15 | u
ST | 10 | 126 | vanne d'équilibrage DN 20 à DN 32 | u
ST | 10 | 127 | vanne d'équilibrage DN 40 à DN 50 | u
ST | 10 | 128 | vanne d'équilibrage DN 50 à DN 80 | u
ST | 10 | 129 | vanne d'équilibrage DN 100 | u
ST | 10 | 130 | Vanne 2 voies motorisable diamètre 20/27 ou 26/34 à papillon pour régulation d'installation de chauffage | u
ST | 10 | 131 | Vanne 2 voies motorisable diamètre 33/42 ou 40/49 à papillon pour régulation d'installation de chauffage | u
ST | 10 | 132 | Vanne 2 voies motorisable diamètre 50/60 ou 66/76 à papillon pour régulation d'installation de chauffage | u
ST | 10 | 133 | Vanne 3 voies motorisable diamètre 20/27 ou 26/34 à soupape pour régulation d'installation de chauffage | u
ST | 10 | 134 | Vanne 3 voies motorisable diamètre 33/42 ou 40/49 à soupape pour régulation d'installation de chauffage | u
ST | 10 | 135 | Vanne 3 voies motorisable diamètre 50/60 ou 66/76 à soupape pour régulation d'installation de chauffage | u
ST | 10 | 136 | Vanne 3 voies motorisable diamètre 20/27 ou 26/34 à secteur pour régulation d'installation de chauffage | u
ST | 10 | 137 | Vanne 3 voies motorisable diamètre 33/42 ou 40/49 à secteur pour régulation d'installation de chauffage | u
ST | 10 | 138 | Vanne 3 voies motorisable diamètre 50/60 ou 66/76 à secteur pour régulation d'installation de chauffage | u
ST | 10 | 139 | Vanne à passage direct posée sur tube fer 12/17 à 26/34 mm | u
ST | 10 | 140 | Vanne à passage direct posée sur tube fer 33/42 ou 40/49 mm | u
ST | 10 | 141 | Vanne à passage direct posée sur tube fer 50/60 ou 66/76 mm | u
ST | 10 | 142 | Vanne à passage direct posée sur tube fer 80/90 ou 102/114 mm | u
ST | 10 | 143 | Vanne à passage direct posée sur tube fer 125/133 ou 150/159 mm | u
Disconnecteurs ( panoplie complète y compris tuyauterie maxi 1 m., vannes, filtre, évacuation)
ST | 10 | 144 | Disconnecteur à zone de pression réduite non contrôlable diamètre 15/21 à 20/27 | u
ST | 10 | 145 | Disconnecteur à zone de pression réduite contrôlable diamètre 15/21 à 26/34 | u
ST | 10 | 146 | Disconnecteur à zone de pression réduite contrôlable diamètre 26/34 à 33/42 | u
ST | 10 | 147 | Disconnecteur à zone de pression réduite contrôlable diamètre 40/49 à 66/76 | u
ST | 10 | 148 | Disconnecteur à zone de pression réduite contrôlable diamètre 70/76 à 106/114 | u
ST | 10 | 149 | Disconnecteur à zone de pression réduite contrôlable diamètre 200 | u
TUBES CUIVRE ACIER ET PVC
Pose des tuyauteries selon les règles de l'art, y compris toutes sujétions de mise en oeuvre : coudes, tés, soudage ou brasage, supportages... Non compris calorifuge,
TUBE CUIVRE écroui ou recuit
ST | 10 | 150 | diamètre 8x10 | ml
ST | 10 | 151 | diamètre 10x12 | ml
ST | 10 | 152 | diamètre 12x14 | ml
ST | 10 | 153 | diamètre 14x16 | ml
ST | 10 | 154 | diamètre 16x18 | ml
ST | 10 | 155 | diamètre 18x20 | ml
ST | 10 | 156 | diamètre 20x22 | ml
ST | 10 | 157 | diamètre 26x28 | ml
ST | 10 | 158 | diamètre 30x32 | ml
ST | 10 | 159 | diamètre 34x36 | ml
ST | 10 | 160 | diamètre 38x40 | ml
ST | 10 | 161 | diamètre 40x42 | ml
ST | 10 | 162 | diamètre 50x52 | ml
ST | 10 | 163 | Dépose des tubes cuivre sans réemploi | ml
ACIER GALVANISE
ST | 10 | 164 | diamètre 12x17 | ml
ST | 10 | 165 | diamètre 15x21 | ml
ST | 10 | 166 | diamètre 20x27 | ml
ST | 10 | 167 | diamètre 26x34 | ml
ST | 10 | 168 | diamètre 33x42 | ml
ST | 10 | 169 | diamètre 40x49 | ml
ST | 10 | 170 | diamètre 50x60 | ml
ST | 10 | 171 | diamètre 66x76 | ml
ST | 10 | 172 | Dépose des tubes acier sans réemploi | ml
ACIER NOIR suivant EN10-255-L avec soudure et EN10-255-M sans soudure
Tube noir acier S195T tube courant y compris l'ensemble des raccords nécessaires et toutes sujétions
ST | 10 | 173 | tube noir DN 15 | ml
ST | 10 | 174 | tube noir DN 20 | ml
ST | 10 | 175 | tube noir DN 25 | ml
ST | 10 | 176 | tube noir DN 32 | ml
ST | 10 | 177 | tube noir DN 40 | ml
ST | 10 | 178 | tube noir DN 50 | ml
ACIER NOIR suivant EN10-216-1
Tube noir acier P235-TR2 sans soudure y compris l'ensemble des raccords nécessaires et toutes sujétions
ST | 10 | 179 | tube noir DN 65 | ml
ST | 10 | 180 | tube noir DN 80 | ml
ST | 10 | 181 | tube noir DN 100 | ml
ST | 10 | 182 | tube noir DN 125 | ml
ST | 10 | 183 | tube noir DN 150 | ml
ST | 10 | 184 | Peinture antirouille de tuyauteries acier prix par ml et par couche | ml
ST | 10 | 185 | Peinture antirouille de surfaces planes acier, prix par m² et par couche | m²
Tubes PVC évacuation comprenant fourniture et pose, fixation toutes les façons :
ST | 10 | 186 | diamètre 25 | ml
ST | 10 | 187 | diamètre 32 | ml
ST | 10 | 188 | diamètre 40 | ml
ST | 10 | 189 | diamètre 50 | ml
ST | 10 | 190 | diamètre 63 | ml
ST | 10 | 191 | diamètre 75 | ml
ST | 10 | 192 | diamètre 90 | ml
ST | 10 | 193 | diamètre 100 | ml
ST | 10 | 194 | diamètre 110 | ml
ST | 10 | 195 | dépose des tubes PVC évacuation sans réemploi | ml
Tubes PVC pression de service 10 bars y compris toutes sujétions de mise en oeuvre
ST | 10 | 196 | diamètre 25 | ml
ST | 10 | 197 | diamètre 32 | ml
ST | 10 | 198 | diamètre 40 | ml
ST | 10 | 199 | diamètre 50 | ml
ST | 10 | 200 | diamètre 63 | ml
ST | 10 | 201 | diamètre 75 | ml
ST | 10 | 202 | diamètre 90 | ml
ST | 10 | 203 | diamètre 100 | ml
ST | 10 | 204 | Dépose des tubes PVC pression sans réemploi | ml
Calorifugeage des tuyauteries eau glacée par coquilles de styrofoam et film pvc :
ST | 10 | 205 | sur tube de diamètre 18 à 20 | ml
ST | 10 | 206 | sur tube de diamètre 21 à 22 | ml
ST | 10 | 207 | sur tube de diamètre 27 à 28 | ml
ST | 10 | 208 | sur tube de diamètre 32 à 34 | ml
ST | 10 | 209 | sur tube de diamètre 42 | ml
ST | 10 | 210 | sur tube de diamètre 49 | ml
ST | 10 | 211 | sur tube de diamètre 60 | ml
ST | 10 | 212 | sur tube de diamètre 70 | ml
ST | 10 | 213 | sur tube de diamètre 76 | ml
ST | 10 | 214 | sur tube de diamètre 90 | ml
ST | 10 | 215 | sur tube de diamètre 114 | ml
ST | 10 | 216 | sur tube de diamètre 133 | ml
ST | 10 | 217 | sur tube de diamètre 159 | ml
ST | 10 | 218 | supplément pour calorifugeage en local technique | ml
ST | 10 | 219 | supplément pour calorifugeage en vide sanitaire | ml
ST | 10 | 220 | supplément pour calorifugeage au-dessus de 3 m de hauteur | ml
Calorifugeage des tuyaux par coquilles de laine minérale revêtement film pvc
ST | 10 | 221 | sur tube de diamètre 18 à 20 | ml
ST | 10 | 222 | sur tube de diamètre 21 à 22 | ml
ST | 10 | 223 | sur tube de diamètre 27 à 28 | ml
ST | 10 | 224 | sur tube de diamètre 32 à 34 | ml
ST | 10 | 225 | sur tube de diamètre 42 | ml
ST | 10 | 226 | sur tube de diamètre 49 | ml
ST | 10 | 227 | sur tube de diamètre 60 | ml
ST | 10 | 228 | sur tube de diamètre 70 | ml
ST | 10 | 229 | sur tube de diamètre 76 | ml
ST | 10 | 230 | sur tube de diamètre 90 | ml
ST | 10 | 231 | sur tube de diamètre 114 | ml
ST | 10 | 232 | sur tube de diamètre 133 | ml
ST | 10 | 233 | sur tube de diamètre 139,7 | ml
ST | 10 | 234 | sur tube de diamètre 159 | ml
ST | 10 | 235 | sur tube de diamètre 168,3 | ml
ST | 10 | 236 | sur tube de diamètre 193,7 | ml
ST | 10 | 237 | supplément pour calorifugeage avec protection flin-koat | ml
ST | 10 | 238 | habillage de calorifuge existant au moyen de film pvc | m²
ST | 10 | 239 | habillage de calorifuge existant au moyen de tôle isoxal | m²
ST | 10 | 240 | calorifugeage de réservoirs, 40mm laine de verre + tôle isoxal | m²
Calorifugeage des tuyaux par tubes d'isolant mousse Armaflex épaisseur 19 mm
ST | 10 | 241 | sur tube de diamètre 18 à 20 | ml
ST | 10 | 242 | sur tube de diamètre 21 à 25 | ml
ST | 10 | 243 | sur tube de diamètre 26 à 28 | ml
ST | 10 | 244 | sur tube de diamètre 32 à 34 | ml
ST | 10 | 245 | sur tube de diamètre 42 | ml
ST | 10 | 246 | sur tube de diamètre 49 | ml
ST | 10 | 247 | sur tube de diamètre 60 | ml
Protection contre le gel des tuyaux par ruban chauffant autorégulant :
ST | 10 | 248 | ruban chauffant | ml
ST | 10 | 249 | alimentation électrique | u
ST | 10 | 250 | thermostat | u
ST | 10 | 251 | terminaison | u
Vanne d'isolement à boisseau sphérique à passage intégral, montage sur tube cuivre ou acier, un raccord démontable
ST | 10 | 252 | diamètre 15 | u
ST | 10 | 253 | diamètre 20 | u
ST | 10 | 254 | diamètre 25 | u
ST | 10 | 255 | diamètre 32 | u
ST | 10 | 256 | diamètre 40 | u
ST | 10 | 257 | diamètre 50 | u
ST | 10 | 258 | diamètre 60 | u
ST | 10 | 259 | diamètre 65 | u
ST | 10 | 260 | diamètre 80 | u
Vanne de réglage compris prise de mesures, raccords démontables :
ST | 10 | 261 | diamètre 15 | u
ST | 10 | 262 | diamètre 20 | u
ST | 10 | 263 | diamètre 25 | u
ST | 10 | 264 | diamètre 32 | u
ST | 10 | 265 | diamètre 40 | u
ST | 10 | 266 | diamètre 50 | u
ST | 10 | 267 | diamètre 65 | u
ST | 10 | 268 | diamètre 80 | u
ST | 10 | 269 | diamètre 90 | u
TUYAUTERIES
Fourniture et pose de tuyauterie "airline" / Pression de service ≤12,5b de Ø 25mm
ST | 10 | 270 | Ø 32mm | ml
ST | 10 | 271 | Ø 50mm | ml
ST | 10 | 272 | Ø 80 mm | ml
ST | 10 | 273 | Ø 100mm | ml
Fourniture et pose de tuyauterie inox 304L - épaisseur 2 mm - dimensions en diamètres extérieurs
ST | 10 | 274 | Ø ext 17,2 mm | ml
ST | 10 | 275 | Ø ext 21,3 mm | ml
ST | 10 | 276 | Ø ext 26,9 mm | ml
ST | 10 | 277 | Ø ext 33,7 mm | ml
ST | 10 | 278 | Ø ext 42,4 mm | ml
ST | 10 | 279 | Ø ext 48,3 mm | ml
ST | 10 | 280 | Ø ext 60,3 mm | ml
ST | 10 | 281 | Ø ext 76,1 mm | ml
ST | 10 | 282 | Ø ext 88,9 mm | ml
ST | 10 | 283 | Ø ext 114,3 mm | ml
Fourniture et pose de tubes inox serti conformes à norme EN 10312 type VSH Xpress inoxydable -dimensions en diamètres maxi X épaisseur
ST | 10 | 284 | Ø < 18 mm - ép. 1 mm | ml
ST | 10 | 285 | Ø < 28 mm - ép. 1,2 mm | ml
ST | 10 | 286 | Ø < 54 mm - ép. 1,5 mm | ml
ST | 10 | 287 | Ø < 108 mm - ép. 2 mm | ml
ST | 10 | 288 | Flexible / 0 < Ø < 30mm sur réseau BP | u
ST | 10 | 289 | Purge automatique sur réseau BP | u
Tuyau souple PVC renforcé couleur cristal
ST | 10 | 290 | Ø 8 mm | ml
ST | 10 | 291 | Ø 10 mm | ml
ST | 10 | 292 | Ø 13 mm | ml
ST | 10 | 293 | Ø 16 mm | ml
ST | 10 | 294 | Ø 19 mm | ml
Réseau "STAUBLI"
ST | 10 | 295 | raccord Rcs 06, G1/4 | u
ST | 10 | 296 | raccord Rcs 06, G3/8 | u
ST | 10 | 297 | raccord Rcs 06, G1/2 | u
ST | 10 | 298 | raccord Rcs 06, G3/4 | u
ST | 10 | 299 | raccord Rcs 08, G1/4 | u
ST | 10 | 300 | raccord Rcs 08, G3/8 | u
ST | 10 | 301 | raccord Rcs 08, G1/2 | u
ST | 10 | 302 | raccord Rcs 08, G3/4 | u
ST | 10 | 303 | raccord Rcs 11, G1/4 | u
ST | 10 | 304 | raccord Rcs 11, G3/8 | u
ST | 10 | 305 | raccord Rcs 11, G1/2 | u
ST | 10 | 306 | raccord Rcs 11, G3/4 | u
ST | 10 | 307 | Unité de soufflage "hélico-jet" avec soufflette Delta | u
ST | 10 | 308 | Filtre régulateur | u
ST | 10 | 309 | Lubrificateur | u
ST | 10 | 310 | Enrouleur automatique de tuyau caoutchouc ETF (boitier fermé) | u
Fournitures diverses sur réseau Haute Pression :
ST | 10 | 311 | • détenteurIMF et filtre | u
ST | 10 | 312 | • soupape de sécurité S30 et S30-1 | u
ST | 10 | 313 | • kit de joint pour détendeur | u
ST | 10 | 314 | • Filtre IMF | u
ST | 10 | 315 | • Bloc de raccordement 1 entrée / 3 sorties | u
ST | 10 | 316 | • Té de raccordement HP | u
ST | 10 | 317 | • Bloc support de manomètre | u
ST | 10 | 318 | • Kit de joint pour filtre 1545 | u
ST | 10 | 319 | • Kit de joint pour soupape de sécurité | u
Dépose et repose d'un réseau d'air comprimé existant
ST | 10 | 320 | Dépose et repose d'un réseau d'air comprimé basse pression | ml
ST | 10 | 321 | Dépose et repose d'un réseau d'air comprime haute pression | ml
Section Technqiue 10
Tuyauterie

## ST11 - Plomberie
Les prix unitaires du B.P.U. comprennent : • La fourniture et pose y compris main d‘œuvre administrative et technique nécessaire à l’exécution des travaux ; • Les visites et relevés préalables sur sites pour établissement des devis ; • La préparation, l’installation et le repliement de chantier (protection du chantier, signalisation, raccordement eau électricité, matériel nécessaire à l’exécution des prestations, protection de toutes les parties susceptibles d’être abîmées, remise en état des abords...) sauf cas particulier décrit ci-dessous ; • La mise en sécurité de la zone de travaux : le titulaire devra mettre en place tous les dispositifs de protection permettant le maintien de l’activité dans ou à proximité des zones de travaux. Il aura également à charge tous les dispositifs nécessaires pour la sécurité de son personnel, ainsi que la sécurité du personnel des Armées lors des travaux avec co-activité ; • Le transport à pied d’œuvre, les manutentions, les montages, les coltinages à tous les niveaux ; • La documentation technique détaillée des équipements installés ; • Les fiches d’entretien et garantie matériels ; • Tous les procès- verbaux de conformité ainsi que les rapports rédigés par un organisme agréé si nécessaires.
N° Bordereau |  |  | DESIGNATION DES PRESTATIONS | Uté | P.U. en Euros HT
EAU CHAUDE SANITAIRE
Production d'eau chaude sanitaire
(chauffe-eau électrique mural ou sur socle posé avec groupe de sécurité, thermostat, accessoires de fixations et joints y compris alimentations eau avec tuyau cuivre)
ST | 11 | 01 | Chauffe eau 15 l, chauffe rapide | u
ST | 11 | 02 | Chauffe eau 50 l, chauffe normale | u
ST | 11 | 03 | Chauffe eau 100 l, chauffe normale | u
ST | 11 | 04 | Chauffe eau 200 l, chauffe normale | u
ST | 11 | 05 | Chauffe eau 300 l, chauffe normale | u
ST | 11 | 06 | Chauffe eau 500 l, chauffe normale | u
ST | 11 | 07 | installation d'un chauffe eau mixte (électrique + réchauffeur) capacité 500 litres | u
ST | 11 | 08 | installation d'un chauffe eau mixte (électrique + réchauffeur) capacité 1000 litres | u
ST | 11 | 09 | installation d'un chauffe eau mixte (électrique + réchauffeur) capacité 2000 litres | u
ST | 11 | 10 | installation d'un chauffe eau mixte (électrique + réchauffeur) capacité 3000 litres | u
ST | 11 | 11 | installation d'un traitement d'eau par pompe doseuse et réservoir pvc 100 litres, y compris alimentation électrique | u
ST | 11 | 12 | réalisation d'un choc chloré sur installation d'eau chaude sanitaire, capacité jusqu'à 1000 litres | u
ST | 11 | 13 | réalisation d'un choc chloré sur installation d'eau chaude sanitaire capacité jusqu'à 5000 litres | u
ST | 11 | 14 | pose d'une manchette échantillon sur tuyauterie d'eau chaude sanitaire diamètre jusqu'à 50 x 60 | u
ST | 11 | 15 | désinfection d'un ballon d'eau chaude sanitaire par nettoyeur haute pression et aseptisant ; capacité jusqu'à 1000 litres | u
ST | 11 | 16 | désinfection d'un ballon d'eau chaude sanitaire par nettoyeur haute pression et aseptisant ; capacité jusqu'à 3000 litres | u
ST | 11 | 17 | installation d'une sécurité température sur départ eau chaude sanitaire, réarmement manuel | u
ST | 11 | 18 | installation d'un mitigeur électronique sur départ eau chaude sanitaire diamètre 20 x 27 | u
ST | 11 | 19 | installation d'un mitigeur électronique sur départ eau chaude sanitaire diamètre 26 x 34 | u
ST | 11 | 20 | installation d'un mitigeur électronique sur départ eau chaude sanitaire diamètre 33 x 42 | u
ST | 11 | 21 | installation d'un mitigeur électronique sur départ eau chaude sanitaire diamètre 40 x 49 | u
ST | 11 | 22 | installation d'un mitigeur thermostatique réglable diamètre 15 x 21 | u
ST | 11 | 23 | installation d'un mitigeur thermostatique réglable diamètre 20 x 27 | u
ST | 11 | 24 | installation d'un mitigeur thermostatique réglable diamètre 26 x 34 | u
ST | 11 | 25 | installation d'un mitigeur thermostatique réglable diamètre 33 x 42 | u
ST | 11 | 26 | installation d'un vase d'expansion spécial eau chaude sanitaire capacité 8 litres | u
ST | 11 | 27 | installation d'une soupape 15 x 21 tarrée 6 bars et plombée avec évcuation à l'égout sur ballon d'eau chaude sanitaire | u
ST | 11 | 28 | installation d'une soupape 20 x 27 tarrée 6 bars et plombée avec évcuation à l'égout sur ballon d'eau chaude sanitaire | u
ST | 11 | 29 | installation d'une soupape 26 x 34 tarrée 6 bars et plombée avec évcuation à l'égout sur ballon d'eau chaude sanitaire | u
ST | 11 | 30 | installation d'une soupape 33 x 42 tarrée 6 bars et plombée avec évcuation à l'égout sur ballon d'eau chaude sanitaire | u
ST | 11 | 31 | installation d'un entonnoir de récupération d'évacuation de soupape avec 1 m de tube d'évacuation | u
ST | 11 | 32 | installation d'un vase d'expansion spécial eau chaude sanitaire sur entrée ballon de production | u
ST | 11 | 33 | installation d'une manchette témoin entre brides sur tuyauterie eau chaude sanitaire DN 20 à 50 | u
ST | 11 | 34 | chauffe eau thermodynamique 300L | u
ST | 11 | 35 | installation d'un thermomètre à plongeur sur tuyauterie d'eau chaude sanitaire | u
ST | 11 | 36 | installation d'un thermomètre applique sur tuyauterie d'eau chaude sanitaire | u
ST | 11 | 37 | désinfection de pommes de douches en prévention du risque légionelle pour 50 douches sur un même site | u
ST | 11 | 38 | pour dix douches supplémentaires | u
ST | 11 | 39 | désinfection de mousseurs de lavabos pour 50 lavabos sur un même site | u
ST | 11 | 40 | pour dix mousseurs supplémentaires | u
ST | 11 | 41 | création d'un robinet de prise de prélèvements sur circuit d'eau chaude sanitaire | u
ST | 11 | 42 | installation d'un raccord union sur tuyauterie de ballon pour faciliter la dépose avant nettoyage | u
ST | 11 | 43 | installation d'un robinet de puisage à nez fileté pour raccordement d'un jet de lavage | u
ST | 11 | 44 | installation d'un lave mains en local technique avec robinetterie, alimentaion d'eau et vidange | u
ST | 11 | 45 | installation d'un purgeur sur ballon d'eau chaude sanitaire avec vanne d'isolement 1/4 de tour | u
ST | 11 | 46 | prélèvement et analyse de l'eau chaude sanitaire pour recherche de la bactérie légionelle (prix pour un point) compris rapport écrit | u
ST | 11 | 47 | dito pour dix points et plus de prélèvement sur un même site (prix par point) | u
ST | 11 | 48 | Création d'un carnet sanitaire pour installation de production et distribution d'ecs, y compris relevé schéma de distribution, recherche bras morts et consignation résultats d'analyses. | u
Section Technqiue 11
Plomberie Sanitaire

## ST12 -Chaudières
Les prix unitaires du B.P.U. comprennent : • La fourniture et pose y compris main d‘œuvre administrative et technique nécessaire à l’exécution des travaux ; • Les visites et relevés préalables sur sites pour établissement des devis ; • La préparation, l’installation et le repliement de chantier (protection du chantier, signalisation, raccordement eau électricité, matériel nécessaire à l’exécution des prestations, protection de toutes les parties susceptibles d’être abîmées, remise en état des abords...) sauf cas particulier décrit ci-dessous ; • La mise en sécurité de la zone de travaux : le titulaire devra mettre en place tous les dispositifs de protection permettant le maintien de l’activité dans ou à proximité des zones de travaux. Il aura également à charge tous les dispositifs nécessaires pour la sécurité de son personnel, ainsi que la sécurité du personnel des Armées lors des travaux avec co-activité ; • Le transport à pied d’œuvre, les manutentions, les montages, les coltinages à tous les niveaux ; • La documentation technique détaillée des équipements installés ; • Les fiches d’entretien et garantie matériels ; • Tous les procès- verbaux de conformité ainsi que les rapports rédigés par un organisme agréé si nécessaires.
N° Bordereau |  |  | DESIGNATION DES PRESTATIONS | Uté | P.U. en Euros HT
INSTALLATION DE CHAUFFAGE
(les chaudières comprennent : • le corps de chauffe en fonte ou en acier, avec buse de fumée; • le réservoir en acier inoxydable pour chaudière à production d'ECS; • la jaquette en tôle laquée calorifugée avec enveloppe calorifugée pour le réservoir; • la vanne mélangeuse 3 voies pour chaud. à production d'ECS; • le tableau de commande électrique précâblé; • le brûleur gaz ou fuel domestique; • le montage des éléments livrés avec la chaudière; • les raccordements circuit chauffage et éventuellement sanitaire jusqu'aux canalisations en attente (maxi 15 m), le circuit des combustibles, l'alimentation eau froide avec robinets et disconnecteur les vidanges, l'alimentation électrique avec disjoncteur général, le raccordement sur l'évacuation de fumées
Chaudières murales gaz à haut rendement optimisé, comprenant la réalisation des collecteurs de départ et de retour chauffage en tube noir sur 2 m linéaires, l'alimentation en EF et le départ chauffage / ECS en tube cuivre sur 2 m linéaire et liaison de la vidange à un point collecteur, mise en service
ST | 12 | 01 | Pour chauffage seul, puissance de 8 à 36 kW allumage par veilleuse évacuation par cheminée | u
ST | 12 | 02 | Mixte pour chauffage et eau chaude, puissance de 8 à 36 kW allumage par veilleuse évacuation par cheminée | u
ST | 12 | 03 | Mixte instantanée, puissance de 8 à 32 kW allumage électronique évacuation par cheminée | u
ST | 12 | 04 | Mixte avec ballon ECS incorporé tous volumes, puissance 23 kW, allumage électronique évacuation cheminée | u
ST | 12 | 05 | Mixte avec ballon ECS incorporé tous volumes, puissance 23 kW ballon 80 l à 120 l, allumage électronique évacuation VMC | u
Fourniture et pose d'une chaudière fonte ou acier, chauffage seul au gaz, air soufflé, mise en service
ST | 12 | 06 | chaudière jusqu'à 35 kW | u
ST | 12 | 07 | chaudière de 36 à 70 kW | u
ST | 12 | 08 | chaudière de 71 à 120 kW | u
ST | 12 | 09 | chaudière de 121 à 160 kW | u
ST | 12 | 10 | chaudière de 161 à 200 kW | u
ST | 12 | 11 | chaudière de 201 à 250 kW | u
ST | 12 | 12 | chaudière de 251 à 300 kW | u
ST | 12 | 13 | chaudière de 301 à 400 kW | u
ST | 12 | 14 | chaudière de 401 à 500 kW | u
ST | 12 | 15 | supplément pour une chaudière à condensation | %
ST | 12 | 16 | supplément pour installation à l'extérieur avec toutes sujétions de conformité et d'adéquation du matériel | %
Production d'ECS par accumulation avec ballon incorporé ou séparé (plus-value aux articles ci-dessus) :
ST | 12 | 17 | pour chaudière de 71 à 120 kW | u
ST | 12 | 18 | pour chaudière de 121 à 160 kW | u
ST | 12 | 19 | pour chaudière de 161 à 200 kW | u
ST | 12 | 20 | pour chaudière de 201 à 250 kW | u
ST | 12 | 21 | pour chaudière de 251 à 300 kW | u
Fourniture et installation d'un générateur d'eau chaude sanitaire à gaz naturel à accumulation (ballon inox), y compris raccordement gaz et électrique ainsi que toutes sujétions d'installations, mise en service
ST | 12 | 22 | Puissance calorifique 30 kW, ballon 300 litres | u
ST | 12 | 23 | Puissance calorifique 40 kW, ballon 300 litres | u
ST | 12 | 24 | Puissance calorifique 50 kW, ballon 400 litres | u
ST | 12 | 25 | Puissance calorifique 70 kW, ballon 500 litres | u
²
Section Technqiue 12
Chaudières

## ST13 - Bruleurs
Les prix unitaires du B.P.U. comprennent : • La fourniture et pose y compris main d‘œuvre administrative et technique nécessaire à l’exécution des travaux ; • Les visites et relevés préalables sur sites pour établissement des devis ; • La préparation, l’installation et le repliement de chantier (protection du chantier, signalisation, raccordement eau électricité, matériel nécessaire à l’exécution des prestations, protection de toutes les parties susceptibles d’être abîmées, remise en état des abords...) sauf cas particulier décrit ci-dessous ; • La mise en sécurité de la zone de travaux : le titulaire devra mettre en place tous les dispositifs de protection permettant le maintien de l’activité dans ou à proximité des zones de travaux. Il aura également à charge tous les dispositifs nécessaires pour la sécurité de son personnel, ainsi que la sécurité du personnel des Armées lors des travaux avec co-activité ; • Le transport à pied d’œuvre, les manutentions, les montages, les coltinages à tous les niveaux ; • La documentation technique détaillée des équipements installés ; • Les fiches d’entretien et garantie matériels ; • Tous les procès- verbaux de conformité ainsi que les rapports rédigés par un organisme agréé si nécessaires.
N° Bordereau |  |  | DESIGNATION DES PRESTATIONS | Uté | P.U. en Euros HT
POSE DE BRULEURS SUR CHAUDIERES OU GENERATEURS D'AIR CHAUD y compris tresse et/ou plaque réfractaire support, toutes sujétions de montage, de mise en service de régulation.
ST | 13 | 01 | Brûleur fioul de 1 à 30 kW | u
ST | 13 | 02 | Brûleur fioul de 31 à 70 kW | u
ST | 13 | 03 | Brûleur fioul de 71 à 120 kW | u
ST | 13 | 04 | Brûleur fioul de 121 à 160 kW | u
ST | 13 | 05 | Brûleur fioul de 161 à 250 kW | u
ST | 13 | 06 | Brûleur fioul de 251 à 500 kW | u
ST | 13 | 07 | Brûleur gaz naturel à fonctionnement proportionnel de 1 à 30 kW | u
ST | 13 | 08 | Brûleur gaz naturel à fonctionnement proportionnel de 31 à 70 kW | u
ST | 13 | 09 | Brûleur gaz naturel à fonctionnement proportionnel de 71 à 120 kW | u
ST | 13 | 10 | Brûleur gaz naturel à fonctionnement proportionnel de 121 à 160 kW | u
ST | 13 | 11 | Brûleur gaz naturel à fonctionnement proportionnel de 161 à 250 kW | u
ST | 13 | 12 | Brûleur gaz naturel à fonctionnement proportionnel de 251 à 400 kW | u
ST | 13 | 13 | Brûleur gaz naturel à fonctionnement proportionnel de 401 à 700 kW | u
ST | 13 | 14 | Brûleur gaz naturel à fonctionnement proportionnel de 701 à 1000 kW | u
ST | 13 | 15 | Brûleur gaz naturel à fonctionnement proportionnel de 1001 à 1500 kW | u
ST | 13 | 16 | Brûleur gaz naturel à fonctionnement proportionnel de 1500 à 2000 kW | u
²
Section Technqiue 13
Bruleurs

## ST14 Fumisterie
Les prix unitaires du B.P.U. comprennent : • La fourniture et pose y compris main d‘œuvre administrative et technique nécessaire à l’exécution des travaux ; • Les visites et relevés préalables sur sites pour établissement des devis ; • La préparation, l’installation et le repliement de chantier (protection du chantier, signalisation, raccordement eau électricité, matériel nécessaire à l’exécution des prestations, protection de toutes les parties susceptibles d’être abîmées, remise en état des abords...) sauf cas particulier décrit ci-dessous ; • La mise en sécurité de la zone de travaux : le titulaire devra mettre en place tous les dispositifs de protection permettant le maintien de l’activité dans ou à proximité des zones de travaux. Il aura également à charge tous les dispositifs nécessaires pour la sécurité de son personnel, ainsi que la sécurité du personnel des Armées lors des travaux avec co-activité ; • Le transport à pied d’œuvre, les manutentions, les montages, les coltinages à tous les niveaux ; • La documentation technique détaillée des équipements installés ; • Les fiches d’entretien et garantie matériels ; • Tous les procès- verbaux de conformité ainsi que les rapports rédigés par un organisme agréé si nécessaires.
N° Bordereau |  |  | DESIGNATION DES PRESTATIONS | Uté | P.U. en Euros HT
CONDUITS DE FUMEE : fourniture, pose, compris accessoires (tés, coudes, manchettes, cones de finition, évacuation condensats, fixations…)
Tuyaux et accessoires en tôle inox simple peau
ST | 14 | 01 | tuyau de diamètre 111 à 139 | ml
ST | 14 | 02 | tuyau de diamètre 153 à 200 | ml
ST | 14 | 03 | tuyau de diamètre 200 à 300 | ml
ST | 14 | 04 | tuyau de diamètre 300 à 400 | ml
ST | 14 | 05 | tuyau de diamètre 400 à 500 | ml
Tuyaux et accessoires en tôle inox double peau calorifugés
ST | 14 | 06 | Tuyau de diamètre intérieur 150 à 200 | ml
ST | 14 | 07 | Tuyau de diamètre intérieur 201 à 250 | ml
ST | 14 | 08 | Tuyau de diamètre intérieur 251 à 300 | ml
ST | 14 | 09 | Tuyau de diamètre intérieur 301 à 350 | ml
ST | 14 | 10 | Tuyau de diamètre intérieur 351 à 400 | ml
ST | 14 | 11 | Tuyau de diamètre intérieur 401 à 450 | ml
ST | 14 | 12 | Tuyau de diamètre intérieur 451 à 500 | ml
Tubage de conduit en inox :
ST | 14 | 13 | inox de diamètre 125 | ml
ST | 14 | 14 | inox de diamètre 139 | ml
ST | 14 | 15 | inox de diamètre 153 | ml
ST | 14 | 16 | inox de diamètre 180 | ml
ST | 14 | 17 | inox de diamètre 200 | ml
ST | 14 | 18 | inox de diamètre 250 | ml
ST | 14 | 19 | inox de diamètre 300 | ml
ST | 14 | 20 | inox de diamètre 400 | ml
Façon à la demande :
ST | 14 | 21 | Conduit façonné à la demande en tôle | ml
ST | 14 | 22 | Support conduit tous type | kg
Régulateurs de tirage :
ST | 14 | 23 | régulateur de tirage pour conduit de diamètre 111 à 139 | u
ST | 14 | 24 | régulateur de tirage pour conduit de diamètre 153 à 200 | u
ST | 14 | 25 | régulateur de tirage pour conduit de diamètre 200 à 300 | u
ST | 14 | 26 | régulateur de tirage pour conduit de diamètre 300 à 400 | u
ST | 14 | 27 | régulateur de tirage pour conduit de diamètre 400 à 500 | u
²
Section Technqiue 14
Fumisterie

## ST15 - Climatisation
Les prix unitaires du B.P.U. comprennent : • La fourniture et pose y compris main d‘œuvre administrative et technique nécessaire à l’exécution des travaux ; • Les visites et relevés préalables sur sites pour établissement des devis ; • La préparation, l’installation et le repliement de chantier (protection du chantier, signalisation, raccordement eau électricité, matériel nécessaire à l’exécution des prestations, protection de toutes les parties susceptibles d’être abîmées, remise en état des abords...) sauf cas particulier décrit ci-dessous ; • La mise en sécurité de la zone de travaux : le titulaire devra mettre en place tous les dispositifs de protection permettant le maintien de l’activité dans ou à proximité des zones de travaux. Il aura également à charge tous les dispositifs nécessaires pour la sécurité de son personnel, ainsi que la sécurité du personnel des Armées lors des travaux avec co-activité ; • Le transport à pied d’œuvre, les manutentions, les montages, les coltinages à tous les niveaux ; • La documentation technique détaillée des équipements installés ; • Les fiches d’entretien et garantie matériels ; • Tous les procès- verbaux de conformité ainsi que les rapports rédigés par un organisme agréé si nécessaires.
N° Bordereau |  |  | DESIGNATION DES PRESTATIONS | Uté | P.U. en Euros HT
CENTRALE DE CLIMATISATION DOUBLE PEAU
Elément ventilateur de centrale
Fourniture et pose de l'appareil, contrôle, jaquettes d'habillage, tous accessoires nécessaires au bon fonctionnement de l'ensemble :
ST | 15 | 01 | débit 2000 m3/h | u
ST | 15 | 02 | débit 4000 m3/h | u
ST | 15 | 03 | débit 8000 m3/h | u
ST | 15 | 04 | débit 12000 m3/h | u
ST | 15 | 05 | supplément pour centrale posée sur toiture | u
ST | 15 | 06 | supplément pour auvent | u
ST | 15 | 07 | supplément pour manchette souple M1 | u
ST | 15 | 08 | supplément pour manchette souple M0 | u
Caisson batterie :
ST | 15 | 09 | caisson batterie eau chaude puissance 15 kW | u
ST | 15 | 10 | caisson batterie eau chaude puissance 30 kW | u
ST | 15 | 11 | caisson batterie eau chaude puissance 45 kW | u
ST | 15 | 12 | caisson batterie eau chaude puissance 60 kW | u
ST | 15 | 13 | caisson batterie eau chaude puissance 90 kW | u
ST | 15 | 14 | caisson batterie eau chaude puissance 120 kW | u
ST | 15 | 15 | caisson batterie électrique puissance 15 kW | u
ST | 15 | 16 | caisson batterie électrique puissance 30 kW | u
ST | 15 | 17 | caisson batterie électrique puissance 45 kW | u
ST | 15 | 18 | caisson batterie électrique puissance 60 kW | u
ST | 15 | 19 | caisson batterie électrique puissance 90 kW | u
ST | 15 | 20 | caisson batterie électrique puissance 120 kW | u
ST | 15 | 21 | caisson batterie eau glacée puissance 5 kW | u
ST | 15 | 22 | caisson batterie eau glacée puissance 10 kW | u
ST | 15 | 23 | caisson batterie eau glacée puissance 15 kW | u
ST | 15 | 24 | caisson batterie eau glacée puissance 20 kW | u
ST | 15 | 25 | caisson batterie eau glacée puissance 40 kW | u
ST | 15 | 26 | caisson batterie eau glacée puissance 60 kW | u
Caisson de filtration pour débit de 1 à 3000 m3/h
ST | 15 | 27 | caisson préfiltre efficacité 65% gravimétrique | u
ST | 15 | 28 | caisson préfiltre efficacité 95% gravimétrique | u
ST | 15 | 29 | caisson filtre haute efficacité 60% opacimétrique | u
ST | 15 | 30 | caisson filtre très haute efficacité 80% opacimétrique | u
Caisson de filtration pour débit de 3001 à 6000 m3/h
ST | 15 | 31 | caisson préfiltre efficacité 65% gravimétrique | u
ST | 15 | 32 | caisson préfiltre efficacité 95% gravimétrique | u
ST | 15 | 33 | caisson filtre haute efficacité 60% opacimétrique | u
ST | 15 | 34 | caisson filtre très haute efficacité 80% opacimétrique | u
Caisson de filtration pour débit de 6001 à 10000 m3/h
ST | 15 | 35 | caisson préfiltre efficacité 65% gravimétrique | u
ST | 15 | 36 | caisson préfiltre efficacité 95% gravimétrique | u
ST | 15 | 37 | caisson filtre haute efficacité 60% opacimétrique | u
ST | 15 | 38 | caisson filtre très haute efficacité 80% opacimétrique | u
Caisson de filtration pour débit de 10001 à 15000 m3/h
ST | 15 | 39 | caisson préfiltre efficacité 65% gravimétrique | u
ST | 15 | 40 | caisson préfiltre efficacité 95% gravimétrique | u
ST | 15 | 41 | caisson filtre haute efficacité 60% opacimétrique | u
ST | 15 | 42 | caisson filtre très haute efficacité 80% opacimétrique | u
Caissons accessoires complémentaires :
ST | 15 | 43 | caisson registre règlage antigel | u
ST | 15 | 44 | caisson de mélange | u
RENOVATION DE CENTRALES DE TRAITEMENT D'AIR
Brossage des parties intérieures accessibles de la centrale + peinture antirouille de finition
ST | 15 | 45 | Sur centrale de traitement d'air jusqu'à 5000 m3/h | u
ST | 15 | 46 | Sur centrale de traitement d'air de 5001 à 10000 m3/h | u
ST | 15 | 47 | Sur centrale de traitement d'air de 10001 à 18000 m3/h | u
ST | 15 | 48 | Sur centrale de traitement d'air de 18001 à 25000 m3/h | u
ST | 15 | 49 | Sur centrale de traitement d'air de 25001 à 35000 m3/h | u
ST | 15 | 50 | Pour des petites surfaces pouvant concerner plusieurs centrales d'un même bâtiment | m²
ST | 15 | 51 | Peinture antirouille de finition sur surfaces neuves, y compris tuyauteries | m²
Remplacement d'un groupe de production eau glacée condensation à air, régulation de la pression de condensation, fourniture, pose,
y compris installation, raccordements hydrauliques, électriques, régulation et toutes sujétions, mise en service
ST | 15 | 52 | groupe de production à condensation par air puissance 15 kW | u
ST | 15 | 53 | groupe de production à condensation par air puissance 20 kW | u
ST | 15 | 54 | groupe de production à condensation par air puissance 40 kW | u
ST | 15 | 55 | groupe de production à condensation par air puissance 50 kW | u
ST | 15 | 56 | groupe de production à condensation par air puissance 60 kW | u
ST | 15 | 57 | groupe de production à condensation par air puissance 70 kW | u
ST | 15 | 58 | groupe de production à condensation par air puissance 90 kW | u
ST | 15 | 59 | groupe de production à condensation par eau puissance 15 kW | u
ST | 15 | 60 | groupe de production à condensation par eau puissance 30 kW | u
ST | 15 | 61 | groupe de production à condensation par eau puissance 45 kW | u
ST | 15 | 62 | groupe de production à condensation par eau puissance 60 kW | u
Pompes à chaleur, compresseurs protégé contre les intempéries, y compris raccordements électriques et hydrauliques, mise en service
ST | 15 | 63 | Fourniture et pose d'une pompe à chaleur moyenne température (50/55°C minimum) AIR / EAU 20 kW | u
ST | 15 | 64 | Fourniture et pose d'une pompe à chaleur moyenne température (50/55°C minimum) AIR / EAU 40 kW | u
ST | 15 | 65 | Fourniture et pose d'une pompe à chaleur moyenne température (50/55°C minimum) AIR / EAU 60 kW | u
ST | 15 | 66 | Fourniture et pose d'une pompe à chaleur moyenne température (50/55°C minimum) AIR / EAU 80 kW | u
ST | 15 | 67 | Fourniture et pose d'une pompe à chaleur moyenne température (50/55°C minimum) AIR / EAU 100 kW | u
ST | 15 | 68 | Fourniture et pose d'une pompe à chaleur moyenne température (50/55°C minimum) AIR / EAU 200 kW | u
ST | 15 | 69 | Fourniture et pose d'une pompe à chaleur moyenne température (50/55°C minimum) AIR / EAU 300 kW | u
ST | 15 | 70 | Fourniture et pose d'une pompe à chaleur moyenne température (50/55°C minimum) AIR / EAU 400 kW | u
ST | 15 | 71 | Fourniture et pose d'une pompe à chaleur moyenne température(50/55°C minimum) AIR / EAU 500 kW | u
ST | 15 | 72 | Fourniture et pose d'une pompe à chaleur moyenne température(50/55°C minimum) AIR / EAU 600 kW | u
ST | 15 | 73 | Fourniture et pose d'une pompe à chaleur haute température (60/65°C minimum) AIR / EAU 25 kW | u
ST | 15 | 74 | Fourniture et pose d'une pompe à chaleur haute température (60/65°C minimum) AIR / EAU 65 kW | u
ST | 15 | 75 | Fourniture et pose d'une pompe à chaleur haute température (60/65°C minimum) AIR / EAU 80 kW | u
ST | 15 | 76 | Fourniture et pose d'une pompe à chaleur haute température (60/65°C minimum) AIR / EAU 130 kW | u
ST | 15 | 77 | Fourniture et pose d'une pompe à chaleur haute température (60/65°C minimum) AIR / EAU 190 kW | u
ST | 15 | 78 | Fourniture et pose d'une pompe à chaleur très haute température (80/85°C minimum) AIR / EAU 15 kW | u
ST | 15 | 79 | Fourniture et pose d'une pompe à chaleur très haute température (80/85°C minimum) AIR / EAU 25 kW | u
ST | 15 | 80 | Fourniture et pose d'une pompe à chaleur très haute température (80/85°C minimum) AIR / EAU 50 kW | u
ST | 15 | 81 | Fourniture et pose d'une pompe à chaleur très haute température (80/85°C minimum) AIR / EAU 100 kW | u
ST | 15 | 82 | Fourniture et pose d'une pompe à chaleur très haute température (80/85°C minimum) AIR / EAU 120 kW | u
ST | 15 | 83 | Fourniture et pose d'une pompe à chaleur très haute température (80/85°C minimum) EAU / EAU 50 kW | u
ST | 15 | 84 | Fourniture et pose d'une pompe à chaleur très haute température (80/85°C minimum) EAU / EAU 100 kW | u
ST | 15 | 85 | Fourniture et pose d'une pompe à chaleur très haute température (80/85°C minimum) EAU / EAU 120 kW | u
Fourniture et pose d'un groupe de condensation à air hélicoïde y compris toutes sujétions de travaux électriques et frigorifiques, supportages antivibratiles ,,, , mise en service
ST | 15 | 86 | Puissance de réjection jusqu'à 5 kW | u
ST | 15 | 87 | Puissance de réjection jusqu'à 10 kW | u
ST | 15 | 88 | Puissance de réjection jusqu'à 20 kW | u
Régulation tout air neuf compris alimentation et raccordements électriques :
ST | 15 | 89 | avec action sur batterie eau chaude | u
ST | 15 | 90 | avec action sur batterie eau chaude et eau glacée | u
ST | 15 | 91 | avec action sur batterie eau chaude, eau glacée et volets | u
Ouvrages complémentaires de régulation comprenant fourniture, pose et mise en service
ST | 15 | 92 | contrôle de l'hygromètrie action sur humidificateur | u
ST | 15 | 93 | contrôle de la qualité de l'air | u
ST | 15 | 94 | contrôle du fonctionnement du ventilateur de soufflage | u
ST | 15 | 95 | potentiomètre pour réglage de la température à distance | u
ST | 15 | 96 | horloge de programmation | u
ST | 15 | 97 | thermostat antigel | u
ST | 15 | 98 | mise en marche du récupérateur | u
ST | 15 | 99 | moteur de volet d'air avec retour à 0 | u
ST | 15 | 100 | transfo de tension 230/24v | u
ST | 15 | 101 | vannes 3 voies à soupape motorisée diamètre 15 | u
ST | 15 | 102 | vannes 3 voies à soupape motorisée diamètre 20 | u
ST | 15 | 103 | vannes 3 voies à soupape motorisée diamètre 25 | u
ST | 15 | 104 | vannes 3 voies à soupape motorisée diamètre 32 | u
ST | 15 | 105 | vannes 3 voies à soupape motorisée diamètre 40 | u
ST | 15 | 106 | vannes 3 voies à soupape motorisée diamètre 50 | u
ST | 15 | 107 | vannes 3 voies à soupape motorisée diamètre 65 | u
ST | 15 | 108 | vannes 3 voies à soupape motorisée diamètre 80 | u
ST | 15 | 109 | vannes 3 voies à soupape motorisée diamètre 100 | u
Conduits aérauliques façonnés à la demande suivant les règles de l'art, fourniture et pose avec coudes, tés, réductions
Y compris toutes fixations coupes, façonnages, jointoiements nécessaires au bon fonctionnement
ST | 15 | 110 | En tôle d'acier galvanisé | kg
Suppléments pour difficultés de pose suivant l'endroit :
ST | 15 | 111 | pose en vide sanitaire | kg
ST | 15 | 112 | pose au dessus de 3ml de ht avec un échafaudage | kg
GRILLES ET DIFFUSEURS
Grille de soufflage simple, couleur blanche, fourniture et pose y compris fixations et accessoires nécessaires au bon fonctionnement :
ST | 15 | 113 | grille de 200x100 | u
ST | 15 | 114 | grille de 300x100 | u
ST | 15 | 115 | grille de 400x150 | u
ST | 15 | 116 | grille de 500x150 | u
ST | 15 | 117 | grille de 600x200 | u
ST | 15 | 118 | grille de 800x200 | u
ST | 15 | 119 | grille de 600x600 | u
ST | 15 | 120 | Plenum de raccordement pour grille 600x600 diam 400mm | u
ST | 15 | 121 | supplément pour boîte à bouche | u
ST | 15 | 122 | supplément pour registre réglable | u
Grille de reprise à ailettes fixes en alu, fourniture et pose y compris accessoires nécessaires au bon fonctionnement :
ST | 15 | 123 | à ailettes fixes de 200x100 | u
ST | 15 | 124 | à ailettes fixes de 400x200 | u
ST | 15 | 125 | à ailettes fixes de 600x300 | u
ST | 15 | 126 | à ailettes fixes de 800x300 | u
ST | 15 | 127 | grille 600*600 | u
ST | 15 | 128 | Plenum de raccordement pour grille 600x600 diam 400mm | u
ST | 15 | 129 | supplément pour registre réglable | u
ST | 15 | 130 | Remplacement d'une grille de prise d'air neuf par une grille aluminium anodisé | m²
Diffuseur circulaire à jet d'air réglable :
ST | 15 | 131 | diffuseur 160 diamètre | u
ST | 15 | 132 | diffuseur 250 diamètre | u
ST | 15 | 133 | diffuseur 450 diamètre | u
ST | 15 | 134 | supplément registre réglable | u
CLAPETS COUPE FEU ; remplacement de clapets existants par des clapets motorisés y compris adaptation aux gaines et maçonnerie existantes, raccordements électriques, régulation, signalisation et supervision
ST | 15 | 135 | Remplacement d'un clapet dimensions 300 x 400 mm | u
ST | 15 | 136 | Remplacement d'un clapet dimensions 300 x 450 mm | u
ST | 15 | 137 | Remplacement d'un clapet dimensions 300 x 500 mm | u
ST | 15 | 138 | Remplacement d'un clapet dimensions 350 x 500 mm | u
ST | 15 | 139 | Remplacement d'un clapet dimensions 350 x 600 mm | u
ST | 15 | 140 | Remplacement d'un clapet dimensions 400 x 500 mm | u
ST | 15 | 141 | Remplacement d'un clapet dimensions 400 x 600 mm | u
ST | 15 | 142 | Remplacement d'un clapet dimensions 400 x 700 mm | u
ST | 15 | 143 | Remplacement d'un clapet dimensions 400 x 800 mm | u
ST | 15 | 144 | Remplacement d'un clapet dimensions 400 x 900 mm | u
ST | 15 | 145 | Remplacement d'un clapet dimensions 400 x 1000 mm | u
ST | 15 | 146 | Remplacement d'un clapet dimensions 500 x 700 mm | u
ST | 15 | 147 | Remplacement d'un clapet dimensions 500 x 800 mm | u
ST | 15 | 148 | Remplacement d'un clapet dimensions 500 x 1000 mm | u
CLIMATISEURS INDIVIDUELS fourniture et pose y compris raccordement électrique
ST | 15 | 149 | Climatiseur monobloc à condensation par air
ST | 15 | 150 | type fixe "window" puissance 2,5 kW | u
ST | 15 | 151 | type fixe "window" puissance 3,5 kW | u
ST | 15 | 152 | type fixe "window" puissance 5 kW | u
ST | 15 | 153 | type fixe "window" puissance 7 kW | u
ST | 15 | 154 | supplément pour chauffage d'appoint intégré électrique | u
ST | 15 | 155 | type mobile "split system" puissance 3,8 kW | u
Climatiseur split system réversible inverter air / air (fourniture et pose) unité intérieure murale, allège ou plafonnière fonctionnement jusqu'à -15°C, jusqu'à 15 m de liaisons frigorifiques, y compris création départ électrique et jusqu'à 50 m de câble ; évacuation condensats et toutes sujétions.
ST | 15 | 156 | Puissance chaud / froid 2,5 kW | u
ST | 15 | 157 | Puissance chaud / froid 3,5 kW | u
ST | 15 | 158 | Puissance chaud / froid 5,5 kW | u
ST | 15 | 159 | Puissance chaud / froid 7,5 kW | u
ST | 15 | 160 | Puissance chaud / froid 10 kW | u
ST | 15 | 161 | Puissance chaud / froid 15 kW | u
ST | 15 | 162 | Supplément pour unité bi-split 2,5 et 3,5 kW | u
ST | 15 | 163 | supplément pour liaisons frigorifiques entre intérieur et extérieur par longueur supplémentaire de 5 ml | u
ST | 15 | 164 | supplément pour thermostat à distance avec commande incorporée | u
ST | 15 | 165 | supplément pour pompe relevage condensats intégrée | u
ST | 15 | 166 | Pompe de relevage condensats séparée type plancher technique salle info bac 1 litre mini compris 5 m de tuyau amont et 15 m de tuyau aval pour rejet | u
Climatisation - Chauffage thermodynamique de plusieurs locaux au moyen d'un système à débit variable dit "VRV" fonctionnant soit en froid, soit en chaud et alimentant, depuis une unité extérieure, 5 à 54 unités intérieures de 1,5 à 2,5 kW. La prestation comprend toute sujétion d'alimentation électrique, régulation, création départ au TGBT, évacuation condensats... le nombre de locaux variant comme ci-après :
ST | 15 | 167 | Système VRV alimentant 5 unités intérieures | u
ST | 15 | 168 | Par unité intérieure supplémentaire sans excéder 54 | u
Climatisation - chauffage thermodynamique inverter d'un local au moyen d'une (ou plusieurs) unité split system avec commande thermostatique filaire d'ambiance.
ST | 15 | 169 | Pour unité split system de 10 kW de chauffage | u
ST | 15 | 170 | Pour unité split system de 15 kW de chauffage | u
ARMOIRES DE CLIMATISATION A DETENTE DIRECTE SOUFFLAGE DIRECT OU INVERSE AVEC CONDENSEUR A AIR EXTERIEUR y compris filtration EU5, régulation numérique communicante, contrôle de l'hygrométrie, alimentation électrique, liaisons frigorifiques jusqu'à 15 m et toutes sujétions d'installation.
ST | 15 | 171 | Puissance frigorifique 15 à 20 kW | u
ST | 15 | 172 | Puissance frigorifique 21 à 25 kW | u
ST | 15 | 173 | Puissance frigorifique 26 à 30 kW | u
ST | 15 | 174 | Puissance frigorifique 31 à 35 kW | u
ST | 15 | 175 | Puissance frigorifique 36 à 40 kW | u
ST | 15 | 176 | Puissance frigorifique 41 à 45 kW | u
ST | 15 | 177 | Puissance frigorifique 46 à 50 kW | u
Ventilo convecteurs à eau glacée
Modèle vertical carrossé :
ST | 15 | 178 | puissance frigorifique totale vitesse moyenne 2 kW | u
ST | 15 | 179 | puissance frigorifique totale vitesse moyenne 3 kW | u
ST | 15 | 180 | puissance frigorifique totale vitesse moyenne 4 kW | u
ST | 15 | 181 | puissance frigorifique totale vitesse moyenne 5 kW | u
ST | 15 | 182 | puissance frigorifique totale vitesse moyenne 6 kW | u
ST | 15 | 183 | supplément pour installation horizontale | u
Modèle cassette à installer dans le faux-plafond avec grille de soufflage et bac à condensats :
ST | 15 | 184 | puissance frigorifique totale vitesse moyenne 1,8 kW | u
ST | 15 | 185 | puissance frigorifique totale vitesse moyenne 3,5 kW | u
ST | 15 | 186 | puissance frigorifique totale vitesse moyenne 4,5 kW | u
ST | 15 | 187 | puissance frigorifique totale vitesse moyenne 7 kW | u
ST | 15 | 188 | puissance frigorifique totale vitesse moyenne 9 kW | u
ST | 15 | 189 | supplement par régulation par vanne 3 voies et commutateur trois vitesses avec thermostat incorporé | u
ST | 15 | 190 | supplement pour alimentation électrique avec protection et raccordements climatiseur + commande à distance | u
Tube cuivre série "cuivre qualité frigorifique", recuit ou écroui, déshydraté, conforme à la norme NFA 51122 y compris raccords et calorifuge, chutes et accessoires de pose, pour détente directe, y compris toutes sujétions
ST | 15 | 191 | tube cuivre frigorifique diamètre 1/4" | ml
ST | 15 | 192 | tube cuivre frigorifique diamètre 3/8" | ml
ST | 15 | 193 | tube cuivre frigorifique diamètre 1/2" | ml
ST | 15 | 194 | tube cuivre frigorifique diamètre 5/8" | ml
ST | 15 | 195 | tube cuivre frigorifique diamètre 3/4" | ml
ST | 15 | 196 | tube cuivre frigorifique diamètre 1" 1/8 | ml
ST | 15 | 197 | tube cuivre frigorifique diamètre 1" 3/8 | ml
ST | 15 | 198 | tube cuivre frigorifique diamètre 1" 5/8 | ml
ST | 15 | 199 | tube cuivre frigorifique diamètre 2" 1/8 | ml
ST | 15 | 200 | tube cuivre frigorifique diamètre 2" 5/8 | ml
Isolation des tubes frigorifiques par manchons de mousse de polyéthylène souple épaisseur 13 mm à cellules fermées
ST | 15 | 201 | pour tube frigorifique diamètre 1/4" | ml
ST | 15 | 202 | pour tube frigorifique diamètre 3/8" | ml
ST | 15 | 203 | pour tube frigorifique diamètre 1/2" | ml
ST | 15 | 204 | pour tube frigorifique diamètre 5/8" | ml
ST | 15 | 205 | pour tube frigorifique diamètre 3/4" | ml
ST | 15 | 206 | pour tube frigorifique diamètre 1" 1/8 | ml
ST | 15 | 207 | pour tube frigorifique diamètre 1"3/8 | ml
ST | 15 | 208 | pour tube frigorifique diamètre 1" 5/8 | ml
ST | 15 | 209 | Pour tube frigorifique diamètre 2" 1/8 | ml
ST | 15 | 210 | Pour tube frigorifique diamètre 2" 5/8 | ml
FROID INDUSTRIEL ET COMMERCIAL toutes sujétions de mise en oeuvre incluses
ST | 15 | 211 | Remplacement d'un ventilateur diamètre maxi 350 mm sur évaporateur chambre froide | u
ST | 15 | 212 | Remplacement d'un détendeur sur chambre froide puissance frigorifique maxi 20 kW | u
ST | 15 | 213 | Remplacement d'un déshydrateur diamètre maxi 1/2" sur chambre froide | u
ST | 15 | 214 | Remplacement de deux cartouches déshydratantes sur circuit frigorifique | u
ST | 15 | 215 | Remplacement d'un régulateur électronique de température avec horloge sur chambre froide | u
ST | 15 | 216 | Remplacement d'une fermeture de porte complète sur chambre froide positive | u
ST | 15 | 217 | Remplacement d'une fermeture de porte complète sur chambre froide négative | u
ST | 15 | 218 | Remplacement d'un cordon chauffant de porte sur chambre froide négative | u
ST | 15 | 219 | Remplacement d'un cordon chauffant sur évacuation condensats sur chambre froide négative | u
ST | 15 | 220 | Remplacement d'une vanne électromagnétique sur canalisation frigorifique diamètre maxi 1/2" | u
ST | 15 | 221 | Remplacement d'un hublot d'éclairage de chambre froide | u
ST | 15 | 222 | Remplacement d'une épingle chauffante sur évaporateur de chambre froide négative | u
ST | 15 | 223 | Remplacement d'une fermeture de porte complète sur meuble de bar | u
REMPLACEMENT DE COMPRESSEURS FRIGORIFIQUES HERMETIQUES - à pistons ou scroll - y compris tous travaux annexes (décontamination circuit, déshydrateur anti acide, adaptation tuyauteries et électricité...)
ST | 15 | 224 | Remplacement d'un compresseur frigorifique hermétique puissance électrique de 0,1 à 1 kW | u
ST | 15 | 225 | Remplacement d'un compresseur frigorifique hermétique puissance électrique de 1,1 à 2 kW | u
ST | 15 | 226 | Remplacement d'un compresseur frigorifique hermétique puissance électrique de 2,1 à 3 kW | u
ST | 15 | 227 | Remplacement d'un compresseur frigorifique hermétique puissance électrique de 3 à 5 kW | u
ST | 15 | 228 | Remplacement d'un compresseur frigorifique hermétique puissance électrique de 5,1 à 7,5 kW | u
ST | 15 | 229 | Remplacement d'un compresseur frigorifique hermétique puissance électrique de 7,6 à 10 kW | u
ST | 15 | 230 | Remplacement d'un compresseur frigorifique hermétique Maneurop MT32 | u
ST | 15 | 231 | Remplacement d'un compresseur frigorifique hermétique Maneurop MT40 | u
ST | 15 | 232 | Remplacement d'un compresseur frigorifique hermétique Maneurop MT50 | u
ST | 15 | 233 | Remplacement d'un compresseur frigorifique hermétique Maneurop MT64 | u
ST | 15 | 234 | Remplacement d'un compresseur frigorifique hermétique Maneurop MT80 | u
ST | 15 | 235 | Remplacement d'un compresseur frigorifique hermétique Maneurop MT100 | u
ST | 15 | 236 | Remplacement d'un compresseur frigorifique hermétique Maneurop MT125 | u
TRAVAUX DIVERS SUR CLIMATISATIONS y compris sujétions de remise en service de l'équipement
ST | 15 | 237 | analyse de l'acidité de l'huile d'un compresseur hermétique | u
ST | 15 | 238 | analyse d l'acidité de l'huile d'un compresseur semi hermétique | u
ST | 15 | 239 | Remplacement de l'huile d'un compresseur frigorifique semi hermétique (maxi 10 litres d'huile) | u
ST | 15 | 240 | Mise en place d'un déshydrateur anti acide sur la ligne liquide, diamètre maxi 1/2" | u
ST | 15 | 241 | Mise en place d'un déshydrateur anti acide sur l'aspiration, diamètre maxi 1" 3/8 | u
ST | 15 | 242 | Réparation fuite sur condenseur ou évaporateur par brasage avec découpe éventuelle des ailettes | u
ST | 15 | 243 | Remplacement de silent-blocs avec fixations diamètre 6 mm | u
ST | 15 | 244 | Remplacement de silent-blocs avec fixations diamètre 8 mm | u
ST | 15 | 245 | Remplacement de silent-blocs avec fixation diamètre 10 mm | u
ST | 15 | 246 | Remplacement de deux paliers sur arbre de turbine de ventilation diamètre 25 mm | u
ST | 15 | 247 | Remplacement de deux paliers sur arbre de turbine de ventilation diamètre 40 mm | u
ST | 15 | 248 | Remplacement d'une poulie deux gorges profil 17 mm diamètre 60 à 150 mm | u
ST | 15 | 249 | Remplacement d'une poulie trois gorges profil 17 mm diamètre 60 à 160 mm | u
CIRCUITS CALOPORTEURS d'installations de chauffage ou de climatisation
ST | 15 | 250 | analyse d'eau de circuit caloporteur (paramètres d'agressivité et d'embouage) | u
ST | 15 | 251 | installation d'un bac de traitement d'eau de 100 litres avec pompe doseuse y compris raccordements | u
ST | 15 | 252 | installation d'une bouteille d'introduction de produits de traitement sur circuit caloporteur | u
ST | 15 | 253 | Introduction d'antigel (-20°C) sur circuit caloporteur capacité jusqu'à 200 litres | u
ST | 15 | 254 | Introduction d'antigel (-20°C) sur circuit caloporteur capacité jusqu'à 500 litres | u
ST | 15 | 255 | Introduction d'antigel (-20°C) sur circuit caloporteur capacité jusqu'à 1000 litres | u
ST | 15 | 256 | Introduction d'inhibiteur de corrosion (par litre) sur circuit caloporteur compotant un vase d'introduction | u
ST | 15 | 257 | Installation d'un vase d'introduction de produits de traitement (capacité 10 litres) sur installation thermique | u
REGULATION - ELECTRICITE
Relevés de schémas électriques sur installation thermique y compris transfert sur support informatique au format DXF, impression en quatre exemplaires dont un à mettre dans l'armoire électrique
ST | 15 | 258 | relevé de schéma électrique d'armoire électrique thermique comportant de 2 à 20 câbles électriques | u
ST | 15 | 259 | relevé de schéma électrique d'armoire électrique thermique comportant de 21 à 50 câbles électriques | u
Remplacement de régulations (analogiques ou numériques) par régulations numériques communicantes multiprotocoles, E/S ToR et/ou ANA, y compris repérages de toutes les fonctions existantes et tous les cablages existants du régulateur à déposer, non compris programmation et mise en service qui se feront au tarif du point (voir plus bas)
ST | 15 | 260 | remplacement d'une régulation de 2 à 10 entrées/sorties, | u
ST | 15 | 261 | remplacement d'une régulation de 11 à 20 entrées/sorties | u
ST | 15 | 262 | remplacement d'une régulation de 21 à 40 entrées/sorties | u
ST | 15 | 263 | remplacement d'une régulation de 41 à 80 entrées/sorties | u
Installation de régulation numérique capable de communiquer avec un superviseur de GTC, non compris programmation et mise en service qui se feront au tarif du point (voir lignes suivantes) non compris les équipements et dispositions de communication
ST | 15 | 264 | installation de régulation numérique de 2 à 10 points d'entrées/sorties | u
ST | 15 | 265 | installation de régulation numérique de 11 à 20 points d'entrées/sorties | u
ST | 15 | 266 | installation de régulation numérique de 21 à 40 points d'entrées/sorties | u
ST | 15 | 267 | installation de régulation numérique de 41 à 80 points d'entrées/sorties | u
ST | 15 | 268 | paramétrage et mise en service d'une régulation numérique complète - tarif pour un point d'entrées/sortie (servira de base dans le marché pour les devis en multipliant ce tarif unitaire par le nombre de points nécessaires) | u
ST | 15 | 269 | Modification de 1 point entrées/sortie et rechargement d'un programme de régulation numérique - tarif pour un point d'entrées/sortie (servira de base dans le marché pour les devis en multipliant ce tarif unitaire par le nombre de points nécessaires) | u
ST | 15 | 270 | substitution d'une régulation numérique communicante à une régulation standard sur climatiseur split system | u
ST | 15 | 271 | fourniture et pose d'un coffret électrique de 300 x 500 mm destiné à recevoir du matériel de régulation | u
ST | 15 | 272 | fourniture et pose d'un coffret électrique de 500 x 800 mm destiné à recevoir du matériel de régulation | u
ST | 15 | 273 | fourniture et pose d'un coffret électrique de 600 x 1000 mm destiné à recevoir du matériel de régulation | u
ST | 15 | 274 | fourniture et pose d'un coffret électrique de 800 x 1200 mm destiné à recevoir du matériel de régulation | u
ST | 15 | 275 | fourniture et pose d'un modem téléphonique sur régulation avec paramétrage et sujétions de mise en service | u
ST | 15 | 276 | création d'un départ de puissance jusqu'à 1 kW dans une armoire électrique avec protection différentielle | u
ST | 15 | 277 | création d'un départ de puissance jusqu'à 3 kW dans une armoire électrique avec protection différentielle | u
ST | 15 | 278 | création d'un départ de puissance jusqu'à 6 kW dans une armoire électrique avec protection différentielle | u
ST | 15 | 279 | création d'un départ de puissance jusqu'à 12 kW dans une armoire électrique avec protection différentielle | u
ST | 15 | 280 | création d'un départ de puissance jusqu'à 1 kW avec protection différentielle et discontacteur | u
ST | 15 | 281 | création d'un départ de puissance jusqu'à 3 kW avec protection différentielle et discontacteur | u
ST | 15 | 282 | création d'un départ de puissance jusqu'à 6 kW avec protection différentielle et discontacteur | u
ST | 15 | 283 | création d'un départ de puissance jusqu'à 12 kW avec protection différentielle et discontacteur | u
ST | 15 | 284 | fourniture et pose d'une sonde de température pour régulation numérique avec réutilisation d'un câble existant | u
ST | 15 | 285 | fourniture et pose d'une sonde d'hygrométrie pour régulation numérique avec réutilisation d'un câble existant | u
ST | 15 | 286 | fourniture et pose d'une sonde de débit d'air pour régulation numérique avec réutilisation d'un câble existant | u
ST | 15 | 287 | fourniture et pose d'une sonde de pression de gaz pour régulation numérique avec réutilisation d'un câble existant | u
ST | 15 | 288 | fourniture et pose d'une sonde de détection d'eau pour régulation numérique avec réutilisation d'un câble existant | u
ST | 15 | 289 | fourniture et pose d'un commutateur marche/arrêt sur une armoire électrique | u
ST | 15 | 290 | fourniture et pose de câble électrique U1000RO2V 3 x 1,5 mm2 | ml
ST | 15 | 291 | fourniture et pose de câble électrique U1000RO2V 3 x 2,5 mm2 | ml
ST | 15 | 292 | fourniture et pose de câble électrique U1000RO2V 5 x 1,5 mm2 | ml
ST | 15 | 293 | fourniture et pose de câble électrique U1000RO2V 5 x 2,5 mm2 | ml
ST | 15 | 294 | fourniture et pose de câble électrique U1000RO2V 3 x 4 mm2 | ml
ST | 15 | 295 | fourniture et pose de câble électrique U1000RO2V 3 x 6 mm2 | ml
ST | 15 | 296 | fourniture et pose de câble électrique U1000RO2V 3 x 10 mm2 | ml
ST | 15 | 297 | fourniture et pose de câble électrique U1000RO2V 3 x 16 mm2 | ml
ST | 15 | 298 | fourniture et pose de câble électrique U1000RO2V 3 x 25 mm2 | ml
ST | 15 | 299 | fourniture et pose de câblette de terre 35 mm² | ml
ST | 15 | 300 | fourniture et pose de câble télécommunication SYT 2 paires | ml
ST | 15 | 301 | fourniture et pose de câble télécommunication SYT 4 paires | ml
ST | 15 | 302 | fourniture et pose de câble télécommunication SYT 8 paires | ml
ST | 15 | 303 | Installation d'un thermostat d'ambiance ou de gaine tout ou rien à 1 étage | u
ST | 15 | 304 | Installation d'un thermostat d'ambiance ou de gaine tout ou rien à 2 étages | u
ST | 15 | 305 | Installation d'un hygrostat d'ambiance ou de gaine tout ou rien à 1 étage | u
ST | 15 | 306 | Installation d'un contrôleur de débit d'air | u
ST | 15 | 307 | Installation d'un contrôleur de débit d'eau | u
ST | 15 | 308 | Installation d'un pressostat d'eau à un étage | u
ST | 15 | 309 | Installation d'un pressostat d'air différentiel | u
ST | 15 | 310 | Installation d'un pressostat sur circuit frigorifique haute pression | u
ST | 15 | 311 | Installation d'un pressostat sur circuit frigorifique basse pression | u
GESTION TECHNIQUE CENTRALISEE
ST | 15 | 313 | Câblage d'un modem avec établissement de la communication vers le répartiteur téléphonique du bâtiment | u
ST | 15 | 314 | Fourniture et câblage d'un convertisseur de signal vers fibre optique (HUB) | u
ST | 15 | 315 | Récupération d'un signal électrique pour câblage sur la supervision | u
ST | 15 | 316 | Récupération d'un signal optique pour câblage sur la supervision | u
ST | 15 | 317 | Etablissement de la configuration de la supervision pour prise en compte d'1 point de mesure supplémentaire - tarif pour un point d'entrées/sortie (servira de base dans le marché pour les devis en multipliant ce tarif unitaire par le nombre de points nécessaires) | u
ST | 15 | 318 | Création d'un synoptique sur la supervision avec schéma et animation des points de mesure | u
ST | 15 | 319 | Installation et configuration d'un modem sur la supervision pour récupération de communications d'installations | u
ST | 15 | 320 | Configuration d'une boucle de communication entre installations rapprochées non compris les passages de câbles | u
ST | 15 | 321 | Fourniture, installation et configuration d'une clé USB permettant le stockage de 8 Go de mémoire | u
ST | 15 | 322 | Fourniture, installation et configuration d'une imprimante jet d'encre couleur sur superviseur | u
ST | 15 | 323 | Remplacement d'un régulateur KIEBACK & PIETER type DDC 4000 | u
ST | 15 | 324 | Remplacement d'un régulateur KIEBACK & PIETER type DDC 4002e | u
ST | 15 | 325 | Remplacement d'un régulateur KIEBACK & PIETER type DDC 420 | u
ST | 15 | 326 | Remplacement d'un switch KIEBACK & PIETER type SSL20-5TX | u
ST | 15 | 327 | Module d'extension K&P BMD4064 | u
ST | 15 | 328 | Module d'extension K&P SMB018 | u
ST | 15 | 329 | Module d'extension K&P FBU410 | u
ST | 15 | 330 | Création d'une table d'échange Modbus/bacnet IP pour remontée des points modbus dans supervision - tarif au point | u
ST | 15 | 331 | Vanne 3 voies motorisée K&P RB40 + moteur MD200Y | u
ST | 15 | 332 | Compteur énergie SHARKY 775BI100B | u
ST | 15 | 333 | Compteur énergie SHARKY 775BI65B | u
ST | 15 | 334 | Compteur énergie SHARKY 775BI40B | u
ST | 15 | 335 | Compteur énergie SHARKY 775BI25B | u
ST | 15 | 336 | Afficheur K&P DIRIS D50 | u
ST | 15 | 337 | Passerelle DDC4N-LON | u
ST | 15 | 338 | Capteur d'ambiance Lora pour intégration GTC | u
ST | 15 | 339 | Récepteur Bacnet IP pour intégration GTC | u
ST | 15 | 340 | Répétiteur de signal pour intégration GTC | u
ST | 15 | 341 | Câble LIYCY | ml
ST | 15 | 342 | Câble LON | ml
ST | 15 | 343 | Supervision : superviseur DOGATE | u
ST | 15 | 344 | Supervision : option "energies" | u
ST | 15 | 345 | Supervision : Ordinateur + écran comptaible avec supervision ci-dessus | u
ST | 15 | 346 | Tablette tactile Harmony HMIST6 | u
ST | 15 | 347 | Fourniture et pose d'une platine de commande GTC pour climatiseur inverter DAIKIN | u
TRAVAUX DIVERS
ST | 15 | 348 | Déplacement d'un désemboueur mobile d'une installation à une autre y compris toutes sujétions électriques et hydrauliques - maxi 100 mètres de distance | u
ST | 15 | 349 | Transfert d'un équipement récupéré d'une installation à une autre durée de travail 1 journée | u
ST | 15 | 350 | Installation d'un coude ou té de réglage sur radiateur | u
ST | 15 | 351 | Remplacement de pompe doseuse sur équipement de traitement d'eau | u
ST | 15 | 352 | Remplacement d'un ventilo convecteur électrique puissance 2 à 4 kW | u
ST | 15 | 353 | Remplacement d'un ventilo convecteur à eau glacée puissance frigorifique totale en vitesse moyenne 8 kW | u
ST | 15 | 354 | Remplacement d'un ventilo convecteur à eau glacée puissance frigorifique totale en vitesse moyenne 10 kW | u
ST | 15 | 355 | Remplacement d'un convecteur électrique puissance jusqu'à 3 kW | u
ST | 15 | 356 | Mise en place affichettes identification locaux techniques lettres hauteur 30 ou 40 mm, couleurs normalisées. | u
ST | 15 | 357 | Installation ou remplacement d'une armoire électrique comprenant de un à trois départs de puissance jusqu'à 10 kW unitaire. Y compris toutes sujétions de câblage, disjoncteur différentiel et contacteur par circuit, sectionneur général, pas de régulation. | u
ST | 15 | 358 | Par circuit supplémentaire | u
ST | 15 | 359 | Confection et pose d'un schéma synoptique en local technique format A3 en matériau inaltérable | u
ST | 15 | 360 | Confection et pose d'un schéma synoptique en local technique format A2 en matériau inaltérable | u
ST | 15 | 361 | Nettoyage de gaines de ventilation en climatisation ou chauffage y compris accessoires (grilles, volets…) | ml
ST | 15 | 362 | Dégraissage de gaines de ventilation type extraction cuisines y compris accessoires (grilles, volets…), | ml
ST | 15 | 363 | Dégraissage de filtres d'extraction de cuisines y compris dépose et repose, par m² de surface frontale | u
ST |  |  | Prix du kg de fluide frigorigène d'un circuit frigorifique y compris tirage au vide et contrôle d'étanchéité pour une charge complète
ST | 15 | 364 | Prix du kg de fluide R134a | kg
ST | 15 | 365 | Prix du kg de fluide R513a (transition du R134a / vis et centri paliers magnétiques) | kg
ST | 15 | 366 | Prix du kg de fluide R407c | kg
ST | 15 | 367 | Prix du kg de fluide R404a | kg
ST | 15 | 368 | Prix du kg de fluide R410 | kg
ST | 15 | 369 | Prix du kg de fluide R454b (transition du R410 / scroll) | kg
ST | 15 | 370 | Prix du kg de fluide R29 | kg
ST | 15 | 371 | Prix du kg de fluide R32 | kg
ST | 15 | 372 | Prix du kg de fluide R1234yf | kg
ST | 15 | 373 | Prix du kg de fluide R1234-ze (définitif du R134a) | kg
ST | 15 | 374 | Prix du kg de fluide R1233zd | kg
ST | 15 | 375 | Prix du kg de fluide R514a | kg
ST | 15 | 376 | Prix du kg de fluide R744 | kg
Pose de gaine de ventilation rectangulaire en tôle galvanisée Z 275 -assemblage par boulonnerie à chaque angle.
ST | 15 | 377 | Gaine rectangulaire droite GALVA 200 x 200 mm | ml
ST | 15 | 378 | Gaine rectangulaire droite GALVA 400 x 300 mm | ml
ST | 15 | 379 | Gaine rectangulaire droite GALVA 500 x 400 mm | ml
ST | 15 | 380 | Gaine rectangulaire droite GALVA 600 x 600 mm | ml
ST | 15 | 381 | Gaine rectangulaire droite GALVA 800 x 700 mm | ml
ST | 15 | 382 | Gaine rectangulaire droite GALVA 1200 x 1000 mm | ml
ST | 15 | 383 | Coude à 90° GALVA 500 x 400 mm | u
ST | 15 | 384 | Coude à 90° GALVA 600 x 600 mm | u
ST | 15 | 385 | Coude à 90° GALVA 800 x 700 mm | u
ST | 15 | 386 | Coude à 90° GALVA 1200 x 1000 mm | u
DOSSIER D'INSTALLATION
relevé des paramètres de fonctionnement d'une installation de climatisation et constitution d'un dossier de valeurs de référence : pressions, températures, paramètres de fonctionnement,
ST | 15 | 387 | pour une installation de 1 à 10 kW | u
ST | 15 | 388 | pour une installation de 11 à 30 kW | u
ST | 15 | 389 | pour une installation de 31 à 70 kW | u
ST | 15 | 390 | pour une installation de 70 à 150 kW | u
ST | 15 | 391 | pour une installation de 151 à 300 kW | u
ST | 15 | 392 | pour une installation de 301 à 600 kW | u
relevé de plans d'installation existante de climatisation : schémas hydraulique, aéraulique, locaux traités, implantation équipements. Mise sous forme informatique DXF et papier 4 exemplaires,
ST | 15 | 393 | pour une installation de 1 à 10 kW | u
ST | 15 | 394 | pour une installation de 11 à 30 kW | u
ST | 15 | 395 | pour une installation de 31 à 70 kW | u
ST | 15 | 396 | pour une installation de 70 à 150 kW | u
ST | 15 | 397 | pour une installation de 151 à 300 kW | u
ST | 15 | 398 | pour une installation de 301 à 600 kW | u
Section Technqiue 15
Froid & Climatisation

## ST16 - Ventilation
Les prix unitaires du B.P.U. comprennent : • La fourniture et pose y compris main d‘œuvre administrative et technique nécessaire à l’exécution des travaux ; • Les visites et relevés préalables sur sites pour établissement des devis ; • La préparation, l’installation et le repliement de chantier (protection du chantier, signalisation, raccordement eau électricité, matériel nécessaire à l’exécution des prestations, protection de toutes les parties susceptibles d’être abîmées, remise en état des abords...) sauf cas particulier décrit ci-dessous ; • La mise en sécurité de la zone de travaux : le titulaire devra mettre en place tous les dispositifs de protection permettant le maintien de l’activité dans ou à proximité des zones de travaux. Il aura également à charge tous les dispositifs nécessaires pour la sécurité de son personnel, ainsi que la sécurité du personnel des Armées lors des travaux avec co-activité ; • Le transport à pied d’œuvre, les manutentions, les montages, les coltinages à tous les niveaux ; • La documentation technique détaillée des équipements installés ; • Les fiches d’entretien et garantie matériels ; • Tous les procès- verbaux de conformité ainsi que les rapports rédigés par un organisme agréé si nécessaires.
N° Bordereau |  |  | DESIGNATION DES PRESTATIONS | Uté | P.U. en Euros HT
Les prix unitaires comprennent la fourniture, pose ainsi que toutes sujétions pour fonctionnement nominal, interrupteur de proximité
Installation ventilateur avec commande et protection électrique
ST | 16 | 01 | Remplacement d'un vitrage verre par un vitrage "plexiglass" épaisseur 6 mm surface environ 0,5 m² | u
ST | 16 | 02 | Installation d'un ventilateur hélicoïde débit 10 à 100 m3/h avec commande et protection électrique | u
ST | 16 | 03 | Installation d'un ventilateur hélicoïde débit 100 à 250 m3/h avec commande et protection électrique | u
ST | 16 | 04 | Installation d'un ventilateur hélicoïde débit 250 à 400 m3/h avec commande et protection électrique | u
ST | 16 | 05 | Installation d'un ventilateur hélicoïde débit 400 à 750 m3/h avec commande et protection électrique | u
ST | 16 | 06 | Installation d'un ventilateur hélicoïde débit 750 à 1000 m3/h avec commande et protection électrique | u
ST | 16 | 07 | Installation d'un ventilateur centrifuge débit 10 à 100 m3/h avec commande et protection électrique | u
ST | 16 | 08 | Installation d'un ventilateur centrifuge débit 100 à 250 m3/h avec commande et protection électrique | u
ST | 16 | 09 | Installation d'un ventilateur centrifuge débit 250 à 400 m3/h avec commande et protection électrique | u
ST | 16 | 10 | Installation d'un ventilateur centrifuge débit 400 à 750 m3/h avec commande et protection électrique | u
|  |  | Installation d'un ventilateur centrifuge débit 750 à 1000 m3/h avec commande et protection électrique | u
ST | 16 | 11 | Installation d'un variateur de vitesse pour ventilateur hélicoïde 10 à 100 m3/h | u
ST | 16 | 12 | Installation d'un variateur de vitesse pour ventilateur hélicoïde 100 à 250 m3/h | u
ST | 16 | 13 | Installation d'un variateur de vitesse pour ventilateur hélicoïde 250 à 400 m3/h | u
ST | 16 | 14 | Installation d'un variateur de vitesse pour ventilateur hélicoïde 400 à 750 m3/h | u
ST | 16 | 15 | Installation d'un variateur de vitesse pour ventilateur hélicoïde 750 à 1000 m3/h | u
ST | 16 | 16 | Installation d'une tourelle centrifuge sur conduit maçonné en toiture de bâtiment, débit 500 à 1500 m3/h | u
ST | 16 | 17 | Installation d'une tourelle centrifuge sur conduit maçonné en toiture de bâtiment, débit 1501 à 2500 m3/h | u
ST | 16 | 18 | Installation d'une tourelle centrifuge sur conduit maçonné en toiture de bâtiment, débit 2501 à 3500 m3/h | u
ST | 16 | 19 | Installation d'une tourelle centrifuge sur conduit maçonné en toiture de bâtiment, débit 3501 à 5000 m3/h | u
ST | 16 | 20 | Installation d'une tourelle centrifuge sur conduit maçonné en toiture de bâtiment, débit 5001 à 8000 m3/h | u
ST | 16 | 21 | Installation d'une tourelle centrifuge sur conduit maçonné en toiture de bâtiment, débit 8001 à 12000 m3/h | u
ST | 16 | 22 | Installation d'une tourelle centrifuge sur conduit maçonné en toiture de bâtiment, débit 12001 à 15000 m3/h | u
ST | 16 | 23 | Installation d'une tourelle centrifuge sur conduit maçonné en toiture de bâtiment, débit 15001 à 20000 m3/h | u
ST | 16 | 24 | Installation d'un caisson VMC simple flux autoréglable | u
ST | 16 | 25 | Installation d'un caisson VMC simple flux hygroréglable type A | u
ST | 16 | 26 | Installation d'un caisson VMC simple flux hygroréglable type B | u
ST | 16 | 27 | Installation d'un caisson VMC double flux 60% d'efficacité | u
ST | 16 | 28 | Installation d'un caisson VMC double flux 90 % d'efficacité | u
ST | 16 | 29 | Installation de gaines de VMC PVC souple diamètre 60 mm | ml
ST | 16 | 30 | Installation de gaines de VMC PVC souple diamètre 80 mm | ml
ST | 16 | 31 | Installation de gaines de VMC PVC souple diamètre 100 mm | ml
ST | 16 | 32 | Installation de gaines de VMC PVC souple diamètre 125 mm | ml
ST | 16 | 33 | Installation de gaines de VMC PVC souple diamètre 160 mm | ml
ST | 16 | 34 | Installation de gaines de VMC PVC souple diamètre 200 mm | ml
ST | 16 | 35 | Installation de gaines VMC semi rigide aluminium diamètre 60 mm | ml
ST | 16 | 36 | Installation de gaines VMC semi rigide aluminium diamètre 80 mm | ml
ST | 16 | 37 | Installation de gaines VMC semi rigide aluminium diamètre 100 mm | ml
ST | 16 | 38 | Installation de gaines VMC semi rigide aluminium diamètre 125 mm | ml
ST | 16 | 39 | Installation de gaines VMC semi rigide aluminium diamètre 160 mm | ml
ST | 16 | 40 | Installation de gaines VMC semi rigide aluminium diamètre 200 mm | ml
ST | 16 | 41 | Installation de gaines VMC isolées diamètre 60 mm | ml
ST | 16 | 42 | Installation de gaines VMC isolées diamètre 80 mm | ml
ST | 16 | 43 | Installation de gaines VMC isolées diamètre 100 mm | ml
ST | 16 | 44 | Installation de gaines VMC isolées diamètre 125 mm | ml
ST | 16 | 45 | Installation de gaines VMC isolées diamètre 160 mm | ml
ST | 16 | 46 | Installation de gaines VMC isolées diamètre 200 mm | ml
ST | 16 | 47 | Installation de gaines VMC rigides isolées diamètre 160 mm | ml
Section Technqiue 16
Ventilation

## ST17 - Sanitaires
Les prix unitaires du B.P.U. comprennent : • La fourniture et pose y compris main d‘œuvre administrative et technique nécessaire à l’exécution des travaux ; • Les visites et relevés préalables sur sites pour établissement des devis ; • La préparation, l’installation et le repliement de chantier (protection du chantier, signalisation, raccordement eau électricité, matériel nécessaire à l’exécution des prestations, protection de toutes les parties susceptibles d’être abîmées, remise en état des abords...) sauf cas particulier décrit ci-dessous ; • La mise en sécurité de la zone de travaux : le titulaire devra mettre en place tous les dispositifs de protection permettant le maintien de l’activité dans ou à proximité des zones de travaux. Il aura également à charge tous les dispositifs nécessaires pour la sécurité de son personnel, ainsi que la sécurité du personnel des Armées lors des travaux avec co-activité ; • Le transport à pied d’œuvre, les manutentions, les montages, les coltinages à tous les niveaux ; • La documentation technique détaillée des équipements installés ; • Les fiches d’entretien et garantie matériels ; • Tous les procès- verbaux de conformité ainsi que les rapports rédigés par un organisme agréé si nécessaires.
N° Bordereau |  |  | DESIGNATION DES PRESTATIONS | Uté | P.U. en Euros HT
Robinetterie chromée pour douche (fourniture et pose)
ST | 17 | 01 | mélangeur à tête céramique | u
ST | 17 | 02 | mitigeur à cartouche céramique | u
ST | 17 | 03 | mitigeur thermostatique | u
ST | 17 | 04 | mitigeur temporisé pour douche encastré | u
ST | 17 | 05 | mitigeur temporisé pour douche apparent | u
ST | 17 | 06 | ensemble douche (support téléphone, flexible de 150 ml et douchette • pVC) | u
ST | 17 | 07 | support mural | u
ST | 17 | 08 | ensemble douche (barre de douche de 060, flexible de 150 ml douchette réglable et porte-savon) | u
ST | 17 | 09 | pomme de douche orientable pour ensemble à encastrer | u
ST | 17 | 10 | pomme de douche orientable pour ensemble apparent | u
ST | 17 | 11 | Remplacement de cinquante pommes de douches réparties dans des bâtiments voisins | u
SANITAIRES et ACCESSOIRES
Régulateur / Mitigeur thermostatique collectif
ST | 17 | 12 | type PRESTOTHERM 55L de chez PRESTO | u
ST | 17 | 13 | type PRESTOTHERM 84L de chez PRESTO | u
ST | 17 | 14 | type PREMIX COMPACT 19L de chez DELABIE | u
ST | 17 | 15 | type PREMIX COMPACT 23L de chez DELABIE | u
ST | 17 | 16 | type PREMIX CONFORT 55L de chez DELABIE | u
ST | 17 | 17 | type PREMIX CONFORT 90L de chez DELABIE | u
Receveur de douche
ST | 17 | 18 | Receveur de douche en céramique à encastrer de 80x80 y compris vidage et siphon visitable par le dessus | u
ST | 17 | 19 | Receveur de douche extrat-plat en céramique à encastrer de 80x80 y compris vidage et siphon visitable par le dessus | u
ST | 17 | 20 | Receveur de douche en céramique à poser de 80x80 y compris vidage et siphon visitable par le dessus | u
ST | 17 | 21 | Receveur de douche en céramique à poser de 90x90 y compris vidage et siphon visitable par le dessus | u
Parois et cabines de douche en vitrage synthétique
ST | 17 | 22 | Parois de douche, accès une face par porte coulissante à 3 panneaux en vitrage synthétique sur cadre alu, profilés argent de 0,70 x 1,75 m | u
ST | 17 | 23 | Parois de douche, accès une face par porte coulissante à 3 panneaux en vitrage synthétique sur cadre alu, profilés argent de 0,80 x 1,75 m | u
ST | 17 | 24 | Parois de douche, accès une face par porte coulissante à 3 panneaux en vitrage synthétique sur cadre alu, profilés argent de 0,90 x 1,75 m | u
ST | 17 | 25 | Porte savon en laiton chromé avec grille carrée | u
Parois et cabines de douche en stratifié compact avec traitement anti bactérien type SANIDIS POLYREY - Ligne DIFFUSION; visserie inox A4 - ép. 12.5mm
ST | 17 | 26 | Panneau pour cloison, meneau, cloisonnette pare douche et banc quart de rond | m²
ST | 17 | 27 | Pieds réglable en polypropylène armé de fibe de verre - de 30 à 65 mm | u
ST | 17 | 28 | Etrier réglable en polypropylène armé de fibe de verre - de 10 à 30 mm | u
ST | 17 | 29 | Verrou int/ext avec voyant indicateur de présence et décondamnation par clé carrée | u
ST | 17 | 30 | Bandeau supérieur en aluminium laqué époxy | u
ST | 17 | 31 | Equerre réglable de fixation en aluminim | u
ST | 17 | 32 | Rail en U en aliminium | ml
ST | 17 | 33 | Patère double | u
ST | 17 | 34 | Porte savon | u
ST | 17 | 35 | Barre porte habit | u
Robinetterie pour douche
ST | 17 | 36 | Robinet mitigeur monocommande temporisé chromé avec aérateur y compris vidage avec bonde à clapet en laiton chromé type ALPHA PRESTO | u
ST | 17 | 37 | Mitigeur chromé monocommande à tête céramique compris vidage avec bonde à clapet en laiton chromé | u
ST | 17 | 38 | Mitigeur thermostatique à commande ergonomique avec croisillon standard compris vidage avec bonde à clapet en laiton chromé | u
ST | 17 | 39 | Douchette 1 jet chromé + flexible acier 1.50 ml + barre de douche en laiton chromé | u
ST | 17 | 40 | Panneau de douche mitigeur ALPHA série 2, alimentation haute, pomme fixe | u
ST | 17 | 41 | Panneau de douche mitigeur ALPHA série 2, alimentation haute, douchette à main | u
Lavabos
ST | 17 | 42 | Lavabo en porcelaine vitrifiée jusqu'à 50 cm de largeur série économique, pose sur consoles ou à encastrer dans plan de travail, avec siphon à culot démontable en laiton chromé | u
ST | 17 | 43 | Lavabo en porcelaine vitrifiée de 55 cm ou 60 cm de largeur série économique, pose sur consoles ou à encastrer dans plan de travail, avec siphon à culot démontable en laiton chromé | u
ST | 17 | 44 | Colonne pour lavabo | u
ST | 17 | 45 | Lavabo en porcelaine vitrifiée de 55 ou 60 cm de largeur série confort, pose sur consoles ou à encastrer dans plan de travail, avec siphon à culot démontable en laiton chromé compris fixations | u
ST | 17 | 46 | Lavabo collectif en céramique 100x38 cm, compris couvre joint et consoles en acier laqué | u
ST | 17 | 47 | Lavabo posé en bande type "Plurial" y compris recouvrement et tablette | u
Accessoires pour lavabos
ST | 17 | 48 | Tablette de lavabo en céramique | u
ST | 17 | 49 | Miroir épaisseur 5 mm, dimensions mini 60 x 42 cm y compris fixations | u
ST | 17 | 50 | Miroir épaisseur 5 mm, dimensions mini 75 x 54 cm y compris fixations | u
ST | 17 | 51 | Distributeur de savon liquide en alliage d'aluminium relaminé à contrôle de niveau, verrouilage du boîtier par écrou spécial | u
Robinetterie de lavabo
ST | 17 | 52 | Mélangeur chromé monotrou à tête céramique et bec coulé y compris vidage avec bonde à clapet en laiton chromé | u
ST | 17 | 53 | Mitigeur chromé monocommande à tête céramique et bec coulé y compris vidage avec bonde à clapet en laiton chromé | u
ST | 17 | 54 | Robinet temporisé chromé à bec fixe avec aérateur y compris vidage avec bonde à clapet en laiton chromé | u
ST | 17 | 55 | Robinet mitigeur monocommande temporisé chromé à bec fixe avec aérateur y compris vidage avec bonde à clapet en laiton chromé | u
ST | 17 | 56 | Robinet chromé monocommande indépendant EC ou EF | u
Robinetterie particulière
ST | 17 | 57 | Robinet temporisé par commande au pied avec une pédale au sol encastrée | u
ST | 17 | 58 | Robinet temporisé à levier et bec fixe | u
ST | 17 | 59 | Commande fémorale par levier 420 mm | u
ST | 17 | 60 | Robinetterie mitigeuse à commande électrique compris branchements | u
Poste d'eau
ST | 17 | 61 | Poste d'eau mural en grès céramique fin émaillé, équipé grille porte seau chromée et amovible - Dimensios 450 x 350mm - siphon en fonte émaillée et grille amovible pour bonde | u
ST | 17 | 62 | Robinet mélangeur monocommande à bec mobile pour poste d'eau | u
W-C
ST | 17 | 63 | W-C siège à l'anglaise en porcelaine vitrifiée série confort, abattant et couvercle, réservoir attenant assorti à la cuvette alimentation silencieuse commande permettant limiter la quantité d'eau - robinet d'arrêt chromé - et dévidoir papier | u
ST | 17 | 64 | W-C siège suspendu avec bati-support en porcelaine vitrifiée série confort, abattant et couvercle, réservoir attenant assorti à la cuvette alimentation silencieuse commande permettant limiter la quantité d'eau - robinet d'arrêt chromé - et dévidoir papier | u
Urinoirs
ST | 17 | 65 | Urinoir de face à action siphonique en porcelaine vitrifiée, robinet poussoir à fermeture retardée | u
ST | 17 | 66 | Fourniture et pose de séparation d'urinoir en stratifié haut 70 large 40 y compris fixations | u
ST | 17 | 67 | Mise en œuvre d'une cellule automatique de chasse urinoire individuelle y compris modification des canalisations d'eau, vanne d'isolation et suppression de la chasse manuelle | Ens
ST | 17 | 68 | Mise en œuvre d'une cellule automatique de chasse urinoire collectif y compris modification des canalisations d'eau, vannes d'isolations et suppression des chasses manuelles | Ens
Divers compris raccordement depuis armoire spécifiée
ST | 17 | 69 | Sèche mains pour collectivité, à usage courant et détection automatique 230 V - 1370 W | u
ST | 17 | 70 | Sèche mains pour collectivité, à usage courant et détection automatique 230 V - 2320 W | u
ST | 17 | 71 | Sèche mains pour collectivité, à usage courant et détection automatique 230 V - 2750 W | u
ST | 17 | 72 | Séche cheveux mural pour collectivité, à usage courant avec flexible et détection 230 V - 1000 W | u
Réseaux d'adduction d'eau
Tuyaux polyéthylène semi-rigide :
ST | 17 | 73 | tuyau de diamètre 20 mm | ml
ST | 17 | 74 | tuyau de diamètre 25 mm | ml
ST | 17 | 75 | tuyau de diamètre 32 mm | ml
ST | 17 | 76 | tuyau de diamètre 40 mm | ml
Raccords de jonction en laiton avec bague et serrage de joints :
ST | 17 | 77 | raccord pour tuyau de diamètre 20 mm | u
ST | 17 | 78 | raccord pour tuyau de diamètre 25 mm | u
ST | 17 | 79 | raccord pour tuyau de diamètre 32 mm | u
ST | 17 | 80 | raccord pour tuyau de diamètre 40 mm | u
ST | 17 | 81 | té pour tuyau de diamètre 20 mm | u
ST | 17 | 82 | té pour tuyau de diamètre 25 mm | u
ST | 17 | 83 | té pour tuyau de diamètre 32 mm | u
ST | 17 | 84 | té pour tuyau de diamètre 40 mm | u
ST | 17 | 85 | calorifugeage en mousse de 13 mm d'épaisseur de 12x17 à 26x34 | ml
ST | 17 | 86 | calorifugeage en mousse de 13 mm d'épaisseur de 33x42 à 50x60 | ml
ST | 17 | 87 | calorifugeage en mousse de 13 mm d'épaisseur de 66x76 à 102x114 | ml
Tubes polyéthylène réticulé pour distribution eau froide ou chaude comprenant fixations, toutes sujétions de pose et tous raccords et accessoires :
ST | 17 | 88 | tube et gaine annelé de diamètre 12 | ml
ST | 17 | 89 | tube et gaine annelé de diamètre 16 | ml
ST | 17 | 90 | tube et gaine annelé de diamètre 20 | ml
ST | 17 | 91 | tube et gaine annelé de diamètre 25 | ml
ST | 17 | 92 | boîtier de raccordement encastré de diamètre 15 | u
ST | 17 | 93 | sortie de plancher | u
ST | 17 | 94 | manchon de liaison de diamètre 12 sur tube cuivre | u
ST | 17 | 95 | raccord flexible de diamètre 12 longueur 300 ml | u
ST | 17 | 96 | raccord flexible de diamètre 15 longueur 300 ml | u
ST | 17 | 97 | collecteur de raccordement à 3 sorties | u
ST | 17 | 98 | coffret collecteur | u
ST | 17 | 99 | sortie complémentaire | u
ST | 17 | 100 | purgeur automatique | u
ST | 17 | 101 | supplément pour travail en vide sanitaire par ml de pose | ml
ST | 17 | 102 | supplément pour travail à plus de 3 ml de hauteur par ml de pose | ml
Accessoires (fourniture et pose)
ST | 17 | 103 | Robinet d'arrêt sur tube fer 15x21 | u
ST | 17 | 104 | Robinet d'arrêt sur tube fer 20x27 | u
ST | 17 | 105 | Robinet d'arrêt sur tube fer 26x34 | u
ST | 17 | 106 | Robinet d'arrêt sur tube fer 33x42 | u
ST | 17 | 107 | Robinet d'arrêt sur tube fer 40x49 | u
ST | 17 | 108 | Robinet d'arrêt sur tube fer 50x60 | u
ST | 17 | 109 | Robinet d'arrêt sur tube fer 66 x 76 | u
ST | 17 | 110 | Robinet d'arrêt sur tube cuivre 15x21 | u
ST | 17 | 111 | Robinet d'arrêt sur tube cuivre 20x27 | u
ST | 17 | 112 | Robinet d'arrêt sur tube cuivre 26x34 | u
ST | 17 | 113 | Robinet d'arrêt sur tube polyéthylène diamètre 20 mm | u
ST | 17 | 114 | Robinet d'arrêt sur tube polyéthylène diamètre 25 mm | u
ST | 17 | 115 | Robinet d'arrêt sur tube polyéthylène diamètre 32 mm | u
ST | 17 | 116 | Robinet d'arrêt sur tube polyéthylène diamètre 40 mm | u
ST | 17 | 117 | Robinet purgeur | u
ST | 17 | 118 | Robinet de puisage sur applique 15x21 | u
ST | 17 | 119 | Robinet de puisage à raccord au nez sur applique 15x21 | u
ST | 17 | 120 | Robinet de puisage à raccord au nez sur applique 20x27 | u
ST | 17 | 121 | Robinet machine à laver ou applique 15x21 chromé | u
ST | 17 | 122 | Robinet machine à laver ou applique 20x27chromé | u
ST | 17 | 123 | Anti-bélier à ressort 15x21 | u
ST | 17 | 124 | Anti-bélier à ressort 20x27 | u
ST | 17 | 125 | Anti-bélier pneumatique 15x21 | u
ST | 17 | 126 | Anti-bélier pneumatique 20x27 | u
ST | 17 | 127 | Anti-bélier pneumatique 26x34 | u
ST | 17 | 128 | Réducteur de pression 15/21 ou 20/27 mm | u
ST | 17 | 129 | Réducteur de pression 26/34 mm | u
ST | 17 | 130 | Réducteur de pression 33/42 ou 40/49 mm | u
ST | 17 | 131 | Compteur eau DN 15/21 liaisonnable | u
ST | 17 | 132 | Compteur eau DN 20/27 liaisonnable | u
ST | 17 | 133 | Compteur eau DN 33/42 liaisonnable | u
ST | 17 | 134 | Compteur eau DN 40/49 liaisonnable | u
ST | 17 | 135 | Compteur eau DN 50/60 liaisonnable | u
ST | 17 | 136 | Compteur eau DN 100 mm y compris toutes sujétions | u
ST | 17 | 137 | Compteur eau DN 125 ou 150 mm y compris toutes sujétions | u
ST | 17 | 138 | Compteur eau DN 125 ou 150 mm y compris toutes sujétions | u
Clapets anti-retour toutes positions, eau chaude ou froide
ST | 17 | 139 | clapet anti retour diamètre 12x17 à 26x34 | u
ST | 17 | 140 | clapet anti retour diamètre 33x42 ou 40x49 mm | u
ST | 17 | 141 | clapet anti retour diamètre 50x60 ou 66x76 | u
Adoucisseur d'eau - fourniture et pose
ST | 17 | 142 | Adoucisseur débit 15 m3/h | u
ST | 17 | 143 | Adoucisseur débit 15 à 30 m3/h | u
Filtres à eau - fourniture et pose
ST | 17 | 144 | Filtre à eau monture laiton corps PVC transparent à cartouche remplaçable diamètre 20x27 | u
ST | 17 | 145 | Cartouche filtrante à sédiments 3 microns | u
ST | 17 | 146 | Cartouche filtrante à sédiments 5 microns | u
ST | 17 | 147 | Cartouche filtrante à charbon actif | u
Ouvrages annexes
ST | 17 | 148 | Socle béton de 10 cm d'épaisseur | m²
ST | 17 | 149 | Trappe de visite métallique 9 carreaux 10x10 | u
ST | 17 | 150 | Grille de ventilation plastique 0,2 x 0,2 m | u
ST | 17 | 151 | Dépose en démolition d'appareils sanitaires tous types | u
Section Technqiue 17
Sanitaires & Accessoires

## ST18 - Divers
Les prix unitaires du B.P.U. comprennent : • La fourniture et pose y compris main d‘œuvre administrative et technique nécessaire à l’exécution des travaux ; • Les visites et relevés préalables sur sites pour établissement des devis ; • La préparation, l’installation et le repliement de chantier (protection du chantier, signalisation, raccordement eau électricité, matériel nécessaire à l’exécution des prestations, protection de toutes les parties susceptibles d’être abîmées, remise en état des abords...) sauf cas particulier décrit ci-dessous ; • La mise en sécurité de la zone de travaux : le titulaire devra mettre en place tous les dispositifs de protection permettant le maintien de l’activité dans ou à proximité des zones de travaux. Il aura également à charge tous les dispositifs nécessaires pour la sécurité de son personnel, ainsi que la sécurité du personnel des Armées lors des travaux avec co-activité ; • Le transport à pied d’œuvre, les manutentions, les montages, les coltinages à tous les niveaux ; • La documentation technique détaillée des équipements installés ; • Les fiches d’entretien et garantie matériels ; • Tous les procès- verbaux de conformité ainsi que les rapports rédigés par un organisme agréé si nécessaires.
N° Bordereau |  |  | DESIGNATION DES PRESTATIONS | Uté | P.U. en Euros HT
RESERVOIRS
Réservoir horizontal en acier galvanisé / Pression de service inférieure ou égale à 11b
ST | 18 | 01 | Réservoir de 20l | u
ST | 18 | 02 | Réservoir de 50l | u
ST | 18 | 03 | Réservoir de 100l | u
ST | 18 | 04 | Réservoir de 150l | u
ST | 18 | 05 | Réservoir de 200l | u
ST | 18 | 06 | Réservoir de 500l | u
ST | 18 | 07 | Réservoir de 1000l | u
ST | 18 | 08 | Réservoir de 1500l | u
ST | 18 | 09 | Plus value pour Pression de Service inférieure ou égale à 20b | u
ST | 18 | 10 | Plus value pour Pression de Service inférieure ou égale à 40b | u
ST | 18 | 11 | Plus value pour Pression de Service inférieure ou égale à 200b | u
ST | 18 | 12 | Plus value pour Pression de Service inférieure ou égale à 350b | u
ST | 18 | 13 | Plus value pour réservoir vertical | u
SOUPAPE DE SECURITE EN INOX
ST | 18 | 14 | 11b < Pression de tarage ≤ 20b | u
ST | 18 | 15 | 20b < Pression de tarage ≤ 40b | u
ST | 18 | 16 | 40b < Pression de tarage ≤ 200b | u
ST | 18 | 17 | 200b < Pression de tarage ≤ 350b | u
ST | 18 | 18 | Pression de tarage > 350b | u
ST | 18 | 19 | Campagne de détection de fuite (appareil spécifique) - Tarif à la journée | u
COMPRESSEURS D'AIR
Les prix unitaires comprennent : un électrocompresseur sur cuve ,station incluant les équipements de régulation et de démarrage montés sur un réservoir conforme aux normes CE, La mise en place,le raccordement électrique à l'armoire de distribution la plus proche ( forfait de 15m), la pose d'un dispositif de protection de l'équipement, le certificat CE, la soupape de sécurité tarée en fonction de la pression de service, le certificat de tarage de la soupape, sa documentation techniquens
ST | 18 | 20 | Fourniture et pose d'un compresseur d'air type BOGE S30-08 30550 n°série 30550, 1998 ou équivalent | u
ST | 18 | 21 | Fourniture et pose d'un compresseur d'air type DEVILBIS VT 10-13 n°série SG 010244 G, 1999 ou équivalent | u
ST | 18 | 22 | Fourniture et pose d'un compresseur d'air type ATLAS COPCO LE 5-10 avec cuve de 250 litres | u
²
Section Technique 18
Travaux divers