## DQE 230725
DQE |  |  |  |  | ENTREPRISE XXX
| N° | Désignation | Uté | Qté | P.U (€.H.T) | Global H.T
SECTION TECHNIQUE 01 | 1 | Saignées 0,20 cm de large x 0,10 m de profondeur | ml | 25 |  | 0
| 3 | Saignées 0,10 cm de largeur x 0,10m de profondeur | ml | 25 |  | 0
| 6 | Saignées 0,20 cm de largeur x 0,10m de profondeur | ml | 25 |  | 0
| 14 | dépollution de réseau aérien (sur chemin de câble, en mur, etc..) HT | ml | 50 |  | 0
| 9 | groupe élecrogène 75 KVA tri | mois | 6 |  | 0
| 21 | groupe électrogène 900 KVA tri | mois | 1 |  | 0
| 30 | ballon éclairant 230V 1000W mât de 5m | mois | 3 |  | 0
| 36 | armoire de distribution 63A (minimum 5prise 16A, 2 prises 32A, disjoncteur + coup de poing d'arrêt) | mois | 6 |  | 0
| 42 | clôture de chantier mobile 3,5m*2m (y compris plot, collier de serrage,etc…) | mois | 6 |  | 0
| 45 | Plate-forme individuelle roulante hauteur de travail de 1m à 3m | mois | 6 |  | 0
| 50 | plate-forme ciseaux électrique ou diesel de 6m à 12m | sem | 1 |  | 0
SECTION TECHNIQUE 03 | 17 | Remblais d'emprunt 25 m3 < volume < 50 m3 | m3 | 30 |  | 0
| 31 | Fourreaux PVC Ø60mm profondeur < 0,80m pour une longueur < 25m | ml | 20 |  | 0
| 35 | Fourreaux PVC Ø110mm profondeur < 0,80m pour 25m < longueur < 100 m | ml | 50 |  | 0
| 43 | Fourreaux PVC Ø60mm profondeur > 0,80m pour une longueur < 25m | ml | 15 |  | 0
| 48 | Fourreaux PVC Ø110mm profondeur > 0,80m pour longueur > 100m | ml | 150 |  | 0
| 53 | L1C avec fond | U | 15 |  | 0
| 64 | Regard de 400x400mm réhausse | U | 10 |  | 0
| 65 | tampon béton | U | 15 |  | 0
| 73 | Regard de 500x500mm cunette de 400mm | U | 10 |  | 0
SECTION TECHNIQUE 04 | 14 | Disjoncteur de branchement EDF 4P 30/60A 500mA sélectif | U | 5 |  | 0
| 40 | Disjoncteur bipolaire de 10 à 20A | U | 20 |  | 0
| 54 | télérupteur tetrapolaire | U | 5 |  | 0
| 90 | Dépose luminaires | U | 25 |  | 0
| 108 | Projecteur extérieur à Led 5000K >2000 Lumen | U | 10 |  | 0
| 125 | prise de courant 3P+T 20A | U | 30 |  | 0
| 150 | BAES IP43 plastique 360lm 1heure | U | 20 |  | 0
| 157 | Câble A l 9/10 3 paires BUS | ml | 30 |  | 0
| 169 | Goulotte 160x52 appareillables 45x45 3 rangées, fixée par vis et chevilles, comprenant coupes, entailles, embouts | ml | 30 |  | 0
| 184 | Batterie 12V 2,1 Ah | U | 10 |  | 0
SECTION TECHNIQUE 05 | 15 | Câble électrique U1000R2v 4x16mm² | ml | 50 |  | 0
| 25 | Câble électrique H07 V 1x2,5mm² | ml | 200 |  | 0
| 26 | Câble électrique H07 V 1x4mm² | ml | 150 |  | 0
| 55 | ICTA ø 32mm | ml | 10 |  | 0
| 58 | ICTA ø 63mm | ml | 10 |  | 0
| 74 | Chemin de câble ; hauteur de 50mm pour 150mm de large | ml | 100 |  | 0
| 80 | Goulotte PVC blanche ; Goulotte deux compartiments de 50*130 (longueur de 2ml) | U | 100 |  | 0
| 113 | Goulotte PVC blanche ; support de montage d'appareils 4modules 85mm | U | 20 |  | 0
| 119 | Goulotte PVC blanche ; Interrupteur double allumage pour goulotte | U | 20 |  | 0
| 131 | colonne et colonnette ; accessoire pour profilé de passage de 92*20mm | U | 15 |  | 0
SECTION TECHNIQUE 06 | 1 | PC 2P+T | U | 10 |  | 0
| 2 | Interupteur va et vient | U | 10 |  | 0
| 4 | coup d'arrêt d'urgence | U | 15 |  | 0
| 7 | rampe d'éclairage LED étanche 150cm | U | 10 |  | 0
| 9 | projecteur LED 100W | U | 5 |  | 0
| 11 | BAES 45lm 1heure à LED | U | 10 |  | 0
SECTION TECHNIQUE 07 | 1 | Détecteur Avertisseur Autonome de Fumée (DAAF) à usage domestique - détecte les fumées blanches et signale leurs détections par un signal sonore et visuel - conforme à la norme NF-EN 14604, IP 20 - IK 07 - livré avec chevilles, vis de fixation et pile lithium 9 V - autonomie 10 ans | U | 30 |  | 0
| 3 | Kit Tableau d'alarme incendie type 4 - équipé 1 boucle, prêt à poser, avec 2 déclencheurs manuels et 1 diffuseur sonore. Prévoir alimentation 230 V 3G2,5 mm2 - CR1. | U | 10 |  | 0
| 4 | Tableau d'alarme incendie type 4 à équiper - 1 boucle. Prévoir alimentation 230 V 3G2,5 mm2 - CR1. | U | 10 |  | 0
| 7 | Bloc autonome d'alarme sonore manuel avec flash (BAAS de type Ma) - alarme incendie type 3. Prévoir alimentation 230 V. | U | 10 |  | 0
| 14 | Système de détection incendie type 1 Conventionnel 4 boucles - avec Unité de gestion d'Alarme (UGA) et Centrale de Mise en Sécurité (CMSI). Prévoir alimentation 230 V. | U | 5 |  | 0
| 24 | Détecteur thermovélocimétrique - Alarme de type 1 Adressable. Prévoir un socle pour le détecteur. | U | 10 |  | 0
| 26 | Déclencheur manuel saillie IP21 pour alarme de type 1 Adressable - membrane déformable - avec voyant. | U | 25 |  | 0
| 29 | Indicateur d'action lumineux et sonore saillie pour alarme de type 1 Adressable. | U | 10 |  | 0
SECTION TECHNIQUE 08 | 3 | Dépose avec soin Pour brûleur, puissance jusqu'à 70 kW | u | 10 |  | 0
| 10 | Repérage des réseaux avant dépose | u | 15 |  | 0
| 13 | Dépose en démolition de ballon tampon de 2001 litres à 10000 litres | u | 2 |  | 0
| 21 | Dépose en démolition d'aérothermes tous types | u | 5 |  | 0
| 22 | Dépose en démolition de canalisation PVC et polyéthylène tous diamètres | ml | 30 |  | 0
| 28 | Dépose en démolition de conduits de fumée tous types | ml | 15 |  | 0
| 31 | Dépose en démolition d'un groupe d'eau glacée de puissance comprise entre 50kW et 200kW | u | 5 |  | 0
| 35 | radiateur en fonte jusqu'à 3000 W | u | 20 |  | 0
| 39 | Vidange d'installation de chauffage pour travaux entretien et réparations puissance 501 à 1000 kW | u | 30 |  | 0
SECTION TECHNIQUE 09 | 12 | manomètre diamètre 60 mm sur canalisation eau froide ou chaude | u | 5 |  | 0
| 25 | soupape de sureté 26/34 ou 33/42 mm | u | 5 |  | 0
| 39 | Compensateur de dilatation diamètre 50/60 ou 66/76 fixé sur tube fer | u | 5 |  | 0
| 59 | Remplacement robinet de radiateur :fourniture et pose robinet thermostatisable | u | 15 |  | 0
| 87 | Robinet arrêt gaz à boisseaux sphériques pour tube de 66/76 à 80/90 mm | u | 10 |  | 0
| 89 | Régulateur de pression gaz pour tube de 15/21 à 36/34 mm avec détendeur | u | 5 |  | 0
| 193 | REMPLACEMENT DE POMPES DE CIRCULATION 45,1 à 60 m3/h ; HMT maxi 15 m CE | u | 15 |  | 0
| 208 | REMPLACEMENT DE POMPES DE CIRCULATION 16,1 à 20 m3/h ; HMT maxi 8 m CE avec variation de vitesse | u | 15 |  | 0
SECTION TECHNIQUE 10 | 13 | En tube inox jusqu'à 66/76 mm | ml | 20 |  | 0
| 55 | Tube acier noir préisolé posé en tranchée, diamètre intérieur 20 mm | ml | 15 |  | 0
| 59 | Tube acier noir préisolé posé en tranchée, diamètre intérieur 50 mm | ml | 15 |  | 0
| 105 | Calorifugeage de tuyauterie traditionnel par gaines mousse anti condensation épaisseur de 9 mm Sur tubes de 27 à 28 mm | ml | 30 |  | 0
| 115 | Installation de vanne 1/4 de tour précalorifugée sur réseau enterré diamètre 66 x 76 | u | 10 |  | 0
| 134 | Vanne 3 voies motorisable diamètre 33/42 ou 40/49 à soupape pour régulation d'installation de chauffage | u | 5 |  | 0
| 191 | Tubes PVC évacuation diamètre 75 | ml | 30 |  | 0
| 291 | Tuyau souple PVC renforcé couleur cristal Ø 10 mm | ml | 15 |  | 0
| 312 | • soupape de sécurité S30 et S30-1 | u | 5 |  | 0
| 321 | Dépose et repose d'un réseau d'air comprime haute pression | ml | 10 |  | 0
SECTION TECHNIQUE 11 | 1 | Chauffe eau 15 l, chauffe rapide | u | 15 |  | 0
| 3 | Chauffe eau 100 l, chauffe normale | u | 10 |  | 0
| 8 | installation d'un chauffe eau mixte (électrique + réchauffeur) capacité 1000 litres | u | 5 |  | 0
| 10 | installation d'un chauffe eau mixte (électrique + réchauffeur) capacité 3000 litres | u | 4 |  | 0
| 12 | réalisation d'un choc chloré sur installation d'eau chaude sanitaire, capacité jusqu'à 1000 litres | u | 20 |  | 0
| 13 | réalisation d'un choc chloré sur installation d'eau chaude sanitaire capacité jusqu'à 5000 litres | u | 3 |  | 0
| 22 | installation d'un mitigeur thermostatique réglable diamètre 15 x 21 | u | 15 |  | 0
| 28 | installation d'une soupape 20 x 27 tarrée 6 bars et plombée avec évcuation à l'égout sur ballon d'eau chaude sanitaire | u | 10 |  | 0
| 34 | chauffe eau thermodynamique 300L | u | 10 |  | 0
| 36 | installation d'un thermomètre applique sur tuyauterie d'eau chaude sanitaire | u | 3 |  | 0
| 4 | Chaudières murales gaz à haut rendement optimisé Mixte avec ballon ECS incorporé tous volumes, puissance 23 kW, allumage électronique évacuation cheminée | u | 3 |  | 0
| 8 | Fourniture et pose d'une chaudière fonte ou acier chaudière de 71 à 120 kW | u | 5 |  | 0
| 14 | Fourniture et pose d'une chaudière fonte ou acier chaudière de 401 à 500 kW | u | 3 |  | 0
| 17 | Production d'ECS par accumulation avec ballon pour chaudière de 71 à 120 kW | u | 5 |  | 0
| 22 | Fourniture et installation d'un générateur d'eau chaude sanitaire à gaz naturel à accumulation Puissance calorifique 30 kW, ballon 300 litres | u | 5 |  | 0
| 2 | Brûleur fioul de 31 à 70 kW | u | 2 |  | 0
| 5 | Brûleur fioul de 161 à 250 kW | u | 1 |  | 0
| 11 | Brûleur gaz naturel à fonctionnement proportionnel de 161 à 250 kW | u | 5 |  | 0
| 13 | Brûleur gaz naturel à fonctionnement proportionnel de 401 à 700 kW | u | 2 |  | 0
| 10 | Tuyaux et accessoires en tôle inox double peau calorifugés Tuyau de diamètre intérieur 351 à 400 | ml | 5 |  | 0
| 15 | Tubage de conduit en inox inox de diamètre 153 | ml | 10 |  | 0
| 17 | Tubage de conduit en inox inox de diamètre 200 | ml | 10 |  | 0
| 20 | Tubage de conduit en inox inox de diamètre 400 | ml | 5 |  | 0
| 26 | régulateur de tirage pour conduit de diamètre 300 à 400 | ml | 15 |  | 0 | ²
SECTION TECHNIQUE 15 | 3 | Elément ventilateur de centrale débit 8000 m3/h | u | 2 |  | 0
| 22 | caisson batterie eau glacée puissance 10 kW | u | 5 |  | 0
| 105 | vannes 3 voies à soupape motorisée diamètre 40 | u | 10 |  | 0
| 134 | Diffuseur circulaire à jet d'air réglable supplément registre réglable | u | 2 |  | 0
| 182 | Ventilo convecteurs à eau glacée puissance frigorifique totale vitesse moyenne 6 kW | u | 5 |  | 0
| 243 | Remplacement de silent-blocs avec fixations diamètre 6 mm | u | 5 |  | 0
| 274 | fourniture et pose d'un coffret électrique de 800 x 1200 mm destiné à recevoir du matériel de régulation | u | 2 |  | 0
| 320 | Configuration d'une boucle de communication entre installations rapprochées non compris les passages de câbles | u | 3 |  | 0
SECTION TECHNIQUE 16 | 2 | Installation d'un ventilateur hélicoïde débit 10 à 100 m3/h avec commande et protection électrique | u | 15 |  | 0
| 5 | Installation d'un ventilateur hélicoïde débit 400 à 750 m3/h avec commande et protection électrique | u | 7 |  | 0
| 18 | Installation d'une tourelle centrifuge sur conduit maçonné en toiture de bâtiment, débit 2501 à 3500 m3/h | u | 10 |  | 0
| 21 | Installation d'une tourelle centrifuge sur conduit maçonné en toiture de bâtiment, débit 8001 à 12000 m3/h | u | 3 |  | 0
| 27 | Installation d'un caisson VMC double flux 60% d'efficacité | u | 10 |  | 0
| 36 | Installation de gaines VMC semi rigide aluminium diamètre 80 mm | ml | 150 |  | 0
| 38 | Installation de gaines VMC semi rigide aluminium diamètre 125 mm | ml | 100 |  | 0
| 42 | Installation de gaines VMC isolées diamètre 80 mm | ml | 150 |  | 0
| 45 | Installation de gaines VMC isolées diamètre 160 mm | ml | 100 |  | 0
SECTION TECHNIQUE 17 | 6 | ensemble douche (support téléphone, flexible de 150 ml et douchette • pVC) | u | 25 |  | 0
| 13 | Régulateur / Mitigeur thermostatique collectif type PRESTOTHERM 84L de chez PRESTO | u | 10 |  | 0
| 42 | Lavabo en porcelaine vitrifiée jusqu'à 50 cm de largeur série économique, pose sur consoles ou à encastrer dans plan de travail, avec siphon à culot démontable en laiton chromé | u | 20 |  | 0
| 50 | Miroir épaisseur 5 mm, dimensions mini 75 x 54 cm y compris fixations | u | 5 |  | 0
| 56 | Robinet chromé monocommande indépendant EC ou EF | u | 10 |  | 0
| 94 | Tubes polyéthylène réticulé manchon de liaison de diamètre 12 sur tube cuivre | u | 3 |  | 0
| 119 | Robinet de puisage à raccord au nez sur applique 15x21 | u | 10 |  | 0
| 122 | Robinet machine à laver ou applique 20x27chromé | u | 2 |  | 0
| 144 | Filtre à eau monture laiton corps PVC transparent à cartouche remplaçable diamètre 20x27 | u | 5 |  | 0
SECTION TECHNIQUE 18 | 1 | Réservoir de 20l | u | 15 |  | 0
| 4 | Réservoir de 150l | u | 5 |  | 0
| 10 | Plus value pour Pression de Service inférieure ou égale à 40b | u | 2 |  | 0
| 15 | SOUPAPE DE SECURITE EN INOX 20b < Pression de tarage ≤ 40b | ml | 5 |  | 0
| 17 | SOUPAPE DE SECURITE EN INOX 200b < Pression de tarage ≤ 350b | ml | 1 |  | 0
| 20 | Fourniture et pose d'un compresseur d'air type BOGE S30-08 30550 n°série 30550, 1998 ou équivalent | u | 5 |  | 0
| 21 | Fourniture et pose d'un compresseur d'air type DEVILBIS VT 10-13 n°série SG 010244 G, 1999 ou équivalent | u | 1 |  | 0
| 22 | Fourniture et pose d'un compresseur d'air type ATLAS COPCO LE 5-10 avec cuve de 250 litres | u | 3 |  | 0
[5 empty] | Total DQE | 0

## LOT 01 BASE (hidden)
S. T. N°1 |  |  | S. T. N°2 |  |  | S. T. N°3 |  |  | S.T. N°4 |  |  | S.T. N°5 |  |  | S.T. N°6 |  |  | S.T. N°7 |  |  | S.T. N°8 |  |  | S.T. N°9 |  |  | S.T. N°10 |  |  | S.T. N°11
Dépose - Démolition |  |  | Terrassement |  |  | Ouvrage Béton |  |  | Fondations Profondes |  |  | Maçonnerie |  |  | Résines de Sol |  |  | MEN Ext |  |  | Charpentes |  |  | Couvertures |  |  | Bardages |  |  | Travaux Divers
1 | Dalles jusqu'à 30 cm épaisseur, diamètre compris entre 10 et 25 cm (inclus) | unité | 1 | Tranchée pour pose de canalisations (par tout moyen, compris piquetage, fouille, jet, comblement, régalage, damage, confection de niches, triage de matériaux ; compris sable, grillage, travaux de finition en surface et évacuation à la décharge des surplus) | m3 | 1 | Ouverture de baie dans mur en maçonnerie jusqu'à 40 cm d'épaisseur, enduite ou non, compris fourniture et pose de linteau en béton armé et réfection de tableaux | m² | 1 | semelle filante | m3 | 1 | blocs creux ≤ 20 cm d'épaisseur. | m² | 1 | Primaire d'adhérence tout support (neuf et ancien) | m² | 1 | 1 vantail | m² | 1 | Mise aux normes / renforcement / modification charpente métallique | h | 1 | filets de protection verticaux en toiture compris potelets à la semaine | m² | 1 | Bardage simple peau |  | 1 | Echelle simple | ml
2 | Dalles jusqu'à 30 cm épaisseur, diamètre compris entre 25 et 40 cm (inclus) | unité | 2 | Sable pour fond de fouille (fourni, mis en place et régalé) | m3 | 2 | Ouverture de baie dans mur en béton jusqu'à 40 cm d'épaisseur, enduite ou non, compris fourniture et pose de linteau en béton armé et réfection de tableaux | m² | 2 | semelle isolée | m3 | 2 | blocs pleins ≤ 20 cm d'épaisseur. | m² | 2 | Système à base de résines époxydiques - épaisseur minimale : de 2 à 5 mm. Type Série MasterTop 1200 de BASF ou équivalent | m² | 2 | 2 vantaux | m² | 2 | Fourniture pour mises aux normes / renforcement / modification charpente métallique | kg | 2 | filets de protection horizontaux sous toiture à la semaine | m² | 2 | Bardage en acier simple peau, laqué 25 micron, épaisseur 0,63 mm | m² | 2 | Echelle à crinoline plat 50x8 mm, compris obturation basse | ml
3 | Dalles jusqu'à 30 cm épaisseur, diamètre supérieur à 40 cm | unité | 3 | Grillage avertisseur tout modèle (largeur de 0,40 à 0,60 m) | ml |  | REALISATION D'OUVRAGES EN BETON |  | 3 | longrine | m3 |  | Maçonnerie en blocs de béton cellulaire |  | 3 | Système semi-rigide à base de résine polyuréthanne - épaisseur minimale : de 2 à 4 mm. Type série MasterTop 1300 de BASF ou équivalent | m² | 3 | 3 vantaux | m² | 3 | Galvanisation à chaud | kg | 3 | Dépose ancienne ligne de vie | ml | 3 | Bardage en acier simple peau, laqué 25 micron, épaisseur 0,75 mm | m² | 3 | Echelle en alliage leger du commerce à crinoline, fixations et obturation basse comprises | ml
4 | Murs en maçonnerie traditionnelle ou béton de 10 à 25 cm d'épaisseur, diamètre compris entre 10 et 25 cm (inclus) | unité | 4 | Fouille en excavation (par tout moyen, compris piquetage, fouille, jet, comblement, régalage, damage, confection de niches triage de matériaux ; compris travaux de finition en surface et évacuation des surplus). | m3 |  | Béton de fondation (compris béton de propreté, ferraillage, coffrage et vibration coulé par couches successives de 20 cm d'epaisseur) |  |  | MICRO PIEUX (Ø ≤ 25 cm) Compris l'amené et le replis de la tarière mécanique, établissement des notes de calculs |  | 3 | blocs ≤ 20 cm d'épaisseur | m² | 4 | Système en polyuréthanne-ciment hautes performances - épaisseur : de 4 à 9 mm. Type Série Ucrete de BASF ou équivalent | m² |  | Porte-croisées ouvant à la française |  | 4 | Fourniture et application d'une protection antirouille de présentation, compris prépartion du support (brossage, ….) | m² | 4 | ligne de vie compris câble de 8 mm, d'ancgrages d'extrémité et intermédiaires adaptés au support, d'absorbeur d'énergie, de dispositifs de passage des points d'ancrage. Elle sera conforme aux normes EN 795 classe C ou 353-1. avec remise documentation technique et PVde contrôle. POUR CHANTIER | ml | 4 | Panneau sandwich pour bardage en tôles nervurées 63-50/100, pose verticale ou horizontale, finition panneau : extérieur laqué PVDF 60, intérieur plein RPT 12, isolation thermique par mousse polyuréthane, classement B-s3-d0, compris ossture et fixations. |  |  | GARDES CORPS-MAIN COURANTE-BARRE D'APPUI
5 | Murs en maçonnerie traditionnelle ou béton de 10 à 25 cm d'épaisseur, diamètre compris entre 25 et 40 cm (inclus) | unité | 5 | Fouille en rigole (par tout moyen, compris piquetage, fouille, jet, comblement, régalage, damage, confection de niches triage de matériaux ; compris travaux de finition en surface et évacuation des surplus). | m3 | 3 | semelle filante | m3 | 4 | Micropieux de type I, forage avec tubage, équipé ou non d'armatures, remplissage d'un mortier de ciment, obturation du tubage en tête et extraction de celui-ci en maintenant une pression sur le mortier | ml | 4 | blocs > 20 cm d'épaisseur | m² | 5 | Essais de convenance du support | un | 4 | 1 vantail | m² | 5 | Fourniture et application d'une protection antirouille type primaire glycérophtalique anti-corrosion, compris prépartion du support (brossage, ….) | m² | 5 | ligne de vie compris câble de 8 mm, d'ancgrages d'extrémité et intermédiaires adaptés au support, d'absorbeur d'énergie, de dispositifs de passage des points d'ancrage. Elle sera conforme aux normes EN 795 classe C ou 353-1. avec remise documentation technique et PVde contrôle. A DEMEURE | ml | 5 | Bardage en panneau sandwich laqué 25 micron, isolant, épaisseur 30 mm | m² | 4 | Garde corps en acier galvanisé comprenant main courante, lisses hautes et basses, remplissage perforé, fixation tous les mètres, … | ml
6 | Murs en maçonnerie traditionnelle ou béton de 10 à 25 cm d'épaisseur, diamètre supérieur à 40 cm | unité | 6 | Fouille en puits (par tout moyen, compris piquetage, fouille, jet, comblement, régalage, damage, confection de niches triage de matériaux ; compris travaux de finition en surface et évacuation des surplus). | m3 | 4 | semelle isolée | m3 | 5 | Micropieux de type II, forage équipé d'une armature et rempli d'un mortier ou coulis de ciment par gravité et sous faible pression | ml |  | Maçonnerie en briques |  | 6 | Grenaillage mécanique en deux passes pour décapage partiel ou total du revêtement existant et nettoyage du support | m² | 5 | 2 vantaux | m² | 6 | Fourniture et application d'une protection antirouille type primaire pour métaux non ferreux, compris prépartion du support (brossage, ….) | m² | 6 | bâche de protection en toiture | m² | 6 | Bardage en panneau sandwich laqué 25 micron, isolant, épaisseur 40 mm | m² | 5 | Main courante en tube acier rond avec extrémités obturées, écuyers simples montés sur platine | ml
7 | Murs en maçonnerie traditionnelle ou béton d'épaisseur supérieure à 25 cm, diamètre compris entre 10 et 25 cm (inclus) | unité | 7 | Blindage bois | m² | 5 | longrine | m3 |  |  |  | 5 | briques ≤ 20 cm d'épaisseur. | m² | 7 | Rabottage / ponçage de support | m² | 6 | 3 vantaux | m² |  | PANNEAUX CTBH |  | 7 | bâche traitée anti UV de protection en toiture | m² | 7 | Bardage en panneau sandwich laqué 25 micron, isolant, épaisseur 50 mm | m² | 6 | Barre d'appui en acier galvanisé composé d'une lisse en fer plat de 50x14 et carré de20mm, scellée dans la maçonnerie | ml
8 | Murs en maçonnerie traditionnelle ou béton d'épaisseur supérieure à 25 cm, diamètre compris entre 25 et 40 cm (inclus) | unité | 8 | Blindage métallique (en location pendant la durée des travaux, compris pose et dépose). | m² |  | Béton pour ouvrages béton (compris béton de propreté, ferraillage, coffrage et vibration coulé par couches successives de 20 cm d'épaisseur) |  |  |  |  | 6 | briques de 25 cm d'épaisseur. | m² | 8 | Fraisage partiel pour élimination d'anciennes réparations en résine mal adhérente | m² |  | Châssis |  |  | Fourniture, coupes et fixations de panneaux CTBH (hydrofuge) non isolant |  | 8 | potelets en rive (embases fixes, potelets amovibles) compris PV de contrôle | u | 8 | Bardage en panneau sandwich laqué 25 micron, isolant, épaisseur 80 mm | m² |  | CONCERTINA
9 | Murs en maçonnerie traditionnelle ou béton d'épaisseur supérieure à 25 cm, diamètre supérieur à 40 cm | unité | 9 | Remblaiement et nivellement des terres en dépôt en périphérie de la construction | m3 | 6 | radier | m3 |  |  |  | 7 | briques pleines ou perforées de 6,5 x 10,5 x 22 cm | m² | 9 | Finition périphérique par ponçage diamant | ml | 7 | Châssis fixe | m² | 7 | d'épaisseur 16 mm | m² | 9 | points d'ancrage (crochets) compris PV de contrôle | u | 9 | Finition entre bardage et couverture | un | 7 | Dépose et repose des paratonnerres à dispositifs d’amorçage et des parafoudres par une entreprise certifiée Qualifoudre avec documents de traçabilité | h
| SAIGNEES et REBOUCHAGE A L'IDENTIQUE (Compris toutes sujétions pour location de matériels de découpe, double transport, entretien, carburant, ouvrier ou chauffeur, évacuations des gravois et gravats en décharge autorisée, hors échafaudage ou nacelle) |  |  | CANIVEAUX en béton, préfabriqués, pour protection des câbles BT et MT compris couvercles béton adaptés, Compris fourniture, mise en place, réglage fond de forme, calage, scellements |  | 7 | puits | m3 |  |  |  |  | Enduits (comprends tout accesssoires de réalisation : anlge, arrêt, joint…) |  | 10 | Arrêt du revetement de sol par engravure | ml | 8 | Châssis ouvrant à la française | m² | 8 | d'épaisseur 19 mm | m² |  | ENTRETIEN - REPARATION |  | 10 | Ossature support de bardage en tole ou acier y compris 2 couches de peinture anti rouille | un | 8 | barbelé CONCERTINA composé de fil en acier galvanisé (Ø 2.5mm) haute résistance de 1500MPA. Lames en acier galvanisé de longueur 22 mm. Clips pour raccordement haute résistance. Diamètre : 450 mm. | ml
10 | Saignées à l'identique dans murs et plancher en béton armé pour encastrement sur une profondeur de 0,10m maximum et une largeur de 0,10m maximum | ml | 10 | Type A - Dimensions extérieures approximatives : 300 mm x 700 mm x 1000 mm | ml | 8 | voile béton | m3 |  |  |  | 8 | Réalisation enduit de lissage au mortier sur blocs maçonnés | m² | 11 | Anciens joints : sciage en profondeur de 20 mm de part et d'autre du joint de dalle, décapage au marteau électrique et rebouchage au mortier epoxy | ml | 9 | Châssis coulissant appui bas avec rail de roulement, joint d'étanchéité à lèvres et poignée en aluminium poli , 1 vantail | m² | 9 | d'épaisseur 22 mm | m² |  | Nettoyage de couvertures, compris l'amené et le replis du matériel et évacuation en DP des détritus |  | 11 | Larmier rejet d'eau | un | 9 | barbelé CONCERTINA composé de fil en acier galvanisé (Ø 2.5mm) haute résistance de 1500MPA. Lames en acier galvanisé de longueur 22 mm. Clips pour raccordement haute résistance. Diamètre : 700 mm. | ml
11 | Saignées dans murs et plancher en autres matériaux pour encastrement sur une profondeur de 0,10m maximum et une largeur de 0,10m maximum | ml | 11 | Type B - Dimensions extérieures approximatives : 300 mm x 300 mm x 1000 mm | ml | 9 | poteau carré / rectangulaire | m3 |  |  |  | 9 | Enduit monocouche, finition grattée, comprenant une passe de 10 mm minimum, puis une seconde passe de finition et après séchage (3 à 8 heures) , grattage avec rabotin de ravaleur, taloche à pointes, etc. .. | m² | 12 | Joins neufs : sciage en profondeur de 20 mm de part et d'autres , mise en œuvre d'un fond de joint et coulage résine | ml | 10 | Châssis basculants avec 2 pivots à bloqueur, 1 ferrure circulaire, 1 levier de manœuvre et 1 poignée en aluminium poli, 1 vantail | m² |  | Fourniture, coupes et fixations de panneaux CTBH 10 mm classé M1 |  | 10 | Nettoyage de toiture en pente à l'eau chaude haute pression | m² | 12 | Réfection des angles verticaux | un | 10 | bas volet en acier galvanisé, incliné à 45°ou droit, compris fixation adaptée au support | Un
| DESCELLEMENT et BOUCHEMENT de toute nature |  | 12 | accéssoire équerre | unité | 10 | poteau rond | m3 |  |  |  | 10 | Enduit au mortier coloré préparé manufacturé aspect gratté, épaisseur 15 mm posé en 2 couches. compris la préparation de support ancien, le grillage galvanisé, l'entoilage et l'adjuvant à la couche d'accrochage pour support ancien. | m² | 13 | Marquage au sol linéaire pour passage piétons et zones différenciées. Mise en place scotch et application peinture en pleine masse | m² | 11 | Châssis pivotant | m² | 10 | avec isolant polyuréthane 60 mm (10 + 60 + 10) | m² | 11 | Nettoyage de toiture terrasse à l'eau chaude haute pression | m2 | 13 | Fourniture et pose sortie de ventilation sur bac acier double peau y compris chevêtre + étanchéité. Diamètre jusqu'à 500 mm | un |  | PROTECTION ANTI-CORROSION (travaux de peinture en reprise après réalisation de travaux)
12 | Dans mortier de ciment ou pierre (épaisseur en cm) |  | 13 | accessoire angle | unité | 11 | dalle pleine ou dalle de compression pour plancher préfabriqué | m3 |  |  |  |  | Travaux divers en maçonnerie |  |  |  |  | 12 | Châssis oscillo-battant, ferrage pour système oscollo-basculant avec joint d'étanchéité à lèvres et poignéee en aluminium poli | m² | 11 | avec isolant polyuréthane 80 mm (10 + 80 + 10) | m² | 12 | Démoussage de toiture en pente par balayage y compris grattage des mousses et balayage | m² | 14 | Jambage de porte | un |  | PRIMAIRE
13 | jusqu'à 0,30 | m² | 14 | Equerre 1.53 m | unité | 12 | escalier en béton armé (compris paillasses, paliers, limons, ferraillage, coffrage et vibration) | m3 |  |  |  | 11 | Coupure de capillarité par feutre bitume à armature en voile de verre en bande jusque 0.33 m de largeur compris recouvrement, remontées, mortier d'arasement et toutes sujétions | ml |  |  |  | 13 | Majoration pour volets roulants intégrés en PVC à double paroi, coulisses et tubes en aluminium extrudé laqué avec joints PVC, tablier à lames PVC tons blanc, gris ou teinté | m² | 12 | Dépose et évacuation de panneaux CTBH | m² | 13 | Démoussage de toiture en pente chimique par pulvérisation y compris grattage des mousses et balayage | m² |  |  |  | 11 | Antirouille de présentation | m²
14 | de plus de 0,30 | m² |  | Fourreaux TPC aiguillé en tranchée toutes sujetions (compris manchons) |  | 13 | bétonnage de menus ouvrages (ex : bandeau, appui, de fenêtre, seuil ou chaperon isolé) | m3 |  |  |  | 12 | Application de 2 couches d'hydrofuge sur l'extérieur des maçonneries enterrées pour imperméabilisation (compris sujétions pour difficulté d'accès) | m² |  |  |  | 14 | Manœuvre par treuil | un |  | CHARPENTE BOIS |  | 14 | Dépose et remise en place de protection lourde sur toiture terrasse avec nettoyage, recomplètement et incorporation d'un produits anti-mousses | m² |  |  |  | 12 | Primaire glycérophtalique anti-corrosion | m²
15 | Dans plâtre ou mortier de plâtre (épaisseur en cm) |  | 15 | Fourreau TPC annelé extérieur, lisse intérieur diam 63 mm | ml | 14 | profil en U ou en I du commerce pour linteau lors d'ouverture de baie | m3 |  |  |  | 13 | Piquetage de maçonneries peintes ou goudronnées | m² |  |  |  | 15 | Manœuvre par moteur électrique | un |  | Pannes, Fourniture et pose, y compris calage, coinçage et mise à niveau |  | 15 | Nettoyage de chéneaux et gouttières tous types | ml |  |  |  | 13 | Primaire pour métaux non ferreux | m²
16 | jusqu'à 0,30 | m² | 16 | Fourreau TPC annelé extérieur, lisse intérieur diam 90 mm | ml |  | REALISATION DE PLANCHER PREFABRIQUE (compris fourniture et mise en place poutrelle, entrevous et dalle de compression) |  |  |  |  | 14 | Nettoyage des maçonneries de briques, béton, gravillons, etc. ..avec surpresseur et eau acidulée compris grattage et brossage nécessaires et toutes protections. | m² |  |  |  | 16 | Manœuvre par moteur électrique avec secours | un | 13 | pannes, pannes faîtières ou sablières en sapin | m3 | 16 | Nettoyage de descentes tous types, compris dauphins et/ou regards pied de chute | ml |  |  |  |  | PEINTURE ANTI-CORROSION
17 | de plus de 0,30 | m² | 17 | Fourreau TPC annelé extérieur, lisse intérieur diam 125 mm | ml |  | contrainte de service ≤ 500 dAN/m² | m² |  |  |  | 15 | Nettoyage hydropneumatique sous pression d'eau ou de vapeur d'eau (compris toutes protections) . | m² |  |  |  |  | MENUISERIES ALUMINIUM |  | 14 | pannes, pannes faîtières ou sablières en chêne | m3 |  | Recherche de fuite |  |  |  |  | 14 | Glycérophtalique
| DÉMOLITION - Travaux divers de démolitions compris toutes sujétions pour location de matériels de découpe, carburant, évacuations des gravois et gravats après triage, si nécessaire, à la décharge publique, y compris protection par polyane et nettoyage après travaux |  | 18 | Fourreau TPC annelé extérieur, lisse intérieur diam 140 mm | ml | 15 | portée ≤ 3,50 m |  |  |  |  | 16 | Hydrofugation de façade par projection au pistolet basse pression d'un produit acrylique incolore. | m² |  |  |  |  | Chassis avec vitrage isolant 4-16-4mm, compris ferrage, calfeutrement et quincaillerie |  |  | Chevronnage, Fourniture et pose, compris coupes, clouage et toutes manutentions | m3 | 17 | Recherche de fuite visuelle sur toiture en pente | h |  |  |  | 15 | sous-couche | m²
| Démolition de maçonnerie pleine. |  | 19 | Fourreau TPC annelé extérieur, lisse intérieur diam 160 mm | ml | 16 | 3,50 m < portée ≤ 5,00 m | m² |  |  |  | 17 | Calfeutrement fond et retour pour bâtis, dormants, ou autres huisseries. | ml |  |  |  | 17 | Châssis fixe | m² | 15 | Chevronnage, noues, arrêtier, etc… | m3 | 18 | Recherche de fuite visuelle sur toiture terrasses | h |  |  |  | 16 | finition | m²
18 | Tendre et dur |  | 20 | Fourreau TPC annelé extérieur, lisse intérieur diam 200 mm | ml | 17 | portée > 5,00 | m² |  |  |  | 18 | Passivation de fers par application d'un inhibiteur de corrosion | m² |  |  |  | 18 | Bloc porte du commerce passage de 0,90 m | m² | 16 | fournituer et pose de calage ou doublage de chevrons 10x4 | ml | 19 | Recherche de fuite par fumigène sur toiture terrasse | h |  |  |  | 17 | Oléo glycérophtalique
19 | jusqu'à 0,20 ml | m3 | 21 | Fourreau Tubes PVC lisse intérieur / extérieur diam 50 mm | ml |  | contrainte de service > 500 dAN/m² | [5 empty] | Pavés de verre hourdés au mortier de ciment (manufacturé ou fait à la main), compris tous adjuvants éventuels et joitoiement |  |  |  |  | 19 | Châssis basculants | m² |  | Solivage |  | 20 | Recherche de fuite par fumigène sur toiture avec couverture bac acier par moyen électronique | h |  |  |  | 18 | finition | m²
20 | de plus de 0,20 à 0,40 ml | m3 | 22 | Fourreau Tubes PVC lisse intérieur / extérieur diam 80 mm | ml | 18 | portée ≤ 3,50 m | m² |  |  |  | 19 | pavés de verre simple paroi 190*190*35 mm | m² |  |  |  | 20 | Châssis pivotant | m² | 17 | en sapin, y compris coupes, clouage et tous ajustages | m3 | 21 | Recherche de fuite sur autre toiture | h |  |  |  | 19 | Au zinc
21 | de plus de 0,40 ml | m3 | 23 | Fourreau Tubes PVC lisse intérieur / extérieur diam 120 mm | ml | 19 | 3,50 m < portée ≤ 5,00 m | m² |  |  |  | 20 | pavés de verre simple paroi 190*190*80 mm | m² |  |  |  | 21 | Châssis oscillo-battant | m² |  | Divers |  |  | Reprise ponctuelle d'étanchéité |  |  |  |  | 20 | aux résines époxydiques | m²
22 | Très dure compris coupe des armatures |  |  | Canalisations en PVC comprenant raccordement aux appareils |  | 20 | portée > 5,00 | m² |  |  |  | 21 | pavés de verre simple paroi 190*190*100 mm | m² |  |  |  |  | Croisée avec vitrage isolant 4-16-4mm, compris ferrage, calfeutrement et quincaillerie |  | 18 | Traitement des bois par badigeonnage | m² | 22 | Reprise ponctuelle étanchéité horizontale, papier isolant, 5 mm d'asphalte pur, 15 mm asphalte sablé, joints croisé, | m² |  |  |  | 21 | aux résines époxydiques et polyamides | m²
23 | jusqu'à 0,20 ml | m3 | 24 | Canalisation en PVC jusqu'au diamètre 63 mm | ml |  | Travaux divers en béton | [5 empty] | CHAPES / RAGREAGES |  |  |  |  | 22 | Croisée ouvrant à la française à 2 vantaux | m² | 19 | Traitement des bois par pulvérisation | m² | 23 | Reprise ponctuelle de relevé étanchéité en asphalte pur, compris chanfrein, hauteur 0,15 m | ml |  |  |  | 22 | Au caoutchouc chloré
24 | de plus de 0,20 à 0,40 ml | m3 | 25 | Canalisation en PVC diamètre de 75 à 100 mm | ml | 21 | Surfaçage de béton sans apport de mortier, exécuté mécaniquement à l'hélicoptére | m² |  |  |  | 22 | Chape Parfaitement dressée de 40 mm d'épaisseur ( de moyenne) | m² |  |  |  | 23 | Croisée coulissante | m² |  | SUPPORTS |  | 24 | Reprise ponctuelle étanchéité classique avec feuille d"aluminium, toutes sujétions comprises. | m² |  |  |  | 23 | sous-couche | m²
25 | de plus de 0,40 ml | m3 | 26 | Canalisation en PVC diamètre de 110 à 125 mm | ml | 22 | Réparation de béton ancien, comprenant purges des zones détériorées, mise à nu et traitement des armatures, reprises aux mortiers de résines et toutes sujétions | m² |  |  |  | 23 | Chape fluide fibrée autolissante type PS4 - jusqu'à 30 mm d'épaisseur | m² |  |  |  |  | Porte-croisée avec vitrage isolant 4-16-4 mm compris ferrage, calfeutrement et quincaillerie |  |  | Voligeage jointif |  | 25 | Reprise ponctuelle étanchéité en membrane PVC, toutes sujétions comprises. | m² |  |  |  | 24 | finition | m²
| Démolition de cloisonnement creux. |  | 27 | Canalisation en PVC diamètre de 140 à 200 mm | unité | 23 | Réparation d'épaufrures d'arêtes béton au mortier renforcé de fibres synthétiques compris toutes sujétions | ml |  |  |  | 24 | Chape allégée à l'argile expansée 5 cm ≤ épaisseur ≤ 10 cm | m² |  |  |  | 25 | Ouvrant à la française à 2 vantaux | m² | 20 | 12 mm d'épaisseur | m² | 26 | Reprise ponctuelle système Foamglas | m² |  |  |  |  | REPRISES REVETEMENTS SUITE INTERVENTIONS
26 | Cloisons préfabriquées toute nature |  | 28 | Té, manchon, coude ou culotte en PVC jusqu'au diamètre 63 mm | unité | 24 | Réagréage au mortier de ciment en parties verticales y compris enlèvement des balèvres compris toutes sujétions | ml |  |  |  | 25 | Plus value aux chapes ci-dessus par centimètre d'épaisseur en plus. | m² |  |  |  | 26 | Porte-croisée coulissante à 2 vantaux | m² | 21 | 15 mm d'épaisseur | m² |  | Divers |  |  |  |  | 25 | Reprise Enduits | m²
27 | ≤ 72 mm | m² | 29 | Té, manchon, coude ou culotte en PVC diamètre de 75 à 100 mm | unité | 25 | bande de désolidarisation périphérique | ml |  |  |  | 26 | Ragréage de sol exécuté à l'enduit spécial type P3 - jusqu'à 10 mm d'épaisseur | m² |  |  |  | 27 | Porte d'entrée battante à la française à 1 vantail | m² | 22 | 18 mm d'épaisseur | m² | 27 | Remaniage de couverture en tuiles mécaniques comprenant après inspection, la dépose pour réemploi, stockage, nettoyage et, si nécessaire, renforcement du support avant repose | m² |  |  |  | 26 | Reprise Peintures | m²
28 | > 72 mm | m² | 30 | Té, manchon, coude ou culotte en PVC diamètre de 110 à 125 mm | unité | 26 | Confection appuis de béton B2, compris coffrage, larmier, rejingot, rebordement sous appuis et talochage fin: pour mur jusque 0.22 m | ml |  |  |  | 27 | Ragréage de sol exécuté à l'enduit spécial type P3 - jusqu'à 30 mm d'épaisseur | m² |  |  |  | 28 | Porte d'entrée battante à la française à 2 vantaux | m² | 23 | 27 mm d'épaisseur | m² | 28 | Rescellement de faîtières en terre cuite demi-ronde simple, au mortier | ml |  |  |  | 27 | Dépose et repose dalles de faux-plafond, compris ossatures porteuses et stockage sur chantier | m²
29 | Briques ou blocs de béton de granulats hourdés au mortier de ciment |  | 31 | Té, manchon, coude ou culotte en PVC diamètre de 140 à 200 mm | unité | 27 | Confection seuil ou marche, en béton de gravillons concassés, compris coffrage parement fin, nez de marche et talochage fin | ml |  |  |  | 28 | Ragréage fibré exécuté à l'enduit spécial type PS4 - jusqu'à 20 mm d'épaisseur | m² |  |  |  | 29 | Porte va et vient à 1 vantail | m² |  | Voliges |  | 29 | Rescellement de faîtières en terre cuite demi-ronde à emboîtement, au mortier | ml |  |  |  |  | Elagage
30 | jusqu'à 0,11 ml | m² |  | PAVES AUTOBLOQUANTS compris mortier maigre de pose |  | 28 | Confection de pieds d'ancrage de 0,60x0,60x0,60 m, y compris fouille , fourniture et calage de crosse d'ancrage jusqu'à 40cm | unité |  |  |  | 29 | Ragréage de sol exécuté à l'enduit spécial type P3 Fibre - jusqu'à 30 mm d'épaisseur | m² |  |  |  | 30 | Porte va et vient à 2 vantaux | m² | 24 | de 12 x 105 | ml | 30 | Fixation d'éléments à la colle forte | m² |  |  |  | 28 | Élagage d'arbres jusqu'à 0,40 m de diamètre et 15 m de hauteur | unité
31 | de plus de 0,11 à 0,23 ml | m² | 32 | de pavés autobloquants gris de 60mm d'épaisseur compris pose sur chape maigre | m² | 29 | Tige filletée ancrée Ø ≤ 20 mm, compris percement support et scellement par prise rapide | ml |  |  |  | 30 | Primaire bouche pores support neuf | m² |  |  |  |  | ACCESSOIRES DIVERS POUR OUVRAGES EN PVC OU ALUMINIUM |  | 25 | de 15 x 105 | ml |  | COUVERTURE et BARDAGE PAR BACS ACIERS |  |  |  |  | 29 | Plus value pour tranche de 10 cm de diamètre supplémentaire | unité
32 | de plus de 0,23 à 0,35 ml | m² | 33 | de pavés autobloquants gris de 80mm d'épaisseur compris pose sur chape maigre | m² | 30 | Tige filletée ancrée Ø > 20 mm, compris percement support et scellement par prise rapide | ml |  |  |  | 31 | Primaire d'adhérence sur supports anciens | m² |  |  |  | 31 | Fourniture et pose de balais tous type sur porte aluminium | ml | 26 | de 18 x 105 | ml |  | Bacs aciers simple peau en tôle prélaquée en usine (25 micromètres mini) 2 faces, de nuance d'acier S310 mini, fixés en sommet d'onde par tire-fonds auto-taraudeurs et auto-perceurs, avec tête surmoulée en plastic armé et cavaliers galvanisés |  |  |  |  | 30 | Plus value par ml en hauteur supplémentaire | unité
33 | de plus de 0,35 ml | m² | 34 | de pavés autobloquants de couleur de 60 d'épaisseur compris pose sur chape maigre | m² | 31 | Dalle podotactile (Bande d'Eveil à la Vigilence) en résine méthacrylate et de granulat minéral, à usage extérieur - Dimensions : 600 x 420 mm - ép : 5mm. Compris prépration du support et collage par colle méthacrylate. Conforme à la norme NFP 98-351. | unité |  |  |  |  | MACONNERIE DE PIERRES SECHES | m3 |  |  |  | 32 | Fourniture et pose de système de blocage fenêtre entrouverte | m2 | 27 | Voliges chanlattées | ml | 31 | bacs aciers simple peau, épaisseur 0,63 mm | m² |  |  |  | 31 | Essouchage de souches de 0,40 m de diamètre (compris le rebouchage du terrain en materiaux de carriere) | unité
34 | Carreaux de plâtre / Cloison de plâtre sur ossature métallique |  | 35 | de pavés autobloquants de couleur de 80mm d'épaisseur compris pose sur chape maigre | m² | [7 empty] | Traitement des joints sur façade en pierre |  |  |  |  | 33 | Fourniture et pose de compas de limitation d'ouverture sans frein | m2 | 28 | Ecran sous toiture de type membrane | m² | 32 | bacs aciers simple peau, épaisseur 0,75 mm | m² |  |  |  | 32 | Plus value pour tranche de 10 cm de diamètre supplémentaire | unité
35 | toute épaisseur | m² | 36 | supplément pose mosaïc | m² | [6 empty] | 32 | déjointement | m² |  |  |  |  | VITRERIE- MIROITERIE |  | 29 | Dépose et évacuation à la DP de voligeage | m² |  | Accessoires pour couverture en bacs aciers simple peau en tôle prélaquée en usine (25 micromètres mini) 2 faces, toutes sujétions comprises | [5 empty] | Découpe / Coupe / Réfection chaussée et trottoir
| Démolition de plancher béton, de radier ou de dallage béton. | [10 empty] | 33 | réfection des joints | m² |  |  |  | 34 | Pose sous parclose de vitrage isolant 4-16-4 | m² |  | Liteaux |  | 33 | faîtage ventilé | ml |  |  |  | 33 | Découpe de chaussée ou de trottoirs en enrobés jusqu'à 10 cm d'épaisseur | m²
36 | Dallage | [10 empty] | 34 | de pierres de façade en remplacement | m² |  |  |  | 35 | Pose traditionnelle de vitrage simple de 4 à 6 mm , y compris bain de matic | m² | 30 | de 18 x 27 | ml | 34 | chatière | un |  |  |  | 34 | Réfection de chaussée ou de trottoirs en enrobés jusqu'à 10 cm d'épaisseur à l'identique | m²
37 | jusqu'à 0,20 ml | m3 | [10 empty] | CARRELAGES - REVETEMENTS | [5 empty] | Porte de glace trempée |  | 31 | de 25 x 27 | ml | 35 | couvertine | m² |  |  |  | 35 | Dépose de bordures de trottoirs ou de caniveaux tous types | ml
38 | > à 0,20 ml | m3 | [10 empty] | Carrelage scellé de grés cérame fin vitrifié U4P4E3C2 compris primaire d'accrochage, chape parfaitement dressée de 40 mm d'épaisseur et toutes sujetions de pose et de découpes et joints, couleur au choix du maître d'œuvre |  |  |  |  | 36 | De 10 mm, posée sur huisserie existante, y compris joint en feuillure et paumelles | m² | 32 | de 27 x 27 | ml | 36 | sortie de VMC de 80 à 150 mm | un |  |  |  | 36 | Dépose en réemploi de bordures de trottoirs ou de caniveaux tous types | ml
39 | Démolition manuelle soignée de dallage intérieur en béton armé, compris dépose éventuelle des revêtements et coupe de fers. Mode opératoire : sciage du dallage en élement de 1m², mise en place d'anneaux de levage par scellement chimique puis évacuation des éléments de dallage au moyen d'un matériel de levage. jusqu'à 0.20 ml d'épaisseur | m3 | [9 empty] | 35 | Carreau de Superficie ≤ 0.20 m² (inclus) | m² |  |  |  | 37 | De 12 mm, posée sur huisserie existante, y compris joint en feuillure et paumelles | m² | 33 | de 25 x 40 | ml | 37 | sortie de VMC de 151 à 250 mm | un |  |  |  | 37 | Réfection de bordures de trottoirs ou caniveau tous type à l'identique | ml
40 | Plancher avec corps creux et dalle de compression | [10 empty] | 36 | Carreau de Superficie > 0.20 m² | m² |  |  |  |  | Majoration pour vitrage isolant |  | 34 | de 27 x 40 | ml | 38 | sortie de VMC de 251 à 300 mm | un
41 | jusqu'à 0,16 ml | m3 | [9 empty] | 37 | Plus value pour traitement carreaux anti-dérapants | m² |  |  |  | 38 | 4 - 20 - 4 | m² | 35 | Dépose et évacuation à la DP de liteaunage | m² | 39 | solin de cheminée | ml
42 | de plus de 0,10 jusqu'à 0,20 ml | m3 | [9 empty] | 38 | Confection et réfection de marches et contremarches d'escalier y compris dressage au mortier ciment,pose collée plats de marche et contremarches ( dimensions marche : 300 mm de large et 170 mm de haut environs) | m² |  |  |  | 39 | 6 - 16 - 4 | m² |  | Divers |  | 40 | rive, ou retour d'angle | ml
43 | Radiers / Dalle pleine | [11 empty] | Plinthes collées compris mortier de colle et toutes sujétions de pose et de découpe, couleur au choix du maître d'œuvre |  |  |  |  | 40 | 6 - 20 - 4 | m² | 36 | Dispositif anti-volatile de type "stop piaf" | ml | 41 | bavettes diverses façonnées | m²
44 | jusqu'à 0,20 ml | m3 | [9 empty] | 39 | plinthes droite en grès émaillé | m² |  |  |  |  | Majoration pour vitrage "SECURIT" |  | 37 | Lambris bois en sous face | m² | 42 | plaque translucide | m²
45 | par cm d'épaisseur supplémentaire | m3 | [9 empty] | 40 | plinthes à talons en grès émaillé | m² |  |  |  | 41 | 4 à 5 mm | m² | 38 | Lambris PVC en sous face | m² |  | Bacs aciers double peau type VULCASTEEL ROOF ALPHA de chez JORISIDE, épaisseur 0,63 mm, en tôles prélaquées en usine (25 micromètres mini) 2 faces, de nuance d'acier S310 mini, avec âme isolante en mousse rigide, fixés en sommet d'onde par tire-fonds auto-taraudeurs et auto-perceurs, avec tête surmoulée en plastic armé et cavaliers galvanisés
46 | Ouvrages béton tels que linteaux, poutres, escaliers et paliers, compris dépose éventuelle des revêtements et coupe de fers | [11 empty] | Faience collée compris mortier de colle et toutes sujétions de pose et de coupe, couleur au choix du maître d'œuvre |  |  |  |  | 42 | 6 à 8 mm | m² | 39 | Dépose de lambris en sous face et évacuation à la décharge | m² | 43 | bacs aciers double peau, épaisseur 80 mm | m²
47 | jusqu'à 0,20 ml | m3 | [9 empty] | 41 | carreaux de faïence, avec joint de 2 à 3 mm, compris coulis de remplissage, Carreau de superficie ≤ 0.10 m² (inclus) | m² |  |  |  | 43 | 10 à 12 mm | m² | 40 | laine de verre sous rampant entre chevron épaisseur 80 mm | m² | 44 | bacs aciers double peau, épaisseur 100 mm | m²
48 | de plus 0,20 ml | m3 | [9 empty] | 42 | carreaux de faïence, avec joint de 2 à 3 mm, compris coulis de remplissage, 0.10 m² < Carreau de superficie ≤ 0.4 m² (inclus) | m² |  |  |  |  | Majoration pour vitrage feuilleté |  | 41 | laine de verre épasseur 200 mm dans les combles | m² | 45 | bacs aciers double peau, épaisseur 140 mm | m²
| Démolitions_ Divers | [10 empty] | 43 | carreaux de faïence, avec joint de 2 à 3 mm, compris coulis de remplissage, Carreau de superficie > 0.40 m² (inclus) | m² |  |  |  | 44 | 33.2-16-4 mm | m² | 42 | laine de verre épasseur 300 mm dans les combles | m² | 46 | bacs aciers double peau, épaisseur 160 mm | m²
49 | Démolition d'enduit en plâtre sur parois horizontales compris enlèvement des petites parcelles, nettoyage et brossage du support | m² | [9 empty] | 44 | listel de couleur, largeur ≤ 5 cm | ml |  |  |  | 45 | 44.2-16-4 mm | m² | 43 | film isolant mince type permovap sous couverture tuiles étaisseur 15 mm | m² | 47 | bacs aciers double peau, épaisseur 200 mm | m²
50 | Démolition de carrelage ou de faience | m² | [10 empty] | Travaux divers liés à la pose de carrelage / faience en rénovation | [5 empty] | ACCESSOIRES DIVERS POUR OUVRAGES EN PVC OU ALUMINIUM |  | 44 | Fourniture et mise en place de grillage PVC souple dans gouttières et chéneaux | ml |  | Accessoires pour couverture en bacs aciers double peau en tôle prélaquée en usine (25 micromètres mini) 2 faces, toutes sujétions comprises
51 | Démolition de carrelage scellé jusqu'à la forme de pose | m² | [9 empty] | 45 | Sciage mécanique carrelage ou faience | ml |  |  |  | 46 | Fourniture et pose de balais tous type sur porte aluminium | ml | 45 | Fourniture et mise en place de grillage acier galvanisé rigide dans gouttières et chéneaux | ml | 48 | faîtage ventilé | ml
52 | Démolition de chape | m² | [9 empty] | 46 | Coupe de sujétion circulaire carrelage ou faience | unité |  |  |  | 47 | Fourniture et pose de système de blocage fenêtre entrouverte | m2 | 46 | Fourniture et mise en place de pointes acier contre pigeons | ml | 49 | chatières | un
53 | Démolition de plinthes collées ou posées au mortier compris couche de fond | ml | [9 empty] | 47 | Dépose ajustement et repose porte. | unité |  |  |  | 48 | Fourniture et pose de compas de limitation d'ouverture sans frein | m2 |  |  |  | 50 | couvertines | m²
54 | Dépose de plinthe bois | ml | [9 empty] | 48 | joint de fractionnement en PVC, pose collée, hauteur 35 x 8 mm | ml |  |  |  |  | PORTES METALLIQUES |  |  |  |  | 51 | sortie de VMC de 80 à 150 mm | un
55 | Dépose de cloisons métallique vitrées ou non | m² | [9 empty] | 49 | joint de dilatation en aluminium, hauteur 35 mm largeur 10 mm | ml |  |  |  |  | PORTES METALLIQUES REMPLISSAGE TOLE 1 face15/10° |  |  |  |  | 52 | sortie de VMC de 151 à 250 mm | un
56 | Dépose ouvrant de porte ou châssis | unité | [9 empty] | 50 | couvre joint en inox fixé par clipsage | ml |  |  |  | 49 | 1 vantail, constituée d'un dormant en cornière inégale de 40x25. Cadre ouvrant cornière égale de 30 mm. Remplissage par tôle une face épaisseur 15/10°. Croisillon fer plat de 30x6. Ferrage par 6 paumelles de grille de 120. | m² |  |  |  | 53 | sortie de VMC de 251 à 300 mm | un
57 | Dépose de bloc porte ou fenêtre compris percement pour dégagement pattes de scellement | unité | [9 empty] | 51 | cornière en laiton 25 x 25 et patte scellée dans mortier de pose | ml |  |  |  | 50 | 2 vantaux, constituée d'un dormant en cornière inégale de 40x25. Cadre ouvrant cornière égale de 30 mm. Remplissage par tôle une face épaisseur 15/10°. Ferrage par 6 paumelles de grille de 120. | m² |  |  |  | 54 | sortie de VMC > à 300 mm | un
58 | Depose et évacuation de plafond en plaque de platre | m² | [9 empty] | 52 | cornière pour angle de mur en PVC scellée dans mortier de pose | ml |  |  |  |  | PORTES METALLIQUES REMPLISSAGE TOLE 1 face 20/10 Porte métal avec bâti cornière 45 x 30 x 4 mm, ouvrant avec ossature en profilés et remplissage tôle acier 20/10 une face, fermeture par pêne dormant 1/2 tour , manœuvre par béquille double , couche antirouille sur l'ensemble. |  |  |  |  | 55 | solin de cheminée | ml
59 | Dépose dalles de faux-plafond, compris évacuation en décharge contrôlée | m² | [9 empty] | 53 | protection d'angles rigides, teintées dans la masse, en PVC coulissant sur rail métalique, fixation non apparente | ml |  |  |  | 51 | 1 ouvrant | m² |  |  |  | 56 | rives, ou retour d'angle | ml
60 | Plus value dépose ossature porteuse (primaire et secondaire) | m² | [9 empty] | 54 | Raccord entre dallages et façade ou bordure, jusqu'à 10 cm de largeur, au mortier | m² |  |  |  | 52 | 2 ouvrants | m2 |  |  |  | 57 | bavettes diverses façonnées | m²
61 | Dépose isolation type laine de roche, de verre ou Shedisol pour faux-plafond, compris évacuation en décharge agréée. | m² | [10 empty] | OUVRAGES DIVERS | [5 empty] | PORTES METALLIQUES REMPLISSAGE TOLE 2 faces Porte métal avec bâti cornière 45 x 30 x 4 mm, ouvrant avec ossature en profilés et remplissage tôle acier 20/10 deux faces, enfermant un matelas en laine de verre rigide épaisseur 30mm, fermeture par serrure à larder pêne dormant et 1/2 tour, manœuvre par béquille double , couche antirouille sur l'ensemble. |  |  |  |  | 58 | plaque translucide en polycarbonate thermo-isolant - épaisseur 40 mm, toute portée | m²
| DEPOSE MENUISERIES | [10 empty] | 55 | siphons de sol, tampon de regard ou grille jusqu'à 60 x 60 cm | unité |  |  |  | 53 | 1 ouvrant | m² |  |  |  | 59 | plaque translucide en polycarbonate thermo-isolant - épaisseur 80 mm, toute portée | m²
62 | Dépose de menuiseries tous types, | unité | [9 empty] | 56 | trappe à carreler aluminium et joint d’étanchéité | m² |  |  |  | 54 | 2 ouvrants | m² |  |  |  | 60 | plaque translucide en polycarbonate thermo-isolant - épaisseur 120 mm, toute portée, U< 1.45 W/m².K | m²
63 | Dépose de vitrage isolant ou feuilleté pour remplacement avec ou sans parclose, jusqu'à 10 m² | m² | [9 empty] | 57 | caillebottis en caoutchouc, compris cadre et attaches - épaisseur : 18 mm | m² |  |  |  |  | PORTES METALLIQUES COUPE-FEU Bloc porte, bâti en profilés électrozingués, ouvrant épaisseur 57 mm, à cadre rigide , âme isolante entre deux tôles électrozinguée, ferrage par paumelles, 1 serrure à larder, couche antirouille sur l'ensemble | [5 empty] | Plaque en tôle ondulée galvanisée
64 | Dépose de vitrage simple jusqu'à 6 mm pour remplacement avec mastic | m² | [9 empty] | 58 | caniveaux domestiques PVC (largeur : 130 mm; profondeur : 100 mm maxi) à emboîter ou à coller compris grilles PVC type piéton, embout de fond, naissance de diamètre adapté aux canalisations d'évacuation | ml |  |  |  | 55 | EI 60 - 1 ouvrant | m² |  |  |  | 61 | plaque en tôle ondulée, épaisseur 0,70 mm | m²
65 | Dépose volets y compris descelement des gonds | unité | [10 empty] | ETANCHEITE SOUS CARRELAGE |  |  |  |  | 56 | EI 60 - 2 ouvrants | m² |  |  |  | 62 | plaque en tôle ondulée, épaisseur 0,90 mm | m²
66 | Dépose volets roulants | unité | [9 empty] | 59 | système liquide de protection à l'eau (SPEC) sous carrelage (épaisseur minimum 0.5 mm) compris bande de pontage, angles et platine murale si nécessaire. | m² |  |  |  | 57 | EI 120 - 1 ouvrant | m² |  |  |  |  | Accessoires pour couverture en tôle ondulée galvanisée, toutes sujétions comprises,
67 | Dépose de garde-corps | ml | [9 empty] | 60 | système d'étanchéité liquide (SEL) sous carrelage (épaisseur minimum 2 mm) compris bande de pontage, angles et platine murale si nécessaire. | m² |  |  |  | 58 | EI 120 - 2 ouvrants | m² |  |  |  | 63 | faîtage ventilé | ml
68 | Dépose de main courante | ml | [9 empty] | 61 | Membrane de protection à l'eau et d'étanchéité sous carrelage compris compris bande de pontage, angles et platine murale si nécessaire. | m² |  |  |  |  | PORTES ACOUSTIQUES Elles seront équivalentes aux portes de chez DOORTAL - Gamme PHONIPLUS |  |  |  |  | 64 | chatières | un
| DEPOSES ET DEMOLITONS compris descente, chargement et évacuation en décharge autorisée (par tous moyens, hors échafaudage ou engins) | [16 empty] | 59 | type PHONIPLUS40 - 1 vantail | m² |  |  |  | 65 | sortie de VMC de 80 à 150 mm | un
| Dépose de couverture en plaques de fibrociment compris accessoires | [16 empty] | 60 | type PHONIPLUS40 - 2 vantaux | m² |  |  |  | 66 | sortie de VMC de 151 à 250 mm | un
69 | Dépose et évacuation de couverture en plaques de fibrociment non amiantée compris accessoires | m² | [15 empty] | 61 | type PHONIPLUS50 - 1 vantail | m² |  |  |  | 67 | sortie de VMC de 251 à 300 mm | un
| Dépose de couverture / bardage en plaques d'acier compris accessoires | [16 empty] | 62 | type PHONIPLUS50 - 2 vantaux | m² |  |  |  | 68 | sortie de VMC > à 300 mm | un
70 | Dépose et évacuation de couverture en bacs acier simple peau | m² | [15 empty] | 63 | Occulus acoustique | m² |  |  |  | 69 | solin de cheminée | ml
71 | Dépose et évacuation de couverture en bacs acier double peau | m² | [15 empty] | 64 | Finition RAL au choix du maitre d'œuvre | m² |  |  |  | 70 | rives, ou retour d'angle | ml
72 | Dépose et évacuation de plaque translucide / polycarbonate | m² | [15 empty] | 65 | Barre anti-panique 1 point | u |  |  |  | 71 | bavettes diverses façonnées | m²
73 | Dépose et évacuation de bardage acier simple peau | m² | [15 empty] | 66 | Bras à glissière | u |  |  |  | 72 | plaque translucide ondulée | m²
74 | Dépose et évacuation de tôle métallique ondulée | m² | [16 empty] | PORTES COUPE FEU + ACOUSTIQUES Elles seront équivalentes aux portes de chez DOORTAL - Gamme PYROPLUS |  |  |  |  | 73 | plaque translucide en polycarbonate thermo-isolant - épaisseur 40 mm, toute portée | m²
| Dépose d'élements de toiture terrasse compris accessoires, relevés et points singuliers | [16 empty] | 67 | type PYROPLUS30 - 1 vantail | m² |  |  |  | 74 | plaque translucide en polycarbonate thermo-isolant - épaisseur 80 mm, toute portée | m²
75 | Dépose et évacuation de revêtement d'étanchéité bandeaux bitumineux et feuille d'aluminim seul | m² | [15 empty] | 68 | type PYROPLUS30 - 2 vantaux | m² |  |  |  | 75 | plaque translucide en polycarbonate thermo-isolant - épaisseur 120 mm, toute portée, U< 1.45 W/m².K | m²
76 | Dépose et évacuation de revêtement d'étanchéité bandeaux bitumineux et feuille d'aluminim, compris isolation tous types et pare-vapeur | m² | [15 empty] | 69 | type PYROPLUS60 - 1 vantail | m² |  |  |  |  | Bardage en bac acier tout type y compris accessoires.
77 | Dépose et évacuation de revêtement d'étanchéité bandeaux bitumineux et feuille d'aluminim, compris isolation tous types, pare-vapeur et couche de désolidarisation | m² | [15 empty] | 70 | type PYROPLUS60 - 2 vantaux | m² |  |  |  | 76 | Bardage simple peau
78 | Dépose et évacuation de revêtement d'étanchéité en membrane PVC seul | m² | [15 empty] | 71 | Occulus coupe feu | m² |  |  |  | 77 | Bardage en acier simple peau, laqué 25 micron, épaisseur 0,63 mm | m²
79 | Dépose et évacuation de revêtement d'étanchéité en membrane PVC, compris isolation tous types et pare-vapeur | m² | [15 empty] | 72 | Finition RAL au choix du maitre d'œuvre | m² |  |  |  | 78 | Bardage en acier simple peau, laqué 25 micron, épaisseur 0,75 mm | m²
80 | Dépose et évacuation de revêtement d'étanchéité en membrane PVC, compris isolation tous types, pare-vapeur et couche de désolidarisation | m² | [15 empty] | 73 | Barre anti-panique 1 point | u |  |  |  |  | Panneau sandwich pour bardage en tôles nervurées 63-50/100, pose verticale ou horizontale, finition panneau : extérieur laqué PVDF 60, intérieur plein RPT 12, isolation thermique par mousse polyuréthane, classement B-s3-d0, compris ossture et fixations.
81 | Dépose et évacuation de couvertine d'acrotère tous types | ml | [15 empty] | 74 | Bras à glissière | u |  |  |  | 79 | Bardage en panneau sandwich laqué 25 micron, isolant, épaisseur 30 mm | m²
82 | Dépose et évacuation de protection lourde en gravier jusqu'à 50 mm d'épaisseur | m² | [16 empty] | SYSTEMES DE FERMETURE ET EQUIPEMENTS POUR PORTE |  |  |  |  | 80 | Bardage en panneau sandwich laqué 25 micron, isolant, épaisseur 40 mm | m²
83 | Plus value pour dépose et évacuation de protection lourde en gravier par tranche de 20 mm d'épaisseur supplémentaire | m² | [16 empty] | Tous les systèmes de fermeture seront fournis avec 3 clés, équipées chacune d'un porte-clé en laiton. |  |  |  |  | 81 | Bardage en panneau sandwich laqué 25 micron, isolant, épaisseur 50 mm | m²
84 | Dépose et évacuation de protection lourde par dalles béton posées sur plots, tous types | m² | [16 empty] | CYLINDRES |  |  |  |  | 82 | Bardage en panneau sandwich laqué 25 micron, isolant, épaisseur 80 mm | m²
85 | Dépose et évacuation de protection lourde par dalles béton posées à sec, tous types | m² | [15 empty] | 75 | double entrée |  |  |  |  | 83 | Finition entre bardage et couverture | un
86 | Dépose en évacuation de socles béton tous types toutes suggestions comprises | m3 | [15 empty] | 76 | de sureté | un |  |  |  | 84 | Ossature support de bardage en tole ou acier y compris 2 couches de peinture anti rouille | un
| Dépose d'élements de zinguerie | [16 empty] | 77 | de sécurité | un |  |  |  | 85 | Larmier rejet d'eau | un
87 | Dépose et évacuation de gouttière avec bande d’égout en zinc compris crochets | ml | [15 empty] | 78 | de haute sécurité, modèle avec clé à mobile | un |  |  |  | 86 | Réfection des angles verticaux | un
88 | Dépose et évacuation de tuyau de descente EP en zinc, avec dépose des colliers | ml | [15 empty] | 79 | de haute sécurité, modèle avec clé à bille | un |  |  |  | 87 | sortie de ventilation sur bac acier double peau y compris chevêtre + étanchéité. Diamètre jusqu'à 500 mm | un
89 | Dépose et évacuation d'accessoire de toiture en zinc, tous types (faîtière, arêtier, rives, etc. ..) | ml | [15 empty] | 80 | demi cylindre |  |  |  |  | 88 | Jambage de porte | un
90 | Dépose et évacuation de bande diverses en zinc | m² | [15 empty] | 81 | de sureté | un |  |  |  |  | ETANCHEITE DE TOITURE
91 | Dépose et évacuation de points singuliers (sortie de toiture, chatière, habillage de cheminée, etc…) | un | [15 empty] | 82 | de sécurité | un |  |  |  |  | Etanchéité de toiture par membrane PVC posée en indépendance ou semi-indépendance
| Dépose d'ouvrages divers | [16 empty] | 83 | de haute sécurité, modèle avec clé à mobile | un |  |  |  | 89 | membrane PVC plastifiée armée d'un voile verre non tissé, posée sur maconnerie, épaisseur 1,2 mm mini, classement FIT : F5 I4 T4 | m²
92 | Dépose de panneaux isolants de tous types (laine de verre, panneaux de Shedisol, de polystyrène eou de mousse polyuréthane) en sous face de couverture | m² | [15 empty] | 84 | de haute sécurité, modèle avec clé à bille | un |  |  |  | 90 | membrane PVC plastifiée armée d'un voile verre non tissé, posée sur isolant, épaisseur 1,2 mm mini, classement FIT : F5 I4 T4 | m²
93 | Dépose et évacuation de fenêtre de toit tous types, compris costière, accessoires et habillage | m² | [15 empty] | 85 | cylindre à bouton |  |  |  |  | 91 | membrane PVC plastifiée armée d'un voile verre non tissé, posée sur supprot bois, épaisseur 1,2 mm mini, classement FIT : F5 I4 T4 | m²
94 | Dépose et évacuation de lanterneaux tous types, compris costière, accessoires et habillage | m² | [15 empty] | 86 | de sureté | un |  |  |  | 92 | membrane PVC plastifiée armée d'un voile verre non tissé, posée sur maconnerie, épaisseur 1,5 mm mini, classement FIT : F5 I5 T4 | m²
95 | Dépose et évacuation de solins | ml | [15 empty] | 87 | de sécurité | un |  |  |  | 93 | membrane PVC plastifiée armée d'un voile verre non tissé, posée sur isolant, épaisseur 1,5 mm mini, classement FIT : F5 I5 T4 | m²
[18 empty] | 88 | de haute sécurité, modèle avec clé à mobile | un |  |  |  | 94 | membrane PVC plastifiée armée d'un voile verre non tissé, posée sur supprot bois, épaisseur 1,5 mm mini, classement FIT : F5 I5 T4 | m²
[18 empty] | 89 | de haute sécurité, modèle avec clé à bille | un |  |  |  | 95 | isolant thermique en panneaux de mousse de polyuréthane, R ≤ 5,5 m².K/W | m²
[19 empty] | SERRURES EN APPLIQUE |  |  |  |  | 96 | isolant thermique en panneaux de mousse de polyuréthane, 5,5 < R ≤ 7 m².K/W | m²
[18 empty] | 90 | mono-point (horizontal ou vertical) |  |  |  |  | 97 | isolant thermique en panneaux de mousse de polyuréthane, 7 < R ≤ 9 m².K/W | m²
[18 empty] | 91 | avec cylindre à profil européen | un |  |  |  | 98 | isolant thermique en panneaux de mousse de polyuréthane, R > 9 m².K/W | m²
[18 empty] | 92 | avec cylindre super sureté et clé inox 3 branches | un |  |  |  | 99 | isolant thermique laine minérale ou perlite fibrée, R ≤ 5,5 m².K/W | m²
[18 empty] | 93 | à 3 points (horizontaux ou verticaux) |  |  |  |  | 100 | isolant thermique laine minérale ou perlite fibrée, 5,5 < R ≤ 7 m².K/W | m²
[18 empty] | 94 | avec cylindre à profil européen | un |  |  |  | 101 | isolant thermique laine minérale ou perlite fibrée, 7 < R ≤ 9 m².K/W | m²
[18 empty] | 95 | avec cylindre super sureté et clé inox 3 branches | un |  |  |  | 102 | isolant thermique laine minérale ou perlite fibrée, R > 9 m².K/W | m²
[19 empty] | SERRURES ANTI-PANIQUE |  |  |  |  | 103 | isolant thermique Foamglass, R ≤ 5,5 m².K/W | m²
[18 empty] | 96 | modèle de base | un |  |  |  | 104 | isolant thermique Foamglass, 5,5 < R ≤ 7 m².K/W | m²
[18 empty] | 97 | avec barre à pousser de type push-barre intégrée au boitier | un |  |  |  | 105 | isolant thermique Foamglass, 7 < R ≤ 9 m².K/W | m²
[18 empty] | 98 | de chaufferie avec décondamnation extérieure par clé | un |  |  |  | 106 | isolant thermiqueFoamglass, R > 9 m².K/W | m²
[19 empty] | CREMONE TYPE POMPIERS |  |  |  |  | 107 | complexe d'étanchéité de type bicouche élastomère | m²
[18 empty] | 99 | en applique, à levier | un |  |  |  | 108 | étanchéité de type asphalte coulé et une couche d'asphalte coulé sablé | m²
[18 empty] | 100 | en applique, à poignée tournante | un |  |  |  | 109 | pare vapeur | m²
[19 empty] | VERROUS | [5 empty] | Ouvrages particuliers
[18 empty] | 101 | de sécurité |  |  |  |  | 110 | relévé d'étanchéité sur acrotère bas, compris équerre de renfort, bande de couvertine et toutes sujetions | ml
[18 empty] | 102 | commande à bouton | un |  |  |  | 111 | relévé d'étanchéité sur acrotère haut, compris équerre de renfort, bande de solin et toutes sujetions | ml
[18 empty] | 103 | commande à clé double entrée | un |  |  |  | 112 | entrée d'eau pluviale ou de trop-plien jusqu'à 100 mm, compris platine de renfort et dispositif garde-grève | un
[18 empty] | 104 | de haute sécurité |  |  |  |  | 113 | entrée d'eau pluviale jusqu'à 150 mm, compris platine de renfort et dispositif garde-grève | un
[18 empty] | 105 | avec clé inox 3 branches | un |  |  |  | 114 | sortie de toiture de 80 à 150 mm, compris platine de renfort et bande solin | un
[19 empty] | GACHES ELECTRIQUES apparentes (en applique) |  |  |  |  | 115 | sortie de toiture de 151 à 250 mm, compris platine de renfort et bande solin | un
[18 empty] | 106 | Fourniture et pose de serrure électrique haute sécurité de type ABLOY pour porte blindée | un |  |  |  |  | Travaux divers
[19 empty] | Ensemble béquille de porte |  |  |  |  | 116 | un voile de verre sur support polyéthylène anti-poussière 100 g/m² | m²
[18 empty] | 107 | en zamak, sur plaques, finition chromée, modèle au choix du maître d'oeuvre | un |  |  |  | 117 | un écran de séparation physiquo-chimique en polyester/polypropylène ou géotextile 300 g/m² | m²
[18 empty] | 108 | en nylon à âme métallique, couleur au choix du maître d'œuvre, ensemble sur rosace ronde | un |  |  |  | 118 | protection lourde par gravillon roulé 5/25 mm en couche de 4 cm, compris traitement fongicide | m²
[18 empty] | 109 | en nylon à âme métallique, couleur au choix du maître d'œuvre, ensemble sur plaques | un |  |  |  | 119 | protection lourde par dalle préfabriquée en béton gravilloné de 40 x 40 x 4 cm d'épaisseur, posée sur plots de 15,4 cm réglables | m²
[18 empty] | 110 | en aluminium sur plaques, modèle au choix du maître d'œuvre | un |  |  |  | 120 | protection lourde par dalle préfabriquée en béton ordinaire de 40 x 40 x 4 cm d'épaisseur, posée sur semelle de désolidarisation | m²
[18 empty] | 111 | en aluminium sur plaques, modèle hopital, y compris bouton de crémone | un |  |  |  | 121 | couvertine d'acrotère en tôle prélaquées en usine (25 micromètres mini) 2 faces | m²
[19 empty] | DIVERS | [5 empty] | ZINGUERIE
[18 empty] | 112 | Sélecteur de fermeture pour bloc porte à 2 vantaux | un |  |  |  |  | couverture à agrafure simple en zinc
[18 empty] | 113 | Ferme porte hydraulique à encombrement réduit (utilisable sur bloc porte coupe-feu), à bras anti-vandalisme, ouverture de la porte possible jusqu'à 180°, réglage de la vitesse de fermeture et de l'à-coup final par deux vis distinctes, finition selon choix du maître d'oeuvre | un |  |  |  | 122 | Epaisseur supérieure à 0,65 mm, feuilles de 0,80 m sur tasseaux, y compris couvre-joints, clouage et soudures | m²
[18 empty] | 114 | Butoir de porte au sol, cylindrique à caoutchouc, corps en laiton poli | un |  |  |  | 123 | Epaisseur supérieure à 0,65 mm, feuilles de 0,65 m sur tasseaux, y compris couvre-joints, clouage et soudures | m²
[18 empty] | 115 | Butoir de porte sur mur, butoir caoutchouc à balustre avec ressort et corps en laiton | un |  |  |  |  | couverture à ressauts en zinc
[18 empty] | 116 | Occulus | m² |  |  |  | 124 | Epaisseur supérieure à 0,65 mm feuilles de 0,80 m compris larmiers, reliefs, tasseaux, couvre-joints, clouage et soudures | m²
[18 empty] | 117 | Majoration pour création d'oculus | m² |  |  |  | 125 | Epaisseur supérieure à 0,65 mm feuilles de 0,65 m compris larmiers, reliefs, tasseaux, couvre-joints, clouage et soudures | m²
[18 empty] | 118 | Plaquette de numérotage en méthacrylate de 0.10 x 0,15, portant numéro du local, vissée ou collée | u |  |  |  | 126 | Epaisseur supérieure à 0,65 mm feuilles de 0,50 m compris larmiers, reliefs, tasseaux, couvre-joints, clouage et soudures | m²
[18 empty] | 119 | Plaquette de signalisation en méthacrylate de 0,20x0,20, portant figurine et/ou écriture ,vissée ou collée | u |  |  |  |  | OUVRAGES EN ZINC
[18 empty] | 120 | Plan d'évacuation / d'intervention plastifié A3 avec cadre | u |  |  |  | 127 | Noues à agrafure zinc d'épaisseur supérieure à 0,65 mm, façonnée à la demande sur le chantier, compris voligeage | ml
[19 empty] | GRILLES |  |  |  |  | 128 | Faîtage simple à ourlet en zinc d'épaisseur supérieure à 0,65 mm, jusqu'à 0,40 m de développé, compris toutes sujétions de raccordements, voliges et pattes en cuivre contre-soudées | ml
[19 empty] | Grille de ventilation en acier pour passage d'air, comprenant précadre, cadre en tôle 12/10, grille vissée et grillage anti-rongeurs de maille 10x10, ensemble galvanisé à chaud, compris scellement dans la maçonnerie |  |  |  |  | 129 | Faîtage sur tasseaux en zinc d'épaisseur supérieure à 0,65 mm de 0,16 m de développé, compris toutes sujétions de raccordements, voliges et pattes en cuivre contre-soudées | ml
[18 empty] | 121 | de 10 dm² | m² |  |  |  | 130 | Arêtier zinc de d'épaisseur supérieure à 0,65 mm sur tasseau de 0,14 sans noquet | ml
[18 empty] | 122 | de 20 dm² | m² |  |  |  | 131 | Bande d'astragale à ourlet de 0,16 m de développé en zinc, d'épaisseur supérieure à 0,65 mm | ml
[18 empty] | 123 | de 40 dm² | m² |  |  |  | 132 | Bande à rabattre de zinc d'épaisseur supérieure à 0,65 mm | ml
[19 empty] | Grilles de défense : Fourniture et pose de barreaudage métallique, comprenant des barreaux verticaux tous les 110 mm et des traverses horizontales tous les 0,70 m maxi, toutes suggestions de pose, calage , soudure et peinture antirouille, posé en tableau |  |  |  |  | 133 | Appui de fenêtre en zinc d'épaisseur supérieure à 0,65 mm | ml
[18 empty] | 124 | Majoration pour galvanisation de barreaudage métallique | m² |  |  |  |  | Bande de solin, toutes sujétions de façons comprises,
[18 empty] | 125 | Majoration pour pose en applique avec platines | m² |  |  |  | 134 | bande de solin en zinc - épaisseur 0,65 m, développement 12 cm | ml
[18 empty] | 126 | Majoration thermolaquage | m² |  |  |  | 135 | bande de solin en zinc - épaisseur 0,65 m, développement 10 cm | ml
[19 empty] | ESCALIERS | [5 empty] | Bande de rives en zinc, toutes sujétions de façons comprises, par bande de 2 ml
[18 empty] | 127 | Escalier droit en acier galvanisé comprenant 2 limons UPN de 180 mm , marches en caillebotis, emmarchement de 1,20 m, giron de 0,27 (à la marche) | ml |  |  |  | 136 | bande de rive à biseau en zinc - épaisseur 0,65 m, développement 16 cm | ml
[18 empty] | 128 | Rampe d'escalier en acier galvanisé, composé d'une lisse haute de 40/8 habillée par main courante PVC et lisse basse en fer plat 30/6, barreaudage vertical en fer rond de 12 mm de diamètre, jambe de force en fer plat de 30/12 ( à la marche) | ml |  |  |  | 137 | bande de rive à biseau en zinc - épaisseur 0,65 m, développement 25 cm | ml
[19 empty] | STORES, VOLETS, fournis, posés |  |  |  |  | 138 | bande de rive à biseau en zinc - épaisseur 0,65 m, développement 20 cm | ml
[19 empty] | STORES |  |  |  |  | 139 | bande de rive à cheval en zinc - épaisseur 0,65 m, développement 20 cm | ml
[18 empty] | 129 | Store extérieur occultant en tole Sun Screen avec commande intérieure | m² |  |  |  | 140 | bande de rive à cheval en zinc - épaisseur 0,65 m, développement 25 cm | ml
[18 empty] | 130 | Dépose film solaire intérieur / extérieur | m² |  |  |  | 141 | bande de rive à cheval en zinc - épaisseur 0,65 m, développement 22 cm | ml
[18 empty] | 131 | Film anti chaleur semi refléchissant clair (transmission lumière 70 %) | m² |  |  |  | 142 | bande de rive à ourlet en zinc - épaisseur 0,65 m, développement 16 cm | ml
[19 empty] | VOLETS ROULANTS | [5 empty] | Bande d'égout en zinc, toutes sujétions de façons comprises, par bande de 1 ml
[18 empty] | 132 | En P.V.C à double paroi, manœuvre par sangle, coulisses et tube en aluminium extrudé laqué avec joints, tablier à lames P.V.C, compris calfeutrement, quincaillerie | m² |  |  |  | 143 | bande d'égout en zinc - épaisseur 0,65 mm, dévelop 16 cm | ml
[18 empty] | 133 | En P.V.C à double paroi, manœuvre par treuil, coulisses et tube en aluminium extrudé laqué avec joints, tablier à lames P.V.C, compris calfeutrement, quincaillerie | m² |  |  |  | 144 | bande d'égout en zinc - épaisseur 0,80 mm, dévelop 16 cm | ml
[18 empty] | 134 | En aluminium à double paroi, manœuvre par treuil, coulisses et tube en aluminium extrudé laqué avec joints, tablier à lames aluminium double paroi laqué, compris calfeutrement, quincaillerie | m² |  |  |  |  | Bande de recouvrement en zinc, toutes sujétions de façons comprises, par bande de 1 ml, compris isolant
[18 empty] | 135 | Majoration pour moteur électrique avec manœuvre de secours | un |  |  |  | 145 | bande de recouvrement - épaisseur 0,65 mm, développement 40 cm | ml
[19 empty] | Majoration pour volets roulants intégrés en aluminium double paroi , coulisses et tube en aluminium extrudé laqué avec joints, tablier à lames aluminium double paroi laqué |  |  |  |  | 146 | bande de recouvrement - épaisseur 0,80 mm, développement 60 cm | ml
[18 empty] | 136 | Manoeuvre par tringle oscillante | un |  |  |  |  | Chèneau encaissé en zinc, toutes sujétions de façons comprises, non compris encaissement bois
[18 empty] | 137 | Manoeuvre par motorisation | un |  |  |  | 147 | chéneau encaissé - épaisseur 0,65 mm, développement 50 cm | ml
[18 empty] | 138 | Manoeuvre par motorisation avec manœuvre de secours | un |  |  |  | 148 | chéneau encaissé - épaisseur 0,65 mm, développement 65 cm | ml
[19 empty] | RIDEAU A LANIERES |  |  |  |  | 149 | chéneau encaissé - épaisseur 0,80 mm, développement 50 cm | ml
[18 empty] | 139 | Composée de lamelles PVC souples interchangeables, translucides ou colorées, de 300 mm de largeur et de 2 mm d'épaisseur. Recouvrement de 50 mm maximum. Fixation par vissage entre un jeu de plaque et contreplaque percées en acier galvanisé ou inox, suspendu sur un rail en aluminium fixe. | m² |  |  |  | 150 | chéneau encaissé - épaisseur 0,80 mm, développement 65 cm | ml
[18 empty] | 140 | Majoration pour rail coulissant. | m² |  |  |  | 151 | besace de dilatation à joint largeur 26 cm | un
[19 empty] | RIDEAU métallique |  |  |  |  | 152 | retour d'angle | un
[18 empty] | 141 | Compris fixation sur tableau maçonné ou cadre métallique. Constitué d'un tablier et de coulisses en acier galvanisé et de lames interchangebles de 8/10ème ou 10/10ème et coffret pour protection motoristaion et enroulement côté intérieur. Les lames seront équipées de sabots en nylon et la lame finale d'un joint. Equipé d'un moteur raccordé électriquement depuis coffret spécifié. Possibilité de manoeuvre en mode manuel et de debrayage du moteur. Commande par pression maintenue à la montée et à la descente. Equipé d'un système de sécurité anti-chute et de tous les organes de sécurité conformément à la réglementation. Fourniture et pose de consignes destinées aux utilisateurs en cas de panne de fonctionnement. | m² |  |  |  | 153 | talon | un
[18 empty] | 142 | Majoration pour Pré-laquage et laquage RAL au choix du maitre d'œuvre | m² |  |  |  |  | Gouttière pendante demi-ronde en zinc, toutes sujétions de façons comprises, compris crochets
[19 empty] | PORTES SECTIONNELLES RELEVANTES |  |  |  |  | 154 | gouttière pendante - épaisseur 0,65 mm développement 0,25 ml | ml
[19 empty] | PORTE ISOLEE |  |  |  |  | 155 | gouttière pendante - épaisseur 0,65 mm développement 0,33 ml | ml
[18 empty] | 143 | - tablier constitué de sections comprenant :  un panneau de soubassement de 42 mm d'épaisseur minimum et 500 mm de hauteur environ, composé de deux tôles en acier galvanisé laqué et d'une âme en polyuréthanne injecté,  des panneaux vitrés en profilés tubulaires d'aluminium laqué avec rupture de pont thermique, remplissage en double vitrage plexi clair de 16 mm d'épaisseur environ, - dormant en acier galvanisé à chaud, - ferrures avec rails de guidage rehaussés et inclinés sous toit, en acier galvanisé à chaud, - rails de guidage en acier galvanisé à chaud, - galets à roulement à billes, - équilibrage de la porte par ressorts de torsion haute résistance, - ouverture commandée par boites à boutons et manuel. - étanchéité périphérique entre panneaux et au sol par joints souples en PVC, au sol par joint caoutchouc à double lèvres, - équipée d'un système de sécurité anti-chute et de tous les organes de sécurité conformément à la réglementation. - fourniture et pose de consignes destinées aux utilisateurs en cas de panne de fonctionnement. Coefficient d'isolation thermique K = 3,2 W/m²K environ ; | m² |  |  |  | 156 | gouttière pendante - épaisseur 0,80 mm développement 0,25 ml | ml
[19 empty] | PORTE SOUPLE |  |  |  |  | 157 | gouttière pendante - épaisseur 0,80 mm développement 0,33 ml | ml
[18 empty] | 144 | Porte sectionnelle relevante souple - dormant en acier galvanisé à chaud, - fourniture et pose d’une porte souple type autoréparable motorisée intérieure. - ouverture commandée par boites à boutons et manuel. - frein à manque de courant qui reste activé en cas de coupure de courant. - tablier avec hublots transparents tracté par des sangles de type sécurité. - étanchéité assurée par des brosses souples verticales et une bavette souple en bas de tablier permettant d’épouser les irrégularités du sol. - mouvements des portes signalés par feux clignotants sur les deux côtés. - structure autoportante traité anti-corrosion avec peinture époxy. - fourniture et pose de consignes destinées aux utilisateurs en cas de panne de fonctionnement. | m² |  |  |  | 158 | besace de dilatation à joint largeur 26 cm | un
[18 empty] | 145 | Majoration pour système d'ouverture commandée par boucle magnétique. | m² |  |  |  |  | Descente d'eaux pluviales en zinc, compris deux bagues et un collier
[24 empty] | 159 | descente d'eau pluviale - épaisseur 0,65 mm, diamètre 80 mm | ml
[24 empty] | 160 | descente d'eau pluviale - épaisseur 0,65 mm, diamètre 100 mm | ml
[24 empty] | 161 | descente d'eau pluviale - épaisseur 0,65 mm, diamètre 120 mm | ml
Accessoires pour gouttières en zinc
[24 empty] | 162 | coude cintré 45°- diamètre 100 mm | un
[24 empty] | 163 | coude cintré 45°- diamètre 80 mm | un
[24 empty] | 164 | coude dauphin - diamètre 80 mm | un
[24 empty] | 165 | coude dauphin - diamètre 100 mm | un
[24 empty] | 166 | cuvette de branchement - diamètre 80 mm | un
[24 empty] | 167 | cuvette de branchement - diamètre 100 mm | un
[24 empty] | 168 | cuvette demi-ronde de branchement - diamètre 80 mm | un
[24 empty] | 169 | cuvette demi-ronde de branchement - diamètre 100 mm | un
[24 empty] | 170 | crapaudine extensible - diamètre 80 mm | un
[24 empty] | 171 | crapaudine extensible - diamètre 100 mm | un
[24 empty] | 172 | naissance universelle - diamètre 80 mm | un
[24 empty] | 173 | naissance universelle - diamètre 100 mm | un
[24 empty] | 174 | embout à talon - diamètre 80 mm | un
[24 empty] | 175 | embout à talon - diamètre 100 mm | un
DAUPHINS EN FONTE
[24 empty] | 176 | dauphin coudé longueur 1 ml - diamètre de 80 mm à 125 mm | un
[24 empty] | 177 | dauphin coudé longueur 1 ml - diamètre supérieur à 125 mm | un
[24 empty] | 178 | dauphin droit longueur 1 ml - diamètre de 80 mm à 125 mm | un
[24 empty] | 179 | dauphin droit longueur 1 ml - diamètre supérieur à 125 mm | un
[24 empty] | 180 | dauphin longueur 1 ml - diamètre de 80 mm à 125 mm | un
[24 empty] | 181 | dauphin longueur 1 ml - diamètre diamètre supérieur à 125 mm | un
ELEMENT EN PVC
Gouttière pendante demi-ronde en PVC, toutes sujétions de façons comprises, compris crochets
[24 empty] | 182 | gouttière pendante, développé de 0,25 à coller | ml
[24 empty] | 183 | gouttière pendante, développé de 0,33 à coller | ml
[24 empty] | 184 | gouttière pendante, développé de 0,25 à joints | ml
[24 empty] | 185 | gouttière pendante, développé de 0,33 à joints | ml
Accessoires pour gouttières en PVC
[24 empty] | 186 | naissance centrale développé de 0,25 à coller | un
[24 empty] | 187 | naissance centrale développé de 0,33 à coller | un
[24 empty] | 188 | naissance centrale à dilatation développé de 0,25 à coller | un
[24 empty] | 189 | naissance centrale à dilatation développé de 0,33 à coller | un
[24 empty] | 190 | angle interne ou externe, développé de 0,25 à coller | un
[24 empty] | 191 | angle interne ou externe, développé de 0,33 à coller | un
[24 empty] | 192 | talon droit ou gauche, développé de 0,25 à coller | un
[24 empty] | 193 | talon droit ou gauche, développé de 0,33 à coller | un
[24 empty] | 194 | jambonneau, développé de 0,25, diamètre 80 à 100 mm, à coller | un
[24 empty] | 195 | jambonneau, développé de 0,33, diamètre ≥ 125 mm, à coller | un
[24 empty] | 196 | naissance centrale développé de 0,25 à joints | un
[24 empty] | 197 | naissance centrale développé de 0,33 à joints | un
[24 empty] | 198 | naissance d'extrémité, développé de 0,25 à joints | un
[24 empty] | 199 | naissance extrémité, développé de 0,33 à joints | un
[24 empty] | 200 | angle interne ou externe, développé de 0,25 à joints | un
[24 empty] | 201 | angle interne ou externe, développé de 0,33 à joints | un
[24 empty] | 202 | talon droit ou gauche, développé de 0,25 à joints | un
[24 empty] | 203 | talon droit ou gauche, développé de 0,33 à joints | un
[24 empty] | 204 | jambonneau, développé de 0,25, diamètre 80 à 100 mm, à joints | un
[24 empty] | 205 | jambonneau, développé de 0,33, diamètre ≥ 125 mm, à joints | un
Descente d'eaux pluviales en PVC, compris calage, fixations, coudes, collage.
[24 empty] | 206 | descente d'eau pluviale, diamètre de 80 mm à 100 mm | ml
[24 empty] | 207 | descente d'eau pluviale, diamètre de 125 mm | ml
[24 empty] | 208 | descente d'eau pluviale, diamètre supérieur à 125 mm | ml
ISOLATION DE COUVERTURE
Laine de verre avec pare vapeur compris découpes et fixations
[24 empty] | 209 | laine de verre, épaisseur de 80 mm à 100 mm | m²
[24 empty] | 210 | laine de verre, épaisseur de 200 mm à 240 mm | m²
[24 empty] | 211 | laine de verre, épaisseur ≥ 280 mm | m²
Panneaux de type SHEDISOL sur kraft aluminium compris découpes ossatures et fixations
[24 empty] | 212 | panneaux de type SHEDISOL, épaisseur 40 mm | m²
[24 empty] | 213 | panneaux de type SHEDISOL, épaisseur 60 mm | m²
[24 empty] | 214 | panneaux de type SHEDISOL, épaisseur 80 mm | m²
Polystyrène expansé rigide (classe de compréssibilité C) compris découpes, fixations ou collage
[24 empty] | 215 | panneaux de polystyrène expansé rigide, épaisseur 40 mm | m²
[24 empty] | 216 | panneaux de polystyrène expansé rigide, épaisseur 60 mm | m²
[24 empty] | 217 | panneaux de polystyrène expansé rigide, épaisseur 80 mm | m²
Panneaux de mousse de polyuréthane rigide compris découpes, fixations ou collage
[24 empty] | 218 | panneaux de mousse de polyuréthane rigide, épaisseur 40 mm | m²
[24 empty] | 219 | panneaux de mousse de polyuréthane rigide, épaisseur 60 mm | m²
[24 empty] | 220 | panneaux de mousse de polyuréthane rigide, épaisseur 80 mm | m²
Exutoire / Lanternau
[24 empty] | 221 | Lanterneau d'éclairage zénithal en bandes en polycarbonate alvéolaire triple épaisseur sur ossature aluminium type Voute Arcade de chez AMS industrie | m²
[24 empty] | 222 | Exutoire de fumées et de chaleur type Arcadef Evolupneu, compris costière, déflecteurs, vérins penumatiques | m²
[24 empty] | 223 | Exutoire de fumées et de chaleur type Arcalam evolution pneumatique version cadre aluminium, compris costière, déflecteurs, vérins penumatiques. Remplissage des lames ouvrantes en polycarbonates alvéolaires 10 mm quadruple paroi opale. Dim : 1200 mm x 1200 mm | un
[24 empty] | 224 | Commande de désenfumage avec asservissement pneumatique CO2 et réarmement par treuil et câble | ml
[24 empty] | 225 | Commande de désenfumage avec asservissement et réarmement pneumatique CO2 | ml
[24 empty] | 226 | Asservissement pneumatique par armoire à cartouches CO2 + tubulures cuivre 4/6 | un
[24 empty] | 227 | Armoire simple zone type DAC ou DCM | un
[24 empty] | 228 | Armoire bizone type DAC ou DCM | un
[24 empty] | 229 | Essais de désenfumage compris remise attestation | un
[24 empty] | 230 | Plan de zonage pour affichage | un
Puit de jour
Fourniture et pose d'un châssis de toit compris repliassage en polycarbonate alvéolaire triple épaisseur
[24 empty] | 231 | Fourniture et pose d'un châssis de toit compris remplissage en polycarbonate alvéolaire triple épaisseur sur ossature en aluminium | m²
Divers
[24 empty] | 232 | Dépose et évacuation à la DP de plaques translucides | m²
[24 empty] | 233 | dépose de vitrage en verre armé compris joint et curage du support | m²
[24 empty] | 234 | Nettoyage de verrière | m²
[24 empty] | 235 | réfection de joint | ml
ECHELLES A CRINOLINE en acier fabriquée en atelier composée de montants et supports rectangulaires de 60x30 avec platines, barreaux tubes Ø 21,3 mm. Fixations et protection anti rouille comprises
[24 empty] | 236 | Echelle simple | ml
[24 empty] | 237 | Echelle à crinoline plat 50x8 mm, compris obturation basse | ml
[24 empty] | 238 | Echelle en alliage leger du commerce à crinoline, fixations et obturation basse comprises | ml
GARDES CORPS-MAIN COURANTE-BARRE D'APPUI
[24 empty] | 239 | Garde corps en acier galvanisé comprenant main courante, lisses hautes et basses, remplissage perforé, fixation tous les mètres, … | ml
[24 empty] | 240 | Main courante en tube acier rond avec extrémités obturées, écuyers simples montés sur platine | ml
[24 empty] | 241 | Barre d'appui en acier galvanisé composé d'une lisse en fer plat de 50x14 et carré de20mm, scellée dans la maçonnerie | ml
CONCERTINA
[24 empty] | 242 | Dépose et repose des paratonnerres à dispositifs d’amorçage et des parafoudres par une entreprise certifiée Qualifoudre avec documents de traçabilité | h
[24 empty] | 243 | barbelé CONCERTINA composé de fil en acier galvanisé (Ø 2.5mm) haute résistance de 1500MPA. Lames en acier galvanisé de longueur 22 mm. Clips pour raccordement haute résistance. Diamètre : 450 mm. | ml
[24 empty] | 244 | barbelé CONCERTINA composé de fil en acier galvanisé (Ø 2.5mm) haute résistance de 1500MPA. Lames en acier galvanisé de longueur 22 mm. Clips pour raccordement haute résistance. Diamètre : 700 mm. | ml
[24 empty] | 245 | bas volet en acier galvanisé, incliné à 45°ou droit, compris fixation adaptée au support | Un
COUVERTURES EN TUILES
TUILES EN TERRE CUITE A EMBOITEMENT
[24 empty] | 246 | Fourniture et pose de tuiles
[24 empty] | 247 | <12 tuiles au m² | m²
[24 empty] | 248 | > 12 tuiles au m² | m²
[24 empty] | 249 | Tuile à douille avec lanterne pour couverture tuiles mécaniques | u
[24 empty] | 250 | Divers
[24 empty] | 251 | Solin sur tuiles mécaniques | ml
[24 empty] | 252 | Ruellée sur tuiles mécaniques | ml
[24 empty] | 253 | Dépose et évacuation à la DP de couverture tuile | m²
TUILES CANAL EN TERRE CUITE
[24 empty] | 254 | Solin du tuiles canal | ml
[24 empty] | 255 | Tuiles canal | m²
FAÎTIERES
[24 empty] | 256 | Demi-ronde simple (3 au ml) y compris tranchis, scellement ou fixations | ml
[24 empty] | 257 | Demi-ronde à emboîtement grand moule (2 au ml) y comprs tranchis, scellement ou fixations | ml
[24 empty] | 258 | Dépose et évacuation à la DP de faîtière | ml
ARÊTIERS
[24 empty] | 259 | Arêtier à emboîtement grand moule y compris tranchis, scellement ou fixations - rouge ou vieilli | ml
[24 empty] | 260 | dépose et évacuation à la DP d'arêtier | ml
RIVES
[24 empty] | 261 | Rives à emboîtement grand moule y compris tranchis, scellement ou fixations | ml
[24 empty] | 262 | dépose et évacuation à la DP de rives | ml
NOUES
[24 empty] | 263 | Noues ouverte en zinc sur couverture en tuiles mécaniques grand moule y compris voliges et liteaux | ml
[24 empty] | 264 | dépose et évacuation à la DP de noues | ml
CHATIERES
[24 empty] | 265 | Chatière en terre cuite | u
COUVERTURES EN ARDOISES
Fourniture et pose d'ardoises ARDOISE NATURELLE modèle français
[24 empty] | 266 | Epaisseur ≤ 2,8 mm | m²
[24 empty] | 267 | Epaisseur > 2,8 mm | m²
Fourniture et pose d'ardoises ARDOISE NATURELLE modèle anglais
[24 empty] | 268 | Epaisseur 3,8 mm | m²
OUVRAGES SUR COUVERTURES EN ARDOISE NATURELLE
[24 empty] | 269 | Faîtage en ardoise naturelle y compris tranchis | ml
[24 empty] | 270 | Arêtier fermé en ardoise naturelle avec approche et contre-approche | ml
[24 empty] | 271 | Noue ouverte en zinc de 0,80 mm y compris ardoise naturelle et voliges | ml
[24 empty] | 272 | Noue fermée avec noquet en zinc de 0,80 mm y compris ardoise naturelle et volige | ml
[24 empty] | 273 | Dépose et évacuation à la DP de couvertures en ardoise | m²
COUVERTURES EN BARDEAUX BITUMES
Fourniture et pose, toute pente
[24 empty] | 274 | posés à la française par crochets inox à pointe sur support bois | m²
[24 empty] | 275 | posés à l'américaine fixation par clouage ou agrafage sur support bois | m²
[24 empty] | 276 | sous couche feutre | m²
[24 empty] | 277 | Dépose et évacuation à la DP de couvertures en bardeaux | m²
FACON ET ACCESSOIRES
[24 empty] | 278 | Façon de faîtage ou d'arêtier en éléments pliés pour couverture en bardeaux | ml
[24 empty] | 279 | Façon d'égout pour couverture en bardeaux | ml
[24 empty] | 280 | Façon de noue renversée pour couverture en bardeaux y compris chanlattes | ml
[24 empty] | 281 | Façon de noue croisée pour couverture en bardeaux y compris feutre | ml
[24 empty] | 282 | Chatière en aluminium | u
Note on AH324: Auteur: Besoin ?
Note on AH336: Auteur: besoin ?

## LOT 02 BASE (hidden)
S. T. N°1 |  |  | S. T. N°2 |  |  | S. T. N°3 |  |  | S. T. N°4 |  |  | S. T. N°5 |  |  | S. T. N°6 |  |  | S. T. N°7 |  |  | S. T. N°8 |  |  | S. T. N°9 |  |  | S. T. N°10 |  |  | S. T. N°11 |  |  | S. T. N°12 |  |  | S. T. N°13 |  |  | S. T. N°14 |  |  | S. T. N°15 |  |  | S. T. N°16 |  |  | S. T. N°17 |  |  | S. T. N°18
Dépose - Démolition |  |  | Location matériels |  |  | Terrassment - Fourreaux |  |  | Luminaires & Appareillages HT - BT |  |  | Supports - Conduits - Câblage HT- BT |  |  | Appareillages Zone Atex |  |  | SSI |  |  | Dépose - Démolition CVC & Plomberie Sanitaire |  |  | Equipements d'installations de chauffage, chaufferie et Sous-station |  |  | Tuyauterie |  |  | Plomberie Sanitaire |  |  | Chaudières |  |  | Bruleurs |  |  | Fumisterie |  |  | Froid & Climatisation |  |  | Ventilation |  |  | Sanitaires & Accessoires
1 | trou de 10 x 10 (en cm) | U | 1 | groupe électrogène 5KVA mono | jour | 1 | Terrassement mécanique |  | 1 | Transformateur type enrobé huile 400KVA | U | 1 | Câble coaxial vidéo KX6 | ml | 1 | PC 2P+T | U | 1 | Détecteur Avertisseur Autonome de Fumée (DAAF) à usage domestique - détecte les fumées blanches et signale leurs détections par un signal sonore et visuel - conforme à la norme NF-EN 14604, IP 20 - IK 07 - livré avec chevilles, vis de fixation et pile lithium 9 V - autonomie 10 ans | U | 1 | Puissance jusqu' à 12 kW | u | 1 | capacité jusqu'à 80 litres | u | 1 | Tube jusqu'à 20/27 mm | ml | 1 | Chauffe eau 15 l, chauffe rapide | u | 1 | Pour chauffage seul, puissance de 8 à 36 kW allumage par veilleuse évacuation par cheminée | u | 1 | Brûleur fioul de 1 à 30 kW | u | 1 | tuyau de diamètre 111 à 139 | ml | 1 | débit 2000 m3/h | u | 1 | Remplacement d'un vitrage verre par un vitrage "plexiglass" épaisseur 6 mm surface environ 0,5 m² | u | 1 | mélangeur à tête céramique | u | 1 | Réservoir de 20l | u
2 | 20 x 20 | U | 2 | groupe électrogène 5KVA mono | Sem. | 2 | volume < 5 m3 | m3 | 2 | Transformateur type sec huile 400KVA | U | 2 | Câble coaxial vidéo KX8 | ml | 2 | Interupteur va et vient | U | 2 | Coffret d'alarme à pile avec 1 déclencheur - alarme incendie type 4. Réservé aux très petites installations ne nécessitant pas plus d'un déclencheur et d'une alarme sonore. | U | 2 | Puissance supérieure de 13 à 36 kW | u | 2 | capacité de 80 à 150 litres | u | 2 | Tube jusqu'à 26/34 mm | ml | 2 | Chauffe eau 50 l, chauffe normale | u | 2 | Mixte pour chauffage et eau chaude, puissance de 8 à 36 kW allumage par veilleuse évacuation par cheminée | u | 2 | Brûleur fioul de 31 à 70 kW | u | 2 | tuyau de diamètre 153 à 200 | ml | 2 | débit 4000 m3/h | u | 2 | Installation d'un ventilateur hélicoïde débit 10 à 100 m3/h avec commande et protection électrique | u | 2 | mitigeur à cartouche céramique | u | 2 | Réservoir de 50l | u
3 | 30 x 30 | U | 3 | groupe électrogène 5KVA mono | mois | 3 | 5 m3 < volume < 15 m3 | m3 | 3 | Transformateur type enrobé huile 630KVA | U | 3 | Câble coaxial vidéo KX10 | ml | 3 | Interrupteur poussoir | U | 3 | Kit Tableau d'alarme incendie type 4 - équipé 1 boucle, prêt à poser, avec 2 déclencheurs manuels et 1 diffuseur sonore. Prévoir alimentation 230 V 3G2,5 mm2 - CR1. | U |  | Dépose avec soin de brûleurs fioul ou gaz et repose compris remplacement des pièces de raccord et de fixation |  | 3 | capacité de 150 à 300 litres | u | 3 | Tube jusqu'à 40/49 mm | ml | 3 | Chauffe eau 100 l, chauffe normale | u | 3 | Mixte instantanée, puissance de 8 à 32 kW allumage électronique évacuation par cheminée | u | 3 | Brûleur fioul de 71 à 120 kW | u | 3 | tuyau de diamètre 200 à 300 | ml | 3 | débit 8000 m3/h | u | 3 | Installation d'un ventilateur hélicoïde débit 100 à 250 m3/h avec commande et protection électrique | u | 3 | mitigeur thermostatique | u | 3 | Réservoir de 100l | u
4 | trou de 10 x 10 (en cm) | U | 4 | groupe élecrogène 50 KVA tri | jour | 4 | 15 m3 < volume < 25 m3 | m3 | 4 | Transformateur type sec huile 630KVA | U | 4 | Câble coaxial C6 polyéthylène | ml | 4 | coup d'arrêt d'urgence | U | 4 | Tableau d'alarme incendie type 4 à équiper - 1 boucle. Prévoir alimentation 230 V 3G2,5 mm2 - CR1. | U | 3 | Pour brûleur, puissance jusqu'à 70 kW | u |  | Modules d'expansion ouvert dynamique à régulation interne équipé d'un ballon et de 2 pompes y compris pose |  | 4 | Tube jusqu'à 50/60 mm | ml | 4 | Chauffe eau 200 l, chauffe normale | u | 4 | Mixte avec ballon ECS incorporé tous volumes, puissance 23 kW, allumage électronique évacuation cheminée | u | 4 | Brûleur fioul de 121 à 160 kW | u | 4 | tuyau de diamètre 300 à 400 | ml | 4 | débit 12000 m3/h | u | 4 | Installation d'un ventilateur hélicoïde débit 250 à 400 m3/h avec commande et protection électrique | u | 4 | mitigeur temporisé pour douche encastré | u | 4 | Réservoir de 150l | u
5 | 20 x 20 | U | 5 | groupe élecrogène 50 KVA tri | Sem. | 5 | 25 m3 < volume < 50 m3 | m3 | 5 | Transformateur type enrobé huile 1000KVA | U |  | Câble électrique U1000R2v |  | 5 | rampe d'éclairage LED étanche 60cm | U | 5 | Tableau d'alarme à équiper type 4 - 2 boucles. Prévoir alimentation 230 V 3G2,5 mm2 - CR1. | U | 4 | Pour brûleur, puissance de 71 à 300 kW | u | 4 | pour une puissance chauffage de 1500kW | u | 5 | Tube jusqu'à 66/76 mm | ml | 5 | Chauffe eau 300 l, chauffe normale | u | 5 | Mixte avec ballon ECS incorporé tous volumes, puissance 23 kW ballon 80 l à 120 l, allumage électronique évacuation VMC | u | 5 | Brûleur fioul de 161 à 250 kW | u | 5 | tuyau de diamètre 400 à 500 | ml | 5 | supplément pour centrale posée sur toiture | u | 5 | Installation d'un ventilateur hélicoïde débit 400 à 750 m3/h avec commande et protection électrique | u | 5 | mitigeur temporisé pour douche apparent | u | 5 | Réservoir de 200l | u
6 | 30 x 30 | U | 6 | groupe élecrogène 50 KVA tri | mois | 6 | 50 m3 < volume < 150 m3 | m3 | 6 | Transformateur type sec huile 1000KVA | U | 5 | 3x1,5mm² | ml | 6 | rampe d'éclairage LED étanche 120cm | U |  | Alarme incendie type 3 |  | 5 | Pour brûleur, puissance de 301 à 400 kW | u | 5 | pour une puissance chauffage de 3000kW | u | 6 | Tube jusqu'à 80/90 mm | ml | 6 | Chauffe eau 500 l, chauffe normale | u |  | Fourniture et pose d'une chaudière fonte ou acier, chauffage seul au gaz, air soufflé, mise en service |  | 6 | Brûleur fioul de 251 à 500 kW | u |  | Tuyaux et accessoires en tôle inox double peau calorifugés |  | 6 | supplément pour auvent | u | 6 | Installation d'un ventilateur hélicoïde débit 750 à 1000 m3/h avec commande et protection électrique | u | 6 | ensemble douche (support téléphone, flexible de 150 ml et douchette • pVC) | u | 6 | Réservoir de 500l | u
7 | Par tranche de 0,10 m au dessus de 0,10 m de profondeur | U | 7 | groupe élecrogène 75 KVA tri | jour | 7 | volume > 150 m3 | m3 |  | Disjoncteur de branchement EDF |  | 6 | 3x2,5mm² | ml | 7 | rampe d'éclairage LED étanche 150cm | U | 6 | Bloc autonome d'alarme sonore manuel (BAAS de type Ma) - alarme incendie type 3. Prévoir alimentation 230 V. | U |  | Dépose avec soin d'équipements de chaufferie, circulateur, vase expansion, régulation, vannes, etc… et repose compris remplacement des pièces de raccord et de fixation |  | 6 | Remplacement compensateur de dilatation actif pneumatex 4 bars | u | 7 | Tube jusqu'à 90/102 mm | ml | 7 | installation d'un chauffe eau mixte (électrique + réchauffeur) capacité 500 litres | u | 6 | chaudière jusqu'à 35 kW | u | 7 | Brûleur gaz naturel à fonctionnement proportionnel de 1 à 30 kW | u | 6 | Tuyau de diamètre intérieur 150 à 200 | ml | 7 | supplément pour manchette souple M1 | u | 7 | Installation d'un ventilateur centrifuge débit 10 à 100 m3/h avec commande et protection électrique | u | 7 | support mural | u | 7 | Réservoir de 1000l | u
8 | Dans les matériaux souples (plaque de plâtre, ciporex, carreaux de plâtre,etc..) |  | 8 | groupe élecrogène 75 KVA tri | Sem. |  | Transport de déblais |  | 7 | 2P 15/45A 500mA instantanné | U | 7 | 3x4mm² | ml | 8 | projecteur LED 50W | U | 7 | Bloc autonome d'alarme sonore manuel avec flash (BAAS de type Ma) - alarme incendie type 3. Prévoir alimentation 230 V. | U | 6 | Pour chaudière, puissance jusqu'à 70 kW | u |  | Appareils de mesure et de sécurité : |  | 8 | Tube jusqu'à 102/114 mm | ml | 8 | installation d'un chauffe eau mixte (électrique + réchauffeur) capacité 1000 litres | u | 7 | chaudière de 36 à 70 kW | u | 8 | Brûleur gaz naturel à fonctionnement proportionnel de 31 à 70 kW | u | 7 | Tuyau de diamètre intérieur 201 à 250 | ml | 8 | supplément pour manchette souple M0 | u | 8 | Installation d'un ventilateur centrifuge débit 100 à 250 m3/h avec commande et protection électrique | u | 8 | ensemble douche (barre de douche de 060, flexible de 150 ml douchette réglable et porte-savon) | u | 8 | Réservoir de 1500l | u
9 | trou de 10 x 10 (en cm) | U | 9 | groupe élecrogène 75 KVA tri | mois | 8 | en dehorts des limites du chantier pour volume < 5m3 | m3 | 8 | 2P 15/45A 500mA sélectif | U | 8 | 3x6mm² | ml | 9 | projecteur LED 100W | U | 8 | Bloc autonome d'alarme sonore manuel avec flash et message enregistré (BAAS de type Ma) - alarme incendie type 3. Prévoir alimentation 230 V. | U | 7 | Pour chaudière, puissance de 71 à 300 kW | u | 7 | thermomètre gaine diamètre 100 mm | u |  | Tubes en inox en distribution intérieure ou extérieur comprenant raccordement aux appareils |  | 9 | installation d'un chauffe eau mixte (électrique + réchauffeur) capacité 2000 litres | u | 8 | chaudière de 71 à 120 kW | u | 9 | Brûleur gaz naturel à fonctionnement proportionnel de 71 à 120 kW | u | 8 | Tuyau de diamètre intérieur 251 à 300 | ml |  | Caisson batterie : |  | 9 | Installation d'un ventilateur centrifuge débit 250 à 400 m3/h avec commande et protection électrique | u | 9 | pomme de douche orientable pour ensemble à encastrer | u | 9 | Plus value pour Pression de Service inférieure ou égale à 20b | u
10 | 20 x 20 | U | 10 | groupe élecrogène 250 KVA tri | jour | 9 | en dehors des limites du chantier pour 5 m3 < volume < 15 m3 | m3 | 9 | 2P 30/60A 500mA instantanné | U | 9 | 3x10mm² | ml | 10 | boite de dérivation avec PE inox | U |  | Alarme incendie type 2b |  | 8 | Pour chaudière, puissance de 301 à 400 kW | u | 8 | thermomètre applique diamètre 60 mm | u | 9 | En tube inox jusqu'à 20/27 mm | ml | 10 | installation d'un chauffe eau mixte (électrique + réchauffeur) capacité 3000 litres | u | 9 | chaudière de 121 à 160 kW | u | 10 | Brûleur gaz naturel à fonctionnement proportionnel de 121 à 160 kW | u | 9 | Tuyau de diamètre intérieur 301 à 350 | ml | 9 | caisson batterie eau chaude puissance 15 kW | u | 10 | Installation d'un ventilateur centrifuge débit 400 à 750 m3/h avec commande et protection électrique | u | 10 | pomme de douche orientable pour ensemble apparent | u | 10 | Plus value pour Pression de Service inférieure ou égale à 40b | u
11 | 30 x 30 | U | 11 | groupe élecrogène 250 KVA tri | Sem. | 10 | en dehors des limites du chantier pour 15 m3 < volume < 25 m3 | m3 | 10 | 2P 30/60A 500mA sélectif | U | 10 | 4x1,5mm² | ml |  | Bloc autonome d'éclairage d'évacuation encastré |  | 9 | Bloc autonome d'alarme sonore de type principal - standard - 2 boucles (BAAS de type Pr) - alarme incendie type 2b. Prévoir alimentation 230 V. Permet de raccorder des BAAS de type Ma via un câble 2*1,5 mm2 C2 ou des déclencheurs manuels via câble 1 paire 9/10 ème C2. | U | 9 | Pour chaudière, puissance de 401 à 800 kW | u | 9 | thermomètremomètre à plongeur sur tuyauterie (sans monture) | u | 10 | En tube inox jusqu'à 26/34 mm | ml | 11 | installation d'un traitement d'eau par pompe doseuse et réservoir pvc 100 litres, y compris alimentation électrique | u | 10 | chaudière de 161 à 200 kW | u | 11 | Brûleur gaz naturel à fonctionnement proportionnel de 161 à 250 kW | u | 10 | Tuyau de diamètre intérieur 351 à 400 | ml | 10 | caisson batterie eau chaude puissance 30 kW | u |  | Installation d'un ventilateur centrifuge débit 750 à 1000 m3/h avec commande et protection électrique | u | 11 | Remplacement de cinquante pommes de douches réparties dans des bâtiments voisins | u | 11 | Plus value pour Pression de Service inférieure ou égale à 200b | u
12 | Par tranche de 0,10 m au dessus de 0,10 m de profondeur | U | 12 | groupe élecrogène 250 KVA tri | mois | 11 | en dehors des limites du chantier pour 25 m3 < volume < 50 m3 | m3 | 11 | 4P 10/30A 500mA instantanné | U | 11 | 4x2,5mm² | ml | 11 | BAES 45lm 1heure à LED | U | 10 | Bloc autonome d'alarme sonore de type principal - standard - 4 boucles (BAAS de type Pr) - alarme incendie type 2b. Prévoir alimentation 230 V. Permet de raccorder des BAAS de type Ma via un câble 2*1,5 mm2 C2 ou des déclencheurs manuels via câble 1 paire 9/10 ème C2. | U |  | Dépose en démolition y compris fixations, rebouchage des trous/réservations, enlèvement, chargement et évacuation en décharge contrôlée |  | 10 | thermomètre à plongeur sur canalisation eau chaude ou froide - capillaire seul | u | 11 | En tube inox jusqu'à 40/49 mm | ml | 12 | réalisation d'un choc chloré sur installation d'eau chaude sanitaire, capacité jusqu'à 1000 litres | u | 11 | chaudière de 201 à 250 kW | u | 12 | Brûleur gaz naturel à fonctionnement proportionnel de 251 à 400 kW | u | 11 | Tuyau de diamètre intérieur 401 à 450 | ml | 11 | caisson batterie eau chaude puissance 45 kW | u | 11 | Installation d'un variateur de vitesse pour ventilateur hélicoïde 10 à 100 m3/h | u |  | SANITAIRES et ACCESSOIRES |  | 12 | Plus value pour Pression de Service inférieure ou égale à 350b | u
| Saignées , y compris raccords au plâtre ou au ciment, enlèvement des gravats dans tous matériaux. |  | 13 | groupe électrogène 400 KVA tri | jour | 12 | en dehors des limites du chantier pour 50 m3 < volume < 150 m3 | m3 | 12 | 4P 10/30A 500mA sélectif | U | 12 | 4x4mm² | ml | 12 | BAES+BAEH 45-8lm 1+5heures à LED | U | 11 | Bloc autonome d'alarme sonore de type principal - standard - 8 boucles (BAAS de type Pr) - alarme incendie type 2b. Prévoir alimentation 230 V. Permet de raccorder des BAAS de type Ma via un câble 2*1,5 mm2 C2 ou des déclencheurs manuels via câble 1 paire 9/10 ème C2. | U | 10 | Repérage des réseaux avant dépose | u | 11 | thermomètre à plongeur sur canalisation eau froide ou chaude - capillaire + monture | u | 12 | En tube inox jusqu'à 50/60 mm | ml | 13 | réalisation d'un choc chloré sur installation d'eau chaude sanitaire capacité jusqu'à 5000 litres | u | 12 | chaudière de 251 à 300 kW | u | 13 | Brûleur gaz naturel à fonctionnement proportionnel de 401 à 700 kW | u | 12 | Tuyau de diamètre intérieur 451 à 500 | ml | 12 | caisson batterie eau chaude puissance 60 kW | u | 12 | Installation d'un variateur de vitesse pour ventilateur hélicoïde 100 à 250 m3/h | u |  | Régulateur / Mitigeur thermostatique collectif |  | 13 | Plus value pour réservoir vertical | u
| Dans le béton armé |  | 14 | groupe électrogène 400 KVA tri | Sem. | 13 | en dehors des limites du chantier pour volume > 150 m3 | m3 | 13 | 4P 30/60A 500mA instantanné | U | 13 | 4x6mm² | ml | 13 | BAEH 8lm 5heures à LED | U |  | Alarme incendie type 2a |  | 11 | Dépose en démolition de circulateur tous types | u | 12 | manomètre diamètre 60 mm sur canalisation eau froide ou chaude | u | 13 | En tube inox jusqu'à 66/76 mm | ml | 14 | pose d'une manchette échantillon sur tuyauterie d'eau chaude sanitaire diamètre jusqu'à 50 x 60 | u | 13 | chaudière de 301 à 400 kW | u | 14 | Brûleur gaz naturel à fonctionnement proportionnel de 701 à 1000 kW | u |  | Tubage de conduit en inox : |  | 13 | caisson batterie eau chaude puissance 90 kW | u | 13 | Installation d'un variateur de vitesse pour ventilateur hélicoïde 250 à 400 m3/h | u | 12 | type PRESTOTHERM 55L de chez PRESTO | un |  | SOUPAPE DE SECURITE EN INOX
13 | 0,10 cm de large x 0,10 m de profondeur | ML | 15 | groupe électrogène 400 KVA tri | mois |  | Remblais d'emprunt (y compris transport, compactage, sécurité, etc…) |  | 14 | 4P 30/60A 500mA sélectif | U | 14 | 4x10mm² | ml |  | Bloc autonome d'éclairage d'évacuation saillie |  | 12 | Tableau d'alarme type 2 A - équipé 4 boucles - avec Unité de gestion d'Alarme (UGA) et Centrale de Mise en Sécurité (CMSI). Prévoir alimentation 230 V. | U | 12 | Dépose en démolition de ballon tampon jusqu'à 2000 litres | u | 13 | manomètre diamètre 100 mm sur canalisation eau froide ou chaude | u | 14 | En tube inox jusqu'à 80/90 mm | ml | 15 | désinfection d'un ballon d'eau chaude sanitaire par nettoyeur haute pression et aseptisant ; capacité jusqu'à 1000 litres | u | 14 | chaudière de 401 à 500 kW | u | 15 | Brûleur gaz naturel à fonctionnement proportionnel de 1001 à 1500 kW | u | 13 | inox de diamètre 125 | ml | 14 | caisson batterie eau chaude puissance 120 kW | u | 14 | Installation d'un variateur de vitesse pour ventilateur hélicoïde 400 à 750 m3/h | u | 13 | type PRESTOTHERM 84L de chez PRESTO | un | 14 | 11b < Pression de tarage ≤ 20b | ml
14 | 0,20 cm de large x 0,10 m de profondeur | ML | 16 | groupe électrogène 700 KVA tri | jour | 14 | volume < 5 m3 | m3 |  | Interrupteur différentiel |  | 15 | 4x16mm² | ml | 14 | BAES 45lm 1heure à LED | U | 13 | Tableau d'alarme type 2 A - équipé 8 boucles - avec Unité de gestion d'Alarme (UGA) et Centrale de Mise en Sécurité (CMSI). Prévoir alimentation 230 V. | U | 13 | Dépose en démolition de ballon tampon de 2001 litres à 10000 litres | u | 14 | manomètre à bain de glycérine diamètre 60 mm sur canalisation eau froide ou chaude | u | 15 | En tube inox jusqu'à 90/102 mm | ml | 16 | désinfection d'un ballon d'eau chaude sanitaire par nettoyeur haute pression et aseptisant ; capacité jusqu'à 3000 litres | u | 15 | supplément pour une chaudière à condensation | % | 16 | Brûleur gaz naturel à fonctionnement proportionnel de 1500 à 2000 kW | u | 14 | inox de diamètre 139 | ml | 15 | caisson batterie électrique puissance 15 kW | u | 15 | Installation d'un variateur de vitesse pour ventilateur hélicoïde 750 à 1000 m3/h | u | 14 | type PREMIX COMPACT 19L de chez DELABIE | un | 15 | 20b < Pression de tarage ≤ 40b | ml
15 | Dans les matériaux dur ( béton, brique, pierre, etc…) |  | 17 | groupe électrogène 700 KVA tri | Sem. | 15 | 5 m3 < volume < 15 m3 | m3 | 15 | 2P 25A 30mA AC | U | 16 | 4x25mm² | ml | 15 | BAES+BAEH 45-8lm 1+5heures à LED | U |  | Alarme incendie type 1 conventionnel |  | 14 | Dépose en démolition de circulateur tous types | u | 15 | régulateur de pression différentielle 20/27 ou 26/34 mm | u |  | Tubes en cuivre écroui comprenant raccordement aux appareils |  | 17 | installation d'une sécurité température sur départ eau chaude sanitaire, réarmement manuel | u | 16 | supplément pour installation à l'extérieur avec toutes sujétions de conformité et d'adéquation du matériel | % |  |  |  | 15 | inox de diamètre 153 | ml | 16 | caisson batterie électrique puissance 30 kW | u | 16 | Installation d'une tourelle centrifuge sur conduit maçonné en toiture de bâtiment, débit 500 à 1500 m3/h | u | 15 | type PREMIX COMPACT 23L de chez DELABIE | un | 16 | 40b < Pression de tarage ≤ 200b | ml
16 | 0,10 cm de large x 0,10 m de profondeur | ML | 18 | groupe électrogène 700 KVA tri | mois | 16 | 15 m3 < volume < 25 m3 | m3 | 16 | 4P 25A 30mA AC | U | 17 | 5x1,5mm² | ml | 16 | BAEH 8lm 5heures à LED | U | 14 | Système de détection incendie type 1 Conventionnel 4 boucles - avec Unité de gestion d'Alarme (UGA) et Centrale de Mise en Sécurité (CMSI). Prévoir alimentation 230 V. | U | 15 | Dépose en démolition de radiateurs en fonte jusqu'à 3000W | u | 16 | purgeur automatique à flotteur | u | 16 | En tube de 8/10 mm au 10/12 mm | ml | 18 | installation d'un mitigeur électronique sur départ eau chaude sanitaire diamètre 20 x 27 | u |  | Production d'ECS par accumulation avec ballon incorporé ou séparé (plus-value aux articles ci-dessus) : |  |  |  |  | 16 | inox de diamètre 180 | ml | 17 | caisson batterie électrique puissance 45 kW | u | 17 | Installation d'une tourelle centrifuge sur conduit maçonné en toiture de bâtiment, débit 1501 à 2500 m3/h | u | 16 | type PREMIX CONFORT 55L de chez DELABIE | un | 17 | 200b < Pression de tarage ≤ 350b | ml
17 | 0,20 cm de large x 0,10 m de profondeur | ML | 19 | groupe électrogène 900 KVA tri | jour | 17 | 25 m3 < volume < 50 m3 | m3 | 17 | 2P 40A 30mA AC | U | 18 | 5x2,5mm² | ml |  |  |  | 15 | Détecteur optique de fumée - Alarme de type 1 Conventionnel. Prévoir un socle pour le détecteur. | U | 16 | Dépose en démolition de radiateurs en acier jusqu'à 3000W | u | 17 | purgeur automatique à flotteur type industriel | u | 17 | En tube de 12/14 mm au 16/18 mm | ml | 19 | installation d'un mitigeur électronique sur départ eau chaude sanitaire diamètre 26 x 34 | u | 17 | pour chaudière de 71 à 120 kW | u |  |  |  | 17 | inox de diamètre 200 | ml | 18 | caisson batterie électrique puissance 60 kW | u | 18 | Installation d'une tourelle centrifuge sur conduit maçonné en toiture de bâtiment, débit 2501 à 3500 m3/h | u | 17 | type PREMIX CONFORT 90L de chez DELABIE | un | 18 | Pression de tarage > 350b | ml
18 | Dans les matériaux souple (plaque de plâtre, ciporex, carreaux de plâtre,etc..) |  | 20 | groupe électrogène 900 KVA tri | Sem. | 18 | 50 m3 < volume < 150 m3 | m3 | 18 | 4P 40A 30mA AC | U | 19 | 5x4mm² | ml |  |  |  | 16 | Détecteur thermovélocimétrique - Alarme de type 1 Conventionnel. Prévoir un socle pour le détecteur. | U | 17 | Dépose de ventilo convecteurs allège ou plafonnier y compris électricité | u | 18 | filtre à tamis 15/21ou 20/27 mm | u | 18 | En tube de 20/22 mm au 26/28 mm | ml | 20 | installation d'un mitigeur électronique sur départ eau chaude sanitaire diamètre 33 x 42 | u | 18 | pour chaudière de 121 à 160 kW | u |  |  |  | 18 | inox de diamètre 250 | ml | 19 | caisson batterie électrique puissance 90 kW | u | 19 | Installation d'une tourelle centrifuge sur conduit maçonné en toiture de bâtiment, débit 3501 à 5000 m3/h | u |  | Receveur de douche |  | 19 | Campagne de détection de fuite (appareil spécifique) - Tarif à la journée | u
19 | 0,10 cm de large x 0,10 m de profondeur | ML | 21 | groupe électrogène 900 KVA tri | mois | 19 | volume > 150 m3 | m3 | 19 | 2P 63A 30mA AC | U | 20 | 5x6mm² | ml |  |  |  | 17 | Socle pour détecteur alarme de type 1 Conventionnel. | U | 18 | Dépose en démolition de caisson de ventilation tous types | u | 19 | filtre à tamis 26/34 ou 33/42 mm | u | 19 | En tube de 30/32 mm au 40/42 mm | ml | 21 | installation d'un mitigeur électronique sur départ eau chaude sanitaire diamètre 40 x 49 | u | 19 | pour chaudière de 161 à 200 kW | u |  |  |  | 19 | inox de diamètre 300 | ml | 20 | caisson batterie électrique puissance 120 kW | u | 20 | Installation d'une tourelle centrifuge sur conduit maçonné en toiture de bâtiment, débit 5001 à 8000 m3/h | u | 18 | Receveur de douche en céramique à encastrer de 80x80 y compris vidage et siphon visitable par le dessus | un |  | COMPRESSEURS D'AIR | ml
20 | 0,20 cm de large x 0,10 m de profondeur | ML | 22 | groupe électrogène 1200 KVA tri | jour |  | Divers terrassement |  | 20 | 4P 63A 30mA AC | U | 21 | 5x10mm² | ml |  |  |  |  | Alarme incendie type 1 adressable |  | 19 | Dépose en démolition de tourelle d'extraction tous types | u | 20 | filtre à tamis 40/49 ou 50/60 mm | u |  | Tubes en cuivre autoprotégé noyé en chape ou en dallage comprenant raccordement aux appareils |  | 22 | installation d'un mitigeur thermostatique réglable diamètre 15 x 21 | u | 20 | pour chaudière de 201 à 250 kW | u |  |  |  | 20 | inox de diamètre 400 | ml | 21 | caisson batterie eau glacée puissance 5 kW | u | 21 | Installation d'une tourelle centrifuge sur conduit maçonné en toiture de bâtiment, débit 8001 à 12000 m3/h | u | 19 | Receveur de douche extrat-plat en céramique à encastrer de 80x80 y compris vidage et siphon visitable par le dessus | un |  | Les prix unitaires comprennent : un électrocompresseur sur cuve ,station incluant les équipements de régulation et de démarrage montés sur un réservoir conforme aux normes CE, La mise en place,le raccordement électrique à l'armoire de distribution la plus proche ( forfait de 15m), la pose d'un dispositif de protection de l'équipement, le certificat CE, la soupape de sécurité tarée en fonction de la pression de service, le certificat de tarage de la soupape, sa documentation techniquens
| DEBLAIS (suivant le cubage réel transporté, compris la durée d'immobilisation pour chargement-déchargement, mise en dépôt ou en retraitement, etc…) |  | 23 | groupe électrogène 1200 KVA tri | Sem. | 20 | foruniture et mise ne œuvre de géotextile (calsse moyenne) | m² |  | Disjoncteur unipolaire PDC 4,5kA |  | 22 | 5x16mm² | ml |  |  |  | 18 | Système de détection incendie type 1 Adressable - limité à 128 points maximum - avec Unité de gestion d'Alarme (UGA) et Centrale de Mise en Sécurité (CMSI). Prévoir alimentation 230 V. | U | 20 | Dépose en démolition de centrale de traitement d'air tous types | u | 21 | séparateur d'air 15/21ou 20/27 mm | u | 20 | En tube de 8/10 mm au 14/16 mm | ml | 23 | installation d'un mitigeur thermostatique réglable diamètre 20 x 27 | u | 21 | pour chaudière de 251 à 300 kW | u |  |  |  |  | Façon à la demande : |  | 22 | caisson batterie eau glacée puissance 10 kW | u | 22 | Installation d'une tourelle centrifuge sur conduit maçonné en toiture de bâtiment, débit 12001 à 15000 m3/h | u | 20 | Receveur de douche en céramique à poser de 80x80 y compris vidage et siphon visitable par le dessus | un | 20 | Fourniture et pose d'un compresseur d'air type BOGE S30-08 30550 n°série 30550, 1998 ou équivalent | u
| Enlèvement de gravas ou de déchêts végétaux avec BSD |  | 24 | groupe électrogène 1200 KVA tri | mois | 21 | enrochements | T | 21 | Disjoncteur unipolaire de 1 à 6A | U | 23 | 5x25mm² | ml |  |  |  | 19 | Système de détection incendie type 1 Adressable - limité à 256 points maximum - avec Unité de gestion d'Alarme (UGA) et Centrale de Mise en Sécurité (CMSI). Prévoir alimentation 230 V. | U | 21 | Dépose en démolition d'aérothermes tous types | u | 22 | séparateur d'air 26/34 ou 33/42 mm | u | 21 | En tube de 16/18 mm au 26/28 mm | ml | 24 | installation d'un mitigeur thermostatique réglable diamètre 26 x 34 | u |  | Fourniture et installation d'un générateur d'eau chaude sanitaire à gaz naturel à accumulation (ballon inox), y compris raccordement gaz et électrique ainsi que toutes sujétions d'installations, mise en service |  |  |  |  | 21 | Conduit façonné à la demande en tôle | ml | 23 | caisson batterie eau glacée puissance 15 kW | u | 23 | Installation d'une tourelle centrifuge sur conduit maçonné en toiture de bâtiment, débit 15001 à 20000 m3/h | u | 21 | Receveur de douche en céramique à poser de 90x90 y compris vidage et siphon visitable par le dessus | un | 21 | Fourniture et pose d'un compresseur d'air type DEVILBIS VT 10-13 n°série SG 010244 G, 1999 ou équivalent | u
21 | Gravas | m3 |  | Location de point d'éclairage |  | 22 | matériaux drainant | m3 | 22 | Disjoncteur unipolaire de 10 à 20A | U |  | Câble électrique H07 V |  |  |  |  | 20 | Alimentation externe secourue 26/48 V - 12 Ah - Alarme de type 1 Adressable. A prévoir selon le besoin en puissance de l'UGA qui gère l'évacuation et du CMSI qui gère la mise en sécurité, c'est à dire les ventouses des issues de secours. | U | 22 | Dépose en démolition de canalisation PVC et polyéthylène tous diamètres | ml | 23 | séparateur d'air 40/49 ou 50/60 mm | u |  | Canalisation en polyéthylène comprenant raccordement aux appareils |  | 25 | installation d'un mitigeur thermostatique réglable diamètre 33 x 42 | u | 22 | Puissance calorifique 30 kW, ballon 300 litres | u |  |  |  |  | Régulateurs de tirage : |  | 24 | caisson batterie eau glacée puissance 20 kW | u | 24 | Installation d'un caisson VMC simple flux autoréglable | u |  | Parois et cabines de douche en vitrage synthétique |  | 22 | Fourniture et pose d'un compresseur d'air type ATLAS COPCO LE 5-10 avec cuve de 250 litres | u
22 | Déchets végétaux | m3 | 25 | mats d'éclairage led 230V 2000W mât de 8m | jour | 23 | béton désactivé | m2 | 23 | Disjoncteur unipolaire de 25 à 32A | U | 24 | 1x1,5mm² | ml |  |  |  | 21 | Alimentation externe secourue 26/48 V - 7 Ah - Alarme de type 1 Adressable. A prévoir selon le besoin en puissance de l'UGA qui gère l'évacuation et du CMSI qui gère la mise en sécurité, c'est à dire les ventouses des issues de secours. | U | 23 | Dépose en démolition de canalisations cuivre tous diamètres | ml | 24 | soupape de sureté 15/21 ou 20/27 mm | u | 22 | En polyéthylène réticulé de 12 à 20 dans gaine annelée pour distribution EF ou EC | ml | 26 | installat'ion d'un vase d'expansion spécial eau chaude sanitaire capacité 8 litres | u | 23 | Puissance calorifique 40 kW, ballon 300 litres | u |  |  |  | 22 | régulateur de tirage pour conduit de diamètre 111 à 139 | ml | 25 | caisson batterie eau glacée puissance 40 kW | u | 25 | Installation d'un caisson VMC simple flux hygroréglable type A | u | 22 | Parois de douche, accès une face par porte coulissante à 3 panneaux en vitrage synthétique sur cadre alu, profilés argent de 0,70 x 1,75 m | un
| DEPOLLUTION de réseau et d'armoire electrique |  | 26 | mats d'éclairage led 230V 2000W mât de 8m | Sem. | 24 | béton balayé | m3 |  | Disjoncteur unipolaire PDC 6kA |  | 25 | 1x2,5mm² | ml |  |  |  | 22 | Tableau de report avec afficheur - Alarme de type 1 Adressable. Peut être délocalisé dans un accueil ou un poste de garde par exemple. | U | 24 | Dépose en démolition de canalisations fonte tous diamètres | ml | 25 | soupape de sureté 26/34 ou 33/42 mm | u | 23 | En polyéthylène réticulé de 25 à 32 dans gaine annelée pour distribution EF ou EC | ml | 27 | installation d'une soupape 15 x 21 tarrée 6 bars et plombée avec évcuation à l'égout sur ballon d'eau chaude sanitaire | u | 24 | Puissance calorifique 50 kW, ballon 400 litres | u |  |  |  | 23 | régulateur de tirage pour conduit de diamètre 153 à 200 | ml | 26 | caisson batterie eau glacée puissance 60 kW | u | 26 | Installation d'un caisson VMC simple flux hygroréglable type B | u | 23 | Parois de douche, accès une face par porte coulissante à 3 panneaux en vitrage synthétique sur cadre alu, profilés argent de 0,80 x 1,75 m | un
23 | dépollution d'une armoire BT ≤ 50 départs | Forfait | 27 | mats d'éclairage led 230V 2000W mât de 8m | mois | 25 | béton de propreté b16 (c16/20) | m3 | 24 | Disjoncteur unipolaire de 1 à 6A | U | 26 | 1x4mm² | ml |  |  |  | 23 | Détecteur optique de fumée - Alarme de type 1 Adressable. Prévoir un socle pour le détecteur. | U | 25 | Dépose en démolition de canalisations acier tous diamètres | ml | 26 | Robinet soupape à brides avec contre brides diamètre 33/42 ou 40/49 mm | u | 24 | En polyéthylène réticulé de 40 à 50 dans gaine annelée pour distribution EF ou EC | ml | 28 | installation d'une soupape 20 x 27 tarrée 6 bars et plombée avec évcuation à l'égout sur ballon d'eau chaude sanitaire | u | 25 | Puissance calorifique 70 kW, ballon 500 litres | u |  |  |  | 24 | régulateur de tirage pour conduit de diamètre 200 à 300 | ml |  | Caisson de filtration pour débit de 1 à 3000 m3/h |  | 27 | Installation d'un caisson VMC double flux 60% d'efficacité | u | 24 | Parois de douche, accès une face par porte coulissante à 3 panneaux en vitrage synthétique sur cadre alu, profilés argent de 0,90 x 1,75 m | un
24 | dépollution d'une armoire BT > 50 départs | Forfait | 28 | ballon éclairant 230V 1000W mât de 5m | jour | 26 | démolition de maçonnerie toute nature en béton ordinaire | m3 | 25 | Disjoncteur unipolaire de 10 à 20A | U | 27 | 1x6mm² | ml |  |  |  | 24 | Détecteur thermovélocimétrique - Alarme de type 1 Adressable. Prévoir un socle pour le détecteur. | U | 26 | Dépose en démolition de canalisations / gaines de ventilation tous diamètres | ml | 27 | Robinet soupape à brides avec contre brides diamètre 50/60 ou 66/76 mm | u |  | Canalisation en fonte comprenant raccordement aux appareils |  | 29 | installation d'une soupape 26 x 34 tarrée 6 bars et plombée avec évcuation à l'égout sur ballon d'eau chaude sanitaire | u | [6 empty] | 25 | régulateur de tirage pour conduit de diamètre 300 à 400 | ml | 27 | caisson préfiltre efficacité 65% gravimétrique | u | 28 | Installation d'un caisson VMC double flux 90 % d'efficacité | u | 25 | Porte savon en laiton chromé avec grille carrée | un
25 | dépollution de réseau enterré electrique BT | ml | 29 | ballon éclairant 230V 1000W mât de 5m | Sem. | 27 | démolition de béton armé | m3 | 26 | Disjoncteur unipolaire de 25 à 32A | U | 28 | 1x10mm² | ml |  |  |  | 25 | Socle pour détecteur alarme de type 1 Adressable. | U | 27 | Dépose en démolition de calorifuges tous types | ml | 28 | Robinet soupape à brides avec contre brides diamètre 80/90 ou 102/114 mm | u | 25 | En fonte diamètre 75 mm | ml | 30 | installation d'une soupape 33 x 42 tarrée 6 bars et plombée avec évcuation à l'égout sur ballon d'eau chaude sanitaire | u | [6 empty] | 26 | régulateur de tirage pour conduit de diamètre 400 à 500 | ml | 28 | caisson préfiltre efficacité 95% gravimétrique | u |  | Installation de gaines de VMC PVC souple diamètre 60 mm | ml |  | Parois et cabines de douche en stratifié compact avec traitement anti bactérien type SANIDIS POLYREY - Ligne DIFFUSION; visserie inox A4 - ép. 12.5mm
26 | dépollution de réseau enterré electrique HT | ml | 30 | ballon éclairant 230V 1000W mât de 5m | mois |  | Fourreaux PVC Ø40mm (tous types et aiguillé) |  |  | Disjoncteur bipolaire PDC 6kA |  | 29 | 1x16mm² | ml |  |  |  | 26 | Déclencheur manuel saillie IP21 pour alarme de type 1 Adressable - membrane déformable - avec voyant. | U | 28 | Dépose en démolition de conduits de fumée tous types | ml | 29 | Robinet de pied de colonne avec purgeur posé sur tube fer diamètre 12/17 ou 15/21 mm | u | 26 | En fonte diamètre 100 mm | ml | 31 | installation d'un entonnoir de récupération d'évacuation de soupape avec 1 m de tube d'évacuation | u | [9 empty] | 29 | caisson filtre haute efficacité 60% opacimétrique | u | 29 | Installation de gaines de VMC PVC souple diamètre 80 mm | ml | 26 | Panneau pour cloison, meneau, cloisonnette pare douche et banc quart de rond | m²
27 | dépollution de réseau aérien (sur chemin de câble, en mur, etc..) BT | ml | 31 | halogène 230 V 1500W mât de 2m | jour | 28 | profondeur < 0,80m pour une longueur < 25m | ml | 27 | Disjoncteur bipolaire de 1 à 6A | U |  | Câble H07 RN-F |  |  |  |  | 27 | Déclencheur manuel saillie IP66 pour alarme de type 1 Adressable - membrane déformable - avec voyant. | U | 29 | Dépose en démolition d'un climatiseur monosplit compris traitement en décharge | u | 30 | Robinet de pied de colonne avec purgeur posé sur tube fer diamètre 20/27 ou 26/34 mm | u | 27 | En fonte diamètre 125 mm | ml | 32 | installation d'un vase d'expansion spécial eau chaude sanitaire sur entrée ballon de production | u | [9 empty] | 30 | caisson filtre très haute efficacité 80% opacimétrique | u | 30 | Installation de gaines de VMC PVC souple diamètre 100 mm | ml | 27 | Pieds réglable en polypropylène armé de fibe de verre - de 30 à 65 mm | un
28 | dépollution de réseau aérien (sur chemin de câble, en mur, etc..) HT | ml | 32 | halogène 230 V 1500W mât de 2m | Sem. | 29 | profondeur < 0,80m pour 25m < longueur < 100 m | ml | 28 | Disjoncteur bipolaire de 10 à 20A | U | 30 | 3x1,5mm² | ml |  |  |  | 28 | Indicateur d'action lumineux saillie pour alarme de type 1 Adressable. | U | 30 | Dépose en démolition d'un climatiseur split ou bi-split compris traitement en décharge | u | 31 | Robinet de pied de colonne à réglage de débit avec purgeur posé sur tube fer diamètre 12/17 ou 15/21 mm | u | 28 | En fonte diamètre 150 mm | ml | 33 | installation d'une manchette témoin entre brides sur tuyauterie eau chaude sanitaire DN 20 à 50 | u | [10 empty] | Caisson de filtration pour débit de 3001 à 6000 m3/h |  | 31 | Installation de gaines de VMC PVC souple diamètre 125 mm | ml | 28 | Etrier réglable en polypropylène armé de fibe de verre - de 10 à 30 mm | un
|  |  | 33 | halogène 230 V 1500W mât de 2m | mois | 30 | profondeur < 0,80m pour longueur > 100m | ml | 29 | Disjoncteur bipolaire de 25 à 32A | U | 31 | 3x2,5mm² | ml |  |  |  | 29 | Indicateur d'action lumineux et sonore saillie pour alarme de type 1 Adressable. | U | 31 | Dépose en démolition d'un groupe d'eau glacée de puissance comprise entre 50kW et 200kW | u | 32 | Robinet de pied de colonne à réglage de débit avec purgeur posé sur tube fer diamètre 20/27 ou 26/34 mm | u | 29 | En fonte diamètre 200 mm | ml | 34 | chauffe eau thermodynamique 300L | u | [9 empty] | 31 | caisson préfiltre efficacité 65% gravimétrique | u | 32 | Installation de gaines de VMC PVC souple diamètre 160 mm | ml | 29 | Verrou int/ext avec voyant indicateur de présence et décondamnation par clé carrée | un
|  |  |  | Location d'armoire de distribution de chantier |  |  | Fourreaux PVC Ø60mm (tous types et aiguillé) |  | 30 | Disjoncteur bipolaire de 40 à 63A | U | 32 | 3x4mm² | ml |  |  |  | 30 | Déclencheur manuel conventionnel saillie ou encastré pour alarme type 1 Conventionnel, type 2a, type 2b, type 4. Prévoir câble 1 paire 9/10 ème C2 - faire une boucle entre tous les déclencheurs manuels et revenir au tableau d'alarmes. | U |  | Dépose de vannes et appareillages : |  | 33 | Clapet de retenue posé sur tube fer 12/17 à 26/34 mm | u |  | Té ou culotte en fonte seul comprenant raccordement aux canalisations |  | 35 | installation d'un thermomètre à plongeur sur tuyauterie d'eau chaude sanitaire | u | [9 empty] | 32 | caisson préfiltre efficacité 95% gravimétrique | u |  | Installation de gaines de VMC PVC souple diamètre 200 mm | ml | 30 | Bandeau supérieur en aluminium laqué époxy | un
|  |  | 34 | armoire de distribution 63A (minimum 5prise 16A, 2 prises 32A, disjoncteur + coup de poing d'arrêt) | jour | 31 | profondeur < 0,80m pour une longueur < 25m | ml |  | Disjoncteur tripolaire PDC 6kA |  | 33 | 3x6mm² | ml | [6 empty] | 32 | jusqu'à 26/34 | u | 34 | Clapet de retenue posé sur tube fer 33/42 ou 40/49 mm | u | 30 | En fonte diamètre 75 mm | u | 36 | installation d'un thermomètre applique sur tuyauterie d'eau chaude sanitaire | u | [9 empty] | 33 | caisson filtre haute efficacité 60% opacimétrique | u | 33 | Installation de gaines VMC semi rigide aluminium diamètre 60 mm | ml | 31 | Equerre réglable de fixation en aluminim | un
|  |  | 35 | armoire de distribution 63A (minimum 5prise 16A, 2 prises 32A, disjoncteur + coup de poing d'arrêt) | Sem. | 32 | profondeur < 0,80m pour 25m < longueur < 100 m | ml | 31 | Disjoncteur tripolaire de 1 à 6A | U | 34 | 3x10mm² | ml | [6 empty] | 33 | de 33/42 à 80/90 | u | 35 | Clapet de retenue posé sur tube fer 50/60 ou 66/76 mm | u | 31 | En fonte diamètre 100 mm | u | 37 | désinfection de pommes de douches en prévention du risque légionelle pour 50 douches sur un même site | u | [9 empty] | 34 | caisson filtre très haute efficacité 80% opacimétrique | u | 34 | Installation de gaines VMC semi rigide aluminium diamètre 80 mm | ml | 32 | Rail en U en aliminium | ml
|  |  | 36 | armoire de distribution 63A (minimum 5prise 16A, 2 prises 32A, disjoncteur + coup de poing d'arrêt) | mois | 33 | profondeur < 0,80m pour longueur > 100m | ml | 32 | Disjoncteur tripolaire de 10 à 20A | U | 35 | 4x1,5mm² | ml | [6 empty] | 34 | de 101,6 à 193,7 | u | 36 | Compensateur de dilatation diamètre 12/17 ou 15/21 fixé sur tube fer | u | 32 | En fonte diamètre 125 mm | u | 38 | pour dix douches supplémentaires | u | [10 empty] | Caisson de filtration pour débit de 6001 à 10000 m3/h |  | 35 | Installation de gaines VMC semi rigide aluminium diamètre 100 mm | ml | 33 | Patère double | un
|  |  |  | Location de feux tricolore |  |  | Fourreaux PVC Ø110mm (tous types et aiguillé) |  | 33 | Disjoncteur tripolaire de 25 à 32A | U | 36 | 4x2,5mm² | ml | [7 empty] | Modification d'emplacement de radiateurs (maxi 10 m) comprenant dépose et repose avec nouvel emplacement : |  | 37 | Compensateur de dilatation diamètre 20/27 ou 26/34 fixé sur tube fer | u | 33 | En fonte diamètre 150 mm | u | 39 | désinfection de mousseurs de lavabos pour 50 lavabos sur un même site | u | [9 empty] | 35 | caisson préfiltre efficacité 65% gravimétrique | u | 36 | Installation de gaines VMC semi rigide aluminium diamètre 125 mm | ml | 34 | Porte savon | un
|  |  | 37 | feux tricolore de chantier | jour | 33 | profondeur < 0,80m pour une longueur < 25m | ml | 34 | Disjoncteur tripolaire de 40 à 63A | U | 37 | 4x4mm² | ml | [6 empty] | 35 | radiateur en fonte jusqu'à 3000 W | u | 38 | Compensateur de dilatation diamètre 33/42 ou 40/49 fixé sur tube fer | u | 34 | En fonte diamètre 200 mm | u | 40 | pour dix mousseurs supplémentaires | u | [9 empty] | 36 | caisson préfiltre efficacité 95% gravimétrique | u |  | Installation de gaines VMC semi rigide aluminium diamètre 160 mm | ml | 35 | Barre porte habit | un
|  |  | 38 | feux tricolore de chantier | Sem. | 34 | profondeur < 0,80m pour 25m < longueur < 100 m | ml |  | Disjoncteur tetrapolaire PDC 6kA |  | 38 | 4x6mm² | ml | [6 empty] | 36 | radiateur en acier jusqu'à 3000 W | u | 39 | Compensateur de dilatation diamètre 50/60 ou 66/76 fixé sur tube fer | u |  | Canalisations en PVC comprenant raccordement aux appareils |  | 41 | création d'un robinet de prise de prélèvements sur circuit d'eau chaude sanitaire | u | [9 empty] | 37 | caisson filtre haute efficacité 60% opacimétrique | u | 37 | Installation de gaines VMC semi rigide aluminium diamètre 200 mm | ml |  | Robinetterie pour douche
|  |  | 39 | feux tricolore de chantier | mois | 35 | profondeur < 0,80m pour longueur > 100m | ml | 35 | Disjoncteur tetrapolaire de 1 à 6A | U | 39 | 4x10mm² | ml | [7 empty] | Dépose / repose |  | 40 | Bouteille de découplage jusqu'à 300 litres | u | 35 | En PVC jusqu'au diamètre 100 mm | ml | 42 | installation d'un raccord union sur tuyauterie de ballon pour faciliter la dépose avant nettoyage | u | [9 empty] | 38 | caisson filtre très haute efficacité 80% opacimétrique | u | 38 | Installation de gaines VMC isolées diamètre 60 mm | ml | 36 | Robinet mitigeur monocommande temporisé chromé avec aérateur y compris vidage avec bonde à clapet en laiton chromé type ALPHA PRESTO | un
|  |  |  | Location de clôture de chantier |  |  | Fourreaux PVC Ø160mm (tous types et aiguillé) |  | 36 | Disjoncteur tetrapolaire de 10 à 20A | U | 40 | 4x16mm² | ml | [6 empty] | 37 | Dépose et repose de radiateur pour travaux de peinturage ou déplacement y compris réfection des joints | ml | 41 | Filtre électro-magnétique et à boues | u | 36 | En PVC diamètre de 110 à 125 mm | ml | 43 | installation d'un robinet de puisage à nez fileté pour raccordement d'un jet de lavage | u | [10 empty] | Caisson de filtration pour débit de 10001 à 15000 m3/h |  | 39 | Installation de gaines VMC isolées diamètre 80 mm | ml | 37 | Mitigeur chromé monocommande à tête céramique compris vidage avec bonde à clapet en laiton chromé | un
|  |  | 40 | clôture de chantier mobile 3,5m*2m (y compris plot, collier de serrage,etc…) | jour | 35 | profondeur < 0,80m pour une longueur < 25m | ml | 37 | Disjoncteur tetrapolaire de 25 à 32A | U | 41 | 4x25mm² | ml | [7 empty] | Vidange d'installation de chauffage pour travaux entretien et réparations : |  | 42 | Bouteille de découplage de 300 à 500 litres | u | 37 | En PVC diamètre de 140 à 200 mm | ml | 44 | installation d'un lave mains en local technique avec robinetterie, alimentaion d'eau et vidange | u | [9 empty] | 39 | caisson préfiltre efficacité 65% gravimétrique | u | 40 | Installation de gaines VMC isolées diamètre 100 mm | ml | 38 | Mitigeur thermostatique à commande ergonomique avec croisillon standard compris vidage avec bonde à clapet en laiton chromé | un
|  |  | 41 | clôture de chantier mobile 3,5m*2m (y compris plot, collier de serrage,etc…) | Sem. | 36 | profondeur < 0,80m pour 25m < longueur < 100 m | ml | 38 | Disjoncteur tetrapolaire de 40 à 63A | U | 42 | 5x1,5mm² | ml | [6 empty] | 38 | puissance de 50 kW jusqu'à 500 kW | u | 43 | Vanne de décharge diamètre 33/42 à 50/60 fixé sur tube fer | u |  | Té ou culotte en PVC seul comprenant raccordement aux canalisations |  | 45 | installation d'un purgeur sur ballon d'eau chaude sanitaire avec vanne d'isolement 1/4 de tour | u | [9 empty] | 40 | caisson préfiltre efficacité 95% gravimétrique | u |  | Installation de gaines VMC isolées diamètre 125 mm | ml | 39 | Douchette 1 jet chromé + flexible acier 1.50 ml + barre de douche en laiton chromé | un
|  |  | 42 | clôture de chantier mobile 3,5m*2m (y compris plot, collier de serrage,etc…) | mois | 37 | profondeur < 0,80m pour longueur > 100m | ml |  | Disjoncteur bipolaire PDC 10kA |  | 43 | 5x2,5mm² | ml | [6 empty] | 39 | puissance 501 à 1000 kW | u |  | RADIATEURS ET CONVECTEURS puissances à DT 60 |  | 38 | En PVC jusqu'au diamètre 63 mm | u | 46 | prélèvement et analyse de l'eau chaude sanitaire pour recherche de la bactérie légionelle (prix pour un point) | u | [9 empty] | 41 | caisson filtre haute efficacité 60% opacimétrique | u | 41 | Installation de gaines VMC isolées diamètre 160 mm | ml | 40 | Panneau de douche mitigeur ALPHA série 2, alimentation haute, pomme fixe | un
|  |  |  | Location de moyen d'accès |  |  | Fourreaux PVC Ø40mm (tous types et aiguillé) |  | 39 | Disjoncteur bipolaire de 1 à 6A | U | 44 | 5x4mm² | ml | [6 empty] | 40 | puissance 1001 à 5000 kW | u |  | (fourniture et pose radiateur comprenant tous accessoires nécessaires et toutes sujétions dont la peinture, raccords, tés de réglage, hors robinet) |  | 39 | En PVC diamètre de 75 à 125 mm | u | 47 | dito pour dix points et plus de prélèvement sur un même site (prix par point) | u | [9 empty] | 42 | caisson filtre très haute efficacité 80% opacimétrique | u | 42 | Installation de gaines VMC isolées diamètre 200 mm | ml | 41 | Panneau de douche mitigeur ALPHA série 2, alimentation haute, douchette à main | un
|  |  | 43 | Plate-forme individuelle roulante hauteur de travail de 1m à 3m | jour | 38 | profondeur > 0,80m pour une longueur < 25m | ml | 40 | Disjoncteur bipolaire de 10 à 20A | U | 45 | 5x6mm² | ml | [7 empty] | Congélation de réseau pour intervention sur circuit en marche : |  |  | Radiateur à plis en acier : |  | 40 | En PVC diamètre de 140 à 200 mm | u | 48 | Création d'un carnet sanitaire pour installation de production et distribution d'ecs, y compris relevé schéma de distribution, recherche bras morts et consignation résultats d'analyses. | u | [10 empty] | Caissons accessoires complémentaires : |  | 43 | Installation de gaines VMC rigides isolées diamètre 160 mm | ml |  | Lavabos
|  |  | 44 | Plate-forme individuelle roulante hauteur de travail de 1m à 3m | Sem. | 39 | profondeur > 0,80m pour 25m < longueur < 100 m | ml | 41 | Disjoncteur bipolaire de 25 à 32A | U | 46 | 5x10mm² | ml | [6 empty] | 41 | sur tube jusqu'à 34 de diamètre | u | 44 | Radiateur à plis en acier à panneau horizontal ou à lames verticales simples, puissance 500 W | u |  | Canalisations pour eau glacée type KRYOCLIM | [13 empty] | 43 | caisson registre règlage antigel | u |  |  |  | 42 | Lavabo en porcelaine vitrifiée jusqu'à 50 cm de largeur série économique, pose sur consoles ou à encastrer dans plan de travail, avec siphon à culot démontable en laiton chromé | un
|  |  | 45 | Plate-forme individuelle roulante hauteur de travail de 1m à 3m | mois | 40 | profondeur > 0,80m pour longueur > 100m | ml | 42 | Disjoncteur bipolaire de 40 à 63A | U | 47 | 5x16mm² | ml | [6 empty] | 42 | sur tube de 42 à 60 de diamètre | u | 45 | Radiateur à plis en acier à panneau horizontal ou à lames verticales simples, puissance 1000 W | u | 41 | Tube en DN 20 à 25 | ml | [12 empty] | 44 | caisson de mélange | u |  |  |  | 43 | Lavabo en porcelaine vitrifiée de 55 cm ou 60 cm de largeur série économique, pose sur consoles ou à encastrer dans plan de travail, avec siphon à culot démontable en laiton chromé | un
|  |  | 46 | échafaudage mobile hauteur de travail de 4m à 10m | jour |  | Fourreaux PVC Ø60mm (tous types et aiguillé) |  |  | Disjoncteur tripolaire PDC 10kA |  | 48 | 5x25mm² | ml | [6 empty] | 43 | sur tube de 76 à 90 de diamètre | u | 46 | Radiateur à plis en acier à panneau horizontal ou à lames verticales simples, puissance 1500 W | u | 42 | Tube en DN 32 | ml | [13 empty] | RENOVATION DE CENTRALES DE TRAITEMENT D'AIR |  |  |  |  | 44 | Colonne pour lavabo | un
|  |  | 47 | échafaudage mobile hauteur de travail de 4m à 10m | Sem. | 41 | profondeur > 0,80m pour une longueur < 25m | ml | 43 | Disjoncteur tripolaire de 1 à 6A | U |  | CIRCUIT TERRE (fourni, posé, raccordé y compris toutes sujétions induites par les travaux) | [8 empty] | Désembouage comprenant vidange des appareils et points bas, rinçage du circuit avec produit de traitement, remise en charge et purge |  | 47 | Radiateur à plis en acier à panneau horizontal ou à lames verticales simples, puissance 2000 W | u | 43 | Tube en DN 40 | ml | [13 empty] | Brossage des parties intérieures accessibles de la centrale + peinture antirouille de finition |  |  |  |  | 45 | Lavabo en porcelaine vitrifiée de 55 ou 60 cm de largeur série confort, pose sur consoles ou à encastrer dans plan de travail, avec siphon à culot démontable en laiton chromé compris fixations | un
|  |  | 48 | échafaudage mobile hauteur de travail de 4m à 10m | mois | 42 | profondeur > 0,80m pour 25m < longueur < 100 m | ml | 44 | Disjoncteur tripolaire de 10 à 20A | U |  | Câble et feuillard (fournis, posés, soudure et colliers) | [7 empty] | 44 | Pour installation, puissance jusqu'à 70 kW | u | 48 | Radiateur à plis en acier à panneau horizontal ou à lames verticales simples, puissance 2500 W | u | 44 | Tube en DN 50 | ml | [12 empty] | 45 | Sur centrale de traitement d'air jusqu'à 5000 m3/h | u |  |  |  | 46 | Lavabo collectif en céramique 100x38 cm, compris couvre joint et consoles en acier laqué | un
|  |  | 49 | plate-forme ciseaux électrique ou diesel de 6m à 12m | jour | 43 | profondeur > 0,80m pour longueur > 100m | ml | 45 | Disjoncteur tripolaire de 25 à 32A | U | 49 | câble de cuivre nu 25mm² déroulé en fond de fouille | ml | [6 empty] | 45 | Pour installation, puissance de 71 à 500 kW | u | 49 | Radiateur à plis en acier à panneau horizontal ou à lames verticales simples, puissance 3000 W | u | 45 | Tube en DN 63 | ml | [12 empty] | 46 | Sur centrale de traitement d'air de 5001 à 10000 m3/h | u |  |  |  | 47 | Lavabo posé en bande type "Plurial" y compris recouvrement et tablette | un
|  |  | 50 | plate-forme ciseaux électrique ou diesel de 6m à 12m | Sem. |  | Fourreaux PVC Ø110mm (tous types et aiguillé) |  | 46 | Disjoncteur tripolaire de 40 à 63A | U | 50 | méplat en cuivre nu recuit 4x25mm | ml | [6 empty] | 46 | Pour installation, puissance de 500 à 2000 kW | u | 50 | Paire de pieds réglables sur radiateur en acier à lames | u | 46 | Tube en DN 75 | ml | [12 empty] | 47 | Sur centrale de traitement d'air de 10001 à 18000 m3/h | u |  |  |  |  | Accessoires pour lavabos
|  |  | 51 | plate-forme ciseaux électrique ou diesel de 6m à 12m | mois | 44 | profondeur > 0,80m pour une longueur < 25m | ml |  | Disjoncteur tetrapolaire PDC 10kA |  | 51 | prise de terre | U | [7 empty] | Dépose de chauffe eau électriques ou mixtes y compris tuyauteries et consignation électrique |  | 51 | Fourniture et pose d'un convecteur horizontal électrique à panneau acier, 1500W | u | 47 | Tube en DN 90 | ml | [12 empty] | 48 | Sur centrale de traitement d'air de 18001 à 25000 m3/h | u |  |  |  | 48 | Tablette de lavabo en céramique | un
[6 empty] | 45 | profondeur > 0,80m pour 25m < longueur < 100 m | ml | 47 | Disjoncteur tetrapolaire de 1 à 6A | U | 52 | prise de terre avec piquet et barrette de coupure, contrôleur sur isolateur et fixation | U | [6 empty] | 47 | chauffe eau jusqu'à 200 litres | u | 52 | Fourniture et pose d'un convecteur horizontal électrique à panneau rayonnant, 1500W | u |  | Raccordement (coudes, té, manchon…) pour eau glacée type KRYOCLIM | [13 empty] | 49 | Sur centrale de traitement d'air de 25001 à 35000 m3/h | u |  |  |  | 49 | Miroir épaisseur 5 mm, dimensions mini 60 x 42 cm y compris fixations | un
[6 empty] | 46 | profondeur > 0,80m pour longueur > 100m | ml | 48 | Disjoncteur tetrapolaire de 10 à 20A | U |  | CONDUITS et CHEMIN de CABLE (fournis, posés, raccordés y compris toutes sujétions induites par les travaux) | [7 empty] | 48 | chauffe eau de 201 à 3000 litres | u |  | Equipement des radiateurs |  | 48 | Raccord en DN 20 à 25 | ml | [12 empty] | 50 | Pour des petites surfaces pouvant concerner plusieurs centrales d'un même bâtiment | m² |  |  |  | 50 | Miroir épaisseur 5 mm, dimensions mini 75 x 54 cm y compris fixations | un
[7 empty] | Fourreaux PVC Ø160mm (tous types et aiguillé) |  | 49 | Disjoncteur tetrapolaire de 25 à 32A | U |  | ICTA élastique et annelé avec tire-fils pour pose encastrée | [7 empty] | 49 | chauffe eau de 3001 à 5000 litres | u | 54 | robinet de radiateur thermostatisable jusqu'au diamètre 3/4" droit ou équerre | u | 49 | Raccord en DN 32 | ml | [12 empty] | 51 | Peinture antirouille de finition sur surfaces neuves, y compris tuyauteries | m² |  |  |  | 51 | Distributeur de savon liquide en alliage d'aluminium relaminé à contrôle de niveau, verrouilage du boîtier par écrou spécial | un
[6 empty] | 47 | profondeur > 0,80m pour une longueur < 25m | ml | 50 | Disjoncteurtetrapolaire de 40 à 63A | U | 53 | ICTA ø 16mm | ml | [9 empty] | 55 | robinet thermostatique à bulbe incorporé droit ou équerre jusqu'au diamètre 3/4" | u | 50 | Raccord en DN 40 | ml | [13 empty] | Remplacement d'un groupe de production eau glacée condensation à air, régulation de la pression de condensation, fourniture, pose, | [5 empty] | Robinetterie de lavabo
[6 empty] | 48 | profondeur > 0,80m pour 25m < longueur < 100 m | ml |  | Télérupteur modulaire 230V - 16A |  | 54 | ICTA ø 25mm | ml | [9 empty] | 56 | coude ou té de réglage jusqu'au diamètre 3/4" | u | 51 | Raccord en DN 50 | ml | [13 empty] | y compris installation, raccordements hydrauliques, électriques, régulation et toutes sujétions, mise en service |  |  |  |  | 52 | Mélangeur chromé monotrou à tête céramique et bec coulé y compris vidage avec bonde à clapet en laiton chromé | un
[6 empty] | 49 | profondeur > 0,80m pour longueur > 100m | ml | 51 | télerupteur unipolaire | U | 55 | ICTA ø 32mm | ml | [9 empty] | 57 | robinet de vidange jusqu'au diamètre 3/4 | u | 52 | Raccord en DN 63 | ml | [12 empty] | 52 | groupe de production à condensation par air puissance 15 kW | u |  |  |  | 53 | Mitigeur chromé monocommande à tête céramique et bec coulé y compris vidage avec bonde à clapet en laiton chromé | un
[7 empty] | CHAMBRE DE TIRAGE homologué (y compris tampon, corps, cadre galvanisé, fournies, posées et raccordées et toutes sujétions lièes aux travaux en terrain de toutes natures) |  | 52 | télérupteur bipolaire | U | 56 | ICTA ø 40mm | ml | [10 empty] | Remplacement robinet de radiateur : |  | 53 | Raccord en DN 75 | ml | [12 empty] | 53 | groupe de production à condensation par air puissance 20 kW | u |  |  |  | 54 | Robinet temporisé chromé à bec fixe avec aérateur y compris vidage avec bonde à clapet en laiton chromé | un
[6 empty] | 50 | L1T avec fond | U | 53 | télérupteur tripolaire | U | 57 | ICTA ø 50mm | ml | [9 empty] | 58 | fourniture et pose robinet double réglage | u | 54 | Raccord en DN 90 | ml | [12 empty] | 54 | groupe de production à condensation par air puissance 40 kW | u |  |  |  | 55 | Robinet mitigeur monocommande temporisé chromé à bec fixe avec aérateur y compris vidage avec bonde à clapet en laiton chromé | un
[6 empty] | 51 | L1T sans fond | U | 54 | télérupteur tetrapolaire | U | 58 | ICTA ø 63mm | ml | [9 empty] | 59 | fourniture et pose robinet thermostatisable | u |  | Canalisations préisolée en tube acier type T3 ou S195T ( fourniture et pose, compris coupes, soudure, pièces de raccord et réalisation des manchons) | [13 empty] | 55 | groupe de production à condensation par air puissance 50 kW | u |  |  |  | 56 | Robinet chromé monocommande indépendant EC ou EF | un
[6 empty] | 52 | L1C avec fond | U |  | Arrêt d'urgence |  |  | IRL pour pose apparente compris colliers ettous accessoires | [10 empty] | 60 | fourniture et pose robinet thermostatique | u | 55 | Tube acier noir préisolé posé en tranchée, diamètre intérieur 20 mm | ml | [12 empty] | 56 | groupe de production à condensation par air puissance 60 kW | u |  |  |  |  | Robinetterie particulière
[6 empty] | 53 | L1C sans fond | U | 55 | bouton d'arrêt d'urgence à dévérouillage à clef | U | 59 | IRL ø 16mm | ml | [10 empty] | AEROTHERMES |  | 56 | Tube acier noir préisolé posé en tranchée, diamètre intérieur 26 mm | ml | [12 empty] | 57 | groupe de production à condensation par air puissance 70 kW | u |  |  |  | 57 | Robinet temporisé par commande au pied avec une pédale au sol encastrée | un
[6 empty] | 54 | L2T avec fond | U | 56 | bouton d'arrêt d'urgence en coffret bris de glace | U | 60 | IRL ø 25mm | ml | [10 empty] | installation d'aérothermes eau chaude 90/70 à ventilateur hélicoïde 900 rpm y compris vannes de barrage, raccordements et protections électriques. |  | 57 | Tube acier noir préisolé posé en tranchée, diamètre intérieur 33 mm | ml | [12 empty] | 58 | groupe de production à condensation par air puissance 90 kW | u |  |  |  | 58 | Robinet temporisé à levier et bec fixe | un
[6 empty] | 55 | L2T sans fond | U |  | Divers |  | 61 | IRL ø 32mm | ml | [9 empty] | 62 | aérotherme puissance jusqu'à 15 kW | u | 58 | Tube acier noir préisolé posé en tranchée, diamètre intérieur 40 mm | ml | [12 empty] | 59 | groupe de production à condensation par eau puissance 15 kW | u |  |  |  | 59 | Commande fémorale par levier 420 mm | un
[6 empty] | 56 | L2C avec fond | U | 57 | minuterie modulaire 230V | U | 62 | IRL ø 40mm | ml | [9 empty] | 63 | aérotherme puissance 15,1 à 25 kW | u | 59 | Tube acier noir préisolé posé en tranchée, diamètre intérieur 50 mm | ml | [12 empty] | 60 | groupe de production à condensation par eau puissance 30 kW | u |  |  |  | 60 | Robinetterie mitigeuse à commande électrique compris branchements | un
[6 empty] | 57 | L2C sans fond | U | 58 | Interrupteur crépusculaire 8A 230V seuil luminosité <1000lux | U | 63 | IRL ø 50mm | ml | [9 empty] | 64 | aérotherme puissance 25,1 à 40 kW | u | 60 | Tube acier noir préisolé posé en tranchée diamètre intérieur 70 mm | ml | [12 empty] | 61 | groupe de production à condensation par eau puissance 45 kW | u |  |  |  |  | Poste d'eau
[6 empty] | 58 | L3T avec fond | U | 59 | Interrupteur crépusculaire 16A 230V seuil luminosité <1000lux | U | 64 | IRL ø 63mm | ml | [9 empty] | 65 | aérotherme puissance 40,1 à 60 kW | u | 61 | Tube acier noir préisolé posé en tranchée, diamètre intérieur 82 mm | ml | [12 empty] | 62 | groupe de production à condensation par eau puissance 60 kW | u |  |  |  | 61 | Poste d'eau mural en grès céramique fin émaillé, équipé grille porte seau chromée et amovible - Dimensios 450 x 350mm - siphon en fonte émaillée et grille amovible pour bonde | un
[6 empty] | 59 | L3T sans fond | U | 60 | Interrupteur crépusculaire 16A 230V 1000lux > seuil luminosité ≤ 2000lux | U |  | Chemins de câble en tôle galvanisée (fournis, posés, raccordé à la terre avec les fixations, les angles et les embouts) | [10 empty] | 66 | régulation tout ou rien par thermostat d'ambiance sur aérotherme | u | 62 | Coude tout type acier préisolé posé en tranchée,diamètre intérieur 20 mm | ml | [13 empty] | Pompes à chaleur, compresseurs protégé contre les intempéries, y compris raccordements électriques et hydrauliques, mise en service |  |  |  |  | 62 | Robinet mélangeur monocommande à bec mobile pour poste d'eau | un
[6 empty] | 60 | L3C avec fond | U | 61 | Interrupteur crépusculaire 16A 230V seuil luminosité >20000lux | U | 65 | Chemins de 50 à 75mm de large, hauteur de l'aile mini 24mm | ml | [9 empty] | 67 | régulation proportionelle par thermostat d'ambiance et vanne trois voies sur aérotherme | u | 63 | Coude tout type acier préisolé posé en tranchée,diamètre intérieur 26 mm | ml | [12 empty] | 63 | Fourniture et pose d'une pompe à chaleur moyenne température (50/55°C minimum) AIR / EAU 20 kW | u |  |  |  |  | W-C
[6 empty] | 61 | L3C sans fond | U | 62 | horloge digitale 1voie 16A 230V | U | 66 | Chemins de 50 à 75mm de large, hauteur de l'aile mini 48mm | ml | [10 empty] | Gaines, diffuseurs pour aérotherme : |  | 64 | Coude tout type acier préisolé posé en tranchée,diamètre intérieur 33 mm | ml | [12 empty] | 64 | Fourniture et pose d'une pompe à chaleur moyenne température (50/55°C minimum) AIR / EAU 40 kW | u |  |  |  | 63 | W-C siège à l'anglaise en porcelaine vitrifiée série confort, abattant et couvercle, réservoir attenant assorti à la cuvette alimentation silencieuse commande permettant limiter la quantité d'eau - robinet d'arrêt chromé - et dévidoir papier | un
[7 empty] | REGARD EN BETON PREFABRIQUE (y compris fourniture, pose et toutes sujétions de travaux en terrain de toute nature) |  | 63 | horloge digitale 2voie 16A 230V | U | 67 | Chemins de 100 à 125mm de large, hauteur de l'aile mini 24mm | ml | [9 empty] | 68 | gaine | ml | 65 | Coude tout type acier préisolé posé en tranchée,diamètre intérieur 40 mm | ml | [12 empty] | 65 | Fourniture et pose d'une pompe à chaleur moyenne température (50/55°C minimum) AIR / EAU 60 kW | u |  |  |  | 64 | W-C siège suspendu avec bati-support en porcelaine vitrifiée série confort, abattant et couvercle, réservoir attenant assorti à la cuvette alimentation silencieuse commande permettant limiter la quantité d'eau - robinet d'arrêt chromé - et dévidoir papier | un
[7 empty] | Regard de 400x400mm |  | 64 | horloge digitale 2voie 16A 12-24V AC/DC | U | 68 | Chemins de 100 à 125mm de large, hauteur de l'aile mini 48mm | ml | [9 empty] | 69 | volet mélangeur | u | 66 | Coude tout type acier préisolé posé en tranchée,diamètre intérieur 50 mm | ml | [12 empty] | 66 | Fourniture et pose d'une pompe à chaleur moyenne température (50/55°C minimum) AIR / EAU 80 kW | u |  |  |  |  | Urinoirs
[6 empty] | 62 | élément seul | U | 65 | horloge digitale 3voie 16A 230V | U | 69 | Chemins de 145 à 175mm de large, hauteur de l'aile mini 24mm | ml | [9 empty] | 70 | diffuseur plafonnier | u | 67 | Coude tout type acier préisolé posé en tranchée,diamètre intérieur 70 mm | ml | [12 empty] | 67 | Fourniture et pose d'une pompe à chaleur moyenne température (50/55°C minimum) AIR / EAU 100 kW | u |  |  |  | 65 | Urinoir de face à action siphonique en porcelaine vitrifiée, robinet poussoir à fermeture retardée | un
[6 empty] | 63 | réhausse | U | 66 | horloge digitale 4voie 16A 230V | U | 70 | Chemins de 145 à 175mm de large, hauteur de l'aile mini 48mm | ml | [9 empty] | 71 | supplément pour pose au-dessus de 3 ml | u | 68 | Coude tout type acier préisolé posé en tranchée,diamètre intérieur 82 mm | ml | [12 empty] | 68 | Fourniture et pose d'une pompe à chaleur moyenne température (50/55°C minimum) AIR / EAU 200 kW | u |  |  |  | 66 | Fourniture et pose de séparation d'urinoir en stratifié haut 70 large 40 y compris fixations | un
[6 empty] | 64 | tampon béton | U | 67 | horloge mécanique 1voie 16A 230V | U | 71 | Chemins de 190 à 220mm de large, hauteur de l'aile mini 24mm | ml | [9 empty] | 72 | supplément pour fixation sur charpente métallique | u |  | Canalisations préisolée en tube polyéthylène ( fourniture et pose, compris coupes, soudure et pièces de raccord) | [13 empty] | 69 | Fourniture et pose d'une pompe à chaleur moyenne température (50/55°C minimum) AIR / EAU 300 kW | u |  |  |  | 67 | Mise en œuvre d'une cellule automatique de chasse urinoire individuelle y compris modification des canalisations d'eau, vanne d'isolation et suppression de la chasse manuelle | Ens
[6 empty] | 65 | tampon de visite B125 | U | 68 | horloge mécanique 3voie 16A 230V | U | 72 | Chemins de 190 à 220mm de large, hauteur de l'aile mini 48mm | ml | [10 empty] | installation d'aérothermes électriques 380V tri |  | 69 | Tube polyéthylène préisolé posé en tranchée, diamètre intérieur 20 mm | ml | [12 empty] | 70 | Fourniture et pose d'une pompe à chaleur moyenne température (50/55°C minimum) AIR / EAU 400 kW | u |  |  |  | 68 | Mise en œuvre d'une cellule automatique de chasse urinoire collectif y compris modification des canalisations d'eau, vannes d'isolations et suppression des chasses manuelles | Ens
[6 empty] | 66 | tampon de visite C250 | U | 69 | horloge astronomique 16A 1voie 230V 2 module | U |  | Chemins de câble en fil d'acier soudés (fournis, posés, raccordé à la terre avec les fixations, les angles et les embouts) | [10 empty] | 73 | aérotherme puissance jusqu'à 15 kW | u | 70 | Tube polyéthylène préisolé posé en tranchée, diamètre intérieur 26 mm | ml | [12 empty] | 71 | Fourniture et pose d'une pompe à chaleur moyenne température(50/55°C minimum) AIR / EAU 500 kW | u |  |  |  |  | Divers compris raccordement depuis armoire spécifiée
[7 empty] | Regard de 300x300mm |  | 70 | Antenne TV type rateau (avec support) | U | 73 | Chemin hauteur de 50mm pour 100mm de large | ml | [9 empty] | 74 | aérotherme puissance 15,1 à 25 kW | u | 71 | Tube polyéthylène préisolé posé en tranchée, diamètre intérieur 33 mm | ml | [12 empty] | 72 | Fourniture et pose d'une pompe à chaleur moyenne température(50/55°C minimum) AIR / EAU 600 kW | u |  |  |  | 69 | Sèche mains pour collectivité, à usage courant et détection automatique 230 V - 1370 W | un
[6 empty] | 67 | élément seul | U | 71 | Antenne UHF (avec support) | U | 74 | Chemin hauteur de 50mm pour 150mm de large | ml | [9 empty] | 75 | aérotherme puissance 25,1 à 40 kW | u | 72 | Tube polyéthylène préisolé posé en tranchée, diamètre intérieur 40 mm | ml | [12 empty] | 73 | Fourniture et pose d'une pompe à chaleur haute température (60/65°C minimum) AIR / EAU 25 kW | u |  |  |  | 70 | Sèche mains pour collectivité, à usage courant et détection automatique 230 V - 2320 W | un
[6 empty] | 68 | réhausse | U | 72 | Coupleur d'antenne | U | 75 | Chemin hauteur de 50mm pour 200mm de large | ml | [9 empty] | 76 | aérotherme puissance 40,1 à 60 kW | u | 73 | Tube polyéthylène préisolé posé en tranchée, diamètre intérieur 50 mm | ml | [12 empty] | 74 | Fourniture et pose d'une pompe à chaleur haute température (60/65°C minimum) AIR / EAU 65 kW | u |  |  |  | 71 | Sèche mains pour collectivité, à usage courant et détection automatique 230 V - 2750 W | un
[6 empty] | 69 | tampon béton | U | 73 | Répartiteur | U | 76 | Chemin hauteur de 50mm pour 300mm de large | ml | [10 empty] | Panneaux radiants à gaz : fourniture et pose pour l'ensemble du panneau y compris brûleur et bloc de sécurité, non compris raccordements électriques et régulation |  | 74 | Tube polyéthylène préisolé posé en tranchée diamètre intérieur 70 mm | ml | [12 empty] | 75 | Fourniture et pose d'une pompe à chaleur haute température (60/65°C minimum) AIR / EAU 80 kW | u |  |  |  | 72 | Séche cheveux mural pour collectivité, à usage courant avec flexible et détection 230 V - 1000 W | un
[6 empty] | 70 | tampon de visite B125 | U | 74 | Amplificateur de mât | U |  | Goulotte PVC blanche (fournis, posés, raccordé à la terre avec les fixations, les angles et les embouts) | [10 empty] | 77 | radiant gaz de 4 kW | u | 75 | Tube polyéthylène préisolé posé en tranchée, diamètre intérieur 82 mm | ml | [12 empty] | 76 | Fourniture et pose d'une pompe à chaleur haute température (60/65°C minimum) AIR / EAU 130 kW | u |  |  |  |  | Réseaux d'adduction d'eau
[6 empty] | 71 | tampon de visite C250 | U | 75 | Alimentation 2 sorties pour ampli de mât | U | 77 | Goulotte simple compartiment de 50*80 (longueur de 2ml) | ml | [9 empty] | 78 | radiant gaz de 5 à 7 kW | u | 76 | Coude tout type polyéthylène préisolé posé en tranchée,diamètre intérieur 20 mm | ml | [12 empty] | 77 | Fourniture et pose d'une pompe à chaleur haute température (60/65°C minimum) AIR / EAU 190 kW | u |  |  |  |  | Tuyaux polyéthylène semi-rigide :
[7 empty] | Regard de 500x500mm |  | 76 | Amplificateur pied de colonne 44dB | U | 78 | Goulotte simple compartiment de 50*80 (longueur de 2,5ml) | ml | [9 empty] | 79 | radiant gaz de 7,1 à 15 kW | u | 77 | Coude tout type polyéthylène préisolé posé en tranchée,diamètre intérieur 26 mm | ml | [12 empty] | 78 | Fourniture et pose d'une pompe à chaleur très haute température (80/85°C minimum) AIR / EAU 15 kW | u |  |  |  | 73 | tuyau de diamètre 20 mm | ml
[6 empty] | 72 | cunette de 400mm | U | 77 | Boîte de dérivation PVC 80x80 | U | 79 | Goulotte simple compartiment de 50*105 (longueur de 2ml) | ml | [10 empty] | GAZ : RACCORDEMENTS ET DIVERS POUR CHAUFFAGE en fourniture et pose y compris sujétions de pose et mise en oeuvre |  | 78 | Coude tout type polyéthylène préisolé posé en tranchée,diamètre intérieur 33 mm | ml | [12 empty] | 79 | Fourniture et pose d'une pompe à chaleur très haute température (80/85°C minimum) AIR / EAU 25 kW | u |  |  |  | 74 | tuyau de diamètre 25 mm | ml
[6 empty] | 73 | réhausse de 200mm | U | 78 | Boîte de dérivation PVC 100x100 | U | 80 | Goulotte deux compartiments de 50*130 (longueur de 2ml) | ml | [9 empty] | 80 | Vanne gaz DN 15 à 40 | u | 79 | Coude tout type polyéthylène préisolé posé en tranchée,diamètre intérieur 40 mm | ml | [12 empty] | 80 | Fourniture et pose d'une pompe à chaleur très haute température (80/85°C minimum) AIR / EAU 50 kW | u |  |  |  | 75 | tuyau de diamètre 32 mm | ml
[6 empty] | 74 | réhausse de 400mm | U | 79 | boîte dérivation ATX | U | 81 | Goulotte deux compartiments de 50*130 (longueur de 2,5ml) | ml | [9 empty] | 81 | Vanne gaz DN 50 à 80 | u | 80 | Coude tout type polyéthylène préisolé posé en tranchée,diamètre intérieur 50 mm | ml | [12 empty] | 81 | Fourniture et pose d'une pompe à chaleur très haute température (80/85°C minimum) AIR / EAU 100 kW | u |  |  |  | 76 | tuyau de diamètre 40 mm | ml
[6 empty] | 75 | tampon étanche de 400KN avec vérrouillage non ventilé | U | 80 | convecteur 500W | U | 82 | Goulotte deux compartiments de 50*145 (longueur de 2ml) | ml | [9 empty] | 82 | Vanne gaz DN 50 à 80 | u | 81 | Coude tout type polyéthylène préisolé posé en tranchée,diamètre intérieur 70 mm | ml | [12 empty] | 82 | Fourniture et pose d'une pompe à chaleur très haute température (80/85°C minimum) AIR / EAU 120 kW | u |  |  |  |  | Raccords de jonction en laiton avec bague et serrage de joints :
[6 empty] | 76 | tampon de visite B125 | U | 81 | convecteur1000W | U | 83 | Goulotte trois compartiments de 50*180 (longueur de 2ml) | ml | [9 empty] | 83 | Vanne gaz DN 100 à 150 | u | 82 | Coude tout type polyéthylène préisolé posé en tranchée,diamètre intérieur 82 mm | ml | [12 empty] | 83 | Fourniture et pose d'une pompe à chaleur très haute température (80/85°C minimum) EAU / EAU 50 kW | u |  |  |  | 77 | raccord pour tuyau de diamètre 20 mm | u
[6 empty] | 77 | tampon de visite C250 | U | 82 | convecteur 1500W | U | 84 | Goulotte trois compartiments de 50*180 (longueur de 2,5ml) | ml | [9 empty] | 84 | Vanne gaz DN 150 à 200 | u |  | Calorifugeage de tuyauterie traditionnel par coquilles de laine minérale de 30 à 50 mm et revêtement PVC M1 | [13 empty] | 84 | Fourniture et pose d'une pompe à chaleur très haute température (80/85°C minimum) EAU / EAU 100 kW | u |  |  |  | 78 | raccord pour tuyau de diamètre 25 mm | u
[7 empty] | Regard de 800x800mm |  | 83 | convecteur 2000W | U | 85 | cloison de séparation longueur de 2ml | ml | [9 empty] | 85 | Robinet arrêt gaz à boisseaux sphériques pour tube de 15/21 à 36/34 mm | u | 83 | Sur tubes de 18 à 70 mm | ml | [12 empty] | 85 | Fourniture et pose d'une pompe à chaleur très haute température (80/85°C minimum) EAU / EAU 120 kW | u |  |  |  | 79 | raccord pour tuyau de diamètre 32 mm | u
[6 empty] | 78 | cunette de 500mm | U | 84 | radiateur 500W | U | 86 | cloison de séparation longueur de 2,5ml | ml | [9 empty] | 86 | Robinet arrêt gaz à boisseaux sphériques pour tube de 33/42 mm | u | 84 | Sur tubes de 76 à 90 mm | ml | [13 empty] | Fourniture et pose d'un groupe de condensation à air hélicoïde y compris toutes sujétions de travaux électriques et frigorifiques, supportages antivibratiles ,,, , mise en service |  |  |  |  | 80 | raccord pour tuyau de diamètre 40 mm | u
[6 empty] | 79 | réhausse de 300mm | U | 85 | radiateur 1000W | U | 87 | eclipse de jonction à joint de corps | U | [9 empty] | 87 | Robinet arrêt gaz à boisseaux sphériques pour tube de 40/49 mm | u | 85 | Sur tubes de 114 à 133 mm | ml | [12 empty] | 86 | Puissance de réjection jusqu'à 5 kW | u |  |  |  | 81 | té pour tuyau de diamètre 20 mm | u
[6 empty] | 80 | réhausse de 700mm | U | 86 | radiateur 1500W | U | 88 | joint de couvercle | U | [9 empty] | 88 | Robinet arrêt gaz à boisseaux sphériques pour tube de 50/60 mm | u |  | Calorifugeage de tuyauterie traditionnel par coquilles de laine minérale 30 à 50 mm et revêtement ISOXAL | [13 empty] | 87 | Puissance de réjection jusqu'à 10 kW | u |  |  |  | 82 | té pour tuyau de diamètre 25 mm | u
[6 empty] | 81 | réhausse de 1000mm | U | 87 | radiateur 2000W | U | 89 | embout de goulotte | U | [9 empty] | 89 | Robinet arrêt gaz à boisseaux sphériques pour tube de 66/76 à 80/90 mm | u | 86 | Sur tubes de 18 à 70 mm | ml | [12 empty] | 88 | Puissance de réjection jusqu'à 20 kW | u |  |  |  | 83 | té pour tuyau de diamètre 32 | u
[6 empty] | 82 | dalle réductrice de 170 | U | 88 | seche main 1000W | U | 90 | jonction d'angle intérieurs 80°/100° | U | [9 empty] | 90 | Robinet arrêt gaz à boisseaux sphériques pour tube de 90/102 mm à 102/114 mm | u | 87 | Sur tubes de 76 à 90 mm | ml | [13 empty] | Régulation tout air neuf compris alimentation et raccordements électriques : |  |  |  |  | 84 | té pour tuyau de diamètre 40 mm | u
[6 empty] | 83 | Tampon étanche de 400 KN avec vérrouillage | U | 89 | seche main 1500W |  | 91 | jonction d'angle intérieurs 85°/120° | U | [9 empty] | 91 | Régulateur de pression gaz pour tube de 15/21 à 36/34 mm avec détendeur | u | 88 | Sur tubes de 114 à 133 mm | ml | [12 empty] | 89 | avec action sur batterie eau chaude | u |  |  |  | 85 | calorifugeage en mousse de 13 mm d'épaisseur de 12x17 à 26x34 | ml
[6 empty] | 84 | Tampon de visite C250 | U |  | APPAREILLAGE COURANT (comprends pose et dépose, ainsi que toutes les sujétions induites par les travaux, etc…) |  | 92 | jonction d'angle plat | U | [9 empty] | 92 | Régulateur de pression gaz pour tube de 33/42 à 40/49 mm avec détendeur | u |  | Calorifugeage de tuyauterie traditionnel par coquilles de Styrofoam 30 à 50 mm et revêtement PVC M1 | [13 empty] | 90 | avec action sur batterie eau chaude et eau glacée | u |  |  |  | 86 | calorifugeage en mousse de 13 mm d'épaisseur de 33x42 à 50x60 | ml
[7 empty] | Accessoire pour regard de visite en béton |  |  | Luminaires |  | 93 | jonction dérivation plane 80mm | U | [9 empty] | 93 | Régulateur de pression gaz pour tube de 50/60 mm à 66/76 mm avec détendeur | u | 89 | Sur tubes de 18 à 70 mm | ml | [12 empty] | 91 | avec action sur batterie eau chaude, eau glacée et volets | u |  |  |  | 87 | calorifugeage en mousse de 13 mm d'épaisseur de 66x76 à 102x114 | ml
[6 empty] | 85 | échelle en aluminium | U | 90 | Dépose luminaires | U | 94 | jonction dérivation plane 105mm | U | [9 empty] | 94 | Boîte sous verre dormant pour vanne police dimensions 300*200*130 mm avec identification pour vanne gaz, marteau brise-glace, chainette et fixations | u | 90 | Sur tubes de 76 à 90 mm | ml | [13 empty] | Ouvrages complémentaires de régulation comprenant fourniture, pose et mise en service | [5 empty] | Tubes polyéthylène réticulé pour distribution eau froide ou chaude comprenant fixations, toutes sujétions de pose et tous raccords et accessoires :
[6 empty] | 86 | crosse en aluminium | U | 91 | Dépose interrupteur | U | 95 | jonction dérivation d'angle 85/105/130mm | U | [9 empty] | 95 | Boîte sous verre dormant pour vanne police dimensions 450*450*250 mm aavec identification pour vanne gaz, marteau brise-glace, chainette et fixations | u | 91 | Sur tubes de 114 à 133 mm | ml | [12 empty] | 92 | contrôle de l'hygromètrie action sur humidificateur | u |  |  |  | 88 | tube et gaine annelé de diamètre 12 | ml
[6 empty] | 87 | échelon simple en fonte | U | 92 | Luminaire étanche à saillie à grille tube fluo 2x35 W T5 1200*300mm | U | 96 | jonction dérivation vers passage de sol 50*12 / 92*20 | U | [9 empty] | 96 | Electrovanne gaz diamètre 15/21 mm avec alimentation électrique et asservissement | u |  | Calorifugeage de tuyauterie traditionnel par coquilles de Styrofoam 30 à 50 mm et revêtement ISOXAL | [13 empty] | 93 | contrôle de la qualité de l'air | u |  |  |  | 89 | tube et gaine annelé de diamètre 16 | ml
[6 empty] | 88 | échelon percé en fonte | U | 93 | Luminaire étanche à saillie à grille tube fluo 2x58 W T5 1500*300mm | U | 97 | adaptateur pour appareillage modulaire | U | [9 empty] | 97 | Electrovanne gaz diamètre 26/34 mm avec alimentation électrique et asservissement | u | 92 | Sur tubes de 18 à 70 mm | ml | [12 empty] | 94 | contrôle du fonctionnement du ventilateur de soufflage | u |  |  |  | 90 | tube et gaine annelé de diamètre 20 | ml
[9 empty] | 94 | Luminaire étanche encastré à grille tube fluo 2x35 W T5 1200*300mm | U | 98 | Prise 2P+T pour goulotte | U | [9 empty] | 98 | Electrovanne gaz diamètre 33/42 mm avec alimentation électrique et asservissement | u | 93 | Sur tubes de 76 à 90 mm | ml | [12 empty] | 95 | potentiomètre pour réglage de la température à distance | u |  |  |  | 91 | tube et gaine annelé de diamètre 25 | ml
[9 empty] | 95 | Luminaire étanche encastré à grille tube fluo 2x58 W T5 1500*300mm | U | 99 | Prise 2 x 2P+T pour goulotte | U | [9 empty] | 99 | Electrovanne gaz diamètre 40/49 mm avec alimentation électrique et asservissement | u | 94 | Sur tubes de 114 à 133 mm | ml | [12 empty] | 96 | horloge de programmation | u |  |  |  | 92 | boîtier de raccordement encastré de diamètre 15 | u
[9 empty] | 96 | Luminaire étanche en saillie à lame tube fluo 2x35 W T5 1200*300mm | U | 100 | Prise 3 x 2P+T pour goulotte | U | [9 empty] | 100 | Electrovanne gaz diamètre 50/60 mm avec alimentation électrique et asservissement | u |  | Calorifugeage de tuyauterie par manchon de mousse de caoutchouc classement M1 | [13 empty] | 97 | thermostat antigel | u |  |  |  | 93 | sortie de plancher | u
[9 empty] | 97 | Luminaire étanche en saillie à lame tube fluo 2x58 W T5 1500*300mm | U | 101 | Prise 4 x 2P+T pour goulotte | U | [9 empty] | 101 | Electrovanne gaz diamètre 66/76 mm à 80/90 mm avec alimentation électrique et asservissement | u | 95 | Sur tubes de diamètre 12/17 à 26/34 | ml | [12 empty] | 98 | mise en marche du récupérateur | u |  |  |  | 94 | manchon de liaison de diamètre 12 sur tube cuivre | u
[9 empty] | 98 | Luminaire étanche 1x35 W T5 | U | 102 | Prise 2P+T pour goulotte à détrompage | U | [9 empty] | 102 | Electrovanne gaz diamètre 90/102 mm à 102/114 mm avec alimentation électrique et asservissement | u | 96 | Sur tubes de diamètre 33/42 à 40/49 | ml | [12 empty] | 99 | moteur de volet d'air avec retour à 0 | u |  |  |  | 95 | raccord flexible de diamètre 12 longueur 300 ml | u
[9 empty] | 99 | Luminaire 4x18 W | U | 103 | Prise 2 x 2P+T pour goulotte à détrompage | U | [9 empty] | 103 | Pressostat à deux seuils sur circuit gaz naturel | u | 97 | Sur tubes de diamètre 50/60 à 70/76 | ml | [12 empty] | 100 | transfo de tension 230/24v | u |  |  |  | 96 | raccord flexible de diamètre 15 longueur 300 ml | u
[9 empty] | 100 | Luminaire encastré 600x300 2x18 W | U | 104 | Prise 3 x 2P+T pour goulotte à détrompage | U | [9 empty] | 104 | Manomètre diamètre 60 mm sur tuyauterie gaz naturel | u | 98 | Sur tubes de diamètre 82/89 à 106/114 | ml | [12 empty] | 101 | vannes 3 voies à soupape motorisée diamètre 15 | u |  |  |  | 97 | collecteur de raccordement à 3 sorties | u
[9 empty] | 101 | Luminaire encastré 600x600 3x18 W | U | 105 | Prise 4 x 2P+T pour goulotte à détrompage | U | [9 empty] | 105 | Détecteur gaz naturel Oldham | u |  | Calorifugeage de tuyauterie traditionnel par coquilles revêtement métallique tôle 6/10° ISOXAL + laine de roche épaisseur isolant 30 mm à 50 mm | [13 empty] | 102 | vannes 3 voies à soupape motorisée diamètre 20 | u |  |  |  | 98 | coffret collecteur | u
[9 empty] | 102 | Luminaire encastré 600x600 4x18 W | U | 106 | Accessoire de repiquage | U | [9 empty] | 106 | Centrale de détection gaz naturel Oldham | u | 99 | Sur tubes de 18 à 34 mm | ml | [12 empty] | 103 | vannes 3 voies à soupape motorisée diamètre 25 | u |  |  |  | 99 | sortie complémentaire | ml
[9 empty] | 103 | Luminaire encastré 600x600 3x18 W | U | 107 | prise 2 x RJ45 cat.6 FTP | U | [9 empty] | 107 | Centrale de détection gaz avec cinq détecteurs semi conducteurs y compris raccordements électriques | u | 100 | Sur tubes de 42 à 90 mm | ml | [12 empty] | 104 | vannes 3 voies à soupape motorisée diamètre 32 | u |  |  |  | 100 | purgeur automatique | u
[9 empty] | 104 | Hublot rond corps plastique étanche ampoule 75W à 150W | U | 108 | prise 2 x RJ45 cat.5 FTP | U | [9 empty] | 108 | Coffret extérieur "vanne gaz" avec étiquette d'identification | u | 101 | Sur tubes de 114 à 133 mm | ml | [12 empty] | 105 | vannes 3 voies à soupape motorisée diamètre 40 | u |  |  |  | 101 | supplément pour travail en vide sanitaire par ml de pose | ml
[9 empty] | 105 | Hublot rond corps métallique étanche 75W à 150W | U | 109 | Embout de serre-câbles | U | [9 empty] | 109 | Ecriteau "ne pas utiliser sur flamme gaz" | u |  | Calorifugeage de tuyauterie traditionnel par gaines mousse anti condensation épaisseur de 9 mm | [13 empty] | 106 | vannes 3 voies à soupape motorisée diamètre 50 | u |  |  |  | 102 | supplément pour travail à plus de 3 ml de hauteur par ml de pose | ml
[9 empty] | 106 | Hublot rond corps plastique non étanche ampoule 75W à 150W | U | 110 | support de montage d'appareils 2modules 65mm | U | [9 empty] | 110 | Boîtier coup de poing d'arrêt d'urgence | u | 102 | Sur tubes jusqu'à 16 mm | ml | [12 empty] | 107 | vannes 3 voies à soupape motorisée diamètre 65 | u |  |  |  |  | Accessoires (fourniture et pose)
[9 empty] | 107 | Hublot rond corps métallique non étanche ampoule 75W à 150W | U | 111 | support de montage d'appareils 2modules 85mm | U | [9 empty] | 111 | Compteur gaz, puissance jusqu'à 100 kW ; 1,5 / 0,3 bar communicant Mod Bus | u | 103 | Sur tubes de 18 à 20 mm | ml | [12 empty] | 108 | vannes 3 voies à soupape motorisée diamètre 80 | u |  |  |  | 103 | Robinet d'arrêt sur tube fer 15x21 | u
[9 empty] | 108 | Hublot LED 21 W | U | 112 | support de montage d'appareils 4modules 65mm | U | [9 empty] | 112 | Compteur gaz, puissance jusqu'à 1000 kW ; 1,5 / 0,3 bar communicant Mod Bus | u | 104 | Sur tubes de 21 à 22 mm | ml | [12 empty] | 109 | vannes 3 voies à soupape motorisée diamètre 100 | u |  |  |  | 104 | Robinet d'arrêt sur tube fer 20x27 | u
[9 empty] | 109 | Hublot LED 21 W | U | 113 | support de montage d'appareils 4modules 85mm | U | [9 empty] | 113 | Compteur gaz, puissance jusqu'à 3000 kW ; 1,5 / 0,3 bar communicant Mod Bus | u | 105 | Sur tubes de 27 à 28 mm | ml | [13 empty] | Conduits aérauliques façonnés à la demande suivant les règles de l'art, fourniture et pose avec coudes, tés, réductions |  |  |  |  | 105 | Robinet d'arrêt sur tube fer 26x34 | u
[9 empty] | 110 | Spot LED 10 W | U | 114 | support de montage d'appareils 6modules 65mm | U | [9 empty] | 114 | Peinture jaune sur canalisation gaz jusqu'au diamètre 60 mm | ml | 106 | Sur tubes de 32 à 34 mm | ml | [13 empty] | Y compris toutes fixations coupes, façonnages, jointoiements nécessaires au bon fonctionnement |  |  |  |  | 106 | Robinet d'arrêt sur tube fer 33x42 | u
[9 empty] | 111 | Luminaire encastré 600x300 LED | U | 115 | support de montage d'appareils 6modules 85mm | U | [9 empty] | 115 | Peinture jaune sur canalisation gaz du diamètre 61 au diamètre 200 mm | ml | 107 | Sur tubes de 42 à 49 mm | ml | [12 empty] | 110 | En tôle d'acier galvanisé | kg |  |  |  | 107 | Robinet d'arrêt sur tube fer 40x49 | u
[9 empty] | 112 | Luminaire encastré 600x600 LED | U | 116 | support de montage d'appareils 8modules 65mm | U | [9 empty] | 116 | Epreuve réseau gaz avant raccordement, tous diamètres, avec remise attestation de conformité) | u | 108 | Sur tubes de 60 à 70 mm | ml | [13 empty] | Suppléments pour difficultés de pose suivant l'endroit : |  |  |  |  | 108 | Robinet d'arrêt sur tube fer 50x60 | u
[9 empty] | 113 | Luminaire à saillie 600x300 LED | U | 117 | support de montage d'appareils 8modules 85mm | U | [9 empty] | 117 | Examen de soudure gaz sur site | u | 109 | Sur tubes de 76 à 90 mm | ml | [12 empty] | 111 | pose en vide sanitaire | kg |  |  |  | 109 | Robinet d'arrêt sur tube fer 66 x 76 | u
[9 empty] | 114 | Luminaire à saillie 600x600 LED | U | 118 | Interrupteur simple allumage pour goulotte | U | [9 empty] | 118 | Contrôle avec PV par un organisme agréé | u | 110 | Sur tubes de 114 à 133 mm | ml | [12 empty] | 112 | pose au dessus de 3ml de ht avec un échafaudage | kg |  |  |  | 110 | Robinet d'arrêt sur tube cuivre 15x21 | u
[9 empty] | 115 | Luminaire étanche à saillie à grille à LED 1200*300mm | U | 119 | Interrupteur double allumage pour goulotte | U | [10 empty] | Régulations / énergie |  |  | Vannes pré-calorifugées par gaines mousse anti condensation épaisseur de 9 mm | [14 empty] | GRILLES ET DIFFUSEURS |  |  |  |  | 111 | Robinet d'arrêt sur tube cuivre 20x27 | u
[9 empty] | 116 | Luminaire étanche à saillie à grille à LED 1500*300mm | U | 120 | Interrupteur poussoir pour goulotte | U | [9 empty] | 119 | Thermostat d'ambiance à action "tout ou rien" | u | 111 | Installation de vanne 1/4 de tour précalorifugée sur réseau enterré diamètre 26 x 34 | u | [13 empty] | Grille de soufflage simple, couleur blanche, fourniture et pose y compris fixations et accessoires nécessaires au bon fonctionnement : |  |  |  |  | 112 | Robinet d'arrêt sur tube cuivre 26x34 | u
[9 empty] | 117 | Luminaire étanche encastré à grille à LED 1200*300mm | U |  | colonne et colonnette à equiper de distribution vertical de courant fort et faible (fournis, posés, raccordé à la terre avec les fixations, les angles et les embouts, avec alimentation par le plafond ou par le sol) | [10 empty] | 120 | Thermostat d'ambiance à bulbe | u | 112 | Installation de vanne 1/4 de tour précalorifugée sur réseau enterré diamètre 33 x 42 | u | [12 empty] | 113 | grille de 200x100 | u |  |  |  | 113 | Robinet d'arrêt sur tube polyéthylène diamètre 20 mm | u
[9 empty] | 118 | Luminaire étanche encastré à grille à LED 1500*300mm | U | 121 | colonnes 4 compartiments hauteur 2,70m avec reception de module d'éclairage | U | [9 empty] | 121 | Thermostat d'ambiance à horloge | u | 113 | Installation de vanne 1/4 de tour précalorifugée sur réseau enterré diamètre 40 x 49 | u | [12 empty] | 114 | grille de 300x100 | u |  |  |  | 114 | Robinet d'arrêt sur tube polyéthylène diamètre 25 mm | u
[9 empty] | 119 | Luminaire étanche en saillie à lame à LED 1200*300mm | U | 122 | colonnes 4 compartiments hauteur 3,90m avec reception de module d'éclairage | U | [9 empty] | 122 | Horloge à programme journalier et hebdomadaire | u | 114 | Installation de vanne 1/4 de tour précalorifugée sur réseau enterré diamètre 50 x 60 | u | [12 empty] | 115 | grille de 400x150 | u |  |  |  | 115 | Robinet d'arrêt sur tube polyéthylène diamètre 32 mm | u
[9 empty] | 120 | Luminaire étanche en saillie à lame à LED 1500*300mm | U | 123 | demi-colonnes 2 compartiments hauteur 2,7m | U | [9 empty] | 123 | Régulateur d'ambiance avec horloge | u | 115 | Installation de vanne 1/4 de tour précalorifugée sur réseau enterré diamètre 66 x 76 | u | [12 empty] | 116 | grille de 500x150 | u |  |  |  | 116 | Robinet d'arrêt sur tube polyéthylène diamètre 40 mm | u
[9 empty] | 121 | Rajout de détecteur de mouvement en sanitaires -Vestiaires | U | 124 | demi-colonnes 2 compartiments hauteur 3,90m | U | [9 empty] | 124 | Régulateur à action "tout ou rien" suivant température extérieure | u | 116 | Installation de vanne 1/4 de tour précalorifugée sur réseau enterré diamètre 80 x 90 | u | [12 empty] | 117 | grille de 600x200 | u |  |  |  | 117 | Robinet purgeur | u
[9 empty] | 122 | Détecteur de mouvements encastré 360° | U | 125 | colonnette 4 compartiments hauteur 68cm | U | [9 empty] | 125 | Régulateur à action progressive | u | 117 | Installation de vanne 1/4 de tour précalorifugée sur réseau enterré diamètre 102 x 114 | u | [12 empty] | 118 | grille de 800x200 | u |  |  |  | 118 | Robinet de puisage sur applique 15x21 | u
[9 empty] | 123 | Détecteur de mouvements sailli 280° | U | 126 | module d'éclairage pour colonne avec commande déportée sur inter ou poussoir | U | [9 empty] | 126 | Compteur d'énergie thermique diamètre 3/4" communicant Mod Bus | u | 118 | Installation de vanne 1/4 de tour précalorifugée sur réseau enterré diamètre 112 x 125 | u | [12 empty] | 119 | grille de 600x600 | u |  |  |  | 119 | Robinet de puisage à raccord au nez sur applique 15x21 | u
[9 empty] | 124 | Projecteur extérieur à Led 4000K ≤1000 Lumen | U | 127 | module d'éclairage pour colonne avec détecteur de mouvement intégré | U | [9 empty] | 127 | Compteur d'énergie thermique diamètre 1"communicant Mod Bus | u | 119 | Installation de vanne 1/4 de tour précalorifugée sur réseau enterré diamètre 121 x 133 | u | [12 empty] | 120 | Plenum de raccordement pour grille 600x600 diam 400mm | u |  |  |  | 120 | Robinet de puisage à raccord au nez sur applique 20x27 | u
[9 empty] | 125 | Projecteur extérieur à Led 4000K 1000 Lumen> et <2000 lumen | U | 128 | passage de plancher 50*12mm 3compartiements longueur 2m | ml | [9 empty] | 128 | Compteur d'énergie thermique diamètre 1" 1/2 communicant Mod Bus | u | 120 | Installation de vanne 1/4 de tour précalorifugée sur réseau enterré diamètre 136 x 150 | u | [12 empty] | 121 | supplément pour boîte à bouche | u |  |  |  | 121 | Robinet machine à laver ou applique 15x21 chromé | u
[9 empty] | 126 | Projecteur extérieur à Led 4000K ≤1000 Lumen avec détection de présence | U | 129 | passage de plancher 92*20mm 4compartiements longueur 2m | ml | [9 empty] | 129 | Compteur d'énergie thermique diamètre 2" communicant Mod Bus | u | 121 | Calorifuge d'accessoires (tés, coudes…) sur tuyauterie pré-isolée | m² | [12 empty] | 122 | supplément pour registre réglable | u |  |  |  | 122 | Robinet machine à laver ou applique 20x27chromé | u
[9 empty] | 127 | Projecteur extérieur à Led 5000K >2000 Lumen | U | 130 | accessoire pour profilé de passage de 50*12mm | U | [9 empty] | 130 | Compteur d'énergie thermique diamètre 2" 1/2 communicant Mod Bus | u | 122 | Recherche de fuite sur réseau enterré et non enterré eau potable par mise en place d'un débimètre à impulsion sur compteur principal, à la journée | u | [13 empty] | Grille de reprise à ailettes fixes en alu, fourniture et pose y compris accessoires nécessaires au bon fonctionnement : |  |  |  |  | 123 | Anti-bélier à ressort 15x21 | u
[9 empty] | 128 | Candelabre ou lanterne Kit complet avec socle à Led IP65 hauteur ≤4m | U | 131 | accessoire pour profilé de passage de 92*20mm | U | [9 empty] | 131 | Compteur d'énergie thermique diamètre 3" communicant Mod Bus |  | 123 | Recherche de fuite sur réseau enterré par méthode de acoustique et corrélative, à l'heure | u | [12 empty] | 123 | à ailettes fixes de 200x100 | u |  |  |  | 124 | Anti-bélier à ressort 20x27 | u
[9 empty] | 129 | Candelabre ou lanterne Kit complet avec socle à Led IP65 hauteur >4m | U | [12 empty] | 132 | Compteur d'énergie thermique diamètre 4" communicant Mod Bus |  | 124 | Recherche de fuite sur réseau enterré par méthode de acoustique et corrélative, à la journée | u | [12 empty] | 124 | à ailettes fixes de 400x200 | u |  |  |  | 125 | Anti-bélier pneumatique 15x21 | u
[9 empty] | 130 | tête de candelabre ou lanterne à Led IP65 ≤4000K | U | [12 empty] | 133 | Coffret extérieur de chaufferie coupure force | u |  | Vannes | [13 empty] | 125 | à ailettes fixes de 600x300 | u |  |  |  | 126 | Anti-bélier pneumatique 20x27 | u
[9 empty] | 131 | tête de candelabre ou lanterne à Led IP65 >4000K | U | [12 empty] | 134 | Coffret extérieur de chaufferie coupure éclairage | u | 125 | vanne d'équilibrage DN 15 | u | [12 empty] | 126 | à ailettes fixes de 800x300 | u |  |  |  | 127 | Anti-bélier pneumatique 26x34 | u
[10 empty] | Interrupteur et bouton poussoir en saillie | [13 empty] | 135 | Installation vanne papillon manuelle 1/4 de tour DN 15 y compris brides, joints et boulonnage | u | 126 | vanne d'équilibrage DN 20 à DN 32 | u | [12 empty] | 127 | grille 600*600 | u |  |  |  | 128 | Réducteur de pression 15/21 ou 20/27 mm | u
[9 empty] | 132 | Bouton poussoir non étanche | U | [12 empty] | 136 | Installation vanne papillon manuelle 1/4 de tour DN 20 y compris brides, joints et boulonnage | u | 127 | vanne d'équilibrage DN 40 à DN 50 | u | [12 empty] | 128 | Plenum de raccordement pour grille 600x600 diam 400mm | u |  |  |  | 129 | Réducteur de pression 26/34 mm | u
[9 empty] | 133 | Interrupteur simple allumage | U | [12 empty] | 137 | Installation vanne papillon manuelle 1/4 de tour DN 25 y compris brides, joints et boulonnage | u | 128 | vanne d'équilibrage DN 50 à DN 80 | u | [12 empty] | 129 | supplément pour registre réglable | u |  |  |  | 130 | Réducteur de pression 33/42 ou 40/49 mm | u
[9 empty] | 134 | Interrupteur simple allumage à voyant témoin | U | [12 empty] | 138 | Installation vanne papillon manuelle 1/4 de tour DN 40 y compris brides, joints et boulonnage | u | 129 | vanne d'équilibrage DN 100 | u | [12 empty] | 130 | Remplacement d'une grille de prise d'air neuf par une grille aluminium anodisé | m² |  |  |  | 131 | Compteur eau DN 15/21 liaisonnable | u
[9 empty] | 135 | Interrupteur va et vient | U | [12 empty] | 139 | Installation vanne papillon manuelle 1/4 de tour DN 50 y compris brides, joints et boulonnage | u | 130 | Vanne 2 voies motorisable diamètre 20/27 ou 26/34 à papillon pour régulation d'installation de chauffage | u | [13 empty] | Diffuseur circulaire à jet d'air réglable : |  |  |  |  | 132 | Compteur eau DN 20/27 liaisonnable | u
[9 empty] | 136 | interrupteur simple allumage étanche | U | [12 empty] | 140 | Installation vanne papillon manuelle 1/4 de tour DN 65 y compris brides, joints et boulonnage | u | 131 | Vanne 2 voies motorisable diamètre 33/42 ou 40/49 à papillon pour régulation d'installation de chauffage | u | [12 empty] | 131 | diffuseur 160 diamètre | u |  |  |  | 133 | Compteur eau DN 33/42 liaisonnable | u
[9 empty] | 137 | Interrupteur va et vient étanche | U | [12 empty] | 141 | Installation vanne papillon manuelle 1/4 de tour DN 80 y compris brides, joints et boulonnage | u | 132 | Vanne 2 voies motorisable diamètre 50/60 ou 66/76 à papillon pour régulation d'installation de chauffage | u | [12 empty] | 132 | diffuseur 250 diamètre | u |  |  |  | 134 | Compteur eau DN 40/49 liaisonnable | u
[9 empty] | 138 | Bouton poussoir étanche | U | [12 empty] | 142 | Installation vanne papillon manuelle 1/4 de tour DN 100 y compris brides, joints et boulonnage | u | 133 | Vanne 3 voies motorisable diamètre 20/27 ou 26/34 à soupape pour régulation d'installation de chauffage | u | [12 empty] | 133 | diffuseur 450 diamètre | u |  |  |  | 135 | Compteur eau DN 50/60 liaisonnable | u
[10 empty] | Prise et sortie de câble en saillie | [13 empty] | 143 | Installation vanne papillon manuelle 1/4 de tour DN 125 y compris brides, joints et boulonnage | u | 134 | Vanne 3 voies motorisable diamètre 33/42 ou 40/49 à soupape pour régulation d'installation de chauffage | u | [12 empty] | 134 | supplément registre réglable | u |  |  |  | 136 | Compteur eau DN 100 mm y compris toutes sujétions | u
[9 empty] | 139 | prise de courant 2P+T 10/16A | U | [12 empty] | 144 | Installation vanne papillon manuelle 1/4 de tour DN 150 y compris brides, joints et boulonnage | u | 135 | Vanne 3 voies motorisable diamètre 50/60 ou 66/76 à soupape pour régulation d'installation de chauffage | u | [13 empty] | CLAPETS COUPE FEU ; remplacement de clapets existants par des clapets motorisés y compris adaptation aux gaines et maçonnerie existantes, raccordements électriques, régulation, signalisation et supervision |  |  |  |  | 137 | Compteur eau DN 125 ou 150 mm y compris toutes sujétions | u
[9 empty] | 140 | prise de courant 2P+T 20A | U | [12 empty] | 145 | Installation vanne papillon manuelle 1/4 de tour DN 200 y compris brides, joints et boulonnage | u | 136 | Vanne 3 voies motorisable diamètre 20/27 ou 26/34 à secteur pour régulation d'installation de chauffage | u | [12 empty] | 135 | Remplacement d'un clapet dimensions 300 x 400 mm | u |  |  |  | 138 | Compteur eau DN 125 ou 150 mm y compris toutes sujétions | u
[9 empty] | 141 | prise de courant 2P+T 32A | U | [12 empty] | 146 | Installation vanne de réglage DN 100 y compris brides, joints et boulonnage | u | 137 | Vanne 3 voies motorisable diamètre 33/42 ou 40/49 à secteur pour régulation d'installation de chauffage | u | [12 empty] | 136 | Remplacement d'un clapet dimensions 300 x 450 mm | u |  |  |  |  | Clapets anti-retour toutes positions, eau chaude ou froide
[9 empty] | 142 | prise de courant 3P+N+T 20A | U | [12 empty] | 147 | Installation vanne de réglage DN 125 y compris brides, joints et boulonnage | u | 138 | Vanne 3 voies motorisable diamètre 50/60 ou 66/76 à secteur pour régulation d'installation de chauffage | u | [12 empty] | 137 | Remplacement d'un clapet dimensions 300 x 500 mm | u |  |  |  | 139 | clapet anti retour diamètre 12x17 à 26x34 | u
[9 empty] | 143 | prise de courant 3P+T 32A | U | [12 empty] | 148 | Installation vanne de réglage DN 150 y compris brides, joints et boulonnage | u | 139 | Vanne à passage direct posée sur tube fer 12/17 à 26/34 mm | u | [12 empty] | 138 | Remplacement d'un clapet dimensions 350 x 500 mm | u |  |  |  | 140 | clapet anti retour diamètre 33x42 ou 40x49 mm | u
[9 empty] | 144 | prise de courant 3P+T 20A | U | [12 empty] | 149 | Installation vanne de réglage DN 200 y compris brides, joints et boulonnage | u | 140 | Vanne à passage direct posée sur tube fer 33/42 ou 40/49 mm | u | [12 empty] | 139 | Remplacement d'un clapet dimensions 350 x 600 mm | u |  |  |  | 141 | clapet anti retour diamètre 50x60 ou 66x76 | u
[9 empty] | 145 | prise de courant 3P+N+T 32A | U | [12 empty] | 150 | Remplacement d'un vase d'expansion dynamique automatique type pneumatex 4 bars | u | 141 | Vanne à passage direct posée sur tube fer 50/60 ou 66/76 mm | u | [12 empty] | 140 | Remplacement d'un clapet dimensions 400 x 500 mm | u |  |  |  |  | Adoucisseur d'eau - fourniture et pose
[9 empty] | 146 | Prise TV | U | [12 empty] | 151 | Installation d'un compteur d'eau à impulsion diamètre 20 x 27 | u | 142 | Vanne à passage direct posée sur tube fer 80/90 ou 102/114 mm | u | [12 empty] | 141 | Remplacement d'un clapet dimensions 400 x 600 mm | u |  |  |  | 142 | Adoucisseur débit 15 m3/h | u
[9 empty] | 147 | Sortie de câble 2X10/20A+T | U | [12 empty] | 152 | Installation d'un compteur d'eau à impulsion diamètre 26 x 34 | u | 143 | Vanne à passage direct posée sur tube fer 125/133 ou 150/159 mm | u | [12 empty] | 142 | Remplacement d'un clapet dimensions 400 x 700 mm | u |  |  |  | 143 | Adoucisseur débit 15 à 30 m3/h | u
[9 empty] | 148 | Sortie de câble 2*20/32A+T | U | [12 empty] | 153 | Remplacement d'un flotteur électrique de détection de niveau d'eau | u |  | Disconnecteurs ( panoplie complète y compris tuyauterie maxi 1 m., vannes, filtre, évacuation) | [13 empty] | 143 | Remplacement d'un clapet dimensions 400 x 800 mm | u |  |  |  |  | Filtres à eau - fourniture et pose
[10 empty] | ARMOIRES et COFFRETS (fournis, posés, raccordés y compris toutes sujétions induites par les travaux) | [13 empty] | 154 | Remplacement d'un robinet à flotteur diamètre 26 x 34 | u | 144 | Disconnecteur à zone de pression réduite non contrôlable diamètre 15/21 à 20/27 | u | [12 empty] | 144 | Remplacement d'un clapet dimensions 400 x 900 mm | u |  |  |  | 144 | Filtre à eau monture laiton corps PVC transparent à cartouche remplaçable diamètre 20x27 | u
[10 empty] | Amoire métallique monobloc (armoire IP55 - IK09 vérouillable à clef, mise à la terre, répartiteur plastron, porte plan, etc…) | [13 empty] | 155 | Remplacement d'une vanne électromagnétique à eau diamètre 26 x 34 | u | 145 | Disconnecteur à zone de pression réduite contrôlable diamètre 15/21 à 26/34 | u | [12 empty] | 145 | Remplacement d'un clapet dimensions 400 x 1000 mm | u |  |  |  | 145 | Cartouche filtrante à sédiments 3 microns | u
[9 empty] | 149 | armoire 1600x800x400 IP55-IK9 avec verrouillage à 4 points avec clef tous équipés | U | [12 empty] | 156 | Remplacement d'une soupape de décharge diamètre 26 x 34 | u | 146 | Disconnecteur à zone de pression réduite contrôlable diamètre 26/34 à 33/42 | u | [12 empty] | 146 | Remplacement d'un clapet dimensions 500 x 700 mm | u |  |  |  | 146 | Cartouche filtrante à sédiments 5 microns | u
[9 empty] | 150 | Socle métallique 800x400mm | U | [13 empty] | EQUIPEMENT FIOUL les travaux suivants comprennent, si nécessaire, la dépose et l'évacuation de l'ancien équipement |  | 147 | Disconnecteur à zone de pression réduite contrôlable diamètre 40/49 à 66/76 | u | [12 empty] | 147 | Remplacement d'un clapet dimensions 500 x 800 mm | u |  |  |  | 147 | Cartouche filtrante à charbon actif | u
[10 empty] | Coffret métallique (coffret IP55 IK09 à porte pleine avec verouillage a clef, mise à la terre, support, répartiteur, plastron,etc…) | [13 empty] | 157 | Confection d'un évent de cuve fioul en acier galvanisé à 3m du sol avec capuchon pare-pluie | u | 148 | Disconnecteur à zone de pression réduite contrôlable diamètre 70/76 à 106/114 | u | [12 empty] | 148 | Remplacement d'un clapet dimensions 500 x 1000 mm | u |  |  |  |  | Ouvrages annexes
[9 empty] | 151 | coffret 300x200x150 mm | U | [12 empty] | 158 | Confection d'un tube plongeur avec clapet et crépine pour cuve fioul | u | 149 | Disconnecteur à zone de pression réduite contrôlable diamètre 200 | u | [13 empty] | CLIMATISEURS INDIVIDUELS fourniture et pose y compris raccordement électrique |  |  |  |  | 148 | Socle béton de 10 cm d'épaisseur | m²
[9 empty] | 152 | coffret 400x300x200 mm | U | [12 empty] | 159 | Pompage de fioul pollué en cuve enterrée y compris retraitement, quantité 1000 litres | u |  | TUBES CUIVRE ACIER ET PVC | [13 empty] | 149 | Climatiseur monobloc à condensation par air |  |  |  |  | 149 | Trappe de visite métallique 9 carreaux 10x10 | u
[9 empty] | 153 | coffret 500x400x250 mm | U | [12 empty] | 160 | Pompage fioul par 1000 litres supplémentaires | u |  | Pose des tuyauteries selon les règles de l'art, y compris toutes sujétions de mise en oeuvre : coudes, tés, soudage ou brasage, supportages... Non compris calorifuge, | [13 empty] | 150 | type fixe "window" puissance 2,5 kW | u |  |  |  | 150 | Grille de ventilation plastique 0,2 x 0,2 m | u
[9 empty] | 154 | coffret 400x600x250 mm | U | [12 empty] | 161 | Nettoyage, dégazage, neutralisation d'une cuve fioul, quantité 1000 litres | u |  | TUBE CUIVRE écroui ou recuit | [13 empty] | 151 | type fixe "window" puissance 3,5 kW | u |  |  |  | 151 | Dépose en démolition d'appareils sanitaires tous types | u
[9 empty] | 155 | coffret 800x600x250 mm | U | [12 empty] | 162 | Nettoyage, dégazage, neutralisation par 1000 litres supplémentaires | u | 150 | diamètre 8x10 | ml | [12 empty] | 152 | type fixe "window" puissance 5 kW | u
[9 empty] | 156 | coffret 1000x600x250 mm | U | [12 empty] | 163 | Installation d'un limiteur de remplissage sur cuve fioul | u | 151 | diamètre 10x12 | ml | [12 empty] | 153 | type fixe "window" puissance 7 kW | u
[10 empty] | Coffret polyester (coffret à porte pleine avec verouillage a clef, support, répartiteur, plastron,etc…) | [13 empty] | 164 | Installation d'une pompe de transfert fioul | u | 152 | diamètre 12x14 | ml | [12 empty] | 154 | supplément pour chauffage d'appoint intégré électrique | u
[9 empty] | 157 | Coffret 300x200x150 mm | U | [12 empty] | 165 | Installation d'une jauge fioul pneumatique avec 20 m du tube cuivre 4 x 6 | u | 153 | diamètre 14x16 | ml | [12 empty] | 155 | type mobile "split system" puissance 3,8 kW | u
[9 empty] | 158 | coffret 400x300x200 mm | U | [12 empty] | 166 | Installation coffret vanne de police avec poignée et câble de tirage | u | 154 | diamètre 16x18 | ml | [13 empty] | Climatiseur split system réversible inverter air / air (fourniture et pose) unité intérieure murale, allège ou plafonnière fonctionnement jusqu'à -15°C, jusqu'à 15 m de liaisons frigorifiques, y compris création départ électrique et jusqu'à 50 m de câble ; évacuation condensats et toutes sujétions.
[9 empty] | 159 | coffret 500x400x250 mm | U | [12 empty] | 167 | Installation vanne de police diamètre 1/2" à 1" | u | 155 | diamètre 18x20 | ml | [12 empty] | 156 | Puissance chaud / froid 2,5 kW | u
[9 empty] | 160 | coffret 400x600x250 mm | U | [13 empty] | REMPLACEMENT DE POMPES DE CIRCULATION (circulateurs) eau chaude (110°) ou eau froide y compris toutes sujétions |  | 156 | diamètre 20x22 | ml | [12 empty] | 157 | Puissance chaud / froid 3,5 kW | u
[9 empty] | 161 | coffret 800x600x250 mm | U | [12 empty] | 168 | 0 à 3 m3/h ; HMT maxi 3 m CE | u | 157 | diamètre 26x28 | ml | [12 empty] | 158 | Puissance chaud / froid 5,5 kW | u
[9 empty] | 162 | coffret 1000x600x250 mm | U | [12 empty] | 169 | 3,1 à 6 m3/h ; HMT maxi 3 m CE | u | 158 | diamètre 30x32 | ml | [12 empty] | 159 | Puissance chaud / froid 7,5 kW | u
[10 empty] | ECLAIRAGE de SECURITE (fournis, posés et raccordés y compris toutes sujétions induites par les travaux) | [13 empty] | 170 | 6,1 à 9 m3/h ; HMT maxi 3 m CE | u | 159 | diamètre 34x36 | ml | [12 empty] | 160 | Puissance chaud / froid 10 kW | u
[10 empty] | Bloc autonome d'éclairage d'évacuation encastré | [13 empty] | 171 | 9,1 à 12 m3/h ; HMT maxi 3 m CE | u | 160 | diamètre 38x40 | ml | [12 empty] | 161 | Puissance chaud / froid 15 kW | u
[9 empty] | 163 | BAES 45lm 1heure à LED | U | [12 empty] | 172 | 12,1 à 16 m3/h ; HMT maxi 3 m CE | u | 161 | diamètre 40x42 | ml | [12 empty] | 162 | Supplément pour unité bi-split 2,5 et 3,5 kW | u
[9 empty] | 164 | BAES+BAEH 45-8lm 1+5heures à LED | U | [12 empty] | 173 | 16,1 à 20 m3/h ; HMT maxi 3 m CE | u | 162 | diamètre 50x52 | ml | [12 empty] | 163 | supplément pour liaisons frigorifiques entre intérieur et extérieur par longueur supplémentaire de 5 ml | u
[9 empty] | 165 | BAEH 8lm 5heures à LED | U | [12 empty] | 174 | 20,1 à 28 m3/h ; HMT maxi 3 m CE | u | 163 | Dépose des tubes cuivre sans réemploi | ml | [12 empty] | 164 | supplément pour thermostat à distance avec commande incorporée | u
[10 empty] | Bloc autonome d'éclairage d'évacuation saillie | [13 empty] | 175 | 28,1 à 35 m3/h ; HMT maxi 3 m CE | u |  | ACIER GALVANISE | [13 empty] | 165 | supplément pour pompe relevage condensats intégrée | u
[9 empty] | 167 | BAES 45lm 1heure à LED | U | [12 empty] | 176 | 35,1 à 45 m3/h ; HMT maxi 3 m CE | u | 164 | diamètre 12x17 | ml | [12 empty] | 166 | Pompe de relevage condensats séparée type plancher technique salle info bac 1 litre mini compris 5 m de tuyau amont et 15 m de tuyau aval pour rejet | u
[9 empty] | 168 | BAES+BAEH 45-8lm 1+5heures à LED | U | [12 empty] | 177 | 0 à 3 m3/h ; HMT maxi 8 m CE | u | 165 | diamètre 15x21 | ml | [13 empty] | Climatisation - Chauffage thermodynamique de plusieurs locaux au moyen d'un système à débit variable dit "VRV" fonctionnant soit en froid, soit en chaud et alimentant, depuis une unité extérieure, 5 à 54 unités intérieures de 1,5 à 2,5 kW. La prestation comprend toute sujétion d'alimentation électrique, régulation, création départ au TGBT, évacuation condensats... le nombre de locaux variant comme ci-après :
[9 empty] | 169 | BAEH 8lm 5heures à LED | U | [12 empty] | 178 | 3,1 à 6 m3/h ; HMT maxi 8 m CE | u | 166 | diamètre 20x27 | ml | [12 empty] | 167 | Système VRV alimentant 5 unités intérieures | u
[10 empty] | Bloc autonome d'éclairage d'ambiance ou anti-panique | [13 empty] | 179 | 6,1 à 9 m3/h ; HMT maxi 8 m CE | u | 167 | diamètre 26x34 | ml | [12 empty] | 168 | Par unité intérieure supplémentaire sans excéder 54 | u
[9 empty] | 170 | BAES IP43 plastique 360lm 1heure | U | [12 empty] | 180 | 9,1 à 12 m3/h ; HMT maxi 8 m CE | u | 168 | diamètre 33x42 | ml | [13 empty] | Climatisation - chauffage thermodynamique inverter d'un local au moyen d'une (ou plusieurs) unité split system avec commande thermostatique filaire d'ambiance.
[9 empty] | 171 | BAES IP66 plastique 360lm 1heure | U | [12 empty] | 181 | 12,1 à 16 m3/h ; HMT maxi 8 m CE | u | 169 | diamètre 40x49 | ml | [12 empty] | 169 | Pour unité split system de 10 kW de chauffage | u
[9 empty] | 172 | BAES IP43 plastique 400lm 1heure | U | [12 empty] | 182 | 16,1 à 20 m3/h ; HMT maxi 8 m CE | u | 170 | diamètre 50x60 | ml | [12 empty] | 170 | Pour unité split system de 15 kW de chauffage | u
[9 empty] | 173 | BAES IP66 plastique 400lm 1heure | U | [12 empty] | 183 | 20,1 à 28 m3/h ; HMT maxi 8 m CE | u | 171 | diamètre 66x76 | ml | [13 empty] | ARMOIRES DE CLIMATISATION A DETENTE DIRECTE SOUFFLAGE DIRECT OU INVERSE AVEC CONDENSEUR A AIR EXTERIEUR y compris filtration EU5, régulation numérique communicante, contrôle de l'hygrométrie, alimentation électrique, liaisons frigorifiques jusqu'à 15 m et toutes sujétions d'installation.
[10 empty] | COMPTAGE D'ENERGIE | [13 empty] | 184 | 28,1 à 35 m3/h ; HMT maxi 8 m CE | u | 172 | Dépose des tubes acier sans réemploi | ml | [12 empty] | 171 | Puissance frigorifique 15 à 20 kW | u
[9 empty] | 174 | mise en place de compteur électrique télérelevable monophasé triphasé de 1 à 18 kVA | U | [12 empty] | 185 | 35,1 à 45 m3/h ; HMT maxi 8 m CE | u |  | ACIER NOIR suivant EN10-255-L avec soudure et EN10-255-M sans soudure | ml | [12 empty] | 172 | Puissance frigorifique 21 à 25 kW | u
[9 empty] | 175 | mise en place de compteur électrique télérelevable monophasé triphasé de 19 à 36 kVA | U | [12 empty] | 186 | 0 à 3 m3/h ; HMT maxi 15 m CE | u |  | Tube noir acier S195T tube courant y compris l'ensemble des raccords nécessaires et toutes sujétions | [13 empty] | 173 | Puissance frigorifique 26 à 30 kW | u
[9 empty] | 176 | mise en place de compteur électrique télérelevable monophasé triphasé de >36 kVA | U | [12 empty] | 187 | 3,1 à 6 m3/h ; HMT maxi 15 m CE | u | 173 | tube noir DN 15 | ml | [12 empty] | 174 | Puissance frigorifique 31 à 35 kW | u
[10 empty] | Equipements complémentaires | [13 empty] | 188 | 6,1 à 9 m3/h ; HMT maxi 15 m CE | u | 174 | tube noir DN 20 | ml | [12 empty] | 175 | Puissance frigorifique 36 à 40 kW | u
[10 empty] | Dépose d'équipements simples divers (détecteurs, déclenceurs, etc..) | U | [12 empty] | 189 | 9,1 à 12 m3/h ; HMT maxi 15 m CE | u | 175 | tube noir DN 25 | ml | [12 empty] | 176 | Puissance frigorifique 41 à 45 kW | u
[9 empty] | 177 | Dépose d'équipements complexes divers (centrales, tableaux, etc..) | U | [12 empty] | 190 | 12,1 à 16 m3/h ; HMT maxi 15 m CE | u | 176 | tube noir DN 32 | ml | [12 empty] | 177 | Puissance frigorifique 46 à 50 kW | u
[9 empty] | 178 | Remplacement de composants, cartes hors fourniture | U | [12 empty] | 191 | 16,1 à 20 m3/h ; HMT maxi 15 m CE | u | 177 | tube noir DN 40 | ml | [13 empty] | Ventilo convecteurs à eau glacée
[9 empty] | 179 | Remplacement d'une carte d’alimentation y compris fourniture | U | [12 empty] | 192 | 20,1 à 28 m3/h ; HMT maxi 15 m CE | u | 178 | tube noir DN 50 | ml | [13 empty] | Modèle vertical carrossé :
[9 empty] | 180 | Remplacement d'une carte de zone y compris fourniture | U | [12 empty] | 193 | 28,1 à 35 m3/h ; HMT maxi 15 m CE | u |  | ACIER NOIR suivant EN10-216-1 | ml | [12 empty] | 178 | puissance frigorifique totale vitesse moyenne 2 kW | u
[9 empty] | 181 | Remplacement d'un indicateur d’action y compris fourniture | U | [12 empty] | 194 | 35,1 à 45 m3/h ; HMT maxi 15 m CE | u |  | Tube noir acier P235-TR2 sans soudure y compris l'ensemble des raccords nécessaires et toutes sujétions | [13 empty] | 179 | puissance frigorifique totale vitesse moyenne 3 kW | u
[9 empty] | 182 | Fourniture et pose d'un détecteur optique flamme | U | [12 empty] | 195 | 45,1 à 60 m3/h ; HMT maxi 15 m CE | u | 179 | tube noir DN 65 | ml | [12 empty] | 180 | puissance frigorifique totale vitesse moyenne 4 kW | u
[9 empty] | 183 | Fourniture et pose d'un détecteur optique fumée | U | [12 empty] | 196 | 0 à 3 m3/h ; HMT maxi 3 m CE avec variation de vitesse | u | 180 | tube noir DN 80 | ml | [12 empty] | 181 | puissance frigorifique totale vitesse moyenne 5 kW | u
[9 empty] | 184 | Fourniture et pose d'un détecteur ionique | U | [12 empty] | 197 | 3,1 à 6 m3/h ; HMT maxi 3 m CE avec variation de vitesse | u | 181 | tube noir DN 100 | ml | [12 empty] | 182 | puissance frigorifique totale vitesse moyenne 6 kW | u
[9 empty] | 185 | Fourniture et pose d'un détecteur thermovelocimetrique | U | [12 empty] | 198 | 6,1 à 9 m3/h ; HMT maxi 3 m CE avec variation de vitesse | u | 182 | tube noir DN 125 | ml | [12 empty] | 183 | supplément pour installation horizontale | u
[9 empty] | 186 | Fourniture et pose d'une déclencheur manuel | U | [12 empty] | 199 | 9,1 à 12 m3/h ; HMT maxi 3 m CE avec variation de vitesse | u | 183 | tube noir DN 150 | ml | [13 empty] | Modèle cassette à installer dans le faux-plafond avec grille de soufflage et bac à condensats :
[9 empty] | 187 | Diffuseur sonore d'alarme feu 90 dB saillie pour SSI. Prévoir câble 2*1,5 mm2 CR1 - faire un câblage en série avec mise en place d'une résistance de fin de ligne sur le dernier diffuseur sonore. | U | [12 empty] | 200 | 12,1 à 16 m3/h ; HMT maxi 3 m CE avec variation de vitesse | u | 184 | Peinture antirouille de tuyauteries acier prix par ml et par couche | ml | [12 empty] | 184 | puissance frigorifique totale vitesse moyenne 1,8 kW | u
[9 empty] | 188 | Diffuseur sonore d'alarme feu 90 dB + flash pour alarme type 1, type 2a, type 4. Prévoir câble 2*1,5 mm2 CR1 - faire un câblage en série avec mise en place d'une résistance de fin de ligne sur le dernier diffuseur sonore. | U | [12 empty] | 201 | 16,1 à 20 m3/h ; HMT maxi 3 m CE avec variation de vitesse | u | 185 | Peinture antirouille de surfaces planes acier, prix par m² et par couche | m² | [12 empty] | 185 | puissance frigorifique totale vitesse moyenne 3,5 kW | u
[9 empty] | 189 | Résistance de fin de ligne pour diffuseur sonore d'alarme feu pour SSI. | U | [12 empty] | 202 | 20,1 à 28 m3/h ; HMT maxi 3 m CE avec variation de vitesse | u |  | Tubes PVC évacuation comprenant fourniture et pose, fixation toutes les façons : | [13 empty] | 186 | puissance frigorifique totale vitesse moyenne 4,5 kW | u
[9 empty] | 190 | Boîtier de synthèse sans écran pour alarme incendie de type 1, type 2a et type 2b. Peut être délocalisé dans un accueil ou poste de garde par exemple. | U | [12 empty] | 203 | 28,1 à 35 m3/h ; HMT maxi 3 m CE avec varation de vitesse | u | 186 | diamètre 25 | ml | [12 empty] | 187 | puissance frigorifique totale vitesse moyenne 7 kW | u
[9 empty] | 191 | Sachet de 1 clapet de protection et 2 clips de plombage pour déclencheur manuel SSI. | U | [12 empty] | 204 | 35,1 à 45 m3/h ; HMT maxi 3 m CE avec variation de vitesse | u | 187 | diamètre 32 | ml | [12 empty] | 188 | puissance frigorifique totale vitesse moyenne 9 kW | u
[9 empty] | 192 | Transmetteur téléphonique vocal à 8 entrées et 2 sorties, pour transmission à distance des informations des alarmes incendies par le réseau filaires ou GSM, compris pose et fixations. | U | [12 empty] | 205 | 0 à 3 m3/h ; HMT maxi 8 m CE avec variation de vitesse | u | 188 | diamètre 40 | ml | [12 empty] | 189 | supplement par régulation par vanne 3 voies et commutateur trois vitesses avec thermostat incorporé | u
[10 empty] | Fourniture et pose câbles : | [13 empty] | 206 | 3,1 à 6 m3/h ; HMT maxi 8 m CE avec variation de vitesse | u | 189 | diamètre 50 | ml | [12 empty] | 190 | supplement pour alimentation électrique avec protection et raccordements climatiseur + commande à distance | u
[9 empty] | 193 | Câble A l 9/10 3 paires BUS | ml | [12 empty] | 207 | 6,1 à 9 m3/h ; HMT maxi 8 m CE avec variation de vitesse | u | 190 | diamètre 63 | ml | [13 empty] | Tube cuivre série "cuivre qualité frigorifique", recuit ou écroui, déshydraté, conforme à la norme NFA 51122 y compris raccords et calorifuge, chutes et accessoires de pose, pour détente directe, y compris toutes sujétions
[9 empty] | 194 | Câble A l 9/10 5 paires BUS primaire | ml | [12 empty] | 208 | 9,1 à 12 m3/h ; HMT maxi 8 m CE avec variation de vitesse | u | 191 | diamètre 75 | ml | [12 empty] | 191 | tube cuivre frigorifique diamètre 1/4" | ml
[9 empty] | 195 | Câble bus 4 paires FTP (L120) | ml | [12 empty] | 209 | 12,1 à 16 m3/h ; HMT maxi 8 m CE avec variation de vitesse | u | 192 | diamètre 90 | ml | [12 empty] | 192 | tube cuivre frigorifique diamètre 3/8" | ml
[9 empty] | 196 | Câble 230 V 3G2,5 mm2 - CR1. | ml | [12 empty] | 210 | 16,1 à 20 m3/h ; HMT maxi 8 m CE avec variation de vitesse | u | 193 | diamètre 100 | ml | [12 empty] | 193 | tube cuivre frigorifique diamètre 1/2" | ml
[9 empty] | 197 | Câble 2*1,5 mm2 C2 | ml | [12 empty] | 211 | 20,1 à 28 m3/h ; HMT maxi 8 m CE avec variation de vitesse | u | 194 | diamètre 110 | ml | [12 empty] | 194 | tube cuivre frigorifique diamètre 5/8" | ml
[9 empty] | 198 | Câble 1 paire 9/10 ème C2. | ml | [12 empty] | 212 | 28,1 à 35 m3/h ; HMT maxi 8 m CE avec variation de vitesse | u | 195 | dépose des tubes PVC évacuation sans réemploi | ml | [12 empty] | 195 | tube cuivre frigorifique diamètre 3/4" | ml
[10 empty] | Fourniture et pose goulotte y compris accessoires de pose, fixation et coupes : | [13 empty] | 213 | 35,1 à 45 m3/h ; HMT maxi 8 m CEavec variation de vitesse | u |  | Tubes PVC pression de service 10 bars y compris toutes sujétions de mise en oeuvre | [13 empty] | 196 | tube cuivre frigorifique diamètre 1" 1/8 | ml
[9 empty] | 199 | Goulotte d'installation DLP avec couvercle, de 105 mm de largeur et 50 mm de hauteur, sans compartiment, fixée par vis et chevilles, comprenant coupes, entailles, embouts. | ml | [12 empty] | 214 | 0 à 3 m3/h ; HMT maxi 15 m CE avec variation de vitesse | u | 196 | diamètre 25 | ml | [12 empty] | 197 | tube cuivre frigorifique diamètre 1" 3/8 | ml
[9 empty] | 200 | Goulotte d'installation DLP avec couvercle, de 20 mm de largeur et 12,5 mm de hauteur, sans compartiment, fixée par vis et chevilles, comprenant coupes, entailles, embouts. | ml | [12 empty] | 215 | 3,1 à 6 m3/h ; HMT maxi 15 m CE avec variation de vitesse | u | 197 | diamètre 32 | ml | [12 empty] | 198 | tube cuivre frigorifique diamètre 1" 5/8 | ml
[9 empty] | 201 | Goulotte d'installation avec couvercle, de 32 mm de largeur et 12,5 mm de hauteur, sans compartiment, fixée par vis et chevilles, comprenant coupes, entailles, embouts. | ml | [12 empty] | 216 | 6,1 à 9 m3/h ; HMT maxi 15 m CE avec variation de vitesse | u | 198 | diamètre 40 | ml | [12 empty] | 199 | tube cuivre frigorifique diamètre 2" 1/8 | ml
[9 empty] | 202 | Goulotte d'installation avec couvercle, de 50 mm de largeur et 18 mm de hauteur, sans compartiment, fixée par vis et chevilles, comprenant coupes, entailles, embouts. | ml | [12 empty] | 217 | 9,1 à 12 m3/h ; HMT maxi 15 m CE avec variation de vitesse | u | 199 | diamètre 50 | ml | [12 empty] | 200 | tube cuivre frigorifique diamètre 2" 5/8 | ml
[9 empty] | 203 | Goulotte 75x52 appareillables 45x45 1 rangée, fixée par vis et chevilles, comprenant coupes, entailles, embouts | ml | [12 empty] | 218 | 12,1 à 16 m3/h ; HMT maxi 15 m CE avec variation de vitesse | u | 200 | diamètre 63 | ml | [13 empty] | Isolation des tubes frigorifiques par manchons de mousse de polyéthylène souple épaisseur 13 mm à cellules fermées
[9 empty] | 204 | Goulotte 125x52 appareillables 45x45 2 rangées, fixée par vis et chevilles, comprenant coupes, entailles, embouts | ml | [12 empty] | 219 | 16,1 à 20 m3/h ; HMT maxi 15 m CE avec variation de vitesse | u | 201 | diamètre 75 | ml | [12 empty] | 201 | pour tube frigorifique diamètre 1/4" | ml
[9 empty] | 205 | Goulotte 160x52 appareillables 45x45 3 rangées, fixée par vis et chevilles, comprenant coupes, entailles, embouts | ml | [12 empty] | 220 | 20,1 à 28 m3/h ; HMT maxi 15 m CE avec variation de vitesse | u | 202 | diamètre 90 | ml | [12 empty] | 202 | pour tube frigorifique diamètre 3/8" | ml
[10 empty] | Fourniture et pose gaine ICT y compris accessoires de pose, fixation et coupes : | [13 empty] | 221 | 28,1 à 35 m3/h ; HMT maxi 15 m CE avec variation de vitesse | u | 203 | diamètre 100 | ml | [12 empty] | 203 | pour tube frigorifique diamètre 1/2" | ml
[9 empty] | 206 | Gaine ICT Ø 16mm | ml | [12 empty] | 222 | 35,1 à 45 m3/h ; HMT maxi 15 m CE avec variation de vitesse | u | 204 | Dépose des tubes PVC pression sans réemploi | ml | [12 empty] | 204 | pour tube frigorifique diamètre 5/8" | ml
[9 empty] | 207 | Gaine ICT Ø 20mm | ml | [12 empty] | 223 | 45,1 à 60 m3/h ; HMT maxi 15 m CE avec variation de vitesse | u |  | Calorifugeage des tuyauteries eau glacée par coquilles de styrofoam et film pvc : | [13 empty] | 205 | pour tube frigorifique diamètre 3/4" | ml
[9 empty] | 208 | Gaine ICT Ø 25mm | ml | [12 empty] | 224 | remplacement pompe muticellulaire verticale 6 bars avec moteur 1,5 kW | u | 205 | sur tube de diamètre 18 à 20 | ml | [12 empty] | 206 | pour tube frigorifique diamètre 1" 1/8 | ml
[10 empty] | Fourniture et pose tube IRO y compris accessoires de pose, fixation et coupes : | [13 empty] | 225 | calorifuge d'une pompe installée sur eau réfrigérée | u | 206 | sur tube de diamètre 21 à 22 | ml | [12 empty] | 207 | pour tube frigorifique diamètre 1"3/8 | ml
[9 empty] | 209 | Tube IRO Ø 16mm | ml | [15 empty] | 207 | sur tube de diamètre 27 à 28 | ml | [12 empty] | 208 | pour tube frigorifique diamètre 1" 5/8 | ml
[9 empty] | 210 | Tube IRO Ø 20mm | ml | [15 empty] | 208 | sur tube de diamètre 32 à 34 | ml | [12 empty] | 209 | Pour tube frigorifique diamètre 2" 1/8 | ml
[9 empty] | 211 | Tube IRO Ø 25mm | ml | [15 empty] | 209 | sur tube de diamètre 42 | ml | [12 empty] | 210 | Pour tube frigorifique diamètre 2" 5/8 | ml
[10 empty] | Piles et batterie | [16 empty] | 210 | sur tube de diamètre 49 | ml | [13 empty] | FROID INDUSTRIEL ET COMMERCIAL toutes sujétions de mise en oeuvre incluses
[9 empty] | 212 | Batterie 12V 0,16Ah | U | [15 empty] | 211 | sur tube de diamètre 60 | ml | [12 empty] | 211 | Remplacement d'un ventilateur diamètre maxi 350 mm sur évaporateur chambre froide | u
[9 empty] | 213 | Batterie 12V 0,2Ah | U | [15 empty] | 212 | sur tube de diamètre 70 | ml | [12 empty] | 212 | Remplacement d'un détendeur sur chambre froide puissance frigorifique maxi 20 kW | u
[9 empty] | 214 | Batterie 12V 0,3Ah | U | [15 empty] | 213 | sur tube de diamètre 76 | ml | [12 empty] | 213 | Remplacement d'un déshydrateur diamètre maxi 1/2" sur chambre froide | u
[9 empty] | 215 | Batterie 12V 0,8Ah | U | [15 empty] | 214 | sur tube de diamètre 90 | ml | [12 empty] | 214 | Remplacement de deux cartouches déshydratantes sur circuit frigorifique
[9 empty] | 216 | Batterie 12V 0,6Ah | U | [15 empty] | 215 | sur tube de diamètre 114 | ml | [12 empty] | 215 | Remplacement d'un régulateur électronique de température avec horloge sur chambre froide | u
[9 empty] | 217 | Batterie 12V 1,2 Ah | U | [15 empty] | 216 | sur tube de diamètre 133 | ml | [12 empty] | 216 | Remplacement d'une fermeture de porte complète sur chambre froide positive | u
[9 empty] | 218 | Batterie 12V/1,3Ah | U | [15 empty] | 217 | sur tube de diamètre 159 | ml | [12 empty] | 217 | Remplacement d'une fermeture de porte complète sur chambre froide négative | u
[9 empty] | 219 | Batterie SAFT 12V 1.6AH soudé/boulonné à la carte mère | U | [15 empty] | 218 | supplément pour calorifugeage en local technique | ml | [12 empty] | 218 | Remplacement d'un cordon chauffant de porte sur chambre froide négative | u
[9 empty] | 220 | Batterie 12V 2,1 Ah | U | [15 empty] | 219 | supplément pour calorifugeage en vide sanitaire | ml | [12 empty] | 219 | Remplacement d'un cordon chauffant sur évacuation condensats sur chambre froide négative | u
[9 empty] | 221 | Batterie 12V 2,3Ah | U | [15 empty] | 220 | supplément pour calorifugeage au-dessus de 3 m de hauteur | ml | [12 empty] | 220 | Remplacement d'une vanne électromagnétique sur canalisation frigorifique diamètre maxi 1/2" | u
[9 empty] | 222 | Batterie 12V 3,2Ah | U | [16 empty] | Calorifugeage des tuyaux par coquilles de laine minérale revêtement film pvc | [13 empty] | 221 | Remplacement d'un hublot d'éclairage de chambre froide | u
[9 empty] | 223 | Batteries 12V/4Ah | U | [15 empty] | 221 | sur tube de diamètre 18 à 20 | ml | [12 empty] | 222 | Remplacement d'une épingle chauffante sur évaporateur de chambre froide négative | u
[9 empty] | 224 | Batterie 12V7Ah | U | [15 empty] | 222 | sur tube de diamètre 21 à 22 | ml | [12 empty] | 223 | Remplacement d'une fermeture de porte complète sur meuble de bar | u
[9 empty] | 225 | Batterie rechargeable 8,4V/160Mah NI-MH | U | [15 empty] | 223 | sur tube de diamètre 27 à 28 | ml | [13 empty] | REMPLACEMENT DE COMPRESSEURS FRIGORIFIQUES HERMETIQUES - à pistons ou scroll - y compris tous travaux annexes (décontamination circuit, déshydrateur anti acide, adaptation tuyauteries et électricité...)
[9 empty] | 226 | Batteries 12V/3,4Ah | U | [15 empty] | 224 | sur tube de diamètre 32 à 34 | ml | [12 empty] | 224 | Remplacement d'un compresseur frigorifique hermétique puissance électrique de 0,1 à 1 kW | u
[9 empty] | 227 | Batteries 12V/12Ah) | U | [15 empty] | 225 | sur tube de diamètre 42 | ml | [12 empty] | 225 | Remplacement d'un compresseur frigorifique hermétique puissance électrique de 1,1 à 2 kW | u
[9 empty] | 228 | Batteries 12V/18Ah) | U | [15 empty] | 226 | sur tube de diamètre 49 | ml | [12 empty] | 226 | Remplacement d'un compresseur frigorifique hermétique puissance électrique de 2,1 à 3 kW | u
[9 empty] | 229 | Batteries 12V/38Ah) | U | [15 empty] | 227 | sur tube de diamètre 60 | ml | [12 empty] | 227 | Remplacement d'un compresseur frigorifique hermétique puissance électrique de 3 à 5 kW | u
[9 empty] | 230 | Batteries 2x12V/65Ah) | U | [15 empty] | 228 | sur tube de diamètre 70 | ml | [12 empty] | 228 | Remplacement d'un compresseur frigorifique hermétique puissance électrique de 5,1 à 7,5 kW | u
[9 empty] | 231 | Pile lithium 6V/950mAh | U | [15 empty] | 229 | sur tube de diamètre 76 | ml | [12 empty] | 229 | Remplacement d'un compresseur frigorifique hermétique puissance électrique de 7,6 à 10 kW | u
[9 empty] | 232 | Pile lithium 6V/7,2Ah | U | [15 empty] | 230 | sur tube de diamètre 90 | ml | [12 empty] | 230 | Remplacement d'un compresseur frigorifique hermétique Maneurop MT32 | u
[9 empty] | 233 | Pile lithium 7,2V/13Ah | U | [15 empty] | 231 | sur tube de diamètre 114 | ml | [12 empty] | 231 | Remplacement d'un compresseur frigorifique hermétique Maneurop MT40 | u
[9 empty] | 234 | Pile bâton 12V alcaline | U | [15 empty] | 232 | sur tube de diamètre 133 | ml | [12 empty] | 232 | Remplacement d'un compresseur frigorifique hermétique Maneurop MT50 | u
[9 empty] | 235 | Accumulateur 9 V modèle pression | Par 5 | [15 empty] | 233 | sur tube de diamètre 139,7 | ml | [12 empty] | 233 | Remplacement d'un compresseur frigorifique hermétique Maneurop MT64 | u
[10 empty] | Désenfumage | [16 empty] | 234 | sur tube de diamètre 159 | ml | [12 empty] | 234 | Remplacement d'un compresseur frigorifique hermétique Maneurop MT80 | u
[9 empty] | 236 | Poulie | U | [15 empty] | 235 | sur tube de diamètre 168,3 | ml | [12 empty] | 235 | Remplacement d'un compresseur frigorifique hermétique Maneurop MT100 | u
[9 empty] | 237 | Cartouche CO2 20gr | U | [15 empty] | 236 | sur tube de diamètre 193,7 | ml | [12 empty] | 236 | Remplacement d'un compresseur frigorifique hermétique Maneurop MT125 | u
[9 empty] | 238 | Cartouche CO2 60gr | U | [15 empty] | 237 | supplément pour calorifugeage avec protection flin-koat | ml | [13 empty] | TRAVAUX DIVERS SUR CLIMATISATIONS y compris sujétions de remise en service de l'équipement
[9 empty] | 239 | Cartouche CO2 80gr | U | [15 empty] | 238 | habillage de calorifuge existant au moyen de film pvc | m² | [12 empty] | 237 | analyse de l'acidité de l'huile d'un compresseur hermétique | u
[9 empty] | 240 | Cartouche CO2 100gr | U | [15 empty] | 239 | habillage de calorifuge existant au moyen de tôle isoxal | m² | [12 empty] | 238 | analyse d l'acidité de l'huile d'un compresseur semi hermétique | u
[9 empty] | 241 | Cartouche CO2 150gr | U | [15 empty] | 240 | calorifugeage de réservoirs, 40mm laine de verre + tôle isoxal | m² | [12 empty] | 239 | Remplacement de l'huile d'un compresseur frigorifique semi hermétique (maxi 10 litres d'huile) | u
[9 empty] | 242 | Cartouche CO2 200gr | U | [16 empty] | Calorifugeage des tuyaux par tubes d'isolant mousse Armaflex épaisseur 19 mm | [13 empty] | 240 | Mise en place d'un déshydrateur anti acide sur la ligne liquide, diamètre maxi 1/2" | u
[9 empty] | 243 | Cartouche CO2 300gr | U | [15 empty] | 241 | sur tube de diamètre 18 à 20 | ml | [12 empty] | 241 | Mise en place d'un déshydrateur anti acide sur l'aspiration, diamètre maxi 1" 3/8 | u
[9 empty] | 244 | Câble (ml) | U | [15 empty] | 242 | sur tube de diamètre 21 à 25 | ml | [12 empty] | 242 | Réparation fuite sur condenseur ou évaporateur par brasage avec découpe éventuelle des ailettes | u
[9 empty] | 245 | Vérin | U | [15 empty] | 243 | sur tube de diamètre 26 à 28 | ml | [12 empty] | 243 | Remplacement de silent-blocs avec fixations diamètre 6 mm | u
[9 empty] | 246 | Treuil pneumatique | U | [15 empty] | 244 | sur tube de diamètre 32 à 34 | ml | [12 empty] | 244 | Remplacement de silent-blocs avec fixations diamètre 8 mm | u
[9 empty] | 247 | Treuil mécanique | U | [15 empty] | 245 | sur tube de diamètre 42 | ml | [12 empty] | 245 | Remplacement de silent-blocs avec fixation diamètre 10 mm | u
[9 empty] | 248 | Fusible | U | [15 empty] | 246 | sur tube de diamètre 49 | ml | [12 empty] | 246 | Remplacement de deux paliers sur arbre de turbine de ventilation diamètre 25 mm | u
[9 empty] | 249 | Boitier CO2 | U | [15 empty] | 247 | sur tube de diamètre 60 | ml | [12 empty] | 247 | Remplacement de deux paliers sur arbre de turbine de ventilation diamètre 40 mm | u
[9 empty] | 250 | Diffuseur DN 25 | U | [16 empty] | Protection contre le gel des tuyaux par ruban chauffant autorégulant : | [13 empty] | 248 | Remplacement d'une poulie deux gorges profil 17 mm diamètre 60 à 150 mm | u
[9 empty] | 251 | Diffuseur DN 33 | U | [15 empty] | 248 | ruban chauffant | ml | [12 empty] | 249 | Remplacement d'une poulie trois gorges profil 17 mm diamètre 60 à 160 mm | u
[9 empty] | 252 | Joint DN 25 | U | [15 empty] | 249 | alimentation électrique | u | [13 empty] | CIRCUITS CALOPORTEURS d'installations de chauffage ou de climatisation
[9 empty] | 253 | Joint DN 33 | U | [15 empty] | 250 | thermostat | u | [12 empty] | 250 | analyse d'eau de circuit caloporteur (paramètres d'agressivité et d'embouage) | u
[27 empty] | 251 | terminaison | u | [12 empty] | 251 | installation d'un bac de traitement d'eau de 100 litres avec pompe doseuse y compris raccordements | u
[28 empty] | Vanne d'isolement à boisseau sphérique à passage intégral, montage sur tube cuivre ou acier, un raccord démontable | [13 empty] | 252 | installation d'une bouteille d'introduction de produits de traitement sur circuit caloporteur | u
[27 empty] | 252 | diamètre 15 | u | [12 empty] | 253 | Introduction d'antigel (-20°C) sur circuit caloporteur capacité jusqu'à 200 litres | u
[27 empty] | 253 | diamètre 20 | u | [12 empty] | 254 | Introduction d'antigel (-20°C) sur circuit caloporteur capacité jusqu'à 500 litres | u
[27 empty] | 254 | diamètre 25 | u | [12 empty] | 255 | Introduction d'antigel (-20°C) sur circuit caloporteur capacité jusqu'à 1000 litres | u
[27 empty] | 255 | diamètre 32 | u | [12 empty] | 256 | Introduction d'inhibiteur de corrosion (par litre) sur circuit caloporteur compotant un vase d'introduction | u
[27 empty] | 256 | diamètre 40 | u | [12 empty] | 257 | Installation d'un vase d'introduction de produits de traitement (capacité 10 litres) sur installation thermique | u
[27 empty] | 257 | diamètre 50 | u | [13 empty] | REGULATION - ELECTRICITE
[27 empty] | 258 | diamètre 60 | u | [13 empty] | Relevés de schémas électriques sur installation thermique y compris transfert sur support informatique au format DXF, impression en quatre exemplaires dont un à mettre dans l'armoire électrique
[27 empty] | 259 | diamètre 65 | u | [12 empty] | 258 | relevé de schéma électrique d'armoire électrique thermique comportant de 2 à 20 câbles électriques | u
[27 empty] | 260 | diamètre 80 | u | [12 empty] | 259 | relevé de schéma électrique d'armoire électrique thermique comportant de 21 à 50 câbles électriques | u
[28 empty] | Vanne de réglage compris prise de mesures, raccords démontables : | [14 empty] | Remplacement de régulations (analogiques ou numériques) par régulations numériques communicantes multiprotocoles, E/S ToR et/ou ANA, y compris repérages de toutes les fonctions existantes et tous les cablages existants du régulateur à déposer, non compris programmation et mise en service qui se feront au tarif du point (voir plus bas)
[27 empty] | 261 | diamètre 15 | u | [12 empty] | 260 | remplacement d'une régulation de 2 à 10 entrées/sorties, | u
[27 empty] | 262 | diamètre 20 | u | [12 empty] | 261 | remplacement d'une régulation de 11 à 20 entrées/sorties | u
[27 empty] | 263 | diamètre 25 | u | [12 empty] | 262 | remplacement d'une régulation de 21 à 40 entrées/sorties | u
[27 empty] | 264 | diamètre 32 | u | [12 empty] | 263 | remplacement d'une régulation de 41 à 80 entrées/sorties | u
[27 empty] | 265 | diamètre 40 | u | [13 empty] | Installation de régulation numérique capable de communiquer avec un superviseur de GTC, non compris programmation et mise en service qui se feront au tarif du point (voir lignes suivantes) non compris les équipements et dispositions de communication
[27 empty] | 266 | diamètre 50 | u | [12 empty] | 264 | installation de régulation numérique de 2 à 10 points d'entrées/sorties | u
[27 empty] | 267 | diamètre 65 | u | [12 empty] | 265 | installation de régulation numérique de 11 à 20 points d'entrées/sorties | u
[27 empty] | 268 | diamètre 80 | u | [12 empty] | 266 | installation de régulation numérique de 21 à 40 points d'entrées/sorties | u
[27 empty] | 269 | diamètre 90 | u | [12 empty] | 267 | installation de régulation numérique de 41 à 80 points d'entrées/sorties | u
[28 empty] | TUYAUTERIES | [13 empty] | 268 | paramétrage et mise en service d'une régulation numérique complète - tarif pour un point d'entrées/sortie (servira de base dans le marché pour les devis en multipliant ce tarif unitaire par le nombre de points nécessaires) | u
[28 empty] | Fourniture et pose de tuyauterie "airline" / Pression de service ≤12,5b de Ø 25mm | ml | [12 empty] | 269 | Modification de 1 point entrées/sortie et rechargement d'un programme de régulation numérique - tarif pour un point d'entrées/sortie (servira de base dans le marché pour les devis en multipliant ce tarif unitaire par le nombre de points nécessaires) | u
[27 empty] | 270 | Ø 32mm | ml | [12 empty] | 270 | substitution d'une régulation numérique communicante à une régulation standard sur climatiseur split system | u
[27 empty] | 271 | Ø 50mm | ml | [12 empty] | 271 | fourniture et pose d'un coffret électrique de 300 x 500 mm destiné à recevoir du matériel de régulation | u
[27 empty] | 272 | Ø 80 mm | ml | [12 empty] | 272 | fourniture et pose d'un coffret électrique de 500 x 800 mm destiné à recevoir du matériel de régulation | u
[27 empty] | 273 | Ø 100mm | ml | [12 empty] | 273 | fourniture et pose d'un coffret électrique de 600 x 1000 mm destiné à recevoir du matériel de régulation | u
[28 empty] | Fourniture et pose de tuyauterie inox 304L - épaisseur 2 mm - dimensions en diamètres extérieurs | [13 empty] | 274 | fourniture et pose d'un coffret électrique de 800 x 1200 mm destiné à recevoir du matériel de régulation | u
[27 empty] | 274 | Ø ext 17,2 mm | ml | [12 empty] | 275 | fourniture et pose d'un modem téléphonique sur régulation avec paramétrage et sujétions de mise en service | u
[27 empty] | 275 | Ø ext 21,3 mm | ml | [12 empty] | 276 | création d'un départ de puissance jusqu'à 1 kW dans une armoire électrique avec protection différentielle | u
[27 empty] | 276 | Ø ext 26,9 mm | ml | [12 empty] | 277 | création d'un départ de puissance jusqu'à 3 kW dans une armoire électrique avec protection différentielle | u
[27 empty] | 277 | Ø ext 33,7 mm | ml | [12 empty] | 278 | création d'un départ de puissance jusqu'à 6 kW dans une armoire électrique avec protection différentielle | u
[27 empty] | 278 | Ø ext 42,4 mm | ml | [12 empty] | 279 | création d'un départ de puissance jusqu'à 12 kW dans une armoire électrique avec protection différentielle | u
[27 empty] | 279 | Ø ext 48,3 mm | ml | [12 empty] | 280 | création d'un départ de puissance jusqu'à 1 kW avec protection différentielle et discontacteur | u
[27 empty] | 280 | Ø ext 60,3 mm | ml | [12 empty] | 281 | création d'un départ de puissance jusqu'à 3 kW avec protection différentielle et discontacteur | u
[27 empty] | 281 | Ø ext 76,1 mm | ml | [12 empty] | 282 | création d'un départ de puissance jusqu'à 6 kW avec protection différentielle et discontacteur | u
[27 empty] | 282 | Ø ext 88,9 mm | ml | [12 empty] | 283 | création d'un départ de puissance jusqu'à 12 kW avec protection différentielle et discontacteur | u
[27 empty] | 283 | Ø ext 114,3 mm | ml | [12 empty] | 284 | fourniture et pose d'une sonde de température pour régulation numérique avec réutilisation d'un câble existant | u
[28 empty] | Fourniture et pose de tubes inox serti conformes à norme EN 10312 type VSH Xpress inoxydable -dimensions en diamètres maxi X épaisseur | [13 empty] | 285 | fourniture et pose d'une sonde d'hygrométrie pour régulation numérique avec réutilisation d'un câble existant | u
[27 empty] | 284 | Ø < 18 mm - ép. 1 mm | ml | [12 empty] | 286 | fourniture et pose d'une sonde de débit d'air pour régulation numérique avec réutilisation d'un câble existant | u
[27 empty] | 285 | Ø < 28 mm - ép. 1,2 mm | ml | [12 empty] | 287 | fourniture et pose d'une sonde de pression de gaz pour régulation numérique avec réutilisation d'un câble existant | u
[27 empty] | 286 | Ø < 54 mm - ép. 1,5 mm | ml | [12 empty] | 288 | fourniture et pose d'une sonde de détection d'eau pour régulation numérique avec réutilisation d'un câble existant | u
[27 empty] | 287 | Ø < 108 mm - ép. 2 mm | ml | [12 empty] | 289 | fourniture et pose d'un commutateur marche/arrêt sur une armoire électrique | u
[27 empty] | 288 | Flexible / 0 < Ø < 30mm sur réseau BP | u | [12 empty] | 290 | fourniture et pose de câble électrique U1000RO2V 3 x 1,5 mm2 | ml
[27 empty] | 289 | Purge automatique sur réseau BP | u | [12 empty] | 291 | fourniture et pose de câble électrique U1000RO2V 3 x 2,5 mm2 | ml
[28 empty] | Tuyau souple PVC renforcé couleur cristal | [13 empty] | 292 | fourniture et pose de câble électrique U1000RO2V 5 x 1,5 mm2 | ml
[27 empty] | 290 | Ø 8 mm | ml | [12 empty] | 293 | fourniture et pose de câble électrique U1000RO2V 5 x 2,5 mm2 | ml
[27 empty] | 291 | Ø 10 mm | ml | [12 empty] | 294 | fourniture et pose de câble électrique U1000RO2V 3 x 4 mm2 | ml
[27 empty] | 292 | Ø 13 mm | ml | [12 empty] | 295 | fourniture et pose de câble électrique U1000RO2V 3 x 6 mm2 | ml
[27 empty] | 293 | Ø 16 mm | ml | [12 empty] | 296 | fourniture et pose de câble électrique U1000RO2V 3 x 10 mm2 | ml
[27 empty] | 294 | Ø 19 mm | ml | [12 empty] | 297 | fourniture et pose de câble électrique U1000RO2V 3 x 16 mm2 | ml
[28 empty] | Réseau "STAUBLI" | [13 empty] | 298 | fourniture et pose de câble électrique U1000RO2V 3 x 25 mm2 | ml
[27 empty] | 295 | raccord Rcs 06, G1/4 | u | [12 empty] | 299 | fourniture et pose de câblette de terre 35 mm² | ml
[27 empty] | 296 | raccord Rcs 06, G3/8 | u | [12 empty] | 300 | fourniture et pose de câble télécommunication SYT 2 paires | ml
[27 empty] | 297 | raccord Rcs 06, G1/2 | u | [12 empty] | 301 | fourniture et pose de câble télécommunication SYT 4 paires | ml
[27 empty] | 298 | raccord Rcs 06, G3/4 | u | [12 empty] | 302 | fourniture et pose de câble télécommunication SYT 8 paires | ml
[27 empty] | 299 | raccord Rcs 08, G1/4 | u | [12 empty] | 303 | Installation d'un thermostat d'ambiance ou de gaine tout ou rien à 1 étage | u
[27 empty] | 300 | raccord Rcs 08, G3/8 | u | [12 empty] | 304 | Installation d'un thermostat d'ambiance ou de gaine tout ou rien à 2 étages | u
[27 empty] | 301 | raccord Rcs 08, G1/2 | u | [12 empty] | 305 | Installation d'un hygrostat d'ambiance ou de gaine tout ou rien à 1 étage | u
[27 empty] | 302 | raccord Rcs 08, G3/4 | u | [12 empty] | 306 | Installation d'un contrôleur de débit d'air | u
[27 empty] | 303 | raccord Rcs 11, G1/4 | u | [12 empty] | 307 | Installation d'un contrôleur de débit d'eau | u
[27 empty] | 304 | raccord Rcs 11, G3/8 | u | [12 empty] | 308 | Installation d'un pressostat d'eau à un étage | u
[27 empty] | 305 | raccord Rcs 11, G1/2 | u | [12 empty] | 309 | Installation d'un pressostat d'air différentiel | u
[27 empty] | 306 | raccord Rcs 11, G3/4 | u | [12 empty] | 310 | Installation d'un pressostat sur circuit frigorifique haute pression | u
[27 empty] | 307 | Unité de soufflage "hélico-jet" avec soufflette Delta | u | [12 empty] | 311 | Installation d'un pressostat sur circuit frigorifique basse pression | u
[27 empty] | 308 | Filtre régulateur | u | [13 empty] | GESTION TECHNIQUE CENTRALISEE
[27 empty] | 309 | Lubrificateur | u | [12 empty] | 313 | Câblage d'un modem avec établissement de la communication vers le répartiteur téléphonique du bâtiment | u
[27 empty] | 310 | Enrouleur automatique de tuyau caoutchouc ETF (boitier fermé) | u | [12 empty] | 314 | Fourniture et câblage d'un convertisseur de signal vers fibre optique (HUB) | u
[28 empty] | Fournitures diverses sur réseau Haute Pression : | [13 empty] | 315 | Récupération d'un signal électrique pour câblage sur la supervision | u
[27 empty] | 311 | • détenteurIMF et filtre | u | [12 empty] | 316 | Récupération d'un signal optique pour câblage sur la supervision | u
[27 empty] | 312 | • soupape de sécurité S30 et S30-1 | u | [12 empty] | 317 | Etablissement de la configuration de la supervision pour prise en compte d'1 point de mesure supplémentaire - tarif pour un point d'entrées/sortie (servira de base dans le marché pour les devis en multipliant ce tarif unitaire par le nombre de points nécessaires) | u
[27 empty] | 313 | • kit de joint pour détendeur | u | [12 empty] | 318 | Création d'un synoptique sur la supervision avec schéma et animation des points de mesure | u
[27 empty] | 314 | • Filtre IMF | u | [12 empty] | 319 | Installation et configuration d'un modem sur la supervision pour récupération de communications d'installations | u
[27 empty] | 315 | • Bloc de raccordement 1 entrée / 3 sorties | u | [12 empty] | 320 | Configuration d'une boucle de communication entre installations rapprochées non compris les passages de câbles | u
[27 empty] | 316 | • Té de raccordement HP | u | [12 empty] | 321 | Fourniture, installation et configuration d'une clé USB permettant le stockage de 8 Go de mémoire | u
[27 empty] | 317 | • Bloc support de manomètre | u | [12 empty] | 322 | Fourniture, installation et configuration d'une imprimante jet d'encre couleur sur superviseur | u
[27 empty] | 318 | • Kit de joint pour filtre 1545 | u | [12 empty] | 323 | Remplacement d'un régulateur KIEBACK & PIETER type DDC 4000 | u
[27 empty] | 319 | • Kit de joint pour soupape de sécurité | u | [12 empty] | 324 | Remplacement d'un régulateur KIEBACK & PIETER type DDC 4002e | u
[28 empty] | Dépose et repose d'un réseau d'air comprimé existant | [13 empty] | 325 | Remplacement d'un régulateur KIEBACK & PIETER type DDC 420 | u
[27 empty] | 320 | Dépose et repose d'un réseau d'air comprimé basse pression | ml | [12 empty] | 326 | Remplacement d'un switch KIEBACK & PIETER type SSL20-5TX | u
[27 empty] | 321 | Dépose et repose d'un réseau d'air comprime haute pression | ml | [12 empty] | 327 | Module d'extension K&P BMD4064 | u
[42 empty] | 328 | Module d'extension K&P SMB018 | u
[42 empty] | 329 | Module d'extension K&P FBU410 | u
[42 empty] | 330 | Création d'une table d'échange Modbus/bacnet IP pour remontée des points modbus dans supervision - tarif au point | u
[42 empty] | 331 | Vanne 3 voies motorisée K&P RB40 + moteur MD200Y | u
[42 empty] | 332 | Compteur énergie SHARKY 775BI100B | u
[42 empty] | 333 | Compteur énergie SHARKY 775BI65B | u
[42 empty] | 334 | Compteur énergie SHARKY 775BI40B | u
[42 empty] | 335 | Compteur énergie SHARKY 775BI25B | u
[42 empty] | 336 | Afficheur K&P DIRIS D50 | u
[42 empty] | 337 | Passerelle DDC4N-LON | u
[42 empty] | 338 | Capteur d'ambiance Lora pour intégration GTC | u
[42 empty] | 339 | Récepteur Bacnet IP pour intégration GTC | u
[42 empty] | 340 | Répétiteur de signal pour intégration GTC | u
[42 empty] | 341 | Câble LIYCY | ml
[42 empty] | 342 | Câble LON | ml
[42 empty] | 343 | Supervision : superviseur DOGATE | u
[42 empty] | 344 | Supervision : option "energies" | u
[42 empty] | 345 | Supervision : Ordinateur + écran comptaible avec supervision ci-dessus | u
[42 empty] | 346 | Tablette tactile Harmony HMIST6 | u
[42 empty] | 347 | Fourniture et pose d'une platine de commande GTC pour climatiseur inverter DAIKIN | u
TRAVAUX DIVERS
[42 empty] | 348 | Déplacement d'un désemboueur mobile d'une installation à une autre y compris toutes sujétions électriques et hydrauliques - maxi 100 mètres de distance | u
[42 empty] | 349 | Transfert d'un équipement récupéré d'une installation à une autre durée de travail 1 journée | u
[42 empty] | 350 | Installation d'un coude ou té de réglage sur radiateur | u
[42 empty] | 351 | Remplacement de pompe doseuse sur équipement de traitement d'eau | u
[42 empty] | 352 | Remplacement d'un ventilo convecteur électrique puissance 2 à 4 kW | u
[42 empty] | 353 | Remplacement d'un ventilo convecteur à eau glacée puissance frigorifique totale en vitesse moyenne 8 kW | u
[42 empty] | 354 | Remplacement d'un ventilo convecteur à eau glacée puissance frigorifique totale en vitesse moyenne 10 kW | u
[42 empty] | 355 | Remplacement d'un convecteur électrique puissance jusqu'à 3 kW | u
[42 empty] | 356 | Mise en place affichettes identification locaux techniques lettres hauteur 30 ou 40 mm, couleurs normalisées. | u
[42 empty] | 357 | Installation ou remplacement d'une armoire électrique comprenant de un à trois départs de puissance jusqu'à 10 kW unitaire. Y compris toutes sujétions de câblage, disjoncteur différentiel et contacteur par circuit, sectionneur général, pas de régulation. | u
[42 empty] | 358 | Par circuit supplémentaire | u
[42 empty] | 359 | Confection et pose d'un schéma synoptique en local technique format A3 en matériau inaltérable | u
[42 empty] | 360 | Confection et pose d'un schéma synoptique en local technique format A2 en matériau inaltérable | u
[42 empty] | 361 | Nettoyage de gaines de ventilation en climatisation ou chauffage y compris accessoires (grilles, volets…) | ml
[42 empty] | 362 | Dégraissage de gaines de ventilation type extraction cuisines y compris accessoires (grilles, volets…), | ml
[42 empty] | 363 | Dégraissage de filtres d'extraction de cuisines y compris dépose et repose, par m² de surface frontale | u
Prix du kg de fluide frigorigène d'un circuit frigorifique y compris tirage au vide et contrôle d'étanchéité pour une charge complète
[42 empty] | 364 | Prix du kg de fluide R134a | u
[42 empty] | 365 | Prix du kg de fluide R513a (transition du R134a / vis et centri paliers magnétiques) | u
[42 empty] | 366 | Prix du kg de fluide R407c | u
[42 empty] | 367 | Prix du kg de fluide R404a | u
[42 empty] | 368 | Prix du kg de fluide R410 | u
[42 empty] | 369 | Prix du kg de fluide R454b (transition du R410 / scroll) | u
[42 empty] | 370 | Prix du kg de fluide R29 | u
[42 empty] | 371 | Prix du kg de fluide R32 | u
[42 empty] | 372 | Prix du kg de fluide R1234yf | u
[42 empty] | 373 | Prix du kg de fluide R1234-ze (définitif du R134a) | u
[42 empty] | 374 | Prix du kg de fluide R1233zd | u
[42 empty] | 375 | Prix du kg de fluide R514a | u
[42 empty] | 376 | Prix du kg de fluide R744 | u
Pose de gaine de ventilation rectangulaire en tôle galvanisée Z 275 -assemblage par boulonnerie à chaque angle.
[42 empty] | 377 | Gaine rectangulaire droite GALVA 200 x 200 mm | ml
[42 empty] | 378 | Gaine rectangulaire droite GALVA 400 x 300 mm | ml
[42 empty] | 379 | Gaine rectangulaire droite GALVA 500 x 400 mm | ml
[42 empty] | 380 | Gaine rectangulaire droite GALVA 600 x 600 mm | ml
[42 empty] | 381 | Gaine rectangulaire droite GALVA 800 x 700 mm | ml
[42 empty] | 382 | Gaine rectangulaire droite GALVA 1200 x 1000 mm | ml
[42 empty] | 383 | Coude à 90° GALVA 500 x 400 mm | u
[42 empty] | 384 | Coude à 90° GALVA 600 x 600 mm | u
[42 empty] | 385 | Coude à 90° GALVA 800 x 700 mm | u
[42 empty] | 386 | Coude à 90° GALVA 1200 x 1000 mm | u
DOSSIER D'INSTALLATION
relevé des paramètres de fonctionnement d'une installation de climatisation et constitution d'un dossier de valeurs de référence : pressions, températures, paramètres de fonctionnement,
[42 empty] | 387 | pour une installation de 1 à 10 kW | u
[42 empty] | 388 | pour une installation de 11 à 30 kW | u
[42 empty] | 389 | pour une installation de 31 à 70 kW | u
[42 empty] | 390 | pour une installation de 70 à 150 kW | u
[42 empty] | 391 | pour une installation de 151 à 300 kW | u
[42 empty] | 392 | pour une installation de 301 à 600 kW | u
relevé de plans d'installation existante de climatisation : schémas hydraulique, aéraulique, locaux traités, implantation équipements. Mise sous forme informatique DXF et papier 4 exemplaires,
[42 empty] | 393 | pour une installation de 1 à 10 kW | u
[42 empty] | 394 | pour une installation de 11 à 30 kW | u
[42 empty] | 395 | pour une installation de 31 à 70 kW | u
[42 empty] | 396 | pour une installation de 70 à 150 kW | u
[42 empty] | 397 | pour une installation de 151 à 300 kW | u
[42 empty] | 398 | pour une installation de 301 à 600 kW | u

## LOT 03 BASE (hidden)
S. T. N°1 |  |  | S. T. N°2 |  |  | S. T. N°3 |  |  | S. T. N°4 |  |  | S. T. N°5 |  |  | S. T. N°6 |  |  | S. T. N°7 |  |  | S. T. N°8 |  |  | S. T. N°9 |  |  | S. T. N°10 |  |  | S. T. N°11 |  |  | S. T. N°12
Dépose - Démolition |  |  | MEN Int |  |  | Portes Métal |  |  | Serrurerie |  |  | Carrelage |  |  | Résines |  |  | PPP |  |  | Peinture |  |  | Revêtement Muraux |  |  | Revêtements de sols |  |  | Cloisons Isothermes |  |  | Travaux Divers
1 | Dépose de menuiseries tous types, hauteur ≤ 3,00 m | unité | 1 | Dépose de menuiseries tous types, hauteur ≤ 3,00 m | unité | 1 | type PHONIPLUS40 - 1 vantail | m² | 1 | de 10 dm² | m² | 1 | Carreau de Superficie ≤ 0.20 m² (inclus) | m² | 1 | Primaire d'adhérence tout support (neuf et ancien) | m² | 1 | plafond R30 | m² | 1 | Epoussetage tous types de surfaces | m² | 1 | Toile ≤ 200 g/m² | m² | 1 | Arrachage ancien sol, compris enlèvement résidus colle et nettoyage | m² | 1 | Panneaux de cloison - isolation en mousse polyuréthane sans HCFC injectée – ép.60mm avec protection basse inox de 850mm de hauteur, compris ossature inox. Revêtement polyester | m² | 1 | 10 x 50 | ml
2 | plus value pour hauteur > 3,00 m | % | 2 | plus value pour hauteur > 3,00 m | % | 2 | type PHONIPLUS40 - 2 vantaux | m² | 2 | de 20 dm² | m² | 2 | Carreau de Superficie > 0.20 m² | m² | 2 | Système à base de résines époxydiques - épaisseur minimale : de 2 à 5 mm. Type Série MasterTop 1200 de BASF ou équivalent | m² | 2 | plafond R60 | m² | 2 | Brossage de boiseries | m² | 2 | Toile > 200 g/m² | m² | 2 | Chape Parfaitement dressée de 40 mm d'épaisseur (de moyenne) | m² | 2 | Châssis semi-affleurant double | m² | 2 | 10 x 60 | ml
3 | Dépose de vitrage isolant ou feuilleté pour remplacement avec ou sans parclose, jusqu'à 10 m² | m² | 3 | Dépose de vitrage isolant ou feuilleté pour remplacement avec ou sans parclose, jusqu'à 10 m² | m² | 3 | type PHONIPLUS50 - 1 vantail | m² | 3 | de 40 dm² | m² | 3 | Plus value pour traitement carreaux anti-dérapants | m² | 3 | Système semi-rigide à base de résine polyuréthanne - épaisseur minimale : de 2 à 4 mm. Type série MasterTop 1300 de BASF ou équivalent | m² | 3 | plafond R120 | m² | 3 | Brossage de parties metalliques | m² | 3 | Peinture satinée, mate ou brillante sur toile neuve, 2 couches de peinture acryliques en dispersion | m² | 3 | Chape fluide fibrée autolissante type PS4 - jusqu'à 30 mm d'épaisseur | m² | 3 | Porte coulissante isolation en mousse polyuréthane sans HCFC injectée – ép.60mm avec protection basse inox de 850mm de hauteur | m² | 3 | 10 x 70 | ml
4 | Dépose de vitrage simple jusqu'à 6 mm pour remplacement avec mastic | m² | 4 | Dépose de vitrage simple jusqu'à 6 mm pour remplacement avec mastic | m² | 4 | type PHONIPLUS50 - 2 vantaux | m² |  | Grilles de défense : Fourniture et pose de barreaudage métallique, comprenant des barreaux verticaux tous les 110 mm et des traverses horizontales tous les 0,70 m maxi, toutes suggestions de pose, calage , soudure et peinture antirouille, posé en tableau |  | 4 | Confection et réfection de marches et contremarches d'escalier y compris dressage au mortier ciment,pose collée plats de marche et contremarches ( dimensions marche : 300 mm de large et 170 mm de haut environs) | m² | 4 | Système en polyuréthanne-ciment hautes performances - épaisseur : de 4 à 9 mm. Type Série Ucrete de BASF ou équivalent | m² | 4 | plafond REI 30 | m² | 4 | Brossage à sec sur tous subjectiles et tous types de surfaces par tous moyens appropriés | m² | 4 | Peinture satinée, mate ou brillante sur ancienne toile avec travaux préparatoires (lessivage-reprise ponctuelle de toile de verre), 2 couches de peinture acrylique en dispersion | m² | 4 | Chape allégée à l'argile expansée | m² | 4 | Porte pivotante sur cadre inox isolation en mousse polyuréthane sans HCFC injectée – ép.60mm avec protection basse inox de 850mm de hauteur | m² | 4 | 10 x 80 | ml
5 | Reprise diverses de tableau, peinture, pose de baguettes, de caches etc | unité | 5 | Reprise diverses de tableau, peinture, pose de baguettes, de caches etc | unité | 5 | Occulus acoustique | m² | 4 | Majoration pour galvanisation de barreaudage métallique | m² |  | Plinthes collées compris mortier de colle et toutes sujétions de pose et de découpe, couleur au choix du maître d'œuvre |  | 5 | Essais de convenance du support | u | 5 | plafond REI 60 | m² |  | Lessivage |  | 5 | Peinture pour matière plastique y compris travaux préparatoires (dégraissage trichlorétylène-brossage-époussetage), 1 couche acrylique en phase solvant et 1 couche de peinture acrylique en dispersion acqueuse | m² | 5 | Plus value aux chapes ci-dessus par centimètre d'épaisseur en plus | m² | 5 | Remplissage joints veticaux en mastic silicone | ml | 5 | hauteur supérieure | ml
6 | Dépose volets y compris descelement des gonds | unité | 6 | Dépose volets y compris descelement des gonds | unité | 6 | Finition RAL au choix du maitre d'œuvre | m² | 5 | Majoration pour pose en applique avec platines | m² | 5 | plinthes droite en grès émaillé | m² | 6 | Grenaillage mécanique en deux passes pour décapage partiel ou total du revêtement existant et nettoyage du support | m² | 6 | plafond REI 120 | m² | 5 | Lessivage d'ancienne peinture sur tous subjectiles et tous types de surface | m² |  | Papier peint Compris fourniture, pose, découpes et toute sujétions comprises |  | 6 | Ragréage de sol exécuté à l'enduit spécial type P3 - jusqu'à 10 mm d'épaisseur | m² |  |  |  | 6 | Plinthes du commerce compris coupes d'onglets et fixation, en bois exotique 10 x 100 mm | ml
7 | Dépose volets roulants | unité | 7 | Dépose volets roulants | unité | 7 | Barre anti-panique 1 point | u | 6 | Majoration thermolaquage | m² | 6 | plinthes à talons en grès émaillé | m² | 7 | Rabottage / ponçage de support | m² | 7 | plafond - Local EA/EB (Cahier CSTB n°3567) - Ex : Plaque Placo de Placo | m² | 6 | Lessivage de peinture courante en conservation sur tous subjectiles et tous types de surfaces | m² | 6 | Papier peint minimum 200 gr | m² | 7 | Ragréage de sol exécuté à l'enduit spécial type P3 - jusqu'à 30 mm d'épaisseur | m² |  |  |  |  | Cimaises 70x32 à vernir ou à peindre selon profil spécial demandé, y compris coupes d'onglets et fixations
8 | plus-value pour repose après dépose | unité | 8 | plus-value pour repose après dépose | unité | 8 | Bras à glissière | u |  | ESCALIERS -ECHELLES |  |  | Faience collée compris mortier de colle et toutes sujétions de pose et de coupe, couleur au choix du maître d'œuvre |  | 8 | Fraisage partiel pour élimination d'anciennes réparations en résine mal adhérente | m² | 8 | plafond hydrofuge - Local EB+ privatif (Cahier CSTB n°3567) - Ex : Plaque Placomarine de Placo | m² | 7 | Lessivage et dégraissage de sols pour mise en peinture | m² |  | RAVALEMENT DE FACADE (y compris reprises des fissures) |  | 8 | Ragréage fibré exécuté à l'enduit spécial type PS4 - jusqu'à 20 mm d'épaisseur | m² |  |  |  | 7 | en sapin du Nord
9 | Dépose de parquet usé compris coupes et nettoyage des lambourdes | m² | 9 | Dépose de parquet usé compris coupes et nettoyage des lambourdes | m² |  | PORTES COUPE FEU + ACOUSTIQUES Elles seront équivalentes aux portes de chez DOORTAL - Gamme PYROPLUS |  |  | ESCALIER DROIT |  | 7 | carreaux de faïence, avec joint de 2 à 3 mm, compris coulis de remplissage, Carreau de superficie ≤ 0.10 m² (inclus) | m² | 9 | Finition périphérique par ponçage diamant | ml | 9 | plafond hydrofuge - Local EB+ collectif (Cahier CSTB n°3567) - Ex : Plaque Glasroc H Ocean de Placo | m² |  | Egrenage |  |  | IMPERMEABILITE |  | 9 | Ragréage de sol exécuté à l'enduit spécial type P3 Fibre - jusqu'à 30 mm d'épaisseur | m² |  |  |  | 8 | en chêne
10 | Dépose de lambourdes y compris scellements | m² | 10 | Dépose de lambourdes y compris scellements | m² | 9 | type PYROPLUS30 - 1 vantail | m² | 7 | Escalier droit en acier galvanisé comprenant 2 limons UPN de 180 mm , marches en caillebotis, emmarchement de 1,20 m, giron de 0,27 (à la marche) | ml | 8 | carreaux de faïence, avec joint de 2 à 3 mm, compris coulis de remplissage, 0.10 m² < Carreau de superficie ≤ 0.4 m² (inclus) | m² | 10 | Arrêt du revetement de sol par engravure |  | 10 | plafond hydrofuge - Local EC (Cahier CSTB n°3567) - Ex : Aquaroc de Placo | m² | 8 | Egrenage courant sur plâtre neuf | m² |  | Traitement de type I1 Comprenant impression fixatrice et revêtement acrylique réticulable en dispersion aqueuse à une couche |  | 10 | Primaire bouche pores support neuf | m² |  |  |  |  | Barres de seuil métal percée - Largeur : 30 mm - Finition inox
11 | Dépose de garde-corps | ml | 11 | Dépose de garde-corps | ml | 10 | type PYROPLUS30 - 2 vantaux | m² | 8 | Rampe d'escalier en acier galvanisé, composé d'une lisse haute de 40/8 habillée par main courante PVC et lisse basse en fer plat 30/6, barreaudage vertical en fer rond de 12 mm de diamètre, jambe de force en fer plat de 30/12 ( à la marche) | ml | 9 | carreaux de faïence, avec joint de 2 à 3 mm, compris coulis de remplissage, Carreau de superficie > 0.40 m² (inclus) | m² | 11 | Anciens joints : sciage en profondeur de 20 mm de part et d'autre du joint de dalle, décapage au marteau électrique et rebouchage au mortier epoxy | ml |  | PLAFOND EN PLAQUE DE PLATRE DECORATIF Fourniture et pose plaque de plâtre pour plafond différent modèle, compris ossatures primaires et secondaires(lambourdes, ossatures et visseries adaptées, ...). La mise en œuvre sera adaptée à la destination et sera conforme au NF.DTU 25.41 |  | 9 | Egrenage pour enlèvement de plâtre ou de ciment | m² | 7 | Finition lisse 1 couche à 400 g/m2 | m² | 11 | Primaire d'adhérence sur supports anciens | m² |  |  |  | 9 | Longueur : 0.73 m | u
12 | Dépose de main courante | ml | 12 | Dépose de main courante | ml | 11 | type PYROPLUS60 - 1 vantail | m² |  | ECHELLES A CRINOLINE en acier fabriquée en atelier composée de montants et supports rectangulaires de 60x30 avec platines, barreaux tubes Ø 21,3 mm. Fixations et protection anti rouille comprises |  | 10 | listel de couleur, largeur ≤ 5 cm | ml | 12 | Joins neufs : sciage en profondeur de 20 mm de part et d'autres, mise en œuvre d'un fond de joint et coulage résine | ml | 11 | type GYPTONE CURVE Perforé - αw = 0.80; ou équivalent | m² | 10 | Egrenage d'anciens fonds écaillés sur tous subjectiles et tous types de surfaces | m² | 8 | Finition granitée 1 couche à 600 g/m2 | m² | 12 | Sol PVC compact imprimé haute précision, couche d'usure > 0.03mm, classement U3P3E3C2 | m² |  |  |  | 10 | Longueur : 0.83 m | u
13 | Dépose de placards (m² de façade+ m² montants et tablettes) | m² | 13 | Dépose de placards (m² de façade+ m² montants et tablettes) | m² | 12 | type PYROPLUS60 - 2 vantaux | m² | 9 | Echelle simple | ml |  | Travaux divers liés à la pose de carrelage / faience en rénovation |  | 13 | Marquage au sol linéaire pour passage piétons et zones différenciées. Mise en place scotch et application peinture en pleine masse | m² | 12 | type GYPTONE CURVE Perforé - αw = 0.70; ou équivalent | m² |  | Ponçage |  | 9 | Enduit taloché 1,500 kg/m2 | m² | 13 | Sol PVC compact imprimé haute précision, couche d'usure > 0.03mm, classement U4P3E3C2 | m² |  |  |  | 11 | Longueur : 0.93 m | u
14 | Dépose de lambris | m² | 14 | Dépose de lambris | m² | 13 | Occulus coupe feu | m² | 10 | Echelle à crinoline plat 50x8 mm, compris obturation basse | ml | 11 | Sciage mécanique carrelage ou faience | ml |  |  |  | 13 | type GYPTONE CURVE Lisse; ou équivalent | m² | 11 | Ponçage au papier de verre sur tous subjectiles et tous types de surfaces | m² |  | Traitement de type I2 Comprenant impression fixatrice et revêtement acrylique réticulable en dispersion aqueuse à deux couches |  | 14 | Plinthes semi-flexibles PVC lisse à coller HT : 60, 70 ou 80 mm | ml |  |  |  | 12 | Longueur supérieure | ml
| Démolitions_ Divers |  |  | MENUISERIE BOIS |  | 14 | Finition RAL au choix du maitre d'œuvre | m² | 11 | Echelle en alliage leger du commerce à crinoline, fixations et obturation basse comprises | ml | 12 | Coupe de sujétion circulaire carrelage ou faience | unité |  |  |  | 14 | type GYPTONE Activ'Air Perforé - αw = 0.80; ou équivalent | m² | 12 | Ponçage à l'abrasif sur tous subjectiles et tous types de surfaces | m² | 10 | Finition lisse, 2 couches de 250 g/m2 | m² | 15 | dalles PVC de grandes dimensions, pour traffic intense, à usage industriel, collage par colle bi-composants ou adhésif double face type GTI MAX de GERFLOR, coloris au choix du SID | m² |  |  |  |  | Barres de seuil métal percée - Largeur : 60 mm - Finition inox
15 | Démolition d'enduit en plâtre sur parois horizontales compris enlèvement des petites parcelles, nettoyage et brossage du support | m2 |  | BLOC-PORTE PLANE ISOLANT Fourniture et pose bloc-porte plane isolant du commerce avec joint périphérique, comprenant un bâti 60x70 ou une huisserie métallique en acier électrozingué et un ouvrant prépeint de 40 mm d'épaisseur composé d'un cadre en bois, de raidisseurs métalliques -- Hauteur 2.04m |  | 15 | Barre anti-panique 1 point | u |  | GARDES CORPS-MAIN COURANTE-BARRE D'APPUI |  | 13 | Dépose ajustement et repose porte. | unité |  |  |  | 15 | type GYPTONE Activ'Air Perforé - αw = 0.70; ou équivalent | m² | 13 | Ponçage à la machine pour suppression de gouttelettes sur tous subjectiles et tous types de surfaces | m² | 11 | Finition granitée, 1 couche lisse à 400 g/m2, 1 couche à 600 g/m2 | m² | 16 | Trait de coupe dalles PVC pour raccord | ml |  |  |  | 13 | Longueur : 0.73 m | u
16 | Démolition de carrelage ou de faience | m2 | 15 | Bloc porte du commerce passage de 0,70 m | u | 16 | Bras à glissière | u | 12 | Garde corps en acier galvanisé avec montant en fer plat de 40x20, lisse haute en fer plat de 40x10 habillée par main courante en PVC, lisse basse en fer plat de 35x8, barreaudage en fer carré de 14 mm , fixation tous les mètres | ml | 14 | joint de fractionnement en PVC, pose collée, hauteur 35 x 8 mm | ml |  |  |  | 16 | type GYPTONE Activ'Air Lisse; ou équivalent | m² |  | Grattage |  | 12 | Finition talochée, 1 couche lisse à 400 g/m2, 1 couche à 1,500 kg/m2 | m² | 17 | Sol PVC - Remontée en plinthe (compris forme de pente et baguette d’arrêt) – Hauteur : 10 cm | m² |  |  |  | 14 | Longueur : 0.83 m | u
17 | Démolition de carrelage scellé jusqu'à la forme de pose | m2 | 16 | Bloc porte du commerce passage de 0,80 m | u |  | EQUIPEMENTS PORTES TOUT TYPE FOURNIS, POSES |  | 13 | Main courante en tube acier rond avec extrémités obturées, écuyers simples montés sur platine | ml | 15 | joint de dilatation en aluminium, hauteur 35 mm largeur 10 mm | ml |  |  |  | 17 | Trappe de visite adaptée 600 x 600 | unité | 14 | Grattage de peinture écaillée, cloquée et salpêtrée sur tous subjectiles et tous types de surfaces | m² |  | Traitement de type I3 Comprenant impression fixatrice et revêtement fibré, une couche 500 g/m2, revêtement acrylique réticulable en dispersion aqueuse |  | 18 | Sol PVC – Angle rentrant / sortant pour remontée en plinthe | m² |  |  |  | 15 | Longueur : 0.93 m | u
18 | Démolition de chape | m² | 17 | Bloc porte du commerce passage de 0,90 m | u |  | OCCULUS |  | 14 | Barre d'appui en acier galvanisé composé d'une lisse en fer plat de 50x14 et carré de20mm, scellée dans la maçonnerie | ml | 16 | couvre joint en inox fixé par clipsage | ml |  |  |  |  | PLAFONDS DECORATIFS DEMONTABLES compris ossatures et visseries adaptées |  | 15 | Grattage d'ancienne peinture laquée sur tous subjectiles et tous types de surfaces | m² | 13 | Finition lisse à 500 g/m2 | m² | 19 | Sol PVC en lames (compris colle le cas échéant) gamme GERFLOR gamme création 55 ou équivalent | m² |  |  |  | 16 | Longueur supérieure | ml
19 | Démolition de plinthes collées ou posées au mortier compris couche de fond | ml | 18 | Bloc porte du commerce passage 1,23 2 ouvrants | u | 18 | Occulus | m² |  |  |  | 17 | cornière en laiton 25 x 25 et patte scellée dans mortier de pose | ml |  |  |  | 18 | type GYPTONE Activ'Air Perforé - αw = 0.90; ou équivalent | m² | 16 | Grattage et enlèvement de papier peint | m² | 14 | Finition granitée à 600 g/m2 | m² | 20 | Sol PVC en lames (compris colle le cas échéant) gamme GERFLOR gamme création 70 ou équivalent | m² |  |  |  |  | COFFRES
20 | Dépose de plinthe bois | ml | 19 | Bloc porte du commerce passage 1,43 2 ouvrants | u | 19 | Majoration pour création d'oculus | m² |  |  |  | 18 | cornière pour angle de mur en PVC scellée dans mortier de pose | ml |  |  |  | 19 | type GYPTONE Activ'Air Perforé - αw = 0.70; ou équivalent | m² | 17 | Grattage de revètement muraux | m² | 15 | Revêtement taloché à 1,500 kg/m2 | m² | 21 | Tapiflex Excellence 4 en lés de 2 m U4P3 Acoustique hétérogège compris cordon de soudure | m² |  |  |  | 17 | Coffre cache tuyaux en panneaux de contreplaqué épaisseur 10 mm fixés sur tasseaux sapin 22 x 22 avec vis à cuvettes compris fixation sur cloison ou mur | m²
21 | Depose de cloison en plaques de plêtre compris ossature métallique | m² | 20 | Bloc porte du commerce passage 1,63 2 ouvrants | u |  | SIGNALETIQUE |  |  |  |  | 19 | protection d'angles rigides, teintées dans la masse, en PVC coulissant sur rail métalique, fixation non apparente | ml |  |  |  | 20 | type GYPTONE Activ'Air Base31; ou équivalent | m² |  | Décapage / Arrachage |  |  | Traitement de type I4 Comprenant impression fixatrice marouflage de tissus polyester non tissé dans deux couches de revêtement d'encollage (900 g/m2), revêtement acrylique réticulable en dispersion aqueuse. |  | 22 | Sol PVC pour gymnase | m² |  |  |  | 18 | Coffre cache tuyaux agglomérés bois épaisseur 19 mm fixés sur tasseaux sapin 27 x 27 avec vis à cuvettes compris fixation sur cloison ou mur | m²
22 | Dépose de cloisons métallique vitrées ou non | m2 | 21 | Bloc porte isoplane 1 vantail pivotant de 83 + 1 semi fixe de 30 | u | 21 | Plaquette de numérotage en méthacrylate de 0.10 x 0,15, portant numéro du local, vissée ou collée | u |  |  |  | 20 | Raccord entre dallages et façade ou bordure, jusqu'à 10 cm de largeur, au mortier | m² |  |  |  |  | PLAFONDS DEMONTABLES STANDART compris ossatures et visseries adaptées |  | 18 | Décapage à sec de rouille y compris brossage | m² | 16 | Finition lisse à 400 g/m2 | m² | 23 | Sous-couche pour sol PVC | m² |  |  |  | 19 | Trappe de visite composée d'un bâti en sapin, habillage par chant plat sapin du nord, portillon en panneau de particules épaisseur de 22 mm, ferrage par emboîtement en partie basse, une batteuse à bascule. Dans le cas de trappe toute hauteur, parties fixes | m²
23 | Dépose ouvrant de porte ou châssis | un | 22 | Bloc porte isoplane 1 vantail pivotant de 83 + 1 semi fixe de 40 | u | 22 | Plaquette de signalisation en méthacrylate de 0,20x0,20, portant figurine et/ou écriture ,vissée ou collée | u |  |  |  |  | OUVRAGES DIVERS |  |  |  |  | 21 | Plafonds acoustique αw = 0.90. | m² | 19 | Dérochage de métal galvanisé au produit spécial appliqué à la brosse compris rinçage à l'eau | m² | 17 | Finition granitée à 600 g/m2 | m² |  | Revêtements de sol PVC ESD : fourniture et pose | [5 empty] | FACADES DE PLACARD et AMENAGEMENTS INTERIEURS
24 | Depose et évacuation de plafond en plaque de platre | m² | 23 | Bloc porte isoplane 1 vantail pivotant de 83 + 1 semi fixe de 50 | u | 23 | Plan d'évacuation / d'intervention plastifié A3 avec cadre | u |  |  |  | 21 | siphons de sol, tampon de regard ou grille jusqu'à 60 x 60 cm | unité |  |  |  | 22 | Plafonds acoustique αw = 1. | m² | 20 | Décapage à fond de vieilles peintures ou vernis y compris lavage | m² | 18 | Revêtement taloché à 1,500 kg/m2 | m² | 24 | feuillard cuivre pour sol ESD | ml |  |  |  | 20 | Façade à âme alvéolaire, épaisseur 10 mm. Cadre en bois du Nord 70x70. Ferrage paumelles roulées. Serrure à larder, bouton de tirage en aluminium poli | m²
25 | Dépose dalles de faux-plafond, compris évacuation en décharge contrôlée | m² | 24 | Bloc porte isoplane 1 vantail pivotant de 83 + 1 semi fixe de 60 | u |  | DIVERS |  |  |  |  | 22 | trappe à carreler aluminium et joint d’étanchéité | m² |  |  |  | 23 | Plafonds pour locaux humides et propores type HYGIENE PERFORMANCE A C3 de ECOPHON ou équivalent | m² | 21 | Décapage d'ancien revêtement d'imperméabilisation entoilé ou non y compris évacuation | m² |  | Système ITE, DTU, respect de l'IT 249 |  | 25 | dalles GTI EL5 CONNECT 635x635mm | ml |  |  |  | 21 | Façade type KAZED accordéon à portes métalliques sur cadre en bois du Nord | m²
26 | Plus value dépose ossature porteuse (primaire et secondaire) | m² | 25 | Plus value pour portes à parements CHENE | u | 25 | Mise en place arrêt de porte automatique à pédale en aluminium | u |  |  |  | 23 | caillebottis en caoutchouc, compris cadre et attaches - épaisseur : 18 mm | m² |  |  |  |  | OSSATURES PLAFOND SUSPENDU |  | 22 | Arrachage ancien revêtement papier peint | m² |  | Système sous ATE (Agrément Technique Européen) et DTA (Document Technique d'Application) finition enduit minéral ou organique, respect du Cahier des Prescription Techniques 3035 v3, compris retour isolation en tableaux et linteaux et profils de finition, renforcement en parties basses. |  | 26 | Découpe dalle GTI ou équivalent | u |  |  |  | 22 | Façade à portes coulissantes type SOGAL en bois, sans bâti du commerce pose de mur à mur | m²
27 | Dépose isolation type laine de roche, de verre ou Shedisol pour faux-plafond, compris évacuation en décharge agréée. | m² | 26 | Plus value pour portes à parements stratifiés POLYREY 9/10 | u | 26 | Butoir de porte en caoutchouc et laiton à visser | u |  |  |  | 24 | caniveaux domestiques PVC (largeur : 130 mm; profondeur : 100 mm maxi) à emboîter ou à coller compris grilles PVC type piéton, embout de fond, naissance de diamètre adapté aux canalisations d'évacuation | ml |  |  |  | 24 | Locaux Classiques |  | 23 | Arrachage ancien revêtement toile de verre | m² | 19 | isolant PSE graphite, R ≤ 4 m².K/W | m² | 27 | dalles GTI EL5 ACCES 635x635mm | m² |  |  |  | 23 | Tablettes et séparations verticales en panneaux de particules à peindre épaisseur 19 mm, chants vus alaisés en bois rouge exotique, y compris tasseaux en sapin du Nord 22x22 mm, chevilles, etc | ml
28 | Arrachage revetement sol souple | m² |  | BLOC-PORTES PALLIERES Fourniture et pose bloc-portes palière du commerce coupe feu avec P.V comprenant un bâti 60x70 et un ouvrant prépeint de 40 mm d'épaisseur. Equipement par 3 paumelles zinguées de 110 par vantail, 1 serrure à mortaiser à clé avec ensemble béquilles à plaque. |  | 27 | Grille d'aération en alu anodisé de 100 cm² | u |  |  |  |  | ETANCHEITE SOUS CARRELAGE |  |  |  |  | 25 | Ossature métallique porteuse apparente ou cachée stable au feu T24, compris suspentes, profils porteurs laqués blancs, entretoise et cornières de rives. Pour dimensions 600 x 600 ou 600 x 1200 | m² | 24 | Arrachage ancien revêtement moquette murale | m² | 20 | isolant PSE graphite, 4 < R ≤ 5,5 m².K/W | m² | 28 | Calfeutrement au mastic polymère entre sol ESD et mur | ml |  |  |  | 24 | Tablettes et séparations verticales en panneaux de particules mélaminés blanc épaisseur 19 mm, chants vus plaqués polyester exotique, y compris tasseaux en sapin du Nord 22x22 mm, chevilles, etc | ml
|  |  | 27 | Bloc porte palière du commerce, EI 30, passage 0,80 m x 2,10 m | u | 28 | Grille en plastique avec moustiquaire de 100 cm² | u |  |  |  | 25 | système liquide de protection à l'eau (SPEC) sous carrelage (épaisseur minimum 0.5 mm) compris bande de pontage, angles et platine murale si nécessaire. | m² |  |  |  | 26 | Locaux de grandes portées |  |  | Brûlage |  | 21 | isolant PSE graphite, 5,5 < R ≤ 7 m².K/W | m² |  | Nez de marche : fourniture et pose | [5 empty] | STORES, VOLETS, fournis, posés
|  |  | 28 | Bloc porte palière du commerce, EI 30, passage 0,90 m x 2,10 m | u | 29 | Mise en place plaques de protection sur 2 faces plinthe inox de 0,30m de haut | m² |  |  |  | 26 | système d'étanchéité liquide (SEL) sous carrelage (épaisseur minimum 2 mm) compris bande de pontage, angles et platine murale si nécessaire. | m² |  |  |  | 27 | pré ossature de longues portées en acier galvanisé | m² | 25 | Brûlage de peinture ordinaire sur tous subjectiles et tous types de surfaces | m² | 22 | isolant PSE graphite, R > 7 m².K/W | m² | 29 | nez de marche PVC anti-dérapant à rainure de 29 mm de large | ml |  |  |  |  | STORES
|  |  | 29 | Bloc porte palière du commerce, EI 30, passage 1,40 m x 2,10 m | u | 30 | Mise en place plaques de prtection sur 2 faces plinthe inox de 0,40m de haut | m² |  |  |  | 27 | Membrane de protection à l'eau et d'étanchéité sous carrelage compris compris bande de pontage, angles et platine murale si nécessaire. | m² |  |  |  | 28 | Autres |  | 26 | Brûlage de peinture huile au chalumeau sur tous subjectiles et tous types de surfaces | m² | 23 | isolant laine de roche, R ≤ 4 m².K/W | m² | 30 | nez de marche PVC anti-dérapant à rainure de 43 mm de large | ml |  |  |  | 25 | Store extérieur occultant en tole Sun Screen avec commande intérieure | m²
|  |  | 30 | Bloc porte palière du commerce, EI 30, passage 1,60 m x 2,10 m | u |  | FERMES PORTES | [5 empty] | CHAPES / RAGREAGES |  |  |  |  | 29 | Ossature métallique pour plafonds suspendus à lames métalliques avec suspentes tiges filetées. | m² | 27 | Brûlage de peinture laquée ou vernis sur tous subjectiles et tous types de surfaces | m² | 24 | isolant laine de roche, 4 < R ≤ 5,5 m².K/W | m² | 31 | nez de marche caoutchouc simple anti-dérapant | ml |  |  |  | 26 | Dépose film solaire intérieur / extérieur | m²
|  |  | 31 | Bloc porte palière du commerce, EI 60, passage 0,80 m x 2,10 m | u | 31 | Ferme porte avec bras standard, force variable 3 à 6, freinage à l'ouverture réglable. Label C.F.P.F 2 heures / EI 120 | u |  |  |  | 28 | Chape Parfaitement dressée de 40 mm d'épaisseur ( de moyenne) | m² |  |  |  | 30 | Ossature métallique porteuse T35, 1500 x 1000 | m² |  | Démastiquage et Remasticage |  | 25 | isolant laine de roche, 5,5 < R ≤ 7 m².K/W | m² | 32 | nez de marche caoutchouc structuré anti-dérapant | ml |  |  |  | 27 | Film anti chaleur semi refléchissant clair (transmission lumière 70 %) | m²
|  |  | 32 | Bloc porte palière du commerce, EI 60, passage 0,90 m x 2,10 m | u | 32 | Ferme porte avec bras à glissière, force réglable de 3 à 4, temporisation à la fermeture réglable. Label C.F.P.F 2 heures | u |  |  |  | 29 | Chape fluide fibrée autolissante type PS4 - jusqu'à 30 mm d'épaisseur | m² |  |  |  |  | TRAVAUX DIVERS sur plafond : fourniture et pose |  | 28 | Démasticage y compris nettoyage de feuillures sur bois ou metal quelle que soit l'épaisseur | m² | 26 | isolant laine de roche, R > 7 m².K/W | m² | 33 | nez de marche caoutchouc structuré anti-dérapant avec contre marche lisse | ml |  |  |  |  | VOLETS ROULANTS
|  |  | 33 | Bloc porte palière du commerce, EI 60, passage 1,40 m x 2,10 m | u | 33 | Ferme porte avec bras à glissière antivandalisme, force réglable de 3 à 5, freinage à l'ouverture et temporisation à la fermeture réglable. Label C.F.P.F 2 heures / EI 120 | u |  |  |  | 30 | Chape allégée à l'argile expansée 5 cm ≤ épaisseur ≤ 10 cm | m² |  |  |  | 31 | laine de roche ou de verre sans pare-vapeur déroulée dessus ossature ou en doublement de laine déjà posée, compris l'ensemble des moyens de mise en œuvre - Jusqu'à 200 mm. | m² | 29 | Démasticage y compris nettoyage de solins | m² | 27 | isolant Foamglas, R ≤ 4 m².K/W | m² | 34 | Nez de marche Alu 55x32mm | u |  |  |  | 28 | En aluminium à double paroi, manœuvre par treuil, coulisses et tube en aluminium extrudé laqué avec joints, tablier à lames aluminium double paroi laqué, compris calfeutrement, quincaillerie | m²
|  |  | 34 | Bloc porte palière du commerce, EI 60, passage 1,60 m x 2,10 m | u | 34 | Ferme porte à glissière force 3 ou 4, fermeture par frein hydraulique, double réglage frontal de la vitesse de fermeture et de l'à-coup final. Label C.F.P.F 2 heures / EI 120 | u |  |  |  | 31 | Plus value aux chapes ci-dessus par centimètre d'épaisseur en plus. | m² |  |  |  | 32 | laine de roche ou de verre sans pare-vapeur déroulée dessus ossature ou en doublement de laine déjà posée, compris l'ensemble des moyens de mise en œuvre - 200 mm et plus | m² | 30 | Remasticage sur feuillures bois quelle que soit l'épaisseur | m² | 28 | isolant Foamglas, 4 < R ≤ 5,5 m².K/W | m² | 35 | Nez de marche Alu 75x32mm | u |  |  |  | 29 | Majoration pour moteur électrique avec manœuvre de secours | u
|  |  |  | EQUIPEMENTS PORTES TOUT TYPE FOURNIS, POSES |  |  | PORTES METALLIQUES |  |  |  |  | 32 | Ragréage de sol exécuté à l'enduit spécial type P3 - jusqu'à 10 mm d'épaisseur | m² |  |  |  | 33 | Enduit projeté pour plafond type NERGALTO, compris armatures et ossatures, amené/replis matériels et préparation - EI 60 / CF 1h. | m² | 31 | Remasticage sur feuillures métal quelle que soit l'épaisseur | m² | 29 | isolant Foamglas, 5,5 < R ≤ 7 m².K/W | m² |  | REVETEMENTS DE SOL Divers | [5 empty] | RIDEAU A LANIERES
|  |  |  | OCCULUS |  |  | PORTES METALLIQUES REMPLISSAGE TOLE 1 face15/10° |  |  |  |  | 33 | Ragréage de sol exécuté à l'enduit spécial type P3 - jusqu'à 30 mm d'épaisseur | m² |  |  |  | 34 | Enduit projeté pour plafond type NERGALTO, compris armatures et ossatures, amené/replis matériels et préparation - EI 120 / CF 2h. | m² | 32 | Remasticage de solins | m² | 30 | isolant Foamglas, R > 7 m².K/W | m² |  | Moquette |  |  |  |  | 30 | Composée de lamelles PVC souples interchangeables, translucides ou colorées, de 300 mm de largeur et de 2 mm d'épaisseur. Recouvrement de 50 mm maximum. Fixation par vissage entre un jeu de plaque et contreplaque percées en acier galvanisé ou inox, suspendu sur un rail en aluminium fixe. | m²
|  |  | 35 | Occulus | m² | 35 | 1 vantail, constituée d'un dormant en cornière inégale de 40x25. Cadre ouvrant cornière égale de 30 mm. Remplissage par tôle une face épaisseur 15/10°. Croisillon fer plat de 30x6. Ferrage par 6 paumelles de grille de 120. | m² |  |  |  | 34 | Ragréage fibré exécuté à l'enduit spécial type PS4 - jusqu'à 20 mm d'épaisseur | m² |  |  |  | 35 | trappe plafond du commerce type TPO50 (NICOLL), compris bois complémentaire, isolation, découpe plafond. | m² |  | Sablage, compris les protections dédiées |  |  | Façade ventillée, respect des CPT 3194 ou CPT 3316 (+modif 3422 + 3585), du DTU 41.2, DTU 55.2 ou DTU 33.1. ossature selon NF P37-417, compris retour isolation en tableaux et linteaux et profils de finition, renforcement en parties basses. |  | 36 | Moquette aiguilletée, plat, à velours 100% polyamide, envers textile, en lés, simple encollage, U3P3 | m² |  |  |  | 31 | Majoration pour rail coulissant. | m²
|  |  | 36 | Majoration pour création d'oculus | m² | 36 | 2 vantaux, constituée d'un dormant en cornière inégale de 40x25. Cadre ouvrant cornière égale de 30 mm. Remplissage par tôle une face épaisseur 15/10°. Ferrage par 6 paumelles de grille de 120. | m² |  |  |  | 35 | Ragréage de sol exécuté à l'enduit spécial type P3 Fibre - jusqu'à 30 mm d'épaisseur | m² |  |  |  | 36 | Remplacement de dalles en fibres minérales 600*600 mm (en remplacement de dalles endommagée) | m² | 33 | Sablage de charpente métallique (hors échafaudage et protections) | m² | 31 | Isolant laine de roche, bardage composite, R ≤ 4 m².K/W | m² | 37 | Moquette touffetée unie, à velours coupé uniforme, 80% arylique, 20% polyamide, dossier non tissé en plypropylène, envers en mousse de latex, en lés, simple encollage | m² |  |  |  |  | PROTECTIONS MURALES Ls prix comprennent la fourniture, la pose et toutes les suggestions nécessaires à la pafaite installation
|  |  |  | SIGNALETIQUE |  |  | PORTES METALLIQUES REMPLISSAGE TOLE 1 face 20/10 Porte métal avec bâti cornière 45 x 30 x 4 mm, ouvrant avec ossature en profilés et remplissage tôle acier 20/10 une face, fermeture par pêne dormant 1/2 tour , manœuvre par béquille double , couche antirouille sur l'ensemble. |  |  |  |  | 36 | Primaire bouche pores support neuf | m² |  |  |  | 37 | Remplacement de dalles en fibres minérales 1200*600 mm (en remplacement de dalles endommagées) | m² | 34 | Sablage de tous types de matériaux autres que charpente metallique (hors échafaudage et protections) | m² | 32 | Isolant laine de roche, bardage composite, 4 < R ≤ 5,5 m².K/W | m² | 38 | Moquette touffetée unie, à velours coupé uniforme, 80% arylique, 20% polyamide, dossier non tissé en plypropylène, envers en mousse de latex, en dalles, simple encollage | m² |  |  |  | 32 | PARE CHOC
|  |  | 37 | Plaquette de numérotage en méthacrylate de 0.10 x 0,15, portant numéro du local, vissée ou collée | u | 37 | 1 ouvrant | m² |  |  |  | 37 | Primaire d'adhérence sur supports anciens | m² |  |  |  | 38 | faux-plafond en lames aluminium prélaqué de largeur 85 mm, compris porteurs, suspentes et visseries adaptés et cornière de rive. Coloris au choix du maitre d'œuvre. Pose conforme à la norme NFP 68203 et DTU 58.1 | m² |  | Nettoyage de murs ou façades |  | 33 | Isolant laine de roche, bardage composite, 5,5 < R ≤ 7 m².K/W | m² | 39 | Moquette tissée, à velours coupé uni en pure laine vierge, dossier apprêté, épaisseur velours 6,4 mm, épaisseur totale 8 mm, en lés, simple encollage | m² |  |  |  | 33 | Pare choc arrondi en PVC lisse antibactérien , de type IMPACT de SPM, à clipper sur support en aluminium. Compris embouts de finition, angles exteres et internes en PVCet pièces de raccordement en aluminium. | ml
|  |  | 38 | Plaquette de signalisation en méthacrylate de 0,20x0,20, portant figurine et/ou écriture ,vissée ou collée | u | 38 | 2 ouvrants | m2 | [10 empty] | ISOLATIONS type SHEDISOL : fourniture et pose |  | 35 | Nettoyage haute pression y compris protection des baies et ouvertures | m² | 34 | Isolant laine de roche, bardage composite, R > 7 m².K/W | m² | 40 | Moquette tissée, à velours coupé uni en pure laine vierge, dossier apprêté, épaisseur velours 6,4 mm, épaisseur totale 8 mm, en dalles, simple encollage | m² |  |  |  | 34 | Pare choc en forme de E en élastomère thermoplastique souple et lisse de type ELASTO'PUNCH de SPM, constitué d'un profilé de hauteur 200 mm, teinté dans la masse. Pose par vissage adapté au support. | ml
|  |  | 39 | Plan d'évacuation / d'intervention plastifié A3 avec cadre | u |  | PORTES METALLIQUES REMPLISSAGE TOLE 2 faces Porte métal avec bâti cornière 45 x 30 x 4 mm, ouvrant avec ossature en profilés et remplissage tôle acier 20/10 deux faces, enfermant un matelas en laine de verre rigide épaisseur 30mm, fermeture par serrure à larder pêne dormant et 1/2 tour, manœuvre par béquille double , couche antirouille sur l'ensemble. | [10 empty] | 39 | isolation sous rampant ou en pose horizontale, composée de panneaux rigides en laine de verre, revêtu d'un pare-vapeur en kraft aluminium de type Shedisol Perle ou équivalent, avec lame d’air ventilée, Réaction au feu : M0, revêtus sur les deux faces de d’un voile de verre, Epaisseur : 80 mm ( R = 2.25 m².K/W minimum). | m² |  | Rebouchages et enduits sur tout support |  | 35 | Isolant laine de roche, parement minéral, R ≤ 4 m².K/W | m² |  | Parquet | [5 empty] | PANNEAUX DE PROTECTION
|  |  |  | DIVERS |  | 39 | 1 ouvrant | m² | [9 empty] | 40 | Fourniture e pose d'une ossature secondaire, porteuse, compris suspentes, profils porteurs adaptés, entretoises, clips anti-soulèvement et cavaliers de blocage | m² | 36 | Rebouchage de fissures sur mur ou plafond après traitement y compris ponçage et lissage | m² | 36 | Isolant laine de roche, parement minéral, 4 < R ≤ 5,5 m².K/W | m² | 41 | Parquet statifié suivant NF DTU 51.11, compris sous couche isolante et acoustique. U3P3, dimenssions des lames, aspect et coloris au choix du SID | m² |  |  |  | 35 | Panneau de protection et d'habillage de type DECOCHOC de SPM en PVC rigide antibactérien, classé M1 et teinté dans la masse. Pose par encollage et joints thermosoudés. | m²
|  |  | 40 | Mise en place arrêt de porte automatique à pédale en aluminium | u | 40 | 2 ouvrants | m² | [9 empty] | 41 | système SEC 042, de remplissage de la lame d’air avec un feutre bardage W déroulé sous rampe. | m² | 37 | Rebouchage de trous ou saignées au mortier ou au plâtre | m² | 37 | Isolant laine de roche, parement minéral, 5,5 < R ≤ 7 m².K/W | m² | 42 | Parquet contrecollé suivant NF DTU 51.2, pose collée, compris colle, finition huilée dimenssions des lames, aspect et coloris au choix du SID | m² |  |  |  | 36 | jonction en H type FIN'ALU de SPM
|  |  | 41 | Butoir de porte en caoutchouc et laiton à visser | u |  | PORTES METALLIQUES COUPE-FEU Bloc porte, bâti en profilés électrozingués, ouvrant épaisseur 57 mm, à cadre rigide , âme isolante entre deux tôles électrozinguée, ferrage par paumelles, 1 serrure à larder, couche antirouille sur l'ensemble | [11 empty] | Cloisons en carreaux de plâtre Fourniture et mise en place carreaux de plâtre, compris reprise des joints, raccords avec cloisons, murs existants, huisseries et plafonds, toutes coupes, encastrement des gaines, mise en attente par d'autres corps d'état, U PVC ou semelle résiliente et toutes autres sujétions. Pose conforme au NF.DTU 25.31 |  | 38 | Rebouchage de trous ou saignées sur mur ou plafond à l'enduit à l'eau repassé ou non | m² | 38 | Isolant laine de roche, parement minéral, R > 7 m².K/W | m² | 43 | Parquet massif suivant NF DTU 51.2, pose collée, compris colle, finition huilée dimensions des lames, aspect et coloris au hoix du SID | m² |  |  |  | 37 | Panneau de protection ou de décoration avec impression personnalisé de type DECOPRINT de SPM en PVC rigide antibactérien, classé M1 et visuel imprimé au dos (photo fournis par SID). Pose par encollage et joints thermosoudés. | m²
|  |  | 42 | Grille d'aération en alu anodisé de 100 cm² | u | 41 | EI 60 - 1 ouvrant | m² | [9 empty] | 42 | Carreaux de plâtre pleins, épaisseur 0.07 m hydrofugés | m² | 39 | Rebouchage de trous ou saignées sur mur et plafond à l'enduit glycéro repassé ou non | m² | 39 | Isolant laine de roche, bardage métallique, R ≤ 4 m².K/W | m² |  | Divers | [5 empty] | PROTECTIONS D'ANGLES
|  |  | 43 | Grille en plastique avec moustiquaire de 100 cm² | u | 42 | EI 60 - 2 ouvrants | m² | [9 empty] | 43 | Carreaux de plâtre pleins, épaisseur 0.10 m hydrofugés | m² | 40 | Rebouchage sur boiseries à l'enduit glycéro ou au mastic teinté | m² | 40 | Isolant laine de roche, bardage métallique, 4 < R ≤ 5,5 m².K/W | m² | 44 | Dalle podotactile (Bande d'Eveil à la Vigilence) en caoutchouc, à usage intérieur - Dimensions : 600 x 420 mm - ép : 6 mm. Compris préparation du support et collage par colle polyuréthane. Conforme à la norme NFP 98-351. | unié |  |  |  | 38 | Cornières d'angles de type COMBO'CORNER de SPM, constituées deprofilé en PVC antibactérien classé M1 et coloré dans la masse, à clipper sur platine en aluminium, compris embouts de finition. Angle : 90° | ml
|  |  | 44 | Mise en place plaques de protection sur 2 faces plinthe inox de 0,30m de haut | m² | 43 | EI 120 - 1 ouvrant | m² | [9 empty] | 44 | Carreaux de plâtre, plein, épaisseur 0.07 m | m² | 41 | Enduit à l'eau sur mur et plafond repassé ou non y compris ponçage | m² | 41 | Isolant laine de roche, bardage métallique, 5,5 < R ≤ 7 m².K/W | m² | 45 | tapis brosse coco PMR, compris cadre - épaisseur : 23 mm | m² |  |  |  | 39 | Cornières d'angles de type COMBO'CORNER de SPM, constituées deprofilé en PVC antibactérien classé M1 et coloré dans la masse, à clipper sur platine en aluminium, compris embouts de finition. Angle : 135° | ml
|  |  | 45 | Mise en place plaques de prtection sur 2 faces plinthe inox de 0,40m de haut | m² | 44 | EI 120 - 2 ouvrants | m² | [9 empty] | 45 | Carreaux de plâtre, plein, épaisseur 0.10 m | m² | 42 | Enduit glycéro sur mur et plafond repassé ou non y compris ponçage | m² | 42 | Isolant laine de roche, bardage métallique, R > 7 m².K/W | m² | 46 | tapis d'entrée à lames, revêtement REPS, compris cadre - épaisseur : 22 mm | m² |  |  |  | 40 | Cornières à angle variable (45° à 135°) en élastomère thermoplastique souple et lisse de type ELASTO'FLEX 100 de SPM. Pose par vissage adapté au support. | ml
|  |  |  | FERMES PORTES |  |  | GACHES ELECTRIQUES Compris raccordement électrique | [11 empty] | PLATRERIE - CLOISONS: Elles seront toute conformes au NF.DTU 25.41 pour toute les épaisseurs,les prix suivants comprennent les traitements des joints et des angles rentrants ou sortants avec bande à joints et une finition définitive rendant les supports prêts à recevoir une peinture ou un revêtement mural. |  | 43 | Enduit glycéro sur menuiseries repassé ou non y compris ponçage | m² |  | Système de Bardage Sans Ossature / Vêture sous Avis Technique |  | 47 | bordure en alumimium pour tapis | ml |  |  |  |  | PLANCHERS TECHNIQUES
|  |  | 46 | Ferme porte avec bras standard, force variable 3 à 6, freinage à l'ouverture réglable. Label C.F.P.F 2 heures / EI 120 | u | 45 | A impulsion | un | [10 empty] | Cloisons et Contre Cloison à parements simple (12.5 mm minimum) avec laine minérale jusqu’à 3.00 mètres, isolant haute performance en laine minérale, revêtue d'une surface kraft d'un côté, en rouleau semi-rigide - ép mini 45 mm (1.20 m²K/W minimum). |  | 44 | Enduit pour débullage sur béton | m² | 43 | système avec parement minéral, R ≤ 4 m².K/W | m² | [6 empty] | 41 | Dépose et évacuation ancien plancher technique | m²
|  |  | 47 | Ferme porte avec bras à glissière, force réglable de 3 à 4, temporisation à la fermeture réglable. Label C.F.P.F 2 heures | u | 46 | A contact stationnaire | un | [9 empty] | 46 | 72/48 mm | m² |  | TRAVAUX DE PEINTURE |  | 44 | système avec parement minéral, 4 < R ≤ 5,5 m².K/W | m² | [6 empty] | 42 | Nettoyage du plénum (consistant à l'enlèvement des salissures, le dépoussiérage et le lavage du plénum du plancher et le nettoyage) | m²
|  |  | 48 | Ferme porte avec bras à glissière antivandalisme, force réglable de 3 à 5, freinage à l'ouverture et temporisation à la fermeture réglable. Label C.F.P.F 2 heures / EI 120 | u | 47 | A rupture de courant | un | [9 empty] | 47 | 98/70 mm | m² |  | Couche d'impréssion - Primaire |  | 45 | système avec parement minéral, 5,5 < R ≤ 7 m².K/W | m² | [7 empty] | Ossature métallique composée de profils à froid galvanisés
|  |  | 49 | Ferme porte à glissière force 3 ou 4, fermeture par frein hydraulique, double réglage frontal de la vitesse de fermeture et de l'à-coup final. Label C.F.P.F 2 heures / EI 120 | u | 48 | A contacts électriques | un | [9 empty] | 48 | Plus-value trés haute dureté | m² | 45 | Couche d'impression acrylique en phase aqueuse | m² | 46 | système avec parement minéral, R > 7 m².K/W | m² | [6 empty] | 43 | Constituée de vérins en acier protégé contre la corrosion avec tête universelle formant un quadrillage 600x600 liaison équipotentielle par tresse de cuivre étamé et mise à la terre sans traverse de renfort, ht plancher 100 à 300, charge concentrée 4500 N | m²
[6 empty] | 49 | A contact électrique en feuillure 2 plots | un | [9 empty] | 49 | Plus value hydrofuge | m² | 46 | Couche d'impression acrylique en phase solvant pour surfaces béton | m² | [10 empty] | Dalles constituées d'un bac en acier galvanisé plié dans lequel est collé un panneau de particules de bois haute densité, épaisseur dalle nue 30 mm, classement au feu M1, non revêtues
[6 empty] | 50 | A contact électrique en feuillure 3 plots | un | [9 empty] | 50 | Plus value classement R30 | m² | 47 | Couche d'impression alkyde en solution | m² | [9 empty] | 44 | • revêtues d'un revêtement vinyle 20/10 classement U3P3E2C0 | m²
[7 empty] | CYLINDRES DE SURETE Cylindres profilés européens , système 5 goupilles, stator monobloc en laiton massif, rotor à tête bombée avec fente eu laiton massif, 3 clés numérotées | [10 empty] | 51 | Plus value classement R60 | m² | 48 | Couche primaire fixatrice en phase solvant sur murs | m² | [9 empty] | 45 | • revêtues d'un revêtement stratifié 20/10 U3P3E2C0 | m²
[6 empty] | 51 | Cylindre profilé double de sûreté de 60mm, avec système antiperçage | un | [9 empty] | 52 | Plus value classement R120 | m² | 49 | Couche primaire microporeuse satinée ou non sur menuiseries | m² | [9 empty] | 46 | • revêtues d'un revêtement aiguilleté antistatique | m²
[6 empty] | 52 | Cylindre de profilé simple avec panneton indexable de 40mm | un | [10 empty] | Cloisons à parements double avec laine minérale jusqu’à 3.00 mètres, isolant haute performance en laine minérale, revêtue d'une surface kraft d'un côté, en rouleau semi-rigide - ép mini 45 mm (1.20 m²K/W minimum). |  | 50 | Couche d'impression vernis glycéro ou polyuréthanne incolore ou teintée sur menuiseries | m² | [9 empty] | 47 | • revêtues d'un revêtement moquette antistatique | m²
[6 empty] | 53 | Cylindre profilé double de sûreté de 60mm à bouton | un | [9 empty] | 53 | 98/48 mm | m² | 51 | Couche d'impression lasure d'imprégnation incolore ou teintée menuiseries | m² | [9 empty] | 48 | • dalles de ventilation | m²
[6 empty] | 54 | Majoration pour mise en place d'un cylindre haute sécurité à 15 goupilles et clé réversible (à bille ou fraisée) avec carte de propriété et mobile à reproduction protégée, en remplacement du cylindre 5 goupilles standard | un | [9 empty] | 54 | Plus-value très haute dureté | m² | 52 | Lasure d'imprégnation incolore phase solvant pour traitement préventif sur menuiseries | m² | [9 empty] | 49 | ventouse | unité
[6 empty] | 55 | Majoration pour mise en place d'un cylindre sécurité à 10 goupilles, livré avec un certificat de sécurité ou carte propriétaire, en remplacement du cylindre 5 goupilles standard | un | [9 empty] | 55 | Plus value classement R30 | m² | 53 | Couche primaire antirouille alkyde au minium sur métaux ferreux | m²
[6 empty] | 56 | Majoration pour mise en place d'un cylindre sécurité à 5 goupilles, livré avec un certificat de sécurité ou carte propriétaire, en remplacement du cylindre 5 goupilles standard | un | [9 empty] | 56 | Plus value classement R60 | m² | 54 | Couche primaire antirouille glycéro au minium de plomb sur métaux ferreux | m²
[6 empty] | 57 | Fourniture d'un organigramme jusqu'à 100 combinaisons | un | [9 empty] | 57 | Plus value classement R120 | m² | 55 | Couche primaire sur radiateurs ou canalisations (haute température) | m²
[7 empty] | REPRODUCTION DE CLES | [11 empty] | Plus value pour cloisons et contre-cloisons grande hauteur |  | 56 | Couche primaire alkyde au chromate de zinc pour métaux non ferreux | m²
[6 empty] | 58 | Clé pour cylindre standard à 5 goupilles (sur organigramme) - jeu de 3 clés | un | [9 empty] | 58 | > 3.00 m | m² | 57 | Couche primaire primaire sur tous métaux non ferreux | m²
[6 empty] | 59 | Clé pour cylindre haute sécurité (reproductible en usine) | un | [9 empty] | 59 | > 6.00 m | m² |  | Peinture sur murs intérieur, extérieur ou plafonds (la couche)
[7 empty] | DIVERS | [10 empty] | 60 | > 9.00 m | m² | 58 | Peinture acrylique en dispersion acqueuse mate | m²
[6 empty] | 60 | Bavette métallique (fourniture et pose), vissée ou soudée, haute ou basse pour le rejet des eaux pluviales sur porte métallique | un | [10 empty] | Cloisons ou contre-cloison type BA18S de Placoplatre compris oassture et visserie adaptée |  | 59 | Peinture acrylique en dispersion acqueuse satinée | m²
[6 empty] | 61 | Majoration peinture de finition 2 couches | un | [9 empty] | 61 | 72/36 | m² | 60 | Peinture acrylique en dispersion acqueuse brillante | m²
[6 empty] | 62 | Condamnation du vantail semi-fixe par verrou à baionette haut et bas | un | [9 empty] | 62 | 84/48 | m² | 61 | Peinture alkyde mate | m²
[7 empty] | CREMONES POMPIERS toutes suggestions comprises | [10 empty] | 63 | 98/62 | m² | 62 | Peinture alkyde satinée | m²
[6 empty] | 63 | Crémone à poignée rotative | un | [10 empty] | PLÂTRERIE - ENDUITS |  | 63 | Peinture alkyde brillante | m²
[6 empty] | 64 | Crémone à poignée basculante | un | [10 empty] | ENDUIT AU PLATRE LISSE |  | 64 | Peinture acrylique mate à la pliolite phase solvant sur murs | m²
[18 empty] | 64 | jusqu'à 20 mm d'épaisseur | m² | 65 | Peinture acrylique en phase aqueuse aspect velouté sur murs | m²
[18 empty] | 65 | par tranche de 5 mm d'épaisseur supplémentaire | m² |  | Peintures sur bois (la couche)
[19 empty] | Enduit au plâtre lissé THD |  | 66 | Peinture alkyde mate, satinée ou brillante | m²
[18 empty] | 66 | jusqu'à 20 mm d'épaisseur | m² | 67 | Peinture alkyde microporeuse mate, satinée ou brillante | m²
[18 empty] | 67 | par tranche de 5 mm d'épaisseur supplémentaire | m² | 68 | Peinture laque alkyde mate, satinée ou brillante | m²
[19 empty] | Façons diverses sur enduit plâtre |  | 69 | Peinture microporeuse mate, satinée ou brillante | m²
[18 empty] | 68 | gorge (compris renformis), moulure ou corniche au calibre (compris renformis) |  | 70 | Peinture oléoglycérophtalique satinée ou brillante | m²
[18 empty] | 69 | jusqu'à 0,10 | ml | 71 | Vernis glycéro mat, satiné ou brillant | m²
[18 empty] | 70 | par cm supplémentaire | ml | 72 | Vernis polyuréthane mat, satiné ou brillant | m²
[18 empty] | 71 | Bandeau en plâtre (compris toute sujétion de mise en oeuvre ainsi que les arêtes et cueillies). |  | 73 | Lasure d'imprégnation teintée phase solvant sur menuiseries | m²
[18 empty] | 72 | jusqu'à 1 cm de saillie | m² | 74 | Lasure teintée phase solvant satinée ou non sur boiseries | m²
[18 empty] | 73 | par cm supplémentaire de saillie |  | 75 | Peinture de plinthes bois y compris travaux préparatoires jusqu'à 10 cm de largeur | m²
[19 empty] | Travaux divers |  |  | Peinture sur métaux (la couche)
[18 empty] | 74 | Enduit plâtre sous face escalier droite | m² | 76 | Peinture antirouille quelle que soit la couleur | m²
[18 empty] | 75 | Enduit plâtre sous face escalier courbe | m² | 77 | Peinture alkyde mate, satinée ou brillante | m²
[19 empty] | PLAFOND METALLIQUE |  | 78 | Peinture oléoglycérophtalique satinée ou brillante | m²
[18 empty] | 76 | Dalles métalliques avec ou sans perforation : |  | 79 | Peinture de radiateurs ou canalisations (haute température) | m²
[18 empty] | 77 | 600x600 ou 600x1200 | m² |  | Peinture intumescente
[18 empty] | 78 | Panneaux minéraux autoportants, 300x1200 |  | 80 | Peinture intrumescente pour stabilité au feu de structures métalliques - jusqu'à EI 120 | m²
[18 empty] | 79 | 300x1200 ou 300x1500 ou 600x1500 | m² | 81 | Peinture intrumescente pour stabilité au feu de structures métalliques - EI 180 | m²
[18 empty] | 80 | 600x1800 ou 600x2100 | m² | 82 | Enduit pour support béton - jusqu'à EI 120 | m²
[18 empty] | 81 | 1500 x 1000 (panneau rigide minéral isolant borde 2 faces) | m² | 83 | Enduit pour support béton - jusqu'à EI 180 | m²
[18 empty] | 82 | Panneaux métalliques autoportants avec ou sans perforation : |  |  | Peinture de sols EXTERIEUR (la couche) compris sous-couche d'accrochage
[18 empty] | 83 | 300x1200 ou 300x1500 ou 600x1500 ou 600x1800 ou 600x2100 | m² | 84 | Bande de délimitation sur sol ou mur en peinture spéciale en création y compris tracé | ml
[18 empty] | 84 | Lames métalliques alu laqué de 86, espaces de 14 | m² | 85 | Réfection de bande de délimitation sur sol ou mur en peinture spéciale | ml
[18 empty] | 85 | majoration pour obturateur alu laqué dans plafond ci-dessus | m² | 86 | Flèches et lignes de roulement au sol en peinture spéciale, en création y compris tracé | ml
[18 empty] | 86 | Lames métalliques alu type V100 ou similaire | m² | 87 | Marquage au pochoir en peinture spéciale, teinte au choix du maitre d'œuvre, en création, par chiffre, lettre ou thème particulier | u
[19 empty] | DIVERS |  |  | Peinture de sols INTERIEUR (la couche)
[18 empty] | 87 | RETOMBE EN ALUMINIUM 15/10 EN FAUX PLAFOND | m² | 88 | Dégraissage sol béton neuf, élimination laitance rinçage abondant | m²
[19 empty] | DESENFUMAGE |  | 89 | Primaire époxy en phase aqueuse pour imprégnation sol béton, 1 couche | m²
[19 empty] | GAINES DE DESENFUMAGE / VENTILATION |  | 90 | Peinture sol béton, alkyde monocomposant, 1 couche | m²
[18 empty] | 88 | promatect L500 EI30 mm en vertical | m² | 91 | Peinture sol béton, phase aqueuse monocomposant, 1 couche | m²
[18 empty] | 89 | promatect L500 EI120 mm en vertical | m² |  | SYSTEMES COMPLETS DE PEINTURE
[19 empty] | PLAFONDS ET ECRAN HORIZONTAUX, protection paroie |  |  | Locaux humides
[18 empty] | 90 | Promatect L500 | m² | 92 | Peinture satinée ou brillante lisse sur béton parement soigné y compris travaux préparatoires (égrenage-brossage), travaux d'apprêts (enduit non repassé-ponçage)- couche intermédiaire peinture acrylique en dispersion résistant à la saponification et couche de finition | m²
[21 empty] | 93 | Peinture satinée ou brillante lisse sur ancien revêtement peinture sur base liant hydraulique ou plâtre y compris travaux préparatoires (lessivage-égrenage-ponçage), travaux d'apprêts (enduit repassé-ponçage-époussetage) couche intermédiaire peinture acrylique et couche de finition | m²
[21 empty] | 94 | Peinture satinée ou brillante lisse sur enduit liant hydraulique taloché y compris travaux préparatoires (égrenage-brossage), travaux d'apprêts (enduit repassé-ponçage-époussetage)-couche intermédiaire peinture acrylique en dispersion résistant à la saponification et couche de finition | m²
[21 empty] | 95 | Peinture satinée ou brillante lisse sur enduit plâtre ou carreaux de plâtre lisse y compris les travaux préparatoires (égrenage-époussetage), les travaux d'apprêts (couche d'impression alkyde en solution () enduisage non repassé-ponçage-époussetage) et couche de finition / | m²
Locaux secs
[21 empty] | 96 | Peinture satinée ou mate poché fin sur béton de parement soigné y compris travaux préparatoires (égrenage-brossage), les travaux d'apprêts (dégrossissage-enduisage non repassé-ponçage-époussetage)-2 couches peinture à base de copolymères en dispersion et couche de finition | m²
[21 empty] | 97 | Peinture satinée ou mate poché fin sur ancien revêtement peinture sur base liant hydraulique ou plâtre y compris travaux préparatoires (lessivage-égrenage-grattage-ponçage), travaux d'apprêts (enduisage non repassé-ponçage-époussetage)-2 couches peinture oléoglycérophtalique | m²
[21 empty] | 98 | Peinture satiné mat poché fin sur enduit de liant hydraulique taloché y compris travaux préparatoires(égrenage-brossage), travaux d'apprêts (enduisage-repassé -ponçage-époussetage)-2 couches peinture à base de copolymères en dispersion et couche de finition | m²
[21 empty] | 99 | Peinture satinée ou mate poché fin sur enduit plâtre ou carreaux de plâtre lisse y compris travaux préparatoires(égrenage-époussetage), travaux d'apprêts (couche d'impression alkyde en solution enduisage non repassé-ponçage-époussetage)- couche intermédiaire et couche de finition | m²
[21 empty] | 100 | Peinture satinée ou mate poché fin sur plaque plâtre à épiderme cartonné y compris travaux préparatoires (époussetage), travaux d'apprêts (couche impression alkyde en solution rebouchage-révision de joints-enduisage non repassé-ponçage-époussetage)couche intermédiaire et couche de finition | m²
Peintures décoratives (système complet tout support)
[21 empty] | 101 | Système paillettes polychrome | m²
[21 empty] | 102 | Système flocons multicolores | m²
[21 empty] | 103 | Système anti graffiti | m²
Peinture et traitement de bois - (prestations complètes)
[21 empty] | 104 | Peinture bois , finition soignée y compris travaux d'apprêts et 2 couches de peinture alkyde microporeuse en solution | m²
[21 empty] | 105 | Peinture bois sur ancienne peinture, finition soignée y compris travaux d'apprêts et 2 couches de peinture alkyde microporeuse en solution | m²
[21 empty] | 106 | Lasurage de bois brut, aspect mat, satiné ou brillant, finition soignée y compris travaux d'apprêts, 1 couche d'imprégnation et 1 couche de finition | m²
[21 empty] | 107 | Remise en lasure de bois déjà traité, aspect mat,satiné ou brillant, finition soignée y compris travaux d'apprêts et 2 couches de lasure | m²
Peinture et traitement de métaux - (prestations complètes)
[21 empty] | 108 | Peinture mate, satinée ou brillante, qualité soignée sur métaux ferrifères pré-peints ou non y compris travaux d'apprêt (décapage par tous moyens-brossage-lessivage), plus 1 couche primaire alkyde au minium de plomb et 2 couches de peinture alkyde | m²
[21 empty] | 109 | Peinture mate, satinée ou brillante, qualité soignée sur métaux recouverts d'ancienne peinture y compris travaux préparatoires (décapage par tous moyens-brossage-lessivage), plus 1 couche primaire alkyde au minium de plomb et 2 couches de peinture alkyde | m²
[21 empty] | 110 | Peinture mate, satinée ou brillante qualité soignée, sur métaux non ferrifères, alliage léger et acier galva y compris travaux préparatoires (nettoyage-dépoussièrage-dégraissage-décrochage et rinçage par solution à base d'acides et solvants) plus 1 couche primaire réactive alkyde au chromate de zinc | m²

## LOT 04 BASE (hidden)
S. T. N°1 |  |  | S. T. N°2 |  |  | S. T. N°3
VRD |  |  | Clôtures |  |  | Travaux Divers
1 | Feux de chantier | jr | 1 | Hauteur clôture 152,4 | ml | 1 | Passage de la débroussailleuse "landaise" | ha
2 | Séparateur type « baliroad » h. 0,80 mètres | jr | 2 | Hauteur clôture 182,9 | ml | 2 | Passage du "gyrobroyeur" | ha
3 | Séparateur type « baliroad » h. 0,50 mètres | jr | 3 | Hauteur clôture 203,2 | ml | 3 | Passage du "rotavator" | ha
4 | d'une fraiseuse de chaussée et d'une balayeuse | un | 4 | Hauteur clôture 220,9 | ml | 4 | Destruction de la végétation par désherbant chimique (pulvérisateur monté sur tracteur, capacité de la cuve 500l). | ha
5 | pour mise en œuvre a la main d'enrobés grave bitume ou grave émulsion | un | 5 | Hauteur clôture 246,4 | ml |  | Destruction de la végétation en sous-bois
6 | pour mise en œuvre a 1 niveleuse d'enrobes, grave bitume ou grave émulsion | jr |  | Poteau d'angle ou de tension intermédiare de 70 mini de côté galva Z275 avec chapeau plastique compris tous accessoires (brides visserie boulonnerie inox) avec platine d'encrage |  | 5 | Passage de la débroussailleuse"landaise" | ha
7 | pour mise en œuvre au finisseur d'enrobes, grave bitume ou grave émulsion | jr | 6 | Hauteur poteau 170 | U | 6 | Passage du "gyrobroyeur" | ha
8 | Camions de C.U. comprise entre 5 000 et 10 000 kg. | jr | 7 | Hauteur poteau 200 | U | 7 | Passage du "rotavator" | ha
9 | Camion de C.U. comprise entre 10 001 et 15 000 kg. | jr | 8 | Hauteur poteau 250 | U |  | Destruction de la végétation en bordure des fossés ,caniveaux et abords des bâtiments
10 | Pelle hydraulique 60 à 90 CV. | jr | 9 | Hauteur poteau 270 | U | 8 | Passage de l'épareuse surface < 5000 m² | m²
11 | Pelle hydraulique 91 à 120 CV. | jr | 10 | Hauteur poteau 300 | U | 9 | Passage de l'épareuse surface au delà de 5000 m² | m²
12 | Pelle hydraulique 120 à 160 CV. | jr |  | Jambe de force avec bride boulonnerie cornière de fixation au solen acier galva Z275, épaisseur 1,5 résistance à 1,50 m du sol de 1410 daN |  | 10 | Passage de la débroussailleuse à dos < 2000 m² | m²
13 | Tracto pelle 50 à 70 CV. | jr | 11 | Jambe de force 150 | U | 11 | Passage de la débroussailleuse à dos au delà de 2000 m² | m²
14 | Niveleuse 75 CV | jr | 12 | Jambe de force 200 | U | 12 | Débroussaillement aux outils à main surface < 1000 m² | m²
15 | Niveleuse 120 CV | jr | 13 | Jambe de force 250 | U | 13 | Débroussaillement aux outils à main surface au delà de 1000 m² | m²
16 | Rouleau vibrant automoteur 8 à 12 CV | jr | 14 | Jambe de force 300 | U | 14 | Nettoyage des caniveaux électrique (passage de la débroussailleuse à dos et désherbant chimique 50 cm de chaque côté du caniveau) Longueur < 1000 ml | ml
17 | Compresseur 61à 80 cv | jr |  | Poteau de soutien de 50 de côté mini galva Z275 avec chapeau plastique compris tous accessoires (brides visserie boulonnerie inox) avec platine d'encrage |  | 15 | Nettoyage des caniveaux électrique (passage de la débroussailleuse à dos et désherbant chimique 50 cm de chaque côté du caniveau) Longueur au delà de 1000 ml | ml
18 | Grue télescopique de 200T | jr | 15 | Hauteur poteau 170 | U | 16 | Destruction de la végétation par désherbant correspondant aux normes environnementales (pulvérisateur monté sur tracteur, capacité de la cuve 500 l).Surface < 2000 m² | m²
19 | Utilisation d'une pompe de rabattement de nappe | jr | 16 | Hauteur poteau 200 | U | 17 | Destruction de la végétation par désherbant correspondant aux normes environnementales (pulvérisateur monté sur tracteur, capacité de la cuve 500 l).Surface au delà de 2000 m² | m²
20 | Mise en place d'aiguilles par ml de rideau sur une profondeur maxi de 5.00 m | m² | 17 | Hauteur poteau 250 | U | 18 | Destruction de la végétation par désherbant correspondant aux normes environnementales (pulvérisateur manuel).Surface < 2000 m² | m²
21 | Aiguilles | ml x j | 18 | Hauteur poteau 270 | U | 19 | Destruction de la végétation par désherbant correspondant aux normes environnementales (pulvérisateur manuel).Surface au delà de 2000 m² | m²
22 | matériel de traitement de joints | un | 19 | Hauteur poteau 300 | U | 20 | Destruction de la végétation dans les clôtures et réseaux ribards manuellement compris passage de désherbant. | ml
23 | Groupe électrogène monophasé de 1 Kva à 5 Kva | he | 20 | Plus value pour finition thermolaquée des poateaux en vert | % |  | Destruction de la végètation sur les merlons, compris évacuation des végètaux.
| Travaux divers (fournitue et pose) |  |  | Bavolet de 350 épaisseur 2,5 galva à chaud + thermo support 3 fils de ronce compris toutes fixations et/ou Concertina |  | 21 | Passage de l'épareuse surface < 2000 m² | m²
24 | Débroussaillement | m2 | 21 | Bavolet pour poteau de 70 (19.2.0) | U | 22 | Passage de l'épareuse surface au delà de 2000 m² | m²
25 | Arrachage d'arbres Ø > 1,20 m. | un | 22 | Bavolet pour poteau de 50 (19.4.0) | U | 23 | Passage de la débroussailleuse à dos surface < 2000 m² | m²
26 | Arrachage d'arbres 0,80 < Ø < 1,20 m. | un | 23 | Fil de ronce de torsade Ø 2,5mm, résistance 700 N Ca de rupture 7500N, reverse twist charge de zinc/alu min 255gr/m², picots de 30mm au nbr de 4 espacement 75mm, | ml | 24 | Passage de la débroussailleuse à dos surface au delà de 2000 m² | m²
27 | Arrachage d'arbres 0,45 < Ø < 0,80 m. | un | 24 | Rouleau de concertina de longeur 15 m maximun Ø 400mm, espace <250mm entre deux spires.46 spires minimum. Espace entre milieux de deux lames 35 mm. | U | 25 | Débroussaillement aux outils à main surface < 1000 m² | m²
28 | Arrachage d'arbres 0,10 < Ø < 0,45 m. | un | 25 | Rouleau de concertina de longeur 15 m maximun Ø 700mm, espace <250mm entre deux spires, 46 spires minimum.Espace entre milieux de deux lames 35 mm. | U | 26 | Débroussaillement aux outils à main surface au delà de 1000 m² | m²
29 | Arrachage de haies (< 30 m) | ml | 26 | Rouleau de concertina de longeur 15 m maximun Ø 1000mm, espace <250mm entre deux spires.46 spires minimum.Espace entre milieux de deux lames 35 mm. | U | 27 | Broyeur sur pelle mécanique portée 10 m.(y compris chauffeur et transport) Surface minimum par commande 5000m²) | m²
30 | Arrachage de haies ( >30 m) | ml | 27 | Pointes anti-escalade compris tous accessoires (visserie, boulonnerie inox) |  |  | Curage des fossés
31 | Essouchage de végétaux Ø > 0,80 m. | un | 28 | Largeur minimum de la pièce 45mm, ep min de la lame 2mm, longueru minimal des fgrande lame 100mm,nombre de grandes lame minimum par mètre linéiare: 17. Inclinaisons minimal des pointes 30° | ml | 28 | Pelle type "POCLAIN" munie d'un godet de curage trapézïdal | ml
32 | Essouchage de végétaux 0,40 < Ø < 0,80 m. | un |  | Clôtures Tous emplois |  | 29 | Pelle type "POCLAIN" munie d'un godet de curage plat | ml
33 | Faucardage a l'epareuse (passe de 1 m.) ou au roto-­broyeur | ml |  | POTEAU 2,00 m de hauteur, en acier haute résistance, thermolaqué (Fourniture, pose, calage, scellement y compris fouilles et béton) |  |  | Déssouchage
34 | Engazonnement | m² | 29 | Poteau inter en T de 40/40 | U | 30 | Enlèvement des souches par arrachage y compris reprise du terrain et évacuation sur site CAEPE (minimum 10 souches par commande) | un
35 | Terre végétale | m3 | 30 | Poteau départ en L de 50/50 | U | 31 | Eclatement des souches sur place (minimum 10 souches par commande) | un
36 | Décapage terre végétale (< 1000 m2) | m3 | 31 | Poteau division en T de 50/50 | U | 32 | Rabotage superficiel des souches (minimum 10 souches par commande) | un
37 | Décapage terre végétale (>1000 m2) | m3 | 32 | Poteau poussart en L de 40/40 | U |  | Tronçonnage et évacuation des arbres
38 | utilisation d'une pompe de rabattement de nappe | ml | 33 | POTEAU 2,50 m de hauteur, en acier haute résistance, thermolaqué | U | 33 | Tronçonnage d'arbres sur pied y compris évacuation (distance 3 km) Minimum 6 m3 par commande | m3
39 | Blindage | m2 | 34 | Poteau inter en T de 40/40 | U | 34 | Démontage d'arbres par petites longueurs avec suspension des branches (arbres proches des bâtiments ou clôtures et accés impossible pour une nacelle) y compris évacuation sur site CAEPE (distance 3 km) Minimum 6 m3 par commande | m3
40 | Massif drainant | m3 | 35 | Poteau départ en L de 50/50 | U | 35 | Tronçonnage bois mort et têtes de pins y compris évacuation sur site CAEPE (distance 3 km) ou broyage sur place Minimum 6 m3 par commande | m3
41 | Mur de soutènement | m2 | 36 | Poteau division en T de 50/50 | U |  | Entretien zone dégagée
42 | Tranchage de chaussée | ml | 37 | Poteau poussart en L de 40/40 | U | 36 | Passage de la lame de nivellement sur terrains dégagé. | ha
43 | Botte de paille avec sac k8 | un |  | POTEAU profil carré en acier galvanisé avec plastifications extérieur RAL vert capuchon et accessoires de fixation, ancrage par platine ou scellement. |  | 37 | Passage de la charue forestière bi-soc. | ha
44 | Traitement des sols | m2 | 38 | Poteaux hauteur 150 à 200 profil de 60*60 Ep 1,5mm | U | 38 | Passage du COVER CROP (disque lourd) | ha
45 | Traitement au ciment 4 % CPJ CEMII/B 32,5. | m2 | 39 | Poteaux hauteur 220 à 270 profil de 60*60 Ep 1,5mm | U |  | Matériel compris chauffeur et déplacement du matériel
46 | Traitement à la chaux vive 3 %. | m² | 40 | Poteaux hauteur 250 à 300 profil de 80*60 Ep 2,5mm | U | 39 | Elagage d'arbres (compris nacelle élévatrice hauteur de travail 13 m, tronçonnage, évacuation et main d'œuvre) minimum 5 arbres par commande) | un
47 | Textile geotechnique perméable non tissé | m² | 41 | Jambes de forces adaptées | U | 40 | Elagage d'arbres (compris nacelle élévatrice hauteur de travail au dela de 13 m, tronçonnage, évacuation et main d'œuvre) minimum 5 arbres par commande) | un
48 | Textile geotechnique spécial enrochement | m² | 42 | Plaques de recouvrement pour masquer pose sur poteaux de panneaux de grillage | U | 41 | Camionnette à plateau | J
49 | Réfection de joints | ml | 43 | Bavolets 45° adaptés au profil de poteaux pour 3 rangs de fil de ronce | U | 42 | Véhicule 4x4 | J
50 | Traitement d'épaufrures sur dalles béton | dm3 | 44 | Plus value pour structure en alliage d'aluminium | % | 43 | Epareuse munie d'un lamier (portée 6m) | ml
51 | Réfection d'epaufrures par matériau souple | dm3 |  | POTEAU tubulaire soudé Ø 2,7mm en acier galvanisé avec plastifications extérieur RAL vert capuchon et accessoires de fixation, ancrage par platine ou scellement. |  | 44 | Tracto pelle | J
52 | Traitement de fissures sur dalles en béton | ml | 45 | Poteaux hauteur 150 à 200 profil de Ø 44 mm Ep 1mm | U | 45 | Tracteur pour débardage | J
53 | Traitement de fissures sur béton hydraulique avec dégarnissage | ml | 46 | Poteaux hauteur 220 à 270 profil de Ø 44 mm Ep 1mm | U
54 | Garnissage de joints sur dalles de béton neuf | ml | 47 | Poteaux hauteur 200 à 270 profil de Ø 48 mm Ep 1,5mm | U
55 | Pontage de fissures sur béton bitumineux | ml | 48 | Poteaux hauteur 270 à 300 profil de Ø 60 mm Ep 1,5mm | U
56 | Sciage de joints sur dalles de béton | ml | 49 | Bavolets 45° adaptés au profil de poteaux pour 3 rangs de fil de ronce | U
57 | Réalisation de dalles en béton hydraulique | m3 | 50 | Plus value pour structure en alliage d'aluminium | %
58 | Réalisation de la fondation du dallage en pierres calcaires 0/31 | m3 |  | POTEAU profil en H en acier galvanisé avec plastifications extérieur RAL vert capuchon et accessoires de fixation, ancrage par platine ou scellement
59 | Rabottage superficiel de dallage béton ou grenaillage | m2 | 51 | Poteaux hauteur 150 à 200 Ep 1,5mm | U
60 | Surfaçage à la résine époxy de dalles béton | m3 | 52 | Poteaux hauteur 201 à 270 Ep 1,5mm | U
61 | Reprise à la résine de petites anfractuosités sur dalles béton | m3 | 53 | Bavolets 45° adaptés au profil de poteaux pour 3 rangs de fil de ronce | U
62 | Démolition de roches dures, béton armé | m3 | 54 | Plus-value protection anticorrosion environnement marin < 3km des côtes | %
63 | Démolition de dallage béton au brise roche | m3 |  | PANNEAUX en treillis soudés de 250 de large, galvanisé et plastifié RAL vert, renforcés par nercures horizontales ou double fil, maille verticale de 200*50mm fil de diam 5 mm mini avec picots défensifs de 30mm
64 | Terrassements généraux sans évacuation des déblais | m3 | 55 | Panneau hauteur de 103 à 150 | U
65 | Terrassements généraux avec chargement et évacuation des déblais | m3 | 56 | Panneau hauteur de 153 à 183 | U
66 | Réglage d'accotements et trottoirs | m2 | 57 | Panneau hauteur de 203 | U
67 | Dérasement d'accotements et trottoirs | m2 | 58 | Panneau hauteur de 223 | U
68 | Réglage de talus | m2 | 59 | Panneau hauteur de 243 | U
69 | Curage de fossés | ml | 60 | Bavolet en panneau de 39 angle 45° avec support adapté | ml
70 | Curage de fossés à régaler sur les abords | ml |  | GRILLAGE simple torsion plastifié vert sur galvanisation maille de 50mm, fil de 3mm comprise accessoires plastifiés vert, fil de tension, barres de tension, tendeurs et agrafes.
71 | Curage de fosses existants pour une largeur d'ouverture maximum de 0,80 m. | ml | 61 | Grillage hauteur < 200 | ml
72 | Curage de fosses existants pour une largeur d'ouverture comprise entre 0,80 et l,50 m. | ml | 62 | Grillage de 200 cm | ml
73 | Remblais mis en œuvre mécanique. | m3 | 63 | Grillage de 250 cm | ml
74 | Nivellement d’excédent de déblais au prix journalier | jr | 64 | Grillage de 300 cm | ml
75 | Essai à la plaque (1 pour 300 m²) | un |  | Clôture et structure béton
| ÉVACUATION DES DÉCHETS ET TRAITEMENT DESAMIANTAGE (tous déchets devront être évacués dans le respect des régles environnementales et de sécurité en vigueur - BSDA à fournir; ensemble pris en charge par entreprise) |  | 65 | Poteau structure béton hauteur hors sol de 100 ou 120 (50 mini en scellement) section 8*8 | U
76 | Réalisation du plan de retrait amiante | U | 66 | Poteau structure béton hauteur hors sol de 150 ou 170 (50 mini en scellement) section 8*8 | U
77 | Opération de retrait amiante libre toute structure avec mise en décharge classe 2 | Kg | 67 | Poteau structure béton hauteur hors sol de 200 (50 mini en scellement) section 10*10 | U
78 | Opération de retrait amiante liée toute structure avec mise en décharge classe 2 | Kg | 68 | Poteau structure béton hauteur hors sol de 250 (50 mini en scellement) section 10*10 | U
| Mise en œuvre matériaux (fournitue et pose) |  | 69 | Poteau fendus structure béton hauteur hors sol de 100 ou 120 (50 mini en scellement) section 12*12 | U
| Béton |  | 70 | Poteau fendus structure béton hauteur hors sol de 150 ou 170 (50 mini en scellement) section 12*12 | U
79 | Béton bcn - cpj - cern ii/a 32,5-bI6-0/20 pour fondation | m3 | 71 | Poteau fendus structure béton hauteur hors sol de 200 (50 mini en scellement) section 12*12 | U
80 | Béton bcn - cpj - cern ii/a 32,5-b22-0/20 pour fondation et chaussées | m3 | 72 | Poteau fendus structure béton hauteur hors sol de 250 (50 mini en scellement) section 12*12 | U
81 | Béton bcn - cpj - cern ii/a 32,5-b28-0/20 pour fondation et chaussées, | m3 | 73 | Plus value option pour bavolet sur poteau | %
82 | Béton bcs dose a 300 kg/m3 de ciment gris pour confection d'aire dont la surface sera traitée par désactivation | m3 | 74 | Plaques de béton de 250*30*3,5 (pour soubassememnt sous clôture) | U
83 | Béton bcs dose a 350 kg/m3 de ciment gris pour confection d'aire dont la surface sera traitée par désactivation | m3 | 75 | Plaques de béton de 250*50*4 | U
84 | Traitement de surface du béton | m2 | 76 | Pilier de portail 20*20 (rainuré ou plein) compris tous travaux de pose avec chapeau HT 200 | U
85 | Désactivation de béton et décapage a l'eau protection de surface du béton frais | m2 |  | les travaux de mise en place de portail et de portillon consistent en la fourniture et pose compris toutes suggestions nécessaires à l'obtention du résultat commandé. La réalisation des massifs béton, des travaux de terrassement nécessaires seront pris en compte au titre du présent BPU. Toutes autres prestations non détaillées ci-dessous seront prises en compte par l'entreprise jusqu'au parfait achèvement du chantier.
86 | Protection de surface du béton frais | m2 |  | Portails
87 | Béton armé pour dallage et fondation y compris armatures et finition | m3 |  | Portails coulissants sur rail cadre composé d'un soubassement (140*60*3 ou 5 selon longueur) d'un cadre soudé en tubes de 60*60*2 barreau 25*25*1,5 espacés de 110mm avec poteaux renfort intermédiaires en fonction de la longueur muni de serrure à cylindre de sureté aluminium ou inox, rail type 65*25 sur fondation béton. Structure acier galvanisé avec couche epoxy et plyester (mini 120 micron) de RAL vert. compris portique de guidage 80*80 avec scellement ou platine.
88 | Démolition de maconnerie toute nature en béton ordinaire | m3 | 77 | Portail hauteur 180 passage libre entre 3,50 et 4 m | U
89 | Démolition de béton armé | m3 | 78 | Portail hauteur 200 passage libre entre 3,50 et 4 m | U
| Mortier |  | 79 | Portail hauteur 240 passage libre entre 3,50 et 4 m | U
90 | Chape au mortier de chaux ou ciment | m2 | 80 | Plus value par ML supplémentaire (la largeur d'ouverture sera dès le 1er cm arrondi au ML SUP) | %
91 | Chape au mortier de 15 mm avec repiquage | m2 |  | Portails coulissants autoportants cadre composé d'un soubassement équipé de rouleaux, d'un cadre soudé en tubes de 60*60*2 barreau 25*25*1,5 espacés de 110mm avec poteaux renfort intermédiaires en fonction de la longueur muni de serrure à cylindre de sureté aluminum ou inox, avec réalisation de socle en béton à la longueur du portail. Structure acier galvanisé avec couche epoxy et plyester (mini 120 micron) de RAL vert. compris portique de guidage avec roulement 80*80 avec scellement ou platine.
92 | Enduits au mortier de CPJ dosé à 300 kg/m3 | ml | 81 | Portail hauteur 150 passage libre entre 3,50 et 4 m | U
| Sable |  | 82 | Portail hauteur 200 passage libre entre 3,50 et 4 m | U
93 | Sable mis en œuvre à la main | m3 | 83 | Portail hauteur 240 passage libre entre 3,50 et 4 m | U
94 | Sable mise en œuvre mécanique | m3 | 84 | Plus value par ML supplémentaire (la largeur d'ouverture sera dès le 1er cm arrondi au ML SUP) | %
| Grave |  | 85 | Equipement, accessoires options
95 | Grave maigre mise en œuvre à la main | m3 | 86 | Plus value remplissage par panneaux pliens soudés et teintés avec adaptation de l'ensemble au poid du portail | %
96 | Grave maigre mise en œuvre mécanique | m3 | 87 | Remplissage par grillage | M²
97 | Grave semi-plastique mise en œuvre à la main | m3 |  | Portails et portillons pivotants cadre en tube de 60*60 barreaux de 25*25 compris barreaux de renfort intermédiaires en fonction de la longueur, avec serrure de sureté inox cylindre européen, verrou baïonnette avec condamnation en position fermée et arrêtoirs en position ouverte, gonds réglables pour ouverture à 180°. compris pose de poteaux scellés dans massifs béton de 120*120 mini, l'ensemble traité anti-corrosion finition
98 | Grave semi-plastique mise en œuvre mécanique | m3 | 88 | portillon hauteur 150 passage libre 92cm | U
99 | Grave ciment mise en œuvre à la main | t | 89 | portillon hauteur 200 passage libre 92cm | U
100 | Grave ciment mise en œuvre mécanique | t | 90 | portillon hauteur 250 passage libre 92cm | U
| Calcaire |  | 91 | Portail simple hauteur 150 passage libre 1,50m | U
101 | Calcaire mis en œuvre à la main | m3 | 92 | Portail simple hauteur 200 passage libre 1,50m | U
102 | Calcaire mise en œuvre mécanique | m3 | 93 | Portail simple hauteur 250 passage libre 1,50m | U
| GRH |  | 94 | Portail double hauteur 150 passage libre entre 3,50 et 4 m | U
103 | GRH 0/20 mise en œuvre à la main | t | 95 | Portail double hauteur 200 passage libre entre 3,50 et 4 m | U
104 | GRH 0/20 mise en œuvre mécanique | t | 96 | Portail double hauteur 250 passage libre entre 3,50 et 4 m | U
| Diorite |  | 97 | Plus value par ML supplémentaire (la largeur d'ouverture sera dès le 1er cm arrondi au ML SUP) | %
105 | Diorite mise en œuvre à la main | m3
106 | Diorite mise en œuvre mécanique | m3
Enrochement
107 | Rocher Ø 800/1200 | T
108 | Rocher Ø 1200/1600 | T
Chaussées
109 | Rabotage de chaussée | m²
110 | Démolition de chaussées | m3
111 | Découpe de chaussée en béton de 0,05 m d'épaisseur armature y comprises | ml
112 | Réfection de chaussée en béton de 0,05 à l'identique y compris armature et reprise | m²
113 | Scarification de chaussée | m2
114 | Remise au profil de chaussée par scarification | m2
115 | Piochage de tapis | ml
116 | Fraisage partiel de couche de roulement sur une: profonde maximum de 5 cm | ml
117 | Engravures de 0,15 m. de large environ | m2
118 | Sciage de couche de roulement d'épaisseur maximum de 0,08 m | ml
119 | Balayage général de chaussées | m2
120 | Confection de joints sur 10 à 15 cm. de large | m2
121 | Couche d'accrochage | m2
122 | Traitement de surface sur sol ciment (enduit de cure) | m2
123 | Imprégnation | m2
124 | Pénétration | m2
125 | Monocouche avec des granulats de diorites. | m2
126 | Monocouche avec des granulats de porphyre rose. | m2
127 | Bicouches avec des granulats de diorites. | m2
128 | Même définition avec graillons porphyre rose | m2
129 | Bicouches exécutés à la main avec des gravillons de diorite. | t
130 | Bicouches exécutés à la main avec des gravillons de porphyre rose. | t
131 | Point a temps | t
132 | Béton bitumineux aux gravillons 0/6,3 de roche alluvionnaire | t
133 | Béton bitumineux aux gravillons a/10 de roche alluvionnaire | t
134 | Béton bitumineux aux gravillons 0/6,3 de roche dure | t
135 | Béton bitumineux aux gravillons a/10 de roche dure | t
136 | Enrobes anti-kérosène - quantité < 200 tonnes | t
137 | Grave bitume aux agrégats alluvionnaires concassés 0/14 ou 0/18. | t
138 | Grave émulsion standard aux agrégats alluvionnaires /14 dosée à 4 % de bitume 80/100 ou 180/200. | t
139 | Grave émulsion double enrobage aux agrégats alluvionnaires ou dioritiques 0/10 ou 0/14 | t
140 | Plus-value au prix 6.8.26 et 6.8.28 pour fourniture d'enrobés rouges aux agrégats de roches alluvionnaires | t
141 | Plus-value au prix 6.8.26 et 6.8.28 pour fourniture d'enrobés rouges aux agrégats de roches rouges. | t
142 | Enrobés BBSG 0/6 | ml
143 | Enrobés BBSG 0/10 | ml
144 | Chanfreinage de joints sur dalles neuves | ml
145 | Application primaire d’accrochage pour joint dalle béton | t
146 | Garnissage de joint au mastic à chaud | t
147 | Préparation bouchement de "nids de poule", compris découpe enrobé, rechargement et compactage couche de base | m²
148 | Bouchement de "nids de poule" par béton bitumineux, compris compactage et joint bitume latéral | m²
149 | Fourniture et pose de polyane PE de chantier type 150, largeur du rouleau 6 m | m²
150 | Fourniture et pose de géotextile, largeur du rouleau 4 ml | m²
151 | Fourniture et pose de géotextile – barrière anti-racine – en polypropylène imperméable non tissé – poids théorique : 300 gr/m² | m²
152 | Fourniture et pose de géotextile – anti-poinçonnant type TENCATE BIDIM P – poids théorique : 500 gr/m² | m²
153 | Fourniture et pose de géotextile – de renforcement type TENCATE BIDIM ROCK PEC – poids théorique : 400 gr/m² | m²
Bordures (fournitue et pose)
Bordures
154 | Bordures granit 25/22 | ml
155 | Types 25/22 - T3 - A2 à stries ou assimilables | ml
156 | Types Tl, Pl, P2 ou assimilables. | ml
157 | Fourniture et pose de bordures sans fouille comme au n° 2.1.4.1, mais du type T3 B3 A2 fondations neuves de section 10 x 30 cm., solin de 10 x 16 cm., fouille 0,30 m. de largeur. | ml
158 | Bordures T3 préfabriquées en béton sans fouille, avec agrégats alluvionnaires, pose sur fondations neuves comme au n° 07.05. | ml
159 | Bordures A2 et T2 préfabriquées en béton sans fouille, avec agrégats alluvionnaires, pose sur fondations neuves | ml
160 | Bordure T1 préfabriquées en béton avec agrégats alluvionnaires, pose sur fondations neuves | ml
161 | Fouilles pour bordures en milieu urbain | ml
162 | Bordures préfabriquées en béton de types P1, P2 , P3 ou assimilables | un
163 | Bordurettes préfabriquées en béton alluvionnaires de type P1, P2 ou assimilables. | un
Coupe de bordure amorcée a la scie (fourniture et pose)
164 | Bordures en béton | ml
165 | Bordures granit | ml
166 | Bordures a stries de types I2 ou I3 sur fondation | ml
167 | Bordures a stries de types I2 ou I3 sur lit de mortier de ciment | ml
168 | Bordures a stries type I2 oui I3 sur bain de mortier de ciment | ml
169 | Bordures a stries de types I2 ou I3 à la colle synthétique | ml
170 | Bordures type glissière | ml
171 | Bordures spéciales | ml
172 | GSS2 | un
173 | DBA ou GBA | un
174 | Bordure /avaloir profil T3 de 800 mm de largeur Fonte 400 KN | un
175 | Bordure /avaloir profil T2 de 800 mm de largeur Fonte 400 KN | un
176 | Bordure /avaloir profil A2 de 800 mm de largeur Fonte 400 KN | un
Caniveaux et Regards
Caniveaux
177 | Caniveau modèle 30/8/11 | ml
178 | Caniveau modèle 30/18/21 | ml
179 | Caniveau modèle 30/18/21sans terrassement sur chausée neuve | ml
180 | Caniveau modèle 45/18/22 | ml
181 | Caniveau type CCI (40 x 12 cm.). | ml
182 | Caniveau type CC2 (50 x 14 cm.). | ml
183 | Caniveau type CS3 (25 x 14 x 16,5 cm.). | ml
184 | Caniveau type CS4 (30 x 16 x 19 cm.). | ml
185 | Raccord entre caniveau ou bordure et chaussée conservée | ml
186 | Grille concave complète pour caniveau à double revers, comprenant un cadre carré et un tampon carré de 400 mm. de côté. | un
187 | Grille concave complète pour caniveau à double revers, comprenant un cadre carré et un tampon carré de 600 mm. de côté. | un
188 | Grille concave complète pour caniveau à double revers, comprenant un cadre carré et un tampon carré de 800 mm. de côté. | un
189 | Grille plate complète pour caniveau à double revers, comprenant un cadre carré et un tampon carré de 400 mm. de côté. | un
190 | Grille plate complète pour caniveau à double revers, comprenant un cadre carré et un tampon carré de 600 mm. de côté. | un
191 | Grille plate complète pour caniveau à double revers, comprenant un cadre carré et un tampon carré de 800 mm. de côté. | un
192 | Grille type acodrain largeur 200 mm (fourniture et pose) | ml
Accessoires (fournitue et pose)
193 | Chargement transport et dechargement de gargouilles | ml
194 | Appareillage chargement transport et dechargement de gargouilles | ml
195 | Gargouilles en fonte pour section 100/120 | ml
196 | Garnissage. en béton autour de la gargouille fonte lorsque le revêtement du trottoir est conservé. | ml
197 | Transport de tuyaux acier | ml
198 | Pose tuyau acier 82,5/89 | ml
199 | Fourniture et pose de tuyau acier 82,5/89 | ml
200 | Fourniture de raccord fonte pour tuyaux acier | un
201 | Fourniture de talon fonte pour tuyau acier | un
202 | Regard beton raccordement tuyau acier | un
203 | Drains a cunettes Ø 100 | ml
204 | Drains a cunette Ø 160 | ml
Construction de regards de visite préfabriqués en béton de 1000 (fourniture et pose)
205 | R. V. pièce de base préfabriquée pour canalisation de Ø 200 à 1000. | un
206 | R. V. pièces de base avec fond coulé en place pour construction Ø 200 à 1000. | un
207 | R. V. la cheminée sans échelon | ml
208 | Démolition de bouches d'égout de tous types | un
209 | Construction de bouches d'égout | un
210 | Mise a niveau et a l'alignement de bouches d'égout | un
211 | Construction d'un avaloir latéral | un
212 | B.E. a double absorption | un
213 | Canalisation Ø 150 à 200 pour branchements | ml
214 | Canalisation Ø 300 Beton ou PVC pour branchements | ml
215 | Plus value aux prix 11.10 et 11.11 pour variation profondeur | ml
216 | Canalisation Ø 150 et 200 pour suppression de gargouilles | ml
217 | Plus value aux prix 11.13 pour variation profondeur | ml
Canalisations en béton armé, compris coupes, bagues d'étanchéité, raccordements, sable et grillage
Canalisations
218 | Canalisations diamètre 300 (90 A) | ml
219 | Canalisations diamètre 300 (135 A) | ml
220 | Canalisations diamètre 400 (90 A) | ml
221 | Canalisations diamètre 400 (135 A) | ml
222 | Canalisations diamètre 500 (90 A) | ml
223 | Canalisations diamètre 500 (135 A) | ml
224 | Canalisations diamètre 600 (90 A) | ml
225 | Canalisations diamètre 600 (135 A) | ml
226 | Canalisations diamètre 800 (90 A) | ml
227 | Canalisations diamètre 800 (135 A) | ml
228 | Tête de buse diamètre 300 | un
229 | Tête de buse diamètre 400 | un
230 | Tête de buse diamètre 500 | un
231 | Tête de buse diamètre 600 | un
232 | Tête de buse diamètre 800 | un
Raccordement de canalisation sur ouvrages préexistants (fournitue et pose)
233 | Par construction d'un regard de raccordement diamètre 300 Ouvrage de 1 m. de hauteur. | un
234 | Plus ou mois value pour variation de hauteur | ml
235 | Par pose de selle de branchement sur collecteur en béton | un
236 | Branchement eau potable sur réseau existant DN 32 avec collier de prise en charge | un
237 | Pompe de relevage (1 unité) EVAMATIC – Box N200 (non compris branchement électrique) | un
Raccordement de canalisation sur ouvrages existants (fournitue et pose)
238 | Par percement de regard sans pose de selle | un
239 | Par percement de regard en fibre ciment | un
240 | Construction de regard de branchement Ø 300 | un
241 | Plus ou moins value pour variation de hauteur | ml
242 | Raccordement sortie immeuble fonte Ø 75 | un
243 | Raccordement sortie immeuble PVC 75 à 125 | un
244 | Raccordement sortie immeuble PVC jusqu'à Ø 60 | un
Canalisations en PVC rigide, Polyéthylène, Fonte, compris coupes, bagues d'étanchéité, raccordements, sable et grillage avertisseur
Canalisations
245 | Canalisation PVC CR8 diamètre 160 | ml
246 | Canalisation PVC CR8 diamètre 200 | ml
247 | Canalisation PVC CR8 diamètre 300 | ml
248 | Canalisation PVC CR8 diamètre 400 | ml
249 | Canalisation PVC diamètre 125 | ml
250 | Canalisation PVC diamètre 160 | ml
251 | Canalisation PVC diamètre 200 | ml
252 | Canalisation PVC diamètre 250 | ml
253 | Canalisation PVC diamètre 315 | ml
254 | Canalisation PVC diamètre 400 | ml
255 | Tuyau polyéthylène gaz diamètre 32 | ml
256 | Tuyau polyéthylène gaz diamètre 40 | ml
257 | Tuyau polyéthylène gaz diamètre 63 | ml
258 | Tuyau polyéthylène eau potable diamètre 25 | ml
259 | Tuyau polyéthylène eau potable diamètre 32 | ml
260 | Tuyau polyéthylène eau potable diamètre 50 | ml
261 | Canalisation fonte diamètre 100 | ml
262 | Canalisation fonte diamètre 125 | ml
263 | Canalisation fonte diamètre 150 | ml
Fourreaux
264 | Fourreaux annelés TPC double paroi, toutes couleurs confondues, DN 63 mm | ml
265 | Fourreaux annelés TPC double paroi, toutes couleurs confondues, DN 90 mm | ml
266 | Fourreaux annelés TPC double paroi, toutes couleurs confondues, DN 110 mm | ml
267 | Fourreaux annelés TPC double paroi, toutes couleurs confondues, DN 160 mm | ml
268 | Fourreaux gaine PEHD, DN 40 mm | ml
269 | Fourreaux gaine PEHD, DN 60 mm | ml
270 | Fourreaux gaine PEHD, DN 90 mm | ml
271 | Fourreaux gaine PEHD, DN 110 mm | ml
272 | Fourreaux gaine PEHD, DN 125 mm | ml
Accessoires
273 | Manchon de liaison haute température sur tuyau fonte préisolé diamètre 160mm | un
274 | Robinet-vanne à opercule ou à brides à opercule métalique ≤ DN 90 | un
275 | Robinet-vanne à opercule ou à brides à opercule métalique > DN 90 et ≤ DN 140 | un
276 | Robinet-vanne à operculeou à brides à opercule métalique > DN 140 | un
277 | Clapet anti-retour à battant ≤ DN 90 | un
278 | Clapet anti-retour à battant > DN 90 et ≤ DN 140 | un
279 | Clapet anti-retour à battant > DN 140 | un
280 | Disconnecteur BA fonte revêtu epoxy à brides ≤ DN 90 | un
281 | Disconnecteur BA fonte revêtu epoxy à brides > DN 90 et ≤ DN 140 | un
282 | Disconnecteur BA fonte revêtu epoxy à brides > DN 140 | un
283 | Vanne gaz sur tuyau diamètre 32 | un
284 | Vanne gaz sur tuyau diamètre 40 | un
285 | Vanne gaz sur tuyau diamètre 63 | un
286 | Bouche à clé sur tuyau diamètre 125 | un
287 | Bouche à clé sur tuyau diamètre 150 | un
288 | Mise à niveau de bouche à clé dans chaussée fraisée à froid puis recevant un tapis | un
289 | Mise à niveau de bouche à clé dans corps de chaussée remaniée | un
290 | Mise à niveau de bouche à clé dans chaussée recevant un simple tapis. | un
291 | Mise à niveau de têtes de bouches à clé de gaz ou d'eau, de tous types | un
292 | Fourniture et pose de compteur classe C, de type dynamique à hélice système WOLTMANN, agréé par le service des eaux, sur canalisation de diamètre 110 à 150 mm | un
293 | Fourniture et pose de compteur classe C, de type dynamique à hélice système WOLTMANN, agréé par le service des eaux, sur de canalisation diamètre 160 à 200 mm | un
294 | Fourniture et pose de poteau incendie de type normalisé à une prise de 100, sous coffre aluminium, du type incongelable, à vidange automatique équipés de puisard d'infiltration | un
Regard de visite (fournitue et pose)
295 | Création de regard de visite en béton de 800 de profondeur inférieure à 1 m. | un
296 | Création de regard de visite en béton de 800 de profondeur supérieure à 1 m. | un
297 | Création de regard de visite en béton de 1000 de profondeur inférieure à 1 m. | un
298 | Création de regard de visite en béton de 1000 de profondeur supérieure à 1 m. | un
299 | Dispositif de fermeture de regard de visite ou d'ouvrage sous chaussée, comprenant un cadre circulaire et un tampon articulé de 600 mm. de. diamètre. (400 KN) | un
300 | Dispositif de fermeture de regard de visite ou d'ouvrage sous chaussée, comprenant un cadre carré et un tampon circulaire de 600 mm. de. diamètre. (400 kN) | un
301 | Dispositif de fermeture de regard de visite ou d'ouvrage, comprenant un cadre circulaire et un tampon articulé de 600 mm. de. diamètre. (400 KN) | un
302 | Dispositif de fermeture de regard de visite ou d'ouvrage, comprenant un cadre carré et un tampon circulaire de 600 mm. de. diamètre. (400 kN) | un
303 | Plaque de couverture de bouche d'égout comprenant un cadre/avaloir carré au profil T3, de 800 mm. de côté et un tampon circulaire de 600 mm. de diamètre. | un
304 | Plaque de couverture de bouche d'égout comprenant un cadre/avaloir carré au profil T2, de 800 mm. de côté et un tampon circulaire de 600 mm. de diamètre. | un
305 | Plaque de couverture de bouche d'égout comprenant un cadre/avaloir 800x800 au profil A2, et un tampon circulaire de 600 mm. de diamètre. | un
306 | Création de regard pour grille rectangulaire de 750x300 de profondeur inférieure à 1 m. | un
307 | Création de regard pour grille rectangulaire de 750x300 de profondeur supérieure à 1 m. | un
308 | Grille bavette pale 750x300 | un
309 | Plaque de recouvrement de BE permettant l'adjonction de pré bouche | un
310 | Pré bouche triangulaire de 800 à droite ou à gauche | un
311 | Création de regard carré de 400x400 de profondeur inférieure à 1 m. | un
312 | Création de regard carré de 400x400 de profondeur supérieure à 1 m. | un
313 | Création de regard carré de 600x600 de profondeur inférieure à 1 m. | un
314 | Création de regard carré de 600x600 de profondeur supérieure à 1 m. | un
315 | Création de regard carré de 800x800 de profondeur inférieure à 1 m. | un
316 | Création de regard carré de 800x800 de profondeur supérieure à 1 m. | un
317 | Plaque de couverture pour regard de façade sous trottoir avec tampon rond Ø 200 | un
318 | Plaque de couverture pour regard de façade sous trottoir avec tampon de 360x360 ou rond Ø 225 | un
319 | Mise à niveau de regard de visite coulé en place sans dépose du couronnement. | un
320 | Mise à niveau de regard de visite coulé en place avec dépose du couronnement. | un
321 | Mise à niveau de regard de visite préfabriqué | un
322 | Mise à niveau de regard de façade visitable | un
323 | Mise a niveau de plaque de recouvrement de regard de façade | un
Chambre de tirage (fournitue et pose)
324 | Fourniture et pose de chambre de tirage L1T en béton | un
325 | Fourniture et pose de chambre de tirage L2T en béton | un
326 | Fourniture et pose de chambre de tirage L3T en béton | un
327 | Fourniture et pose de chambre de tirage L4T en béton | un
328 | Fourniture et pose de tampon de fermeture en acier galvanisé 125 kN avec cadre pour chambre de tirage L1T | un
329 | Fourniture et pose de tampon de fermeture en acier galvanisé 250 kN avec cadre pour chambre de tirage L1T | un
330 | Fourniture et pose de tampon de fermeture en acier galvanisé 400 kN avec cadre pour chambre de tirage L1T | un
331 | Fourniture et pose de tampon de fermeture en acier galvanisé 125 kN avec cadre pour chambre de tirage L2T | un
332 | Fourniture et pose de tampon de fermeture en acier galvanisé 250 kN avec cadre pour chambre de tirage L2T | un
333 | Fourniture et pose de tampon de fermeture en acier galvanisé 400 kN avec cadre pour chambre de tirage L2T | un
334 | Fourniture et pose de tampon de fermeture en acier galvanisé 125 kN avec cadre pour chambre de tirage L3T | un
335 | Fourniture et pose de tampon de fermeture en acier galvanisé 250 kN avec cadre pour chambre de tirage L3T | un
336 | Fourniture et pose de tampon de fermeture en acier galvanisé 400 kN avec cadre pour chambre de tirage L3T | un
337 | Fourniture et pose de tampon de fermeture en acier galvanisé 125 kN avec cadre pour chambre de tirage L4T | un
Marquage
Préparation
338 | Effacement mécanique (grenaillage) d'ancienne bande continue ou discontinue | m2
339 | Effacement mécanique (fraisage) d'ancienne bande continue ou discontinue | m2
340 | Effacement mécanique chimique d'ancienne bande continue ou discontinue | m2
341 | Prémarquage manuel des bandes. | ml
342 | Prémarquage mécanique des bandes. | un
343 | Protection de plots rétroréfléchissants | un
344 | Traitement de surface mécanique par grenaillage ou fraisage | m2
Marquage d'une bande continue de couleur blanche rétro réfléchissante CONTINUE.
345 | Largeur 0,10 m. | ml
346 | Largeur 0,12 m. | ml
347 | Largeur 0,15 m. | ml
348 | Largeur 0,18 m. | ml
349 | Largeur 0,225 m. | ml
350 | Largeur 0,30 m. | ml
Marquage d'une bande discontinue de couleur blanche rétro réfléchissante en module T1 vides et pleins inclus.
351 | Largeur 0,10 m. | ml
352 | Largeur 0,12 m. | ml
353 | Largeur 0,15 m. | ml
Marquage d'une bande discontinue de couleur blanche rétro réfléchissante en module T2 vides et pleins inclus.
354 | Largeur 0,10 m. | ml
355 | Largeur 0,12 m. | ml
356 | Largeur 0,15 m. | ml
357 | Largeur 0,18 m. | ml
358 | Largeur 0,30 m. | ml
Marquage de caractères composant une inscription ou figurine
359 | La lettre de 1.60 en peinure 1 RH | un
360 | La lettre de 1.60 en enduit à froid | un
361 | Le mot (type: RESERVE), hauteur de lettre inférieure à 0,40 m. en peinture 1 RH. | un
362 | La figurine « VELO » ou signe « HANDICAPE » en peinture 1 RH. | un
363 | Marquage d'une flèche de sélection unidirectionnelle. | un
364 | Marquage d'une flèche de sélection bidirectionnelle | un
365 | Marquage d'une flèche de rabattement | un
366 | Marquage de bordures de trottoir ou d'îlots | ml
367 | Marquage de damiers en intersection | m²
368 | Marquage en peinture routière "VOIE POMPIERS" (en 50 cm) | un
369 | Marquage en peinture routière d'un passage piétons | m²
370 | Marquage en peinture routière d’une bande STOP (y compris bande de retour) | ml
Marquage de caractères composant une inscription ou figurine
371 | Préparation peinture : nettoyage des bandes avant peinture | ml
372 | Préparation peinture : protection des bandes avant peinture | ml
373 | Réalisation de peinture routière | m²
374 | La lettre de 1.60 en peinure 1 RH | un
375 | La lettre de 1.60 en enduit à froid | un
376 | Le mot (type: RESERVE), hauteur de lettre inférieure à 0,40 m. en peinture 1 RH. | un
377 | La figurine « VELO » ou signe « HANDICAPE » en peinture 1 RH. | un
378 | Marquage d'une flèche de sélection unidirectionnelle. | un
379 | Marquage d'une flèche de sélection bidirectionnelle | un
380 | Marquage d'une flèche de rabattement | un
381 | Marquage de bordures de trottoir ou d'îlots | ml
382 | Marquage de damiers en intersection | m²
Marquage continu du stationnement en peinture blanche 1 RH.
383 | Marquage de bandes continues de 0,10 m. sans emcombrement | ml
384 | Marquage de bandes continues de 0,10 m. sous emcombrement | ml
Marquage discontinu du stationnement en peinture blanche 1 RH.
385 | Marquage de bandes discontinues T'2 de 0,10 m. de largeur délimitant des places de stationnement sans encombrement de véhicules. | ml
386 | Marquage de bandes discontinues T'2 de 0,10 m. de largeur délimitant des places de stationnement souscirculation et encombrement de véhicules. | ml
387 | Marquage arret autobus par lignes zigzag | ml
Marquage d'arrêt interdit en peinture jaune 1 RH.
388 | Marquage de la partie supérieure de bordures de trottoirs en peinture Jaune continue non rétro réfléchissante pour baliser une zone d'arrêt sur une largeur moyenne de 0,10 m. | ml
389 | Marquage du bord chaussée le long du caniveau en peinture jaune continue non rétro réfléchissante pour baliser une zone d'interdiction d'arrêt sur une largeur de 0,10 m. | ml
390 | Marquage d'une croix de Saint-André en peinture jaune pour baliser une interdiction de stationner devant une dépression en ligne continue d'une largeur de 0,10 m. | ml
Marquage de stationnement interdit en peinture jaune
391 | Marquage de la partie supèrieur de chaussée | ml
392 | Marquage du bord de chaussée | ml
393 | Plus value pour emploie de couleur | %
| Revêtement spéciaux coloré vert monon composant | %
394 | Peinture en résine de bande STOP | ml
395 | Peinture en résine de Zébra blanc | m²
396 | Peinture en résine de passage piétons | m²
397 | Peinture en résine de bande continue | ml
398 | Flèches directionnelles doubles | un
399 | Flèches directionnelles simples | un
400 | Place PMR (bande + 2 petits logos) | un
Signalisation (fournitue et pose), compris tous accessoires (visserie boulonnerie inox)
401 | Balise K5D | un
402 | Panneau de signalisation lumineux type LS1 gamme petite à énergie solaire avec radar de détection | un
403 | Poteau de balisage | un
404 | Miroir routier règlementaire | un
405 | Ralentisseur PVC jaune et noir (largeur 40 cm) | ml
406 | Fourniture et pose panneau de signalisation routière de type A, B, AB et C, compris fouille, scellement par béton, poteau acier galvanisé carré 40 x 40 mm ou 80 x 40 mm – Hauteur : 1.50 ml – 2 brides de fixation aluminium adaptées | un
407 | Fourniture et pose panneau de signalisation routière de type J4 – 3 chevrons – 400 x 1200 mm, compris fouille, scellement par béton, 2 poteaux acier galvanisé carré 40 x 40 mm ou 80 x 40 mm – Hauteur : 1.50 ml – 2 brides de fixation aluminium adaptées par poteau | un
408 | Panneau d'information pour signalétique extérieure, à personnaliser, composé de mâts ronds pour insertion de plaque sur mesure. Finition aluminium anodisé ou blanc. | m²
ENVIRONNEMENT
Séparateurs à hydrocarbures en acier revêtu de polyuréthanne, conformes aux spécifications de la norme DIN 1999 et munis d'un obturateur automatique inoxydable, compris la mise en fosse par tout moyen et les raccordements aux réseaux d'énergie, d'alarme, d'évacuation ou de ventilation
409 | Fourniture et pose de séparateur à hydrocarbures en acier, avec couvercle 15 kN : Taille 1,5 - 120 l | un
410 | Fourniture et pose de séparateur à hydrocarbures en acier, avec couvercle 15 kN : Taille 3 - 200 l | un
411 | Fourniture et pose de séparateur à hydrocarbures en acier, avec couvercle 15 kN : Taille 6 - 360 l | un
412 | Fourniture et pose de réhausse de séparateur à hydrocarbures en acier pour fil d'eau à 500 mm - Taille 1,5 à 6 | un
413 | Plus value pour couvercle de séparateur à hydrocarbures en acier 150 kN - Taille 1,5 à 6 | un
Séparateurs à graisse en acier avec revêtement intérieur et extérieur traité anticorrosion, compris la mise en fosse par tout moyen et les raccordements aux réseaux d'énergie, d'alarme, d'évacuation ou de ventilation
414 | Fourniture et pose de séparateur à graisses en acier, avec couvercle 15 kN : Taille 4 - 160 l | un
415 | Fourniture et pose de séparateur à graisses en acier, avec couvercle 15 kN : Taille 6 - 280 l | un
416 | Fourniture et pose de réhausse pour séparateur à graisses en acier pour fil d'eau à 500 mm - Taille 2 à 6 | un
417 | Plus value pour couvercle de séparateur à graisses en acier 150 kN - Taille 2 à 6 | un
Cuves de stockage eaux enterrées en polyéthylène, compris la mise en fosse par tout moyen, sangles d'ancrage avec 1 trou d'homme équipé de série d'une réhausse intégrée H.30cm
418 | Fourniture et pose de cuve en polyéthylène - 3000 l | un
419 | Fourniture et pose de cuve en polyéthylène - 4000 l | un
420 | Fourniture et pose de cuve en polyéthylène - 5000 l | un
PRESTATIONS PARTICULIERES
Hydrocurage de canalisation de réseau enterré compris amené / replis camion et personnels et fourniture d'un rapport correspondant
421 | Hydrocurage de canalisations enterrées de tous diamètres y compris évacuation des déchets en centre agréé | ml
422 | Fraisage de racines dans réseau assainissement de diamètre 160 à 800 mm | ml
423 | Traitement des déchets issues des hydrocurages en centre agréé | T
424 | Plus -value pour déchets chargés en hydrocarbure | T
Inspection télévisuelle de réseau enterré compris fourniture d'un rapport correspondant aux normes COFRAC et gravés sur supports numériques
425 | Inspection télévisuelle par caméra poussée autonome, pour réseaux enterrés de diamètre 40 à 150 mm, à la 1/2 journée (4h) | un
426 | Inspection télévisuelle par caméra poussée autonome, pour réseaux enterrés de diamètre 40 à 150 mm, à la journée _8h) | un
427 | Inspection télévisuelle par caméra autotractée, pour réseaux enterrés de diamètre supérieur à 150 mm, à la 1/2 journée (4h) | un
428 | Inspection télévisuelle par caméra autotractée, pour réseaux enterrés de diamètre supérieur à 150 mm, à la journée (8h) | un
Recherche de fuite sur réseau enterré, compris ingrédients nécessaires et fourniture d'un rapport d'interprétation des résultats
429 | Recherche de fuite sur réseau eau potable par mise en place d'un débimètre à impulsion sur compteur principal, à la journée | J
430 | Recherche de fuite sur réseau enterré par méthode acoustique et corrélative, à la journée | J
431 | Recherche de fuite sur réseau enterré par injection de gaz traceur, à la journée | J
Analyse d'eau conforme au décret 2001-1220 du 20 décembre 2001 modifié relatif aux eaux destinées à la consommation humaine par un laboratoire agrée, compris fourniture d'un rapport d'interprétation des résultats
432 | Analyse d'eau conforme au décret 2001-1220 du 20 décembre 2001 modifié, "type RS" effectuée à la ressource pour les eaux d'origine superficielle | un
433 | Analyse d'eau conforme au décret 2001-1220 du 20 décembre 2001 modifié, "type RP" effectuée à la ressource pour les eaux d'origine souterraine ou profonde | un
434 | Analyse d'eau conforme au décret 2001-1220 du 20 décembre 2001 modifié, "type P1" effectuée au point de mise en distribution | un
435 | Analyse d'eau conforme au décret 2001-1220 du 20 décembre 2001 modifié, "type P2" effectuée au point de mise en distribution | un
Désinfection (suivant circulaire du 15 mars 1962 annexe B)
436 | Solution désinfectante d'eau de javel avec rinçage (10 mg/l pour un temps de séjour de 24 heures mini) | litre
437 | Désinfection aux ultras violets | ml
438 | Contrôle de la désinfection par analyse faite par un laboratoire agrée - Potabilité avant mise en service | un
Contrôles divers
439 | Epreuve réseau gaz avant raccordement, tous diamètres, avec remise attestation de conformité | un
440 | Contrôle avec PV par un organisme agréé | un
441 | Dégazage conduite gaz à l'air comprimé (dans les 2 sens) | H
442 | Dégazage conduite gaz à l'azote (dans les 2 sens) | H
Travaux de dépollution
443 | Analyses de sols pour recherche teneur en hydrocarbures C5 – C40, compris mise en place équipements nécessaires, prélèvements, analyse en laboratoire agréé et rédaction et remise de rapport. Superficie : 100 m² | un
444 | Intervention ingénieur hydrologue pour suivi travaux de dépollution, compris déplacement sur site, forfait pour présence sur site de 4 h, rédaction et remise de rapport de suivi | un
445 | Traitement gravats / terres polluées en centre spécialisé compris transport et remise BSD pour pollution aux hydrocarbures totaux type C10 – C40 | T
446 | Carottage et analyse amiante et HAP d'une couche de roulement compris déplacement et rapport | un
Plan de recollement de réseau faisant apparaître les natures, longueurs et diamètres de réseaux, sur support numérique fournit par l'administration
447 | Etablissement de plan de recollement pour tout type de réseau, au mètre linéaire de réseau | un