## Page 1
Batiment | Niveau | Local | Nom | Domaine | TYPE 1 | TYPE 2 | Quantité | Marque | Modèle | Numéro de série | Date mise en service | Zone desservie | Durée de vie restante (ans) | Criticité | LIBELLE DOMAINE | CODE DOMAINE | CODE EQUIPEMENT | LIBELLE FAMILLE | CODE FAMILLE | Puissance | Puissance frigorifique | Circuit Frigo1 - Type de fluide | Circuit Frigo1 - Charge en fluide | Circuit Frigo1 - Dossier CTP | Circuit Frigo1 - Dernière inspection | Circuit Frigo2 - Type de fluide | Circuit Frigo2 - Charge en fluide | Circuit Frigo2 - Dossier CTP | Circuit Frigo2 - Dernière inspection | Detecteur fixe avec report d’alarme - Présence | Detecteur fixe avec report d’alarme - Dernière vérif | Énergie | Réglementaire | Sécurité | Technique | Clé bâtiment Beeldi | Clé équipement Beeldi | Lien vers l'équipement
Batiment DESJARDINS | 1ER | 1002/04 | Armoire électrique TBT LTE 1D 1202/04 | Lot CFO | Armoire électrique |  | 1 | [6 empty] | Standard | [18 empty] | Jaune | Vert | Jaune | -NJL-hTg-CVG5UVlJo7E | -NN_sJiAm5zHknPGqk5E | https://app.beeldi.com/-NI8ANx7sxV8WoVc2X_A/equipement/-NJL-hTg-CVG5UVlJo7E/-NN_sJiAm5zHknPGqk5E
Batiment DESJARDINS | 1ER | 1002/04 | Cassette plafonnière CARRIER 42 WK 016 | Lot CVC | Emetteur | Ventilo-convecteur | 2 | CARRIER 42 WK 016 | [5 empty] | Standard | CHAUFFAGE VENTILATION CLIMAT | D1 CVC | CVC-DJD-1ER -CEG1 | CASSETTE EG | PA-CEG | [14 empty] | Rouge | Vert | -NJL-hTg-CVG5UVlJo7E | -NJL0r_6tiR0He9U4fBJ | https://app.beeldi.com/-NI8ANx7sxV8WoVc2X_A/equipement/-NJL-hTg-CVG5UVlJo7E/-NJL0r_6tiR0He9U4fBJ
Batiment DESJARDINS | 1ER | 1002/04 | Installation fixe d'extinction automatique Bouteille 2 HFC 227 FM 200 | Lot SSI | Installation fixe d'extinction automatique |  | 1 | extinctiium |  |  | 2014 |  | 11 | Important | SECURITE INCENDIE | D1 SSI | SSI-DJD-TNIV-HFC | Bouteilles HFC 227 | HFC | [12 empty] | Vert | Vert | Vert | Vert | -NJL-hTg-CVG5UVlJo7E | -NJL0r_PnCraRoeniuJd | https://app.beeldi.com/-NI8ANx7sxV8WoVc2X_A/equipement/-NJL-hTg-CVG5UVlJo7E/-NJL0r_PnCraRoeniuJd
Batiment DESJARDINS | 1ER | 1002/04 | Installation fixe d'extinction automatique bouteille 1 HFC227 FM200 | Lot SSI | Installation fixe d'extinction automatique |  | 1 | extinctiium |  |  | 2014 |  | 11 | Important | SECURITE INCENDIE | D1 SSI | SSI-DJD-TNIV-HFC | Bouteilles HFC 227 | HFC | [12 empty] | Vert | Vert | Vert | Vert | -NJL-hTg-CVG5UVlJo7E | -NN_vGZhVZF1GvMyiLiH | https://app.beeldi.com/-NI8ANx7sxV8WoVc2X_A/equipement/-NJL-hTg-CVG5UVlJo7E/-NN_vGZhVZF1GvMyiLiH
Batiment DESJARDINS | 1ER | 1002/04 | Onduleur 10 kVA | Lot CFO | Onduleur |  | 1 |  | PDU YMK3110 - SA | 1803B0190091000016 |  |  |  | Important | COURANTS FORTS | D1 CFR | CFR-DJD-6EM-OND | ONDULEUR | OND1 | [14 empty] | Vert | Vert | -NJL-hTg-CVG5UVlJo7E | -NJL0r_O4qPQrgAyytWK | https://app.beeldi.com/-NI8ANx7sxV8WoVc2X_A/equipement/-NJL-hTg-CVG5UVlJo7E/-NJL0r_O4qPQrgAyytWK
Batiment DESJARDINS | 1ER | 1002/04 | Ventilo-convecteur Clim 2 1202/04 | Lot CVC | Emetteur | Ventilo-convecteur | 1 | [6 empty] | Standard | [19 empty] | Vert | Vert | -NJL-hTg-CVG5UVlJo7E | -NN_rjyTWWzbCbfqE1Nh | https://app.beeldi.com/-NI8ANx7sxV8WoVc2X_A/equipement/-NJL-hTg-CVG5UVlJo7E/-NN_rjyTWWzbCbfqE1Nh
Batiment DESJARDINS | 1ER | 1002/04 | Ventilo-convecteur clim 1 1202/04 | Lot CVC | Emetteur | Ventilo-convecteur | 1 | [6 empty] | Standard | [19 empty] | Vert | Vert | -NJL-hTg-CVG5UVlJo7E | -NN_qrwYXPs7yhdk8-N6 | https://app.beeldi.com/-NI8ANx7sxV8WoVc2X_A/equipement/-NJL-hTg-CVG5UVlJo7E/-NN_qrwYXPs7yhdk8-N6
Batiment DESJARDINS | 1ER | 1003 | Cassette plafonnière CARRIER 42 WK 008 | Lot CVC | Emetteur | Ventilo-convecteur | 1 | CARRIER 42 WK 008 | [5 empty] | Standard | CHAUFFAGE VENTILATION CLIMAT | D1 CVC | CVC-DJD-1ER -CEG2 | CASSETTE EG | PA-CEG | [14 empty] | Rouge | Vert | -NJL-hTg-CVG5UVlJo7E | -NJL0r_6tiR0He9U4fBM | https://app.beeldi.com/-NI8ANx7sxV8WoVc2X_A/equipement/-NJL-hTg-CVG5UVlJo7E/-NJL0r_6tiR0He9U4fBM
Batiment DESJARDINS | 1ER | 1006/08 | Cassette plafonnière CARRIER 42 WK 016 | Lot CVC | Emetteur | Ventilo-convecteur | 2 | CARRIER 42 WK 016 | [5 empty] | Standard | CHAUFFAGE VENTILATION CLIMAT | D1 CVC | CVC-DJD-1ER -CEG3 | CASSETTE EG | PA-CEG | [14 empty] | Rouge | Vert | -NJL-hTg-CVG5UVlJo7E | -NJL0r_77sU-EjkR97qN | https://app.beeldi.com/-NI8ANx7sxV8WoVc2X_A/equipement/-NJL-hTg-CVG5UVlJo7E/-NJL0r_77sU-EjkR97qN
Batiment DESJARDINS | 1ER | 1026 | Armoire électrique ondulé TD HQ1 | Lot CFO | Armoire électrique |  | 1 | Schneider | [5 empty] | Standard | COURANTS FORTS | D1 CFR | CFR-INV-TNIV-DSJ1 | Disjoncteurs | DSJ1 | [13 empty] | Vert | Vert | Vert | -NJL-hTg-CVG5UVlJo7E | -NMhbM_n4npvGS3hM2MB | https://app.beeldi.com/-NI8ANx7sxV8WoVc2X_A/equipement/-NJL-hTg-CVG5UVlJo7E/-NMhbM_n4npvGS3hM2MB
Batiment DESJARDINS | 1ER | 1202/04 | Coffret électrique 1202/04 LTE 1D serveurs | Lot CFO | Coffret électrique |  | 1 | [6 empty] | Standard | [18 empty] | Vert | Vert | Vert | -NJL-hTg-CVG5UVlJo7E | -NN_qLQP8Y7rq7Mvnb-a | https://app.beeldi.com/-NI8ANx7sxV8WoVc2X_A/equipement/-NJL-hTg-CVG5UVlJo7E/-NN_qLQP8Y7rq7Mvnb-a
Batiment DESJARDINS | 1ER | Couloir à côté 1032 | Armoire électrique normal zone PPSD | Lot CFO | Armoire électrique |  | 1 | Schneider | [5 empty] | Standard | COURANTS FORTS | D1 CFR | CFR-INV-TNIV-DSJ1 | Disjoncteurs | DSJ1 | [13 empty] | Jaune | Vert | Vert | -NJL-hTg-CVG5UVlJo7E | -NMhcoWYaGdCL-ctC5A1 | https://app.beeldi.com/-NI8ANx7sxV8WoVc2X_A/equipement/-NJL-hTg-CVG5UVlJo7E/-NMhcoWYaGdCL-ctC5A1
Batiment DESJARDINS | 1ER | Couloir à côté 1032 | Armoire électrique ondulé zone PPSD | Lot CFO | Armoire électrique |  | 1 | Schneider | [5 empty] | Standard | COURANTS FORTS | D1 CFR | CFR-INV-TNIV-DSJ1 | Disjoncteurs | DSJ1 | [13 empty] | Jaune | Vert | Vert | -NJL-hTg-CVG5UVlJo7E | -NMhcEMwy62MxCITBW60 | https://app.beeldi.com/-NI8ANx7sxV8WoVc2X_A/equipement/-NJL-hTg-CVG5UVlJo7E/-NMhcEMwy62MxCITBW60
Batiment DESJARDINS | 1ER | Palier ascenseur A | Armoire électrique TD 10A colonne A | Lot CFO | Armoire électrique |  | 1 | Schneider | [5 empty] | Standard | COURANTS FORTS | D1 CFR | CFR-INV-TNIV-DSJ1 | Disjoncteurs | DSJ1 | [13 empty] | Vert | Vert | Vert | -NJL-hTg-CVG5UVlJo7E | -NMi6HgJyFBoW3ex0Yoh | https://app.beeldi.com/-NI8ANx7sxV8WoVc2X_A/equipement/-NJL-hTg-CVG5UVlJo7E/-NMi6HgJyFBoW3ex0Yoh
Batiment DESJARDINS | 1ER | Palier ascenseur B | Armoire électrique TD 10B colonne B1 gauche | Lot CFO | Armoire électrique |  | 1 | [6 empty] | Standard | COURANTS FORTS | D1 CFR | CFR-INV-TNIV-DSJ1 | Disjoncteurs | DSJ1 | [13 empty] | Vert | Vert | Vert | -NJL-hTg-CVG5UVlJo7E | -NMi0syyHBdwBbQ2tfCz | https://app.beeldi.com/-NI8ANx7sxV8WoVc2X_A/equipement/-NJL-hTg-CVG5UVlJo7E/-NMi0syyHBdwBbQ2tfCz
Batiment DESJARDINS | 1ER | Palier ascenseur B | Armoire électrique TD 12C colonne B2 droite | Lot CFO | Armoire électrique |  | 1 | [6 empty] | Standard | COURANTS FORTS | D1 CFR | CFR-INV-TNIV-DSJ1 | Disjoncteurs | DSJ1 | [13 empty] | Vert | Vert | Vert | -NJL-hTg-CVG5UVlJo7E | -NMi2-bph2Zru-XCsB6G | https://app.beeldi.com/-NI8ANx7sxV8WoVc2X_A/equipement/-NJL-hTg-CVG5UVlJo7E/-NMi2-bph2Zru-XCsB6G
Batiment DESJARDINS | 1ER | Palier escalier B | Armoire électrique ondulé TD 010A colonne B | Lot CFO | Armoire électrique |  | 1 | Schneider | [5 empty] | Standard | COURANTS FORTS | D1 CFR | CFR-INV-TNIV-DSJ1 | Disjoncteurs | DSJ1 | [13 empty] | Vert | Vert | Vert | -NJL-hTg-CVG5UVlJo7E | -NMi45SGbVoKsr9JnfuX | https://app.beeldi.com/-NI8ANx7sxV8WoVc2X_A/equipement/-NJL-hTg-CVG5UVlJo7E/-NMi45SGbVoKsr9JnfuX
Batiment DESJARDINS | 1ER | Sanitaire femme | Extracteur douche étg 1 | Lot CVC | Ventilateur mécanique | Extracteur | 1 | hélios | [5 empty] | Standard | [19 empty] | Rouge | Jaune | -NJL-hTg-CVG5UVlJo7E | -NNMGQbdTshh7Kb4NzP7 | https://app.beeldi.com/-NI8ANx7sxV8WoVc2X_A/equipement/-NJL-hTg-CVG5UVlJo7E/-NNMGQbdTshh7Kb4NzP7
Batiment DESJARDINS | 2EM | 2026 | Armoire électrique ondulé TD HQ2 | Lot CFO | Armoire électrique |  | 1 | Schneider | [5 empty] | Standard | COURANTS FORTS | D1 CFR | CFR-INV-TNIV-DSJ1 | Disjoncteurs | DSJ1 | [13 empty] | Vert | Vert | Vert | -NJL-hTg-CVG5UVlJo7E | -NMcNpvmRFo6XWAtoSbk | https://app.beeldi.com/-NI8ANx7sxV8WoVc2X_A/equipement/-NJL-hTg-CVG5UVlJo7E/-NMcNpvmRFo6XWAtoSbk
Batiment DESJARDINS | 2EM | 2046 | Armoire électrique TD 20C colonne C | Lot CFO | Armoire électrique |  | 1 | Schneider | [5 empty] | Standard | COURANTS FORTS | D1 CFR | CFR-INV-TNIV-DSJ1 | Disjoncteurs | DSJ1 | [13 empty] | Vert | Vert | Vert | -NJL-hTg-CVG5UVlJo7E | -NMhMDfUC5owcFsGUBUi | https://app.beeldi.com/-NI8ANx7sxV8WoVc2X_A/equipement/-NJL-hTg-CVG5UVlJo7E/-NMhMDfUC5owcFsGUBUi
Batiment DESJARDINS | 2EM | Palier ascenseur B | Armoire électrique TD20B colonne B1 | Lot CFO | Armoire électrique |  | 1 | [6 empty] | Standard | COURANTS FORTS | D1 CFR | CFR-INV-TNIV-DSJ1 | Disjoncteurs | DSJ1 | [13 empty] | Vert | Vert | Vert | -NJL-hTg-CVG5UVlJo7E | -NMcDLEF361vvbHCH1mk | https://app.beeldi.com/-NI8ANx7sxV8WoVc2X_A/equipement/-NJL-hTg-CVG5UVlJo7E/-NMcDLEF361vvbHCH1mk
Batiment DESJARDINS | 2EM | Palier ascenseur B | Armoire électrique TD22C colonne B2 droite | Lot CFO | Armoire électrique |  | 1 | [6 empty] | Standard | COURANTS FORTS | D1 CFR | CFR-INV-TNIV-DSJ1 | Disjoncteurs | DSJ1 | [13 empty] | Vert | Vert | Vert | -NJL-hTg-CVG5UVlJo7E | -NMcFRCeBg-glph8IBds | https://app.beeldi.com/-NI8ANx7sxV8WoVc2X_A/equipement/-NJL-hTg-CVG5UVlJo7E/-NMcFRCeBg-glph8IBds
Batiment DESJARDINS | 2EM | Palier escalier B | Armoire électrique ondulé TD20A colonne B | Lot CFO | Armoire électrique |  | 1 | [6 empty] | Standard | COURANTS FORTS | D1 CFR | CFR-INV-TNIV-DSJ1 | Disjoncteurs | DSJ1 | [13 empty] | Vert | Vert | Jaune | -NJL-hTg-CVG5UVlJo7E | -NMcLAWmJ4SfgljYAOLe | https://app.beeldi.com/-NI8ANx7sxV8WoVc2X_A/equipement/-NJL-hTg-CVG5UVlJo7E/-NMcLAWmJ4SfgljYAOLe
Batiment DESJARDINS | 2EM | Salle de repos R+2 | Armoire électrique TD20A colonne A | Lot CFO | Armoire électrique |  | 1 | Schneider | [5 empty] | Standard | COURANTS FORTS | D1 CFR | CFR-INV-TNIV-DSJ1 | Disjoncteurs | DSJ1 | [13 empty] | Vert | Vert | Vert | -NJL-hTg-CVG5UVlJo7E | -NMcB34OmZ8RJHLMBeul | https://app.beeldi.com/-NI8ANx7sxV8WoVc2X_A/equipement/-NJL-hTg-CVG5UVlJo7E/-NMcB34OmZ8RJHLMBeul
Batiment DESJARDINS | 2EM | Salle de repos R+2 | Radiateur électrique salle de repos R+2 | Lot CVC | Emetteur | Radiateur électrique | 1 | ATLANTIC | 542420 | 1851A0026 | 2018 |  | 5 | Standard | [5 empty] | 2 | [13 empty] | Vert | Vert | -NJL-hTg-CVG5UVlJo7E | -NMcADCMG438Ligwy7GD | https://app.beeldi.com/-NI8ANx7sxV8WoVc2X_A/equipement/-NJL-hTg-CVG5UVlJo7E/-NMcADCMG438Ligwy7GD
Batiment DESJARDINS | 3EM | 3026 | Armoire électrique Ondulé TD HQ3 | Lot CFO | Armoire électrique |  | 1 | Schneider | [5 empty] | Standard | COURANTS FORTS | D1 CFR | CFR-INV-TNIV-DSJ1 | Disjoncteurs | DSJ1 | [13 empty] | Vert | Vert | Vert | -NJL-hTg-CVG5UVlJo7E | -NMcPTdmpgn3K49GACO3 | https://app.beeldi.com/-NI8ANx7sxV8WoVc2X_A/equipement/-NJL-hTg-CVG5UVlJo7E/-NMcPTdmpgn3K49GACO3
Batiment DESJARDINS | 3EM | 3046 | Armoire électrique TD30C colonne C | Lot CFO | Armoire électrique |  | 1 | [6 empty] | Standard | COURANTS FORTS | D1 CFR | CFR-INV-TNIV-DSJ1 | Disjoncteurs | DSJ1 | [13 empty] | Vert | Vert | Vert | -NJL-hTg-CVG5UVlJo7E | -NMc6QZQbtAJp3re4f-A | https://app.beeldi.com/-NI8ANx7sxV8WoVc2X_A/equipement/-NJL-hTg-CVG5UVlJo7E/-NMc6QZQbtAJp3re4f-A
Batiment DESJARDINS | 3EM | 3202/04 | Armoire électrique TBT LTE 3D 3202/04 | Lot CFO | Armoire électrique |  | 1 | [6 empty] | Standard | [18 empty] | Jaune | Vert | Jaune | -NJL-hTg-CVG5UVlJo7E | -NNaAUuV6pytro8EXfs4 | https://app.beeldi.com/-NI8ANx7sxV8WoVc2X_A/equipement/-NJL-hTg-CVG5UVlJo7E/-NNaAUuV6pytro8EXfs4
Batiment DESJARDINS | 3EM | 3202/04 | Coffret électrique clim 3202/04 | Lot CFO | Coffret électrique |  | 1 | [6 empty] | Standard | [19 empty] | Vert | Vert | -NJL-hTg-CVG5UVlJo7E | -NNa8r_xQ2A_6T7qSW9D | https://app.beeldi.com/-NI8ANx7sxV8WoVc2X_A/equipement/-NJL-hTg-CVG5UVlJo7E/-NNa8r_xQ2A_6T7qSW9D
Batiment DESJARDINS | 3EM | 3202/04 | Installation fixe d'extinction automatique 1 HFC227 FM200 | Lot SSI | Installation fixe d'extinction automatique |  | 1 | extinctiium |  |  | 2014 |  | 11 | Important | SECURITE INCENDIE | D1 SSI | SSI-DJD-TNIV-HFC | Bouteilles HFC 227 | HFC | [12 empty] | Vert | Vert | Vert | Vert | -NJL-hTg-CVG5UVlJo7E | -NNaC0C9XJ8r-LBFxpQY | https://app.beeldi.com/-NI8ANx7sxV8WoVc2X_A/equipement/-NJL-hTg-CVG5UVlJo7E/-NNaC0C9XJ8r-LBFxpQY
Batiment DESJARDINS | 3EM | 3202/04 | Installation fixe d'extinction automatique 2 HFC227 FM200 | Lot SSI | Installation fixe d'extinction automatique |  | 1 | extinctiium |  |  | 2014 |  | 11 | Important | SECURITE INCENDIE | D1 SSI | SSI-DJD-TNIV-HFC | Bouteilles HFC 227 | HFC | [12 empty] | Vert | Vert | Vert | Vert | -NJL-hTg-CVG5UVlJo7E | -NNaCIIxXJ5U3G6OmiDW | https://app.beeldi.com/-NI8ANx7sxV8WoVc2X_A/equipement/-NJL-hTg-CVG5UVlJo7E/-NNaCIIxXJ5U3G6OmiDW
Batiment DESJARDINS | 3EM | 3202/04 | Onduleur 10kVA | Lot CFO | Onduleur |  | 1 |  | ZP120N - 10K - 31C | 240015120001 |  |  |  | Important | COURANTS FORTS | D1 CFR | CFR-DJD-4EM-OND | ONDULEUR | OND1 | [14 empty] | Vert | Vert | -NJL-hTg-CVG5UVlJo7E | -NJL0r_O4qPQrgAyytWJ | https://app.beeldi.com/-NI8ANx7sxV8WoVc2X_A/equipement/-NJL-hTg-CVG5UVlJo7E/-NJL0r_O4qPQrgAyytWJ
Batiment DESJARDINS | 3EM | 3202/04 | Ventilo-convecteur 1 3202/04 | Lot CVC | Emetteur | Ventilo-convecteur | 1 | system air | [5 empty] | Standard | [19 empty] | Vert | Vert | -NJL-hTg-CVG5UVlJo7E | -NNa9jgW0jbViFos4zgJ | https://app.beeldi.com/-NI8ANx7sxV8WoVc2X_A/equipement/-NJL-hTg-CVG5UVlJo7E/-NNa9jgW0jbViFos4zgJ
Batiment DESJARDINS | 3EM | 3202/04 | Ventilo-convecteur 2 3202/04 | Lot CVC | Emetteur | Ventilo-convecteur | 1 | system air | [5 empty] | Standard | [19 empty] | Vert | Vert | -NJL-hTg-CVG5UVlJo7E | -NNaAFexeiR_H5viM4tL | https://app.beeldi.com/-NI8ANx7sxV8WoVc2X_A/equipement/-NJL-hTg-CVG5UVlJo7E/-NNaAFexeiR_H5viM4tL
Batiment DESJARDINS | 3EM | Palier ascenseur B | Armoire électrique TD30B colonne B1 gauche | Lot CFO | Armoire électrique |  | 1 | [6 empty] | Standard | COURANTS FORTS | D1 CFR | CFR-INV-TNIV-DSJ1 | Disjoncteurs | DSJ1 | [13 empty] | Vert | Vert | Vert | -NJL-hTg-CVG5UVlJo7E | -NJL0r_i0US4MyW9_CGv | https://app.beeldi.com/-NI8ANx7sxV8WoVc2X_A/equipement/-NJL-hTg-CVG5UVlJo7E/-NJL0r_i0US4MyW9_CGv
Batiment DESJARDINS | 3EM | Palier ascenseur B | Armoire électrique TD32C colonne B2 droite | Lot CFO | Armoire électrique |  | 1 | [6 empty] | Standard | COURANTS FORTS | D1 CFR | CFR-INV-TNIV-DSJ1 | Disjoncteurs | DSJ1 | [13 empty] | Vert | Vert | Vert | -NJL-hTg-CVG5UVlJo7E | -NMbzcef6EsEloYjQ0y8 | https://app.beeldi.com/-NI8ANx7sxV8WoVc2X_A/equipement/-NJL-hTg-CVG5UVlJo7E/-NMbzcef6EsEloYjQ0y8
Batiment DESJARDINS | 3EM | Salle de repos R+3 | Armoire électrique TD30A colonne A | Lot CFO | Armoire électrique |  | 1 | [6 empty] | Standard | COURANTS FORTS | D1 CFR | CFR-INV-TNIV-DSJ1 | Disjoncteurs | DSJ1 | [13 empty] | Vert | Vert | Vert | -NJL-hTg-CVG5UVlJo7E | -NMc7q0Sojn09XQ4opMM | https://app.beeldi.com/-NI8ANx7sxV8WoVc2X_A/equipement/-NJL-hTg-CVG5UVlJo7E/-NMc7q0Sojn09XQ4opMM
Batiment DESJARDINS | 3EM | Salle de repos R+3 | Radiateur électrique salle de repos R+3 | Lot CVC | Emetteur | Radiateur électrique | 1 | ATLANTIC | 542420 | 1851A0024 | 2018 |  | 5 | Standard | [5 empty] | 2 | [13 empty] | Vert | Vert | -NJL-hTg-CVG5UVlJo7E | -NMc9D9MCUYDJVDWPiUo | https://app.beeldi.com/-NI8ANx7sxV8WoVc2X_A/equipement/-NJL-hTg-CVG5UVlJo7E/-NMc9D9MCUYDJVDWPiUo
Batiment DESJARDINS | 4EM | 4202/04 | Armoire électrique TBT LTE 4D 4202/04 | Lot CFO | Armoire électrique |  | 1 | [6 empty] | Standard | [18 empty] | Jaune | Vert | Jaune | -NJL-hTg-CVG5UVlJo7E | -NNa6g_NtVMZJCOvJsp8 | https://app.beeldi.com/-NI8ANx7sxV8WoVc2X_A/equipement/-NJL-hTg-CVG5UVlJo7E/-NNa6g_NtVMZJCOvJsp8
Batiment DESJARDINS | 4EM | 4202/04 | Coffret électrique clim 4202/04 | Lot CFO | Coffret électrique |  | 1 | [6 empty] | Standard | [19 empty] | Vert | Vert | -NJL-hTg-CVG5UVlJo7E | -NNa4u8aCSjyDyVyKib4 | https://app.beeldi.com/-NI8ANx7sxV8WoVc2X_A/equipement/-NJL-hTg-CVG5UVlJo7E/-NNa4u8aCSjyDyVyKib4
Batiment DESJARDINS | 4EM | 4202/04 | Coffret électrique onduleur 10 kva 4202/04 | Lot CFO | Coffret électrique |  | 1 | [6 empty] | Standard | [18 empty] | Vert | Vert | Vert | -NJL-hTg-CVG5UVlJo7E | -NNa7rDyO-XZWl6n-BBq | https://app.beeldi.com/-NI8ANx7sxV8WoVc2X_A/equipement/-NJL-hTg-CVG5UVlJo7E/-NNa7rDyO-XZWl6n-BBq
Batiment DESJARDINS | 4EM | 4202/04 | Installation fixe d'extinction automatique bouteille HFC227 FM200 4202/04 | Lot SSI | Installation fixe d'extinction automatique |  | 1 | extinctiium |  |  | 2014 |  | 11 | Important | SECURITE INCENDIE | D1 SSI | SSI-DJD-TNIV-HFC | Bouteilles HFC 227 | HFC | [12 empty] | Vert | Vert | Vert | Vert | -NJL-hTg-CVG5UVlJo7E | -NNa6J6TUjwo_OOiDDIh | https://app.beeldi.com/-NI8ANx7sxV8WoVc2X_A/equipement/-NJL-hTg-CVG5UVlJo7E/-NNa6J6TUjwo_OOiDDIh
Batiment DESJARDINS | 4EM | 4202/04 | Onduleur 10kVA | Lot CFO | Onduleur |  | 1 | SA3I | HELIOS T |  |  |  |  | Important | COURANTS FORTS | D1 CFR | CFR-DJD-3RM-OND | ONDULEUR | OND1 | [14 empty] | Vert | Vert | -NJL-hTg-CVG5UVlJo7E | -NJL0r_N_MRgsV7tNOGL | https://app.beeldi.com/-NI8ANx7sxV8WoVc2X_A/equipement/-NJL-hTg-CVG5UVlJo7E/-NJL0r_N_MRgsV7tNOGL
Batiment DESJARDINS | 4EM | 4202/04 | Ventilo-convecteur 1 4202/04 | Lot CVC | Emetteur | Ventilo-convecteur | 1 | system air | [5 empty] | Standard | [19 empty] | Vert | Vert | -NJL-hTg-CVG5UVlJo7E | -NNa5SfT0-KCN871_vjv | https://app.beeldi.com/-NI8ANx7sxV8WoVc2X_A/equipement/-NJL-hTg-CVG5UVlJo7E/-NNa5SfT0-KCN871_vjv
Batiment DESJARDINS | 4EM | 4202/04 | Ventilo-convecteur 2 4202/04 | Lot CVC | Emetteur | Ventilo-convecteur | 1 | system air | [5 empty] | Standard | [19 empty] | Vert | Vert | -NJL-hTg-CVG5UVlJo7E | -NNa5kxzLnYeZT3ygpET | https://app.beeldi.com/-NI8ANx7sxV8WoVc2X_A/equipement/-NJL-hTg-CVG5UVlJo7E/-NNa5kxzLnYeZT3ygpET
Batiment DESJARDINS | 5EM | 5026 | Armoire électrique ondulé TD HQ5 | Lot CFO | Armoire électrique |  | 1 | Schneider | [5 empty] | Standard | COURANTS FORTS | D1 CFR | CFR-INV-TNIV-DSJ1 | Disjoncteurs | DSJ1 | [13 empty] | Vert | Vert | Vert | -NJL-hTg-CVG5UVlJo7E | -NMdMgvRs567oHCO66Vh | https://app.beeldi.com/-NI8ANx7sxV8WoVc2X_A/equipement/-NJL-hTg-CVG5UVlJo7E/-NMdMgvRs567oHCO66Vh
Batiment DESJARDINS | 5EM | 5046 | Armoire électrique TD50C colonne C | Lot CFO | Armoire électrique |  | 1 | Schneider | [5 empty] | Standard | COURANTS FORTS | D1 CFR | CFR-INV-TNIV-DSJ1 | Disjoncteurs | DSJ1 | [13 empty] | Vert | Vert | Jaune | -NJL-hTg-CVG5UVlJo7E | -NMdLtgZhG4HwX490CPk | https://app.beeldi.com/-NI8ANx7sxV8WoVc2X_A/equipement/-NJL-hTg-CVG5UVlJo7E/-NMdLtgZhG4HwX490CPk
Batiment DESJARDINS | 5EM | Palier ascenseur A | Armoire électrique TD 50A colonne A | Lot CFO | Armoire électrique |  | 1 | Schneider | [5 empty] | Standard | COURANTS FORTS | D1 CFR | CFR-INV-TNIV-DSJ1 | Disjoncteurs | DSJ1 | [13 empty] | Vert | Vert | Vert | -NJL-hTg-CVG5UVlJo7E | -NMdNmgsmBMlJUyLXYo2 | https://app.beeldi.com/-NI8ANx7sxV8WoVc2X_A/equipement/-NJL-hTg-CVG5UVlJo7E/-NMdNmgsmBMlJUyLXYo2
Batiment DESJARDINS | 5EM | Palier ascenseur B | Armoire électrique TD 50B colonne B1 gauche | Lot CFO | Armoire électrique |  | 1 | Schneider | [5 empty] | Standard | COURANTS FORTS | D1 CFR | CFR-INV-TNIV-DSJ1 | Disjoncteurs | DSJ1 | [13 empty] | Vert | Vert | Vert | -NJL-hTg-CVG5UVlJo7E | -NMdKXNhkuidTIyFw3e_ | https://app.beeldi.com/-NI8ANx7sxV8WoVc2X_A/equipement/-NJL-hTg-CVG5UVlJo7E/-NMdKXNhkuidTIyFw3e_
Batiment DESJARDINS | 5EM | Palier ascenseur B | Armoire électrique TD 52C colonne B2 droite | Lot CFO | Armoire électrique |  | 1 | Schneider | [5 empty] | Standard | COURANTS FORTS | D1 CFR | CFR-INV-TNIV-DSJ1 | Disjoncteurs | DSJ1 | [13 empty] | Vert | Vert | Vert | -NJL-hTg-CVG5UVlJo7E | -NMdFja2fy9A_-eyTszc | https://app.beeldi.com/-NI8ANx7sxV8WoVc2X_A/equipement/-NJL-hTg-CVG5UVlJo7E/-NMdFja2fy9A_-eyTszc
Batiment DESJARDINS | 5EM | Palier ascenseur B | Transformateur éclairage et PC TD 52C | Lot CFO | Transformateur |  | 2 | LEGRAND | 42518 |  |  |  |  | Vital | [5 empty] | 2,5 | [13 empty] | Vert | Vert | -NJL-hTg-CVG5UVlJo7E | -NMdI_XpnjhdIf6pShKG | https://app.beeldi.com/-NI8ANx7sxV8WoVc2X_A/equipement/-NJL-hTg-CVG5UVlJo7E/-NMdI_XpnjhdIf6pShKG
Batiment DESJARDINS | 5EM | Terrasse | VRV - Unité extérieure 5EM terrasse A | Lot CVC | Système de climatisation | VRV - Unité extérieure | 1 | DAIKIN | REYQ8T7Y1B | 4806573 |  |  |  | Standard | [7 empty] | R410A | 9,70 | [9 empty] | Jaune | Vert | Vert | -NJL-hTg-CVG5UVlJo7E | -NMhG1g9CpzNoFMJXkcw | https://app.beeldi.com/-NI8ANx7sxV8WoVc2X_A/equipement/-NJL-hTg-CVG5UVlJo7E/-NMhG1g9CpzNoFMJXkcw
Batiment DESJARDINS | 6EM | 6025 | Armoire électrique TBT LTE 6DJ | Lot CFO | Armoire électrique |  | 1 | [6 empty] | Standard | [18 empty] | Jaune | Vert | Vert | -NJL-hTg-CVG5UVlJo7E | -NNaGl_DNaI7AdSF9aIZ | https://app.beeldi.com/-NI8ANx7sxV8WoVc2X_A/equipement/-NJL-hTg-CVG5UVlJo7E/-NNaGl_DNaI7AdSF9aIZ
Batiment DESJARDINS | 6EM | 6025 | Coffret électrique clim 6025 | Lot CFO | Coffret électrique |  | 1 | [6 empty] | Standard | [19 empty] | Vert | Vert | -NJL-hTg-CVG5UVlJo7E | -NNaGNxPkYomZZIdnl1m | https://app.beeldi.com/-NI8ANx7sxV8WoVc2X_A/equipement/-NJL-hTg-CVG5UVlJo7E/-NNaGNxPkYomZZIdnl1m
Batiment DESJARDINS | 6EM | 6025 | Coffret électrique onduleur 10 kva 6025 | Lot CFO | Coffret électrique |  | 1 | [6 empty] | Standard | [18 empty] | Vert | Vert | Vert | -NJL-hTg-CVG5UVlJo7E | -NNaHruYfjAeDobW7bwg | https://app.beeldi.com/-NI8ANx7sxV8WoVc2X_A/equipement/-NJL-hTg-CVG5UVlJo7E/-NNaHruYfjAeDobW7bwg
Batiment DESJARDINS | 6EM | 6025 | Installation fixe d'extinction automatique bouteille HFC227 FM200 | Lot SSI | Installation fixe d'extinction automatique |  | 1 | extinctiium |  |  | 2014 |  | 11 | Important | SECURITE INCENDIE | D1 SSI | SSI-DJD-TNIV-HFC | Bouteilles HFC 227 | HFC | [12 empty] | Vert | Vert | Vert | Vert | -NJL-hTg-CVG5UVlJo7E | -NNaIYu3QCAOQBBp3jdG | https://app.beeldi.com/-NI8ANx7sxV8WoVc2X_A/equipement/-NJL-hTg-CVG5UVlJo7E/-NNaIYu3QCAOQBBp3jdG
Batiment DESJARDINS | 6EM | 6025 | Onduleur 10 kva 6025 | Lot CFO | Onduleur |  | 1 | SA3I | HELIOS T |  |  |  |  | Important | COURANTS FORTS | D1 CFR | CFR-DJD-3RM-OND | ONDULEUR | OND1 | [14 empty] | Vert | Vert | -NJL-hTg-CVG5UVlJo7E | -NNaHCbIcGg1gxdRY5dg | https://app.beeldi.com/-NI8ANx7sxV8WoVc2X_A/equipement/-NJL-hTg-CVG5UVlJo7E/-NNaHCbIcGg1gxdRY5dg
Batiment DESJARDINS | 6EM | 6025 | Ventilo-convecteur 6025 | Lot CVC | Emetteur | Ventilo-convecteur | 1 | system air | [5 empty] | Standard | [19 empty] | Vert | Vert | -NJL-hTg-CVG5UVlJo7E | -NNaIHQCoVXgKy5kKABO | https://app.beeldi.com/-NI8ANx7sxV8WoVc2X_A/equipement/-NJL-hTg-CVG5UVlJo7E/-NNaIHQCoVXgKy5kKABO
Batiment DESJARDINS | 6EM | 6026 | Armoire électrique ondulê TD HQ6 | Lot CFO | Armoire électrique |  | 1 | Schneider | [5 empty] | Standard | COURANTS FORTS | D1 CFR | CFR-INV-TNIV-DSJ1 | Disjoncteurs | DSJ1 | [13 empty] | Vert | Vert | Vert | -NJL-hTg-CVG5UVlJo7E | -NMd8RIlSjFI-xWqgs3T | https://app.beeldi.com/-NI8ANx7sxV8WoVc2X_A/equipement/-NJL-hTg-CVG5UVlJo7E/-NMd8RIlSjFI-xWqgs3T
Batiment DESJARDINS | 6EM | 6046 | Armoire électrique TD 60C colonne C | Lot CFO | Armoire électrique |  | 1 | Schneider | [5 empty] | Standard | COURANTS FORTS | D1 CFR | CFR-INV-TNIV-DSJ1 | Disjoncteurs | DSJ1 | [13 empty] | Vert | Vert | Vert | -NJL-hTg-CVG5UVlJo7E | -NMd5Z8xtex0jxxyvrUx | https://app.beeldi.com/-NI8ANx7sxV8WoVc2X_A/equipement/-NJL-hTg-CVG5UVlJo7E/-NMd5Z8xtex0jxxyvrUx
Batiment DESJARDINS | 6EM | Couloir à côté 6206 | Armoire électrique TD 60E | Lot CFO | Armoire électrique |  | 1 | Schneider | [5 empty] | Standard | COURANTS FORTS | D1 CFR | CFR-INV-TNIV-DSJ1 | Disjoncteurs | DSJ1 | [13 empty] | Vert | Vert | Vert | -NJL-hTg-CVG5UVlJo7E | -NMd0dtsTW6g93laoZ1V | https://app.beeldi.com/-NI8ANx7sxV8WoVc2X_A/equipement/-NJL-hTg-CVG5UVlJo7E/-NMd0dtsTW6g93laoZ1V
Batiment DESJARDINS | 6EM | Palier ascenseur B | Armoire électrique TD 60B B1 gauche | Lot CFO | Armoire électrique |  | 1 | Schneider | [5 empty] | Standard | COURANTS FORTS | D1 CFR | CFR-INV-TNIV-DSJ1 | Disjoncteurs | DSJ1 | [13 empty] | Vert | Vert | Vert | -NJL-hTg-CVG5UVlJo7E | -NMd4--x0R8yz3CiXyV9 | https://app.beeldi.com/-NI8ANx7sxV8WoVc2X_A/equipement/-NJL-hTg-CVG5UVlJo7E/-NMd4--x0R8yz3CiXyV9
Batiment DESJARDINS | 6EM | Palier ascenseur B | Armoire électrique TD 60D colonne B2 droite | Lot CFO | Armoire électrique |  | 1 | Schneider | [5 empty] | Standard | COURANTS FORTS | D1 CFR | CFR-INV-TNIV-DSJ1 | Disjoncteurs | DSJ1 | [13 empty] | Vert | Vert | Vert | -NJL-hTg-CVG5UVlJo7E | -NMd37Q2aYwIz2YcjWTo | https://app.beeldi.com/-NI8ANx7sxV8WoVc2X_A/equipement/-NJL-hTg-CVG5UVlJo7E/-NMd37Q2aYwIz2YcjWTo
Batiment DESJARDINS | 7EM |  | Lot Ouvertures mécanisées porte automatique | Lot Ouvertures mécanisées |  |  | 9 | TORMAX / LACROIX | [5 empty] | Standard | PORTES - PORTAILS - BARRIERES | D1 PNG | PNG-DJD-RDC-POA | Portes & Barrières auto | PS-PNG | [16 empty] | -NJL-hTg-CVG5UVlJo7E | -NJL0r_LgtxTQB5ZVkRx | https://app.beeldi.com/-NI8ANx7sxV8WoVc2X_A/equipement/-NJL-hTg-CVG5UVlJo7E/-NJL0r_LgtxTQB5ZVkRx
Batiment DESJARDINS | 7EM |  | Ventilateur de désenfumage mécanique Désenfumage | Lot CVC | Ventilateur de désenfumage mécanique |  | 3 | SICLI | [5 empty] | Important | SECURITE INCENDIE | D1 SSI | SSI-DJD-7EM-DSF1 | DESENFUMAGE | DSF1 | [16 empty] | -NJL-hTg-CVG5UVlJo7E | -NJL0r_LgtxTQB5ZVkRw | https://app.beeldi.com/-NI8ANx7sxV8WoVc2X_A/equipement/-NJL-hTg-CVG5UVlJo7E/-NJL0r_LgtxTQB5ZVkRw
Batiment DESJARDINS | 7EM |  | Ventilo-convecteur VEC | Lot CVC | Emetteur | Ventilo-convecteur | 19 | [6 empty] | Standard | CHAUFFAGE VENTILATION CLIMAT | D1 CVC | CVC-DJD-TNIV-VCO1 | VENTILO-CONVECTEUR | PA-VCO | [14 empty] | Vert | Vert | -NJL-hTg-CVG5UVlJo7E | -NJL0r_PnCraRoeniuJf | https://app.beeldi.com/-NI8ANx7sxV8WoVc2X_A/equipement/-NJL-hTg-CVG5UVlJo7E/-NJL0r_PnCraRoeniuJf
Batiment DESJARDINS | 7EM | Couloir arrondie | Armoire électrique ondulé TD HQ7 | Lot CFO | Armoire électrique |  | 1 | Schneider | [5 empty] | Standard | COURANTS FORTS | D1 CFR | CFR-INV-TNIV-DSJ1 | Disjoncteurs | DSJ1 | [13 empty] | Vert | Vert | Vert | -NJL-hTg-CVG5UVlJo7E | -NMcYVnWFvHlFs_e7tk8 | https://app.beeldi.com/-NI8ANx7sxV8WoVc2X_A/equipement/-NJL-hTg-CVG5UVlJo7E/-NMcYVnWFvHlFs_e7tk8
Batiment DESJARDINS | 7EM | Couloir arrondie | Compteur EG | Lot Métrologie | Compteur |  | 1 | [6 empty] | Standard | [19 empty] | Vert | Vert | -NJL-hTg-CVG5UVlJo7E | -NNuwet0y0htmEmt9Pg4 | https://app.beeldi.com/-NI8ANx7sxV8WoVc2X_A/equipement/-NJL-hTg-CVG5UVlJo7E/-NNuwet0y0htmEmt9Pg4
Batiment DESJARDINS | 7EM | Couloir arrondie | Disconnecteur groupe froid | Lot PLB | Dispositif anti-pollution | Disconnecteur | 1 | WATTS | BA / BM01 | 21028711 | 2021 |  | 18 | Standard | PLOMB SANITAIRE ASSAINISSEMENT | D1 PLB | PLB-DJD-7EM-DSC3 | DISCONNECTEUR | PA-DISCO | [13 empty] | Rouge | Vert | Vert | -NJL-hTg-CVG5UVlJo7E | -NJL0r_HRAqJffzGeWuV | https://app.beeldi.com/-NI8ANx7sxV8WoVc2X_A/equipement/-NJL-hTg-CVG5UVlJo7E/-NJL0r_HRAqJffzGeWuV
Batiment DESJARDINS | 7EM | Escalier A B et C | Exutoire de désenfumage Exutoire de désenfumage | Lot SSI | Système de désenfumage | Exutoire de désenfumage | 3 | [6 empty] | Standard | SECURITE INCENDIE | D1 SSI | SSI-DJD-7EM-EXU | EXUCTOIRE | EXU1 | [13 empty] | Rouge |  | Vert | -NJL-hTg-CVG5UVlJo7E | -NJL0r_tL-KL-v8c2DHA | https://app.beeldi.com/-NI8ANx7sxV8WoVc2X_A/equipement/-NJL-hTg-CVG5UVlJo7E/-NJL0r_tL-KL-v8c2DHA
Batiment DESJARDINS | 7EM | Fond de couloir A | Armoire électrique TD 70A colonne A | Lot CFO | Armoire électrique |  | 1 | Schneider | [5 empty] | Standard | COURANTS FORTS | D1 CFR | CFR-INV-TNIV-DSJ1 | Disjoncteurs | DSJ1 | [13 empty] | Vert | Vert | Vert | -NJL-hTg-CVG5UVlJo7E | -NMcz51GuNi5fv5eDGRB | https://app.beeldi.com/-NI8ANx7sxV8WoVc2X_A/equipement/-NJL-hTg-CVG5UVlJo7E/-NMcz51GuNi5fv5eDGRB
Batiment DESJARDINS | 7EM | Fond de couloir A | Ascenseur bât A | Lot LEVAGE | Ascenseur |  | 1 | thyssenkrupp 400 kg |  | 424634 | 2015 |  | 22 | Important | APPAREILS DE LEVAGE | D1 APL | APL-DJD-RDC-ASC1 | ASCENSEUR | ASC | [15 empty] | Jaune | -NJL-hTg-CVG5UVlJo7E | -NJL0r_LgtxTQB5ZVkRy | https://app.beeldi.com/-NI8ANx7sxV8WoVc2X_A/equipement/-NJL-hTg-CVG5UVlJo7E/-NJL0r_LgtxTQB5ZVkRy
Batiment DESJARDINS | 7EM | Fond de couloir A | Coffret électrique machinerie ascenceur A | Lot CFO | Coffret électrique |  | 1 | [6 empty] | Standard | [18 empty] | Jaune | Vert | Vert | -NJL-hTg-CVG5UVlJo7E | -NNGSNGQVlyD8wwahlAN | https://app.beeldi.com/-NI8ANx7sxV8WoVc2X_A/equipement/-NJL-hTg-CVG5UVlJo7E/-NNGSNGQVlyD8wwahlAN
Batiment DESJARDINS | 7EM | Fond de couloir C | Armoire électrique TD70C colonne C | Lot CFO | Armoire électrique |  | 1 | Schneider | [5 empty] | Standard | COURANTS FORTS | D1 CFR | CFR-INV-TNIV-DSJ1 | Disjoncteurs | DSJ1 | [13 empty] | Vert | Vert | Vert | -NJL-hTg-CVG5UVlJo7E | -NMcxCB7EMjSLieapoyi | https://app.beeldi.com/-NI8ANx7sxV8WoVc2X_A/equipement/-NJL-hTg-CVG5UVlJo7E/-NMcxCB7EMjSLieapoyi
Batiment DESJARDINS | 7EM | Palier ascenseur B | Armoire électrique TD70D colonne B2 droite | Lot CFO | Armoire électrique |  | 1 | Schneider | [5 empty] | Standard | COURANTS FORTS | D1 CFR | CFR-INV-TNIV-DSJ1 | Disjoncteurs | DSJ1 | [13 empty] | Vert | Vert | Vert | -NJL-hTg-CVG5UVlJo7E | -NMcX60KDHotuWqPZP-y | https://app.beeldi.com/-NI8ANx7sxV8WoVc2X_A/equipement/-NJL-hTg-CVG5UVlJo7E/-NMcX60KDHotuWqPZP-y
Batiment DESJARDINS | 7EM | Sanitaires hommes | Extracteur sanitaire 7em | Lot CVC | Ventilateur mécanique | Extracteur | 1 | VIM | KMDT 05 NU | COO057224 |  |  |  | Standard | [19 empty] | Jaune | Vert | -NJL-hTg-CVG5UVlJo7E | -NNL_2r2bCMPQRBoiutg | https://app.beeldi.com/-NI8ANx7sxV8WoVc2X_A/equipement/-NJL-hTg-CVG5UVlJo7E/-NNL_2r2bCMPQRBoiutg
Batiment DESJARDINS | 7EM | TT | Ascenseur bât C | Lot LEVAGE | Ascenseur |  | 1 | thyssenkrupp 400 Kg | [5 empty] | Important | APPAREILS DE LEVAGE | D1 APL | APL-DJD-RDC-ASC3 | ASCENSEUR | ASC | [15 empty] | Jaune | -NJL-hTg-CVG5UVlJo7E | -NJL0r_MzV4sz5eH0U5Q | https://app.beeldi.com/-NI8ANx7sxV8WoVc2X_A/equipement/-NJL-hTg-CVG5UVlJo7E/-NJL0r_MzV4sz5eH0U5Q
Batiment DESJARDINS | 7EM | TT | Coffret électrique machinerie ascenceur C | Lot CFO | Coffret électrique |  | 1 | [6 empty] | Standard | [18 empty] | Jaune | Vert | Vert | -NJL-hTg-CVG5UVlJo7E | -NNGO0uliKuUyHaiJYZD | https://app.beeldi.com/-NI8ANx7sxV8WoVc2X_A/equipement/-NJL-hTg-CVG5UVlJo7E/-NNGO0uliKuUyHaiJYZD
Batiment DESJARDINS | 7EM | TT | Groupe froid TRANE CGAF 080 HE LN / 295kW | Lot CVC | Groupe froid |  | 1 | TRANE CGAF 080 HE LN / 295kW | CGAF 080 HE | ELB2502 | 2018 |  | 13 | Vital | CHAUFFAGE VENTILATION CLIMAT | D1 CVC | CVC-DJD-7EM -GFR1 | GROUPE FROID - 50/500eqCO² | GFR-6M | [13 empty] | Jaune | Vert | Jaune | -NJL-hTg-CVG5UVlJo7E | -NJL0r_3x4jkL1Msf2eb | https://app.beeldi.com/-NI8ANx7sxV8WoVc2X_A/equipement/-NJL-hTg-CVG5UVlJo7E/-NJL0r_3x4jkL1Msf2eb
Batiment DESJARDINS | 7EM | TT | Paratonnerre terrasse | Lot CFO | Protection foudre | Paratonnerre | 4 | [6 empty] | Important | [19 empty] | Vert | Vert | -NJL-hTg-CVG5UVlJo7E | -NNGOWvU6J4pzegnRPSF | https://app.beeldi.com/-NI8ANx7sxV8WoVc2X_A/equipement/-NJL-hTg-CVG5UVlJo7E/-NNGOWvU6J4pzegnRPSF
Batiment DESJARDINS | 7EM | TT | Pompe eau glacée Terrasse | Lot CVC | Pompe |  | 1 | GRUNDFOS | MG160MB2-42FF300 - H3 |  |  |  |  | Standard | PLOMB SANITAIRE ASSAINISSEMENT | D1 PLB | PLB-DJD-7EM-PP2 | POMPE | PA-PPE | 11 | [13 empty] | Jaune | Rouge | -NJL-hTg-CVG5UVlJo7E | -NJL0r_8EHPo4XrilI6E | https://app.beeldi.com/-NI8ANx7sxV8WoVc2X_A/equipement/-NJL-hTg-CVG5UVlJo7E/-NJL0r_8EHPo4XrilI6E
Batiment DESJARDINS | RDC |  | Onduleur 5kVA | Lot CFO | Onduleur |  | 1 | GTEC ZP120N | [5 empty] | Important | COURANTS FORTS | D1 CFR | CFR-DJD-RDC-OND2 | ONDULEUR | OND1 | [16 empty] | -NJL-hTg-CVG5UVlJo7E | -NJL0r_MzV4sz5eH0U5S | https://app.beeldi.com/-NI8ANx7sxV8WoVc2X_A/equipement/-NJL-hTg-CVG5UVlJo7E/-NJL0r_MzV4sz5eH0U5S
Batiment DESJARDINS | RDC |  | Réservoir d'air Bouteilles Azote | Lot Process | Autre air comprimé | Réservoir d'air | 2 | EFMT 150 bar | [5 empty] | Standard | SECURITE INCENDIE | D1 SSI | SSI-DJD-RDC-BAZ | Bouteilles Azote | BAZ | [16 empty] | -NJL-hTg-CVG5UVlJo7E | -NJL0r_QZRwKb7CW5zdB | https://app.beeldi.com/-NI8ANx7sxV8WoVc2X_A/equipement/-NJL-hTg-CVG5UVlJo7E/-NJL0r_QZRwKb7CW5zdB
Batiment DESJARDINS | RDC | 0033/35/37 | Ventilo-convecteur 0033/35/37 | Lot CVC | Emetteur | Ventilo-convecteur | 4 | Midea | [5 empty] | Standard | [19 empty] | Jaune | Vert | -NJL-hTg-CVG5UVlJo7E | -NNa1X6wIxOKx2_G-RDK | https://app.beeldi.com/-NI8ANx7sxV8WoVc2X_A/equipement/-NJL-hTg-CVG5UVlJo7E/-NNa1X6wIxOKx2_G-RDK
Batiment DESJARDINS | RDC | 007 | Armoire de climatisation salle des voies n°8 | Lot CVC | Armoire de climatisation |  | 1 | TRANE | JUCC0030B | 082282 | 2008 |  | 0 | Important | CHAUFFAGE VENTILATION CLIMAT | D1 CVC | CFR-DJD-RDC-ACA8 | ARMOIRE CLIMATISATION | PA-ARCL | [14 empty] | Vert | Jaune | -NJL-hTg-CVG5UVlJo7E | -NJL0r_59DYz_yNgYXJD | https://app.beeldi.com/-NI8ANx7sxV8WoVc2X_A/equipement/-NJL-hTg-CVG5UVlJo7E/-NJL0r_59DYz_yNgYXJD
Batiment DESJARDINS | RDC | 007 | Armoire de climatisation salle des voies n°9 | Lot CVC | Armoire de climatisation |  | 1 | TRANE | JUCC0030B | 082283 | 2008 |  | 0 | Important | CHAUFFAGE VENTILATION CLIMAT | D1 CVC | CFR-DJD-RDC-ACA9 | ARMOIRE CLIMATISATION | PA-ARCL | [14 empty] | Vert | Vert | -NJL-hTg-CVG5UVlJo7E | -NJL0r_59DYz_yNgYXJE | https://app.beeldi.com/-NI8ANx7sxV8WoVc2X_A/equipement/-NJL-hTg-CVG5UVlJo7E/-NJL0r_59DYz_yNgYXJE
Batiment DESJARDINS | RDC | 007 | Armoire électrique TD 007 | Lot CFO | Armoire électrique |  | 1 | [6 empty] | Standard | [18 empty] | Vert | Vert | Jaune | -NJL-hTg-CVG5UVlJo7E | -NMiPX9gHhGXkLfFsZdt | https://app.beeldi.com/-NI8ANx7sxV8WoVc2X_A/equipement/-NJL-hTg-CVG5UVlJo7E/-NMiPX9gHhGXkLfFsZdt
Batiment DESJARDINS | RDC | 007 | Armoire électrique TD HQ onduleur 30 KVA | Lot CFO | Armoire électrique |  | 1 | [6 empty] | Standard | [18 empty] | Vert | Vert | Jaune | -NJL-hTg-CVG5UVlJo7E | -NMiMcPDmToQ11EfcXcv | https://app.beeldi.com/-NI8ANx7sxV8WoVc2X_A/equipement/-NJL-hTg-CVG5UVlJo7E/-NMiMcPDmToQ11EfcXcv
Batiment DESJARDINS | RDC | 007 | Armoire électrique TD HQ onduleur 50 KVA | Lot CFO | Armoire électrique |  | 1 | [6 empty] | Standard | [18 empty] | Vert | Vert | Jaune | -NJL-hTg-CVG5UVlJo7E | -NMiOE22-b4-E5NNqCW7 | https://app.beeldi.com/-NI8ANx7sxV8WoVc2X_A/equipement/-NJL-hTg-CVG5UVlJo7E/-NMiOE22-b4-E5NNqCW7
Batiment DESJARDINS | RDC | 007 | Onduleur 30 KVA | Lot CFO | Onduleur |  | 1 | UPS système | Sirius SPV | 003167 | 2008 |  | 0 | Important | [19 empty] | Vert | Jaune | -NJL-hTg-CVG5UVlJo7E | -NMiJr0ThXQCO2IZdsfM | https://app.beeldi.com/-NI8ANx7sxV8WoVc2X_A/equipement/-NJL-hTg-CVG5UVlJo7E/-NMiJr0ThXQCO2IZdsfM
Batiment DESJARDINS | RDC | 007 | Onduleur 60 KVA | Lot CFO | Onduleur |  | 1 | UPS système | Sirius SLT | CMD 01060 | 2011 |  | 0 | Important | [19 empty] | Vert | Vert | -NJL-hTg-CVG5UVlJo7E | -NMiLdryVdmm2BBi9oRE | https://app.beeldi.com/-NI8ANx7sxV8WoVc2X_A/equipement/-NJL-hTg-CVG5UVlJo7E/-NMiLdryVdmm2BBi9oRE
Batiment DESJARDINS | RDC | 034 | Armoire électrique normal local 034 | Lot CFO | Armoire électrique |  | 1 | [6 empty] | Standard | [18 empty] | Vert | Vert | Vert | -NJL-hTg-CVG5UVlJo7E | -NN_wTaSApr-POrvtugf | https://app.beeldi.com/-NI8ANx7sxV8WoVc2X_A/equipement/-NJL-hTg-CVG5UVlJo7E/-NN_wTaSApr-POrvtugf
Batiment DESJARDINS | RDC | 034 | Armoire électrique ondulé local 034 | Lot CFO | Armoire électrique |  | 1 | [6 empty] | Standard | [18 empty] | Vert | Vert | Jaune | -NJL-hTg-CVG5UVlJo7E | -NN_x9j1rEuJU55fFg0T | https://app.beeldi.com/-NI8ANx7sxV8WoVc2X_A/equipement/-NJL-hTg-CVG5UVlJo7E/-NN_x9j1rEuJU55fFg0T
Batiment DESJARDINS | RDC | 034 | Installation fixe d'extinction automatique salle 034 | Lot SSI | Installation fixe d'extinction automatique |  | 2 | EFMT | [5 empty] | Important | SECURITE INCENDIE | D1 SSI | SSI-DJD-TNIV-HFC | Bouteilles HFC 227 | HFC | [12 empty] | Vert | Vert | Vert | Vert | -NJL-hTg-CVG5UVlJo7E | -NNa-LgBcGgg2z9bSM_i | https://app.beeldi.com/-NI8ANx7sxV8WoVc2X_A/equipement/-NJL-hTg-CVG5UVlJo7E/-NNa-LgBcGgg2z9bSM_i
Batiment DESJARDINS | RDC | 034 | Onduleur 6kVA | Lot CFO | Onduleur |  | 1 |  | ZP120N - 6K |  |  |  |  | Important | COURANTS FORTS | D1 CFR | CFR-DJD-1ER-OND | ONDULEUR | OND1 | [14 empty] | Vert | Vert | -NJL-hTg-CVG5UVlJo7E | -NJL0r_N_MRgsV7tNOGK | https://app.beeldi.com/-NI8ANx7sxV8WoVc2X_A/equipement/-NJL-hTg-CVG5UVlJo7E/-NJL0r_N_MRgsV7tNOGK
Batiment DESJARDINS | RDC | 034 | Tableau d'alarme technique local 034 | Lot CFA | Système de gestion technique | Tableau d'alarme technique | 1 | DEF | polaris | 49956 |  |  |  | Standard | [19 empty] | Vert | Vert | -NJL-hTg-CVG5UVlJo7E | -NNa0Z_qQB5Ei7TLYjbq | https://app.beeldi.com/-NI8ANx7sxV8WoVc2X_A/equipement/-NJL-hTg-CVG5UVlJo7E/-NNa0Z_qQB5Ei7TLYjbq
Batiment DESJARDINS | RDC | 034 | Ventilo-convecteur 1 local 034 | Lot CVC | Emetteur | Ventilo-convecteur | 1 | CIAT | major 2 |  |  |  |  | Standard | [19 empty] | Vert | Vert | -NJL-hTg-CVG5UVlJo7E | -NN_yGI98rIv3MeCAQ4H | https://app.beeldi.com/-NI8ANx7sxV8WoVc2X_A/equipement/-NJL-hTg-CVG5UVlJo7E/-NN_yGI98rIv3MeCAQ4H
Batiment DESJARDINS | RDC | 034 | Ventilo-convecteur 2 local 034 | Lot CVC | Emetteur | Ventilo-convecteur | 1 | CIAT | major 2 |  |  |  |  | Standard | [19 empty] | Vert | Vert | -NJL-hTg-CVG5UVlJo7E | -NN_yot5PTbrziEyeshy | https://app.beeldi.com/-NI8ANx7sxV8WoVc2X_A/equipement/-NJL-hTg-CVG5UVlJo7E/-NN_yot5PTbrziEyeshy
Batiment DESJARDINS | RDC | Couloir côté 0026/30 | Armoire électrique TD 00E | Lot CFO | Armoire électrique |  | 1 | [6 empty] | Standard | [18 empty] | Vert | Vert | Vert | -NJL-hTg-CVG5UVlJo7E | -NMiVmPGrTgC_kidrBBp | https://app.beeldi.com/-NI8ANx7sxV8WoVc2X_A/equipement/-NJL-hTg-CVG5UVlJo7E/-NMiVmPGrTgC_kidrBBp
Batiment DESJARDINS | RDC | Couloir côté 0026/30 | Armoire électrique TD HQ 0 rdc | Lot CFO | Armoire électrique |  | 1 | [6 empty] | Standard | [18 empty] | Vert | Vert | Vert | -NJL-hTg-CVG5UVlJo7E | -NMiWuWyZq1eqY2D1iKe | https://app.beeldi.com/-NI8ANx7sxV8WoVc2X_A/equipement/-NJL-hTg-CVG5UVlJo7E/-NMiWuWyZq1eqY2D1iKe
Batiment DESJARDINS | RDC | Couloir côté 0026/30 | Coffret électrique clim EG local 033/35/37 | Lot CFO | Coffret électrique |  | 1 | [6 empty] | Standard | [18 empty] | Vert | Vert | Vert | -NJL-hTg-CVG5UVlJo7E | -NMiY2KfDQVAoNCP9Ivm | https://app.beeldi.com/-NI8ANx7sxV8WoVc2X_A/equipement/-NJL-hTg-CVG5UVlJo7E/-NMiY2KfDQVAoNCP9Ivm
Batiment DESJARDINS | RDC | Cuisine PCI | VRV - Unité intérieure cuisine PCI | Lot CVC | Emetteur | VRV - Unité intérieure | 1 | DAIKIN | FXAQ15AUV1B |  | 2001 |  | 0 | Standard | [19 empty] | Vert | Vert | -NJL-hTg-CVG5UVlJo7E | -NNHHEUi_kvjsgXirIy1 | https://app.beeldi.com/-NI8ANx7sxV8WoVc2X_A/equipement/-NJL-hTg-CVG5UVlJo7E/-NNHHEUi_kvjsgXirIy1
Batiment DESJARDINS | RDC | Côté machine à café | Armoire électrique TD 00A salle des voies | Lot CFO | Armoire électrique |  | 1 | [6 empty] | Standard | [18 empty] | Vert | Vert | Jaune | -NJL-hTg-CVG5UVlJo7E | -NMia27iJFkHVS3usJTv | https://app.beeldi.com/-NI8ANx7sxV8WoVc2X_A/equipement/-NJL-hTg-CVG5UVlJo7E/-NMia27iJFkHVS3usJTv
Batiment DESJARDINS | RDC | Côté machine à café | Portail automatique à un vantail piéton côté ascenseur À | Lot Ouvertures mécanisées | Portail |  | 1 | [6 empty] | Important | PORTES - PORTAILS - BARRIERES | D1 PNG | PNG-CRE-RDC-PA4 | Portes & Barrières auto | PS-PNG | [14 empty] | Vert | Vert | -NJL-hTg-CVG5UVlJo7E | -NJL0r_X4HsjKNkOqJ-N | https://app.beeldi.com/-NI8ANx7sxV8WoVc2X_A/equipement/-NJL-hTg-CVG5UVlJo7E/-NJL0r_X4HsjKNkOqJ-N
Batiment DESJARDINS | RDC | Côté machine à café | Portail coulissant automatique couloir ascenceur A | Lot Ouvertures mécanisées | Portail | Portail coulissant | 1 | [6 empty] | Important | PORTES - PORTAILS - BARRIERES | D1 PNG | PNG-CRE-RDC-PA2 | Portes & Barrières auto | PS-PNG | [14 empty] | Vert | Vert | -NJL-hTg-CVG5UVlJo7E | -NNMSlvKu1DpjBaLxwvg | https://app.beeldi.com/-NI8ANx7sxV8WoVc2X_A/equipement/-NJL-hTg-CVG5UVlJo7E/-NNMSlvKu1DpjBaLxwvg
Batiment DESJARDINS | RDC | Côté machine à café | Portail coulissant automatique côté ascenceur A | Lot Ouvertures mécanisées | Portail | Portail coulissant | 1 | LACROIX | [5 empty] | Important | PORTES - PORTAILS - BARRIERES | D1 PNG | PNG-CRE-RDC-PA2 | Portes & Barrières auto | PS-PNG | [14 empty] | Vert | Vert | -NJL-hTg-CVG5UVlJo7E | -NNMRK2G9Yf97ylL3vOT | https://app.beeldi.com/-NI8ANx7sxV8WoVc2X_A/equipement/-NJL-hTg-CVG5UVlJo7E/-NNMRK2G9Yf97ylL3vOT
Batiment DESJARDINS | RDC | Côté machine à café | Portail coulissant automatique côté ascenseur B | Lot Ouvertures mécanisées | Portail | Portail coulissant | 3 | Lacroix | [5 empty] | Important | PORTES - PORTAILS - BARRIERES | D1 PNG | PNG-CRE-RDC-PA1 | Portes & Barrières auto | PS-PNG | [14 empty] | Vert | Vert | -NJL-hTg-CVG5UVlJo7E | -NJL0r_Rm-lH-cDJnEbS | https://app.beeldi.com/-NI8ANx7sxV8WoVc2X_A/equipement/-NJL-hTg-CVG5UVlJo7E/-NJL0r_Rm-lH-cDJnEbS
Batiment DESJARDINS | RDC | Douche | Extracteur sanitaire rdc | Lot CVC | Ventilateur mécanique | Extracteur | 1 | [6 empty] | Standard | [19 empty] | Rouge | Jaune | -NJL-hTg-CVG5UVlJo7E | -NNLYaaWlP5pP9cTkVIp | https://app.beeldi.com/-NI8ANx7sxV8WoVc2X_A/equipement/-NJL-hTg-CVG5UVlJo7E/-NNLYaaWlP5pP9cTkVIp
Batiment DESJARDINS | RDC | Douche | VMC double flux douche rdc | Lot CVC | Ventilateur mécanique | VMC double flux | 1 | FRANCE AIR | DFX 90 | DFX9026 / 18-4 001 |  |  |  | Standard | [17 empty] | Jaune |  | Rouge | Vert | -NJL-hTg-CVG5UVlJo7E | -NNLWfLUN69-Cp0twLNf | https://app.beeldi.com/-NI8ANx7sxV8WoVc2X_A/equipement/-NJL-hTg-CVG5UVlJo7E/-NNLWfLUN69-Cp0twLNf
Batiment DESJARDINS | RDC | Entrée bâtiment | Portail coulissant automatique entrée batiment | Lot Ouvertures mécanisées | Portail | Portail coulissant | 1 | LACROIX | [5 empty] | Important | PORTES - PORTAILS - BARRIERES | D1 PNG | PNG-CRE-RDC-PA2 | Portes & Barrières auto | PS-PNG | [14 empty] | Vert | Rouge | -NJL-hTg-CVG5UVlJo7E | -NNMTW5vniuSWB2IRl-P | https://app.beeldi.com/-NI8ANx7sxV8WoVc2X_A/equipement/-NJL-hTg-CVG5UVlJo7E/-NNMTW5vniuSWB2IRl-P
Batiment DESJARDINS | RDC | Extérieure | Armoire électrique GE | Lot CFO | Armoire électrique |  | 1 | [6 empty] | Standard | [18 empty] | Vert | Vert | Rouge | -NJL-hTg-CVG5UVlJo7E | -NNMQLgAgprbmd8HifAl | https://app.beeldi.com/-NI8ANx7sxV8WoVc2X_A/equipement/-NJL-hTg-CVG5UVlJo7E/-NNMQLgAgprbmd8HifAl
Batiment DESJARDINS | RDC | Local serveur sûreté | Armoire divisionnaire TDN/TDOndulé accueil RDC | Lot CFO | Armoire électrique | Armoire divisionnaire | 1 | Schneider | [5 empty] | Standard | [18 empty] | Vert | Jaune | Vert | -NJL-hTg-CVG5UVlJo7E | -NNGBBaxWdTsvA7yaJqp | https://app.beeldi.com/-NI8ANx7sxV8WoVc2X_A/equipement/-NJL-hTg-CVG5UVlJo7E/-NNGBBaxWdTsvA7yaJqp
Batiment DESJARDINS | RDC | Local serveur sûreté | VRV - Unité intérieure local serveur sûreté | Lot CVC | Emetteur | VRV - Unité intérieure | 1 | DAIKIN | FXAQ15AUV1B | E011479 | 2001 |  | 0 | Standard | [19 empty] | Vert | Vert | -NJL-hTg-CVG5UVlJo7E | -NNGE02k0whkE10aG-LE | https://app.beeldi.com/-NI8ANx7sxV8WoVc2X_A/equipement/-NJL-hTg-CVG5UVlJo7E/-NNGE02k0whkE10aG-LE
Batiment DESJARDINS | RDC | Machine a café ascenseur B | Portail vantail piéton côté ascenseur B | Lot Ouvertures mécanisées | Portail |  | 1 | [6 empty] | Important | PORTES - PORTAILS - BARRIERES | D1 PNG | PNG-CRE-RDC-PA3 | Portes & Barrières auto | PS-PNG | [14 empty] | Vert | Vert | -NJL-hTg-CVG5UVlJo7E | -NJL0r_Rm-lH-cDJnEbU | https://app.beeldi.com/-NI8ANx7sxV8WoVc2X_A/equipement/-NJL-hTg-CVG5UVlJo7E/-NJL0r_Rm-lH-cDJnEbU
Batiment DESJARDINS | RDC | Machine a café ascenseur B | Radiateur électrique machine a café | Lot CVC | Emetteur | Radiateur électrique | 1 | [6 empty] | Standard | [5 empty] | 2 | [13 empty] | Vert | Vert | -NJL-hTg-CVG5UVlJo7E | -NMnKh5HmD4K4X6tvA9B | https://app.beeldi.com/-NI8ANx7sxV8WoVc2X_A/equipement/-NJL-hTg-CVG5UVlJo7E/-NMnKh5HmD4K4X6tvA9B
Batiment DESJARDINS | RDC | Machine a café ascenseur B | Rideau d'air chaud électrique RAC | Lot CVC | Emetteur | Rideau d'air chaud électrique | 3 | FALCO | [5 empty] | Standard | CHAUFFAGE VENTILATION CLIMAT | D1 CVC | CVC-DJD-RDC-RAC1 | Mtnce Rideau d'air chaud | PA-RAC | [14 empty] | Vert | Vert | -NJL-hTg-CVG5UVlJo7E | -NJL0r_MzV4sz5eH0U5R | https://app.beeldi.com/-NI8ANx7sxV8WoVc2X_A/equipement/-NJL-hTg-CVG5UVlJo7E/-NJL0r_MzV4sz5eH0U5R
Batiment DESJARDINS | RDC | PC SECU | CMSI Systeme de sécurité incendie AG2S | Lot SSI | Équipement d'alarme EA | CMSI | 1 | [6 empty] | Important | SECURITE INCENDIE | D1 SSI | SSI-DJD-TNIV-SSI | SSI | SSI | [14 empty] | Vert | Vert | -NJL-hTg-CVG5UVlJo7E | -NJL0r_JRNK0pgxYej0c | https://app.beeldi.com/-NI8ANx7sxV8WoVc2X_A/equipement/-NJL-hTg-CVG5UVlJo7E/-NJL0r_JRNK0pgxYej0c
Batiment DESJARDINS | RDC | PC SECU | Poste GTB/GTC GTB/GTC | Lot CFA | Système de gestion technique | Poste GTB/GTC | 1 | Siemens | [5 empty] | Important | AUTRE | D1 AUT | AUT-DJD-RDC-GTC1 | GTC | GTC1 | [14 empty] | Vert | Jaune | -NJL-hTg-CVG5UVlJo7E | -NJL0r_O4qPQrgAyytWL | https://app.beeldi.com/-NI8ANx7sxV8WoVc2X_A/equipement/-NJL-hTg-CVG5UVlJo7E/-NJL0r_O4qPQrgAyytWL
Batiment DESJARDINS | RDC | PC SECU | Système de détection incendie Système de sécu incendie GLOBAL | Lot SSI | Système de détection incendie |  | 1 | [6 empty] | Standard | SECURITE INCENDIE | D1 SSI | SSI-DJD-SIT-SSI | SSI | SSI | [13 empty] | Vert | Vert | Vert | -NJL-hTg-CVG5UVlJo7E | -NJL0r_u-RWowkkK7FV2 | https://app.beeldi.com/-NI8ANx7sxV8WoVc2X_A/equipement/-NJL-hTg-CVG5UVlJo7E/-NJL0r_u-RWowkkK7FV2
Batiment DESJARDINS | RDC | PC SECU | VRV - Unité intérieure PC sécurité | Lot CVC | Emetteur | VRV - Unité intérieure | 1 | [6 empty] | Standard | [19 empty] | Jaune | Vert | -NJL-hTg-CVG5UVlJo7E | -NNGGytvPCoqMD3kXyyR | https://app.beeldi.com/-NI8ANx7sxV8WoVc2X_A/equipement/-NJL-hTg-CVG5UVlJo7E/-NNGGytvPCoqMD3kXyyR
Batiment DESJARDINS | RDC | Palier ascenseur B | Armoire électrique TD 00D rdc colonne B2 droite | Lot CFO | Armoire électrique |  | 1 | [6 empty] | Standard | [18 empty] | Vert | Vert | Vert | -NJL-hTg-CVG5UVlJo7E | -NMiZEFwbyCIbaOhVcNb | https://app.beeldi.com/-NI8ANx7sxV8WoVc2X_A/equipement/-NJL-hTg-CVG5UVlJo7E/-NMiZEFwbyCIbaOhVcNb
Batiment DESJARDINS | RDC | Palier ascenseur C | Armoire divisionnaire TD 00F rdc escalier C | Lot CFO | Armoire électrique | Armoire divisionnaire | 1 | Schneider | [5 empty] | Standard | [18 empty] | Jaune | Vert | Vert | -NJL-hTg-CVG5UVlJo7E | -NNBIlTmbxrPTOrz7Bzu | https://app.beeldi.com/-NI8ANx7sxV8WoVc2X_A/equipement/-NJL-hTg-CVG5UVlJo7E/-NNBIlTmbxrPTOrz7Bzu
Batiment DESJARDINS | RDC | Palier ascenseur C | Portail coulissant automatique côté ascenseur C | Lot Ouvertures mécanisées | Portail | Portail coulissant | 1 | LACROIX | [5 empty] | Important | PORTES - PORTAILS - BARRIERES | D1 PNG | PNG-CRE-RDC-PA2 | Portes & Barrières auto | PS-PNG | [14 empty] | Vert | Vert | -NJL-hTg-CVG5UVlJo7E | -NJL0r_Rm-lH-cDJnEbT | https://app.beeldi.com/-NI8ANx7sxV8WoVc2X_A/equipement/-NJL-hTg-CVG5UVlJo7E/-NJL0r_Rm-lH-cDJnEbT
Batiment DESJARDINS | RDC | Poste de transformation | Armoire électrique TGBT C13-100 | Lot CFO | Armoire électrique |  | 1 | [6 empty] | Vital | [18 empty] | Vert | Vert | Vert | -NJL-hTg-CVG5UVlJo7E | -NMmQ-3vn410zV-Jh8VR | https://app.beeldi.com/-NI8ANx7sxV8WoVc2X_A/equipement/-NJL-hTg-CVG5UVlJo7E/-NMmQ-3vn410zV-Jh8VR
Batiment DESJARDINS | RDC | Poste de transformation | Cellule HT/MT 20KV | Lot CFO | Cellule HT/MT |  | 1 | CAHORS | GRANY | 18001265 | 2018 |  | 25 | Vital | [18 empty] | Vert | Rouge | Jaune | -NJL-hTg-CVG5UVlJo7E | -NMmOqtzbRMtJg72ttSf | https://app.beeldi.com/-NI8ANx7sxV8WoVc2X_A/equipement/-NJL-hTg-CVG5UVlJo7E/-NMmOqtzbRMtJg72ttSf
Batiment DESJARDINS | RDC | Poste de transformation | Coffret électrique poste HTA | Lot CFO | Coffret électrique |  | 1 | [6 empty] | Standard | [18 empty] | Jaune | Vert | Vert | -NJL-hTg-CVG5UVlJo7E | -NMmTKF5m_g4O7lba8T5 | https://app.beeldi.com/-NI8ANx7sxV8WoVc2X_A/equipement/-NJL-hTg-CVG5UVlJo7E/-NMmTKF5m_g4O7lba8T5
Batiment DESJARDINS | RDC | Poste de transformation | Compteur électrique général côté cellules | Lot Métrologie | Compteur | Compteur électrique général | 1 | [6 empty] | Standard | [19 empty] | Vert | Vert | -NJL-hTg-CVG5UVlJo7E | -NOO8s9cOHaVGKESJ6Qw | https://app.beeldi.com/-NI8ANx7sxV8WoVc2X_A/equipement/-NJL-hTg-CVG5UVlJo7E/-NOO8s9cOHaVGKESJ6Qw
Batiment DESJARDINS | RDC | Poste de transformation | Onduleur transformateur HT | Lot CFO | Onduleur |  | 1 | I DIALOG | IDG400 |  |  |  |  | Important | [19 empty] | Vert | Jaune | -NJL-hTg-CVG5UVlJo7E | -NMmRwqXKJh3mdIiXIj2 | https://app.beeldi.com/-NI8ANx7sxV8WoVc2X_A/equipement/-NJL-hTg-CVG5UVlJo7E/-NMmRwqXKJh3mdIiXIj2
Batiment DESJARDINS | RDC | Poste de transformation | Permutateur automatique de source d'alimentation (PASA) control T4 | Lot CFO | Permutateur de source HT | Permutateur automatique de source d'alimentation (PASA) | 1 | [6 empty] | Important | [19 empty] | Vert | Vert | -NJL-hTg-CVG5UVlJo7E | -NOz4d6M1Frphm0gJYlm | https://app.beeldi.com/-NI8ANx7sxV8WoVc2X_A/equipement/-NJL-hTg-CVG5UVlJo7E/-NOz4d6M1Frphm0gJYlm
Batiment DESJARDINS | RDC | Poste de transformation | Poste de livraison HT poste de livraison | Lot Bâtiment | Local | Poste de livraison HT | [7 empty] | Important | [20 empty] | Vert | -NJL-hTg-CVG5UVlJo7E | -NOzDT4EKYSlbsPjqm39 | https://app.beeldi.com/-NI8ANx7sxV8WoVc2X_A/equipement/-NJL-hTg-CVG5UVlJo7E/-NOzDT4EKYSlbsPjqm39
Batiment DESJARDINS | RDC | Poste de transformation | Transformateur HT 630 KVA | Lot CFO | Transformateur |  | 1 | CAHORS | 577 | 165G1318122 | 2018 |  | 25 | Vital | [5 empty] | 630 | [13 empty] | Vert | Jaune | -NJL-hTg-CVG5UVlJo7E | -NMmMcAnf0tv3Mdzr5id | https://app.beeldi.com/-NI8ANx7sxV8WoVc2X_A/equipement/-NJL-hTg-CVG5UVlJo7E/-NMmMcAnf0tv3Mdzr5id
Batiment DESJARDINS | RDC | Salle des voies 0013/21 | Armoire de climatisation salle des voies n°6 | Lot CVC | Armoire de climatisation |  | 1 | TRANE Puissance frigo : 16,6kW | [5 empty] | Important | CHAUFFAGE VENTILATION CLIMAT | D1 CVC | CFR-DJD-RDC-ACA6 | ARMOIRE CLIMATISATION | PA-ARCL | [14 empty] | Jaune | Vert | -NJL-hTg-CVG5UVlJo7E | -NJL0r_4-XIbGNkNSi4S | https://app.beeldi.com/-NI8ANx7sxV8WoVc2X_A/equipement/-NJL-hTg-CVG5UVlJo7E/-NJL0r_4-XIbGNkNSi4S
Batiment DESJARDINS | RDC | Salle des voies 0013/21 | Armoire de climatisation salle des voies n°7 | Lot CVC | Armoire de climatisation |  | 1 | TRANE Puissance frigo : 16,6kW | [5 empty] | Important | CHAUFFAGE VENTILATION CLIMAT | D1 CVC | CFR-DJD-RDC-ACA7 | ARMOIRE CLIMATISATION | PA-ARCL | [14 empty] | Rouge |  | -NJL-hTg-CVG5UVlJo7E | -NJL0r_4-XIbGNkNSi4T | https://app.beeldi.com/-NI8ANx7sxV8WoVc2X_A/equipement/-NJL-hTg-CVG5UVlJo7E/-NJL0r_4-XIbGNkNSi4T
Batiment DESJARDINS | RDC | Sûreté | VRV - Unité intérieure sûreté | Lot CVC | Emetteur | VRV - Unité intérieure | 1 | daikin | [5 empty] | Standard | [19 empty] | Jaune | Vert | -NJL-hTg-CVG5UVlJo7E | -NNMW2gEiKkSr_dFghcz | https://app.beeldi.com/-NI8ANx7sxV8WoVc2X_A/equipement/-NJL-hTg-CVG5UVlJo7E/-NNMW2gEiKkSr_dFghcz
Batiment DESJARDINS | RDC | TGBT | Armoire de climatisation TGBT | Lot CVC | Armoire de climatisation |  | 2 | SYSTEMAIR | [5 empty] | Important | CHAUFFAGE VENTILATION CLIMAT | D1 CVC | CFR-DJD-RDC-ARCL | ARMOIRE CLIMATISATION | PA-ARCL | [14 empty] | Vert | Vert | -NJL-hTg-CVG5UVlJo7E | -NJL0r_4-XIbGNkNSi4Q | https://app.beeldi.com/-NI8ANx7sxV8WoVc2X_A/equipement/-NJL-hTg-CVG5UVlJo7E/-NJL0r_4-XIbGNkNSi4Q
Batiment DESJARDINS | RDC | TGBT | Armoire électrique TGBT | Lot CFO | Armoire électrique |  | 1 | [6 empty] | Vital | [18 empty] | Vert | Orange | Rouge | -NJL-hTg-CVG5UVlJo7E | -NMmnNNglJDGeoGxd4or | https://app.beeldi.com/-NI8ANx7sxV8WoVc2X_A/equipement/-NJL-hTg-CVG5UVlJo7E/-NMmnNNglJDGeoGxd4or
Batiment DESJARDINS | RDC | TGBT | Armoire électrique automate rdc | Lot CFO | Armoire électrique |  | 1 | [6 empty] | Standard | [18 empty] | Vert | Vert | Vert | -NJL-hTg-CVG5UVlJo7E | -NMmeh498wTSmv_yT8Ro | https://app.beeldi.com/-NI8ANx7sxV8WoVc2X_A/equipement/-NJL-hTg-CVG5UVlJo7E/-NMmeh498wTSmv_yT8Ro
Batiment DESJARDINS | RDC | TGBT | Armoire électrique ondulé TGHQ | Lot CFO | Armoire électrique |  | 1 | [6 empty] | Standard | [18 empty] | Vert | Vert | Vert | -NJL-hTg-CVG5UVlJo7E | -NMnEwf3e4IlnMBETeVc | https://app.beeldi.com/-NI8ANx7sxV8WoVc2X_A/equipement/-NJL-hTg-CVG5UVlJo7E/-NMnEwf3e4IlnMBETeVc
Batiment DESJARDINS | RDC | TGBT | Batterie de condensateurs TGBT | Lot CFO | Batterie de condensateurs |  | 1 | [6 empty] | Standard | [19 empty] | Vert | Jaune | -NJL-hTg-CVG5UVlJo7E | -NMmmA0JwIDrlvI9Nj-P | https://app.beeldi.com/-NI8ANx7sxV8WoVc2X_A/equipement/-NJL-hTg-CVG5UVlJo7E/-NMmmA0JwIDrlvI9Nj-P
Batiment DESJARDINS | RDC | TGBT | Onduleur 80kV TGBT | Lot CFO | Onduleur |  | 1 | SOCOMEC | MAS4BC380T - 00 - M | P263177001 |  |  |  | Important | COURANTS FORTS | D1 CFR | CFR-DJD-TGBT-OND | ONDULEUR | OND1 | [14 empty] | Vert | Jaune | -NJL-hTg-CVG5UVlJo7E | -NJL0r_s_FlZ8hhFEC0g | https://app.beeldi.com/-NI8ANx7sxV8WoVc2X_A/equipement/-NJL-hTg-CVG5UVlJo7E/-NJL0r_s_FlZ8hhFEC0g
Batiment DESJARDINS | RDC | TGBT | Parafoudre armoire TGBT | Lot CFO | Protection foudre | Parafoudre | 1 | [6 empty] | Important | [19 empty] | Vert | Vert | -NJL-hTg-CVG5UVlJo7E | -NMnIJQ7ucYCd3j0Boob | https://app.beeldi.com/-NI8ANx7sxV8WoVc2X_A/equipement/-NJL-hTg-CVG5UVlJo7E/-NMnIJQ7ucYCd3j0Boob
Batiment DESJARDINS | RDC | TGBT | TGBT Poste HT | Lot CFO | TGBT |  | 1 | [6 empty] | Vital | COURANTS FORTS | D1 CFR | CFR-DJD-RDC-PHT | Poste HT | HT1 | [13 empty] | Vert | Vert | Vert | -NJL-hTg-CVG5UVlJo7E | -NJL0r_u-RWowkkK7FV1 | https://app.beeldi.com/-NI8ANx7sxV8WoVc2X_A/equipement/-NJL-hTg-CVG5UVlJo7E/-NJL0r_u-RWowkkK7FV1
Batiment DESJARDINS | SS1 | C009 | Ballon ECS électrique 50L | Lot PLB | Production et stockage ECS | Ballon ECS électrique | 1 | FAGOR | RB - 50F1 |  |  |  |  | Standard | PLOMB SANITAIRE ASSAINISSEMENT | D1 PLB | CVC-DJD-SS1-BEC4 | BALLON ECS | PA-BECS | 1,2 | [13 empty] | Jaune | Jaune | -NJL-hTg-CVG5UVlJo7E | -NJL0r_2SxbCKEHDH_f0 | https://app.beeldi.com/-NI8ANx7sxV8WoVc2X_A/equipement/-NJL-hTg-CVG5UVlJo7E/-NJL0r_2SxbCKEHDH_f0
Batiment DESJARDINS | SS1 | C009 | Extracteur air comprimé | Lot CVC | Ventilateur mécanique | Extracteur | 1 | [6 empty] | Standard | [21 empty] | -NJL-hTg-CVG5UVlJo7E | -NN_jso2_38DGG44qdbd | https://app.beeldi.com/-NI8ANx7sxV8WoVc2X_A/equipement/-NJL-hTg-CVG5UVlJo7E/-NN_jso2_38DGG44qdbd
Batiment DESJARDINS | SS1 | C009 | Réservoir d'air comprimé | Lot Process | Autre air comprimé | Réservoir d'air |  | SNE |  | 5963 | 2015 |  | 4 | Standard | [21 empty] | -NJL-hTg-CVG5UVlJo7E | -NN_kYGCwAmsS5rl1VTW | https://app.beeldi.com/-NI8ANx7sxV8WoVc2X_A/equipement/-NJL-hTg-CVG5UVlJo7E/-NN_kYGCwAmsS5rl1VTW
Batiment DESJARDINS | SS1 | C010 | Armoire électrique prestataire COF SS1 central côté B | Lot CFO | Armoire électrique |  | 1 | Schneider | [5 empty] | Standard | [18 empty] | Vert | Vert | Jaune | -NJL-hTg-CVG5UVlJo7E | -NNLAFcegKWQTQGdfjpd | https://app.beeldi.com/-NI8ANx7sxV8WoVc2X_A/equipement/-NJL-hTg-CVG5UVlJo7E/-NNLAFcegKWQTQGdfjpd
Batiment DESJARDINS | SS1 | C010 | Disconnecteur C010 | Lot PLB | Dispositif anti-pollution | Disconnecteur | 1 | WATTS DN15 appareil controlable | [5 empty] | Standard | PLOMB SANITAIRE ASSAINISSEMENT | D1 PLB | PLB-DJD-SS1-DIS2 | DISCONNECTEUR | PA-DISCO | [16 empty] | -NJL-hTg-CVG5UVlJo7E | -NJL0r_Bc7UX2qV-mu-B | https://app.beeldi.com/-NI8ANx7sxV8WoVc2X_A/equipement/-NJL-hTg-CVG5UVlJo7E/-NJL0r_Bc7UX2qV-mu-B
Batiment DESJARDINS | SS1 | C010 | Extracteur local prestataire | Lot CVC | Ventilateur mécanique | Extracteur | 1 | [6 empty] | Standard | [19 empty] | Vert | Jaune | -NJL-hTg-CVG5UVlJo7E | -NNLAnIP7OQfFCz9wlbb | https://app.beeldi.com/-NI8ANx7sxV8WoVc2X_A/equipement/-NJL-hTg-CVG5UVlJo7E/-NNLAnIP7OQfFCz9wlbb
Batiment DESJARDINS | SS1 | C010 | Insufflateur local prestataire | Lot CVC | Ventilateur mécanique | Insufflateur | 1 | [6 empty] | Standard | [19 empty] | Vert | Jaune | -NJL-hTg-CVG5UVlJo7E | -NNLA_TIND-D3-GAjZ03 | https://app.beeldi.com/-NI8ANx7sxV8WoVc2X_A/equipement/-NJL-hTg-CVG5UVlJo7E/-NNLA_TIND-D3-GAjZ03
Batiment DESJARDINS | SS1 | C010 LTB C | Armoire divisionnaire C010 LTB C | Lot CFO | Armoire électrique | Armoire divisionnaire | 1 | [6 empty] | Standard | [18 empty] | Vert | Vert | Vert | -NJL-hTg-CVG5UVlJo7E | -NMmI66fQMoe0_FiZ8Dl | https://app.beeldi.com/-NI8ANx7sxV8WoVc2X_A/equipement/-NJL-hTg-CVG5UVlJo7E/-NMmI66fQMoe0_FiZ8Dl
Batiment DESJARDINS | SS1 | C010A | Armoire électrique TBT LTB D | Lot CFO | Armoire électrique |  | 1 | [6 empty] | Vital | [18 empty] | Jaune | Vert | Vert | -NJL-hTg-CVG5UVlJo7E | -NMiCT3t5CE-KugLkUij | https://app.beeldi.com/-NI8ANx7sxV8WoVc2X_A/equipement/-NJL-hTg-CVG5UVlJo7E/-NMiCT3t5CE-KugLkUij
Batiment DESJARDINS | SS1 | C010C | Compresseur d'air 2 (redondant) | Lot Process | Compresseur d'air |  | 1 | [6 empty] | Standard | AUTRE | D1 AUT | AUT-DJD-SS1-COM2 | equipement air comprime | PA-AIRC | [16 empty] | -NJL-hTg-CVG5UVlJo7E | -NJL0r_tL-KL-v8c2DH9 | https://app.beeldi.com/-NI8ANx7sxV8WoVc2X_A/equipement/-NJL-hTg-CVG5UVlJo7E/-NJL0r_tL-KL-v8c2DH9
Batiment DESJARDINS | SS1 | C010C | Compresseur d'air ROLLAIR 1500 SA | Lot Process | Compresseur d'air |  | 2 | ROLLAIR 1500 SA | [5 empty] | Standard | AUTRE | D1 AUT | AUT-DJD-SS1-COM | equipement air comprime | PA-AIRC | [16 empty] | -NJL-hTg-CVG5UVlJo7E | -NJL0r_IzzHw0_nU-iyx | https://app.beeldi.com/-NI8ANx7sxV8WoVc2X_A/equipement/-NJL-hTg-CVG5UVlJo7E/-NJL0r_IzzHw0_nU-iyx
Batiment DESJARDINS | SS1 | C010C | Ventilateur mécanique extraction NICOTRA SXM40-80 | Lot CVC | Ventilateur mécanique |  | 1 | NICOTRA SXM40-80 | [5 empty] | Standard | CHAUFFAGE VENTILATION CLIMAT | D1 CVC | CVC-DJD-SS1-VEX | EXTRACTEUR | PA-EXT | [16 empty] | -NJL-hTg-CVG5UVlJo7E | -NJL0r_IzzHw0_nU-iyz | https://app.beeldi.com/-NI8ANx7sxV8WoVc2X_A/equipement/-NJL-hTg-CVG5UVlJo7E/-NJL0r_IzzHw0_nU-iyz
Batiment DESJARDINS | SS1 | C011 | Extracteur ss1 C011 | Lot CVC | Ventilateur mécanique | Extracteur | 1 | FRANCE AIR | RECTILYS 600 ISOLE | 037946 |  |  |  | Standard | [19 empty] | Vert | Jaune | -NJL-hTg-CVG5UVlJo7E | -NNBG0Sr6faLxg14BkWW | https://app.beeldi.com/-NI8ANx7sxV8WoVc2X_A/equipement/-NJL-hTg-CVG5UVlJo7E/-NNBG0Sr6faLxg14BkWW
Batiment DESJARDINS | SS1 | C012B | Armoire de commande régulation CTA | Lot CFO | Armoire électrique | Armoire de commande | 1 | Legrand | [5 empty] | Standard | COURANTS FORTS | D1 CFR | CVC-PRL--AECR | ARMOIRE DE REGUL | ARE2 | [13 empty] | Jaune | Vert | Vert | -NJL-hTg-CVG5UVlJo7E | -NJL0r_jNQo6w1drI9a1 | https://app.beeldi.com/-NI8ANx7sxV8WoVc2X_A/equipement/-NJL-hTg-CVG5UVlJo7E/-NJL0r_jNQo6w1drI9a1
Batiment DESJARDINS | SS1 | C012B | Armoire divisionnaire COD ss1 escalier C | Lot CFO | Armoire électrique | Armoire divisionnaire | 1 | Schneider | [5 empty] | Standard | [18 empty] | Vert | Vert | Vert | -NJL-hTg-CVG5UVlJo7E | -NNB95Nv_RwSThSLUDk9 | https://app.beeldi.com/-NI8ANx7sxV8WoVc2X_A/equipement/-NJL-hTg-CVG5UVlJo7E/-NNB95Nv_RwSThSLUDk9
Batiment DESJARDINS | SS1 | C012B | Insufflateur ss1 C012B | Lot CVC | Ventilateur mécanique | Insufflateur | 1 | FRANCE AIR | RECTILYS II |  |  |  |  | Standard | [5 empty] | 400 W | [11 empty] | Jaune |  | Rouge | Jaune | -NJL-hTg-CVG5UVlJo7E | -NNBC0PFL2FEP3zPls7b | https://app.beeldi.com/-NI8ANx7sxV8WoVc2X_A/equipement/-NJL-hTg-CVG5UVlJo7E/-NNBC0PFL2FEP3zPls7b
Batiment DESJARDINS | SS1 | C206 | Armoire divisionnaire C206 | Lot CFO | Armoire électrique | Armoire divisionnaire | 1 | [6 empty] | Standard | [18 empty] | Jaune | Vert | Jaune | -NJL-hTg-CVG5UVlJo7E | -NMZDomRxaNhdmwwWoGw | https://app.beeldi.com/-NI8ANx7sxV8WoVc2X_A/equipement/-NJL-hTg-CVG5UVlJo7E/-NMZDomRxaNhdmwwWoGw
Batiment DESJARDINS | SS1 | C300 | Armoire de commande régulation chauffage C300 | Lot CFO | Armoire électrique | Armoire de commande | 1 | Schneider | [5 empty] | Standard | COURANTS FORTS | D1 CFR | CVC-CRE-2EM-AECR | ARMOIRE DE REGUL | ARE2 | [13 empty] | Vert | Vert | Jaune | -NJL-hTg-CVG5UVlJo7E | -NJL0r_fp34raFUJgfNn | https://app.beeldi.com/-NI8ANx7sxV8WoVc2X_A/equipement/-NJL-hTg-CVG5UVlJo7E/-NJL0r_fp34raFUJgfNn
Batiment DESJARDINS | SS1 | C300 | Ballon de stockage ECS N°1-2 1500L | Lot PLB | Production et stockage ECS | Ballon de stockage ECS | 1 | CHAROT 1500 L | [5 empty] | Standard | PLOMB SANITAIRE ASSAINISSEMENT | D1 PLB | CVC-DJD-SS1-BEC1 | BALLON ECS | PA-BECS | [16 empty] | -NJL-hTg-CVG5UVlJo7E | -NJL0r_0fcvqV8_urzU9 | https://app.beeldi.com/-NI8ANx7sxV8WoVc2X_A/equipement/-NJL-hTg-CVG5UVlJo7E/-NJL0r_0fcvqV8_urzU9
Batiment DESJARDINS | SS1 | C300 | Ballon de stockage ECS N°2-2 1500L | Lot PLB | Production et stockage ECS | Ballon de stockage ECS | 1 | CHAROT 1500 L | [5 empty] | Standard | PLOMB SANITAIRE ASSAINISSEMENT | D1 PLB | CVC-DJD-SS1-BEC2 | BALLON ECS | PA-BECS | [16 empty] | -NJL-hTg-CVG5UVlJo7E | -NJL0r_1jKhiY7aTo6dB | https://app.beeldi.com/-NI8ANx7sxV8WoVc2X_A/equipement/-NJL-hTg-CVG5UVlJo7E/-NJL0r_1jKhiY7aTo6dB
Batiment DESJARDINS | SS1 | C300 | Pompe charge échangeur ECS | Lot PLB | Pompe |  | 1 | Grundfos | MGE71A 2 - FT85 - HA |  |  |  |  | Standard | [21 empty] | -NJL-hTg-CVG5UVlJo7E | -NNB4gsX9iWsKqLCOD47 | https://app.beeldi.com/-NI8ANx7sxV8WoVc2X_A/equipement/-NJL-hTg-CVG5UVlJo7E/-NNB4gsX9iWsKqLCOD47
Batiment DESJARDINS | SS1 | C300 | Pompe chauffage C300 | Lot PLB | Pompe |  | 1 | GRUNDFOS | MAGNA1 |  |  |  |  | Standard | [19 empty] | Vert | Vert | -NJL-hTg-CVG5UVlJo7E | -NNB751CFz3JugzIWbcm | https://app.beeldi.com/-NI8ANx7sxV8WoVc2X_A/equipement/-NJL-hTg-CVG5UVlJo7E/-NNB751CFz3JugzIWbcm
Batiment DESJARDINS | SS1 | C300 | Pompe chauffage échangeur ECS | Lot PLB | Pompe |  | 1 | WILO | STRATOS - D 40 / 1-12 CH | 2158577715W35 | 2015 |  | 2 | Standard | [21 empty] | -NJL-hTg-CVG5UVlJo7E | -NNB64SEvFPO5cF-yksK | https://app.beeldi.com/-NI8ANx7sxV8WoVc2X_A/equipement/-NJL-hTg-CVG5UVlJo7E/-NNB64SEvFPO5cF-yksK
Batiment DESJARDINS | SS1 | C300 | Pompe de relevage C300 | Lot PLB | Pompe | Pompe de relevage | 1 | [6 empty] | Standard | [19 empty] | Vert | Vert | -NJL-hTg-CVG5UVlJo7E | -NNB6ZWuwfeaJpdggZFA | https://app.beeldi.com/-NI8ANx7sxV8WoVc2X_A/equipement/-NJL-hTg-CVG5UVlJo7E/-NNB6ZWuwfeaJpdggZFA
Batiment DESJARDINS | SS1 | C300 | Pompe recyclage ECS | Lot PLB | Pompe |  | 1 | GRUNDFOS | [5 empty] | Standard | [21 empty] | -NJL-hTg-CVG5UVlJo7E | -NNB5bSoyNnitir0DDZB | https://app.beeldi.com/-NI8ANx7sxV8WoVc2X_A/equipement/-NJL-hTg-CVG5UVlJo7E/-NNB5bSoyNnitir0DDZB
Batiment DESJARDINS | SS1 | C300 | Échangeur à plaques préparateur ECS | Lot CVC | Échangeur / Récupérateur | Échangeur à plaques | 1 | CHAROT | 16893 | 966196 1/2 | 2016 |  | 13 | Important | [21 empty] | -NJL-hTg-CVG5UVlJo7E | -NNB4KbpfSJI9W0eE9o9 | https://app.beeldi.com/-NI8ANx7sxV8WoVc2X_A/equipement/-NJL-hTg-CVG5UVlJo7E/-NNB4KbpfSJI9W0eE9o9
Batiment DESJARDINS | SS1 | CPCU | Armoire électrique chaufferie CPCU | Lot CFO | Armoire électrique |  | 1 | Legrand | [5 empty] | Standard | [18 empty] | Vert | Vert | Vert | -NJL-hTg-CVG5UVlJo7E | -NMYmURzRqSfJX-oWnuh | https://app.beeldi.com/-NI8ANx7sxV8WoVc2X_A/equipement/-NJL-hTg-CVG5UVlJo7E/-NMYmURzRqSfJX-oWnuh
Batiment DESJARDINS | SS1 | CPCU | Ballon de stockage ECS 1000L | Lot PLB | Production et stockage ECS | Ballon de stockage ECS | 1 | CHAROT | 3385 | 430492-1 | 2007 |  | 4 | Standard | PLOMB SANITAIRE ASSAINISSEMENT | D1 PLB | CVC-DJD-SS1-BEC3 | BALLON ECS | PA-BECS | [12 empty] | Jaune |  | Vert | Orange | -NJL-hTg-CVG5UVlJo7E | -NJL0r_1jKhiY7aTo6dC | https://app.beeldi.com/-NI8ANx7sxV8WoVc2X_A/equipement/-NJL-hTg-CVG5UVlJo7E/-NJL0r_1jKhiY7aTo6dC
Batiment DESJARDINS | SS1 | CPCU | Bâche relevage condesat | Lot PLB | Réservoir | Bâche | 1 | BAELZ C = 750 L | [5 empty] | Standard | CHAUFFAGE VENTILATION CLIMAT | D1 CVC | CVC-DJD-SS1-BACH | Bâche de relevage condensat | BACH | [14 empty] | Vert | Jaune | -NJL-hTg-CVG5UVlJo7E | -NJL0r_-74JX9iTWvjCN | https://app.beeldi.com/-NI8ANx7sxV8WoVc2X_A/equipement/-NJL-hTg-CVG5UVlJo7E/-NJL0r_-74JX9iTWvjCN
Batiment DESJARDINS | SS1 | CPCU | Compteur ECS | Lot Métrologie | Compteur |  | 1 | [6 empty] | Standard | [19 empty] | Vert | Vert | -NJL-hTg-CVG5UVlJo7E | -NNuwOKp2at79zSDwxFz | https://app.beeldi.com/-NI8ANx7sxV8WoVc2X_A/equipement/-NJL-hTg-CVG5UVlJo7E/-NNuwOKp2at79zSDwxFz
Batiment DESJARDINS | SS1 | CPCU | Compteur chauffage | Lot Métrologie | Compteur |  | 1 | [6 empty] | Standard | [19 empty] | Vert | Vert | -NJL-hTg-CVG5UVlJo7E | -NNuwr6YaIrSHnlLiuST | https://app.beeldi.com/-NI8ANx7sxV8WoVc2X_A/equipement/-NJL-hTg-CVG5UVlJo7E/-NNuwr6YaIrSHnlLiuST
Batiment DESJARDINS | SS1 | CPCU | Compteur d'eau CPCU | Lot Métrologie | Compteur | Compteur d'eau | 1 | TEKIMEX | DK 2640 |  | 1982 |  | 0 | Standard | CHAUFFAGE VENTILATION CLIMAT | D1 CVC | CVC-DJD-SS1-CPT | COMPTEUR | CPT | [12 empty] | Jaune |  | Vert | Vert | -NJL-hTg-CVG5UVlJo7E | -NJL0r_0fcvqV8_urzU8 | https://app.beeldi.com/-NI8ANx7sxV8WoVc2X_A/equipement/-NJL-hTg-CVG5UVlJo7E/-NJL0r_0fcvqV8_urzU8
Batiment DESJARDINS | SS1 | CPCU | Disconnecteur ballon ECS | Lot PLB | Dispositif anti-pollution | Disconnecteur | 1 | WATTS | BA / BM025 | 19040126 | 2019 |  | 16 | Standard | PLOMB SANITAIRE ASSAINISSEMENT | D1 PLB | PLB-DJD-SS1-DIS1 | DISCONNECTEUR | PA-DISCO | [13 empty] | Rouge | Vert | Rouge | -NJL-hTg-CVG5UVlJo7E | -NMTyyReNRJvF8O_9YKM | https://app.beeldi.com/-NI8ANx7sxV8WoVc2X_A/equipement/-NJL-hTg-CVG5UVlJo7E/-NMTyyReNRJvF8O_9YKM
Batiment DESJARDINS | SS1 | CPCU | Disconnecteur chauffage | Lot PLB | Dispositif anti-pollution | Disconnecteur | 1 | WATTS | BA 009 | 64311390 |  |  |  | Standard | PLOMB SANITAIRE ASSAINISSEMENT | D1 PLB | PLB-DJD-SS1-DIS1 | DISCONNECTEUR | PA-DISCO | [13 empty] | Rouge | Vert | Rouge | -NJL-hTg-CVG5UVlJo7E | -NJL0r_Bc7UX2qV-mu-A | https://app.beeldi.com/-NI8ANx7sxV8WoVc2X_A/equipement/-NJL-hTg-CVG5UVlJo7E/-NJL0r_Bc7UX2qV-mu-A
Batiment DESJARDINS | SS1 | CPCU | Groupe de maintien de pression chauffage | Lot PLB | Régulateur de pression | Groupe de maintien de pression | 1 | SALMSON | EXPANSON - V - 205 - CM - 2D | 4031962 / 085 / 57078 / 4000310695 |  |  |  | Important | [19 empty] | Vert | Vert | -NJL-hTg-CVG5UVlJo7E | -NMY34BD0FcjJKTEDgTb | https://app.beeldi.com/-NI8ANx7sxV8WoVc2X_A/equipement/-NJL-hTg-CVG5UVlJo7E/-NMY34BD0FcjJKTEDgTb
Batiment DESJARDINS | SS1 | CPCU | Local chaufferie CPCU | Lot Bâtiment | Local | Local chaufferie | [7 empty] | Important | [18 empty] | Vert | Vert | Jaune | -NJL-hTg-CVG5UVlJo7E | -NMYy_GsvWxxWJOmJ0Ze | https://app.beeldi.com/-NI8ANx7sxV8WoVc2X_A/equipement/-NJL-hTg-CVG5UVlJo7E/-NMYy_GsvWxxWJOmJ0Ze
Batiment DESJARDINS | SS1 | CPCU | Pompe circulation pot à boue | Lot CVC | Pompe |  | 1 | SALMSON | SXM40-80N |  | 2011 |  | 0 | Standard | PLOMB SANITAIRE ASSAINISSEMENT | D1 PLB | PLB-DJD-SS1-PP3 | POMPE | PA-PPE | 0,68 | [13 empty] | Vert | Vert | -NJL-hTg-CVG5UVlJo7E | -NJL0r_8EHPo4XrilI6G | https://app.beeldi.com/-NI8ANx7sxV8WoVc2X_A/equipement/-NJL-hTg-CVG5UVlJo7E/-NJL0r_8EHPo4XrilI6G
Batiment DESJARDINS | SS1 | CPCU | Pompe injection | Lot CVC | Pompe |  | 1 | MILTON ROY | CEP553-398N3 | 070650442 |  |  |  | Standard | PLOMB SANITAIRE ASSAINISSEMENT | D1 PLB | PLB-DJD-SS1-PPI | POMPE | PA-PPE | [14 empty] | Vert | Rouge | -NJL-hTg-CVG5UVlJo7E | -NJL0r_96TlfJvoVzjDi | https://app.beeldi.com/-NI8ANx7sxV8WoVc2X_A/equipement/-NJL-hTg-CVG5UVlJo7E/-NJL0r_96TlfJvoVzjDi
Batiment DESJARDINS | SS1 | CPCU | Pompe primaire chauffage et C300 | Lot CVC | Pompe |  | 2 | SALMSON | SIRIUX 65-110 | 2150623 | 2016 |  | 3 | Standard | [5 empty] | 1.4 | [13 empty] | Vert | Vert | -NJL-hTg-CVG5UVlJo7E | -NMYGA-tybJH8El4clRK | https://app.beeldi.com/-NI8ANx7sxV8WoVc2X_A/equipement/-NJL-hTg-CVG5UVlJo7E/-NMYGA-tybJH8El4clRK
Batiment DESJARDINS | SS1 | CPCU | Pompe recyclage ECS | Lot CVC | Pompe |  | 2 | [6 empty] | Standard | [17 empty] | Jaune |  | Vert | Vert | -NJL-hTg-CVG5UVlJo7E | -NMYEMuURE4WJu68BbNs | https://app.beeldi.com/-NI8ANx7sxV8WoVc2X_A/equipement/-NJL-hTg-CVG5UVlJo7E/-NMYEMuURE4WJu68BbNs
Batiment DESJARDINS | SS1 | CPCU | Pompe recyclage echangeur vapeur 1 | Lot CVC | Pompe |  | 1 | WILO | YONOS MAXO - D 40 / 0,5-12 | 2120665 / 2022W08 | 2022 |  | 9 | Standard | PLOMB SANITAIRE ASSAINISSEMENT | D1 PLB | PLB-DJD-SS1-PP1 | POMPE | PA-PPE | [14 empty] | Vert | Vert | -NJL-hTg-CVG5UVlJo7E | -NJL0r_8EHPo4XrilI6D | https://app.beeldi.com/-NI8ANx7sxV8WoVc2X_A/equipement/-NJL-hTg-CVG5UVlJo7E/-NJL0r_8EHPo4XrilI6D
Batiment DESJARDINS | SS1 | CPCU | Pompe recyclage échangeur vapeur 2 | Lot CVC | Pompe |  | 1 | SALMSON | DCX40-40N | 11W27 0727 | 2011 |  | 0 | Standard | PLOMB SANITAIRE ASSAINISSEMENT | D1 PLB | PLB-DJD-SS1-PP1 | POMPE | PA-PPE | [14 empty] | Vert | Vert | -NJL-hTg-CVG5UVlJo7E | -NMTw0vYQHaHdMzpexE9 | https://app.beeldi.com/-NI8ANx7sxV8WoVc2X_A/equipement/-NJL-hTg-CVG5UVlJo7E/-NMTw0vYQHaHdMzpexE9
Batiment DESJARDINS | SS1 | CPCU | Pompe reseau 4 perm | Lot CVC | Pompe |  | 2 | SALMSON EURAMO C1115B | [5 empty] | Standard | PLOMB SANITAIRE ASSAINISSEMENT | D1 PLB | PLB-DJD-SS1-PPC3 | POMPE | PA-PPE | [14 empty] | Vert | Vert | -NJL-hTg-CVG5UVlJo7E | -NJL0r_Ai9yqJRSugb8O | https://app.beeldi.com/-NI8ANx7sxV8WoVc2X_A/equipement/-NJL-hTg-CVG5UVlJo7E/-NJL0r_Ai9yqJRSugb8O
Batiment DESJARDINS | SS1 | CPCU | Pompe réseau 1 jardin | Lot CVC | Pompe |  | 2 | SALMSON SCX65-90 | [5 empty] | Standard | PLOMB SANITAIRE ASSAINISSEMENT | D1 PLB | PLB-DJD-SS1-PPC2 | POMPE | PA-PPE | [14 empty] | Vert | Vert | -NJL-hTg-CVG5UVlJo7E | -NJL0r_96TlfJvoVzjDk | https://app.beeldi.com/-NI8ANx7sxV8WoVc2X_A/equipement/-NJL-hTg-CVG5UVlJo7E/-NJL0r_96TlfJvoVzjDk
Batiment DESJARDINS | SS1 | CPCU | Pompe réseau 2 cours | Lot CVC | Pompe |  | 2 | SALMSON SCX65-50C1120B | [5 empty] | Standard | PLOMB SANITAIRE ASSAINISSEMENT | D1 PLB | PLB-DJD-SS1-PPC1 | POMPE | PA-PPE | [14 empty] | Vert | Vert | -NJL-hTg-CVG5UVlJo7E | -NJL0r_96TlfJvoVzjDj | https://app.beeldi.com/-NI8ANx7sxV8WoVc2X_A/equipement/-NJL-hTg-CVG5UVlJo7E/-NJL0r_96TlfJvoVzjDj
Batiment DESJARDINS | SS1 | CPCU | Pompe réseau 3 ailes | Lot CVC | Pompe |  | 2 | SALMSON ECX 1650 T3 | [5 empty] | Standard | PLOMB SANITAIRE ASSAINISSEMENT | D1 PLB | PLB-DJD-SS1-PPC4 | POMPE | PA-PPE | [14 empty] | Vert | Vert | -NJL-hTg-CVG5UVlJo7E | -NJL0r_Ai9yqJRSugb8P | https://app.beeldi.com/-NI8ANx7sxV8WoVc2X_A/equipement/-NJL-hTg-CVG5UVlJo7E/-NJL0r_Ai9yqJRSugb8P
Batiment DESJARDINS | SS1 | CPCU | Pot à boue chauffage | Lot PLB | Traitement d'eau | Pot à boue | 1 | MAGNUM | MAG NET14P | 071883 |  |  |  | Standard | [19 empty] | Vert | Vert | -NJL-hTg-CVG5UVlJo7E | -NMTpEQao7uNw_BdiKRj | https://app.beeldi.com/-NI8ANx7sxV8WoVc2X_A/equipement/-NJL-hTg-CVG5UVlJo7E/-NMTpEQao7uNw_BdiKRj
Batiment DESJARDINS | SS1 | CPCU | Échangeur tubulaire CPCU | Lot CVC | Échangeur / Récupérateur | Échangeur tubulaire | 2 | BAELZ | 106-55-45-FN | 376 808/01/7 | 2007 |  | 0 | Important | CHAUFFAGE VENTILATION CLIMAT | D1 CVC | CVC-DJD-SS1-EVA1 | ECHANGEUR VAPEUR | EVA1 | 800 | [11 empty] | Jaune |  | Vert | Jaune | -NJL-hTg-CVG5UVlJo7E | -NJL0rZxWK7XXOj3sG8b | https://app.beeldi.com/-NI8ANx7sxV8WoVc2X_A/equipement/-NJL-hTg-CVG5UVlJo7E/-NJL0rZxWK7XXOj3sG8b
Batiment DESJARDINS | SS1 | Galerie | Coffret électrique surpresseurs | Lot CFO | Coffret électrique |  | 1 | [6 empty] | Standard | [18 empty] | Vert | Vert | Jaune | -NJL-hTg-CVG5UVlJo7E | -NNBZmT4iCtzogV-abSp | https://app.beeldi.com/-NI8ANx7sxV8WoVc2X_A/equipement/-NJL-hTg-CVG5UVlJo7E/-NNBZmT4iCtzogV-abSp
Batiment DESJARDINS | SS1 | Galerie | Compteur eau général incendie | Lot Métrologie | Compteur | Compteur eau général | 1 | [6 empty] | Standard | [19 empty] | Vert | Vert | -NJL-hTg-CVG5UVlJo7E | -NNBW9JBxywIdBomTQDI | https://app.beeldi.com/-NI8ANx7sxV8WoVc2X_A/equipement/-NJL-hTg-CVG5UVlJo7E/-NNBW9JBxywIdBomTQDI
Batiment DESJARDINS | SS1 | Galerie | Compteur eau général sanitaire | Lot Métrologie | Compteur | Compteur eau général | 1 | [6 empty] | Standard | [19 empty] | Vert | Vert | -NJL-hTg-CVG5UVlJo7E | -NNBUzXGPS8_bTQPomkm | https://app.beeldi.com/-NI8ANx7sxV8WoVc2X_A/equipement/-NJL-hTg-CVG5UVlJo7E/-NNBUzXGPS8_bTQPomkm
Batiment DESJARDINS | SS1 | Galerie | Extracteur cuisine et sanitaire PCI | Lot CVC | Ventilateur mécanique | Extracteur | 1 | STOMVESY | LINDAB AUSGESE H | 172464 |  |  |  | Standard | [19 empty] | Vert | Vert | -NJL-hTg-CVG5UVlJo7E | -NNBPmrzHIJ4dkIi0Y9e | https://app.beeldi.com/-NI8ANx7sxV8WoVc2X_A/equipement/-NJL-hTg-CVG5UVlJo7E/-NNBPmrzHIJ4dkIi0Y9e
Batiment DESJARDINS | SS1 | Galerie | Extracteur galerie ss1 | Lot CVC | Ventilateur mécanique | Extracteur | 1 | [6 empty] | Standard | [19 empty] | Vert | Vert | -NJL-hTg-CVG5UVlJo7E | -NNBNmon8UtSFpTzslQ- | https://app.beeldi.com/-NI8ANx7sxV8WoVc2X_A/equipement/-NJL-hTg-CVG5UVlJo7E/-NNBNmon8UtSFpTzslQ-
Batiment DESJARDINS | SS1 | Galerie | Pompe de relevage galerie Salmson | Lot PLB | Pompe | Pompe de relevage | 1 | [6 empty] | Standard | [19 empty] | Jaune | Vert | -NJL-hTg-CVG5UVlJo7E | -NNBSO9gQIwaAciNpMId | https://app.beeldi.com/-NI8ANx7sxV8WoVc2X_A/equipement/-NJL-hTg-CVG5UVlJo7E/-NNBSO9gQIwaAciNpMId
Batiment DESJARDINS | SS1 | Galerie | Pompe de relevage galerie xylem | Lot PLB | Pompe | Pompe de relevage | 1 | [6 empty] | Standard | [19 empty] | Jaune | Vert | -NJL-hTg-CVG5UVlJo7E | -NNBQ_awutKucEBBq6pY | https://app.beeldi.com/-NI8ANx7sxV8WoVc2X_A/equipement/-NJL-hTg-CVG5UVlJo7E/-NNBQ_awutKucEBBq6pY
Batiment DESJARDINS | SS1 | Galerie | Surpresseur incendie RIA | Lot PLB | Régulateur de pression | Surpresseur | 1 | GRUNDFOS | SI 2 NB 32-200 / 206 | 95041443 |  |  |  | Important | [19 empty] | Vert | Vert | -NJL-hTg-CVG5UVlJo7E | -NNBYh9KnfU7fB7q5zHJ | https://app.beeldi.com/-NI8ANx7sxV8WoVc2X_A/equipement/-NJL-hTg-CVG5UVlJo7E/-NNBYh9KnfU7fB7q5zHJ
Batiment DESJARDINS | SS1 | Galerie | Surpresseur sanitaire | Lot PLB | Régulateur de pression | Surpresseur | 1 | GRUNDFOS | HYDR MULTI - E 3 CRE10-5 U2 A - A - AA - A | 91048876 |  |  |  | Important | [19 empty] | Vert | Vert | -NJL-hTg-CVG5UVlJo7E | -NNBWybJOaTOZq8Vjs5p | https://app.beeldi.com/-NI8ANx7sxV8WoVc2X_A/equipement/-NJL-hTg-CVG5UVlJo7E/-NNBWybJOaTOZq8Vjs5p
Batiment DESJARDINS | SS1 | Galerie | Vase d'expansion reseau incendie | Lot PLB | Protection des réseaux | Vase d'expansion | 1 | GRUNDFOS | GT - U - 200 | 2018 | 2018 |  | 7 | Standard | [19 empty] | Vert | Vert | -NJL-hTg-CVG5UVlJo7E | -NNBZTci47NYhJpjqhVl | https://app.beeldi.com/-NI8ANx7sxV8WoVc2X_A/equipement/-NJL-hTg-CVG5UVlJo7E/-NNBZTci47NYhJpjqhVl
Batiment DESJARDINS | SS1 | Local poubelle | Pompe de relevage local poubelle fosse extérieure | Lot PLB | Pompe | Pompe de relevage | 1 | [6 empty] | Standard | [19 empty] | Vert | Vert | -NJL-hTg-CVG5UVlJo7E | -NNBLoY4wRu8fr2nO0Dj | https://app.beeldi.com/-NI8ANx7sxV8WoVc2X_A/equipement/-NJL-hTg-CVG5UVlJo7E/-NNBLoY4wRu8fr2nO0Dj
Batiment DESJARDINS | SS1 | Local poubelle | Table élévatrice local poubelle | Lot LEVAGE | Table élévatrice |  | 1 | [6 empty] | Standard | [20 empty] | Vert | -NJL-hTg-CVG5UVlJo7E | -NNBL23mdRHnfvhjI7OK | https://app.beeldi.com/-NI8ANx7sxV8WoVc2X_A/equipement/-NJL-hTg-CVG5UVlJo7E/-NNBL23mdRHnfvhjI7OK
Batiment DESJARDINS | SS1 | Machinerie ascenseur B | Ascenseur bât B | Lot LEVAGE | Ascenseur |  | 1 | thyssenkrupp 800 Kg | [5 empty] | Important | APPAREILS DE LEVAGE | D1 APL | APL-DJD-RDC-ASC2 | ASCENSEUR | ASC | [15 empty] | Vert | -NJL-hTg-CVG5UVlJo7E | -NJL0r_LgtxTQB5ZVkRz | https://app.beeldi.com/-NI8ANx7sxV8WoVc2X_A/equipement/-NJL-hTg-CVG5UVlJo7E/-NJL0r_LgtxTQB5ZVkRz
Batiment DESJARDINS | SS1 | Machinerie ascenseur B | Coffret électrique machinerie ascenceur B | Lot CFO | Coffret électrique |  | 1 | [6 empty] | Standard | [18 empty] | Vert | Vert | Vert | -NJL-hTg-CVG5UVlJo7E | -NNHScvMa9GCKlNNhvOo | https://app.beeldi.com/-NI8ANx7sxV8WoVc2X_A/equipement/-NJL-hTg-CVG5UVlJo7E/-NNHScvMa9GCKlNNhvOo
Batiment DESJARDINS | SS2 | Ancien LT | Armoire électrique SS2 | Lot CFO | Armoire électrique |  | 1 | [6 empty] | Standard | [18 empty] | Vert | Vert | Jaune | -NJL-hTg-CVG5UVlJo7E | -NMZ5kk4LK3QIRE44pwZ | https://app.beeldi.com/-NI8ANx7sxV8WoVc2X_A/equipement/-NJL-hTg-CVG5UVlJo7E/-NMZ5kk4LK3QIRE44pwZ
Batiment DESJARDINS | SS2 | Local technique | Fosse de relevage EU | Lot PLB | Réservoir | Fosse de relevage | 1 | [6 empty] | Standard | [19 empty] | Vert | Vert | -NJL-hTg-CVG5UVlJo7E | -NNLDi_KmfMMrRmlCped | https://app.beeldi.com/-NI8ANx7sxV8WoVc2X_A/equipement/-NJL-hTg-CVG5UVlJo7E/-NNLDi_KmfMMrRmlCped
Batiment DESJARDINS | SS2 | Local technique | Pompe de relevage EU | Lot PLB | Pompe | Pompe de relevage | 2 | [6 empty] | Standard | [19 empty] | Rouge | Vert | -NJL-hTg-CVG5UVlJo7E | -NNLDNptfSvtr1DMCAwn | https://app.beeldi.com/-NI8ANx7sxV8WoVc2X_A/equipement/-NJL-hTg-CVG5UVlJo7E/-NNLDNptfSvtr1DMCAwn
Batiment DESJARDINS | TNIV |  | BAES BAES | Lot CFO | Éclairage de sécurité | BAES | 1 | [6 empty] | Standard | COURANTS FORTS | D1 CFR | CFR-DJD-TNIV-BAES | Blocs autonomes de secours | BAES | [14 empty] | Rouge | Vert | -NJL-hTg-CVG5UVlJo7E | -NJL0r_s_FlZ8hhFEC0f | https://app.beeldi.com/-NI8ANx7sxV8WoVc2X_A/equipement/-NJL-hTg-CVG5UVlJo7E/-NJL0r_s_FlZ8hhFEC0f
Batiment DESJARDINS | TNIV |  | Détecteur de fumée Têtes | Lot SSI | Système de détection incendie | Détecteur automatique DAI | 99 | [6 empty] | Standard | SECURITE INCENDIE | D1 SSI | TEL-DJD-TNIV-TET | Têtes | TET | [13 empty] | Vert | Rouge | Vert | -NJL-hTg-CVG5UVlJo7E | -NJL0r_JRNK0pgxYej0f | https://app.beeldi.com/-NI8ANx7sxV8WoVc2X_A/equipement/-NJL-hTg-CVG5UVlJo7E/-NJL0r_JRNK0pgxYej0f
Batiment DESJARDINS | TNIV |  | Extincteur au CO2 Extincteur CO2 | Lot SSI | Extincteur | Extincteur au CO2 | 44 | [6 empty] | Standard | SECURITE INCENDIE | D1 SSI | SSI-DJD-TNIV-EXT1 | EXTINCTEUR | EXT | [13 empty] | Rouge | Vert | Vert | -NJL-hTg-CVG5UVlJo7E | -NJL0r_KzJiCDpVKuj16 | https://app.beeldi.com/-NI8ANx7sxV8WoVc2X_A/equipement/-NJL-hTg-CVG5UVlJo7E/-NJL0r_KzJiCDpVKuj16
Batiment DESJARDINS | TNIV |  | Extincteur à eau avec additif Extincteur EP | Lot SSI | Extincteur | Extincteur à eau avec additif | 36 | [6 empty] | Standard | SECURITE INCENDIE | D1 SSI | SSI-DJD-TNIV-EXT2 | EXTINCTEUR | EXT | [13 empty] | Rouge | Vert | Vert | -NJL-hTg-CVG5UVlJo7E | -NJL0r_KzJiCDpVKuj17 | https://app.beeldi.com/-NI8ANx7sxV8WoVc2X_A/equipement/-NJL-hTg-CVG5UVlJo7E/-NJL0r_KzJiCDpVKuj17
Batiment DESJARDINS | TNIV |  | RIA RIA | Lot SSI | RIA |  | 1 | [6 empty] | Important | SECURITE INCENDIE | D1 SSI | SSI-DJD-TNIV-RIA1 | RIA | RIA1 | [13 empty] | Rouge |  | Vert | -NJL-hTg-CVG5UVlJo7E | -NJL0r_KzJiCDpVKuj15 | https://app.beeldi.com/-NI8ANx7sxV8WoVc2X_A/equipement/-NJL-hTg-CVG5UVlJo7E/-NJL0r_KzJiCDpVKuj15
Batiment DESJARDINS | TNIV |  | Éclairage intérieur éclairages du site | Lot CFO | Éclairage intérieur |  | 1 | [6 empty] | Standard |  |  | tous les eclairages du site | [14 empty] | Vert |  | Rouge | Vert | -NJL-hTg-CVG5UVlJo7E | -NJL0r_u-RWowkkK7FV3 | https://app.beeldi.com/-NI8ANx7sxV8WoVc2X_A/equipement/-NJL-hTg-CVG5UVlJo7E/-NJL0r_u-RWowkkK7FV3
Batiment DESJARDINS | TNIV |  | Équipement sanitaire hommes femmes étages | Lot PLB | Équipement sanitaire |  | 10 | [6 empty] | Standard | [19 empty] | Vert | Vert | -NJL-hTg-CVG5UVlJo7E | -NO8kWr5AwGFIkludtJH | https://app.beeldi.com/-NI8ANx7sxV8WoVc2X_A/equipement/-NJL-hTg-CVG5UVlJo7E/-NO8kWr5AwGFIkludtJH
Batiment DESJARDINS | TNIV | DIRISI | CTA Centrale de traitement d'air entrée et Pièce | Lot CVC | CTA |  | 1 | [6 empty] | Important | CHAUFFAGE VENTILATION CLIMAT | D1 CVC | CVC-CRE-RDC-CTA1 | CTA | PA-CTA | [14 empty] | Vert | Vert | -NJL-hTg-CVG5UVlJo7E | -NJL0r_YzX8gi9xN7Lgh | https://app.beeldi.com/-NI8ANx7sxV8WoVc2X_A/equipement/-NJL-hTg-CVG5UVlJo7E/-NJL0r_YzX8gi9xN7Lgh
Batiment DESJARDINS | TNIV | DIRISI | Système de détection incendie Centrale de détection incendie | Lot SSI | Système de détection incendie |  | 5 | [6 empty] | Standard | SECURITE INCENDIE | D1 SSI | SSI-DJD-TNIV-CDI1 | CENTRALE DECTECTION INCENDIE | CDI1 | [16 empty] | -NJL-hTg-CVG5UVlJo7E | -NJL0r_QZRwKb7CW5zdC | https://app.beeldi.com/-NI8ANx7sxV8WoVc2X_A/equipement/-NJL-hTg-CVG5UVlJo7E/-NJL0r_QZRwKb7CW5zdC
Batiment DESJARDINS | TNIV | TNIV | Fontaine à eau Fontaines | Lot Services | Fontaine à eau |  | 1 | [6 empty] | Standard | PLOMB SANITAIRE ASSAINISSEMENT | D1 PLB | PLB-DJD-TNIV-FO1 | FONTAINE | FO1 | [15 empty] | Vert | -NJL-hTg-CVG5UVlJo7E | -NJL0r_PnCraRoeniuJc | https://app.beeldi.com/-NI8ANx7sxV8WoVc2X_A/equipement/-NJL-hTg-CVG5UVlJo7E/-NJL0r_PnCraRoeniuJc