## Annexe 5A
ANNEXE 5A DU C.C.T.P : LISTING DU MATERIEL
Il est rappelé que le relevé des équipements techniques ne saurait en aucun cas être considéré comme exhaustif. Aucune réclamation fondée sur l’ignorance et la consistance technique des installations ne sera prise en considération au cours de l’exécution du présent marché. L’absence d’équipements dans ce document par rapport aux équipements réellement présents n’entrainera pas d’avenant.
Campus | N° Site | Site | Bâtiment | Réseau principal | N° Local | Local technique | Catégorie | Réseau | Nombre | Matériel | Marque | Modèle | Caractéristiques / Année | Fréquence d'entretien ou de passage minimale | Remarque
TREFILERIE | 1-1 | 2 rue Tréfilerie (Bâtiment AEFGJMKL Tréfilerie) | Bâtiment A |  | A143 | local extracteur | Ventilation | cuisson | 1 | extracteur 1 | kubair |  |  | Annuelle
TREFILERIE | 1-1 | 2 rue Tréfilerie (Bâtiment AEFGJMKL Tréfilerie) | Bâtiment A |  | A143 | local extracteur | Ventilation | plonge laverie | 1 | Extracteur 2 | kubair |  |  | Annuelle
TREFILERIE | 1-1 | 2 rue Tréfilerie (Bâtiment AEFGJMKL Tréfilerie) | Bâtiment A |  | A143 | local extracteur | Ventilation | RDC R+1 | 1 | Extracteur VMC 2 | France air |  |  | Annuelle
TREFILERIE | 1-1 | 2 rue Tréfilerie (Bâtiment AEFGJMKL Tréfilerie) | Bâtiment A |  | A080 | local CTA | Traitement d'air | salle a manger | 1 | CTA 1 | HYDRONIC | AXR CLASSIC RHE60 ROTS22 BC |  | Trimestrielle
TREFILERIE | 1-1 | 2 rue Tréfilerie (Bâtiment AEFGJMKL Tréfilerie) | Bâtiment A |  | A080 | local CTA | Traitement d'air | salle a manger | 1 | Batterie chaude |  |  |  | Annuelle
TREFILERIE | 1-1 | 2 rue Tréfilerie (Bâtiment AEFGJMKL Tréfilerie) | Bâtiment A |  | A080 | local CTA | Traitement d'air | salle a manger | 1 | compensation 1 |  |  |  | Trimestrielle
TREFILERIE | 1-1 | 2 rue Tréfilerie (Bâtiment AEFGJMKL Tréfilerie) | Bâtiment A |  | A080 | local CTA | Traitement d'air | cuisson | 1 | Batterie chaude |  |  |  | Annuelle
TREFILERIE | 1-1 | 2 rue Tréfilerie (Bâtiment AEFGJMKL Tréfilerie) | Bâtiment A |  | A080 | local CTA | Traitement d'air | cuisson | 1 | Compteur d'énergie | sensus |  |  | Mensuelle
TREFILERIE | 1-1 | 2 rue Tréfilerie (Bâtiment AEFGJMKL Tréfilerie) | Bâtiment A |  | A080 | local CTA | Traitement d'air | cuisine | 1 | CTA 3 | HYDRONIC | AXR CLASSIC 30PLAS 02BC |  | Trimestrielle
TREFILERIE | 1-1 | 2 rue Tréfilerie (Bâtiment AEFGJMKL Tréfilerie) | Bâtiment A |  | A080 | local CTA | Traitement d'air | cuisine | 1 | Compteur d'énergie | sensus |  |  | Mensuelle
TREFILERIE | 1-1 | 2 rue Tréfilerie (Bâtiment AEFGJMKL Tréfilerie) | Bâtiment A |  | A080 | local CTA | Traitement d'air | RDC | 1 | CTA2 | HYDRONIC | AXR CLASSIC RHE100 ROTS22BC |  | Trimestrielle
TREFILERIE | 1-1 | 2 rue Tréfilerie (Bâtiment AEFGJMKL Tréfilerie) | Bâtiment A |  | A080 | local CTA | Traitement d'air | primaire | 1 | compensation 2 |  |  |  | Trimestrielle
TREFILERIE | 1-1 | 2 rue Tréfilerie (Bâtiment AEFGJMKL Tréfilerie) | Bâtiment A |  | A080 | local CTA | Traitement d'air | primaire | 1 | Batterie chaude |  |  |  | Annuelle
TREFILERIE | 1-1 | 2 rue Tréfilerie (Bâtiment AEFGJMKL Tréfilerie) | Bâtiment A |  | A080 | local CTA | Traitement d'air | primaire | 1 | Compteur d'énergie | sensus |  |  | Mensuelle
TREFILERIE | 1-1 | 2 rue Tréfilerie (Bâtiment AEFGJMKL Tréfilerie) | Bâtiment A |  | A080 | local CTA | Traitement d'air | primaire | 1 | Armoire électrique |  |  |  | Mensuelle
TREFILERIE | 1-1 | 2 rue Tréfilerie (Bâtiment AEFGJMKL Tréfilerie) | Bâtiment A |  | AS040 | SST | Chauffage | primaire | 1 | Armoire électrique |  |  |  | Mensuelle
TREFILERIE | 1-1 | 2 rue Tréfilerie (Bâtiment AEFGJMKL Tréfilerie) | Bâtiment A |  | AS040 | SST | Chauffage | primaire | 1 | vase d’expansion | reflex |  |  | Annuelle
TREFILERIE | 1-1 | 2 rue Tréfilerie (Bâtiment AEFGJMKL Tréfilerie) | Bâtiment A |  | AS040 | SST | Chauffage | primaire | 1 | Pot d'injection |  |  |  | -
TREFILERIE | 1-1 | 2 rue Tréfilerie (Bâtiment AEFGJMKL Tréfilerie) | Bâtiment A |  | AS040 | SST | Chauffage | primaire | 1 | Disconnecteur | socla | BA |  | Annuelle
TREFILERIE | 1-1 | 2 rue Tréfilerie (Bâtiment AEFGJMKL Tréfilerie) | Bâtiment A |  | AS040 | SST | Chauffage | primaire | 1 | pompe double | GRUNDFOS | MGE 90 SB1-56 C-HE-150 |  | Mensuelle
TREFILERIE | 1-1 | 2 rue Tréfilerie (Bâtiment AEFGJMKL Tréfilerie) | Bâtiment A |  | AS040 | SST | Chauffage | primaire | 1 | V2V + servomoteur | SIEMENS | SAX61 |  | Trimestrielle
TREFILERIE | 1-1 | 2 rue Tréfilerie (Bâtiment AEFGJMKL Tréfilerie) | Bâtiment A |  | AS040 | SST | Chauffage | primaire | 1 | Compteur d'énergie primaire | sensus |  |  | Mensuelle
TREFILERIE | 1-1 | 2 rue Tréfilerie (Bâtiment AEFGJMKL Tréfilerie) | Bâtiment A |  | AS040 | SST | Chauffage | primaire | 1 | vanne de régulation |  |  |  | Trimestrielle
TREFILERIE | 1-1 | 2 rue Tréfilerie (Bâtiment AEFGJMKL Tréfilerie) | Bâtiment A |  | AS040 | SST | Chauffage | primaire | 1 | séparateur d’air |  |  |  | -
TREFILERIE | 1-1 | 2 rue Tréfilerie (Bâtiment AEFGJMKL Tréfilerie) | Bâtiment A |  | AS040 | SST | Chauffage | PR SUD | 1 | pompe double | GRUNDFOS | MAGNA1D 40-150 F 250 | 2024 | Mensuelle
TREFILERIE | 1-1 | 2 rue Tréfilerie (Bâtiment AEFGJMKL Tréfilerie) | Bâtiment A |  | AS040 | SST | Chauffage | PR SUD | 1 | V3V + SERVOMOTEUR | sauter | AKM115SF132 |  | Trimestrielle
TREFILERIE | 1-1 | 2 rue Tréfilerie (Bâtiment AEFGJMKL Tréfilerie) | Bâtiment A |  | AS040 | SST | Chauffage | PR SUD | 1 | Compteur d'énergie | sensus |  |  | Mensuelle
TREFILERIE | 1-1 | 2 rue Tréfilerie (Bâtiment AEFGJMKL Tréfilerie) | Bâtiment A |  | AS040 | SST | Chauffage | CTA | 1 | pompe double | GRUNDFOS | MAGNA1D 50-150 F 280 | 2024 | Mensuelle
TREFILERIE | 1-1 | 2 rue Tréfilerie (Bâtiment AEFGJMKL Tréfilerie) | Bâtiment A |  | AS040 | SST | Chauffage | CTA | 1 | Compteur d'énergie | sensus |  |  | Mensuelle
TREFILERIE | 1-1 | 2 rue Tréfilerie (Bâtiment AEFGJMKL Tréfilerie) | Bâtiment A |  | AS040 | SST | Chauffage | PR NORD | 1 | pompe double | GRUNDFOS | MAGNA1D 32-120 F 220 | 2024 | Mensuelle
TREFILERIE | 1-1 | 2 rue Tréfilerie (Bâtiment AEFGJMKL Tréfilerie) | Bâtiment A |  | AS040 | SST | Chauffage | PR NORD | 1 | V3V + SERVOMOTEUR | sauter | AKM115SF132 |  | Trimestrielle
TREFILERIE | 1-1 | 2 rue Tréfilerie (Bâtiment AEFGJMKL Tréfilerie) | Bâtiment A |  | AS040 | SST | Chauffage | PR NORD | 1 | Compteur d'énergie | sensus |  |  | Mensuelle
TREFILERIE | 1-1 | 2 rue Tréfilerie (Bâtiment AEFGJMKL Tréfilerie) | Bâtiment A |  | AS040 | SST | Chauffage | radiateurs | 1 | pompe double | GRUNDFOS | MAGNA1D 32-100 180 | 2024 | Mensuelle
TREFILERIE | 1-1 | 2 rue Tréfilerie (Bâtiment AEFGJMKL Tréfilerie) | Bâtiment A |  | AS040 | SST | Chauffage | radiateurs | 1 | V3V + SERVOMOTEUR | sauter | AKM115SF132 |  | Trimestrielle
TREFILERIE | 1-1 | 2 rue Tréfilerie (Bâtiment AEFGJMKL Tréfilerie) | Bâtiment A |  | AS040 | SST | Chauffage | radiateurs | 1 | Compteur d'énergie | sensus |  |  | Mensuelle
TREFILERIE | 1-1 | 2 rue Tréfilerie (Bâtiment AEFGJMKL Tréfilerie) | Bâtiment J |  | JX201 |  | Traitement d'air | Salle amphi J - 500places | 1 | CTA 11 | HYDRONIC | AXR CLASSIC RHE100 ROTS21BC |  | Trimestrielle
TREFILERIE | 1-1 | 2 rue Tréfilerie (Bâtiment AEFGJMKL Tréfilerie) | Bâtiment J |  | JX201 |  | Traitement d'air | Salle amphi J - 500places | 1 | Batterie chaude |  |  |  | Annuelle
TREFILERIE | 1-1 | 2 rue Tréfilerie (Bâtiment AEFGJMKL Tréfilerie) | Bâtiment J | toiture | JX201 | Local technique terrasse | Climatisation | Salle amphi J - 500places | 1 | Climatiseur | DAIKIN | RXYSQ6P8Y1B R410A |  | Semestrielle
TREFILERIE | 1-1 | 2 rue Tréfilerie (Bâtiment AEFGJMKL Tréfilerie) | Bâtiment J | Sous-station 7 | JX201 | Local technique terrasse | Traitement d'air | Salle amphi J - 500places | 1 | prise d'air neuf |  |  |  | Annuelle
TREFILERIE | 1-1 | 2 rue Tréfilerie (Bâtiment AEFGJMKL Tréfilerie) | Bâtiment J | Sous-station 7 | JX201 | Local technique terrasse | Traitement d'air | Salle amphi J - 500places | 1 | caisson filtre à air |  |  |  | Selon encrassement
TREFILERIE | 1-1 | 2 rue Tréfilerie (Bâtiment AEFGJMKL Tréfilerie) | Bâtiment J | Sous-station 7 | JX201 | Local technique terrasse | Traitement d'air | Salle amphi J - 500places | 1 | batterie chaude depuis circuit |  |  | régulé de la sous-station 7 | Annuelle
TREFILERIE | 1-1 | 2 rue Tréfilerie (Bâtiment AEFGJMKL Tréfilerie) | Bâtiment J | Sous-station 7 | JX201 | Local technique terrasse | Traitement d'air | Salle amphi J - 500places | 1 | Régulateur | wit |  |  | Mensuelle
TREFILERIE | 1-1 | 2 rue Tréfilerie (Bâtiment AEFGJMKL Tréfilerie) | Bâtiment J | Sous-station 7 | J203 | Local technique terrasse | Traitement d'air | Salle amphi J - 500places | 1 | caisson ventilateur extraction |  |  | 1993 | Trimestrielle
TREFILERIE | 1-1 | 2 rue Tréfilerie (Bâtiment AEFGJMKL Tréfilerie) | Bâtiment J | Sous-station 7 | J203 | Local technique terrasse | Ventilation | Salle Audio Visuel | 1 | Extracteur | ALDES | VEC 240H | 1993 | Annuelle
TREFILERIE | 1-1 | 2 rue Tréfilerie (Bâtiment AEFGJMKL Tréfilerie) | Bâtiment J | R-1 - Chaufferie |  | R+1 - Sous-station 7 | Chauffage | Classes | 1 | Aérotherme | HELIOS | WHR 200 | Tout air neuf - 1993 | Annuelle
TREFILERIE | 1-1 | 2 rue Tréfilerie (Bâtiment AEFGJMKL Tréfilerie) | Bâtiment J | R-1 - Chaufferie |  | R+1 - Sous-station 7 | Chauffage | Classes | 1 | Filtre |  |  |  | Mensuelle
TREFILERIE | 1-1 | 2 rue Tréfilerie (Bâtiment AEFGJMKL Tréfilerie) | Bâtiment J | R-1 - Chaufferie |  | R+1 - Sous-station 7 | Chauffage | Classes | 1 | Batterie chaude | HELIOS | WRH 160 |  | Annuelle
TREFILERIE | 1-1 | 2 rue Tréfilerie (Bâtiment AEFGJMKL Tréfilerie) | Bâtiment J | R-1 - Chaufferie |  | R+1 - Sous-station 7 | Chauffage | Classes | 1 | V3V | LANDIS & GYR |  | 1993 | Trimestrielle
TREFILERIE | 1-1 | 2 rue Tréfilerie (Bâtiment AEFGJMKL Tréfilerie) | Bâtiment J | R-1 - Chaufferie |  | R+1 - Sous-station 7 | Chauffage | Classes | 1 | Régulateur | SIEMENS |  |  | Mensuelle
TREFILERIE | 1-1 | 2 rue Tréfilerie (Bâtiment AEFGJMKL Tréfilerie) | Bâtiment J | R-1 - Chaufferie |  | R+1 - Sous-station 7 | Chauffage | Classes | 1 | Aérotherme | HELIOS | WHR 200 | Tout air neuf - 1993 | Annuelle
TREFILERIE | 1-1 | 2 rue Tréfilerie (Bâtiment AEFGJMKL Tréfilerie) | Bâtiment J | R-1 - Chaufferie |  | R+1 - Sous-station 7 | Chauffage | Classes | 1 | Filtre |  |  |  | Mensuelle
TREFILERIE | 1-1 | 2 rue Tréfilerie (Bâtiment AEFGJMKL Tréfilerie) | Bâtiment J | R-1 - Chaufferie |  | R+1 - Sous-station 7 | Chauffage | Classes | 1 | Batterie chaude | HELIOS | WRH 200 |  | Annuelle
TREFILERIE | 1-1 | 2 rue Tréfilerie (Bâtiment AEFGJMKL Tréfilerie) | Bâtiment J | R-1 - Chaufferie |  | R+1 - Sous-station 7 | Chauffage | Classes | 1 | V3V | LANDIS & GYR |  | 1993 | Trimestrielle
TREFILERIE | 1-1 | 2 rue Tréfilerie (Bâtiment AEFGJMKL Tréfilerie) | Bâtiment J | R-1 - Chaufferie |  | R+1 - Sous-station 7 | Chauffage | Classes | 1 | Régulateur | LANDIS & GYR |  | Potentiomètre - Commande depuis sonde de soufflage - 1993 | Mensuelle
TREFILERIE | 1-1 | 2 rue Tréfilerie (Bâtiment AEFGJMKL Tréfilerie) | Bâtiment J | R-1 - Chaufferie |  | R+1 - Sous-station 7 | Chauffage | Radiateurs | 1 | Pompe double | SALMSON | M80-2-T4 BM CXL 2070 - T4 | 1993 | Mensuelle
TREFILERIE | 1-1 | 2 rue Tréfilerie (Bâtiment AEFGJMKL Tréfilerie) | Bâtiment J | R-1 - Chaufferie |  | R+1 - Sous-station 7 | Chauffage | Radiateurs | 1 | V3V | LANDIS & GYR |  | 1993 | Trimestrielle
TREFILERIE | 1-1 | 2 rue Tréfilerie (Bâtiment AEFGJMKL Tréfilerie) | Bâtiment J | R-1 - Chaufferie |  | R+1 - Sous-station 7 | Chauffage | Radiateurs | 1 | Servomoteur | SIEMENS |  |  | Trimestrielle
TREFILERIE | 1-1 | 2 rue Tréfilerie (Bâtiment AEFGJMKL Tréfilerie) | Bâtiment J | R-1 - Chaufferie |  | R+1 - Sous-station 7 | Chauffage | Radiateurs | 1 | Régulateur | LANDIS & GYR | RVL 46 ECO |  | Mensuelle
TREFILERIE | 1-1 | 2 rue Tréfilerie (Bâtiment AEFGJMKL Tréfilerie) | Bâtiment J | R-1 - Chaufferie |  | R+1 - Sous-station 7 | Chauffage | Radiateurs | 1 | Vanne TA |  | DN 32 | En sous-sol | Annuelle
TREFILERIE | 1-1 | 2 rue Tréfilerie (Bâtiment AEFGJMKL Tréfilerie) | Bâtiment J | R-1 - Chaufferie |  | R+1 - Sous-station 7 | Chauffage | CTA | 1 | Pompe double | SALMSON | MA 320 - 2 | 1993 | Mensuelle
TREFILERIE | 1-1 | 2 rue Tréfilerie (Bâtiment AEFGJMKL Tréfilerie) | Bâtiment J | Sous-station 7 | J110 | R+1 - Sous-station 7 | Chauffage | CTA | 1 | Servomoteur | LANDIS & GYR | SQS 655 |  | Trimestrielle
TREFILERIE | 1-1 | 2 rue Tréfilerie (Bâtiment AEFGJMKL Tréfilerie) | Bâtiment J | Sous-station 7 | J110 | R+1 - Sous-station 7 | Chauffage | CTA | 1 | V3V | LANDIS & GYR |  |  | Trimestrielle
TREFILERIE | 1-1 | 2 rue Tréfilerie (Bâtiment AEFGJMKL Tréfilerie) | Bâtiment J | Sous-station 7 | J110 | R+1 - Sous-station 7 | Traitement d'air | CTA | 2 | batterie eau chaude terminal | HELIOS |  | R+1, R+2 | Trimestrielle
TREFILERIE | 1-1 | 2 rue Tréfilerie (Bâtiment AEFGJMKL Tréfilerie) | Bâtiment J | R-1 - Chaufferie | J110 | R+1 - Sous-station 7 | Chauffage | CTA | 1 | Régulateur | SIEMENS | RMU 710B |  | Mensuelle
TREFILERIE | 1-1 | 2 rue Tréfilerie (Bâtiment AEFGJMKL Tréfilerie) | Bâtiment J | R-1 - Chaufferie | J110 | R+1 - Sous-station 7 | Chauffage | CTA | 1 | Vanne TA |  | DN 65 |  | Annuelle
TREFILERIE | 1-1 | 2 rue Tréfilerie (Bâtiment AEFGJMKL Tréfilerie) | Bâtiment J | R-1 - Chaufferie | J110 | R+1 - Sous-station 7 | Ventilation | Classes | 1 | Extracteur |  |  |  | Annuelle
TREFILERIE | 1-1 | 2 rue Tréfilerie (Bâtiment AEFGJMKL Tréfilerie) | Bâtiment J | R-1 - Chaufferie | J110 | R+1 - Sous-station 7 | Ventilation | Classes | 12 | Clapets coupe feu |  |  | 1993 | Semestrielle
TREFILERIE | 1-1 | 2 rue Tréfilerie (Bâtiment AEFGJMKL Tréfilerie) | Bâtiment J | R-1 - Chaufferie |  | R+1 - Sous-station 7 | Ventilation | Classes | 6 | Tableau de commande |  |  | 1993 | Annuelle
TREFILERIE | 1-1 | 2 rue Tréfilerie (Bâtiment AEFGJMKL Tréfilerie) | Bâtiment J | R-1 - Chaufferie |  | R+1 Local VMC | Ventilation | R+1, R+2 | 2 | VMC | HELIOS |  |  | Annuelle
TREFILERIE | 1-1 | 2 rue Tréfilerie (Bâtiment AEFGJMKL Tréfilerie) | Bâtiment K | R-1 - Chaufferie | K024 | Sous-station 2 | Chauffage | Conciergerie | 1 | Pompe | GRUNDFOS | CC4 - 180 | 1990 | Mensuelle
TREFILERIE | 1-1 | 2 rue Tréfilerie (Bâtiment AEFGJMKL Tréfilerie) | Bâtiment K | R-1 - Chaufferie | K024 | Sous-station 2 | Chauffage | Conciergerie | 1 | V3V | LANDIS & GYR | VXG44.15 |  | Trimestrielle
TREFILERIE | 1-1 | 2 rue Tréfilerie (Bâtiment AEFGJMKL Tréfilerie) | Bâtiment K | R-1 - Chaufferie | K024 | Sous-station 2 | Chauffage | Conciergerie | 1 | Servomoteur | SIEMENS | SQS 35 | 1995 | Trimestrielle
TREFILERIE | 1-1 | 2 rue Tréfilerie (Bâtiment AEFGJMKL Tréfilerie) | Bâtiment K | R-1 - Chaufferie | K024 | Sous-station 2 | Chauffage | Radiateurs | 1 | Pompe double | SALMSON | CXL 20/70 - T3 BM CX L70-T3 | 1990 | Mensuelle
TREFILERIE | 1-1 | 2 rue Tréfilerie (Bâtiment AEFGJMKL Tréfilerie) | Bâtiment K | R-1 - Chaufferie | K024 | Sous-station 2 | Chauffage | Radiateurs | 1 | V3V | SIEMENS |  | 1975 | Trimestrielle
TREFILERIE | 1-1 | 2 rue Tréfilerie (Bâtiment AEFGJMKL Tréfilerie) | Bâtiment K | R-1 - Chaufferie | K024 | Sous-station 2 | Chauffage | Radiateurs | 1 | Servomoteur | SIEMENS | ACVATIX SQK 33 |  | Trimestrielle
TREFILERIE | 1-1 | 2 rue Tréfilerie (Bâtiment AEFGJMKL Tréfilerie) | Bâtiment K | R-1 - Chaufferie | K024 | Sous-station 2 | Chauffage | Radiateurs | 1 | V2V | HONEYWELL |  | Coupe le chauffage dans l'amphi en fonction de la T°amb - 1975 | Trimestrielle
TREFILERIE | 1-1 | 2 rue Tréfilerie (Bâtiment AEFGJMKL Tréfilerie) | Bâtiment K | R-1 - Chaufferie | K024 | Sous-station 2 | Chauffage | Radiateurs | 1 | Régulateur | KEBACK & PETER | HMP 20 | 2001 | Mensuelle
TREFILERIE | 1-1 | 2 rue Tréfilerie (Bâtiment AEFGJMKL Tréfilerie) | Bâtiment K | R-1 - Chaufferie | K024 | Sous-station 2 | Chauffage | CTA | 1 | Pompe double | SALMSON | DCX65-25N |  | Mensuelle
TREFILERIE | 1-1 | 2 rue Tréfilerie (Bâtiment AEFGJMKL Tréfilerie) | Bâtiment K | Sous Station 2 | K112a | Local technique | Traitement d'air | Locaux logistiques K | 1 | CTA 1 | HYDRONIC | AX'B25 |  | Trimestrielle
TREFILERIE | 1-1 | 2 rue Tréfilerie (Bâtiment AEFGJMKL Tréfilerie) | Bâtiment K | Sous Station 2 | K112a | Local technique | Traitement d'air | Locaux logistiques K | 1 | Batterie chaude |  |  | 5 kW | Annuelle
TREFILERIE | 1-1 | 2 rue Tréfilerie (Bâtiment AEFGJMKL Tréfilerie) | Bâtiment K | Sous Station 2 | K112a | Toiture | Climatisation | Local onduleur | 1 | climatisation |  |  |  | Semestrielle
TREFILERIE | 1-1 | 2 rue Tréfilerie (Bâtiment AEFGJMKL Tréfilerie) | Bâtiment K | Sous-station 2 | K112a | Toiture | Traitement d'air | Amphithéâtre | 1 | Centrale de Traitement d'Air 8 | HYDRONIC | AXR CLASSIC RHE100 ROTS21BC |  | Trimestrielle
TREFILERIE | 1-1 | 2 rue Tréfilerie (Bâtiment AEFGJMKL Tréfilerie) | Bâtiment K | Sous-station 2 | K112a | Toiture | Traitement d'air | Amphithéâtre | 1 | Volet de réglage motorisé | SIEMENS | GC A321 |  | Trimestrielle | sur AN
TREFILERIE | 1-1 | 2 rue Tréfilerie (Bâtiment AEFGJMKL Tréfilerie) | Bâtiment K | Sous-station 2 | K112a | Toiture | Traitement d'air | Amphithéâtre | 1 | caisson de mélange avec volet motorisé | BELIMO | LF 230-S |  | Trimestrielle
TREFILERIE | 1-1 | 2 rue Tréfilerie (Bâtiment AEFGJMKL Tréfilerie) | Bâtiment K | Sous-station 2 | K112a | Toiture | Traitement d'air | Amphithéâtre | 1 | caisson filtre à air |  | TBSA 1140 |  | Selon encrassement
TREFILERIE | 1-1 | 2 rue Tréfilerie (Bâtiment AEFGJMKL Tréfilerie) | Bâtiment K | Sous-station 2 | K112a | Toiture | Traitement d'air | Amphithéâtre | 1 | batterie chaude alimentée depuis la sous-station 2 |  | TBLA-4-140-060-2.2 |  | Annuelle
TREFILERIE | 1-1 | 2 rue Tréfilerie (Bâtiment AEFGJMKL Tréfilerie) | Bâtiment K | Sous-station 2 | K112a | Toiture | Traitement d'air | Amphithéâtre | 1 | vanne 3 voies + vanne de réglage | SIEMENS | SQK 33 |  | Trimestrielle
TREFILERIE | 1-1 | 2 rue Tréfilerie (Bâtiment AEFGJMKL Tréfilerie) | Bâtiment K | Sous-station 2 | K112a | Toiture | Traitement d'air | Amphithéâtre | 1 | pompe alimentation batterie |  |  |  | Mensuelle
TREFILERIE | 1-1 | 2 rue Tréfilerie (Bâtiment AEFGJMKL Tréfilerie) | Bâtiment K | Sous-station 2 | K112a | Toiture | Traitement d'air | Amphithéâtre | 1 | caisson ventilateur soufflage |  |  |  | Trimestrielle
TREFILERIE | 1-1 | 2 rue Tréfilerie (Bâtiment AEFGJMKL Tréfilerie) | Bâtiment K | Sous-station 2 | K112a | Toiture | Traitement d'air | Amphithéâtre | 1 | Armoire électrique |  |  | 1975 | Mensuelle
TREFILERIE | 1-1 | 2 rue Tréfilerie (Bâtiment AEFGJMKL Tréfilerie) | Bâtiment K | Sous-station 2 | K112a | Toiture | Ventilation | Amphithéâtre | 1 | Extracteur | WOODS | AP 30 | 1975 | Annuelle
TREFILERIE | 1-1 | 2 rue Tréfilerie (Bâtiment AEFGJMKL Tréfilerie) | Bâtiment E | R-1 - Chaufferie | E010 | Sous-station 3 | Chauffage | Radiateurs | 1 | Pompe double | WILO | yonos MAXO D 40/0,5-8 | 1991 | Mensuelle
TREFILERIE | 1-1 | 2 rue Tréfilerie (Bâtiment AEFGJMKL Tréfilerie) | Bâtiment E | R-1 - Chaufferie | E010 | Sous-station 3 | Chauffage | Radiateurs | 1 | V3V |  |  |  | Trimestrielle
TREFILERIE | 1-1 | 2 rue Tréfilerie (Bâtiment AEFGJMKL Tréfilerie) | Bâtiment E | R-1 - Chaufferie | E010 | Sous-station 3 | Chauffage | Radiateurs | 1 | Servomoteur | SIEMENS | SKD32 |  | Trimestrielle
TREFILERIE | 1-1 | 2 rue Tréfilerie (Bâtiment AEFGJMKL Tréfilerie) | Bâtiment E | R-1 - Chaufferie | E010 | Sous-station 3 | Chauffage | Radiateurs | 1 | Régulateur | SIEMENS | SEM 62.2 |  | Mensuelle
TREFILERIE | 1-1 | 2 rue Tréfilerie (Bâtiment AEFGJMKL Tréfilerie) | Bâtiment E | R-1 - Chaufferie | E010 | Sous-station 3 | Chauffage | CTA | 1 | Pompe double | Wilo | yonos MAXO D 40/0,5-8 | 1 des 2 moteurs changé - 1991 | Mensuelle
TREFILERIE | 1-1 | 2 rue Tréfilerie (Bâtiment AEFGJMKL Tréfilerie) | Bâtiment E | Sous-station 3 |  | Toiture | Traitement d'air | Classes | 1 | Centrale de Traitement d'Air | ciat |  |  | Trimestrielle
TREFILERIE | 1-1 | 2 rue Tréfilerie (Bâtiment AEFGJMKL Tréfilerie) | Bâtiment E | Sous-station 3 |  | Toiture | Traitement d'air | Classes | 1 | Batterie chaude 50 kW |  |  |  | Annuelle
TREFILERIE | 1-1 | 2 rue Tréfilerie (Bâtiment AEFGJMKL Tréfilerie) | Bâtiment E | Sous-station 3 |  | Toiture | Traitement d'air | Classes | 1 | Ventilateur extraction |  |  |  | Trimestrielle
TREFILERIE | 1-1 | 2 rue Tréfilerie (Bâtiment AEFGJMKL Tréfilerie) | Bâtiment E | Sous-station 3 |  | Toiture | Traitement d'air | Classes | 1 | Ventilateur souflage |  |  | 4250 m3/h | Trimestrielle
TREFILERIE | 1-1 | 2 rue Tréfilerie (Bâtiment AEFGJMKL Tréfilerie) | Bâtiment E | Sous-station 3 |  | Toiture | Traitement d'air | Classes | 1 | Régulateur | F47565703-02 |  |  | Mensuelle
TREFILERIE | 1-1 | 2 rue Tréfilerie (Bâtiment AEFGJMKL Tréfilerie) | Bâtiment E | Sous-station 3 |  | Toiture | Traitement d'air | Classes | 1 | Sonde gaine |  | QAM21 |  | Annuelle
TREFILERIE | 1-1 | 2 rue Tréfilerie (Bâtiment AEFGJMKL Tréfilerie) | Bâtiment E | Sous-station 3 |  | Toiture | Traitement d'air | Classes | 1 | Sonde antigel |  | QAF 21-2 |  | Annuelle
TREFILERIE | 1-1 | 2 rue Tréfilerie (Bâtiment AEFGJMKL Tréfilerie) | Bâtiment E | Sous-station 3 |  | Toiture | Traitement d'air | Classes | 1 | Horloge |  |  |  | Annuelle
TREFILERIE | 1-1 | 2 rue Tréfilerie (Bâtiment AEFGJMKL Tréfilerie) | Bâtiment E | Sous-station 3 |  | Toiture | Traitement d'air | Classes | 1 | Commande volets |  |  |  | Annuelle
TREFILERIE | 1-1 | 2 rue Tréfilerie (Bâtiment AEFGJMKL Tréfilerie) | Bâtiment E | Sous-station 3 |  | Toiture | Ventilation | Sanitaires | 1 | Extracteur | ALDES | VC 200 |  | Annuelle
TREFILERIE | 1-1 | 2 rue Tréfilerie (Bâtiment AEFGJMKL Tréfilerie) | Bâtiment F |  |  | Toiture | Traitement d'air |  | 1 | CTA bat F | CIAT | FLOWAY CLASSIC RHE 3000 | 2020 Extraction 2 870 m3/h Introduction 2 870 m3/h | Trimestrielle
TREFILERIE | 1-1 | 2 rue Tréfilerie (Bâtiment AEFGJMKL Tréfilerie) | Bâtiment F |  |  |  | Ventilation |  | 1 | Extracteur VMC | cairox | BFSA 315 S |  | Annuelle
TREFILERIE | 1-1 | 2 rue Tréfilerie (Bâtiment AEFGJMKL Tréfilerie) | Bâtiment F | R-1 - Sous-station 4 | FU14 | R-1 - Local CTA | Relevage | Relevage | 2 | Pompe de relevage | SALMSON | SVO 206 | 2004 - 2000 | Trimestrielle
TREFILERIE | 1-1 | 2 rue Tréfilerie (Bâtiment AEFGJMKL Tréfilerie) | Bâtiment F | R-1 - Sous-station 4 | FU14 | R-1 - Local CTA | Traitement d'air | Classes | 2 | Centrale de Traitement d'Air | GEA |  | 2000, plusieurs raccords corrodés | Trimestrielle
TREFILERIE | 1-1 | 2 rue Tréfilerie (Bâtiment AEFGJMKL Tréfilerie) | Bâtiment F | R-1 - Sous-station 4 | FU14 | R-1 - Local CTA | Traitement d'air | Classes | 2 | caisson de prise d'air neuf |  |  |  | Annuelle
TREFILERIE | 1-1 | 2 rue Tréfilerie (Bâtiment AEFGJMKL Tréfilerie) | Bâtiment F | R-1 - Sous-station 4 | FU14 | R-1 - Local CTA | Traitement d'air | Classes | 2 | caisson filtre à air |  |  | 98% gravimétrique | Selon encrassement
TREFILERIE | 1-1 | 2 rue Tréfilerie (Bâtiment AEFGJMKL Tréfilerie) | Bâtiment F | R-1 - Sous-station 4 | FU14 | R-1 - Local CTA | Traitement d'air | Classes | 2 | caisson filtre à air |  |  | 56% opacimétrique | Selon encrassement
TREFILERIE | 1-1 | 2 rue Tréfilerie (Bâtiment AEFGJMKL Tréfilerie) | Bâtiment F | R-1 - Sous-station 4 | FU14 | R-1 - Local CTA | Traitement d'air | Classes | 2 | Batterie chaude |  |  | 12kW | Annuelle
TREFILERIE | 1-1 | 2 rue Tréfilerie (Bâtiment AEFGJMKL Tréfilerie) | Bâtiment F | R-1 - Sous-station 4 | FU14 | R-1 - Local CTA | Traitement d'air | Classes | 2 | thermostat antigel |  |  |  | Annuelle
TREFILERIE | 1-1 | 2 rue Tréfilerie (Bâtiment AEFGJMKL Tréfilerie) | Bâtiment F | R-1 - Sous-station 4 | FU14 | R-1 - Local CTA | Traitement d'air | Classes | 2 | V3V | landis / SIEMENS | SQS65 / SAS61 |  | Trimestrielle
TREFILERIE | 1-1 | 2 rue Tréfilerie (Bâtiment AEFGJMKL Tréfilerie) | Bâtiment F | R-1 - Sous-station 4 | FU14 | R-1 - Local CTA | Traitement d'air | Classes | 2 | pompe alimentation batterie | POLYGYR JOCHER | RWX 62-5030 |  | Mensuelle
TREFILERIE | 1-1 | 2 rue Tréfilerie (Bâtiment AEFGJMKL Tréfilerie) | Bâtiment F | R-1 - Sous-station 4 | FU14 | R-1 - Local CTA | Traitement d'air | Classes | 2 | Régulateur |  |  |  | Mensuelle
TREFILERIE | 1-1 | 2 rue Tréfilerie (Bâtiment AEFGJMKL Tréfilerie) | Bâtiment F | R-1 - Sous-station 4 | FU14 | R-1 - Local CTA | Traitement d'air | Classes | 2 | caisson ammortisseur de son |  |  |  | Annuelle
TREFILERIE | 1-1 | 2 rue Tréfilerie (Bâtiment AEFGJMKL Tréfilerie) | Bâtiment F | R-1 - Sous-station 4 | FU14 | R-1 - Local CTA | Traitement d'air | Classes | 2 | Caisson ventilation |  |  | 1 000 m3/h | Annuelle
TREFILERIE | 1-1 | 2 rue Tréfilerie (Bâtiment AEFGJMKL Tréfilerie) | Bâtiment F | R-1 - Chaufferie | FU10 | R-1 - Sous-station 4 | Chauffage | Radiateurs | 2 | Pompe double | GRUNDFOS | MAGNA3D 40-40F 220 | 2024 | Mensuelle
TREFILERIE | 1-1 | 2 rue Tréfilerie (Bâtiment AEFGJMKL Tréfilerie) | Bâtiment F | R-1 - Chaufferie | FU10 | R-1 - Sous-station 4 | Chauffage | Radiateurs | 1 | V3V |  |  | 1992 | Trimestrielle
TREFILERIE | 1-1 | 2 rue Tréfilerie (Bâtiment AEFGJMKL Tréfilerie) | Bâtiment F | R-1 - Chaufferie | FU10 | R-1 - Sous-station 4 | Chauffage | Radiateurs | 1 | Servomoteur | LANDIS & GYR | SQK 33 | 1992 | Trimestrielle
TREFILERIE | 1-1 | 2 rue Tréfilerie (Bâtiment AEFGJMKL Tréfilerie) | Bâtiment F | R-1 - Chaufferie | FU10 | R-1 - Sous-station 4 | Chauffage | Radiateurs | 1 | Régulateur |  |  |  | Mensuelle
TREFILERIE | 1-1 | 2 rue Tréfilerie (Bâtiment AEFGJMKL Tréfilerie) | Bâtiment F | R-1 - Chaufferie | FU10 | R-1 - Sous-station 4 | Chauffage | CTA ALDES | 1 | Pompe double | SALMSON | Priux Home D60-32180 |  | Mensuelle
TREFILERIE | 1-1 | 2 rue Tréfilerie (Bâtiment AEFGJMKL Tréfilerie) | Bâtiment F | R-1 - Chaufferie | FU10 | R-1 - Sous-station 4 | Chauffage | CTA HAPPEL | 1 | Pompe double | SALMSON | Priux Master D32-55 | 1992 | Mensuelle
TREFILERIE | 1-1 | 2 rue Tréfilerie (Bâtiment AEFGJMKL Tréfilerie) | Bâtiment F | R-1 - Chaufferie | FU10 | R-1 - Sous-station 4 | Chauffage | amphithéâtre | 1 | Compteur d'énergie | micronix | u1000 |  | Mensuelle
TREFILERIE | 1-1 | 2 rue Tréfilerie (Bâtiment AEFGJMKL Tréfilerie) | Bâtiment F | R-1 - Chaufferie | FU10 | R-1 - Sous-station 4 | Chauffage | primaire | 1 | Compteur d'énergie | micronix | u1000 |  | Mensuelle
TREFILERIE | 1-1 | 2 rue Tréfilerie (Bâtiment AEFGJMKL Tréfilerie) | Bâtiment G | / |  | toiture | Traitement d'air | bat G | 1 | Centrale de Traitement d'Air | CIAT | Floway 1000 | 2021 Soufflage 1000 m3/h Reprise : 1000 m3/h | Trimestrielle
TREFILERIE | 1-1 | 2 rue Tréfilerie (Bâtiment AEFGJMKL Tréfilerie) | Bâtiment G | / | G005 | Faux plafond | Traitement d'air | salle réunion | 1 | Centrale de Traitement d'Air | ATLANTIC | NOVA HR 1000 | 2021 Soufflage 900 m3/h Reprise : 900 m3/h | Trimestrielle
TREFILERIE | 1-1 | 2 rue Tréfilerie (Bâtiment AEFGJMKL Tréfilerie) | Bâtiment G | R-1 - Chaufferie | GS05 | R-1 - Sous-station 5 | Chauffage | Nord | 1 | Pompe double | GRUNDFOS | MAGNA 1D 32-60 180 | 2024 | Mensuelle
TREFILERIE | 1-1 | 2 rue Tréfilerie (Bâtiment AEFGJMKL Tréfilerie) | Bâtiment G | R-1 - Chaufferie | GS05 | R-1 - Sous-station 5 | Chauffage | Nord | 1 | V3V | LANDIS & GYR |  |  | Trimestrielle
TREFILERIE | 1-1 | 2 rue Tréfilerie (Bâtiment AEFGJMKL Tréfilerie) | Bâtiment G | R-1 - Chaufferie | GS05 | R-1 - Sous-station 5 | Chauffage | Nord | 1 | Servomoteur | LANDIS & GYR | SQK 33 |  | Trimestrielle
TREFILERIE | 1-1 | 2 rue Tréfilerie (Bâtiment AEFGJMKL Tréfilerie) | Bâtiment G | R-1 - Chaufferie | GS05 | R-1 - Sous-station 5 | Chauffage | Nord et Sud | 1 | Régulateur |  |  |  | Mensuelle
TREFILERIE | 1-1 | 2 rue Tréfilerie (Bâtiment AEFGJMKL Tréfilerie) | Bâtiment G | R-1 - Chaufferie | GS05 | R-1 - Sous-station 5 | Chauffage | Sud | 1 | Pompe double | wilo | yonos maxo D40/0,5-8 |  | Mensuelle
TREFILERIE | 1-1 | 2 rue Tréfilerie (Bâtiment AEFGJMKL Tréfilerie) | Bâtiment G | R-1 - Chaufferie | GS05 | R-1 - Sous-station 5 | Chauffage | Sud | 1 | V3V | LANDIS & GYR |  |  | Trimestrielle
TREFILERIE | 1-1 | 2 rue Tréfilerie (Bâtiment AEFGJMKL Tréfilerie) | Bâtiment G | R-1 - Chaufferie | GS05 | R-1 - Sous-station 5 | Chauffage | Sud | 1 | Servomoteur | LANDIS & GYR | SQK 33 |  | Trimestrielle
TREFILERIE | 1-1 | 2 rue Tréfilerie (Bâtiment AEFGJMKL Tréfilerie) | Bâtiment G | R-1 - Chaufferie | GS05 | R-1 - Sous-station 5 | Chauffage | CTA chaud | 1 | Pompe double | SALMSON | BM CXL 2025P | 1992 | Mensuelle
TREFILERIE | 1-1 | 2 rue Tréfilerie (Bâtiment AEFGJMKL Tréfilerie) | Bâtiment G | R-1 - Chaufferie | GS05 | R-1 - Sous-station 5 | Chauffage | CTA chaud | 1 | V3V |  |  | 1992 | Trimestrielle
TREFILERIE | 1-1 | 2 rue Tréfilerie (Bâtiment AEFGJMKL Tréfilerie) | Bâtiment G | R-1 - Chaufferie | GS05 | R-1 - Sous-station 5 | Chauffage | CTA chaud | 1 | Servomoteur | SIEMENS | SQS65 |  | Trimestrielle
TREFILERIE | 1-1 | 2 rue Tréfilerie (Bâtiment AEFGJMKL Tréfilerie) | Bâtiment G | R-1 - Chaufferie | GS05 | R-1 - Sous-station 5 | Chauffage | CTA chaud | 1 | Régulateur |  |  |  | Mensuelle
TREFILERIE | 1-1 | 2 rue Tréfilerie (Bâtiment AEFGJMKL Tréfilerie) | Bâtiment G | R-1 - Chaufferie | GS05 | R-1 - Sous-station 5 | Chauffage | CTA bis | 1 | Pompe double | wilo | statos maxo D30/0,5-6-R7 | 1992 | Mensuelle
TREFILERIE | 1-1 | 2 rue Tréfilerie (Bâtiment AEFGJMKL Tréfilerie) | Bâtiment G | / | GS05 | R-1 - Sous-station 5 | Chauffage | Production | 1 | Compteur d'énergie primaire | micronics | u1000 |  | Trimestrielle
TREFILERIE | 1-1 | 2 rue Tréfilerie (Bâtiment AEFGJMKL Tréfilerie) | Bâtiment G | / | GS05 | R-1 - Sous-station 5 | Chauffage | Production | 1 | Armoire électrique |  |  |  | Mensuelle
TREFILERIE | 1-1 | 2 rue Tréfilerie (Bâtiment AEFGJMKL Tréfilerie) | Bâtiment H | R-1 - Chaufferie | KS001 | R-1 - Chaufferie | Chauffage | Primaire | 1 | Chaudière n°1 | ATLANTIC GUILLOT | LR 26 | 895 kW - 2010 | Mensuelle
TREFILERIE | 1-1 | 2 rue Tréfilerie (Bâtiment AEFGJMKL Tréfilerie) | Bâtiment H | R-1 - Chaufferie | KS001 | R-1 - Chaufferie | Chauffage | Primaire | 1 | Chaudière n°2 | ATLANTIC GUILLOT | ST430 | 430 kW - 1996 | Mensuelle
TREFILERIE | 1-1 | 2 rue Tréfilerie (Bâtiment AEFGJMKL Tréfilerie) | Bâtiment H | R-1 - Chaufferie | KS001 | R-1 - Chaufferie | Chauffage | Primaire | 1 | Chaudière n°3 | ATLANTIC GUILLOT | FB 15 80 | 1080 kW - 1992 | Mensuelle
TREFILERIE | 1-1 | 2 rue Tréfilerie (Bâtiment AEFGJMKL Tréfilerie) | Bâtiment H | R-1 - Chaufferie | KS001 | R-1 - Chaufferie | Chauffage | Primaire | 1 | Brûleur n°1 | CUENOD | C 100 | 2 allures - 2006 | Trimestrielle
TREFILERIE | 1-1 | 2 rue Tréfilerie (Bâtiment AEFGJMKL Tréfilerie) | Bâtiment H | R-1 - Chaufferie | KS001 | R-1 - Chaufferie | Chauffage | Primaire | 1 | Brûleur n°2 | CUENOD | C 70 | AGP modulant | Trimestrielle
TREFILERIE | 1-1 | 2 rue Tréfilerie (Bâtiment AEFGJMKL Tréfilerie) | Bâtiment H | R-1 - Chaufferie | KS001 | R-1 - Chaufferie | Chauffage | Primaire | 1 | Brûleur n°3 | CUENOD | C 135 | AGP modulant | Trimestrielle
TREFILERIE | 1-1 | 2 rue Tréfilerie (Bâtiment AEFGJMKL Tréfilerie) | Bâtiment H | R-1 - Chaufferie | KS001 | R-1 - Chaufferie | Chauffage | Primaire | 1 | Pompe primaire bat A | GRUNDFOS | Magna1 UPS 65-120F 340 | 1994 | Mensuelle
TREFILERIE | 1-1 | 2 rue Tréfilerie (Bâtiment AEFGJMKL Tréfilerie) | Bâtiment H | R-1 - Chaufferie | KS001 | R-1 - Chaufferie | Chauffage | Primaire | 2 | Pompe sous-station | GRUNDFOS | MGE132MB4-FF265-G3 | 2024 | Mensuelle
TREFILERIE | 1-1 | 2 rue Tréfilerie (Bâtiment AEFGJMKL Tréfilerie) | Bâtiment H | R-1 - Chaufferie | KS001 | R-1 - Chaufferie | Chauffage | Primaire | 1 | Pompe recyclage CH2 | KSB | calio 050-040 |  | Mensuelle
TREFILERIE | 1-1 | 2 rue Tréfilerie (Bâtiment AEFGJMKL Tréfilerie) | Bâtiment H | R-1 - Chaufferie | KS001 | R-1 - Chaufferie | Chauffage | Primaire | 1 | Groupe de maintien de pression | SMART |  | 1992 | Semestrielle
TREFILERIE | 1-1 | 2 rue Tréfilerie (Bâtiment AEFGJMKL Tréfilerie) | Bâtiment H | R-1 - Chaufferie | KS001 | R-1 - Chaufferie | Chauffage | Primaire | 1 | Armoire électrique générale |  |  | 1992 | Mensuelle
TREFILERIE | 1-1 | 2 rue Tréfilerie (Bâtiment AEFGJMKL Tréfilerie) | Bâtiment H | R-1 - Chaufferie | KS001 | R-1 - Chaufferie | Chauffage | Primaire | 1 | Armoire électrique STAEFA | NRUB |  | 1996 | Mensuelle
TREFILERIE | 1-1 | 2 rue Tréfilerie (Bâtiment AEFGJMKL Tréfilerie) | Bâtiment H | R-1 - Chaufferie | KS001 | R-1 - Chaufferie | Chauffage | Primaire | 1 | Régulateur | AUTOMATE SCS | NBRN AS 1000 | Gère la cascade des 3 circuits et des pompes du Resto U et du Bât K | Mensuelle
TREFILERIE | 1-1 | 2 rue Tréfilerie (Bâtiment AEFGJMKL Tréfilerie) | Bâtiment H | R-1 - Chaufferie | KS001 | R-1 - Chaufferie | Chauffage | Primaire | 1 | compteur appoint d'eau chauffage |  |  |  | Mensuelle
TREFILERIE | 1-1 | 2 rue Tréfilerie (Bâtiment AEFGJMKL Tréfilerie) | Bâtiment H | R-1 - Chaufferie | KS001 | R-1 - Chaufferie | Chauffage | Primaire | 1 | Disconnecteur | watt |  |  | Annuelle
TREFILERIE | 1-1 | 2 rue Tréfilerie (Bâtiment AEFGJMKL Tréfilerie) | Bâtiment H | R-1 - Chaufferie | KS001 | R-1 - Chaufferie | Chauffage | Primaire | 1 | Bouteille de mélange |  |  |  | Annuelle
TREFILERIE | 1-1 | 2 rue Tréfilerie (Bâtiment AEFGJMKL Tréfilerie) | Bâtiment H | R-1 - Chaufferie | KS001 | R-1 - Chaufferie | Chauffage | Primaire | 1 | vanne regulation |  |  |  | Trimestrielle
TREFILERIE | 1-1 | 2 rue Tréfilerie (Bâtiment AEFGJMKL Tréfilerie) | Bâtiment H | R-1 - Chaufferie | KS001 | R-1 - Chaufferie | Chauffage | circuit CTA H,, HR , BAT H | 1 | pompes double | GRUNDFOS | Magna1D 32-120 F 220 | 2024 | Mensuelle
TREFILERIE | 1-1 | 2 rue Tréfilerie (Bâtiment AEFGJMKL Tréfilerie) | Bâtiment H | R-1 - Chaufferie | KS001 | R-1 - Chaufferie | Chauffage | circuit CTA H,, HR , BAT H | 1 | vanne regulation |  |  |  | Trimestrielle
TREFILERIE | 1-1 | 2 rue Tréfilerie (Bâtiment AEFGJMKL Tréfilerie) | Bâtiment H | R-1 - Chaufferie | KS001 | R-1 - Chaufferie | Chauffage | circuit CTA H,, HR , BAT H | 1 | Compteur d'énergie |  |  |  | Mensuelle
TREFILERIE | 1-1 | 2 rue Tréfilerie (Bâtiment AEFGJMKL Tréfilerie) | Bâtiment H | R-1 - Chaufferie | KS001 | R-1 - Chaufferie | Chauffage | radiateur H | 1 | pompes double | GRUNDFOS | Magna1D 32-120 F 220 | 2024 | Mensuelle
TREFILERIE | 1-1 | 2 rue Tréfilerie (Bâtiment AEFGJMKL Tréfilerie) | Bâtiment H | R-1 - Chaufferie | KS001 | R-1 - Chaufferie | Chauffage | radiateur H | 1 | vanne regulation |  |  |  | Trimestrielle
TREFILERIE | 1-1 | 2 rue Tréfilerie (Bâtiment AEFGJMKL Tréfilerie) | Bâtiment H | R-1 - Chaufferie | KS001 | R-1 - Chaufferie | Chauffage | radiateur H | 1 | Compteur d'énergie |  |  |  | Mensuelle
TREFILERIE | 1-1 | 2 rue Tréfilerie (Bâtiment AEFGJMKL Tréfilerie) | Bâtiment L |  |  | toiture | ventilation |  | 1 | CTA 7 | HYDRONIC | AXR RHE100 NTO 21BC |  | Trimestrielle
TREFILERIE | 1-1 | 2 rue Tréfilerie (Bâtiment AEFGJMKL Tréfilerie) | Bâtiment L |  |  | toiture | ventilation |  | 1 | extracteur | atlantic | copernic H 700 |  | Annuelle
TREFILERIE | 1-1 | 2 rue Tréfilerie (Bâtiment AEFGJMKL Tréfilerie) | Bâtiment L | R-1 - Chaufferie | L043 | RDC - Sous-station L | Chauffage | Bureaux | 1 | V3V | SAUTER |  | 1984 | Trimestrielle
TREFILERIE | 1-1 | 2 rue Tréfilerie (Bâtiment AEFGJMKL Tréfilerie) | Bâtiment L | R-1 - Chaufferie | L043 | RDC - Sous-station L | Chauffage | Bureaux | 1 | Servomoteur | SAUTER | AR 30W23 |  | Trimestrielle
TREFILERIE | 1-1 | 2 rue Tréfilerie (Bâtiment AEFGJMKL Tréfilerie) | Bâtiment L | R-1 - Chaufferie | L043 | RDC - Sous-station L | Chauffage | Classes | 2 | Pompe simple | SALMSON | SCX50-25 et RL180-2 |  | Mensuelle
TREFILERIE | 1-1 | 2 rue Tréfilerie (Bâtiment AEFGJMKL Tréfilerie) | Bâtiment L | R-1 - Chaufferie | L043 | RDC - Sous-station L | Chauffage | Classes | 1 | V3V | LANDIS & GYR |  |  | Trimestrielle
TREFILERIE | 1-1 | 2 rue Tréfilerie (Bâtiment AEFGJMKL Tréfilerie) | Bâtiment L | R-1 - Chaufferie | L043 | RDC - Sous-station L | Chauffage | Classes | 1 | Servomoteur | LANDIS & GYR | SQ33 |  | Trimestrielle
TREFILERIE | 1-1 | 2 rue Tréfilerie (Bâtiment AEFGJMKL Tréfilerie) | Bâtiment L | R-1 - Chaufferie | L043 | RDC - Sous-station L | Chauffage | CTA | 1 | Pompe simple | SALMSON | Priux Master 50-80 |  | Mensuelle
TREFILERIE | 1-1 | 2 rue Tréfilerie (Bâtiment AEFGJMKL Tréfilerie) | Bâtiment L | R-1 - Chaufferie | L043 | RDC - Sous-station L | Chauffage | CTA | 1 | Pompe simple | SALMSON | Siriux D50-80 |  | Mensuelle
TREFILERIE | 1-1 | 2 rue Tréfilerie (Bâtiment AEFGJMKL Tréfilerie) | Bâtiment L | R-1 - Chaufferie | L043 | RDC - Sous-station L | Chauffage | CTA | 1 | Aquastat |  |  |  | Annuelle
TREFILERIE | 1-1 | 2 rue Tréfilerie (Bâtiment AEFGJMKL Tréfilerie) | Bâtiment L | R-1 - Chaufferie | L043 | RDC - Sous-station L | Chauffage | CTA | 1 | Régulation CTA | SIEMENS | PX52 + PXM 20 | Dans une armoire de commande d'un local au RDC | Mensuelle
TREFILERIE | 1-1 | 2 rue Tréfilerie (Bâtiment AEFGJMKL Tréfilerie) | Bâtiment L | RDC - Sous-station L | L043 | RDC - Sous-station L | Chauffage | CTA | 2 | Pressostat SF et Reprise | FRENIC |  | Dans une armoire de commande d'un local au RDC | Annuelle
TREFILERIE | 1-1 | 2 rue Tréfilerie (Bâtiment AEFGJMKL Tréfilerie) | Bâtiment K |  | L043 | SST S,L,K | Chauffage | radiateur SL | 1 | Pompe double | GRUNDFOS | Magna1D 32-80 180 | 2024 | Mensuelle
TREFILERIE | 1-1 | 2 rue Tréfilerie (Bâtiment AEFGJMKL Tréfilerie) | Bâtiment K |  | L043 | SST S,L,K | Chauffage |  | 1 | V3V + SERVOMOTEUR | sauter |  |  | Trimestrielle
TREFILERIE | 1-1 | 2 rue Tréfilerie (Bâtiment AEFGJMKL Tréfilerie) | Bâtiment K |  | L043 | SST S,L,K | Chauffage |  | 1 | Compteur d'énergie | sensus |  |  | Mensuelle
TREFILERIE | 1-1 | 2 rue Tréfilerie (Bâtiment AEFGJMKL Tréfilerie) | Bâtiment K |  | L043 | SST S,L,K | Traitement d'air | CTA SR,L, BAT L | 1 | Pompe double | GRUNDFOS | Magna1D 40-100 F 220 | 2024 | Mensuelle
TREFILERIE | 1-1 | 2 rue Tréfilerie (Bâtiment AEFGJMKL Tréfilerie) | Bâtiment K |  | L043 | SST S,L,K | Traitement d'air |  | 1 | Compteur d'énergie | sensus |  |  | Mensuelle
TREFILERIE | 1-1 | 2 rue Tréfilerie (Bâtiment AEFGJMKL Tréfilerie) | Bâtiment K |  | L043 | SST S,L,K | Traitement d'air |  | 1 | Armoire électrique |  |  |  | Mensuelle
TREFILERIE | 1-1 | 2 rue Tréfilerie (Bâtiment AEFGJMKL Tréfilerie) | Bâtiment K |  | L043 | SST S,L,K | Chauffage |  | 1 | Bouteille de mélange |  |  |  | Annuelle
TREFILERIE | 1-1 | 2 rue Tréfilerie (Bâtiment AEFGJMKL Tréfilerie) | Bâtiment K |  |  |  | Traitement d'air | bat K | 1 | CTA 1 | AXB 25 F2/CV1 PG BC |  |  | Trimestrielle
TREFILERIE | 1-1 | 2 rue Tréfilerie (Bâtiment AEFGJMKL Tréfilerie) | Bâtiment K |  |  |  | Traitement d'air | bat K | 1 | Extracteur CTA1 |  |  |  | Trimestrielle
TREFILERIE | 1-1 | 2 rue Tréfilerie (Bâtiment AEFGJMKL Tréfilerie) | Bâtiment K | Sous-station secteur K |  | SST BAT K | Chauffage | primaire | 1 | Armoire électrique |  |  |  | Mensuelle
TREFILERIE | 1-1 | 2 rue Tréfilerie (Bâtiment AEFGJMKL Tréfilerie) | Bâtiment L | RDC - Sous-station 1 | KS001 | Toiture | Traitement d'air | 5 Classes secteur H | 2 | Centrale de Traitement d'Air | hydronic | AXR CLASSIC RHE150 ROTS22BC |  | Trimestrielle
TREFILERIE | 1-1 | 2 rue Tréfilerie (Bâtiment AEFGJMKL Tréfilerie) | Bâtiment L | RDC - Sous-station 1 | KS001 | Toiture | Traitement d'air | 5 Classes secteur H | 1 | caisson ventilateur extraction |  |  |  | Trimestrielle
TREFILERIE | 1-1 | 2 rue Tréfilerie (Bâtiment AEFGJMKL Tréfilerie) | Bâtiment L | RDC - Sous-station 1 | KS001 | Toiture | Traitement d'air | 5 Classes secteur H | 1 | caisson filtre à air classe |  |  |  | Selon encrassement
TREFILERIE | 1-1 | 2 rue Tréfilerie (Bâtiment AEFGJMKL Tréfilerie) | Bâtiment L | RDC - Sous-station 1 | KS001 | Toiture | Traitement d'air | 5 Classes secteur H | 1 | récupérateur par batterie à eau glycolée |  |  |  | Trimestrielle
TREFILERIE | 1-1 | 2 rue Tréfilerie (Bâtiment AEFGJMKL Tréfilerie) | Bâtiment L | RDC - Sous-station 1 | KS001 | Toiture | Traitement d'air | 5 Classes secteur H | 1 | caisson 3 volets pour extraction, recyclage et air neuf |  |  |  | Trimestrielle
TREFILERIE | 1-1 | 2 rue Tréfilerie (Bâtiment AEFGJMKL Tréfilerie) | Bâtiment L | RDC - Sous-station 1 | KS001 | Toiture | Traitement d'air | 5 Classes secteur H | 1 | caisson filtre à air classe G4 |  |  |  | Selon encrassement
TREFILERIE | 1-1 | 2 rue Tréfilerie (Bâtiment AEFGJMKL Tréfilerie) | Bâtiment L | RDC - Sous-station 1 | KS001 | Toiture | Traitement d'air | 5 Classes secteur H | 1 | récupérateur par batterie à eau glycolée |  |  |  | Trimestrielle
TREFILERIE | 1-1 | 2 rue Tréfilerie (Bâtiment AEFGJMKL Tréfilerie) | Bâtiment L | RDC - Sous-station 1 | KS001 | Toiture | Traitement d'air | 5 Classes secteur H | 1 | batterie chaude alimentée depuis la sous-station 1 |  |  |  | Annuelle
TREFILERIE | 1-1 | 2 rue Tréfilerie (Bâtiment AEFGJMKL Tréfilerie) | Bâtiment L | RDC - Sous-station 1 | KS001 | Toiture | Traitement d'air | 5 Classes secteur H | 1 | V3V |  |  |  | Trimestrielle
TREFILERIE | 1-1 | 2 rue Tréfilerie (Bâtiment AEFGJMKL Tréfilerie) | Bâtiment L | RDC - Sous-station 1 | KS001 | Toiture | Traitement d'air | 5 Classes secteur H | 1 | pompe alimentation batterie |  |  |  | Mensuelle
TREFILERIE | 1-1 | 2 rue Tréfilerie (Bâtiment AEFGJMKL Tréfilerie) | Bâtiment L | RDC - Sous-station 1 | KS001 | Toiture | Traitement d'air | 5 Classes secteur H | 1 | caisson ventilateur soufflage |  |  |  | Trimestrielle
TREFILERIE | 1-1 | 2 rue Tréfilerie (Bâtiment AEFGJMKL Tréfilerie) | Bâtiment L | RDC - Sous-station 1 | KS001 | Toiture | Traitement d'air | 5 Classes secteur H | 5 | Batteries chaudes |  |  |  | Annuelle
TREFILERIE | 1-1 | 2 rue Tréfilerie (Bâtiment AEFGJMKL Tréfilerie) | Bâtiment L | RDC - Sous-station 1 | KS001 | Toiture | Traitement d'air | 5 Classes secteur H | 5 | V3V |  |  |  | Trimestrielle
TREFILERIE | 1-1 | 2 rue Tréfilerie (Bâtiment AEFGJMKL Tréfilerie) | Bâtiment L | RDC - Sous-station 1 | KS001 | Toiture | Traitement d'air | 5 Classes secteur H | 1 | Automate | SIEMENS |  |  | Mensuelle
TREFILERIE | 1-1 | 2 rue Tréfilerie (Bâtiment AEFGJMKL Tréfilerie) | Bâtiment L | RDC - Sous-station 1 | KS001 | Toiture | Traitement d'air | 5 Classes secteur H | 1 | Armoire électrique |  |  |  | Mensuelle
TREFILERIE | 1-1 | 2 rue Tréfilerie (Bâtiment AEFGJMKL Tréfilerie) | Bâtiment K | RDC - Sous-station 1 |  | Toiture | Traitement d'air | Classes SR1 | 1 | Centrale de Traitement d'Air | hydronic | AXRCLASSIC RHE30 |  | Trimestrielle
TREFILERIE | 1-1 | 2 rue Tréfilerie (Bâtiment AEFGJMKL Tréfilerie) | Bâtiment K | RDC - Sous-station 1 |  | Toiture | Traitement d'air | Classes SR1 | 1 | caisson piège à son sur extraction |  |  | 1998 | Annuelle
TREFILERIE | 1-1 | 2 rue Tréfilerie (Bâtiment AEFGJMKL Tréfilerie) | Bâtiment K | RDC - Sous-station 1 |  | Toiture | Traitement d'air | Classes SR1 | 1 | caisson ventilateur extraction |  |  |  | Trimestrielle
TREFILERIE | 1-1 | 2 rue Tréfilerie (Bâtiment AEFGJMKL Tréfilerie) | Bâtiment K | RDC - Sous-station 1 |  | Toiture | Traitement d'air | Classes SR1 | 1 | caisson filtre à air |  |  |  | Selon encrassement
TREFILERIE | 1-1 | 2 rue Tréfilerie (Bâtiment AEFGJMKL Tréfilerie) | Bâtiment K | RDC - Sous-station 1 |  | Toiture | Traitement d'air | Classes SR1 | 1 | caisson 3 volets pour extraction, recyclage et air neuf |  |  |  | Trimestrielle
TREFILERIE | 1-1 | 2 rue Tréfilerie (Bâtiment AEFGJMKL Tréfilerie) | Bâtiment K | RDC - Sous-station 1 |  | Toiture | Traitement d'air | Classes SR1 | 1 | caisson filtre à air filtre plan type G4 |  |  |  | Selon encrassement
TREFILERIE | 1-1 | 2 rue Tréfilerie (Bâtiment AEFGJMKL Tréfilerie) | Bâtiment K | RDC - Sous-station 1 |  | Toiture | Traitement d'air | Classes SR1 | 1 | caisson filtre à air filtre à poches type F5 |  |  |  | Selon encrassement
TREFILERIE | 1-1 | 2 rue Tréfilerie (Bâtiment AEFGJMKL Tréfilerie) | Bâtiment K | RDC - Sous-station 1 |  | Toiture | Traitement d'air | Classes SR1 | 1 | batterie chaude alimentée depuis la sous-station 1 |  |  |  | Annuelle
TREFILERIE | 1-1 | 2 rue Tréfilerie (Bâtiment AEFGJMKL Tréfilerie) | Bâtiment K | RDC - Sous-station 1 |  | Toiture | Traitement d'air | Classes SR1 | 1 | V3V |  |  |  | Trimestrielle
TREFILERIE | 1-1 | 2 rue Tréfilerie (Bâtiment AEFGJMKL Tréfilerie) | Bâtiment K | RDC - Sous-station 1 |  | Toiture | Traitement d'air | Classes SR1 | 1 | pompe alimentation batterie |  |  |  | Mensuelle
TREFILERIE | 1-1 | 2 rue Tréfilerie (Bâtiment AEFGJMKL Tréfilerie) | Bâtiment K | RDC - Sous-station 1 |  | Toiture | Traitement d'air | Classes SR1 | 1 | caisson ventilateur soufflage |  |  |  | Trimestrielle
TREFILERIE | 1-1 | 2 rue Tréfilerie (Bâtiment AEFGJMKL Tréfilerie) | Bâtiment K | RDC - Sous-station 1 |  | Toiture | Traitement d'air | Classes SR1 | 1 | caisson piège à son sur soufflage |  |  |  | Annuelle
TREFILERIE | 1-1 | 2 rue Tréfilerie (Bâtiment AEFGJMKL Tréfilerie) | Bâtiment K | RDC - Sous-station 1 |  | Toiture | Traitement d'air | Classes SR1 | 1 | Régulation |  |  |  | Mensuelle
TREFILERIE | 1-1 | 2 rue Tréfilerie (Bâtiment AEFGJMKL Tréfilerie) | Bâtiment K | RDC - Sous-station 1 |  | Toiture | Traitement d'air | Classes SR1 | 1 | Variateur de vitesse |  |  |  | Annuelle
TREFILERIE | 1-1 | 2 rue Tréfilerie (Bâtiment AEFGJMKL Tréfilerie) | Bâtiment K | RDC - Sous-station 1 |  | Toiture | Traitement d'air | Classes SR2 | 1 | Centrale de Traitement d'Air | hydronic | AXRCLASSIC RHE30 |  | Trimestrielle
TREFILERIE | 1-1 | 2 rue Tréfilerie (Bâtiment AEFGJMKL Tréfilerie) | Bâtiment K | RDC - Sous-station 1 |  | Toiture | Traitement d'air | Classes SR2 | 1 | caisson piège à son sur extraction |  |  |  | Annuelle
TREFILERIE | 1-1 | 2 rue Tréfilerie (Bâtiment AEFGJMKL Tréfilerie) | Bâtiment K | RDC - Sous-station 1 |  | Toiture | Traitement d'air | Classes SR2 | 1 | caisson filtre à air filtre plan type G4 |  |  |  | Selon encrassement
TREFILERIE | 1-1 | 2 rue Tréfilerie (Bâtiment AEFGJMKL Tréfilerie) | Bâtiment K | RDC - Sous-station 1 |  | Toiture | Traitement d'air | Classes SR2 | 1 | caisson ventilateur extraction |  |  |  | Trimestrielle
TREFILERIE | 1-1 | 2 rue Tréfilerie (Bâtiment AEFGJMKL Tréfilerie) | Bâtiment K | RDC - Sous-station 1 |  | Toiture | Traitement d'air | Classes SR2 | 1 | caisson filtre à air |  |  |  | Selon encrassement
TREFILERIE | 1-1 | 2 rue Tréfilerie (Bâtiment AEFGJMKL Tréfilerie) | Bâtiment K | RDC - Sous-station 1 |  | Toiture | Traitement d'air | Classes SR2 | 1 | récupérateur par batterie à eau glycolée |  |  |  | Trimestrielle
TREFILERIE | 1-1 | 2 rue Tréfilerie (Bâtiment AEFGJMKL Tréfilerie) | Bâtiment K | RDC - Sous-station 1 |  | Toiture | Traitement d'air | Classes SR2 | 1 | caisson 3 volets pour extraction, recyclage et air neuf |  |  |  | Trimestrielle
TREFILERIE | 1-1 | 2 rue Tréfilerie (Bâtiment AEFGJMKL Tréfilerie) | Bâtiment K | RDC - Sous-station 1 |  | Toiture | Traitement d'air | Classes SR2 | 1 | caisson filtre à air filtre plan type G4 |  |  |  | Selon encrassement
TREFILERIE | 1-1 | 2 rue Tréfilerie (Bâtiment AEFGJMKL Tréfilerie) | Bâtiment K | RDC - Sous-station 1 |  | Toiture | Traitement d'air | Classes SR2 | 1 | caisson filtre à air filtre à poches type F7 |  |  |  | Selon encrassement
TREFILERIE | 1-1 | 2 rue Tréfilerie (Bâtiment AEFGJMKL Tréfilerie) | Bâtiment K | RDC - Sous-station 1 |  | Toiture | Traitement d'air | Classes SR2 | 1 | récupérateur par batterie à eau glycolée |  |  |  | Trimestrielle
TREFILERIE | 1-1 | 2 rue Tréfilerie (Bâtiment AEFGJMKL Tréfilerie) | Bâtiment K | RDC - Sous-station 1 |  | Toiture | Traitement d'air | Classes SR2 | 1 | batterie chaude alimentée depuis la sous-station 1 |  |  |  | Annuelle
TREFILERIE | 1-1 | 2 rue Tréfilerie (Bâtiment AEFGJMKL Tréfilerie) | Bâtiment K | RDC - Sous-station 1 |  | Toiture | Traitement d'air | Classes SR2 | 1 | V3V |  |  |  | Trimestrielle
TREFILERIE | 1-1 | 2 rue Tréfilerie (Bâtiment AEFGJMKL Tréfilerie) | Bâtiment K | RDC - Sous-station 1 |  | Toiture | Traitement d'air | Classes SR2 | 1 | Vase d'expansion |  |  |  | Annuelle
TREFILERIE | 1-1 | 2 rue Tréfilerie (Bâtiment AEFGJMKL Tréfilerie) | Bâtiment K | RDC - Sous-station 1 |  | Toiture | Traitement d'air | Classes SR2 | 1 | pompe alimentation batterie |  |  |  | Mensuelle
TREFILERIE | 1-1 | 2 rue Tréfilerie (Bâtiment AEFGJMKL Tréfilerie) | Bâtiment K | RDC - Sous-station 1 |  | Toiture | Traitement d'air | Classes SR2 | 1 | caisson ventilateur soufflage |  |  |  | Trimestrielle
TREFILERIE | 1-1 | 2 rue Tréfilerie (Bâtiment AEFGJMKL Tréfilerie) | Bâtiment K | RDC - Sous-station 1 |  | Toiture | Traitement d'air | Classes SR2 | 1 | caisson piège à son sur soufflage |  |  |  | Annuelle
TREFILERIE | 1-1 | 2 rue Tréfilerie (Bâtiment AEFGJMKL Tréfilerie) | Bâtiment K | RDC - Sous-station 1 |  | Toiture | Traitement d'air | Classes SR2 | 1 | Régulation |  |  |  | Mensuelle
TREFILERIE | 1-1 | 2 rue Tréfilerie (Bâtiment AEFGJMKL Tréfilerie) | Bâtiment L | RDC - Sous-station 1 |  | Toiture | Traitement d'air | Classes SR5 et SR9 | 1 | Centrale de Traitement d'Air 3 | HYDRONIC | AXR CLASSIC RHE60 ROTS22BC |  | Trimestrielle
TREFILERIE | 1-1 | 2 rue Tréfilerie (Bâtiment AEFGJMKL Tréfilerie) | Bâtiment L | RDC - Sous-station 1 |  | Toiture | Traitement d'air | Classes SR5 et SR9 | 1 | Armoire de commande |  |  |  | Mensuelle
TREFILERIE | 1-1 | 2 rue Tréfilerie (Bâtiment AEFGJMKL Tréfilerie) | Bâtiment L | RDC - Sous-station 1 |  | Toiture | Traitement d'air | Classes SR5 et SR9 | 1 | V3V + SERVOMOTEUR |  |  |  | Annuelle
TREFILERIE | 1-1 | 2 rue Tréfilerie (Bâtiment AEFGJMKL Tréfilerie) | Bâtiment L | RDC - Sous-station 1 |  | Toiture | Traitement d'air | Classes SR5 et SR9 | 1 | Batterie chaude |  |  |  | Annuelle
TREFILERIE | 1-1 | 2 rue Tréfilerie (Bâtiment AEFGJMKL Tréfilerie) | Bâtiment L | RDC - Sous-station 1 |  | Toiture | Traitement d'air | Classes SR5 et SR9 | 1 | Variateur de vitesse |  |  |  | Annuelle
TREFILERIE | 1-1 | 2 rue Tréfilerie (Bâtiment AEFGJMKL Tréfilerie) | Bâtiment L | RDC - Sous-station 1 |  | Toiture | Traitement d'air | Classes LR2, LR3 et LR4 | 1 | Centrale de Traitement d'Air 4 | hydronic | AXR CLASSIC RHE40 ROTS 21BC |  | Trimestrielle
TREFILERIE | 1-1 | 2 rue Tréfilerie (Bâtiment AEFGJMKL Tréfilerie) | Bâtiment L | RDC - Sous-station 1 |  | Toiture | Traitement d'air | Classes LR2, LR3 et LR4 | 1 | Caisson extraction |  |  |  | Trimestrielle
TREFILERIE | 1-1 | 2 rue Tréfilerie (Bâtiment AEFGJMKL Tréfilerie) | Bâtiment L | RDC - Sous-station 1 |  | Toiture | Traitement d'air | Classes LR2, LR3 et LR4 | 1 | caisson prise d'air neuf |  |  |  | Annuelle
TREFILERIE | 1-1 | 2 rue Tréfilerie (Bâtiment AEFGJMKL Tréfilerie) | Bâtiment L | RDC - Sous-station 1 |  | Toiture | Traitement d'air | Classes LR2, LR3 et LR4 | 1 | caisson filtre |  |  |  | Selon encrassement
TREFILERIE | 1-1 | 2 rue Tréfilerie (Bâtiment AEFGJMKL Tréfilerie) | Bâtiment L | RDC - Sous-station 1 |  | Toiture | Traitement d'air | Classes LR2, LR3 et LR4 | 1 | récupérateur à plaques Air Extrait/air Neuf |  |  |  | Trimestrielle
TREFILERIE | 1-1 | 2 rue Tréfilerie (Bâtiment AEFGJMKL Tréfilerie) | Bâtiment L | RDC - Sous-station 1 |  | Toiture | Traitement d'air | Classes LR2, LR3 et LR4 | 1 | caisson batterie chaude |  |  |  | Annuelle
TREFILERIE | 1-1 | 2 rue Tréfilerie (Bâtiment AEFGJMKL Tréfilerie) | Bâtiment L | RDC - Sous-station 1 |  | Toiture | Traitement d'air | Classes LR2, LR3 et LR4 | 1 | V3V |  |  |  | Trimestrielle
TREFILERIE | 1-1 | 2 rue Tréfilerie (Bâtiment AEFGJMKL Tréfilerie) | Bâtiment L | RDC - Sous-station 1 |  | Toiture | Traitement d'air | Classes LR2, LR3 et LR4 | 1 | caisson ventilateur soufflage |  |  |  | Trimestrielle
TREFILERIE | 1-1 | 2 rue Tréfilerie (Bâtiment AEFGJMKL Tréfilerie) | Bâtiment L | RDC - Sous-station 1 |  | Toiture | Traitement d'air | Classes LR2, LR3 et LR4 | 1 | Régulateur SIEMENS NRK16 /A liaisonné |  |  |  | Mensuelle
TREFILERIE | 1-1 | 2 rue Tréfilerie (Bâtiment AEFGJMKL Tréfilerie) | Ensemble |  |  | Ensemble | Ensemble | Ensemble | 1 | Ensemble petits équipements | / | / | Vannes, purgeurs, soupapes, clapets, limiteurs de débit, themostats, thermomètres, sondes, manomètres, disconnecteurs, compteurs, … | Annuelle
TREFILERIE | 1-1 | 2 rue Tréfilerie (Bâtiment AEFGJMKL Tréfilerie) | Ensemble |  |  | Ensemble | Ventilation | Ensemble | 1 | Ensemble d'équipements de ventilation | / | / | Bouches, grilles de soufflage, grilles de reprise, registres, … | Voir gamme de maintenance
TREFILERIE | 1-2 | Michelet | Bâtiment Michelet | R+7 - Chaufferie | A704 | R+7 - Chaufferie | Chauffage | Primaire | 1 | compteur d’eau général | diehl |  |  | Mensuelle
TREFILERIE | 1-2 | Michelet | Bâtiment Michelet | R+7 - Chaufferie | A704 | R+7 - Chaufferie | Chauffage | Primaire | 1 | Disconnecteur BA |  |  |  | Annuelle
TREFILERIE | 1-2 | Michelet | Bâtiment Michelet | R+7 - Chaufferie | A704 | R+7 - Chaufferie | Chauffage | Primaire | 1 | Pot d'injection |  |  |  | -
TREFILERIE | 1-2 | Michelet | Bâtiment Michelet | R+7 - Chaufferie | A704 | R+7 - Chaufferie | Chauffage | Primaire | 1 | Bouteille de mélange |  |  |  | Annuelle
TREFILERIE | 1-2 | Michelet | Bâtiment Michelet | R+7 - Chaufferie | A704 | R+7 - Chaufferie | Chauffage | Primaire | 2 | Chaudière | CHAPPEE | INITIA + HTE | 110kW chacune - 2017 - régulation: pas de visuel en chaufferie | Mensuelle
TREFILERIE | 1-2 | Michelet | Bâtiment Michelet | R+7 - Chaufferie | A704 | R+7 - Chaufferie | Chauffage | Radiateur Est | 1 | Pompe double | LOWARA | ecocirc XL D32-120F |  | Mensuelle
TREFILERIE | 1-2 | Michelet | Bâtiment Michelet | R+7 - Chaufferie | A704 | R+7 - Chaufferie | Chauffage | Radiateur Est | 1 | V3V | SAUTER | BKR032F310 |  | Trimestrielle
TREFILERIE | 1-2 | Michelet | Bâtiment Michelet | R+7 - Chaufferie | A704 | R+7 - Chaufferie | Chauffage | Radiateur Est | 1 | Servomoteur | SAUTER | AKM115 SF 132 |  | Trimestrielle
TREFILERIE | 1-2 | Michelet | Bâtiment Michelet | R+7 - Chaufferie | A704 | R+7 - Chaufferie | Chauffage | Radiateur Ouest | 1 | Pompe double | LOWARA | ecocirc XL D32-120F |  | Mensuelle
TREFILERIE | 1-2 | Michelet | Bâtiment Michelet | R+7 - Chaufferie | A704 | R+7 - Chaufferie | Chauffage | Radiateur Ouest | 1 | V3V | SAUTER | BKR032F310 |  | Trimestrielle
TREFILERIE | 1-2 | Michelet | Bâtiment Michelet | R+7 - Chaufferie | A704 | R+7 - Chaufferie | Chauffage | Radiateur Ouest | 1 | Servomoteur | SAUTER | AKM115 SF 132 |  | Trimestrielle
TREFILERIE | 1-2 | Michelet | Bâtiment Michelet | R+7 - Chaufferie | A704 | R+7 - Chaufferie | Chauffage | Radiateur Ouest | 1 | Compteur d'énergie |  |  |  | Mensuelle
TREFILERIE | 1-2 | Michelet | Bâtiment Michelet | R+7 - Chaufferie | A704 | R+7 - Chaufferie | Chauffage | Radiateur Est | 1 | Compteur d'énergie |  |  |  | Mensuelle
TREFILERIE | 1-2 | Michelet | Bâtiment Michelet | R+7 - Chaufferie | A704 | R+7 - Chaufferie | Chauffage | CTA | 1 | Compteur d'énergie |  |  |  | Mensuelle
TREFILERIE | 1-2 | Michelet | Bâtiment Michelet | R+7 - Chaufferie | A704 | R+7 - Chaufferie | Chauffage | Primaire | 1 | Vase d'expansion | REFLEX |  | 200L | Annuelle
TREFILERIE | 1-2 | Michelet | Bâtiment Michelet | R+7 - Chaufferie | A704 | R+7 - Chaufferie | Chauffage | Primaire | 1 | Neutralisateur de condensat |  |  |  | Trimestrielle
TREFILERIE | 1-2 | Michelet | Bâtiment Michelet | R+7 - Chaufferie | A704 | R+7 - Chaufferie | Traitement d'air | CTA | 1 | Pompe double | LOWARA | ecocirc XL D32-120F |  | Mensuelle
TREFILERIE | 1-2 | Michelet | Bâtiment Michelet | R+7 - Chaufferie | A702 | R+7 - Local CTA | Traitement d'air | CTA | 2 | Centrale de traitement d'air | SWEGON | GOLD RX | CTA N°2 et N°3 | Trimestrielle
TREFILERIE | 1-2 | Michelet | Bâtiment Michelet | R+7 - Chaufferie | A702 | R+7 - Local CTA | Traitement d'air | CTA | 2 | Batterie chaude |  |  |  | Annuelle
TREFILERIE | 1-2 | Michelet | Bâtiment Michelet | R+7 - Chaufferie | A702 | R+7 - Local CTA | Traitement d'air | CTA | 2 | V3V | SAUTER | AKM15SF132 |  | Trimestrielle
TREFILERIE | 1-2 | Michelet | Bâtiment Michelet | R+7 - Chaufferie | A702 | R+7 - Local CTA | Traitement d'air | CTA | 1 | Extracteur | JBRB | Ecowatt 22HLNU mono |  | Trimestrielle
TREFILERIE | 1-2 | Michelet | Bâtiment Michelet | R+7 - Chaufferie | AS01 | R-1 - Local technique | Traitement d'air | Amphithéâtre | 1 | Centrale de traitement d'air | SWEGON | GOLD 08ERX | Alimente l'amphi du RDC - 2017 | Trimestrielle
TREFILERIE | 1-2 | Michelet | Bâtiment Michelet | R+7 - Chaufferie | AS01 | R-1 - Local technique | Traitement d'air | Amphithéâtre | 1 | reprise |  |  |  | Trimestrielle
TREFILERIE | 1-2 | Michelet | Bâtiment Michelet | R+7 - Chaufferie | AS01 | R-1 - Local technique | Traitement d'air | Amphithéâtre | 1 | soufflage |  |  |  | Trimestrielle
TREFILERIE | 1-2 | Michelet | Bâtiment Michelet | R+7 - Chaufferie | AS01 | R-1 - Local technique | Traitement d'air | Amphithéâtre | 1 | Batterie electrique |  |  |  | Annuelle
TREFILERIE | 1-2 | Michelet | Bâtiment Michelet |  |  | RDC - Exterieur | Climatisation | Accueil | 1 | Climatiseur | FUJITSU | AOYG12LUC |  | Annuelle
TREFILERIE | 1-2 | Michelet | Bâtiment Michelet |  |  | Baie de brassage informatique | Climatisation | Accueil | 1 | Climatiseur |  |  |  | Annuelle
TREFILERIE | 1-2 | Michelet | Ensemble |  |  | Ensemble | Ensemble | Ensemble | 1 | Ensemble petits équipements | / | / | Vannes, purgeurs, soupapes, clapets, limiteurs de débit, themostats, thermomètres, sondes, manomètres, disconnecteurs, compteurs, … | Annuelle
TREFILERIE | 1-2 | Michelet | Ensemble |  |  | Ensemble | Ventilation | Ensemble | 1 | Ensemble d'équipements de ventilation | / | / | Bouches, grilles de soufflage, grilles de reprise, registres, … | Voir gamme de maintenance
TREFILERIE | 1-3 | Maison de l'Univeristé | Bâtiment MDU A |  | A126 | R+1 - Régie | Emetteur | Emetteur | 1 | Cassette |  |  | 2010 - Raccordé sur GTC | Annuelle
TREFILERIE | 1-3 | Maison de l'Univeristé | Bâtiment MDU A |  |  | local vélo | climatisation | loxal onduleur RDC | 1 | pac | HITACHI | RAS-2HVRN1 |  | Semestrielle
TREFILERIE | 1-3 | Maison de l'Univeristé | Bâtiment MDU A |  |  | R+1 - Toiture | climatisation | logement | 1 | pac |  |  |  | Semestrielle
TREFILERIE | 1-3 | Maison de l'Univeristé | Bâtiment MDU A |  |  | R+1 - Toiture | Traitement d'air | RDC - Salle de spectable | 1 | Centrale de traitement d'air (CTA 1) | CIAT |  | 2010 - Double flux | Trimestrielle
TREFILERIE | 1-3 | Maison de l'Univeristé | Bâtiment MDU A |  |  | R+1 - Toiture | Traitement d'air | RDC - Salle de spectable | 1 | Ventilateur d'extraction |  |  | 8 000 m3/h | Trimestrielle
TREFILERIE | 1-3 | Maison de l'Univeristé | Bâtiment MDU A |  |  | R+1 - Toiture | Traitement d'air | RDC - Salle de spectable | 1 | Ventilateur de soufflage |  |  | 8 000 m3/h | Trimestrielle
TREFILERIE | 1-3 | Maison de l'Univeristé | Bâtiment MDU A |  |  | R+1 - Toiture | Traitement d'air | RDC - Salle de spectable | 1 | Echangeur rotatif |  |  |  | Trimestrielle
TREFILERIE | 1-3 | Maison de l'Univeristé | Bâtiment MDU A |  |  | R+1 - Toiture | Traitement d'air | RDC - Salle de spectable | 1 | Batterie chaude |  |  | 58,5 kW | Annuelle
TREFILERIE | 1-3 | Maison de l'Univeristé | Bâtiment MDU A |  |  | R+1 - Toiture | Traitement d'air | RDC - Salle de spectable | 1 | Batterie froide |  |  | 72 kW | Annuelle
TREFILERIE | 1-3 | Maison de l'Univeristé | Bâtiment MDU A |  |  | R+1 - Toiture | Traitement d'air | RDC - Salle de spectable | 2 | V3V | SAUTER |  |  | Trimestrielle
TREFILERIE | 1-3 | Maison de l'Univeristé | Bâtiment MDU A |  |  | R+1 - Toiture | Traitement d'air | RDC - Salle de spectable | 2 | Servomoteur | SAUTER |  |  | Trimestrielle
TREFILERIE | 1-3 | Maison de l'Univeristé | Bâtiment MDU A |  |  | R+1 - Toiture | Traitement d'air | RDC - Salle de répétition | 1 | Centrale de traitement d'air (CTA 3) | CIAT |  | 2010 - Double flux | Trimestrielle
TREFILERIE | 1-3 | Maison de l'Univeristé | Bâtiment MDU A |  |  | R+1 - Toiture | Traitement d'air | RDC - Salle de répétition | 1 | Ventilateur d'extraction |  |  | 1 200 m3/h | Trimestrielle
TREFILERIE | 1-3 | Maison de l'Univeristé | Bâtiment MDU A |  |  | R+1 - Toiture | Traitement d'air | RDC - Salle de répétition | 1 | Ventilateur de soufflage |  |  | 1 200 m3/h | Trimestrielle
TREFILERIE | 1-3 | Maison de l'Univeristé | Bâtiment MDU A |  |  | R+1 - Toiture | Traitement d'air | RDC - Salle de répétition | 1 | Echangeur rotatif |  |  |  | Trimestrielle
TREFILERIE | 1-3 | Maison de l'Univeristé | Bâtiment MDU A |  |  | R+1 - Toiture | Traitement d'air | RDC - Salle de répétition | 1 | Batterie chaude |  |  | 8,8 kW | Annuelle
TREFILERIE | 1-3 | Maison de l'Univeristé | Bâtiment MDU A |  |  | R+1 - Toiture | Traitement d'air | RDC - Salle de répétition | 1 | V3V | SAUTER |  |  | Trimestrielle
TREFILERIE | 1-3 | Maison de l'Univeristé | Bâtiment MDU A |  |  | R+1 - Toiture | Traitement d'air | RDC - Salle de répétition | 1 | Servomoteur | SAUTER |  |  | Trimestrielle
TREFILERIE | 1-3 | Maison de l'Univeristé | Bâtiment MDU A |  |  | R+2 - Local GTC | Electricité / GTC | Electricité / GTC | 1 | Poste de supervision |  |  |  | Annuelle
TREFILERIE | 1-3 | Maison de l'Univeristé | Bâtiment MDU A |  |  | R+2 - Local VDI | Climatisation | R+2 - Local VDI | 1 | SPLIT |  |  | 2010 | Semestrielle
TREFILERIE | 1-3 | Maison de l'Univeristé | Bâtiment MDU A |  |  | R+2 - Salle de réunion (vie étudiante) | Emetteur | Emetteur | 1 | Cassette |  |  | 2010 - Raccordé sur GTC | Annuelle
TREFILERIE | 1-3 | Maison de l'Univeristé | Bâtiment MDU A |  | A435 | R+4 - LT côté escalier de secours | Traitement d'air | R+2 et R+4 - Consultation pédagogique / SCUIO | 1 | Centrale de traitement d'air (CTA 5) | systemair |  | 2010 - Double flux | Trimestrielle
TREFILERIE | 1-3 | Maison de l'Univeristé | Bâtiment MDU A |  | A435 | R+4 - LT côté escalier de secours | Traitement d'air | R+2 et R+4 - Consultation pédagogique / SCUIO | 1 | Ventilateur d'extraction |  |  | 1 000 m3/h | Trimestrielle
TREFILERIE | 1-3 | Maison de l'Univeristé | Bâtiment MDU A |  | A435 | R+4 - LT côté escalier de secours | Traitement d'air | R+2 et R+4 - Consultation pédagogique / SCUIO | 1 | Ventilateur de soufflage |  |  | 1 000 m3/h | Trimestrielle
TREFILERIE | 1-3 | Maison de l'Univeristé | Bâtiment MDU A |  | A435 | R+4 - LT côté escalier de secours | Traitement d'air | R+2 et R+4 - Consultation pédagogique / SCUIO | 1 | Echangeur rotatif |  |  |  | Trimestrielle
TREFILERIE | 1-3 | Maison de l'Univeristé | Bâtiment MDU A |  | A435 | R+4 - LT côté escalier de secours | Traitement d'air | R+2 et R+4 - Consultation pédagogique / SCUIO | 1 | Batterie chaude |  |  | 7,3 kW | Annuelle
TREFILERIE | 1-3 | Maison de l'Univeristé | Bâtiment MDU A |  | A435 | R+4 - LT côté escalier de secours | Traitement d'air | R+2 et R+4 - Consultation pédagogique / SCUIO | 1 | V3V | regin |  |  | Trimestrielle
TREFILERIE | 1-3 | Maison de l'Univeristé | Bâtiment MDU A |  | A435 | R+4 - LT côté escalier de secours | Traitement d'air | R+2 et R+4 - Consultation pédagogique / SCUIO | 1 | Servomoteur | regin |  |  | Trimestrielle
TREFILERIE | 1-3 | Maison de l'Univeristé | Bâtiment MDU A |  | A534 | R+5 - LT côté escalier de secours | Traitement d'air | R+5 - Restaurant / Détente | 1 | Centrale de traitement d'air (CTA 7) | systemair |  | 2010 - Double flux | Trimestrielle
TREFILERIE | 1-3 | Maison de l'Univeristé | Bâtiment MDU A |  | A534 | R+5 - LT côté escalier de secours | Traitement d'air | R+5 - Restaurant / Détente | 1 | Ventilateur d'extraction |  |  | 525 m3/h | Trimestrielle
TREFILERIE | 1-3 | Maison de l'Univeristé | Bâtiment MDU A |  | A534 | R+5 - LT côté escalier de secours | Traitement d'air | R+5 - Restaurant / Détente | 1 | Ventilateur de soufflage |  |  | 525 m3/h | Trimestrielle
TREFILERIE | 1-3 | Maison de l'Univeristé | Bâtiment MDU A |  | A534 | R+5 - LT côté escalier de secours | Traitement d'air | R+5 - Restaurant / Détente | 1 | Echangeur rotatif |  |  |  | Trimestrielle
TREFILERIE | 1-3 | Maison de l'Univeristé | Bâtiment MDU A |  | A534 | R+5 - LT côté escalier de secours | Traitement d'air | R+5 - Restaurant / Détente | 1 | Batterie chaude |  |  | 3,8 kW | Annuelle
TREFILERIE | 1-3 | Maison de l'Univeristé | Bâtiment MDU A |  | A534 | R+5 - LT côté escalier de secours | Traitement d'air | R+5 - Restaurant / Détente | 1 | V3V | regin |  |  | Trimestrielle
TREFILERIE | 1-3 | Maison de l'Univeristé | Bâtiment MDU A |  | A534 | R+5 - LT côté escalier de secours | Traitement d'air | R+5 - Restaurant / Détente | 1 | Servomoteur | regin |  |  | Trimestrielle
TREFILERIE | 1-3 | Maison de l'Univeristé | Bâtiment MDU A |  | A524 | R+5 - LT VMC | Ventilation | Bureaux | 1 | Caisson de VMC | ALDES | TVEC1 D1 | 2010 | Annuelle
TREFILERIE | 1-3 | Maison de l'Univeristé | Bâtiment MDU A |  | A626 | R+6 - LT désenfumage nord | Désenfumage | / | 1 | Extracteur |  |  | 2010 | Semestrielle
TREFILERIE | 1-3 | Maison de l'Univeristé | Bâtiment MDU A |  | A626 | R+6 - LT désenfumage nord | Ventilation | R+6 - Direction | 1 | Caisson de VMC |  |  | 2010 | Annuelle
TREFILERIE | 1-3 | Maison de l'Univeristé | Bâtiment MDU A |  | A626 | R+6 - LT désenfumage sud | Désenfumage | / | 1 | Extracteur |  |  | 2010 | Semestrielle
TREFILERIE | 1-3 | Maison de l'Univeristé | Bâtiment MDU A |  | A626 | R+6 - LT désenfumage sud | Ventilation | Local ménage | 1 | Caisson de VMC |  |  | 2010 | Annuelle
TREFILERIE | 1-3 | Maison de l'Univeristé | Bâtiment MDU A |  | A619 | R+6 - LT VMC n°1 | Ventilation | Sanitaires | 1 | Caisson de VMC | ALDES | TVEC1 D1 | 2010 | Annuelle
TREFILERIE | 1-3 | Maison de l'Univeristé | Bâtiment MDU A |  |  | R+6 - LT VMC n°2 | Ventilation | Ascenseur | 1 | Caisson de VMC |  |  | 2010 | Annuelle
TREFILERIE | 1-3 | Maison de l'Univeristé | Bâtiment MDU A |  | A607 | R+6 - Président | Emetteur | Emetteur | 1 | Cassette |  |  | 2010 - Raccordé sur GTC | Annuelle
TREFILERIE | 1-3 | Maison de l'Univeristé | Bâtiment MDU A |  | A604 | R+6 - Secrétariat général | Emetteur | Emetteur | 1 | Cassette |  |  | 2010 - Raccordé sur GTC | Annuelle
TREFILERIE | 1-3 | Maison de l'Univeristé | Bâtiment MDU A |  |  | R+6 - Terrasse | Production | Eau glacée | 1 | Groupe froid | CIAT | 78 kW | 2010 | Trimestrielle
TREFILERIE | 1-3 | Maison de l'Univeristé | Bâtiment MDU A |  |  | R+6 - Terrasse | Traitement d'air | R+6 - Salle de réunion | 1 | Centrale de traitement d'air (CTA 8) | SYSTEMAIR | TOPVEX SR 03 HWH-L | 2010 - Double flux | Trimestrielle
TREFILERIE | 1-3 | Maison de l'Univeristé | Bâtiment MDU A |  |  | R+6 - Terrasse | Traitement d'air | R+6 - Salle de réunion | 1 | Ventilateur d'extraction |  |  | 1 000 m3/h | Trimestrielle
TREFILERIE | 1-3 | Maison de l'Univeristé | Bâtiment MDU A |  |  | R+6 - Terrasse | Traitement d'air | R+6 - Salle de réunion | 1 | Ventilateur de soufflage |  |  | 1 000 m3/h | Trimestrielle
TREFILERIE | 1-3 | Maison de l'Univeristé | Bâtiment MDU A |  |  | R+6 - Terrasse | Traitement d'air | R+6 - Salle de réunion | 1 | Echangeur rotatif |  |  |  | Trimestrielle
TREFILERIE | 1-3 | Maison de l'Univeristé | Bâtiment MDU A |  |  | R+6 - Terrasse | Traitement d'air | R+6 - Salle de réunion | 1 | Batterie chaude |  |  | 7,3 kW | Annuelle
TREFILERIE | 1-3 | Maison de l'Univeristé | Bâtiment MDU A |  |  | R+6 - Terrasse | Traitement d'air | R+6 - Salle de réunion | 1 | V3V | REGIN |  |  | Trimestrielle
TREFILERIE | 1-3 | Maison de l'Univeristé | Bâtiment MDU A |  |  | R+6 - Terrasse | Traitement d'air | R+6 - Salle de réunion | 1 | Servomoteur | SAUTER |  |  | Trimestrielle
TREFILERIE | 1-3 | Maison de l'Univeristé | Bâtiment MDU A |  | A007 | RDC - Chaufferie | Chauffage | Primaire | 1 | Chaudière n°1 | DE DIETRICH | C 310 - 280 ECO | 2010 - 280 kW - Condensation | Mensuelle
TREFILERIE | 1-3 | Maison de l'Univeristé | Bâtiment MDU A |  | A007 | RDC - Chaufferie | Chauffage | Primaire | 1 | Chaudière n°2 | DE DIETRICH | C 310 - 280 ECO | 2010 - 280 kW - Condensation | Mensuelle
TREFILERIE | 1-3 | Maison de l'Univeristé | Bâtiment MDU A |  | A007 | RDC - Chaufferie | Chauffage | Production | 1 | Pompe de recyclage n°1 | WILO | TOP-S50/4 | 2010 | Mensuelle
TREFILERIE | 1-3 | Maison de l'Univeristé | Bâtiment MDU A |  | A007 | RDC - Chaufferie | Chauffage | Production | 1 | Pompe de recyclage n°2 | WILO | TOP-S50/4 | 2010 | Mensuelle
TREFILERIE | 1-3 | Maison de l'Univeristé | Bâtiment MDU A |  | A007 | RDC - Chaufferie | Chauffage | Production | 2 | Sonde | SAUTER | EGT346F801 | 2010 | Annuelle
TREFILERIE | 1-3 | Maison de l'Univeristé | Bâtiment MDU A |  | A007 | RDC - Chaufferie | Chauffage | Production | 1 | Vase d'expansion |  | 600 litres / 2,5 bars | 2010 | Annuelle
TREFILERIE | 1-3 | Maison de l'Univeristé | Bâtiment MDU A |  | A007 | RDC - Chaufferie | Chauffage | Production | 2 | V2V | SAUTER | DN65 | 2010 | Trimestrielle
TREFILERIE | 1-3 | Maison de l'Univeristé | Bâtiment MDU A |  | A007 | RDC - Chaufferie | Chauffage | Production | 2 | Servomoteur | SAUTER |  |  | Trimestrielle
TREFILERIE | 1-3 | Maison de l'Univeristé | Bâtiment MDU A |  | A007 | RDC - Chaufferie | Chauffage | Production | 1 | Régulation | SAUTER | FTE | 2010 - Cascade + départs chauffage | Mensuelle
TREFILERIE | 1-3 | Maison de l'Univeristé | Bâtiment MDU A |  | A007 | RDC - Chaufferie | Chauffage | Production | 1 | Bouteille | De découplage | 2,2 m | 2010 | Annuelle
TREFILERIE | 1-3 | Maison de l'Univeristé | Bâtiment MDU A |  | A007 | RDC - Chaufferie | Chauffage | Production | 1 | Télégestion |  |  |  | Annuelle
TREFILERIE | 1-3 | Maison de l'Univeristé | Bâtiment MDU A |  | A007 | RDC - Chaufferie | Chauffage | Production | 1 | Compteur gaz |  |  |  | Mensuelle
TREFILERIE | 1-3 | Maison de l'Univeristé | Bâtiment MDU A |  | A007 | RDC - Chaufferie | Chauffage | Production | 1 | Pot d'introduction |  |  |  | Annuelle
TREFILERIE | 1-3 | Maison de l'Univeristé | Bâtiment MDU A |  | A007 | RDC - Chaufferie | Chauffage | Production | 1 | Disconnecteur BA |  |  |  | Annuelle
TREFILERIE | 1-3 | Maison de l'Univeristé | Bâtiment MDU A |  | A007 | RDC - Chaufferie | Chauffage | Production | 1 | Compteur appoint d'eau chauffage | DIEHL | Aries |  | Mensuelle
TREFILERIE | 1-3 | Maison de l'Univeristé | Bâtiment MDU A |  | A007 | RDC - Chaufferie | Chauffage | Production | 1 | Pot à boues |  |  |  | Mensuelle
TREFILERIE | 1-3 | Maison de l'Univeristé | Bâtiment MDU A |  | A007 | RDC - Chaufferie | Chauffage | Production | 1 | Pompe de charge pot à boue | SAMLSON SIRIUX | 25-60 |  | Mensuelle
TREFILERIE | 1-3 | Maison de l'Univeristé | Bâtiment MDU A |  | A007 | RDC - Chaufferie | Chauffage | Radiateurs - Ouest | 1 | Pompe double | GRUNDFOS | MAGNA 3D 32-120F 220 | 2024 | Mensuelle
TREFILERIE | 1-3 | Maison de l'Univeristé | Bâtiment MDU A |  | A007 | RDC - Chaufferie | Chauffage | Radiateurs - Ouest | 1 | V3V | SAUTER | AVM115SF132 | 2010 - A soupapes | Trimestrielle
TREFILERIE | 1-3 | Maison de l'Univeristé | Bâtiment MDU A |  | A007 | RDC - Chaufferie | Chauffage | Radiateurs - Ouest | 1 | Servomoteur | SAUTER | BUN 032F300 |  | Trimestrielle
TREFILERIE | 1-3 | Maison de l'Univeristé | Bâtiment MDU A |  | A007 | RDC - Chaufferie | Chauffage | Radiateurs - Ouest | 1 | Compteur | SENSUS | WPD EC DN 40 | 2010 | Mensuelle
TREFILERIE | 1-3 | Maison de l'Univeristé | Bâtiment MDU A |  | A007 | RDC - Chaufferie | Chauffage | Radiateurs - Est | 1 | Pompe double | GRUNDFOS | MAGNA 3D 40-100F 220 | 2024 | Mensuelle
TREFILERIE | 1-3 | Maison de l'Univeristé | Bâtiment MDU A |  | A007 | RDC - Chaufferie | Chauffage | Radiateurs - Est | 1 | V3V | SAUTER |  | 2010 - A soupapes | Trimestrielle
TREFILERIE | 1-3 | Maison de l'Univeristé | Bâtiment MDU A |  | A007 | RDC - Chaufferie | Chauffage | Radiateurs - Est | 1 | Servomoteur | SAUTER | BUN 050F300 |  | Trimestrielle
TREFILERIE | 1-3 | Maison de l'Univeristé | Bâtiment MDU A |  | A007 | RDC - Chaufferie | Chauffage | Radiateurs - Est | 1 | Compteur | SENSUS | WPD EC DN 40 | 2010 | Mensuelle
TREFILERIE | 1-3 | Maison de l'Univeristé | Bâtiment MDU A |  | A007 | RDC - Chaufferie | Chauffage | Radiateurs - Sud | 1 | Pompe double | GRUNDFOS | MAGNA 3D 32-120F 220 | 2024 | Mensuelle
TREFILERIE | 1-3 | Maison de l'Univeristé | Bâtiment MDU A |  | A007 | RDC - Chaufferie | Chauffage | Radiateurs - Sud | 1 | V3V | SAUTER | AVM115SF132 | 2010 - A soupapes | Trimestrielle
TREFILERIE | 1-3 | Maison de l'Univeristé | Bâtiment MDU A |  | A007 | RDC - Chaufferie | Chauffage | Radiateurs - Sud | 1 | Servomoteur | SAUTER | BUN 032F300 |  | Trimestrielle
TREFILERIE | 1-3 | Maison de l'Univeristé | Bâtiment MDU A |  | A007 | RDC - Chaufferie | Chauffage | Radiateurs - Sud | 1 | Compteur | SENSUS | FAN 130 DN 25 | 2010 | Mensuelle
TREFILERIE | 1-3 | Maison de l'Univeristé | Bâtiment MDU A |  | A007 | RDC - Chaufferie | Chauffage | Radiateurs - Vie étudiante | 1 | Pompe double | GRUNDFOS | MAGNA 3D 32-60 180 | 2024 | Mensuelle
TREFILERIE | 1-3 | Maison de l'Univeristé | Bâtiment MDU A |  | A007 | RDC - Chaufferie | Chauffage | Radiateurs - Vie étudiante | 1 | V3V | SAUTER | AVM115SF132 | 2010 - A soupapes | Trimestrielle
TREFILERIE | 1-3 | Maison de l'Univeristé | Bâtiment MDU A |  | A007 | RDC - Chaufferie | Chauffage | Radiateurs - Vie étudiante | 1 | Servomoteur | SAUTER | BUN 032F300 |  | Trimestrielle
TREFILERIE | 1-3 | Maison de l'Univeristé | Bâtiment MDU A |  | A007 | RDC - Chaufferie | Chauffage | Radiateurs - Vie étudiante | 1 | Compteur | SENSUS | POLLUCOM E DN 15 | 2010 | Mensuelle
TREFILERIE | 1-3 | Maison de l'Univeristé | Bâtiment MDU A |  | A007 | RDC - Chaufferie | Chauffage | Radiateurs - Logements de fonction | 1 | Pompe double | GRUNDFOS | MAGNA 3D 32-60 180 | 2024 | Mensuelle
TREFILERIE | 1-3 | Maison de l'Univeristé | Bâtiment MDU A |  | A007 | RDC - Chaufferie | Chauffage | Radiateurs - Logements de fonction | 1 | V3V | SAUTER | AVM115SF132 | 2010 - A soupapes | Trimestrielle
TREFILERIE | 1-3 | Maison de l'Univeristé | Bâtiment MDU A |  | A007 | RDC - Chaufferie | Chauffage | Radiateurs - Logements de fonction | 1 | Servomoteur | SAUTER | BUN 015F300 |  | Trimestrielle
TREFILERIE | 1-3 | Maison de l'Univeristé | Bâtiment MDU A |  | A007 | RDC - Chaufferie | Chauffage | Radiateurs - Logements de fonction | 1 | Compteur | SENSUS | POLLUCOM E DN 20 | 2010 | Mensuelle
TREFILERIE | 1-3 | Maison de l'Univeristé | Bâtiment MDU A |  | A007 | RDC - Chaufferie | Chauffage | Radiateurs - Plancher chauffant | 1 | Pompe double | GRUNDFOS | MAGNA 3D 32-80F 220 | 2024 | Mensuelle
TREFILERIE | 1-3 | Maison de l'Univeristé | Bâtiment MDU A |  | A007 | RDC - Chaufferie | Chauffage | Radiateurs - Plancher chauffant | 1 | V3V | SAUTER | AVM115SF132 | 2010 - A soupapes | Trimestrielle
TREFILERIE | 1-3 | Maison de l'Univeristé | Bâtiment MDU A |  | A007 | RDC - Chaufferie | Chauffage | Radiateurs - Plancher chauffant | 1 | Servomoteur | SAUTER | BUN 025F300 |  | Trimestrielle
TREFILERIE | 1-3 | Maison de l'Univeristé | Bâtiment MDU A |  | A007 | RDC - Chaufferie | Chauffage | Radiateurs - Plancher chauffant | 1 | Compteur | SENSUS | FAN 130 DN 25 | 2010 | Mensuelle
TREFILERIE | 1-3 | Maison de l'Univeristé | Bâtiment MDU A |  | A007 | RDC - Chaufferie | Chauffage | CTA - Cassettes | 1 | Pompe double | GRUNDFOS | MAGNA 3D 40-100F 220 | 2024 | Mensuelle
TREFILERIE | 1-3 | Maison de l'Univeristé | Bâtiment MDU A |  | A007 | RDC - Chaufferie | Chauffage | CTA - Cassettes | 1 | Compteur | SENSUS | WPD EC DN 40 | 2010 | Mensuelle
TREFILERIE | 1-3 | Maison de l'Univeristé | Bâtiment MDU A |  | A007 | RDC - Chaufferie | Electricité / GTC | Electricité / GTC | 1 | Armoire électrique |  |  | 2010 | Mensuelle
TREFILERIE | 1-3 | Maison de l'Univeristé | Bâtiment MDU A |  |  | RDC - Hall | Traitement d'air | RDC - Hall | 2 | Rideau d'air chaud |  |  |  | Trimestrielle
TREFILERIE | 1-3 | Maison de l'Univeristé | Bâtiment MDU A |  |  | RDC - Local onduleur | Climatisation | RDC - Local onduleur | 1 | SPLIT |  |  | 2010 | Semestrielle
TREFILERIE | 1-3 | Maison de l'Univeristé | Bâtiment MDU A |  | AX005 | RDC - Loge | Emetteur | Emetteur | 1 | Cassette |  |  | 2010 - Raccordé sur GTC | Annuelle
TREFILERIE | 1-3 | Maison de l'Univeristé | Bâtiment MDU A |  | AX005 | RDC - Porche | Traitement d'air | RDC - Hall | 1 | Centrale de traitement d'air (CTA 2) | CIAT |  | 2010 - Double flux | Trimestrielle
TREFILERIE | 1-3 | Maison de l'Univeristé | Bâtiment MDU A |  | AX005 | RDC - Porche | Traitement d'air | RDC - Hall | 1 | Ventilateur d'extraction |  |  | 2 000 m3/h | Trimestrielle
TREFILERIE | 1-3 | Maison de l'Univeristé | Bâtiment MDU A |  | AX005 | RDC - Porche | Traitement d'air | RDC - Hall | 1 | Ventilateur de soufflage |  |  | 2 000 m3/h | Trimestrielle
TREFILERIE | 1-3 | Maison de l'Univeristé | Bâtiment MDU A |  | AX005 | RDC - Porche | Traitement d'air | RDC - Hall | 1 | Echangeur à plaques |  |  |  | Semestrielle
TREFILERIE | 1-3 | Maison de l'Univeristé | Bâtiment MDU A |  | AX005 | RDC - Porche | Traitement d'air | RDC - Hall | 1 | Batterie chaude |  |  | 14,6 kW | Annuelle
TREFILERIE | 1-3 | Maison de l'Univeristé | Bâtiment MDU A |  | AX005 | RDC - Porche | Traitement d'air | RDC - Hall | 1 | V3V | SAUTER |  |  | Trimestrielle
TREFILERIE | 1-3 | Maison de l'Univeristé | Bâtiment MDU A |  | AX005 | RDC - Porche | Traitement d'air | RDC - Hall | 1 | Servomoteur | SAUTER |  |  | Trimestrielle
TREFILERIE | 1-3 | Maison de l'Univeristé | Bâtiment MDU A |  | AX005 | RDC - Porche | Traitement d'air | R+1 - Salle du conseil | 1 | Centrale de traitement d'air (CTA 4) | CIAT |  | 2010 - Double flux | Trimestrielle
TREFILERIE | 1-3 | Maison de l'Univeristé | Bâtiment MDU A |  | AX005 | RDC - Porche | Traitement d'air | R+1 - Salle du conseil | 1 | Ventilateur d'extraction |  |  | 2 500 m3/h | Trimestrielle
TREFILERIE | 1-3 | Maison de l'Univeristé | Bâtiment MDU A |  | AX005 | RDC - Porche | Traitement d'air | R+1 - Salle du conseil | 1 | Ventilateur de soufflage |  |  | 2 500 m3/h | Trimestrielle
TREFILERIE | 1-3 | Maison de l'Univeristé | Bâtiment MDU A |  | AX005 | RDC - Porche | Traitement d'air | R+1 - Salle du conseil | 1 | Echangeur à plaques |  |  |  | Semestrielle
TREFILERIE | 1-3 | Maison de l'Univeristé | Bâtiment MDU A |  | AX005 | RDC - Porche | Traitement d'air | R+1 - Salle du conseil | 1 | Batterie chaude |  |  | 18,5 kW | Annuelle
TREFILERIE | 1-3 | Maison de l'Univeristé | Bâtiment MDU A |  | AX005 | RDC - Porche | Traitement d'air | R+1 - Salle du conseil | 1 | Batterie froide |  |  | 22,5 kW | Annuelle
TREFILERIE | 1-3 | Maison de l'Univeristé | Bâtiment MDU A |  | AX005 | RDC - Porche | Traitement d'air | R+1 - Salle du conseil | 2 | V3V | SAUTER |  |  | Trimestrielle
TREFILERIE | 1-3 | Maison de l'Univeristé | Bâtiment MDU A |  | AX005 | RDC - Porche | Traitement d'air | R+1 - Salle du conseil | 2 | Servomoteur | SAUTER |  |  | Trimestrielle
TREFILERIE | 1-3 | Maison de l'Univeristé | Bâtiment MDU A |  | AX005 | RDC - Porche | Traitement d'air | R+2 / R+3 / R+5 - Salle de réunion (sud) | 1 | Centrale de traitement d'air (CTA 6) | CIAT |  | 2010 - Double flux | Trimestrielle
TREFILERIE | 1-3 | Maison de l'Univeristé | Bâtiment MDU A |  | AX005 | RDC - Porche | Traitement d'air | R+2 / R+3 / R+5 - Salle de réunion (sud) | 1 | Ventilateur d'extraction |  |  | 875 m3/h | Trimestrielle
TREFILERIE | 1-3 | Maison de l'Univeristé | Bâtiment MDU A |  | AX005 | RDC - Porche | Traitement d'air | R+2 / R+3 / R+5 - Salle de réunion (sud) | 1 | Ventilateur de soufflage |  |  | 875 m3/h | Trimestrielle
TREFILERIE | 1-3 | Maison de l'Univeristé | Bâtiment MDU A |  | AX005 | RDC - Porche | Traitement d'air | R+2 / R+3 / R+5 - Salle de réunion (sud) | 1 | Echangeur à plaques |  |  |  | Semestrielle
TREFILERIE | 1-3 | Maison de l'Univeristé | Bâtiment MDU A |  | AX005 | RDC - Porche | Traitement d'air | R+2 / R+3 / R+5 - Salle de réunion (sud) | 1 | Batterie chaude |  |  | 6,4 kW | Annuelle
TREFILERIE | 1-3 | Maison de l'Univeristé | Bâtiment MDU A |  | AX005 | RDC - Porche | Traitement d'air | R+2 / R+3 / R+5 - Salle de réunion (sud) | 1 | V3V | SAUTER |  |  | Trimestrielle
TREFILERIE | 1-3 | Maison de l'Univeristé | Bâtiment MDU A |  | AX005 | RDC - Porche | Traitement d'air | R+2 / R+3 / R+5 - Salle de réunion (sud) | 1 | Servomoteur | SAUTER |  |  | Trimestrielle
TREFILERIE | 1-3 | Maison de l'Univeristé | Bâtiment MDU A |  |  | RDC - Studio | Emetteur | Emetteur | 1 | Cassette |  |  | 2010 - Raccordé sur GTC | Annuelle
TREFILERIE | 1-3 | Maison de l'Univeristé | Ensemble |  |  | Ensemble | Ensemble | Ensemble | 1 | Ensemble petits équipements | / | / | Vannes, purgeurs, soupapes, clapets, limiteurs de débit, themostats, thermomètres, sondes, manomètres, disconnecteurs, compteurs, … | Annuelle
TREFILERIE | 1-3 | Maison de l'Univeristé | Ensemble |  |  | Ensemble | Ventilation | Ensemble | 1 | Ensemble d'équipements de ventilation | / | / | Bouches, grilles de soufflage, grilles de reprise, registres, … | Voir gamme de maintenance
TREFILERIE | 1-4 | Bâtiment D Tréfilerie | Bâtiment D | R-1 - Chaufferie | D201a | Combles R+2 - Local CTA | Traitement d'air | Médiathèque | 1 | Centrale de Traitement d'Air n°5 | AIR CHAL | YSM 20-30 |  | Trimestrielle
TREFILERIE | 1-4 | Bâtiment D Tréfilerie | Bâtiment D | R-1 - Chaufferie | D201a | Combles R+2 - Local CTA | Traitement d'air | Classe n° 6, n°7, n°8, n°9 et formation continue | 1 | Centrale de Traitement d'Air n°6 | AIR CHAL | YSM 20-30 | Soufflage | Trimestrielle
TREFILERIE | 1-4 | Bâtiment D Tréfilerie | Bâtiment D | R-1 - Chaufferie | D201a | Combles R+2 - Local CTA | Traitement d'air | Classe n° 6, n°7, n°8, n°9 et formation continue | 1 | Centrale de Traitement d'Air n°6 | AIR CHAL | YSM 20-30 | Extraction | Trimestrielle
TREFILERIE | 1-4 | Bâtiment D Tréfilerie | Bâtiment D | R-1 - Chaufferie | D201a | Combles R+2 - Local CTA | Traitement d'air | Classe n° 6, n°7, n°8, n°9 et formation continue | 1 | V3V | SIEMENS | SSP61 |  | Trimestrielle
TREFILERIE | 1-4 | Bâtiment D Tréfilerie | Bâtiment D | R-1 - Chaufferie | D201a | Combles R+2 - Local CTA | Traitement d'air | Classe n° 6, n°7, n°8, n°9 et formation continue | 2 | Batterie eau glycolée |  |  | Extraction | Annuelle
TREFILERIE | 1-4 | Bâtiment D Tréfilerie | Bâtiment D | R-1 - Chaufferie | D201a | Combles R+2 - Local CTA | Traitement d'air | Classe n° 6, n°7, n°8, n°9 et formation continue | 1 | Batterie eau glycolée |  |  | Soufflage | Annuelle
TREFILERIE | 1-4 | Bâtiment D Tréfilerie | Bâtiment D | R-1 - Chaufferie | D201a | Combles R+2 - Local CTA | Traitement d'air | Classe n° 6, n°7, n°8, n°9 et formation continue | 1 | Pompe | SALMSON | CXL 50-32 |  | Mensuelle
TREFILERIE | 1-4 | Bâtiment D Tréfilerie | Bâtiment D | R-1 - Chaufferie | D201a | Combles R+2 - Local CTA | Traitement d'air | Classe n° 6, n°7, n°8, n°9 et formation continue | 1 | Vase d'expansion |  |  | 12L - 0,5bar | Annuelle
TREFILERIE | 1-4 | Bâtiment D Tréfilerie | Bâtiment D | / |  | Forum | Ventilation | Forum | 8 | Armoire électrique |  |  | 1995 | Mensuelle
TREFILERIE | 1-4 | Bâtiment D Tréfilerie | Bâtiment D | / |  | Forum | Ventilation | Forum | 1 | Batterie récupération eau glycolée | CIAT | BSH 33 EC | Extraction - 1995 | Annuelle
TREFILERIE | 1-4 | Bâtiment D Tréfilerie | Bâtiment D | / |  | Local serveur | Climatisation | Local serveur | 1 | Unité intérieure |  |  |  | Semestrielle
TREFILERIE | 1-4 | Bâtiment D Tréfilerie | Bâtiment D | / |  | Forum | Ventilation | Forum | 2 | Batterie récupération eau glycolée | CIAT | BSH 33 EC | Soufflage - 1995 | Annuelle
TREFILERIE | 1-4 | Bâtiment D Tréfilerie | Bâtiment D | R-1 - Chaufferie | DS001 | R-1 - Chaufferie | Chauffage | Primaire | 1 | Chaudière n°1 | DE DIETRICH | GT 412 | 550kW - 1995 | Mensuelle
TREFILERIE | 1-4 | Bâtiment D Tréfilerie | Bâtiment D | R-1 - Chaufferie | DS001 | R-1 - Chaufferie | Chauffage | Primaire | 1 | Chaudière n°2 | DE DIETRICH | GT 409 | 350kW - 1995 | Mensuelle
TREFILERIE | 1-4 | Bâtiment D Tréfilerie | Bâtiment D | R-1 - Chaufferie | DS001 | R-1 - Chaufferie | Chauffage | Production | 2 | Brûleur | WEISHAUPT | G3/1 EZMD | 2 allures - 1994 | Trimestrielle
TREFILERIE | 1-4 | Bâtiment D Tréfilerie | Bâtiment D | R-1 - Chaufferie | DS001 | R-1 - Chaufferie | Chauffage | Production | 1 | Pompe double recyclage n°1 | SALMSON | MA325-2 | DN 65 24 m3/H - 1995 | Mensuelle
TREFILERIE | 1-4 | Bâtiment D Tréfilerie | Bâtiment D | R-1 - Chaufferie | DS001 | R-1 - Chaufferie | Chauffage | Production | 1 | Pompe double recyclage n°2 | SALMSON | ECX 2653 T3 | DN 65 16 m3/H - 1995 | Mensuelle
TREFILERIE | 1-4 | Bâtiment D Tréfilerie | Bâtiment D | R-1 - Chaufferie | DS001 | R-1 - Chaufferie | Chauffage | Production | 1 | Compteur |  |  |  | Mensuelle
TREFILERIE | 1-4 | Bâtiment D Tréfilerie | Bâtiment D | R-1 - Chaufferie | DS001 | R-1 - Chaufferie | Chauffage | Production | 1 | Disconnecteur |  |  |  | Annuelle
TREFILERIE | 1-4 | Bâtiment D Tréfilerie | Bâtiment D | R-1 - Chaufferie | DS001 | R-1 - Chaufferie | Chauffage | Production | 1 | V2V | SCS | SCS DN 80 A2D12 | 1995 | Trimestrielle
TREFILERIE | 1-4 | Bâtiment D Tréfilerie | Bâtiment D | R-1 - Chaufferie | DS001 | R-1 - Chaufferie | Chauffage | Production | 1 | V2V | SCS | SCS DN 65 A2D12 | 1995 | Trimestrielle
TREFILERIE | 1-4 | Bâtiment D Tréfilerie | Bâtiment D | R-1 - Chaufferie | DS001 | R-1 - Chaufferie | Chauffage | Production | 1 | GMP | PRESSOSMART | SPD 400 | 4bar - 1995 | Annuelle
TREFILERIE | 1-4 | Bâtiment D Tréfilerie | Bâtiment D | R-1 - Chaufferie | DS001 | R-1 - Chaufferie | Chauffage | Production | 1 | Traitement d'eau |  | Pot 0 232/244 | 1995 | Mensuelle
TREFILERIE | 1-4 | Bâtiment D Tréfilerie | Bâtiment D | R-1 - Chaufferie | DS001 | R-1 - Chaufferie | Chauffage | Production | 1 | Bouteille de mélange |  | 0232/244 | 1995 | Annuelle
TREFILERIE | 1-4 | Bâtiment D Tréfilerie | Bâtiment D | R-1 - Chaufferie | DS001 | R-1 - Chaufferie | Chauffage | Formation continue | 1 | Pompe double | grundfoss | MAGNA3D 32-60 180 | 2024 | Mensuelle
TREFILERIE | 1-4 | Bâtiment D Tréfilerie | Bâtiment D | R-1 - Chaufferie | DS001 | R-1 - Chaufferie | Chauffage | Formation continue | 1 | V3V + servomoteur | SIEMENS |  |  | Trimestrielle
TREFILERIE | 1-4 | Bâtiment D Tréfilerie | Bâtiment D | R-1 - Chaufferie | DS001 | R-1 - Chaufferie | Chauffage | Nord | 1 | Pompe double | grundfoss | MAGNA1D 32-60 180 | 2024 | Mensuelle
TREFILERIE | 1-4 | Bâtiment D Tréfilerie | Bâtiment D | R-1 - Chaufferie | DS001 | R-1 - Chaufferie | Chauffage | Nord | 1 | V3V + servomoteur | SIEMENS |  |  | Trimestrielle
TREFILERIE | 1-4 | Bâtiment D Tréfilerie | Bâtiment D | R-1 - Chaufferie | DS001 | R-1 - Chaufferie | Chauffage | Sud | 1 | Pompe double | wilo | yonos MAXO D 50/0,5 9 |  | Mensuelle
TREFILERIE | 1-4 | Bâtiment D Tréfilerie | Bâtiment D | R-1 - Chaufferie | DS001 | R-1 - Chaufferie | Chauffage | Sud | 1 | V3V + servomoteur | SIEMENS |  |  | Trimestrielle
TREFILERIE | 1-4 | Bâtiment D Tréfilerie | Bâtiment D | R-1 - Chaufferie | DS001 | R-1 - Chaufferie | Chauffage | Amphi | 1 | Pompe double |  | yonos MAXO D 50/0,5 9 |  | Mensuelle
TREFILERIE | 1-4 | Bâtiment D Tréfilerie | Bâtiment D | R-1 - Chaufferie | DS001 | R-1 - Chaufferie | Chauffage | Amphi | 1 | V3V + servomoteur | SIEMENS |  |  | Trimestrielle
TREFILERIE | 1-4 | Bâtiment D Tréfilerie | Bâtiment D | R-1 - Chaufferie | DS001 | R-1 - Chaufferie | Chauffage | CTA | 1 | Pompe double | SALMSON | EC2800 T3 N2 |  | Mensuelle
TREFILERIE | 1-4 | Bâtiment D Tréfilerie | Bâtiment D | R-1 - Chaufferie | DS001 | R-1 - Chaufferie | Chauffage | Formation continue, Nord, Sud et Amphi | 1 | Régulateur | TREND | IQ4E |  | Mensuelle
TREFILERIE | 1-4 | Bâtiment D Tréfilerie | Bâtiment D | R-1 - Chaufferie | DS001 | R-1 - Chaufferie | Relevage | Relevage | 2 | Pompe de relevage |  |  | 1995 | Trimestrielle
TREFILERIE | 1-4 | Bâtiment D Tréfilerie | Bâtiment D | R-1 - Chaufferie | D037a | RDC - Local CTA 1 | Traitement d'air | Amphi n°1 | 1 | Centrale de Traitement d'Air n°2 | AIR CHAL | YSM 20-30 |  | Trimestrielle
TREFILERIE | 1-4 | Bâtiment D Tréfilerie | Bâtiment D | R-1 - Chaufferie | D037a | RDC - Local CTA 1 | Traitement d'air | Amphi n°1 | 1 | V3V | SIEMENS | ACVATIX SSP61 |  | Trimestrielle
TREFILERIE | 1-4 | Bâtiment D Tréfilerie | Bâtiment D | R-1 - Chaufferie | D037a | RDC - Local CTA 1 | Traitement d'air | Amphi n°1 | 1 | Batteries chaude |  |  |  | Trimestrielle
TREFILERIE | 1-4 | Bâtiment D Tréfilerie | Bâtiment D | R-1 - Chaufferie | D037a | RDC - Local CTA 1 | Traitement d'air | Amphi n°1 | 2 | Variateur de vitesse | danfoss | vlt |  | Trimestrielle
TREFILERIE | 1-4 | Bâtiment D Tréfilerie | Bâtiment D | R-1 - Chaufferie | D038a | RDC - Local CTA 2 | Traitement d'air | Amphi n°2 | 1 | Centrale de Traitement d'Air n°1 | AIR CHAL | YSM 20-30 |  | Trimestrielle
TREFILERIE | 1-4 | Bâtiment D Tréfilerie | Bâtiment D | R-1 - Chaufferie | D038a | RDC - Local CTA 2 | Traitement d'air | Amphi n°2 | 1 | Batteries chaude |  |  |  | Trimestrielle
TREFILERIE | 1-4 | Bâtiment D Tréfilerie | Bâtiment D | R-1 - Chaufferie | D038a | RDC - Local CTA 2 | Traitement d'air | Amphi n°2 | 2 | Variateur de vitesse | danfoss | vlt |  | Trimestrielle
TREFILERIE | 1-4 | Bâtiment D Tréfilerie | Bâtiment D | R-1 - Chaufferie | D038a | RDC - Local CTA 2 | Traitement d'air | Amphi n°2 | 1 | V3V | SIEMENS | ACVATIX SSP61 |  | Trimestrielle
TREFILERIE | 1-4 | Bâtiment D Tréfilerie | Bâtiment D | R-1 - Chaufferie | D049 | RDC - Local CTA 3 | Traitement d'air | Amphi n°3 | 1 | Centrale de Traitement d'Air n°3 | AIR CHAL | YSM 20-30 |  | Trimestrielle
TREFILERIE | 1-4 | Bâtiment D Tréfilerie | Bâtiment D | R-1 - Chaufferie | D049 | RDC - Local CTA 3 | Traitement d'air | Amphi n°3 | 1 | V3V | SIEMENS | SAS61 |  | Trimestrielle
TREFILERIE | 1-4 | Bâtiment D Tréfilerie | Bâtiment D | R-1 - Chaufferie | D049 | RDC - Local CTA 3 | Traitement d'air | Amphi n°3 | 1 | Batteries chaude |  |  |  | Trimestrielle
TREFILERIE | 1-4 | Bâtiment D Tréfilerie | Bâtiment D | R-1 - Chaufferie | D049 | RDC - Local CTA 3 | Traitement d'air | Amphi n°3 | 2 | Variateur de vitesse | danfoss | vlt |  | Trimestrielle
TREFILERIE | 1-4 | Bâtiment D Tréfilerie | Bâtiment D | R-1 - Chaufferie | D043a - D060a | RDC - Local CTA 4 | Traitement d'air | Salles de cours n°4 et n°5 | 1 | Clapets coupe feu | ALDES |  |  | Trimestrielle
TREFILERIE | 1-4 | Bâtiment D Tréfilerie | Bâtiment D | R-1 - Chaufferie | D043a - D060a | RDC - Local CTA 4 | Traitement d'air | Salles de cours n°4 et n°5 | 1 | Centrale de Traitement d'Air n°4 | AIR CHAL | YSM 20-30 |  | Trimestrielle
TREFILERIE | 1-4 | Bâtiment D Tréfilerie | Bâtiment D | R-1 - Chaufferie | D043a - D060a | RDC - Local CTA 4 | Traitement d'air | Salles de cours n°4 et n°5 | 1 | V3V | Staefa | MAGNETIC AM1S/E |  | Trimestrielle
TREFILERIE | 1-4 | Bâtiment D Tréfilerie | Bâtiment D | R-1 - Chaufferie | D043a - D060a | RDC - Local CTA 4 | Traitement d'air | Salles de cours n°4 et n°5 | 1 | Batterie chaude |  |  |  | Trimestrielle
TREFILERIE | 1-4 | Bâtiment D Tréfilerie | Bâtiment D | R-1 - Chaufferie | D043a - D060a | RDC - Local CTA 4 | Traitement d'air | Salles de cours n°4 et n°5 | 2 | Variateur de vitesse | danfoss | vlt |  | Annuelle
TREFILERIE | 1-4 | Bâtiment D Tréfilerie | Bâtiment D | / |  | Salle 1 : Ressources | Climatisation | Salle 1 : Ressources | 2 | Unité intérieure |  | FHYP 60B x2 | 2002 | Semestrielle
TREFILERIE | 1-4 | Bâtiment D Tréfilerie | Bâtiment D | / |  | Salle 2 : Salle de travail | Climatisation | Salle 2 : Salle de travail | 1 | Unité intérieure |  | FUYP B7 |  | Semestrielle
TREFILERIE | 1-4 | Bâtiment D Tréfilerie | Bâtiment D | / |  | Salle 3 : Ressources informatiques | Climatisation | Salle 3 : Ressources informatiques | 2 | Unité intérieure | Fluide Frigo. R407 C | FHYP 35B x2 |  | Semestrielle
TREFILERIE | 1-4 | Bâtiment D Tréfilerie | Bâtiment D | / |  | Salle 4 : Sciences économiques | Climatisation | Salle 4 : Sciences économiques | 1 | Unité intérieure | Fluide Frigo. R407C | FH 60 BZ |  | Semestrielle
TREFILERIE | 1-4 | Bâtiment D Tréfilerie | Bâtiment D | / |  | Salle 5 : Local informatique | Climatisation | Salle 5 : Local informatique | 1 | Unité intérieure |  |  |  | Semestrielle
TREFILERIE | 1-4 | Bâtiment D Tréfilerie | Bâtiment D | / |  | Salle 6 : Local informatique | Climatisation | Salle 6 : Local informatique | 1 | Unité intérieure |  |  |  | Semestrielle
TREFILERIE | 1-4 | Bâtiment D Tréfilerie | Bâtiment D | / |  | Toiture | Climatisation | Salle 1 : Ressources | 1 | Groupe extérieur | DAIKIN | RP 125 B7W1 | Fluide Frigo. R407 C - 2002 | Semestrielle
TREFILERIE | 1-4 | Bâtiment D Tréfilerie | Bâtiment D | / |  | Toiture | Climatisation | Salle 2 : Salle de travail | 1 | Groupe extérieur | DAIKIN | RP 71 B7W | Fluide Frigo. R407 C - 2002 | Semestrielle
TREFILERIE | 1-4 | Bâtiment D Tréfilerie | Bâtiment D | / |  | Toiture | Climatisation | Salle 3 : Ressources informatiques | 1 | Groupe extérieur | DAIKIN | RP 71 B7W | Fluide Frigo. R407 C - 2002 | Semestrielle
TREFILERIE | 1-4 | Bâtiment D Tréfilerie | Bâtiment D | / |  | Toiture | Climatisation | Salle 4 : Sciences économiques | 1 | Groupe extérieur | DAIKIN | R 60 GZW1 | Fluide Frigo. R407C - 2001 | Semestrielle
TREFILERIE | 1-4 | Bâtiment D Tréfilerie | Bâtiment D | / |  | Toiture | Climatisation | Salle 5 : Local informatique | 1 | Groupe extérieur | MITSUBISHI | PU HZ - P100 VHA 2 | Fluide Frigo. R410 A - 2008 | Semestrielle
TREFILERIE | 1-4 | Bâtiment D Tréfilerie | Bâtiment D | / |  | Toiture | Climatisation | Salle 6 : Local informatique | 1 | Groupe extérieur | AIRWELL SCROLL COMPRESSOR | GC 24 SCROLL | Fluide Frigo. R407C -2009 | Semestrielle
TREFILERIE | 1-4 | Bâtiment D Tréfilerie | Bâtiment D | / |  | Faux plafond | Ventilation | Douches vestiaires | 1 | Caisson VMC | HELIOS | Silentbox SB 200C | Avec variateur ESA 1 - 1995 | Annuelle
TREFILERIE | 1-4 | Bâtiment D Tréfilerie | Bâtiment D | / |  | Toiture R+2 | Climatisation | Local serveur | 1 | Groupe extérieur | DAIKIN Multiinverter | 3 MK 55à E3V1B | Fluide Frigo. R410 A | Semestrielle
TREFILERIE | 1-4 | Bâtiment D Tréfilerie | Bâtiment D | / |  | Toiture | Ventilation | Logements | 1 | Caisson VMC | ALDES | VEC 270 cat4 |  | Annuelle
TREFILERIE | 1-4 | Bâtiment D Tréfilerie | Bâtiment D | R-1 - Chaufferie |  | Salle de sport | Chauffage | Salle de sport | 1 | Aérotherme | CIAT | Silentherme 52 | 1995 | Annuelle | Aérotherme (CTA n°10)
TREFILERIE | 1-4 | Bâtiment D Tréfilerie | Bâtiment D | R-1 - Chaufferie |  | Salle de sport | Chauffage | Salle de sport | 1 | filtre |  |  |  | Mensuelle
TREFILERIE | 1-4 | Bâtiment D Tréfilerie | Bâtiment D | R-1 - Chaufferie |  | Salle de sport | Chauffage | Salle de sport | 1 | Batterie chaude |  |  |  | Annuelle
TREFILERIE | 1-4 | Bâtiment D Tréfilerie | Bâtiment D | R-1 - Chaufferie |  | Salle de sport | Traitement d'air | Salle de sport | 1 | Ventilateur souflage |  |  |  | Trimestrielle
TREFILERIE | 1-4 | Bâtiment D Tréfilerie | Bâtiment D | Chaufferie Logement |  | Chaufferie Logement | Chauffage | Logements | 2 | Chaudière murale | SAUNIER DUVAL | SD 623 | 23,3 kW - 1995 | Annuelle
TREFILERIE | 1-4 | Bâtiment D Tréfilerie | Bâtiment D | / |  | Ouest | Ventilation | Ouest | 1 | Caisson VMC n°2 | ALDES | VEC 240 C 4 | 1995 | Annuelle
TREFILERIE | 1-4 | Bâtiment D Tréfilerie | Bâtiment D | / |  | Est | Ventilation | Est | 1 | Caisson VMC n°3 | ALDES | VEC 240 C 4 | 1995 | Annuelle
TREFILERIE | 1-4 | Bâtiment D Tréfilerie | Bâtiment D | / |  | Ventilation | Ventilation | Logements | 2 | Caisson VMC n°4 | ALDES | VEC 18A |  | Annuelle
TREFILERIE | 1-4 | Bâtiment D Tréfilerie | Bâtiment D | / |  | Forum | Ventilation | Forum | Inc | Clapets coupe feu |  |  | 1995 | Semestrielle
TREFILERIE | 1-4 | Bâtiment D Tréfilerie | Bâtiment D | / |  | Forum | Ventilation | Forum | Inc | Détecteur de présence |  |  |  | Annuelle
TREFILERIE | 1-4 | Bâtiment D Tréfilerie | Ensemble |  |  | Ensemble | Ventilation | Ensemble | 1 | Ensemble d'équipements de ventilation | / | / | Bouches, grilles de soufflage, grilles de reprise, registres, … | Voir gamme de maintenance
TREFILERIE | 1-4 | Bâtiment D Tréfilerie | Bâtiment D | / |  | Forum | Ventilation | Forum | 1 | Variateur de vitesse | INVERTRON | SP 500 | 1995 | Annuelle
TREFILERIE | 1-4 | Bâtiment D Tréfilerie | Bâtiment D | / |  | Forum | Ventilation | Forum | 1 | Ventilateur | CIAT | VEC 320 | 1995 | Annuelle
TREFILERIE | 1-4 | Bâtiment D Tréfilerie | Bâtiment D | / |  | Forum | Ventilation | Forum | 2 | Ventilateur | CIAT | BSH 33 EC | 1995 | Annuelle
TREFILERIE | 1-4 | Bâtiment D Tréfilerie | Bâtiment D | R-1 - Chaufferie |  | Combles R+2 - Local CTA | Ventilation | Classe n° 6, n°7, n°8, n°9 et formation continue | 1 | VMC | ALDES |  |  | Annuelle
TREFILERIE | 1-4 | Bâtiment D Tréfilerie | Ensemble |  |  | Ensemble | Ensemble | Ensemble | 1 | Ensemble petits équipements | / | / | Vannes, purgeurs, soupapes, clapets, limiteurs de débit, themostats, thermomètres, sondes, manomètres, disconnecteurs, compteurs, … | Annuelle
TREFILERIE | 1-4 | Bâtiment D Tréfilerie | Bâtiment D | / |  | Toiture | Ventilation | Salle de classe | 1 | VMC | ALDES | VEC270 cat4 |  | Annuelle
TREFILERIE | 1-5 | Bâtiment O Tréfilerie (BU Tréfilerie) | Bâtiment O |  |  | Bibliothèque | Chauffage | Production | 1 | GTC | INEL | DC5-L090 | 2010 | Annuelle
TREFILERIE | 1-5 | Bâtiment O Tréfilerie (BU Tréfilerie) | Bâtiment O | RDC - Chaufferie | O221 | Entrée principale | Traitement d'air | Entrée principale | 2 | Rideau d'air chaud | TEDDIN 6TOV | Thermo screen Eco Classe C | 2010 | Trimestrielle
TREFILERIE | 1-5 | Bâtiment O Tréfilerie (BU Tréfilerie) | Bâtiment O | RDC - Chaufferie | O221 | R+2 - Local CTA | Traitement d'air | n°1 | 1 | Centrale de Traitement d'Air n°1 | SYSTEM AIR | ROTO VEX DSR 11 EL | 2010 - Absence batterie CH et F | Trimestrielle
TREFILERIE | 1-5 | Bâtiment O Tréfilerie (BU Tréfilerie) | Bâtiment O | RDC - Chaufferie | O221 | R+2 - Local CTA | Traitement d'air | n°2 | 1 | Centrale de Traitement d'Air n°2 | SYSTEM AIR | ROTO VEX CSR11 | 2010 - Absence batterie CH et F | Trimestrielle
TREFILERIE | 1-5 | Bâtiment O Tréfilerie (BU Tréfilerie) | Bâtiment O | RDC - Chaufferie |  | R+2 - Local Toiture | Traitement d'air | n°3 | 1 | Centrale de Traitement d'Air n°3 | SYSTEM AIR | ROTO VEX SR 07 EL | 2010 | Trimestrielle
TREFILERIE | 1-5 | Bâtiment O Tréfilerie (BU Tréfilerie) | Bâtiment O | RDC - Chaufferie |  | R+2 - Local Toiture | Traitement d'air | n°4 | 1 | Centrale de Traitement d'Air n°4 | SYSTEM AIR | TOP VEX SR20--R EL | 2010 | Trimestrielle
TREFILERIE | 1-5 | Bâtiment O Tréfilerie (BU Tréfilerie) | Bâtiment O | / |  | RDC | Climatisation | Serveurs 1er étage | 1 | Unité extérieure | DAIKIN | R 35 DB V11B |  | Semestrielle
TREFILERIE | 1-5 | Bâtiment O Tréfilerie (BU Tréfilerie) | Bâtiment O | / |  | RDC | Climatisation | Livres | 1 | Unité extérieure | FUJITSU | AOYG18LAC2 |  | Semestrielle
TREFILERIE | 1-5 | Bâtiment O Tréfilerie (BU Tréfilerie) | Bâtiment O | RDC - Chaufferie | O038 | RDC - Chaufferie | Chauffage |  | 1 | compteur d’eau générale | ME |  |  | Mensuelle
TREFILERIE | 1-5 | Bâtiment O Tréfilerie (BU Tréfilerie) | Bâtiment O | RDC - Chaufferie | O038 | RDC - Chaufferie | Chauffage | Primaire | 1 | Chaudière n°1 | VIESSMANN | VITOPLEX 200 GC1 | Montage Tichelmann - 2008 | Mensuelle
TREFILERIE | 1-5 | Bâtiment O Tréfilerie (BU Tréfilerie) | Bâtiment O | RDC - Chaufferie | O038 | RDC - Chaufferie | Chauffage | Primaire | 1 | Chaudière n°2 | VIESSMANN | VITOPLEX 200 GC1 | Montage Tichelmann - 2008 | Mensuelle
TREFILERIE | 1-5 | Bâtiment O Tréfilerie (BU Tréfilerie) | Bâtiment O | RDC - Chaufferie | O038 | RDC - Chaufferie | Chauffage | Production | 1 | Brûleur n°1 | CUENOD | C75 GX 50718 | Modulant - 2008 | Trimestrielle
TREFILERIE | 1-5 | Bâtiment O Tréfilerie (BU Tréfilerie) | Bâtiment O | RDC - Chaufferie | O038 | RDC - Chaufferie | Chauffage | Production | 1 | Brûleur n°2 | CUENOD | C75 GX 50718 | Modulant - 2008 | Trimestrielle
TREFILERIE | 1-5 | Bâtiment O Tréfilerie (BU Tréfilerie) | Bâtiment O | RDC - Chaufferie | O038 | RDC - Chaufferie | Chauffage | Production | 1 | Pompe recyclage n°1 | wilo | yonos maxo 65/0,5-9 | 2008 | Mensuelle
TREFILERIE | 1-5 | Bâtiment O Tréfilerie (BU Tréfilerie) | Bâtiment O | RDC - Chaufferie | O038 | RDC - Chaufferie | Chauffage | Production | 1 | Pompe recyclage n°2 | SALMSON | SCX 65-25 N | 2008 | Mensuelle
TREFILERIE | 1-5 | Bâtiment O Tréfilerie (BU Tréfilerie) | Bâtiment O | RDC - Chaufferie | O038 | RDC - Chaufferie | Chauffage | Production | 2 | Régulation chaudières | VIESSMANN | VITRONIC 100 GC1 | 2008 | Mensuelle
TREFILERIE | 1-5 | Bâtiment O Tréfilerie (BU Tréfilerie) | Bâtiment O | RDC - Chaufferie | O038 | RDC - Chaufferie | Chauffage | Production | 1 | Régulation cascade | VIESSMANN | VITRONIC 300-K MW1 | 2008 | Mensuelle
TREFILERIE | 1-5 | Bâtiment O Tréfilerie (BU Tréfilerie) | Bâtiment O | RDC - Chaufferie | O038 | RDC - Chaufferie | Chauffage | Production | 1 | V2V |  | M140-2 WE | 2008 | Trimestrielle
TREFILERIE | 1-5 | Bâtiment O Tréfilerie (BU Tréfilerie) | Bâtiment O | RDC - Chaufferie | O038 | RDC - Chaufferie | Chauffage | Production | 1 | V2V |  | M140-2 WE | 2008 | Trimestrielle
TREFILERIE | 1-5 | Bâtiment O Tréfilerie (BU Tréfilerie) | Bâtiment O | RDC - Chaufferie | O038 | RDC - Chaufferie | Chauffage | Production | 1 | Sonde | LANDIS & GYR | QAE 21 | Commande ouverture V2V - 1986 | Annuelle
TREFILERIE | 1-5 | Bâtiment O Tréfilerie (BU Tréfilerie) | Bâtiment O | RDC - Chaufferie | O038 | RDC - Chaufferie | Chauffage | Production | 2 | Vase d'expansion | ELBI | ERCE | 500L - 1,5bar - 2008 | Annuelle
TREFILERIE | 1-5 | Bâtiment O Tréfilerie (BU Tréfilerie) | Bâtiment O | RDC - Chaufferie | O038 | RDC - Chaufferie | Chauffage | Production | 1 | Pot de dégazage |  | VITRONIC 200H |  | Annuelle
TREFILERIE | 1-5 | Bâtiment O Tréfilerie (BU Tréfilerie) | Bâtiment O | RDC - Chaufferie | O038 | RDC - Chaufferie | Chauffage | Production | 1 | Pot d'introduction |  |  |  | Annuelle
TREFILERIE | 1-5 | Bâtiment O Tréfilerie (BU Tréfilerie) | Bâtiment O | RDC - Chaufferie | O038 | RDC - Chaufferie | Chauffage | Production | 1 | Bouteille de mélange |  |  |  | Annuelle
TREFILERIE | 1-5 | Bâtiment O Tréfilerie (BU Tréfilerie) | Bâtiment O | RDC - Chaufferie | O038 | RDC - Chaufferie | Chauffage | Production | 1 | Pot à boues |  |  |  | Mensuelle
TREFILERIE | 1-5 | Bâtiment O Tréfilerie (BU Tréfilerie) | Bâtiment O | RDC - Chaufferie | O038 | RDC - Chaufferie | Chauffage | Production | 1 | Disconnecteur BA | SCOLA | BA DN 1" |  | Annuelle
TREFILERIE | 1-5 | Bâtiment O Tréfilerie (BU Tréfilerie) | Bâtiment O | RDC - Chaufferie | O038 | RDC - Chaufferie | Chauffage | Université N1 | 1 | Pompe double | grundfos | MAGNA3D 80-120 F 360 | 2024 | Mensuelle
TREFILERIE | 1-5 | Bâtiment O Tréfilerie (BU Tréfilerie) | Bâtiment O | RDC - Chaufferie | O038 | RDC - Chaufferie | Chauffage | Université N1 | 1 | V3V | LANDIS & GYR | PN10 | 1976 | Trimestrielle
TREFILERIE | 1-5 | Bâtiment O Tréfilerie (BU Tréfilerie) | Bâtiment O | RDC - Chaufferie | O038 | RDC - Chaufferie | Chauffage | Université N1 | 1 | Servomoteur | LANDIS & GYR | SKD 31-50 |  | Trimestrielle
TREFILERIE | 1-5 | Bâtiment O Tréfilerie (BU Tréfilerie) | Bâtiment O | RDC - Chaufferie | O038 | RDC - Chaufferie | Chauffage | Université N1 | 1 | Sonde | LANDIS & GYR | QAD 21 | 1976 | Annuelle
TREFILERIE | 1-5 | Bâtiment O Tréfilerie (BU Tréfilerie) | Bâtiment O | RDC - Chaufferie | O038 | RDC - Chaufferie | Chauffage | Bibliothèque S-O | 2 | Pompe doube | grundfos | TPE 3 D50-150 |  | Mensuelle
TREFILERIE | 1-5 | Bâtiment O Tréfilerie (BU Tréfilerie) | Bâtiment O | RDC - Chaufferie | O038 | RDC - Chaufferie | Chauffage | Bibliothèque S-O | 1 | V3V | VIESSMANN | NW DN50 |  | Trimestrielle
TREFILERIE | 1-5 | Bâtiment O Tréfilerie (BU Tréfilerie) | Bâtiment O | RDC - Chaufferie | O038 | RDC - Chaufferie | Chauffage | Bibliothèque S-O | 1 | Servomoteur | VIESSMANN | DN 20-50 |  | Trimestrielle
TREFILERIE | 1-5 | Bâtiment O Tréfilerie (BU Tréfilerie) | Bâtiment O | RDC - Chaufferie | O038 | RDC - Chaufferie | Chauffage | Bibliothèque S-O | 1 | Sonde | LANDIS & GYR | QAD 21 | 1976 | Annuelle
TREFILERIE | 1-5 | Bâtiment O Tréfilerie (BU Tréfilerie) | Bâtiment O | RDC - Chaufferie | O038 | RDC - Chaufferie | Chauffage | Bibliothèque N-E | 2 | Pompe double | grundfos | TPE 3 D50-150 |  | Mensuelle
TREFILERIE | 1-5 | Bâtiment O Tréfilerie (BU Tréfilerie) | Bâtiment O | RDC - Chaufferie | O038 | RDC - Chaufferie | Chauffage | Bibliothèque N-E | 1 | V3V | VIESSMANN | NW DN50 |  | Trimestrielle
TREFILERIE | 1-5 | Bâtiment O Tréfilerie (BU Tréfilerie) | Bâtiment O | RDC - Chaufferie | O038 | RDC - Chaufferie | Chauffage | Bibliothèque N-E | 1 | Servomoteur | VIESSMANN | DN 20-50 |  | Trimestrielle
TREFILERIE | 1-5 | Bâtiment O Tréfilerie (BU Tréfilerie) | Bâtiment O | RDC - Chaufferie | O038 | RDC - Chaufferie | Chauffage | Bibliothèque N-E | 1 | Sonde | LANDIS & GYR | QAD 21 | 1976 | Annuelle
TREFILERIE | 1-5 | Bâtiment O Tréfilerie (BU Tréfilerie) | Bâtiment O | RDC - Chaufferie | O038 | RDC - Chaufferie | Chauffage | Logements | 2 | Pompe double | grundfos | MAGNA3D 32-40180 | 2024 | Mensuelle
TREFILERIE | 1-5 | Bâtiment O Tréfilerie (BU Tréfilerie) | Bâtiment O | RDC - Chaufferie | O038 | RDC - Chaufferie | Chauffage | Logements | 1 | V3V | VIESSMANN | NW DN50 DPB | 2008 | Trimestrielle
TREFILERIE | 1-5 | Bâtiment O Tréfilerie (BU Tréfilerie) | Bâtiment O | RDC - Chaufferie | O038 | RDC - Chaufferie | Chauffage | Logements | 1 | Servomoteur | VIESSMANN | DN20-50 |  | Trimestrielle
TREFILERIE | 1-5 | Bâtiment O Tréfilerie (BU Tréfilerie) | Bâtiment O | RDC - Chaufferie | O038 | RDC - Chaufferie | Chauffage | Logements | 1 | Sonde | LANDIS & GYR | QAD 21 | 1976 | Annuelle
TREFILERIE | 1-5 | Bâtiment O Tréfilerie (BU Tréfilerie) | Bâtiment O | RDC - Chaufferie | O038 | RDC - Chaufferie | Chauffage | Université, Bibliothèque, Logements | 1 | Régulateur | VIESSMANN | VITRONIC 200-H HK3W | 2008 | Mensuelle
TREFILERIE | 1-5 | Bâtiment O Tréfilerie (BU Tréfilerie) | Bâtiment O | RDC - Chaufferie | O038 | RDC - Chaufferie | Chauffage | Bibliothèque municipale | 1 | Pompe double | SALMSON | CXL 2070 | 1991, 1HS | Mensuelle
TREFILERIE | 1-5 | Bâtiment O Tréfilerie (BU Tréfilerie) | Bâtiment O | RDC - Chaufferie | O038 | RDC - Chaufferie | Chauffage | Bibliothèque municipale | 1 | V3V | LANDIS & GYR |  | 1991 | Trimestrielle
TREFILERIE | 1-5 | Bâtiment O Tréfilerie (BU Tréfilerie) | Bâtiment O | RDC - Chaufferie | O038 | RDC - Chaufferie | Chauffage | Bibliothèque municipale | 1 | Servomoteur | LANDIS & GYR | SQL 33 |  | Trimestrielle
TREFILERIE | 1-5 | Bâtiment O Tréfilerie (BU Tréfilerie) | Bâtiment O | RDC - Chaufferie | O038 | RDC - Chaufferie | Chauffage | Bibliothèque municipale | 1 | Compteur d'énergie | SCHLUMBERGER | CF 21 |  | Mensuelle
TREFILERIE | 1-5 | Bâtiment O Tréfilerie (BU Tréfilerie) | Bâtiment O | RDC - Chaufferie | O038 | RDC - Chaufferie | Chauffage | Extension bibliothèque | 1 | pompe simple | wilo | yonos maxo 40/0,5-12 |  | Mensuelle
TREFILERIE | 1-5 | Bâtiment O Tréfilerie (BU Tréfilerie) | Bâtiment O | RDC - Chaufferie | O038 | RDC - Chaufferie | Chauffage | Extension bibliothèque | 1 | V3V | LANDIS & GYR |  | 1991 | Trimestrielle
TREFILERIE | 1-5 | Bâtiment O Tréfilerie (BU Tréfilerie) | Bâtiment O | RDC - Chaufferie | O038 | RDC - Chaufferie | Chauffage | Extension bibliothèque | 1 | Servomoteur | LANDIS & GYR | SQL 33 |  | Trimestrielle
TREFILERIE | 1-5 | Bâtiment O Tréfilerie (BU Tréfilerie) | Bâtiment O | RDC - Chaufferie | O038 | RDC - Chaufferie | Chauffage | Bibliothèque municipale et extension | 1 | Régulateur | SIEMENS |  |  | Mensuelle
TREFILERIE | 1-5 | Bâtiment O Tréfilerie (BU Tréfilerie) | Bâtiment O | RDC - Chaufferie | O038 | RDC - Chaufferie | Chauffage | Production | 1 | Télésurveillance | WIT | CLIP 8000 |  | Annuelle
TREFILERIE | 1-5 | Bâtiment O Tréfilerie (BU Tréfilerie) | Bâtiment O | RDC - Chaufferie | O038 | RDC - Chaufferie | Chauffage | Production | 1 | Centrale Détection GAZ |  |  |  | Annuelle
TREFILERIE | 1-5 | Bâtiment O Tréfilerie (BU Tréfilerie) | Bâtiment O | RDC - Chaufferie | O038 | RDC - Chaufferie | Chauffage | Production | 2 | Détecteur GAZ |  |  | Au dessus de chaque chaudière | Annuelle
TREFILERIE | 1-5 | Bâtiment O Tréfilerie (BU Tréfilerie) | Bâtiment O | RDC - Chaufferie |  | RDC - Faux plafond WC Hommes | Traitement d'air | Salle des conseils | 1 | Centrale de Traitement d'Air n°5 | SYSTEM AIR | TA 2000 HV | 2010 | Trimestrielle
TREFILERIE | 1-5 | Bâtiment O Tréfilerie (BU Tréfilerie) | Bâtiment O | / |  | Toiture R+2 | Climatisation | Administration n°1 | 1 | Groupe extérieur | ALDES | VEC 271A |  | Semestrielle
TREFILERIE | 1-5 | Bâtiment O Tréfilerie (BU Tréfilerie) | Bâtiment O | / |  | Toiture R+2 | Climatisation | Administration n°1 | 1 | Groupe extérieur | DAIKIN | R 45 DB 7V11 | 1999 | Semestrielle
TREFILERIE | 1-5 | Bâtiment O Tréfilerie (BU Tréfilerie) | Bâtiment O | / |  | Toiture R+2 | Climatisation | Administration n°2 | 1 | Groupe extérieur | DAIKIN | EUROPE NV - R 45 DB 7V11 | 1999 | Semestrielle
TREFILERIE | 1-5 | Bâtiment O Tréfilerie (BU Tréfilerie) | Bâtiment O | / |  | Toiture R+2 | Climatisation | Administration n°3 | 1 | Groupe extérieur | DAIKIN | Industrie - R 45 DB 7V11 | 1999 | Semestrielle
TREFILERIE | 1-5 | Bâtiment O Tréfilerie (BU Tréfilerie) | Bâtiment O | / |  | Toiture R+2 | Climatisation | Administration n°4 | 1 | Groupe extérieur | DAIKIN | RXY 596BA7Y1B5 | 2009 | Semestrielle
TREFILERIE | 1-5 | Bâtiment O Tréfilerie (BU Tréfilerie) | Bâtiment O | / |  | Toiture R+2 | Climatisation | Local serveur n°5 | 1 | Groupe extérieur | DAIKIN | RX S35G2V1B9 | 2010 | Semestrielle
TREFILERIE | 1-5 | Bâtiment O Tréfilerie (BU Tréfilerie) | Bâtiment O | / |  | Toiture R+2 | Climatisation | Local serveur n°6 | 1 | Groupe extérieur | DAIKIN | RZQ 125D7V1B | 2009 | Semestrielle
TREFILERIE | 1-5 | Bâtiment O Tréfilerie (BU Tréfilerie) | Bâtiment O | / |  | Toiture R+2 | Climatisation | Bureaux RDC | 1 | Groupe extérieur | ATLANTIC | AOYG18LAT3 R410A | 2009 | Semestrielle
TREFILERIE | 1-5 | Bâtiment O Tréfilerie (BU Tréfilerie) | Bâtiment O | / |  | Toiture R+2 | Climatisation | Salle de réunion | 1 | Groupe extérieur | DAIKIN | RXYSQ6PA7Y1B R410A |  | Semestrielle
TREFILERIE | 1-5 | Bâtiment O Tréfilerie (BU Tréfilerie) | Bâtiment O | / |  | Toiture R+2 | Ventilation | Sanitaires | 2 | Caisson VMC | ALDES | VEC 382 A |  | Annuelle
TREFILERIE | 1-5 | Bâtiment O Tréfilerie (BU Tréfilerie) | Bâtiment O | / |  | Toiture R+2 | Ventilation | Sanitaires | 1 | Caisson VMC | ALDES | VEC 321 B |  | Annuelle
TREFILERIE | 1-5 | Bâtiment O Tréfilerie (BU Tréfilerie) | Bâtiment O | / |  | Toiture R+2 | Ventilation | Salle de réunion | 1 | Caisson VMC | FRANCE AIR | VEGA 3400 BP DC | Sonde à refixer | Annuelle
TREFILERIE | 1-5 | Bâtiment O Tréfilerie (BU Tréfilerie) | Bâtiment O | / |  | Toiture R+3 | Climatisation | Administration n°1 | 1 | Unité intérieure | DAIKIN | FT 35 D7 V1 | 1999 | Semestrielle
TREFILERIE | 1-5 | Bâtiment O Tréfilerie (BU Tréfilerie) | Bâtiment O | / |  | Toiture R+3 | Climatisation | Administration n°2 | 1 | Unité intérieure | DAIKIN | FT 35 D7 V1 | 1999 | Semestrielle
TREFILERIE | 1-5 | Bâtiment O Tréfilerie (BU Tréfilerie) | Bâtiment O | / |  | Toiture R+3 | Climatisation | Administration n°3 | 1 | Unité intérieure | DAIKIN | FT 35 D7 V1 | 1999 | Semestrielle
TREFILERIE | 1-5 | Bâtiment O Tréfilerie (BU Tréfilerie) | Bâtiment O | / |  | Toiture R+3 | Climatisation | Administration n°4 | 4 | Cassette | DAIKIN |  | 2009 | Annuelle
TREFILERIE | 1-5 | Bâtiment O Tréfilerie (BU Tréfilerie) | Bâtiment O | / |  | Toiture R+3 | Climatisation | Local serveur n°5 | 1 | Unité intérieure | DAIKIN |  | 2010 | Semestrielle
TREFILERIE | 1-5 | Bâtiment O Tréfilerie (BU Tréfilerie) | Bâtiment O | / |  | Toiture R+3 | Climatisation | Local serveur n°6 | 1 | Unité intérieure | DAIKIN |  | Fonctionne avec la CTA Salle des conseils - 2009 | Semestrielle
TREFILERIE | 1-5 | Bâtiment O Tréfilerie (BU Tréfilerie) | Bâtiment O | / |  | RDC | Climatisation | logements | 1 | Groupe extérieur | panasonic | WH-UDZ09KE5 | 2000 | Semestrielle
TREFILERIE | 1-5 | Bâtiment O Tréfilerie (BU Tréfilerie) | Bâtiment O | / |  | Toiture R+3 | Climatisation | Municipal n°7 | 1 | Groupe extérieur | DAIKIN | R 35 DB V11B | 2000 | Semestrielle
TREFILERIE | 1-5 | Bâtiment O Tréfilerie (BU Tréfilerie) | Bâtiment O | / |  | Toiture R+3 | Climatisation | Municipal n°7 | 1 | Unité intérieure | DAIKIN | FT 35 GV 1B |  | Semestrielle
TREFILERIE | 1-5 | Bâtiment O Tréfilerie (BU Tréfilerie) | Bâtiment O | / |  | Toiture R+3 | Climatisation | Municipal n°8 | 1 | Unité intérieure | DAIKIN | FV 25 D7V1 |  | Semestrielle
TREFILERIE | 1-5 | Bâtiment O Tréfilerie (BU Tréfilerie) | Bâtiment O | / |  | Toiture R+3 | Ventilation | Local serveur n°6 | 1 | Caisson VMC | FRANCE AIR | VEGA 3400 BP DC |  | Annuelle
TREFILERIE | 1-5 | Bâtiment O Tréfilerie (BU Tréfilerie) | Ensemble |  |  | Ensemble | Ensemble | Ensemble | 1 | Ensemble petits équipements | / | / | Vannes, purgeurs, soupapes, clapets, limiteurs de débit, themostats, thermomètres, sondes, manomètres, disconnecteurs, compteurs, … | Annuelle
TREFILERIE | 1-5 | Bâtiment O Tréfilerie (BU Tréfilerie) | Ensemble |  |  | Ensemble | Ventilation | Ensemble | 1 | Ensemble d'équipements de ventilation | / | / | Bouches, grilles de soufflage, grilles de reprise, registres, … | Voir gamme de maintenance
TREFILERIE | 1-6 | Bâtiment R Tréfilerie | Bâtiment R |  | R302 | R+2 (combles) | Traitement d'air | Ouest | 1 | Centrale de traitement d'air (CTA 1) | SYSTEMAIR | ROTOVEX 2400 | Double flux - 2004 | Trimestrielle
TREFILERIE | 1-6 | Bâtiment R Tréfilerie | Bâtiment R |  | R302 | R+2 (combles) | Traitement d'air | Ouest | 1 | Batterie de récupération |  |  | Electrique - 3 kW | Trimestrielle
TREFILERIE | 1-6 | Bâtiment R Tréfilerie | Bâtiment R |  | R302 | R+2 (combles) | Traitement d'air | Ouest | 1 | Filtre |  |  | EU7 | Selon encrassement
TREFILERIE | 1-6 | Bâtiment R Tréfilerie | Bâtiment R |  | R302 | R+2 (combles) | Traitement d'air | Ouest | 1 | Filtre |  |  | EU3 | Selon encrassement
TREFILERIE | 1-6 | Bâtiment R Tréfilerie | Bâtiment R |  | R302 | R+2 (combles) | Traitement d'air | Ouest | 1 | Echangeur rotatif |  |  |  | Trimestrielle
TREFILERIE | 1-6 | Bâtiment R Tréfilerie | Bâtiment R |  | R302 | R+2 (combles) | Traitement d'air | Ouest | 1 | Régulateur intégré |  |  |  | Mensuelle
TREFILERIE | 1-6 | Bâtiment R Tréfilerie | Bâtiment R |  | R302 | R+2 (combles) | Traitement d'air | Ouest | 1 | Ventilateur de soufflage |  |  | 2 240 m3/h | Trimestrielle
TREFILERIE | 1-6 | Bâtiment R Tréfilerie | Bâtiment R |  | R302 | R+2 (combles) | Traitement d'air | Ouest | 1 | Ventilateur de reprise |  |  | 2 240 m3/h | Trimestrielle
TREFILERIE | 1-6 | Bâtiment R Tréfilerie | Bâtiment R |  | R302 | R+2 (combles) | Traitement d'air | Ouest | 1 | Batterie chaude |  |  | Electrique - 3 kW | Annuelle
TREFILERIE | 1-6 | Bâtiment R Tréfilerie | Bâtiment R |  | R304 | R+2 (combles) | Traitement d'air | Est | 1 | Centrale de traitement d'air (CTA 2) | SYSTEMAIR | ROTOVEX 2400 | Double flux - 2004 | Trimestrielle
TREFILERIE | 1-6 | Bâtiment R Tréfilerie | Bâtiment R |  | R304 | R+2 (combles) | Traitement d'air | Est | 1 | Batterie de récupération |  |  | Electrique - 3 kW | Trimestrielle
TREFILERIE | 1-6 | Bâtiment R Tréfilerie | Bâtiment R |  | R304 | R+2 (combles) | Traitement d'air | Est | 1 | Filtre |  |  | EU7 | Selon encrassement
TREFILERIE | 1-6 | Bâtiment R Tréfilerie | Bâtiment R |  | R304 | R+2 (combles) | Traitement d'air | Est | 1 | Filtre |  |  | EU3 | Selon encrassement
TREFILERIE | 1-6 | Bâtiment R Tréfilerie | Bâtiment R |  | R304 | R+2 (combles) | Traitement d'air | Est | 1 | Echangeur rotatif |  |  |  | Trimestrielle
TREFILERIE | 1-6 | Bâtiment R Tréfilerie | Bâtiment R |  | R304 | R+2 (combles) | Traitement d'air | Est | 1 | Régulateur intégré |  |  |  | Mensuelle
TREFILERIE | 1-6 | Bâtiment R Tréfilerie | Bâtiment R |  | R304 | R+2 (combles) | Traitement d'air | Est | 1 | Ventilateur de soufflage |  |  | 1 600 m3/h | Trimestrielle
TREFILERIE | 1-6 | Bâtiment R Tréfilerie | Bâtiment R |  | R304 | R+2 (combles) | Traitement d'air | Est | 1 | Ventilateur de reprise |  |  | 1 600 m3/h | Trimestrielle
TREFILERIE | 1-6 | Bâtiment R Tréfilerie | Bâtiment R |  | R304 | R+2 (combles) | Traitement d'air | Est | 1 | Batterie elec chaude |  |  | Electrique - 3 kW | Annuelle
TREFILERIE | 1-6 | Bâtiment R Tréfilerie | Bâtiment R |  |  | R+2 (combles) | Ventilation | R-1 - Chaufferie | 1 | Ventilateur d'extraction |  | 315 m3/h |  | Annuelle
TREFILERIE | 1-6 | Bâtiment R Tréfilerie | Bâtiment R |  |  | R+2 (combles) | Ventilation | / | 1 | Ventilateur d'extraction |  | 150 m3/h |  | Annuelle
TREFILERIE | 1-6 | Bâtiment R Tréfilerie | Bâtiment R |  |  | R+2 (combles) | Ventilation | / | 1 | Ventilateur d'extraction |  | 150 m3/h |  | Annuelle
TREFILERIE | 1-6 | Bâtiment R Tréfilerie | Bâtiment R |  | RS02 | R-1 - Chaufferie | Chauffage | Chauffage | 1 | Disconnecteur BA |  |  |  | Annuelle
TREFILERIE | 1-6 | Bâtiment R Tréfilerie | Bâtiment R |  | RS02 | R-1 - Chaufferie | Chauffage | Chauffage | 1 | Compteur eau appoint | zenner |  |  | Mensuelle
TREFILERIE | 1-6 | Bâtiment R Tréfilerie | Bâtiment R |  | RS02 | R-1 - Chaufferie | Chauffage | Primaire | 1 | Chaudière |  | trigon L | chaudière bat G IUT roanne | Mensuelle
TREFILERIE | 1-6 | Bâtiment R Tréfilerie | Bâtiment R |  | RS02 | R-1 - Chaufferie | Chauffage | Chauffage | 1 | Brûleur | CUENOD | C14 G 157 | 1991 | Trimestrielle
TREFILERIE | 1-6 | Bâtiment R Tréfilerie | Bâtiment R |  | RS02 | R-1 - Chaufferie | Chauffage | Chauffage | 1 | Vase d'expansion | ZILMET | 105/2 | 1991 | Annuelle
TREFILERIE | 1-6 | Bâtiment R Tréfilerie | Bâtiment R |  | RS02 | R-1 - Chaufferie | Chauffage | Chauffage | 1 | Pompe double | GRUNDFOSS | MAGNA3D 65-80 F 340 | 2024 | Mensuelle
TREFILERIE | 1-6 | Bâtiment R Tréfilerie | Bâtiment R |  | RS02 | R-1 - Chaufferie | Chauffage | Chauffage | 1 | V3V |  |  |  | Trimestrielle
TREFILERIE | 1-6 | Bâtiment R Tréfilerie | Bâtiment R |  | RS02 | R-1 - Chaufferie | Chauffage | Chauffage | 1 | Servomoteur | LANDYS | SQK33 |  | Trimestrielle
TREFILERIE | 1-6 | Bâtiment R Tréfilerie | Bâtiment R |  | RS02 | R-1 - Chaufferie | Chauffage | Chauffage | 1 | Régulateur | SIEMENS | RMH760 B |  | Mensuelle
TREFILERIE | 1-6 | Bâtiment R Tréfilerie | Bâtiment R |  | RS02 | R-1 - Chaufferie | Chauffage | Chauffage | 1 | Armoire électrique |  |  | 1991 | Mensuelle
TREFILERIE | 1-6 | Bâtiment R Tréfilerie | Bâtiment R |  | RS02 | R-1 - Chaufferie | Chauffage | Chauffage | 1 | Pompe recyclage | GRUNDFOSS | MAGNA 25-60 180 | 2024 | Mensuelle
TREFILERIE | 1-6 | Bâtiment R Tréfilerie | Ensemble |  |  | Ensemble | Ensemble | Ensemble | 1 | Ensemble petits équipements | / | / | Vannes, purgeurs, soupapes, clapets, limiteurs de débit, themostats, thermomètres, sondes, manomètres, disconnecteurs, compteurs, … | Annuelle
TREFILERIE | 1-6 | Bâtiment R Tréfilerie | Ensemble |  |  | Ensemble | Ventilation | Ensemble | 1 | Ensemble d'équipements de ventilation | / | / | Bouches, grilles de soufflage, grilles de reprise, registres, … | Voir gamme de maintenance
TREFILERIE | 1-7 | Atelier | Bâtiment T | Chaufferie | T202 | Ateliers | Chauffage | Ateliers | 6 | Aérotherme | CIAT | Helio | Avec filtres - 1994 | Annuelle
TREFILERIE | 1-7 | Atelier | Bâtiment T | Chaufferie | T202 | Ateliers | Chauffage | Ateliers | 6 | Tableau de commande | FLASH |  | avec 1 thermostat par aérotherme - 1994 | Annuelle
TREFILERIE | 1-7 | Atelier | Bâtiment T | Chaufferie | T202 | Ateliers | Chauffage | Ateliers | 1 | Horloge de commande |  |  | Dans l'armoire - 1994 | Annuelle
TREFILERIE | 1-7 | Atelier | Bâtiment T | Chaufferie | T202 | Chaufferie | Chauffage | Primaire | 1 | Chaudière | ELCO | TRIGON L85 | 50kW - 2013 | Mensuelle
TREFILERIE | 1-7 | Atelier | Bâtiment T | Chaufferie | T202 | Chaufferie | Chauffage | Production | 1 | Pompe | WILO | TOP - SD 40/7 |  | Mensuelle
TREFILERIE | 1-7 | Atelier | Bâtiment T | Chaufferie | T202 | Chaufferie | Chauffage | Production | 1 | Vase d'expansion | REFLEX | NG 50 | 2018 | Annuelle
TREFILERIE | 1-7 | Atelier | Bâtiment T | Chaufferie | T202 | Chaufferie | Chauffage | Production | 1 | Disconnecteur BA | WATTS | BA/BM015 | 1994 | Annuelle
TREFILERIE | 1-7 | Atelier | Bâtiment T | Chaufferie | T202 | Chaufferie | Chauffage | Production | 1 | Régulateur | LANDIS & GYR | RVL 46 | 1994 | Mensuelle
TREFILERIE | 1-7 | Atelier | Bâtiment T | Chaufferie | T202 | Chaufferie | Chauffage | Production | 1 | Armoire générale de commande |  |  | 1994 | Mensuelle
TREFILERIE | 1-7 | Atelier | Bâtiment T | Chaufferie | T202 | Chaufferie | Chauffage | Vestiaires | 1 | Chaudière murale | FRISQUET | HYDROMOTRIX TGP Mixte | 23kW - 1994 | Annuelle
TREFILERIE | 1-7 | Atelier | Bâtiment T | Chaufferie | T202 | Chaufferie | Chauffage | Vestiaires | 1 | Régulation |  | REV 20 | Interne à la chaudière | Mensuelle
TREFILERIE | 1-7 | Atelier | Ensemble | Chaufferie |  | Ensemble | Ensemble | Ensemble | 1 | Ensemble petits équipements | / | / | Vannes, purgeurs, soupapes, clapets, limiteurs de débit, themostats, thermomètres, sondes, manomètres, disconnecteurs, compteurs, … | Annuelle
TREFILERIE | 1-8 | Denis Papin | Bâtiment A | Chaufferie principale | A013 | Local technique | Traitement d'air | Amphithéâtre | 1 | Centrale de Traitement d'Air | CIAT | n°200 | 16 000m3/h - 1994 | Trimestrielle
TREFILERIE | 1-8 | Denis Papin | Bâtiment A | Chaufferie principale | A013 | Local technique | Traitement d'air | Amphithéâtre | 1 | Variateur de vitesse | danfoss | vvlt |  | Trimestrielle
TREFILERIE | 1-8 | Denis Papin | Bâtiment A | Chaufferie principale | A013 | Local technique | Traitement d'air | Amphithéâtre | 10 | bouches soufflage |  |  | Equipés diffuseurs CE100 ON = 4 50 | Annuelle
TREFILERIE | 1-8 | Denis Papin | Bâtiment A | Chaufferie principale | A013 | Local technique | Traitement d'air | Amphithéâtre | 8 | grilles avec filtres de reprise |  | AH 710 |  | Annuelle
TREFILERIE | 1-8 | Denis Papin | Bâtiment A | Chaufferie principale | A013 | Local technique | Traitement d'air | Amphithéâtre | 1 | caisson de filtration des centrales avec registre motorisé sur AN Landis SQB 21.1 | LANDIS & GYR | SQB 21.1 |  | Selon encrassement
TREFILERIE | 1-8 | Denis Papin | Bâtiment A | Chaufferie principale | A013 | Local technique | Traitement d'air | Amphithéâtre | 1 | Sonde antigel | LANDIS & GYR | QAF 21.2 |  | Annuelle
TREFILERIE | 1-8 | Denis Papin | Bâtiment A | Chaufferie principale | A013 | Local technique | Traitement d'air | Amphithéâtre | 1 | Batterie chaude |  |  |  | Annuelle
TREFILERIE | 1-8 | Denis Papin | Bâtiment A | Chaufferie principale | A013 | Local technique | Traitement d'air | Amphithéâtre | 1 | V3V | LANDIS & GYR |  |  | Trimestrielle
TREFILERIE | 1-8 | Denis Papin | Bâtiment A | Chaufferie principale | A013 | Local technique | Traitement d'air | Amphithéâtre | 1 | Servomoteur | LANDIS & GYR |  |  | Trimestrielle
TREFILERIE | 1-8 | Denis Papin | Bâtiment A | Chaufferie principale | A013 | Local technique | Traitement d'air | Amphithéâtre | 1 | Caisson de mélange AN-Air vicié avec registre motorisé | BELIMO | GM 24-SR |  | Trimestrielle
TREFILERIE | 1-8 | Denis Papin | Bâtiment A | Chaufferie principale | A013 | Local technique | Traitement d'air | Amphithéâtre | 1 | Régulateur | LANDIS & GYR | RWI 65.01 |  | Mensuelle
TREFILERIE | 1-8 | Denis Papin | Bâtiment A | Chaufferie principale | A013 | Local technique | Traitement d'air | Amphithéâtre | 1 | détecteur de présence |  |  |  | Annuelle
TREFILERIE | 1-8 | Denis Papin | Bâtiment A | Chaufferie principale | A013 | Local technique | Traitement d'air | Amphithéâtre | 1 | caisson extraction sanitaire | ZERO BOC | 250 AIR PRO | 1 000m3/h | Annuelle
TREFILERIE | 1-8 | Denis Papin | Bâtiment A | Chaufferie principale | A013 | Local technique | Traitement d'air | Amphithéâtre | 1 | * 1 armoire locale technique |  |  |  | Mensuelle
TREFILERIE | 1-8 | Denis Papin | Bâtiment A | Chaufferie principale | A013 | Local technique | Ventilation | Amphithéâtre | 1 | * 1 horloge VMC |  |  |  | Annuelle
TREFILERIE | 1-8 | Denis Papin | Bâtiment A | Chaufferie principale |  | RDC Extérieur | Climatisation | Bâtiment principal | 1 | Groupe extérieur | DAIKIN | EUWA25HWA | 50kW - 2002 | Semestrielle
TREFILERIE | 1-8 | Denis Papin | Bâtiment A | Chaufferie principale |  | Toiture | Traitement d'air | Arts plastiques | 1 | Centrale de Traitement d'Air n°1 | WESPER | CDC 214 | 2002 | Trimestrielle
TREFILERIE | 1-8 | Denis Papin | Bâtiment A | Chaufferie principale |  | Toiture | Traitement d'air | Arts plastiques | 1 | Servomoteur | SIEMENS | SQS 65 |  | Trimestrielle
TREFILERIE | 1-8 | Denis Papin | Bâtiment A | Chaufferie principale |  | Toiture | Traitement d'air | Arts plastiques | 1 | Regulateur | SATCHWELL | MN50 TS |  | Mensuelle
TREFILERIE | 1-8 | Denis Papin | Bâtiment A | Chaufferie principale |  | Toiture | Traitement d'air | Arts plastiques | 1 | 1caisson ventilateur extraction |  |  | 14 380m3/h | Trimestrielle
TREFILERIE | 1-8 | Denis Papin | Bâtiment A | Chaufferie principale |  | Toiture | Traitement d'air | Arts plastiques | 1 | caisson filtre à air |  |  |  | Selon encrassement
TREFILERIE | 1-8 | Denis Papin | Bâtiment A | Chaufferie principale |  | Toiture | Traitement d'air | Arts plastiques | 1 | récupérateur par échangeur à plaques |  |  |  | Trimestrielle
TREFILERIE | 1-8 | Denis Papin | Bâtiment A | Chaufferie principale |  | Toiture | Traitement d'air | Arts plastiques | 1 | caisson filtre à air |  |  |  | Selon encrassement
TREFILERIE | 1-8 | Denis Papin | Bâtiment A | Chaufferie principale |  | Toiture | Traitement d'air | Arts plastiques | 1 | caisson filtre à air à poches |  |  |  | Selon encrassement
TREFILERIE | 1-8 | Denis Papin | Bâtiment A | Chaufferie principale |  | Toiture | Traitement d'air | Arts plastiques | 1 | Batterie chaude |  |  | alimentée depuis la chaufferie | Annuelle
TREFILERIE | 1-8 | Denis Papin | Bâtiment A | Chaufferie principale |  | Toiture | Traitement d'air | Arts plastiques | 1 | V3V | SIEMENS | VXG 44.15 |  | Trimestrielle
TREFILERIE | 1-8 | Denis Papin | Bâtiment A | Chaufferie principale |  | Toiture | Traitement d'air | Arts plastiques | 1 | caisson ventilateur soufflage |  |  | 14 380 m3/h | Trimestrielle
TREFILERIE | 1-8 | Denis Papin | Bâtiment A | Chaufferie principale |  | Toiture | Traitement d'air | SFUC | 1 | Centrale de Traitement d'Air n°2 | WESPER | CDC 170 | 2002 | Trimestrielle
TREFILERIE | 1-8 | Denis Papin | Bâtiment A | Chaufferie principale |  | Toiture | Traitement d'air | SFUC | 1 | Servomoteur | SIEMENS | SAS 61.03 |  | Trimestrielle
TREFILERIE | 1-8 | Denis Papin | Bâtiment A | Chaufferie principale |  | Toiture | Traitement d'air | SFUC | 1 | Regulateur | SATCHWELL | MN50 TS |  | Mensuelle
TREFILERIE | 1-8 | Denis Papin | Bâtiment A | Chaufferie principale |  | Toiture | Traitement d'air | SFUC | 1 | caisson ventilateur extraction |  |  | 9 600m3/h | Trimestrielle
TREFILERIE | 1-8 | Denis Papin | Bâtiment A | Chaufferie principale |  | Toiture | Traitement d'air | SFUC | 1 | caisson filtre à air |  |  |  | Selon encrassement
TREFILERIE | 1-8 | Denis Papin | Bâtiment A | Chaufferie principale |  | Toiture | Traitement d'air | SFUC | 1 | récupérateur par échangeur à plaques |  |  |  | Trimestrielle
TREFILERIE | 1-8 | Denis Papin | Bâtiment A | Chaufferie principale |  | Toiture | Traitement d'air | SFUC | 1 | caisson filtre à air |  |  |  | Selon encrassement
TREFILERIE | 1-8 | Denis Papin | Bâtiment A | Chaufferie principale |  | Toiture | Traitement d'air | SFUC | 1 | caisson filtre à air à poches |  |  |  | Selon encrassement
TREFILERIE | 1-8 | Denis Papin | Bâtiment A | Chaufferie principale |  | Toiture | Traitement d'air | SFUC | 1 | Batterie chaude |  |  | alimentée depuis la chaufferie | Annuelle
TREFILERIE | 1-8 | Denis Papin | Bâtiment A | Chaufferie principale |  | Toiture | Traitement d'air | SFUC | 1 | V3V | SIEMENS | VXG 44.15 |  | Trimestrielle
TREFILERIE | 1-8 | Denis Papin | Bâtiment A | Chaufferie principale |  | Toiture | Traitement d'air | SFUC | 1 | caisson ventilateur soufflage |  |  | 9 600 m3/h | Trimestrielle
TREFILERIE | 1-8 | Denis Papin | Bâtiment A | Chaufferie principale |  | Toiture | Traitement d'air | CILEC | 1 | Centrale de Traitement d'Air n°3 | WESPER | CDC 56 | 2002 | Trimestrielle
TREFILERIE | 1-8 | Denis Papin | Bâtiment A | Chaufferie principale |  | Toiture | Traitement d'air | CILEC | 1 | caisson ventilateur extraction |  |  | 4 410m3/h | Trimestrielle
TREFILERIE | 1-8 | Denis Papin | Bâtiment A | Chaufferie principale |  | Toiture | Traitement d'air | CILEC | 1 | Servomoteur | Acvatix | SQS 65 |  | Trimestrielle
TREFILERIE | 1-8 | Denis Papin | Bâtiment A | Chaufferie principale |  | Toiture | Traitement d'air | CILEC | 1 | Regulateur | TREND | IQ422 | 2019 | Mensuelle
TREFILERIE | 1-8 | Denis Papin | Bâtiment A | Chaufferie principale |  | Toiture | Traitement d'air | CILEC | 1 | caisson filtre à air |  |  |  | Selon encrassement
TREFILERIE | 1-8 | Denis Papin | Bâtiment A | Chaufferie principale |  | Toiture | Traitement d'air | CILEC | 1 | récupérateur par échangeur à plaques |  |  |  | Trimestrielle
TREFILERIE | 1-8 | Denis Papin | Bâtiment A | Chaufferie principale |  | Toiture | Traitement d'air | CILEC | 1 | caisson filtre à air |  |  |  | Selon encrassement
TREFILERIE | 1-8 | Denis Papin | Bâtiment A | Chaufferie principale |  | Toiture | Traitement d'air | CILEC | 1 | caisson filtre à air à poches |  |  |  | Selon encrassement
TREFILERIE | 1-8 | Denis Papin | Bâtiment A | Chaufferie principale |  | Toiture | Traitement d'air | CILEC | 1 | Batterie chaude |  |  | alimentée depuis la chaufferie | Annuelle
TREFILERIE | 1-8 | Denis Papin | Bâtiment A | Chaufferie principale |  | Toiture | Traitement d'air | CILEC | 1 | V3V | SIEMENS | VXG 44.15 |  | Trimestrielle
TREFILERIE | 1-8 | Denis Papin | Bâtiment A | Chaufferie principale |  | Toiture | Traitement d'air | CILEC | 1 | caisson ventilateur soufflage |  |  | 4 410 m3/h | Trimestrielle
TREFILERIE | 1-8 | Denis Papin | Bâtiment A | Chaufferie principale |  | Toiture | Traitement d'air | SUAP | 1 | Centrale de Traitement d'Air n°4 | WESPER | CDC 21 | 2002 | Trimestrielle
TREFILERIE | 1-8 | Denis Papin | Bâtiment A | Chaufferie principale |  | Toiture | Traitement d'air | SUAP | 1 | Servomoteur | SIEMENS | SQS 65 |  | Trimestrielle
TREFILERIE | 1-8 | Denis Papin | Bâtiment A | Chaufferie principale |  | Toiture | Traitement d'air | SUAP | 1 | Regulateur | SATCHWELL |  |  | Mensuelle
TREFILERIE | 1-8 | Denis Papin | Bâtiment A | Chaufferie principale |  | Toiture | Traitement d'air | SUAP | 1 | caisson ventilateur extraction |  |  | 880 m3/h | Trimestrielle
TREFILERIE | 1-8 | Denis Papin | Bâtiment A | Chaufferie principale |  | Toiture | Traitement d'air | SUAP | 1 | caisson filtre à air |  |  |  | Selon encrassement
TREFILERIE | 1-8 | Denis Papin | Bâtiment A | Chaufferie principale |  | Toiture | Traitement d'air | SUAP | 1 | récupérateur par échangeur à plaques |  |  |  | Trimestrielle
TREFILERIE | 1-8 | Denis Papin | Bâtiment A | Chaufferie principale |  | Toiture | Traitement d'air | SUAP | 1 | caisson filtre à air |  |  |  | Selon encrassement
TREFILERIE | 1-8 | Denis Papin | Bâtiment A | Chaufferie principale |  | Toiture | Traitement d'air | SUAP | 1 | caisson filtre à air à poches |  |  |  | Selon encrassement
TREFILERIE | 1-8 | Denis Papin | Bâtiment A | Chaufferie principale |  | Toiture | Traitement d'air | SUAP | 1 | Batterie chaude |  |  | alimentée depuis la chaufferie | Annuelle
TREFILERIE | 1-8 | Denis Papin | Bâtiment A | Chaufferie principale |  | Toiture | Traitement d'air | SUAP | 1 | V3V | SIEMENS | VXG 44.15 |  | Trimestrielle
TREFILERIE | 1-8 | Denis Papin | Bâtiment A | Chaufferie principale |  | Toiture | Traitement d'air | SUAP | 1 | caisson ventilateur soufflage |  |  | 880 m3/h | Trimestrielle
TREFILERIE | 1-8 | Denis Papin | Bâtiment A | Chaufferie principale |  | Toiture | Traitement d'air | Foyer CILEC | 1 | Centrale de Traitement d'Air n°5 | CIAT | CILMACIAT | Tout air neuf - 2002- Faux plafond R+3 | Trimestrielle
TREFILERIE | 1-8 | Denis Papin | Bâtiment A | Chaufferie principale |  | Toiture | Traitement d'air | Foyer CILEC | 1 | Centrale de Traitement d'Air n°5 | CIAT | CILMACIAT | Tout air neuf - 2002- Faux plafond R+3 | Trimestrielle
TREFILERIE | 1-8 | Denis Papin | Bâtiment A | Chaufferie principale |  | Toiture | Traitement d'air | Foyer CILEC | 1 | Centrale de Traitement d'Air n°5 | CIAT | CILMACIAT | Tout air neuf - 2002- Faux plafond R+3 | Trimestrielle
TREFILERIE | 1-8 | Denis Papin | Bâtiment A | Chaufferie principale |  | Toiture | Traitement d'air | Foyer CILEC | 1 | Centrale de Traitement d'Air n°5 | CIAT | CILMACIAT | Tout air neuf - 2002- Faux plafond R+3 | Trimestrielle
TREFILERIE | 1-8 | Denis Papin | Bâtiment A | Chaufferie principale |  | Toiture | Traitement d'air | Foyer CILEC | 1 | caisson ventilateur soufflage |  |  | 2 200 m3/h - Faux plafond R+3 | Trimestrielle
TREFILERIE | 1-8 | Denis Papin | Bâtiment A | Chaufferie principale |  | Toiture | Traitement d'air | Foyer CILEC | 4 | caisson ventilateur extraction | ALDES | TVEC20201B |  | Trimestrielle
TREFILERIE | 1-8 | Denis Papin | Bâtiment A | Chaufferie principale |  | Toiture | Ventilation | Bâtiment principal | 2 | VMC n°3 et 4 | ALDES | TVEC1 |  | Annuelle
TREFILERIE | 1-8 | Denis Papin | Bâtiment A | Chaufferie principale |  | Toiture | Ventilation | Bâtiment principal | 1 | VMC n°1 | ALDES | TVEC1 B1 |  | Annuelle
TREFILERIE | 1-8 | Denis Papin | Bâtiment A | Chaufferie principale |  | Toiture | Ventilation | Bâtiment principal | 1 | VMC n°2 | ALDES | TVEC201B |  | Annuelle
TREFILERIE | 1-8 | Denis Papin | Bâtiment A | Chaufferie principale | A002 | Chaufferie principale | Chauffage | Primaire | 1 | disconnecteur |  |  |  | Mensuelle
TREFILERIE | 1-8 | Denis Papin | Bâtiment A | Chaufferie principale | A002 | Chaufferie principale | Chauffage | Primaire | 1 | compteur d’eau |  |  |  | Mensuelle
TREFILERIE | 1-8 | Denis Papin | Bâtiment A | Chaufferie principale | A002 | Chaufferie principale | Chauffage | Primaire | 1 | Chaudière n°1 | hoval | AG CH-8706 |  | Mensuelle
TREFILERIE | 1-8 | Denis Papin | Bâtiment A | Chaufferie principale | A002 | Chaufferie principale | Chauffage | Primaire | 1 | Chaudière n°2 | DE DIETRICH | GT 414 | 550 à 700 kW - 2002 | Mensuelle
TREFILERIE | 1-8 | Denis Papin | Bâtiment A | Chaufferie principale | A002 | Chaufferie principale | Chauffage | Primaire | 1 | Chaudière n°3 | DE DIETRICH | C230-210 ECO | 210 kW - 2011 | Mensuelle
TREFILERIE | 1-8 | Denis Papin | Bâtiment A | Chaufferie principale | A002 | Chaufferie principale | Chauffage | Production | 1 | Brûleur n°1 | SICMA | GS 68 (RAG) | Modulant - 1996 | Trimestrielle
TREFILERIE | 1-8 | Denis Papin | Bâtiment A | Chaufferie principale | A002 | Chaufferie principale | Chauffage | Production | 1 | Brûleur n°2 | WEISHAUPT | G 5/1 - D | Modulant - 2002 | Trimestrielle
TREFILERIE | 1-8 | Denis Papin | Bâtiment A | Chaufferie principale | A002 | Chaufferie principale | Chauffage | Production | 1 | Brûleur n°3 | DE DIETRICH |  | Interne à la chaudère - 2011 | Trimestrielle
TREFILERIE | 1-8 | Denis Papin | Bâtiment A | Chaufferie principale | A002 | Chaufferie principale | Chauffage | Production | 1 | V2V n°1 | BELIMO | GR230A-R |  | Trimestrielle
TREFILERIE | 1-8 | Denis Papin | Bâtiment A | Chaufferie principale | A002 | Chaufferie principale | Chauffage | Production | 1 | V2V n°2 | BELIMO | GR230A-R |  | Trimestrielle
TREFILERIE | 1-8 | Denis Papin | Bâtiment A | Chaufferie principale | A002 | Chaufferie principale | Chauffage | Production | 1 | Pompe primaire n°1 | grundfoss | MAGNA3D 50-80 F 240 | 2024 | Mensuelle
TREFILERIE | 1-8 | Denis Papin | Bâtiment A | Chaufferie principale | A002 | Chaufferie principale | Chauffage | Production | 1 | Pompe primaire n°2 | SALMSON | C 1513 N | 1990 | Mensuelle
TREFILERIE | 1-8 | Denis Papin | Bâtiment A | Chaufferie principale | A002 | Chaufferie principale | Chauffage | Production | 1 | Pompe primaire n°3 | WILO | Magna1 100-100F 450 | 2011 | Mensuelle
TREFILERIE | 1-8 | Denis Papin | Bâtiment A | Chaufferie principale | A002 | Chaufferie principale | Chauffage | Production | 1 | Pompe primaire vers Halle des sports | SALMSON | STRATOS D40/1 | 2011 | Mensuelle
TREFILERIE | 1-8 | Denis Papin | Bâtiment A | Chaufferie principale | A002 | Chaufferie principale | Chauffage | Production | 3 | Vase d'expansion | SALMSON |  | 500L - 2,2bar - 2002 | Annuelle
TREFILERIE | 1-8 | Denis Papin | Bâtiment A | Chaufferie principale | A002 | Chaufferie principale | Chauffage | Production | 1 | Vase d'expansion | REFLEX | N | 300L | Annuelle
TREFILERIE | 1-8 | Denis Papin | Bâtiment A | Chaufferie principale | A002 | Chaufferie principale | Chauffage | Production | 1 | Bouteille de mélange |  |  |  | Annuelle
TREFILERIE | 1-8 | Denis Papin | Bâtiment A | Chaufferie principale | A002 | Chaufferie principale | Chauffage | Production | 1 | Armoire électrique |  |  | 2002 | Mensuelle
TREFILERIE | 1-8 | Denis Papin | Bâtiment A | Chaufferie principale | A002 | Chaufferie principale | Chauffage | SFUC - S-O | 1 | Pompe double | grundfoss | TPE3 D 32-150 |  | Mensuelle
TREFILERIE | 1-8 | Denis Papin | Bâtiment A | Chaufferie principale | A002 | Chaufferie principale | Chauffage | SFUC - S-O | 1 | V3V | SIEMENS | VXG 44.25 | 2002 | Trimestrielle
TREFILERIE | 1-8 | Denis Papin | Bâtiment A | Chaufferie principale | A002 | Chaufferie principale | Chauffage | SFUC - S-O | 1 | Servomoteur | SIEMENS | SQS 65 |  | Trimestrielle
TREFILERIE | 1-8 | Denis Papin | Bâtiment A | Chaufferie principale | A002 | Chaufferie principale | Chauffage | SFUC - S-O | 1 | Vanne de réglage | OVENTROP | DN40 | 2002 | Annuelle
TREFILERIE | 1-8 | Denis Papin | Bâtiment A | Chaufferie principale | A002 | Chaufferie principale | Chauffage | SFUC - N-E | 1 | Pompe double | grundfoss | MAGNA3D 40-100 F 220 | 2024 | Mensuelle
TREFILERIE | 1-8 | Denis Papin | Bâtiment A | Chaufferie principale | A002 | Chaufferie principale | Chauffage | SFUC - N-E | 1 | V3V | SIEMENS | VXG 44.25 | 2002 | Trimestrielle
TREFILERIE | 1-8 | Denis Papin | Bâtiment A | Chaufferie principale | A002 | Chaufferie principale | Chauffage | SFUC - N-E | 1 | Servomoteur | SIEMENS | SQS 65 |  | Trimestrielle
TREFILERIE | 1-8 | Denis Papin | Bâtiment A | Chaufferie principale | A002 | Chaufferie principale | Chauffage | SFUC - N-E | 1 | Vanne de réglage | OVENTROP | DN50 | 2002 | Annuelle
TREFILERIE | 1-8 | Denis Papin | Bâtiment A | Chaufferie principale | A002 | Chaufferie principale | Chauffage | SUAPS | 1 | Pompe double | grundfoss | MAGNA3D 40-100 F 220 | 2024 | Mensuelle
TREFILERIE | 1-8 | Denis Papin | Bâtiment A | Chaufferie principale | A002 | Chaufferie principale | Chauffage | SUAPS | 1 | V3V | SIEMENS | VXG 44.25 | 2002 | Trimestrielle
TREFILERIE | 1-8 | Denis Papin | Bâtiment A | Chaufferie principale | A002 | Chaufferie principale | Chauffage | SUAPS | 1 | Servomoteur | SIEMENS | SQS 65 |  | Trimestrielle
TREFILERIE | 1-8 | Denis Papin | Bâtiment A | Chaufferie principale | A002 | Chaufferie principale | Chauffage | SUAPS | 1 | Vanne de réglage | OVENTROP | DN40 | 2002 | Annuelle
TREFILERIE | 1-8 | Denis Papin | Bâtiment A | Chaufferie principale | A002 | Chaufferie principale | Chauffage | CILEC | 1 | Pompe double | wilo | yonos maxo D40/0,5-16 | 2002 | Mensuelle
TREFILERIE | 1-8 | Denis Papin | Bâtiment A | Chaufferie principale | A002 | Chaufferie principale | Chauffage | CILEC | 1 | V3V | SIEMENS | VXG 44.25 | 2002 | Trimestrielle
TREFILERIE | 1-8 | Denis Papin | Bâtiment A | Chaufferie principale | A002 | Chaufferie principale | Chauffage | CILEC | 1 | Servomoteur | BELIMO | NRYDVX24-SR-T-SI |  | Trimestrielle
TREFILERIE | 1-8 | Denis Papin | Bâtiment A | Chaufferie principale | A002 | Chaufferie principale | Chauffage | CILEC | 1 | Vanne de réglage | OVENTROP | DN40 | 2002 | Annuelle
TREFILERIE | 1-8 | Denis Papin | Bâtiment A | Chaufferie principale | A002 | Chaufferie principale | Chauffage | Arts Plastiques S-O | 1 | Pompe double | grundfoss | MAGNA3D 40-60 F 220 | 2024 | Mensuelle
TREFILERIE | 1-8 | Denis Papin | Bâtiment A | Chaufferie principale | A002 | Chaufferie principale | Chauffage | Arts Plastiques S-O | 1 | V3V | SIEMENS | VXG 44.25 | 2002 | Trimestrielle
TREFILERIE | 1-8 | Denis Papin | Bâtiment A | Chaufferie principale | A002 | Chaufferie principale | Chauffage | Arts Plastiques S-O | 1 | Servomoteur | BELIMO | NRYDVX24-SR-T-SI |  | Trimestrielle
TREFILERIE | 1-8 | Denis Papin | Bâtiment A | Chaufferie principale | A002 | Chaufferie principale | Chauffage | Arts Plastiques S-O | 1 | Vanne de réglage | OVENTROP | DN40 | 2002 | Annuelle
TREFILERIE | 1-8 | Denis Papin | Bâtiment A | Chaufferie principale | A002 | Chaufferie principale | Chauffage | Arts Plastiques N-E | 1 | Pompe double | grundfoss | MAGNA3D 40-60 F 220 | 2024 | Mensuelle
TREFILERIE | 1-8 | Denis Papin | Bâtiment A | Chaufferie principale | A002 | Chaufferie principale | Chauffage | Arts Plastiques N-E | 1 | V3V | SIEMENS | VXG44.23 | 2002 | Trimestrielle
TREFILERIE | 1-8 | Denis Papin | Bâtiment A | Chaufferie principale | A002 | Chaufferie principale | Chauffage | Arts Plastiques N-E | 1 | Servomoteur | BELIMO | NRYDVX24-SR-T-SI |  | Trimestrielle
TREFILERIE | 1-8 | Denis Papin | Bâtiment A | Chaufferie principale | A002 | Chaufferie principale | Chauffage | Arts Plastiques N-E | 1 | Vanne de réglage | OVENTROP | DN40 | 2002 | Annuelle
TREFILERIE | 1-8 | Denis Papin | Bâtiment A | Chaufferie principale | A002 | Chaufferie principale | Chauffage | CTA | 1 | Pompe double | SALMSON | DCX 65-90 | 2002 | Mensuelle
TREFILERIE | 1-8 | Denis Papin | Bâtiment A | Chaufferie principale | A002 | Chaufferie principale | Chauffage | CTA | 1 | Vanne de réglage | OVENTROP | DN65 | 2002 | Annuelle
TREFILERIE | 1-8 | Denis Papin | Bâtiment A | Chaufferie principale | A002 | Chaufferie principale | Chauffage | SST BAT LIN | 1 | Pompe double | wilo | yonos maxo D40/1-8 | 1990 | Mensuelle
TREFILERIE | 1-8 | Denis Papin | Bâtiment A | Chaufferie principale | A002 | Chaufferie principale | Chauffage | SST BAT LIN | 1 | Vanne de réglage | OVENTROP | DN65 |  | Annuelle
TREFILERIE | 1-8 | Denis Papin | Bâtiment A | Chaufferie principale | A002 | Chaufferie principale | Chauffage | Amphi | 1 | Pompe double | SALMSON | Siriux D65-90 | 1994 | Mensuelle
TREFILERIE | 1-8 | Denis Papin | Bâtiment A | Chaufferie principale | A002 | Chaufferie principale | Chauffage | Amphi | 1 | Vanne de réglage | OVENTROP | DN65 | 2002 | Annuelle
TREFILERIE | 1-8 | Denis Papin | Bâtiment A | Chaufferie principale | A002 | Chaufferie principale | Chauffage | Production | 4 | Régulateur | SATCHWELL | MN550 | 2002 | Mensuelle
TREFILERIE | 1-8 | Denis Papin | Bâtiment A | Chaufferie principale | A002 | Chaufferie principale | Chauffage | SFUC SO | 1 | Compteur d'énergie |  |  |  | Mensuelle
TREFILERIE | 1-8 | Denis Papin | Bâtiment A | Chaufferie principale | A002 | Chaufferie principale | Chauffage | SFUC NE | 1 | Compteur d'énergie |  |  |  | Mensuelle
TREFILERIE | 1-8 | Denis Papin | Bâtiment A | Chaufferie principale | A002 | Chaufferie principale | Chauffage | SUAPS | 1 | Compteur d'énergie |  |  |  | Mensuelle
TREFILERIE | 1-8 | Denis Papin | Bâtiment A | Chaufferie principale | A002 | Chaufferie principale | Chauffage | SILEC | 1 | Compteur d'énergie |  |  |  | Mensuelle
TREFILERIE | 1-8 | Denis Papin | Bâtiment A | Chaufferie principale | A002 | Chaufferie principale | Chauffage | ART PLASTIQUE SO | 1 | Compteur d'énergie |  |  |  | Mensuelle
TREFILERIE | 1-8 | Denis Papin | Bâtiment A | Chaufferie principale | A002 | Chaufferie principale | Chauffage | ART PLASTIQUE NE | 1 | Compteur d'énergie |  |  |  | Mensuelle
TREFILERIE | 1-8 | Denis Papin | Bâtiment A | Chaufferie principale | A002 | Chaufferie principale | Chauffage | CTA | 1 | Compteur d'énergie |  |  |  | Mensuelle
TREFILERIE | 1-8 | Denis Papin | Bâtiment A | Chaufferie principale | A002 | Chaufferie principale | Chauffage | Hall | 1 | Compteur d'énergie |  |  |  | Mensuelle
TREFILERIE | 1-8 | Denis Papin | Bâtiment A | Chaufferie principale | A002 | Chaufferie principale | Chauffage | Amphi | 1 | Compteur d'énergie |  |  |  | Mensuelle
TREFILERIE | 1-8 | Denis Papin | Bâtiment C | Chaufferie principale |  | CTA | Traitement d'air | Gymnase | 1 | Centrale de Traitement d'Air | SYSTEMAIR | TR 15 EL | Double flux - 2011 | Trimestrielle
TREFILERIE | 1-8 | Denis Papin | Bâtiment C | Chaufferie principale |  | CTA | Traitement d'air | Gymnase | 1 | caisson ventilateur extraction |  |  | 14 380m3/h | Trimestrielle
TREFILERIE | 1-8 | Denis Papin | Bâtiment C | Chaufferie principale |  | CTA | Traitement d'air | Gymnase | 1 | caisson filtre à air |  |  |  | Selon encrassement
TREFILERIE | 1-8 | Denis Papin | Bâtiment C | Chaufferie principale |  | CTA | Traitement d'air | Gymnase | 1 | récupérateur par échangeur à plaques |  |  |  | Trimestrielle
TREFILERIE | 1-8 | Denis Papin | Bâtiment C | Chaufferie principale |  | CTA | Traitement d'air | Gymnase | 1 | caisson filtre à air |  |  |  | Selon encrassement
TREFILERIE | 1-8 | Denis Papin | Bâtiment C | Chaufferie principale |  | CTA | Traitement d'air | Gymnase | 1 | caisson filtre à air à poches |  |  |  | Selon encrassement
TREFILERIE | 1-8 | Denis Papin | Bâtiment C | Chaufferie principale |  | CTA | Traitement d'air | Gymnase | 1 | Batterie electrique |  |  |  | Annuelle
TREFILERIE | 1-8 | Denis Papin | Bâtiment C | Chaufferie principale |  | CTA | Traitement d'air | Gymnase | 1 | caisson ventilateur soufflage |  |  | 14 380 m3/h | Trimestrielle
TREFILERIE | 1-8 | Denis Papin | Bâtiment C | Chaufferie principale |  | CTA | Traitement d'air | Gymnase | 1 | Registre de réglage motorisé | ALDES | RG |  | Semestrielle
TREFILERIE | 1-8 | Denis Papin | Bâtiment C | Chaufferie principale |  | CTA | Traitement d'air | Salle des sports - Vestiaire | 1 | Centrale de Traitement d'Air | SYSTEMAIR | TR 15 EL | Double flux - 2011 | Trimestrielle
TREFILERIE | 1-8 | Denis Papin | Bâtiment C | Chaufferie principale |  | CTA | Traitement d'air | Salle des sports - Vestiaire | 1 | caisson ventilateur extraction |  |  | 14 380m3/h | Trimestrielle
TREFILERIE | 1-8 | Denis Papin | Bâtiment C | Chaufferie principale |  | CTA | Traitement d'air | Salle des sports - Vestiaire | 1 | caisson filtre à air |  |  |  | Selon encrassement
TREFILERIE | 1-8 | Denis Papin | Bâtiment C | Chaufferie principale |  | CTA | Traitement d'air | Salle des sports - Vestiaire | 1 | récupérateur par échangeur à plaques |  |  |  | Trimestrielle
TREFILERIE | 1-8 | Denis Papin | Bâtiment C | Chaufferie principale |  | CTA | Traitement d'air | Salle des sports - Vestiaire | 1 | caisson filtre à air |  |  |  | Selon encrassement
TREFILERIE | 1-8 | Denis Papin | Bâtiment C | Chaufferie principale |  | CTA | Traitement d'air | Salle des sports - Vestiaire | 1 | caisson filtre à air à poches |  |  |  | Selon encrassement
TREFILERIE | 1-8 | Denis Papin | Bâtiment C | Chaufferie principale |  | CTA | Traitement d'air | Salle des sports - Vestiaire | 1 | batterie electrique |  |  |  | Annuelle
TREFILERIE | 1-8 | Denis Papin | Bâtiment C | Chaufferie principale |  | CTA | Traitement d'air | Salle des sports - Vestiaire | 1 | caisson ventilateur soufflage |  |  | 14 380 m3/h | Trimestrielle
TREFILERIE | 1-8 | Denis Papin | Bâtiment C | Chaufferie principale |  | CTA | Traitement d'air | Salle des sports - Vestiaire | 1 | Registre de réglage motorisé | ALDES | RG |  | Semestrielle
TREFILERIE | 1-8 | Denis Papin | Bâtiment C | Chaufferie principale |  | CTA | Traitement d'air | Salle des sports - Vestiaire | Ensemble | Bouche d'extraction / diffusion | ALDES | BIM 320 | Circulaire - Petit débit - 2011 | Annuelle
TREFILERIE | 1-8 | Denis Papin | Bâtiment C | Chaufferie principale |  | CTA | Traitement d'air | Salle des sports - Vestiaire | Ensemble | Bouche d'extraction / diffusion | ALDES | SC 102 D | Linéaire - Applique (400x150) - 2011 | Annuelle
TREFILERIE | 1-8 | Denis Papin | Bâtiment C | Chaufferie principale |  | CTA | Traitement d'air | Salle des sports - Vestiaire | Ensemble | Bouche d'extraction / diffusion | ALDES | GD 102 D | Linéaire - Sur gaine (650x175) - 2011 | Annuelle
TREFILERIE | 1-8 | Denis Papin | Bâtiment C | Chaufferie principale |  | CTA | Traitement d'air | Salle des sports - Vestiaire | Ensemble | Bouche d'extraction / diffusion | ALDES | SC 319 R | Carrée - En plafond (562x562) - 2011 | Annuelle
TREFILERIE | 1-8 | Denis Papin | Bâtiment C | Chaufferie principale |  | CTA | Traitement d'air | Salle des sports - Vestiaire | Ensemble | Piège à son | ALDES | OCTA | 2011 | Annuelle
TREFILERIE | 1-8 | Denis Papin | Bâtiment C | Chaufferie principale |  | CTA | Traitement d'air | Salle des sports - Vestiaire | Ensemble | Grille de reprise et rejet d'air | FRANCE AIR | GEA | 2011 | Annuelle
TREFILERIE | 1-8 | Denis Papin | Bâtiment C | Sous-station Halle des sports | C113 | Halle des sports | Chauffage | Halle des sports | Ensemble | Panneaux rayonnants | SABIANA | PULSAR | 398 W à 896 W - 2011 | Annuelle
TREFILERIE | 1-8 | Denis Papin | Bâtiment C | Sous-station Halle des sports | C113 | Halle des sports | Chauffage | Halle des sports | Ensemble | Panneaux rayonnants | SABIANA | DUCK STRIP | 9 740 W -2011 | Annuelle
TREFILERIE | 1-8 | Denis Papin | Bâtiment C | Sous-station Halle des sports | C113 | Halle des sports | Chauffage | Halle des sports | Ensemble | Radiateurs | FINIMETAL | REGGANE 3000 | 2011 | Annuelle
TREFILERIE | 1-8 | Denis Papin | Bâtiment C | Sous-station Halle des sports | C113 | Halle des sports | Chauffage | Halle des sports | Ensemble | Aérotherme | SABIANA | ATLAS 6A31BTA | 2011 | Annuelle
TREFILERIE | 1-8 | Denis Papin | Bâtiment C | Sous-station Halle des sports | C113 | Halle des sports | Chauffage | Halle des sports | Ensemble | Plancher chauffant Plaque | ELEA | 2.10 | 2011 | Annuelle
TREFILERIE | 1-8 | Denis Papin | Bâtiment C | Sous-station Halle des sports | C113 | Halle des sports | Chauffage | Halle des sports | Ensemble | Plancher chauffant Ptube | ECO TUBE | Avec BAO | 2011 | Annuelle
TREFILERIE | 1-8 | Denis Papin | Bâtiment C | Sous-station Halle des sports | C113 | Halle des sports | Chauffage | Vestiaires | Ensemble | Régulateur panneaux rayonnants vestiaires | SAUTER | NRT | 2011 | Mensuelle
TREFILERIE | 1-8 | Denis Papin | Bâtiment C | Sous-station Halle des sports | C113 | Halle des sports | Chauffage | Gymnase | Ensemble | Vanne d'équilibrage panneaux rayonnants | SABIANA | AUTOFLOW | 2011 | Annuelle
TREFILERIE | 1-8 | Denis Papin | Bâtiment C | Sous-station Halle des sports | C113 | Halle des sports | Chauffage | Halle des sports | Ensemble | Robinet thermostatique radiateurs | DANFOSS | RA-N15 | 2011 | Annuelle
TREFILERIE | 1-8 | Denis Papin | Bâtiment C | Sous-station Halle des sports | C113 | Halle des sports | Chauffage | Halle des sports | Ensemble | Vanne d'équilibrage aérothermes | TA | Control | 2011 | Annuelle
TREFILERIE | 1-8 | Denis Papin | Bâtiment C | Chaufferie principale | C113 | Sous-station Halle des sports | Chauffage | Radiateurs | 1 | Pompe double | wilo | STRATOS D32/1-8 | 80°C/60°C - 2011 | Mensuelle
TREFILERIE | 1-8 | Denis Papin | Bâtiment C | Chaufferie principale | C113 | Sous-station Halle des sports | Chauffage | Radiateurs | 1 | V3V | SCHNEIDER | V311T DN32 | 2011 | Trimestrielle
TREFILERIE | 1-8 | Denis Papin | Bâtiment C | Chaufferie principale | C113 | Sous-station Halle des sports | Chauffage | Radiateurs | 1 | Sonde de départ | SCHNEIDER | STP660 | 2011 | Annuelle
TREFILERIE | 1-8 | Denis Papin | Bâtiment C | Chaufferie principale | C113 | Sous-station Halle des sports | Chauffage | Panneaux radiants Halle des sports | 1 | Pompe double | GRUNDFOS | MAGNA3D 40-100 -F 220 | 2024 | Mensuelle
TREFILERIE | 1-8 | Denis Papin | Bâtiment C | Chaufferie principale | C113 | Sous-station Halle des sports | Chauffage | Panneaux radiants Halle des sports | 1 | V3V | SCHNEIDER | V311T DN32 | 2011 | Trimestrielle
TREFILERIE | 1-8 | Denis Papin | Bâtiment C | Chaufferie principale | C113 | Sous-station Halle des sports | Chauffage | Panneaux radiants Halle des sports | 1 | Sonde de départ | SCHNEIDER | STP660 | 2011 | Annuelle
TREFILERIE | 1-8 | Denis Papin | Bâtiment C | Chaufferie principale | C113 | Sous-station Halle des sports | Chauffage | Panneaux radiants Vestiaires | 1 | Pompe double | GRUNDFOS | MAGNA3D 30-60 -F 220 | 2024 | Mensuelle
TREFILERIE | 1-8 | Denis Papin | Bâtiment C | Chaufferie principale | C113 | Sous-station Halle des sports | Chauffage | Panneaux radiants Vestiaires | 1 | V3V | SCHNEIDER | V311T DN32 | 2011 | Trimestrielle
TREFILERIE | 1-8 | Denis Papin | Bâtiment C | Chaufferie principale | C113 | Sous-station Halle des sports | Chauffage | Panneaux radiants Vestiaires | 1 | Sonde de départ | SCHNEIDER | STP660 | 2011 | Annuelle
TREFILERIE | 1-8 | Denis Papin | Bâtiment C | Chaufferie principale | C113 | Sous-station Halle des sports | Chauffage | Escalade / aerothermes | 1 | Pompe double | WILO | STRATOS D32/1-8 | 80°C/60°C - 2011 | Mensuelle
TREFILERIE | 1-8 | Denis Papin | Bâtiment C | Chaufferie principale | C113 | Sous-station Halle des sports | Chauffage | Plancher chauffant | 1 | V3V | SCHNEIDER | V311T DN32 | 2011 | Trimestrielle
TREFILERIE | 1-8 | Denis Papin | Bâtiment C | Chaufferie principale | C113 | Sous-station Halle des sports | Chauffage | Plancher chauffant | 1 | Sonde de départ | SCHNEIDER | STP660 | 2011 | Annuelle
TREFILERIE | 1-8 | Denis Papin | Bâtiment C | Chaufferie principale | C113 | Sous-station Halle des sports | Chauffage | Plancher chauffant | 1 | Pompe double | WILO | STRATOS D32/1-12 | 45°C/40°C - 2011 | Mensuelle
TREFILERIE | 1-8 | Denis Papin | Bâtiment C | Chaufferie principale | C113 | Sous-station Halle des sports | ECS | Vestiaires | 1 | Préparateur | LACAZE ENERGIES | UPS32-80 TH 180 | 2011 | Mensuelle
TREFILERIE | 1-8 | Denis Papin | Bâtiment C | Chaufferie principale | C113 | Sous-station Halle des sports | ECS | Vestiaires | 1 | Pompe de bouclage | GRUNDFOS | UPS 32-80 | 2011 | Mensuelle
TREFILERIE | 1-8 | Denis Papin | Bâtiment C | Chaufferie principale | C113 | Sous-station Halle des sports | ECS | Vestiaires | 1 | Ballon ECS | LACAZE ENERGIES |  | 750L - 7 bars | Mensuelle
TREFILERIE | 1-8 | Denis Papin | Bâtiment C | Chaufferie principale | C113 | Sous-station Halle des sports | ECS | Vestiaires | 1 | Ballon eau froide | LACAZE ENERGIES |  | 1000L - 7 bars | Mensuelle
TREFILERIE | 1-8 | Denis Papin | Bâtiment C | Chaufferie principale | C113 | Sous-station Halle des sports | Chauffage |  |  | compteurs eau |  |  |  | Mensuelle
TREFILERIE | 1-8 | Denis Papin | Ensemble |  |  | Ensemble | Ensemble | Ensemble | 1 | Ensemble petits équipements | / | / | Vannes, purgeurs, soupapes, clapets, limiteurs de débit, themostats, thermomètres, sondes, manomètres, disconnecteurs, compteurs, … | Annuelle
CAMPUS METARE (FST) | 2 | Fac des Sciences hors KL | Bâtiment A |  | T4 | Terrasse | Traitement d'air | Salle du conseil et salle 24 | 1 | Centrale de traitement d'air (CTA) | GEA |  |  | Trimestrielle
CAMPUS METARE (FST) | 2 | Fac des Sciences hors KL | Bâtiment A |  | T4 | Terrasse | Traitement d'air | CTA | 1 | Centrale de traitement d'air (CTA) | ALDES | DFR 9000 | 2015 | Trimestrielle
CAMPUS METARE (FST) | 2 | Fac des Sciences hors KL | Bâtiment A |  |  | Terrasse | Ventilation | Sorbonnes | 1 | Tourelle |  |  |  | Annuelle
CAMPUS METARE (FST) | 2 | Fac des Sciences hors KL | Bâtiment A |  |  | Terrasse | Ventilation | WC | 1 | Caisson VMC |  |  |  | Annuelle
CAMPUS METARE (FST) | 2 | Fac des Sciences hors KL | Bâtiment B |  |  | Terrasse | Ventilation | Logement | 1 | Caisson de VMC | ALDES | VEC 160B / 1500 tr |  | Annuelle
CAMPUS METARE (FST) | 2 | Fac des Sciences hors KL | Bâtiment C |  |  | salle compresseur | Air comprimé | Air comprimé | 1 | Compresseur | claino |  |  | Mensuelle
CAMPUS METARE (FST) | 2 | Fac des Sciences hors KL | Bâtiment C |  |  | Façade | Climatisation | C 130 | 1 | Climatiseur n°15 | ALTECH | ATE015IP15 | Biologie végétale R410 A / 2015 /1.41Kg | Semestrielle
CAMPUS METARE (FST) | 2 | Fac des Sciences hors KL | Bâtiment C |  |  | Facade - Côté parking | Climatisation | C123 | 1 | Climatiseur n°5 | DAIKIN | RKS60F3V1B | Secteur Mathématiques R410 A / 2011 / 1.5Kg | Semestrielle
CAMPUS METARE (FST) | 2 | Fac des Sciences hors KL | Bâtiment C |  |  | Facade - Côté Resto U | Climatisation | C116 | 1 | Climatiseur n°4 | DAIKIN | RKS50J2V1B9 | Biologie végétale R410 A / 2012 / 1.7 Kg | Semestrielle
CAMPUS METARE (FST) | 2 | Bâtiment KL Fac des Sciences | Bâtiment L |  |  | Local CERAP | Climatisation | CERAP | 1 | Climatiseur n°2 | CIAT | LGN 150Z | R407C / 2004 / 10Kg | Semestrielle
CAMPUS METARE (FST) | 2 | Fac des Sciences hors KL | Bâtiment C |  | C026 | R-1 - Chaufferie principale | Chauffage | Logements | 1 | Pompe n°1 | GRUNDFOS | MAGNA3D 40-60 -F 220 | 2024 | Mensuelle
CAMPUS METARE (FST) | 2 | Fac des Sciences hors KL | Bâtiment C |  | C026 | R-1 - Chaufferie principale | Chauffage | Logements | 1 | Pompe n°2 | WILO | TOP-S/SD40/7RMOT |  | Mensuelle
CAMPUS METARE (FST) | 2 | Fac des Sciences hors KL | Bâtiment C |  | C026 | R-1 - Chaufferie principale | Chauffage | Logements | 1 | Régulation | SATCHWELL | IA SERIES MN 50 |  | Mensuelle
CAMPUS METARE (FST) | 2 | Fac des Sciences hors KL | Bâtiment C |  | C026 | R-1 - Chaufferie principale | Chauffage | Logements | 1 | V3V | SATCHWELL |  | 1973 - A soupape | Trimestrielle
CAMPUS METARE (FST) | 2 | Fac des Sciences hors KL | Bâtiment C |  | C026 | R-1 - Chaufferie principale | Chauffage | Logements | 1 | Servomoteur | SIEMENS | SKD62 |  | Trimestrielle
CAMPUS METARE (FST) | 2 | Fac des Sciences hors KL | Bâtiment C |  | C026 | R-1 - Chaufferie principale | Chauffage | Logements | 1 | compteur d'énergie | micronics | u1000 | HS | Trimestrielle
CAMPUS METARE (FST) | 2 | Fac des Sciences hors KL | Bâtiment C |  | C026 | R-1 - Chaufferie principale | Chauffage | ADMINISTRATIF | 2 | Pompe | WILO | P40/100 R | 1990 | Mensuelle
CAMPUS METARE (FST) | 2 | Fac des Sciences hors KL | Bâtiment C |  | C026 | R-1 - Chaufferie principale | Chauffage | ADMINISTRATIF | 1 | Régulation | GRUNDFOS | MAGNA3D 40-80 -F 220 |  | Mensuelle
CAMPUS METARE (FST) | 2 | Fac des Sciences hors KL | Bâtiment C |  | C026 | R-1 - Chaufferie principale | Chauffage | ADMINISTRATIF | 1 | V3V | TAC | V341 | A soupape | Trimestrielle
CAMPUS METARE (FST) | 2 | Fac des Sciences hors KL | Bâtiment C |  | C026 | R-1 - Chaufferie principale | Chauffage | ADMINISTRATIF | 1 | Servomoteur | TAC | M400 |  | Trimestrielle
CAMPUS METARE (FST) | 2 | Fac des Sciences hors KL | Bâtiment C |  | C026 | R-1 - Chaufferie principale | Chauffage | ADMINISTRATIF | 1 | compteur d'énergie | micronics | u1000 | HS | Trimestrielle
CAMPUS METARE (FST) | 2 | Fac des Sciences hors KL | Bâtiment C |  | C026 | R-1 - Chaufferie principale | Chauffage | SUD-OUEST | 2 | Pompe | WILO/grundfoss | P50/125 R / MAGNA3D 50-60 F 240 | 1990 | Mensuelle
CAMPUS METARE (FST) | 2 | Fac des Sciences hors KL | Bâtiment C |  | C026 | R-1 - Chaufferie principale | Chauffage | SUD-OUEST | 1 | Régulation | SATCHWELL | IA SERIES MN 50 | 1985 | Mensuelle
CAMPUS METARE (FST) | 2 | Fac des Sciences hors KL | Bâtiment C |  | C026 | R-1 - Chaufferie principale | Chauffage | SUD-OUEST | 1 | V3V | TAC | VMB16 | A soupape | Trimestrielle
CAMPUS METARE (FST) | 2 | Fac des Sciences hors KL | Bâtiment C |  | C026 | R-1 - Chaufferie principale | Chauffage | SUD-OUEST | 1 | Servomoteur | TAC | M800 |  | Trimestrielle
CAMPUS METARE (FST) | 2 | Fac des Sciences hors KL | Bâtiment C |  | C026 | R-1 - Chaufferie principale | Chauffage | NORD-EST | 1 | Pompe n°1 | WILO | P80/125R | 1990 | Mensuelle
CAMPUS METARE (FST) | 2 | Fac des Sciences hors KL | Bâtiment C |  | C026 | R-1 - Chaufferie principale | Chauffage | NORD-EST | 1 | Pompe n°2 | GRUNDFOS | MAGNA3D 80-60 F360 | 2024 | Mensuelle
CAMPUS METARE (FST) | 2 | Fac des Sciences hors KL | Bâtiment C |  | C026 | R-1 - Chaufferie principale | Chauffage | NORD-EST | 1 | Régulation | SATCHWELL | IA SERIES MN 50 | 1985 | Mensuelle
CAMPUS METARE (FST) | 2 | Fac des Sciences hors KL | Bâtiment C |  | C026 | R-1 - Chaufferie principale | Chauffage | NORD-EST | 1 | V3V | TAC | VMB16 | A soupape | Trimestrielle
CAMPUS METARE (FST) | 2 | Fac des Sciences hors KL | Bâtiment C |  | C026 | R-1 - Chaufferie principale | Chauffage | NORD-EST | 1 | Servomoteur | TAC | M1500 |  | Trimestrielle
CAMPUS METARE (FST) | 2 | Fac des Sciences hors KL | Bâtiment C |  | C026 | R-1 - Chaufferie principale | Electricité / GTC | Ensemble | 1 | Télésurveillance |  |  |  | Annuelle
CAMPUS METARE (FST) | 2 | Fac des Sciences hors KL | Bâtiment C |  | C026 | R-1 - Chaufferie principale | Electricité / GTC | Ensemble | 3 | Armoire électrique | 1/ chaudière et 1 armoire de régulation |  | 1 par chaudière + 1 pour la régulation | Mensuelle
CAMPUS METARE (FST) | 2 | Fac des Sciences hors KL | Bâtiment C |  | C026 | R-1 - Chaufferie principale | Production | Primaire | 1 | Chaudière n°1 | GUILLOT | S1686 | 1994 - 1 686 kW | Mensuelle
CAMPUS METARE (FST) | 2 | Fac des Sciences hors KL | Bâtiment C |  | C026 | R-1 - Chaufferie principale | Production | Primaire | 1 | Chaudière n°2 | GUILLOT | LRP 49 | 2009 - 1 650 kW | Mensuelle
CAMPUS METARE (FST) | 2 | Fac des Sciences hors KL | Bâtiment C |  | C026 | R-1 - Chaufferie principale | Production | Primaire | 1 | Brûleur n°1 | MONARCH | G 8 / 1-D | 1994 - Modulant | Trimestrielle
CAMPUS METARE (FST) | 2 | Fac des Sciences hors KL | Bâtiment C |  | C026 | R-1 - Chaufferie principale | Production | Primaire | 1 | Brûleur n°2 | WEISHAUPT | WM-G20/3-A | 2009 - Modulant | Trimestrielle
CAMPUS METARE (FST) | 2 | Fac des Sciences hors KL | Bâtiment C |  | C026 | R-1 - Chaufferie principale | Production | Primaire | 1 | Pompe recyclage n°1 | WILO | IPN 125/160 | 1994 | Mensuelle
CAMPUS METARE (FST) | 2 | Fac des Sciences hors KL | Bâtiment C |  | C026 | R-1 - Chaufferie principale | Production | Primaire | 1 | Pompe recyclage n°2 | LEROY SOMER | LS90LT | 1983 | Mensuelle
CAMPUS METARE (FST) | 2 | Fac des Sciences hors KL | Bâtiment C |  | C026 | R-1 - Chaufferie principale | Production | Primaire | 2 | Pompe primaire | SALMSON/grundfos | NRG 1242C / NBE 100-200/177 | 2002 - Sur socle | Mensuelle
CAMPUS METARE (FST) | 2 | Fac des Sciences hors KL | Bâtiment C |  | C026 | R-1 - Chaufferie principale | Production | Primaire | 1 | V2V - Chaudière n°1 | BELIMO | GR230 A-R |  | Trimestrielle
CAMPUS METARE (FST) | 2 | Fac des Sciences hors KL | Bâtiment C |  | C026 | R-1 - Chaufferie principale | Production | Primaire | 1 | V2V - Chaudière n°2 | BELIMO | GR230 A-7 | 2009 | Trimestrielle
CAMPUS METARE (FST) | 2 | Fac des Sciences hors KL | Bâtiment C |  | C026 | R-1 - Chaufferie principale | Production | Primaire | 1 | Groupe de maintien de pression | Alfalaval | MP7-7/26 | 2008 - 1000 L - Ouvert | Semestrielle
CAMPUS METARE (FST) | 2 | Fac des Sciences hors KL | Bâtiment C |  | C026 | R-1 - Chaufferie principale | Production | Primaire | 1 | Régulateur | SATCHWELL | MN 550 | 1994 - Cascade | Mensuelle
CAMPUS METARE (FST) | 2 | Fac des Sciences hors KL | Bâtiment C |  | C026 | R-1 - Chaufferie principale | Relevage | Relevage | 1 | Pompe |  |  | 2010 - Immergée - noyé | Trimestrielle
CAMPUS METARE (FST) | 2 | Fac des Sciences hors KL | Bâtiment C |  | C026 | R-1 - Chaufferie principale | Sécurité | Production | 1 | Centrale de détection gaz | OLDHAM | MX43 |  | Annuelle
CAMPUS METARE (FST) | 2 | Fac des Sciences hors KL | Bâtiment C |  | C026 | R-1 - Chaufferie principale | Sécurité | Production | 2 | Détecteur gaz | DISFATEL |  | 1 par chaudière | Annuelle
CAMPUS METARE (FST) | 2 | Fac des Sciences hors KL | Bâtiment C |  | C026 | R-1 - Chaufferie principale | Sécurité | Production | 1 | Centrale de détection incendie | CHUBB | 600000101 |  | Annuelle
CAMPUS METARE (FST) | 2 | Fac des Sciences hors KL | Bâtiment C |  | C023 | R-1 - Matériel spécifique | Air comprimé | Air comprimé | 1 | Compresseur | COMPAIR LUCHARD | BOGE S 20 | TBE 70-B / 7,5 kW / 3000 tr 2000 - Compresseur à vis DFO | Mensuelle (gamme agrée COMPAIR obligatoire)
CAMPUS METARE (FST) | 2 | Fac des Sciences hors KL | Bâtiment C |  | C023 | R-1 - Matériel spécifique | Air comprimé | Air comprimé | 1 | Générateur d'azote | COMPAIR | CN20072NCBALA | Débit : 1,2 Nm3/h | Mensuelle (gamme agrée COMPAIR obligatoire)
CAMPUS METARE (FST) | 2 | Fac des Sciences hors KL | Bâtiment C |  | C023 | R-1 - Matériel spécifique | Air comprimé | Air comprimé | 1 | Assécheur | PARTENAIR | ACT30/AC | 2012 | Mensuelle (gamme agrée COMPAIR obligatoire)
CAMPUS METARE (FST) | 2 | Fac des Sciences hors KL | Bâtiment C |  | C023 | R-1 - Matériel spécifique | Air comprimé | Air comprimé | 1 | Assécheur | PARTENAIR | ACT30/AC | 2012 | Mensuelle (gamme agrée COMPAIR obligatoire)
CAMPUS METARE (FST) | 2 | Fac des Sciences hors KL | Bâtiment C |  | C023 | R-1 - Matériel spécifique | Air comprimé | Air comprimé | 1 | Ballon réserve air |  |  | 500 litres | Mensuelle (gamme agrée COMPAIR obligatoire)
CAMPUS METARE (FST) | 2 | Fac des Sciences hors KL | Bâtiment C |  | C023 | R-1 - Matériel spécifique | Air comprimé | Air comprimé | 1 | Compresseur | COMPAIR LUCHARD | BOGE C9 | H.S | Mensuelle (gamme agrée COMPAIR obligatoire)
CAMPUS METARE (FST) | 2 | Fac des Sciences hors KL | Bâtiment C |  | C023 | R-1 - Matériel spécifique | Pompe à vide | Pompe à vide | 1 | Pompe à vide | SIHI | CLOH 25007 | 1986 | Mensuelle
CAMPUS METARE (FST) | 2 | Fac des Sciences hors KL | Bâtiment C |  | C023 | R-1 - Matériel spécifique | Pompe à vide | Pompe à vide | 1 | Régulation | ENDRESS HAUSER | RIA 250 |  | Mensuelle
CAMPUS METARE (FST) | 2 | Fac des Sciences hors KL | Bâtiment C |  | C023 | R-1 - Matériel spécifique | Traitement d'air | Salle blanche | 1 | Centrale de traitement d'air (CTA) | CIAT | TECH 25 A1 L9002HIMT |  | Trimestrielle
CAMPUS METARE (FST) | 2 | Fac des Sciences hors KL | Bâtiment C |  |  | Terrasse | Climatisation | Phytotron - C116 | 1 | Climatiseur n°1 | ROCA YORK | YCSA12TP | R407C / 3.17 Kg / 11,9kW frigo | Semestrielle
CAMPUS METARE (FST) | 2 | Fac des Sciences hors KL | Bâtiment C |  |  | Terrasse | Eau glacée | PHYTOTRON | 1 | Groupe froid | YORK | YC5A12TP | R407C - 15,9 kW froid - "PHYTOTRON" | Trimestrielle
CAMPUS METARE (FST) | 2 | Fac des Sciences hors KL | Bâtiment C |  |  | Terrasse | Ventilation | Equipements labo | 7 | Tourelles | PLASTIFER | VSB - BV-PAM | 1986 - Salles C103/PHYTOTRON/Biologie végétale | Annuelle
CAMPUS METARE (FST) | 2 | Fac des Sciences hors KL | Bâtiment D |  |  | Façade | Climatisation | Amphis 20/22 (à l'étage - bureau du fond) | 1 | Climatiseur n°6 | HITACHI | RAC-35 YHG Reversible | Biologie animale R410 A / 0.87Kg | Semestrielle
CAMPUS METARE (FST) | 2 | Fac des Sciences hors KL | Bâtiment D |  |  | Façade | Climatisation | Salles 125-A et 125-B | 1 | Climatiseur n°7 | PANASONIC | CU-2E15PBE | R410 / 2014 /1.6Kg | Semestrielle
CAMPUS METARE (FST) | 2 | Fac des Sciences hors KL | Bâtiment D |  |  | Façade | Climatisation | Salle 5 - Biologie - 1er étage | 1 | Climatiseur n°8 | PANASONIC | CU-2E18PBE | R410 / 2014 /1.5Kg | Semestrielle
CAMPUS METARE (FST) | 2 | Fac des Sciences hors KL | Bâtiment D |  |  | Façade | Climatisation | Salles 11 et 12 - Biologie - 1er étage | 1 | Climatiseur n°9 | MITSUBISHI | SUZ - KA60VA | R410 A / 1.8Kg | Semestrielle
CAMPUS METARE (FST) | 2 | Fac des Sciences hors KL | Bâtiment D |  |  | Logement | Production | Chauffage | 1 | Chaudière murale | ELM LEBLANC | GVM 5 | Gaz | Annuelle
CAMPUS METARE (FST) | 2 | Fac des Sciences hors KL | Bâtiment D |  | DS01-DS02-DS03 | R-3 - Sous-station n°4 | Chauffage | Classes | 2 | Pompe | GRUNDFOSS | MAGNA3D 80-100 F 360 | 2024 | Mensuelle
CAMPUS METARE (FST) | 2 | Fac des Sciences hors KL | Bâtiment D |  | DS01-DS02-DS03 | R-3 - Sous-station n°4 | Chauffage | Classes | 1 | V3V | SCHNEIDER |  | 2016 - DN65 - A soupape | Trimestrielle
CAMPUS METARE (FST) | 2 | Fac des Sciences hors KL | Bâtiment D |  | DS01-DS02-DS03 | R-3 - Sous-station n°4 | Chauffage | Classes | 1 | Servomoteur |  |  |  | Trimestrielle
CAMPUS METARE (FST) | 2 | Fac des Sciences hors KL | Bâtiment D |  | DS01-DS02-DS03 | R-3 - Sous-station n°4 | Chauffage | TP biologie | 1 | Pompes | GRUNDFOSS | MAGNA3D 40-80 F 220 | 2024 | Mensuelle
CAMPUS METARE (FST) | 2 | Fac des Sciences hors KL | Bâtiment D |  | DS01-DS02-DS03 | R-3 - Sous-station n°4 | Chauffage | TP biologie | 1 | V3V | SCHNEIDER | 8800230 | 2016 - A soupape | Trimestrielle
CAMPUS METARE (FST) | 2 | Fac des Sciences hors KL | Bâtiment D |  | DS01-DS02-DS03 | R-3 - Sous-station n°4 | Chauffage | TP biologie | 1 | Servomoteur |  |  |  | Trimestrielle
CAMPUS METARE (FST) | 2 | Fac des Sciences hors KL | Bâtiment D |  | DS01-DS02-DS03 | R-3 - Sous-station n°4 | Chauffage | Labo / Bureaux | 1 | Pompe double | GRUNDFOSS | magna1d 32-80 f220 | 2001 | Mensuelle
CAMPUS METARE (FST) | 2 | Fac des Sciences hors KL | Bâtiment D |  | DS01-DS02-DS03 | R-3 - Sous-station n°4 | Chauffage | Labo / Bureaux | 1 | V3V | INVENSYS |  | A soupape | Trimestrielle
CAMPUS METARE (FST) | 2 | Fac des Sciences hors KL | Bâtiment D |  | DS01-DS02-DS03 | R-3 - Sous-station n°4 | Chauffage | Labo / Bureaux | 1 | Servomoteur | INVENSYS | ALI 1576 |  | Trimestrielle
CAMPUS METARE (FST) | 2 | Fac des Sciences hors KL | Bâtiment D |  | DS01-DS02-DS03 | R-3 - Sous-station n°4 | Chauffage | Ensemble | 1 | Régulateur | SATCHWELL | MN50 - TS | 2001 - Liaison bus sur superviseur | Mensuelle
CAMPUS METARE (FST) | 2 | Fac des Sciences hors KL | Bâtiment D |  | DS01-DS02-DS03 | R-3 - Sous-station n°4 | Primaire | Primaire | 1 | Bouteille de mélange |  |  |  | Annuelle
CAMPUS METARE (FST) | 2 | Fac des Sciences hors KL | Bâtiment D |  | DS01-DS02-DS03 | R-3 - Sous-station n°4 | Traitement d'air | AMPHI 201 | 1 | Centrale de traitement d'air (CTA) | CLIMACIAT | GI 100 | 2001 | Trimestrielle
CAMPUS METARE (FST) | 2 | Fac des Sciences hors KL | Bâtiment D |  | DS01-DS02-DS03 | R-3 - Sous-station n°4 | Traitement d'air | AMPHI 201 | 1 | Ventilateur d'extraction |  |  | Débit : 9 000 m3/h Puissance : 2,2 kW Avec variateur de vitesse | Annuelle
CAMPUS METARE (FST) | 2 | Fac des Sciences hors KL | Bâtiment D |  | DS01-DS02-DS03 | R-3 - Sous-station n°4 | Traitement d'air | AMPHI 201 | 1 | Volet de réglage motorisé | BELIMO | SM 23 ASR | Sur air neuf | Trimestrielle
CAMPUS METARE (FST) | 2 | Fac des Sciences hors KL | Bâtiment D |  | DS01-DS02-DS03 | R-3 - Sous-station n°4 | Traitement d'air | AMPHI 201 | 3 | Clapets |  |  |  | Semestrielle
CAMPUS METARE (FST) | 2 | Fac des Sciences hors KL | Bâtiment D |  | DS01-DS02-DS03 | R-3 - Sous-station n°4 | Traitement d'air | AMPHI 201 | 2 | Cellules | CAMPLIS | F2A |  | Annuelle
CAMPUS METARE (FST) | 2 | Fac des Sciences hors KL | Bâtiment D |  | DS01-DS02-DS03 | R-3 - Sous-station n°4 | Traitement d'air | AMPHI 201 | 1 | Batterie eau chaude |  |  | 110°C / 90°C | Annuelle
CAMPUS METARE (FST) | 2 | Fac des Sciences hors KL | Bâtiment D |  | DS01-DS02-DS03 | R-3 - Sous-station n°4 | Traitement d'air | AMPHI 201 | 1 | V3V | BELIMO | H540B | Circuit chaud | Trimestrielle
CAMPUS METARE (FST) | 2 | Fac des Sciences hors KL | Bâtiment D |  | DS01-DS02-DS03 | R-3 - Sous-station n°4 | Traitement d'air | AMPHI 201 | 1 | Servomoteur | BELIMO | NV 24 MFT | Circuit chaud | Trimestrielle
CAMPUS METARE (FST) | 2 | Fac des Sciences hors KL | Bâtiment D |  | DS01-DS02-DS03 | R-3 - Sous-station n°4 | Traitement d'air | AMPHI 201 | 1 | Ventilateur de soufflage |  |  | Débit : 10 000 m3/h Puissance : 5,5 kW | Trimestrielle
CAMPUS METARE (FST) | 2 | Fac des Sciences hors KL | Bâtiment D |  | DS01-DS02-DS03 | R-3 - Sous-station n°4 | Traitement d'air | AMPHI 201 | 1 | Compteur d'énergie | SAPPEL | CALEC MB |  | Mensuelle
CAMPUS METARE (FST) | 2 | Fac des Sciences hors KL | Bâtiment D |  | DS01-DS02-DS03 | R-3 - Sous-station n°4 | Traitement d'air | AMPHI 202 | 1 | Centrale de traitement d'air (CTA) | CLIMACIAT | GI 100 | 2001 | Trimestrielle
CAMPUS METARE (FST) | 2 | Fac des Sciences hors KL | Bâtiment D |  | DS01-DS02-DS03 | R-3 - Sous-station n°4 | Traitement d'air | AMPHI 202 | 1 | Ventilateur d'extraction |  |  | Débit : 9 000 m3/h Puissance : 2,2 kW Avec variateur de vitesse | Trimestrielle
CAMPUS METARE (FST) | 2 | Fac des Sciences hors KL | Bâtiment D |  | DS01-DS02-DS03 | R-3 - Sous-station n°4 | Traitement d'air | AMPHI 202 | 1 | Volet de réglage motorisé | BELIMO | SM 23 ASR | Sur air neuf | Trimestrielle
CAMPUS METARE (FST) | 2 | Fac des Sciences hors KL | Bâtiment D |  | DS01-DS02-DS03 | R-3 - Sous-station n°4 | Traitement d'air | AMPHI 202 | 3 | Clapets |  |  |  | Semestrielle
CAMPUS METARE (FST) | 2 | Fac des Sciences hors KL | Bâtiment D |  | DS01-DS02-DS03 | R-3 - Sous-station n°4 | Traitement d'air | AMPHI 202 | 2 | Cellules | CAMPLIS | F2A |  | Annuelle
CAMPUS METARE (FST) | 2 | Fac des Sciences hors KL | Bâtiment D |  | DS01-DS02-DS03 | R-3 - Sous-station n°4 | Traitement d'air | AMPHI 202 | 1 | Batterie eau chaude |  |  | 110°C / 90°C | Annuelle
CAMPUS METARE (FST) | 2 | Fac des Sciences hors KL | Bâtiment D |  | DS01-DS02-DS03 | R-3 - Sous-station n°4 | Traitement d'air | AMPHI 202 | 1 | V3V | BELIMO | H540B | Circuit chaud | Trimestrielle
CAMPUS METARE (FST) | 2 | Fac des Sciences hors KL | Bâtiment D |  | DS01-DS02-DS03 | R-3 - Sous-station n°4 | Traitement d'air | AMPHI 202 | 1 | Servomoteur | BELIMO | NV 24 MFT | Circuit chaud | Trimestrielle
CAMPUS METARE (FST) | 2 | Fac des Sciences hors KL | Bâtiment D |  | DS01-DS02-DS03 | R-3 - Sous-station n°4 | Traitement d'air | AMPHI 202 | 1 | Ventilateur de soufflage |  |  | Débit : 10 000 m3/h Puissance : 5,5 kW | Trimestrielle
CAMPUS METARE (FST) | 2 | Fac des Sciences hors KL | Bâtiment D |  | DS01-DS02-DS03 | R-3 - Sous-station n°4 | Traitement d'air | AMPHI 202 | 1 | Compteur d'énergie | SAPPEL | CALEC MB |  | Mensuelle
CAMPUS METARE (FST) | 2 | Fac des Sciences hors KL | Bâtiment D |  | DS01-DS02-DS03 | R-3 - Sous-station n°4 | Traitement d'air | Ensemble | 1 | Régulateur | SATCHWELL | IAC 600 | 2001 | Mensuelle
CAMPUS METARE (FST) | 2 | Fac des Sciences hors KL | Bâtiment D |  |  | Terrasse | Production | Eau glacée | 1 | Groupe Froid | CARRIER | MINICOLD |  | Trimestrielle
CAMPUS METARE (FST) | 2 | Fac des Sciences hors KL | Bâtiment D |  |  | Terrasse | Ventilation | Ouest | 1 | Caisson de VMC | ALDES | VEC 200B / 1500 tr | VMC OUEST | Annuelle
CAMPUS METARE (FST) | 2 | Fac des Sciences hors KL | Bâtiment D |  |  | Terrasse | Ventilation | Salle TP Biologie | 5 | Sorbonne |  |  |  | Annuelle
CAMPUS METARE (FST) | 2 | Fac des Sciences hors KL | Bâtiment D |  |  | Terrasse | Ventilation | Est | 1 | Caisson de VMC | ALDES | VEC 271B / 1500 tr |  | Annuelle
CAMPUS METARE (FST) | 2 | Fac des Sciences hors KL | Bâtiment D |  |  | Terrasse | Ventilation | Centre | 1 | Caisson de VMC | ALDES | VEC 240 / 1000 tr |  | Annuelle
CAMPUS METARE (FST) | 2 | Fac des Sciences hors KL | Bâtiment D |  |  | Terrasse | Ventilation | Salle technique | 1 | Sorbonne |  |  |  | Annuelle
CAMPUS METARE (FST) | 2 | Fac des Sciences hors KL | Ensemble |  |  | / | Ventilation | Sanitaire | Ensemble | Caisson de VMC | / | / | / | Annuelle
CAMPUS METARE (FST) | 2 | Fac des Sciences hors KL | Bâtiment F |  | F003 | RDC - Sous-station n°6 | Chauffage | CTA | 1 | Pompe | SALMSON | EC 1230 T3 | 1990 | Mensuelle
CAMPUS METARE (FST) | 2 | Fac des Sciences hors KL | Bâtiment F |  | F003 | RDC - Sous-station n°6 | Chauffage | Plancher chauffant | 1 | V3V | SATCHWELL | IA SERIES SN 50 | 1990 | Trimestrielle
CAMPUS METARE (FST) | 2 | Fac des Sciences hors KL | Bâtiment F |  | F003 | RDC - Sous-station n°6 | Chauffage | Plancher chauffant | 1 | Servomoteur |  |  |  | Trimestrielle
CAMPUS METARE (FST) | 2 | Fac des Sciences hors KL | Bâtiment F |  | F003 | RDC - Sous-station n°6 | Chauffage | Plancher chauffant | 1 | Pompe | SALMSON | EC 1230-T3 | 1990 | Mensuelle
CAMPUS METARE (FST) | 2 | Fac des Sciences hors KL | Bâtiment F |  | F003 | RDC - Sous-station n°6 | Chauffage | Ensemble | 1 | Vase d'expansion |  |  | 1990 - 150 L | Annuelle
CAMPUS METARE (FST) | 2 | Fac des Sciences hors KL | Bâtiment F |  | F003 | RDC - Sous-station n°6 | Electricité / GTC | Ensemble | 1 | Bus | WIT | CLIP 8000 | Lié à la chaudière n°1 | Annuelle
CAMPUS METARE (FST) | 2 | Fac des Sciences hors KL | Bâtiment F |  | F003 | RDC - Sous-station n°6 | Primaire | Primaire | 1 | Bouteille de mélange |  |  |  | Annuelle
CAMPUS METARE (FST) | 2 | Fac des Sciences hors KL | Bâtiment F |  | F003 | RDC - Sous-station n°6 | Primaire | Primaire | 1 | Vase d'expansion |  |  |  | Annuelle
CAMPUS METARE (FST) | 2 | Fac des Sciences hors KL | Bâtiment F |  | F003 | RDC - Sous-station n°6 | Relevage | Relevage | 1 | Pompe de relevage |  |  |  | Trimestrielle
CAMPUS METARE (FST) | 2 | Fac des Sciences hors KL | Bâtiment F |  | F003 | RDC - Sous-station n°6 | Traitement d'air | AMPHI 1 | 1 | Centrale de traitement d'air (CTA) | CIAT | Série 210 | 1990 | Trimestrielle
CAMPUS METARE (FST) | 2 | Fac des Sciences hors KL | Bâtiment F |  | F003 | RDC - Sous-station n°6 | Traitement d'air | AMPHI 1 | 1 | Volet de réglage motorisé | BELIMO | AF230-S | Air neuf | Trimestrielle
CAMPUS METARE (FST) | 2 | Fac des Sciences hors KL | Bâtiment F |  | F003 | RDC - Sous-station n°6 | Traitement d'air | AMPHI 1 | 1 | Filtre |  |  | F2 | Selon encrassement
CAMPUS METARE (FST) | 2 | Fac des Sciences hors KL | Bâtiment F |  | F003 | RDC - Sous-station n°6 | Traitement d'air | AMPHI 1 | 1 | Filtre |  |  | G4 | Selon encrassement
CAMPUS METARE (FST) | 2 | Fac des Sciences hors KL | Bâtiment F |  | F003 | RDC - Sous-station n°6 | Traitement d'air | AMPHI 1 | 1 | Battere chaude |  |  | 168 kW | Annuelle
CAMPUS METARE (FST) | 2 | Fac des Sciences hors KL | Bâtiment F |  | F003 | RDC - Sous-station n°6 | Traitement d'air | AMPHI 1 | 1 | Ventilateur |  |  | 9 000 m3/h 2 vitesses - Sur horloge | Trimestrielle
CAMPUS METARE (FST) | 2 | Fac des Sciences hors KL | Bâtiment F |  | F003 | RDC - Sous-station n°6 | Traitement d'air | AMPHI 1 | 1 | Thermostat antigel | SATCHWELL |  |  | Annuelle
CAMPUS METARE (FST) | 2 | Fac des Sciences hors KL | Bâtiment F |  | F003 | RDC - Sous-station n°6 | Traitement d'air | AMPHI 1 | 1 | V3V | SATCHWELL |  | 1990 - A soupape | Trimestrielle
CAMPUS METARE (FST) | 2 | Fac des Sciences hors KL | Bâtiment F |  | F003 | RDC - Sous-station n°6 | Traitement d'air | AMPHI 1 | 1 | Servomoteur | SATCHWELL | ALX 1251 |  | Trimestrielle
CAMPUS METARE (FST) | 2 | Fac des Sciences hors KL | Bâtiment F |  | F003 | RDC - Sous-station n°6 | Traitement d'air | AMPHI 1 | 1 | Régulation | SATCHWELL | IA SERIES MN 50 | 2011 | Mensuelle
CAMPUS METARE (FST) | 2 | Fac des Sciences hors KL | Bâtiment F |  | F003 | RDC - Sous-station n°6 | Traitement d'air | AMPHI 1 | 6 | Clapet | France AIR | 500 CF | 1990 | Semestrielle
CAMPUS METARE (FST) | 2 | Fac des Sciences hors KL | Bâtiment F |  | F003 | RDC - Sous-station n°6 | Ventilation | Annexes | 1 | Caisson de VMC | ALDES | VEC 180 | 1990 | Annuelle
CAMPUS METARE (FST) | 2 | Fac des Sciences hors KL | Bâtiment F |  | F003 | RDC - Sous-station n°6 | Ventilation | Amphi F 101 | 1 | Caisson de VMC | ALDES | VEC 563 A | 1990 | Annuelle
CAMPUS METARE (FST) | 2 | Fac des Sciences hors KL | Bâtiment F |  | F003 | Terrasse | Ventilation | Amphi F101 | 1 | Caisson de ventilation | ALDES | VEC 563 A | 1990 | Annuelle
CAMPUS METARE (FST) | 2 | Fac des Sciences hors KL | Bâtiment F |  | F003 | Vide sanitaire | Chauffage | Salle 25 | 1 | V3V | SIEMENS | SQK33.00 |  | Trimestrielle
CAMPUS METARE (FST) | 2 | Fac des Sciences hors KL | Bâtiment F |  | F003 | Vide sanitaire | Chauffage | Salle 25 | 1 | Servomoteur |  |  |  | Trimestrielle
CAMPUS METARE (FST) | 2 | Fac des Sciences hors KL | Bâtiment F |  | F003 | Vide sanitaire | Chauffage | Salle 25 | 1 | Pompe | GRUNDFOS | CC4-180 | 2019 | Mensuelle
CAMPUS METARE (FST) | 2 | Fac des Sciences hors KL | Bâtiment G |  |  | RDC - Local G.T.C | Electricité / GTC | Salle information - CRITER - 1er étage | 1 | Poste GTC |  |  | Surveille et régle les installations du data serveur | Annuelle
CAMPUS METARE (FST) | 2 | Fac des Sciences hors KL | Bâtiment G |  |  | Terrasse | Climatisation | Salle information - CRITER - 1er étage | 1 | Climatiseur n°10-1 | AIRWELL | OU-PS1NV-48H | Salle informatique Télésurveilllance R410 A / 2006 / 3.6Kg | Semestrielle
CAMPUS METARE (FST) | 2 | Fac des Sciences hors KL | Bâtiment G |  |  | Terrasse | Climatisation | Salle information - CRITER - 1er étage | 1 | Climatiseur n°10-2 | AIRWELL | OU-PS1NV-48H | Salle informatique Télésurveilllance R410 A / 2006 / 3.6Kg | Semestrielle
CAMPUS METARE (FST) | 2 | Fac des Sciences hors KL | Bâtiment G |  |  | Terrasse | Climatisation | H 204 | 1 | Climatiseur n°13 | DAIKIN | RZQS125D7V1B | R410 A / 3.7Kg | Semestrielle
CAMPUS METARE (FST) | 2 | Fac des Sciences hors KL | Bâtiment G |  |  | Terrasse | Climatisation | Niveau 0 - Salle H 202 (2001) | 1 | Climatiseur n°17 | DAIKIN | 2 Plafonniers BYC 125KJW1 1 Groupe extérieur R125 B7W1 | Physique R22 / 4,4 KW / 2001 / 3Kg | Semestrielle
CAMPUS METARE (FST) | 2 | Fac des Sciences hors KL | Bâtiment G |  |  | Terrasse | Climatisation | Niveau 0 - Salle H 203 (2001) | 1 | Climatiseur n°18 | DAIKIN | 2 Plafonniers BYC 125KJW1 1 Groupe extérieur R125 B7W1 | R22 / 4,4 KW / 2001 / 3Kg | Semestrielle
CAMPUS METARE (FST) | 2 | Fac des Sciences hors KL | Bâtiment G |  |  | Terrasse | Climatisation | Niveau -1 - Salle H 104 (2001) | 1 | Climatiseur n°19 | DAIKIN | 3 Plafonniers BYC 125KJW1 1 Groupe extérieur R200F7200W1 | R22 / 6,9 KW / 2001 / 5.55Kg | Semestrielle
CAMPUS METARE (FST) | 2 | Fac des Sciences hors KL | Bâtiment G |  |  | Terrasse | Climatisation | Niveau -1 - Salle H 106 (2001) | 1 | Climatiseur n°20 | DAIKIN | 3 Plafonniers BYC 125KJW1 1 Groupe extérieur R200F7W1 | R22 / 6,9 KW / 2001 / 5.55Kg | Semestrielle
CAMPUS METARE (FST) | 2 | Fac des Sciences hors KL | Bâtiment G |  |  | Terrasse | Climatisation | BAT G LOCAL ONDULEUR 1 | 1 | Climatiseur n°31 | FUJITSU | AOYG45LETL | R410A / 3.35Kg | Semestrielle
CAMPUS METARE (FST) | 2 | Fac des Sciences hors KL | Bâtiment G |  |  | Terrasse | Climatisation | BAT G LOCAL ONDULEUR 2 | 1 | Climatiseur n°32 | FUJITSU | AOYG45LETL | R410A / 3.35Kg | Semestrielle
CAMPUS METARE (FST) | 2 | Fac des Sciences hors KL | Bâtiment G |  |  | Terrasse | Climatisation | Toiture salle serveur détente direct 1 | 1 | Climatiseur n°34 | CIAT | CD120 | R410A / 12Kg | Semestrielle
CAMPUS METARE (FST) | 2 | Fac des Sciences hors KL | Bâtiment G |  |  | Terrasse | Climatisation | Toiture salle serveur détente direct 2 | 1 | Climatiseur n°35 | CIAT | CD120 | R410A / 12Kg | Semestrielle
CAMPUS METARE (FST) | 2 | Fac des Sciences hors KL | Bâtiment G |  |  | Terrasse | Traitement d'air | Salle information - CRITER - 1er étage | 1 | CTA |  |  |  | Trimestrielle
CAMPUS METARE (FST) | 2 | Fac des Sciences hors KL | Bâtiment H |  |  | Extérieur du bâtiment | Groupe électrogène | Groupe électrogène | 1 | Groupe électrogène | CATERPILLAR | GPE 88-1 | 80 kVA - 2007 | Mensuelle
CAMPUS METARE (FST) | 2 | Fac des Sciences hors KL | Bâtiment H |  | H115 | R-1 - Sous-station n°7 | Chauffage | G (CRITERES) - Nord | 1 | Pompe double | GRUNDFOS | MAGNA3D 32-80 F 220 | 2024 | Mensuelle
CAMPUS METARE (FST) | 2 | Fac des Sciences hors KL | Bâtiment H |  | H115 | R-1 - Sous-station n°7 | Chauffage | G (CRITERES) - Nord | 1 | V3V |  |  |  | Trimestrielle
CAMPUS METARE (FST) | 2 | Fac des Sciences hors KL | Bâtiment H |  | H115 | R-1 - Sous-station n°7 | Chauffage | G (CRITERES) - Nord | 1 | Servomoteur | SCHNEIDER | m409 linear |  | Trimestrielle
CAMPUS METARE (FST) | 2 | Fac des Sciences hors KL | Bâtiment H |  | H115 | R-1 - Sous-station n°7 | Chauffage | G (CRITERES) - Sud | 1 | Pompe double | GRUNDFOS | MAGNA3D 32-40 180 | 2024 | Mensuelle
CAMPUS METARE (FST) | 2 | Fac des Sciences hors KL | Bâtiment H |  | H115 | R-1 - Sous-station n°7 | Chauffage | G (CRITERES) - Sud | 1 | V3V | SATCHWELL |  | 1995 - A soupape | Trimestrielle
CAMPUS METARE (FST) | 2 | Fac des Sciences hors KL | Bâtiment H |  | H115 | R-1 - Sous-station n°7 | Chauffage | G (CRITERES) - Sud | 1 | Servomoteur | SATCHWELL | ALE 1352 |  | Trimestrielle
CAMPUS METARE (FST) | 2 | Fac des Sciences hors KL | Bâtiment H |  | H115 | R-1 - Sous-station n°7 | Chauffage | J (ISTASE) - S-O | 1 | Pompe double | GRUNDFOS | MAGNA3D 40-80 F 220 | 2024 | Mensuelle
CAMPUS METARE (FST) | 2 | Fac des Sciences hors KL | Bâtiment H |  | H115 | R-1 - Sous-station n°7 | Chauffage | J (ISTASE) - S-O | 1 | V3V | CPNTROLLI |  | 2016 - A soupape | Trimestrielle
CAMPUS METARE (FST) | 2 | Fac des Sciences hors KL | Bâtiment H |  | H115 | R-1 - Sous-station n°7 | Chauffage | J (ISTASE) - S-O | 1 | Servomoteur | CPNTROLLI | MVE506 |  | Trimestrielle
CAMPUS METARE (FST) | 2 | Fac des Sciences hors KL | Bâtiment H |  | H115 | R-1 - Sous-station n°7 | Chauffage | J (ISTASE) - N-E | 1 | Pompe double | GRUNDFOS | MAGNA3D 40-80 F 220 | 2024 | Mensuelle
CAMPUS METARE (FST) | 2 | Fac des Sciences hors KL | Bâtiment H |  | H115 | R-1 - Sous-station n°7 | Chauffage | J (ISTASE) - N-E | 1 | V3V | CONTROLLI |  | 2016 - A soupape | Trimestrielle
CAMPUS METARE (FST) | 2 | Fac des Sciences hors KL | Bâtiment H |  | H115 | R-1 - Sous-station n°7 | Chauffage | J (ISTASE) - N-E | 1 | Servomoteur | CONTROLLI | MVE 506 |  | Trimestrielle
CAMPUS METARE (FST) | 2 | Fac des Sciences hors KL | Bâtiment H |  | H115 | R-1 - Sous-station n°7 | Chauffage | H (PHYSIQUE) - Nord | 1 | Pompe double | GRUNDFOS | MAGNA3D 40-80 F 220 | 2024 | Mensuelle
CAMPUS METARE (FST) | 2 | Fac des Sciences hors KL | Bâtiment H |  | H115 | R-1 - Sous-station n°7 | Chauffage | H (PHYSIQUE) - Nord | 1 | V3V | SCHNEIDER |  | A soupape | Trimestrielle
CAMPUS METARE (FST) | 2 | Fac des Sciences hors KL | Bâtiment H |  | H115 | R-1 - Sous-station n°7 | Chauffage | H (PHYSIQUE) - Nord | 1 | Servomoteur |  | M400 |  | Trimestrielle
CAMPUS METARE (FST) | 2 | Fac des Sciences hors KL | Bâtiment H |  | H115 | R-1 - Sous-station n°7 | Chauffage | H (PHYSIQUE) - Sud | 1 | Pompe double | GRUNDFOS | MAGNA3D 32-80 F 220 | 2024 | Mensuelle
CAMPUS METARE (FST) | 2 | Fac des Sciences hors KL | Bâtiment H |  | H115 | R-1 - Sous-station n°7 | Chauffage | H (PHYSIQUE) - Sud | 1 | V3V | SCHNEIDER |  | 1995 - A soupape | Trimestrielle
CAMPUS METARE (FST) | 2 | Fac des Sciences hors KL | Bâtiment H |  | H115 | R-1 - Sous-station n°7 | Chauffage | H (PHYSIQUE) - Sud | 1 | Servomoteur |  | M400 |  | Trimestrielle
CAMPUS METARE (FST) | 2 | Fac des Sciences hors KL | Bâtiment H |  | H115 | R-1 - Sous-station n°7 | Chauffage | Ensemble | 1 | Régulateur | SATCHWELL | IA SERIES MN 50-TS |  | Mensuelle
CAMPUS METARE (FST) | 2 | Fac des Sciences hors KL | Bâtiment H |  | H115 | R-1 - Sous-station n°7 | Chauffage | Ensemble | 1 | compteur d’eau générale |  |  |  | Mensuelle
CAMPUS METARE (FST) | 2 | Fac des Sciences hors KL | Bâtiment H |  | H115 | R-1 - Sous-station n°7 | Chauffage | Ensemble | 1 | compteur d’eau depart bat J |  |  |  | Mensuelle
CAMPUS METARE (FST) | 2 | Fac des Sciences hors KL | Bâtiment H |  | H115 | R-1 - Sous-station n°7 | Chauffage | Galleries | 1 | Pompe | SALMSON | 4170234 | 2015 | Mensuelle
CAMPUS METARE (FST) | 2 | Fac des Sciences hors KL | Bâtiment H |  | H115 | R-1 - Sous-station n°7 | Chauffage | Galleries | 1 | V3V | SIEMENS | SQS69 | 2015 | Trimestrielle
CAMPUS METARE (FST) | 2 | Fac des Sciences hors KL | Bâtiment H |  | H115 | R-1 - Sous-station n°7 | Chauffage | Galleries | 1 | Servomoteur |  |  |  | Trimestrielle
CAMPUS METARE (FST) | 2 | Fac des Sciences hors KL | Bâtiment H |  | H115 | R-1 - Sous-station n°7 | Electricité / GTC | Ensemble | 1 | Bus | WIT |  | CLIP 8000 x 2 + CLIP 5120 x 1 | Annuelle
CAMPUS METARE (FST) | 2 | Fac des Sciences hors KL | Bâtiment H |  | H115 | R-1 - Sous-station n°7 | Primaire | Primaire | 1 | Bouteille de mélange | SODIDAT | BM | 1995 - 1 500 L | Annuelle
CAMPUS METARE (FST) | 2 | Fac des Sciences hors KL | Bâtiment H |  | H115 | R-1 - Sous-station n°7 | Primaire | Primaire | 1 | Pompe double | GRUNDFOS | MAGNA3D 65-150 F 340 | 2024 | Mensuelle
CAMPUS METARE (FST) | 2 | Fac des Sciences hors KL | Bâtiment H |  | H115 | R-1 - Sous-station n°7 | Primaire | Primaire | 1 | compteur énergie | micronics | u1000 |  | Mensuelle
CAMPUS METARE (FST) | 2 | Fac des Sciences hors KL | Bâtiment H |  |  | R-1 - Sous-station n°7 | Ventilation | G (CRITERES) | 2 | Caisson de VMC | ALDES | VEC 271 B / 1500 tr |  | Annuelle
CAMPUS METARE (FST) | 2 | Fac des Sciences hors KL | Bâtiment J |  |  | Sous le parking | Climatisation | Salle ISTASE - J 103 | 1 | Climatiseur n°25 | DAIKIN | Europe NV Splitsystem Unité intérieure : FCQ71B Unité Extérieure : RR71B7WB | R410 A / 2005 / 2.7Kg | Semestrielle
CAMPUS METARE (FST) | 2 | Bâtiment KL Fac des Sciences | Bâtiment K |  |  |  | Climatisation |  | 1 | VRV | daikin |  |  | Trimestrielle
CAMPUS METARE (FST) | 2 | Bâtiment KL Fac des Sciences | Bâtiment K |  |  | Façade côté entrée parking | Climatisation | Serre K | 1 | Climatiseur n°28 | HITACHI | RAM-71QH5 | R410 A / 2.3Kg | Semestrielle
CAMPUS METARE (FST) | 2 | Bâtiment KL Fac des Sciences | Bâtiment K |  |  | Façade côté route | Climatisation | K003 | 1 | Climatiseur n°27 | DAIKIN | REY Q14P8Y1B | R410 A / 2010 / 0.8 Kg | Semestrielle
CAMPUS METARE (FST) | 2 | Bâtiment KL Fac des Sciences | Bâtiment K |  |  | Façade derrière le bâtiment | Climatisation | Bureau RDC - Salle crocodile | 1 | Climatiseur n°29 | DAIKIN | Europe NV Splitsystem - EWAQ005ACV3P | R410 A / 2010 / 1.7Kg | Semestrielle
CAMPUS METARE (FST) | 2 | Bâtiment KL Fac des Sciences | Bâtiment K |  |  | Vers local GEG (Bâtiment L) | Climatisation | Bâtiment K | 1 | Climatiseur n°26 | DAIKIN | VRV 3 tubes Unité extérieure : type REYQ 14 P8 Unités intérieures (17 unités au total) type FXAQ 20 et FXAQ 25 | Puissance Froid/chaud = 40/45 kW - installé en 2011 R410A 11.1Kg | Semestrielle
CAMPUS METARE (FST) | 2 | Bâtiment KL Fac des Sciences | Bâtiment L |  |  | Ateliers | Chauffage | Aérotherme | 2 | Aérotherme | CIAT |  | 1984 | Annuelle
CAMPUS METARE (FST) | 2 | Bâtiment KL Fac des Sciences | Bâtiment L |  |  | Ateliers | Chauffage | Aérotherme | 1 | Aérotherme | CIAT |  | 2002 | Annuelle
CAMPUS METARE (FST) | 2 | Bâtiment KL Fac des Sciences | Bâtiment L |  |  | Ateliers | Chauffage | Aérotherme | 2 | Régulation | LANDIS ET GYR | Monogyr | 1984 | Mensuelle
CAMPUS METARE (FST) | 2 | Bâtiment KL Fac des Sciences | Bâtiment L |  |  | Ateliers | Chauffage | Aérotherme | 2 | V3V | LANDIS ET GYR |  | 1984 | Trimestrielle
CAMPUS METARE (FST) | 2 | Bâtiment KL Fac des Sciences | Bâtiment L |  |  | Ateliers | Ventilation | / | 1 | Ventilateur | HELIO |  | 1984 | Annuelle
CAMPUS METARE (FST) | 2 | Bâtiment KL Fac des Sciences | Bâtiment L |  | L004 | RDC - Chaufferie n°3 | Chauffage | Aérotherme | 1 | Pompe double | GRUNDFOS | UPSD 32-50F | 2003 - Vitesses | Mensuelle
CAMPUS METARE (FST) | 2 | Bâtiment KL Fac des Sciences | Bâtiment L |  | L004 | RDC - Chaufferie n°3 | Chauffage | Bâtiment K (hors gel) | 1 | Pompe n°1 | GRUNDFOS | MAGNA3D 40-60 F220 | 2024 | Mensuelle
CAMPUS METARE (FST) | 2 | Bâtiment KL Fac des Sciences | Bâtiment L |  | L004 | RDC - Chaufferie n°3 | Chauffage | Bâtiment K (hors gel) | 1 | Pompe n°2 | GRUNDFOS | MAGNA3D 40-60 F220 | 2024 | Mensuelle
CAMPUS METARE (FST) | 2 | Bâtiment KL Fac des Sciences | Bâtiment L |  | L004 | RDC - Chaufferie n°3 | Chauffage | Bâtiment K (hors gel) | 1 | Régulation | SATCHWELL | NM650 | 2003 | Mensuelle
CAMPUS METARE (FST) | 2 | Bâtiment KL Fac des Sciences | Bâtiment L |  | L004 | RDC - Chaufferie n°3 | Chauffage | Bâtiment K (hors gel) | 1 | V3V | SIEMENS | ACVATIS | 2019 - A secteur | Trimestrielle
CAMPUS METARE (FST) | 2 | Bâtiment KL Fac des Sciences | Bâtiment L |  | L004 | RDC - Chaufferie n°3 | Chauffage | Bâtiment K (hors gel) | 1 | Servomoteur | SIEMENS | SQK 33 |  | Trimestrielle
CAMPUS METARE (FST) | 2 | Bâtiment KL Fac des Sciences | Bâtiment L |  | L004 | RDC - Chaufferie n°3 | Chauffage | Bâtiment K (extension) | 1 | Pompe double | GRUNDFOS | MAGNA3D 40-60 F220 | 2024 | Mensuelle
CAMPUS METARE (FST) | 2 | Bâtiment KL Fac des Sciences | Bâtiment L |  | L004 | RDC - Chaufferie n°3 | Chauffage | Bâtiment K (extension) | 1 | V3V | LANDIS ET GYR | Vanne 3 voies | 1991 - A secteur | Trimestrielle
CAMPUS METARE (FST) | 2 | Bâtiment KL Fac des Sciences | Bâtiment L |  | L004 | RDC - Chaufferie n°3 | Chauffage | Bâtiment K (extension) | 1 | Servomoteur |  | SQK 33 |  | Trimestrielle
CAMPUS METARE (FST) | 2 | Bâtiment KL Fac des Sciences | Bâtiment L |  | L004 | RDC - Chaufferie n°3 | Chauffage | Bâtiment K (extension) | 1 | Régulateur | SATCHWELL | NM650 | 2003 | Mensuelle
CAMPUS METARE (FST) | 2 | Bâtiment KL Fac des Sciences | Bâtiment L |  | L004 | RDC - Chaufferie n°3 | Electricité / GTC | Primaire | 1 | Télésurveillance | WIT | EASY 8000 |  | Annuelle
CAMPUS METARE (FST) | 2 | Bâtiment KL Fac des Sciences | Bâtiment L |  | L004 | RDC - Chaufferie n°3 | Production | Primaire | 1 | Chaudière n°1 | ELCO | RENDAMAX R600 141.1Kw | 2009 | Trimestrielle
CAMPUS METARE (FST) | 2 | Bâtiment KL Fac des Sciences | Bâtiment L |  | L004 | RDC - Chaufferie n°3 | Production | Primaire | 1 | Chaudière n°2 | ELCO | TRIGON L120 109.8Kw | 2009 | Trimestrielle
CAMPUS METARE (FST) | 2 | Bâtiment KL Fac des Sciences | Bâtiment L |  | L004 | RDC - Chaufferie n°3 | Production | Primaire | 1 | Vase d'expansion | REFLEX | 100 litres | 2009 | Annuelle
CAMPUS METARE (FST) | 2 | Bâtiment KL Fac des Sciences | Bâtiment L |  | L004 | RDC - Chaufferie n°3 | Production | Primaire | 1 | Disconnecteur BA |  |  |  | Annuelle
CAMPUS METARE (FST) | 2 | Bâtiment KL Fac des Sciences | Bâtiment L |  | L004 | RDC - Chaufferie n°3 | Production | Primaire | 1 | compteur d’eau générale |  |  |  | Mensuelle
CAMPUS METARE (FST) | 2 | Bâtiment KL Fac des Sciences | Bâtiment L |  | L004 | RDC - Chaufferie n°3 | Production | Primaire | 1 | Pompe de recyclage primaire | GRUNDFOS | UPS | 1984 | Mensuelle
CAMPUS METARE (FST) | 2 | Bâtiment KL Fac des Sciences | Bâtiment L |  |  | RDC - Local froid | Production | Eau glacée | 1 | Groupe froid | Daikin | EWAQ 005 AC | 2011 | Trimestrielle
CAMPUS METARE (FST) | 2 | Bâtiment KL Fac des Sciences | Bâtiment L |  |  | Terrasse | Traitement d'air | CTA | 1 | Centrale de traitement d'air (CTA) | SYSTEMAIR | TR03EL | 2011 | Trimestrielle
CAMPUS METARE (FST) | 2 | Bâtiment KL Fac des Sciences | Bâtiment L |  |  | Terrasse | Traitement d'air | CTA | 1 | Batterie froide | SYSTEMAIR | CWK 200 | 2011 - En gaine | Annuelle
CAMPUS METARE (FST) | 2 | Bâtiment KL Fac des Sciences | Bâtiment L |  |  | local eau glacée | Eau glacée |  | 1 | local eau glacée |  |  | voir photo | Annuelle
CAMPUS METARE (FST) | 2 | Bâtiment KL Fac des Sciences | Bâtiment L |  |  | Terrasse | Ventilation | Bureaux | 1 | Tourelle | INDOLA |  | 1984 | Annuelle
CAMPUS METARE (FST) | 2 | Bâtiment KL Fac des Sciences | Bâtiment L |  |  | Terrasse | Ventilation | Bureaux | 1 | Tourelle | HELIO |  | 1984 | Annuelle
CAMPUS METARE (FST) | 2 | Fac des Sciences hors KL | Bâtiment M |  |  | Hall technique | Chauffage | Aérotherme | 2 | Aérotherme | CIAT | HC 7402 | 1975 | Annuelle
CAMPUS METARE (FST) | 2 | Fac des Sciences hors KL | Bâtiment M |  |  | RDC - Sous-station n°3 | Chauffage | Radiateur | 1 | Pompe double | WILO | DOP 40 / 100 r |  | Mensuelle
CAMPUS METARE (FST) | 2 | Fac des Sciences hors KL | Bâtiment M |  |  | RDC - Sous-station n°3 | Chauffage | Radiateur | 1 | Régulation | SATCHWELL | MN 650 | 2011 | Mensuelle
CAMPUS METARE (FST) | 2 | Fac des Sciences hors KL | Bâtiment M |  |  | RDC - Sous-station n°3 | Chauffage | Radiateur | 1 | V3V |  |  | A secteur | Trimestrielle
CAMPUS METARE (FST) | 2 | Fac des Sciences hors KL | Bâtiment M |  |  | RDC - Sous-station n°3 | Chauffage | Radiateur | 1 | Servomoteur | LANDIS ET GYR | SQL 33 |  | Trimestrielle
CAMPUS METARE (FST) | 2 | Fac des Sciences hors KL | Bâtiment M |  |  | RDC - Sous-station n°3 | Chauffage | Aérotherme | 2 | Thermostat | SCHNEIDER |  | 1975 | Annuelle
CAMPUS METARE (FST) | 2 | Fac des Sciences hors KL | Bâtiment M |  |  | RDC - Sous-station n°3 | Chauffage | Aérotherme | 1 | Antigel | DANFOSS | MP61 | 1975 | Annuelle
CAMPUS METARE (FST) | 2 | Fac des Sciences hors KL | Bâtiment M |  |  | RDC - Sous-station n°3 | Chauffage | Aérotherme | 1 | Pompe double | GRUNDFOS | MAGNA D32-6120F220 | 2024 | Mensuelle
CAMPUS METARE (FST) | 2 | Fac des Sciences hors KL | Bâtiment M |  |  | RDC - Sous-station n°3 | Chauffage | Ensemble | 1 | Régulation | SATCHWELL | MN 650 |  | Mensuelle
CAMPUS METARE (FST) | 2 | Fac des Sciences hors KL | Bâtiment M |  |  | RDC - Sous-station n°3 | Electricité / GTC | Ensemble | 1 | Armoire électrique |  |  | 2002 | Mensuelle
CAMPUS METARE (FST) | 2 | Fac des Sciences hors KL | Bâtiment M |  |  | Terrasse | Climatisation | Salle B2 | 1 | Climatiseur n°30 | DAIKIN | RX20J3V1B | R410 A / 2015 / 0.74Kg | Semestrielle
CAMPUS METARE (FST) | 2 | Fac des Sciences hors KL | Bâtiment N |  | NS20 | R-1 - Sous-station n°5 | Chauffage | Logement | 1 | Pompe | SALMSON | 4170234 | 2015 | Mensuelle
CAMPUS METARE (FST) | 2 | Fac des Sciences hors KL | Bâtiment N |  | NS20 | R-1 - Sous-station n°5 | Chauffage | Logement | 1 | Régulation | SIEMENS | RVP 200 | 2002 | Mensuelle
CAMPUS METARE (FST) | 2 | Fac des Sciences hors KL | Bâtiment N |  | NS20 | R-1 - Sous-station n°5 | Chauffage | Logement | 1 | V3V | SIEMENS |  | 2002 - A secteur | Trimestrielle
CAMPUS METARE (FST) | 2 | Fac des Sciences hors KL | Bâtiment N |  | NS20 | R-1 - Sous-station n°5 | Chauffage | Logement | 1 | Servomoteur |  |  |  | Trimestrielle
CAMPUS METARE (FST) | 2 | Fac des Sciences hors KL | Bâtiment N |  | NS20 | R-1 - Sous-station n°5 | Chauffage | Bureaux | 1 | Pompe | GRUNDFOS | alpha 2 32-60 180 |  | Mensuelle
CAMPUS METARE (FST) | 2 | Fac des Sciences hors KL | Bâtiment N |  | NS20 | R-1 - Sous-station n°5 | Chauffage | Bureaux | 1 | V3V | SATCHWELL | 85 | 1985 - A secteur | Trimestrielle
CAMPUS METARE (FST) | 2 | Fac des Sciences hors KL | Bâtiment N |  | NS20 | R-1 - Sous-station n°5 | Chauffage | Bureaux | 1 | Servomoteur |  |  |  | Trimestrielle
CAMPUS METARE (FST) | 2 | Fac des Sciences hors KL | Bâtiment N |  | NS20 | R-1 - Sous-station n°5 | Chauffage | Salle de lecture | 1 | Pompe | SALMSON | SCX 50-90 | 2 vitesses | Mensuelle
CAMPUS METARE (FST) | 2 | Fac des Sciences hors KL | Bâtiment N |  | NS20 | R-1 - Sous-station n°5 | Chauffage | Salle de lecture | 1 | V3V | SATCHWELL | 85 | 1985 - A secteur | Trimestrielle
CAMPUS METARE (FST) | 2 | Fac des Sciences hors KL | Bâtiment N |  | NS20 | R-1 - Sous-station n°5 | Chauffage | Salle de lecture | 1 | Servomoteur |  |  |  | Trimestrielle
CAMPUS METARE (FST) | 2 | Fac des Sciences hors KL | Bâtiment N |  | NS20 | R-1 - Sous-station n°5 | Chauffage | Ensemble | 1 | Régulateur | SATCHWELL | LIBERTY RED | 2002 | Mensuelle
CAMPUS METARE (FST) | 2 | Fac des Sciences hors KL | Bâtiment N |  | NS20 | R-1 - Sous-station n°5 | Chauffage | CTA | 1 | Bouteille de mélange |  |  | 2002 | Annuelle
CAMPUS METARE (FST) | 2 | Fac des Sciences hors KL | Bâtiment N |  | NS20 | R-1 - Sous-station n°5 | Chauffage | CTA | 1 | Pompe double | SALMSON | DCX 40/40 | 2002 | Mensuelle
CAMPUS METARE (FST) | 2 | Fac des Sciences hors KL | Bâtiment N |  | NS20 | R-1 - Sous-station n°5 | Electricité / GTC | Ensemble | 1 | Télésurveillance | WIT | CLIP 15000 | 2002 - Avec extensions 5120 et 2COM | Annuelle
CAMPUS METARE (FST) | 2 | Fac des Sciences hors KL | Bâtiment N |  | NS20 | R-1 - Sous-station n°5 | Primaire | Primaire | 1 | Bouteille de mélange |  |  |  | Annuelle
CAMPUS METARE (FST) | 2 | Fac des Sciences hors KL | Bâtiment N |  | NS20 | R-1 - Sous-station n°5 | Production | Eau glacée | 1 | Groupe froid | CIAT COOLER | LGN 300 Z 407 C | 2003 - R407C - Pa = 28,4 kW | Trimestrielle
CAMPUS METARE (FST) | 2 | Fac des Sciences hors KL | Bâtiment N |  | NS20 | R-1 - Sous-station n°5 | Production | Eau glacée | 1 | Condenseur à air | AIRIAL | C 7033 HI | 2002 | Trimestrielle
CAMPUS METARE (FST) | 2 | Fac des Sciences hors KL | Bâtiment N |  | NS20 | R-1 - Sous-station n°5 | Production | Eau glacée | 1 | Bouteille de mélange |  |  |  | Annuelle
CAMPUS METARE (FST) | 2 | Fac des Sciences hors KL | Bâtiment N |  | NS20 | R-1 - Sous-station n°5 | Production | Eau glacée | 1 | Pompe double | SALMSON | DCX 50/90 | 2002 | Mensuelle
CAMPUS METARE (FST) | 2 | Fac des Sciences hors KL | Bâtiment N |  | NS20 | R-1 - Sous-station n°5 | Production | Eau glacée | 1 | Vase d'expansion |  |  | 2002 | Annuelle
CAMPUS METARE (FST) | 2 | Fac des Sciences hors KL | Bâtiment N |  | NS20 | R-1 - Sous-station n°5 | Production | Eau glacée | 1 | Disconnecteur BA |  |  |  | Annuelle
CAMPUS METARE (FST) | 2 | Fac des Sciences hors KL | Bâtiment N |  | NS20 | R-1 - Sous-station n°5 | Traitement d'air | Salle de lecture | 1 | Centrale de traitement d'air (CTA) | CLIMACIAT | GI 150 | 2002 | Trimestrielle
CAMPUS METARE (FST) | 2 | Fac des Sciences hors KL | Bâtiment N |  | NS20 | R-1 - Sous-station n°5 | Traitement d'air | Salle de lecture | 1 | Ventilateur d'extraction |  |  | Débit : 10 000 m3/h Puissance : 1,5 kW | Trimestrielle
CAMPUS METARE (FST) | 2 | Fac des Sciences hors KL | Bâtiment N |  | NS20 | R-1 - Sous-station n°5 | Traitement d'air | Salle de lecture | 3 | Clapets |  |  |  | Semestrielle
CAMPUS METARE (FST) | 2 | Fac des Sciences hors KL | Bâtiment N |  | NS20 | R-1 - Sous-station n°5 | Traitement d'air | Salle de lecture | 1 | Filtre |  |  | G4 | Selon encrassement
CAMPUS METARE (FST) | 2 | Fac des Sciences hors KL | Bâtiment N |  | NS20 | R-1 - Sous-station n°5 | Traitement d'air | Salle de lecture | 1 | Filtre |  |  | F8 | Selon encrassement
CAMPUS METARE (FST) | 2 | Fac des Sciences hors KL | Bâtiment N |  | NS20 | R-1 - Sous-station n°5 | Traitement d'air | Salle de lecture | 1 | Batterie eau chaude |  |  | 80°C / 60°C - Puissance calorifique : 81,4 kW | Annuelle
CAMPUS METARE (FST) | 2 | Fac des Sciences hors KL | Bâtiment N |  | NS20 | R-1 - Sous-station n°5 | Traitement d'air | Salle de lecture | 1 | V3V | INVENSYS |  | Circuit chaud - A soupape | Trimestrielle
CAMPUS METARE (FST) | 2 | Fac des Sciences hors KL | Bâtiment N |  | NS20 | R-1 - Sous-station n°5 | Traitement d'air | Salle de lecture | 1 | Servomoteur | INVENSYS | ALI 1576 | Circuit chaud | Trimestrielle
CAMPUS METARE (FST) | 2 | Fac des Sciences hors KL | Bâtiment N |  | NS20 | R-1 - Sous-station n°5 | Traitement d'air | Salle de lecture | 1 | Batterie eau froide |  |  | 7°C / 12°C - Puissance froid : 49,2 kW | Annuelle
CAMPUS METARE (FST) | 2 | Fac des Sciences hors KL | Bâtiment N |  | NS20 | R-1 - Sous-station n°5 | Traitement d'air | Salle de lecture | 1 | V3V | INVENSYS |  | Circuit froid - A soupape | Trimestrielle
CAMPUS METARE (FST) | 2 | Fac des Sciences hors KL | Bâtiment N |  | NS20 | R-1 - Sous-station n°5 | Traitement d'air | Salle de lecture | 1 | Servomoteur | INVENSYS | ALI 1576 | Circuit froid | Trimestrielle
CAMPUS METARE (FST) | 2 | Fac des Sciences hors KL | Bâtiment N |  | NS20 | R-1 - Sous-station n°5 | Traitement d'air | Salle de lecture | 1 | Ventilateur de soufflage |  |  | Débit : 10 000 m3/h Puissance : 3,0 kW | Trimestrielle
CAMPUS METARE (FST) | 2 | Fac des Sciences hors KL | Bâtiment N |  | NS20 | R-1 - Sous-station n°5 | Traitement d'air | Salle de lecture | 1 | Régulateur | SATCHWELL | LIBERTY BLEU | 2002 | Mensuelle
CAMPUS METARE (FST) | 2 | Fac des Sciences hors KL | Bâtiment N |  | NS20 | R-1 - Sous-station n°5 | Traitement d'air | Salle de lecture | 2 | Variateur de vitesse | DANFOSS | vlt |  | Mensuelle
CAMPUS METARE (FST) | 2 | Fac des Sciences hors KL | Bâtiment N |  | NS20 | R-1 - Sous-station n°5 | Traitement d'air | Salle de prêt | 1 | Centrale de traitement d'air (CTA) | CLIMACIAT | GI 75 | 2002 | Trimestrielle
CAMPUS METARE (FST) | 2 | Fac des Sciences hors KL | Bâtiment N |  | NS20 | R-1 - Sous-station n°5 | Traitement d'air | Salle de prêt | 1 | Ventilateur de reprise |  |  |  | Trimestrielle
CAMPUS METARE (FST) | 2 | Fac des Sciences hors KL | Bâtiment N |  | NS20 | R-1 - Sous-station n°5 | Traitement d'air | Salle de prêt | 1 | Filtre |  |  | G4 | Selon encrassement
CAMPUS METARE (FST) | 2 | Fac des Sciences hors KL | Bâtiment N |  | NS20 | R-1 - Sous-station n°5 | Traitement d'air | Salle de prêt | 1 | Filtre |  |  | F8 | Selon encrassement
CAMPUS METARE (FST) | 2 | Fac des Sciences hors KL | Bâtiment N |  | NS20 | R-1 - Sous-station n°5 | Traitement d'air | Salle de prêt | 1 | Batterie eau chaude |  |  | 80°C / 60°C - Puissance calorifique : 21,4 kW | Annuelle
CAMPUS METARE (FST) | 2 | Fac des Sciences hors KL | Bâtiment N |  | NS20 | R-1 - Sous-station n°5 | Traitement d'air | Salle de prêt | 1 | V3V | INVENSYS |  | Circuit chaud - A soupape | Trimestrielle
CAMPUS METARE (FST) | 2 | Fac des Sciences hors KL | Bâtiment N |  | NS20 | R-1 - Sous-station n°5 | Traitement d'air | Salle de prêt | 1 | Servomoteur | INVENSYS | ALI 1576 | Circuit chaud | Trimestrielle
CAMPUS METARE (FST) | 2 | Fac des Sciences hors KL | Bâtiment N |  | NS20 | R-1 - Sous-station n°5 | Traitement d'air | Salle de prêt | 1 | Batterie eau froide |  |  | 7°C / 12°C - Puissance froid : 28,7 kW | Annuelle
CAMPUS METARE (FST) | 2 | Fac des Sciences hors KL | Bâtiment N |  | NS20 | R-1 - Sous-station n°5 | Traitement d'air | Salle de prêt | 1 | V3V | INVENSYS |  | Circuit froid - A soupape | Trimestrielle
CAMPUS METARE (FST) | 2 | Fac des Sciences hors KL | Bâtiment N |  | NS20 | R-1 - Sous-station n°5 | Traitement d'air | Salle de prêt | 1 | Servomoteur | INVENSYS | ALI 1576 | Circuit froid | Trimestrielle
CAMPUS METARE (FST) | 2 | Fac des Sciences hors KL | Bâtiment N |  | NS20 | R-1 - Sous-station n°5 | Traitement d'air | Salle de prêt | 1 | Ventilateur de soufflage |  |  | Débit : 5 000 m3/h Puissance : 2,2 kW | Trimestrielle
CAMPUS METARE (FST) | 2 | Fac des Sciences hors KL | Bâtiment N |  | NS20 | R-1 - Sous-station n°5 | Traitement d'air | Salle de prêt | 1 | Régulateur | SATCHWELL | LIBERTY BLEU | 2002 | Mensuelle
CAMPUS METARE (FST) | 2 | Fac des Sciences hors KL | Bâtiment N |  | NS20 | Sous-station n°5 | Climatisation | Bibliothèque | 1 | Climatiseur n°3 | CIAT | LGN 3002 | R407C / 18Kg | Semestrielle
CAMPUS METARE (FST) | 2 | Fac des Sciences hors KL | Bâtiment N |  |  | Terrasse | Climatisation | Bibliothèque (bureau) | 1 | Climatiseur n°22 | PANASONIC | CU-V12 DKE | R410 A / 2005 / 1.5Kg | Semestrielle
CAMPUS METARE (FST) | 2 | Fac des Sciences hors KL | Ensemble |  |  | Ensemble | Ventilation | Ensemble | 1 | Ensemble d'équipements de ventilation | / | / | Bouches, grilles de soufflage, grilles de reprise, registres, … | Voir gamme de maintenance
CAMPUS METARE (FST) | 2 | Fac des Sciences hors KL | Ensemble |  |  | Ensemble | Ensemble | Ensemble | 1 | Ensemble petits équipements | / | / | Vannes, purgeurs, soupapes, clapets, limiteurs de débit, themostats, thermomètres, sondes, manomètres, disconnecteurs, compteurs, … | Annuelle
CAMPUS MANUFACTURE | 3-1 | Manufacture | Bâtiment L |  | L241 | LT sud R+2 | traitement d'air | amphithéatre R+2 | 1 | CTA 1 | CIAT | FLOWAY CLASSIC | 2019 | Trimestrielle
CAMPUS MANUFACTURE | 3-1 | Manufacture | Bâtiment L |  | L241 | LT sud R+2 | traitement d'air | amphithéatre R+2 | 1 | Batterie change over |  |  | 2019 | Annuelle
CAMPUS MANUFACTURE | 3-1 | Manufacture | Bâtiment L |  | L241 | LT sud R+2 | traitement d'air | amphithéatre R+2 | 1 | Compteur d'énergie |  |  | 2020 | Mensuelle
CAMPUS MANUFACTURE | 3-1 | Manufacture | Bâtiment L |  | L241 | LT sud R+2 | traitement d'air | Incubateur R+1 | 1 | CTA 2 | CIAT | FLOWAY CLASSIC | 2019 | Trimestrielle
CAMPUS MANUFACTURE | 3-1 | Manufacture | Bâtiment L |  | L241 | LT sud R+2 | traitement d'air | Incubateur R+1 | 1 | Batterie change over |  |  | 2019 | Annuelle
CAMPUS MANUFACTURE | 3-1 | Manufacture | Bâtiment L |  | L241 | LT sud R+2 | traitement d'air | Incubateur R+1 | 1 | Compteur d'énergie |  |  | 2020 | Mensuelle
CAMPUS MANUFACTURE | 3-1 | Manufacture | Bâtiment L |  | L227 | LT centre R+2 | traitement d'air | enseignement R+2 | 1 | CTA 3 | CIAT | FLOWAY CLASSIC | 2019 | Trimestrielle
CAMPUS MANUFACTURE | 3-1 | Manufacture | Bâtiment L |  | L227 | LT centre R+2 | traitement d'air | enseignement R+2 | 1 | Batterie change over |  |  | 2019 | Annuelle
CAMPUS MANUFACTURE | 3-1 | Manufacture | Bâtiment L |  | L227 | LT centre R+2 | traitement d'air | enseignement R+2 | 1 | Compteur d'énergie |  |  | 2020 | Mensuelle
CAMPUS MANUFACTURE | 3-1 | Manufacture | Bâtiment L |  | L227 | LT centre R+2 | traitement d'air | Plateformes technologieques RDC nord | 1 | CTA 4 | CIAT | FLOWAY CLASSIC | 2019 | Trimestrielle
CAMPUS MANUFACTURE | 3-1 | Manufacture | Bâtiment L |  | L227 | LT centre R+2 | traitement d'air | Plateformes technologieques RDC nord | 1 | Batterie change over |  |  | 2019 | Annuelle
CAMPUS MANUFACTURE | 3-1 | Manufacture | Bâtiment L |  | L227 | LT centre R+2 | traitement d'air | Plateformes technologieques RDC nord | 1 | Compteur d'énergie |  |  | 2020 | Mensuelle
CAMPUS MANUFACTURE | 3-1 | Manufacture | Bâtiment L |  | L227 | LT centre R+2 | traitement d'air | bibliothèque R+1 nord | 1 | CTA 5 | CIAT | FLOWAY CLASSIC | 2019 | Trimestrielle
CAMPUS MANUFACTURE | 3-1 | Manufacture | Bâtiment L |  | L227 | LT centre R+2 | traitement d'air | bibliothèque R+1 nord | 1 | Batterie change over |  |  | 2019 | Annuelle
CAMPUS MANUFACTURE | 3-1 | Manufacture | Bâtiment L |  | L227 | LT centre R+2 | traitement d'air | bibliothèque R+1 nord | 1 | Compteur d'énergie |  |  | 2020 | Mensuelle
CAMPUS MANUFACTURE | 3-1 | Manufacture | Bâtiment L |  | L227 | LT centre R+2 | traitement d'air | AGORA R+1 et RDC | 1 | CTA 6 | CIAT | FLOWAY CLASSIC | 2019 | Trimestrielle
CAMPUS MANUFACTURE | 3-1 | Manufacture | Bâtiment L |  | L227 | LT centre R+2 | traitement d'air | AGORA R+1 et RDC | 1 | Batterie change over |  |  | 2019 | Annuelle
CAMPUS MANUFACTURE | 3-1 | Manufacture | Bâtiment L |  | L227 | LT centre R+2 | traitement d'air | AGORA R+1 et RDC | 1 | Compteur d'énergie |  |  | 2020 | Mensuelle
CAMPUS MANUFACTURE | 3-1 | Manufacture | Bâtiment L |  | L231 | LT nord R+2 | traitement d'air | enseignement R+2 nord | 1 | CTA 7 | CIAT | FLOWAY CLASSIC | 2019 | Trimestrielle
CAMPUS MANUFACTURE | 3-1 | Manufacture | Bâtiment L |  | L231 | LT nord R+2 | traitement d'air | enseignement R+2 nord | 1 | Batterie change over |  |  | 2019 | Annuelle
CAMPUS MANUFACTURE | 3-1 | Manufacture | Bâtiment L |  | L231 | LT nord R+2 | traitement d'air | enseignement R+2 nord | 1 | Compteur d'énergie |  |  | 2020 | Mensuelle
CAMPUS MANUFACTURE | 3-1 | Manufacture | Bâtiment L |  | L231 | LT nord R+2 | traitement d'air | salle grande taille R+2 nord | 1 | CTA 8 | CIAT | FLOWAY CLASSIC | 2019 | Trimestrielle
CAMPUS MANUFACTURE | 3-1 | Manufacture | Bâtiment L |  | L231 | LT nord R+2 | traitement d'air | salle grande taille R+2 nord | 1 | Batterie change over |  |  | 2019 | Annuelle
CAMPUS MANUFACTURE | 3-1 | Manufacture | Bâtiment L |  | L231 | LT nord R+2 | traitement d'air | salle grande taille R+2 nord | 1 | Compteur d'énergie |  |  | 2020 | Mensuelle
CAMPUS MANUFACTURE | 3-1 | Manufacture | Bâtiment L |  | L231 | LT nord R+2 | traitement d'air | salle grande taille R+2 nord | 1 | CTA 9 | CIAT | FLOWAY CLASSIC | 2019 | Trimestrielle
CAMPUS MANUFACTURE | 3-1 | Manufacture | Bâtiment L |  | L231 | LT nord R+2 | traitement d'air | salle grande taille R+2 nord | 1 | Batterie change over |  |  | 2019 | Annuelle
CAMPUS MANUFACTURE | 3-1 | Manufacture | Bâtiment L |  | L231 | LT nord R+2 | traitement d'air | salle grande taille R+2 nord | 1 | Compteur d'énergie |  |  | 2020 | Mensuelle
CAMPUS MANUFACTURE | 3-1 | Manufacture | Bâtiment L |  | L231 | LT nord R+2 | traitement d'air | toiture sud | 1 | CTA 10 | CIAT | AIRACCESS | 1 unité soufflage et 1 unité reprise | Trimestrielle
CAMPUS MANUFACTURE | 3-1 | Manufacture | Bâtiment L |  | L229 | Flucritex | traitement d'air |  | 1 | CTA 11 |  |  | 1 unité soufflage et 1 unité reprise | Trimestrielle
CAMPUS MANUFACTURE | 3-1 | Manufacture | Bâtiment L |  | L229 | Flucritex | traitement d'air |  | 1 | batterie chaude |  |  |  | Annuelle
CAMPUS MANUFACTURE | 3-1 | Manufacture | Bâtiment L |  | L229 | Flucritex | traitement d'air |  | 1 | batterie froide |  |  |  | Annuelle
CAMPUS MANUFACTURE | 3-1 | Manufacture | Bâtiment L |  | L229 | Flucritex | traitement d'air |  | 2 | V3V + servomoteur | BELIMO | LV24A |  | Trimestrielle
CAMPUS MANUFACTURE | 3-1 | Manufacture | Bâtiment L |  | L058a | LT nord | ventilation | Local TGBT rdc nord | 1 | Extracteur | VIM | ECOWATT KSDT28 |  | Annuelle
CAMPUS MANUFACTURE | 3-1 | Manufacture | Bâtiment L |  | L058a | LT nord | ventilation | local air-comprimé nord | 1 | Extracteur | VIM | ECOWATT KSDT45 | à l'arret | Annuelle
CAMPUS MANUFACTURE | 3-1 | Manufacture | Bâtiment L |  |  |  | ventilation | plateforme technologique rdc nord | 1 | Extracteur | BOA | NEDERMANN |  | Annuelle
CAMPUS MANUFACTURE | 3-1 | Manufacture | Bâtiment L |  | L059 | SST rdc nord | chauffage | plancher chauffant | 1 | pompe double | LOWARA | ECOCIRC XL D32-80 |  | Mensuelle
CAMPUS MANUFACTURE | 3-1 | Manufacture | Bâtiment L |  | L059 | SST rdc nord | chauffage | plancher chauffant | 1 | V3V + servomoteur | BELIMO | NV24A |  | Trimestrielle
CAMPUS MANUFACTURE | 3-1 | Manufacture | Bâtiment L |  | L059 | SST rdc nord | chauffage | plancher chauffant | 1 | Compteur d'énergie |  |  |  | Mensuelle
CAMPUS MANUFACTURE | 3-1 | Manufacture | Bâtiment L |  | L059 | SST rdc nord | chauffage | 06-learning center | 1 | pompe double | LOWARA | ECOCIRC XL D32-80 |  | Mensuelle
CAMPUS MANUFACTURE | 3-1 | Manufacture | Bâtiment L |  | L059 | SST rdc nord | chauffage | 06-learning center | 1 | V3V + servomoteur | BELIMO | NV24A |  | Trimestrielle
CAMPUS MANUFACTURE | 3-1 | Manufacture | Bâtiment L |  | L059 | SST rdc nord | chauffage | 06-learning center | 1 | Compteur d'énergie |  |  |  | Mensuelle
CAMPUS MANUFACTURE | 3-1 | Manufacture | Bâtiment L |  | L059 | SST rdc nord | chauffage | enseignement | 1 | pompe double | LOWARA | ECOCIRC XL D32-100 |  | Mensuelle
CAMPUS MANUFACTURE | 3-1 | Manufacture | Bâtiment L |  | L059 | SST rdc nord | chauffage | enseignement | 1 | V3V + servomoteur | BELIMO | NV24A |  | Trimestrielle
CAMPUS MANUFACTURE | 3-1 | Manufacture | Bâtiment L |  | L059 | SST rdc nord | chauffage | enseignement | 1 | Compteur d'énergie |  |  |  | Mensuelle
CAMPUS MANUFACTURE | 3-1 | Manufacture | Bâtiment L |  | L059 | SST rdc nord | chauffage | plateforme technique | 1 | pompe double | LOWARA | ECOCIRC XL D40-180 |  | Mensuelle
CAMPUS MANUFACTURE | 3-1 | Manufacture | Bâtiment L |  | L059 | SST rdc nord | chauffage | plateforme technique | 1 | V3V + servomoteur | BELIMO | NV24A |  | Trimestrielle
CAMPUS MANUFACTURE | 3-1 | Manufacture | Bâtiment L |  | L059 | SST rdc nord | chauffage | plateforme technique | 1 | Compteur d'énergie |  |  |  | Mensuelle
CAMPUS MANUFACTURE | 3-1 | Manufacture | Bâtiment L |  | L059 | SST rdc nord | chauffage |  | 1 | Pot à boue | BWT PERMO | SOLUTECH XS |  | Mensuelle
CAMPUS MANUFACTURE | 3-1 | Manufacture | Bâtiment L |  | L059 | SST rdc nord | chauffage | SST | 1 | Compteur d'énergie |  |  |  | Mensuelle
CAMPUS MANUFACTURE | 3-1 | Manufacture | Bâtiment L |  | L059 | SST rdc nord | chauffage |  | 1 | compteur appoint d'eau chauffage |  |  |  | Mensuelle
CAMPUS MANUFACTURE | 3-1 | Manufacture | Bâtiment L |  | Toiture via L250b | Change over | change over |  | 1 | CIAT | AQUACIAT | ILD 450 B |  | Trimestrielle
CAMPUS MANUFACTURE | 3-1 | Manufacture | Bâtiment L |  | Toiture via L250b | Change over | change over |  | 1 | CIAT | AQUACIAT | ILD 0450R-A | 2024 | Trimestrielle
CAMPUS MANUFACTURE | 3-1 | Manufacture | Bâtiment L |  | Toiture via L250b | Change over | change over |  | 1 | Ballon tampon | LACAZE | GLACEO | 500L | Mensuelle
CAMPUS MANUFACTURE | 3-1 | Manufacture | Bâtiment L |  | Toiture via L250b | Change over | change over |  | 1 | Pot à boue | BWT PERMO | SOLUTECH 5/9 |  | Mensuelle
CAMPUS MANUFACTURE | 3-1 | Manufacture | Bâtiment L |  | Toiture via L250b | Change over | change over |  | 1 | Vase d'expansion |  |  | 80 L | Annuelle
CAMPUS MANUFACTURE | 3-1 | Manufacture | Bâtiment L |  |  |  | climatisation | CTA 10 | 1 | VRV | HITACHI | RAS-8XHNPE |  | Trimestrielle
CAMPUS MANUFACTURE | 3-1 | Manufacture | Bâtiment L |  |  |  | climatisation | LT R+2 et RDC | 1 | VRV | HITACHI | RAS-8FSXNME |  | Trimestrielle
CAMPUS MANUFACTURE | 3-1 | Manufacture | Bâtiment L |  | L032 | LT air comprimé | Air comprimé |  | 1 | Compresseur d'air à palette | MATTEI | BLADE 18i PLUS 400-50-IE3 |  | Mensuelle
CAMPUS MANUFACTURE | 3-1 | Manufacture | Bâtiment L |  | L032 | LT air comprimé | Air comprimé | Air comprimé | 1 | Réservoir |  |  | 500L | Mensuelle
CAMPUS MANUFACTURE | 3-1 | Manufacture | Bâtiment L |  |  | LT azote liquide | Azote liquide |  | 1 | Centrale d'inversion | CLSA 1 200-10-50 |  |  | Mensuelle
CAMPUS MANUFACTURE | 3-1 | Manufacture | Bâtiment L |  |  |  | Pompe à vide |  | Ensemble | Pompe à vide |  |  |  | Mensuelle
CAMPUS MANUFACTURE | 3-1 | Manufacture | Bâtiment M | SST réseau de chaleur | MS003 | SST réseau de chaleur | chauffage | CTA | 1 | pompe jumelées | WILO | DP-E 40/130-2,2/2-IE4 | 2024 | Mensuelle
CAMPUS MANUFACTURE | 3-1 | Manufacture | Bâtiment M | SST réseau de chaleur | MS003 | SST réseau de chaleur | chauffage | CTA | 1 | Compteur d'énergie | SENSUS |  | 2024 | Mensuelle
CAMPUS MANUFACTURE | 3-1 | Manufacture | Bâtiment M | SST réseau de chaleur | MS003 | SST réseau de chaleur | chauffage | radiateur | 1 | pompe jumelées | WILO | STRATOS MAXO - D40/0,5-16-R7 | 2024 | Mensuelle
CAMPUS MANUFACTURE | 3-1 | Manufacture | Bâtiment M | SST réseau de chaleur | MS003 | SST réseau de chaleur | chauffage | radiateur | 1 | Compteur d'énergie | SENSUS |  | 2024 | Mensuelle
CAMPUS MANUFACTURE | 3-1 | Manufacture | Bâtiment M | SST réseau de chaleur | MS003 | SST réseau de chaleur | chauffage | radiateur | 1 | V3V + sevomoteur | BELIMO | LV24A | 2024 | Trimestrielle
CAMPUS MANUFACTURE | 3-1 | Manufacture | Bâtiment M | SST réseau de chaleur | MS003 | SST réseau de chaleur | chauffage | Plancher chauffant | 1 | pompe jumelées | WILO | STRATOS MAXO - D32/0,5-12-R7 | 2024 | Mensuelle
CAMPUS MANUFACTURE | 3-1 | Manufacture | Bâtiment M | SST réseau de chaleur | MS003 | SST réseau de chaleur | chauffage | Plancher chauffant | 1 | Compteur d'énergie | SENSUS |  | 2024 | Mensuelle
CAMPUS MANUFACTURE | 3-1 | Manufacture | Bâtiment M | SST réseau de chaleur | MS003 | SST réseau de chaleur | chauffage | Plancher chauffant | 1 | V3V + sevomoteur | BELIMO | LV24A | 2024 | Trimestrielle
CAMPUS MANUFACTURE | 3-1 | Manufacture | Bâtiment M | SST réseau de chaleur | MS003 | SST réseau de chaleur | Chauffage | principale | 1 | Vase d'expansion | REFLEX | N200 | 200L / 2024 | Annuelle
CAMPUS MANUFACTURE | 3-1 | Manufacture | Bâtiment M | SST réseau de chaleur | MS003 | SST réseau de chaleur | Chauffage | principale | 1 | Ballon tampon | CORDIVARI | REVERSO | 1000L / 2024 | Mensuelle
CAMPUS MANUFACTURE | 3-1 | Manufacture | Bâtiment M | SST réseau de chaleur | MS003 | SST réseau de chaleur | Chauffage | principale | 1 | Compteur d'eau froide | CGR | TCM 142/11-4854 | 2024 | Mensuelle
CAMPUS MANUFACTURE | 3-1 | Manufacture | Bâtiment M | SST réseau de chaleur | MS003 | SST réseau de chaleur | Chauffage | principale | 1 | Disconnecteur | CALEFFI | 580series | 2024 | Annuelle
CAMPUS MANUFACTURE | 3-1 | Manufacture | Bâtiment M | SST réseau de chaleur | MS003 | SST réseau de chaleur | Chauffage | principale | 1 | Pot d'injection | THERMADOR | Bl12 | 2024 | -
CAMPUS MANUFACTURE | 3-1 | Manufacture | Bâtiment M | SST réseau de chaleur | MS003 | SST réseau de chaleur | Chauffage | principale | 1 | Pot à boues |  |  | 2024 | Mensuelle
CAMPUS MANUFACTURE | 3-1 | Manufacture | Bâtiment M | SST réseau de chaleur | MS003 | SST réseau de chaleur | Chauffage | principale | 1 | Adoucisseur |  |  | 2024 | Mensuelle | Appoint eau chauffage
CAMPUS MANUFACTURE | 3-1 | Manufacture | Bâtiment M |  | MS002 | Local air comprimé | Azote | Azote | 1 | Générateur d'azote | nano | GEN2 i4 0-021130 | 2024 | Mensuelle
CAMPUS MANUFACTURE | 3-1 | Manufacture | Bâtiment M |  | MS002 | Local air comprimé | Azote | Azote | 2 | Réservoir | Cordivari |  | 2024 | Mensuelle
CAMPUS MANUFACTURE | 3-1 | Manufacture | Bâtiment M |  | MS002 | Local air comprimé | Air comprimé | Air comprimé | 2 | Compresseur d'air à palette | Atlas Copco | GA11+ | 2024 | Mensuelle
CAMPUS MANUFACTURE | 3-1 | Manufacture | Bâtiment M |  | MS002 | Local air comprimé | Air comprimé | Air comprimé | 1 | Réservoir | Atlas Copco |  | 2024 | Mensuelle
CAMPUS MANUFACTURE | 3-1 | Manufacture | Bâtiment M |  | MS002 | Local air comprimé | Air comprimé | Air comprimé | 1 | Sécheur d'air | Atlas Copco | CD65+ | 2024 | Mensuelle
CAMPUS MANUFACTURE | 3-1 | Manufacture | Bâtiment M |  | MS002 | Local air comprimé | Air comprimé | Air comprimé | 1 | séparateur d'huile | Atlas Copco | OSC 35 | 2024 | Mensuelle
CAMPUS MANUFACTURE | 3-1 | Manufacture | Bâtiment M |  | MS002 | Local air comprimé | Pompe à vide | Pompe à vide | 1 | pompe à vide | Mil's | INDUSVAC | 2024 | Mensuelle
CAMPUS MANUFACTURE | 3-1 | Manufacture | Bâtiment M |  | MS002 | Local air comprimé | Pompe à vide | Pompe à vide | 1 | Réservoir | Atlas Copco |  | 2024 | Mensuelle
CAMPUS MANUFACTURE | 3-1 | Manufacture | Bâtiment M | SST réseau de chaleur | MS009 | Local CTA | Traitement d'air | CTA | 1 | CTA1 | Carrier | 39SL-210 | 2024 | Trimestrielle
CAMPUS MANUFACTURE | 3-1 | Manufacture | Bâtiment M | SST réseau de chaleur | MS008 | Local CTA | Traitement d'air | CTA | 1 | CTA2 | Carrier | 39SL-295 | 2024 | Trimestrielle
CAMPUS MANUFACTURE | 3-1 | Manufacture | Bâtiment M | SST réseau de chaleur | MS006 | Local CTA | Traitement d'air | CTA | 1 | CTA3 | Carrier | 39SL-85 | 2024 | Trimestrielle
CAMPUS MANUFACTURE | 3-1 | Manufacture | Bâtiment M | Local froid | MS004 | Local froid | Eau glacée | Production | 1 | Groupe froid | Carrier | 30WI-1800-V009 | 2024 | Trimestrielle
CAMPUS MANUFACTURE | 3-1 | Manufacture | Bâtiment M | Local froid | MS004 | Local froid | Eau glacée | Production | 2 | Vase d'expansion | Reflex | N35-N50 | 2024 | Annuelle
CAMPUS MANUFACTURE | 3-1 | Manufacture | Bâtiment M | Local froid | MS004 | Local froid | Eau glacée | Eau glacée | 1 | Pot à boue | RESONE | BHF01 | 2024 | Mensuelle
CAMPUS MANUFACTURE | 3-1 | Manufacture | Bâtiment M | Local froid | MS004 | Local froid | Eau glacée | Eau glacée | 1 | Ballon tampon | Cordivari | REVERSO | 1000L / 2024 | Mensuelle
CAMPUS MANUFACTURE | 3-1 | Manufacture | Bâtiment M | Local froid | MS004 | Local froid | Eau glacée | Eau glacée | 1 | pompe jumelées ballon | WILO | DL-E 80/140-7,5/2-IE4 | 2024 | Mensuelle
CAMPUS MANUFACTURE | 3-1 | Manufacture | Bâtiment M | Local froid | MS004 | Local froid | Eau glacée | Eau glacée | 1 | Compteur d'énergie |  |  | 2024 | Mensuelle
CAMPUS MANUFACTURE | 3-1 | Manufacture | Bâtiment M | Toiture terrasse | Toiture depuis MX301 | Toiture terrasse | Ventilation | Ligne d'extraction | 1 | Extracteur 1 |  |  | 2024 | Annuelle
CAMPUS MANUFACTURE | 3-1 | Manufacture | Bâtiment M | Toiture terrasse | Toiture depuis MX301 | Toiture terrasse | Ventilation | Ligne d'extraction | 1 | Extracteur 2 |  |  | 2024 | Annuelle
CAMPUS MANUFACTURE | 3-1 | Manufacture | Bâtiment M | Toiture terrasse | Toiture depuis MX301 | Toiture terrasse | Ventilation |  | 1 | Extracteur 3 |  |  | 2024 | Annuelle
CAMPUS MANUFACTURE | 3-1 | Manufacture | Bâtiment M | Toiture terrasse | Toiture depuis MX301 | Toiture terrasse | Ventilation |  | 1 | Extracteur 4 |  |  | 2024 | Annuelle
CAMPUS MANUFACTURE | 3-1 | Manufacture | Bâtiment M | Toiture terrasse | Toiture depuis MX301 | Toiture terrasse | Ventilation | Spectrométrie s. machines | 1 | Extracteur 5 |  |  | 2024 | Annuelle
CAMPUS MANUFACTURE | 3-1 | Manufacture | Bâtiment M | Toiture terrasse | Toiture depuis MX301 | Toiture terrasse | Ventilation | Spectrométrie LT | 1 | Extracteur 6 |  |  | 2024 | Annuelle
CAMPUS MANUFACTURE | 3-1 | Manufacture | Bâtiment M | Toiture terrasse | Toiture depuis MX301 | Toiture terrasse | Ventilation | Labo chromato | 1 | Extracteur 7 |  |  | 2024 | Annuelle
CAMPUS MANUFACTURE | 3-1 | Manufacture | Bâtiment M | Toiture terrasse | Toiture depuis MX301 | Toiture terrasse | Ventilation | Labo synthèse UV | 1 | Extracteur 8 |  |  | 2024 | Annuelle
CAMPUS MANUFACTURE | 3-1 | Manufacture | Bâtiment M | Toiture terrasse | Toiture depuis MX301 | Toiture terrasse | Ventilation | Labo chromato | 1 | Extracteur 9 |  |  | 2024 | Annuelle
CAMPUS MANUFACTURE | 3-1 | Manufacture | Bâtiment M | Toiture terrasse | Toiture depuis MX301 | Toiture terrasse | Ventilation | Labo synthèse UV | 1 | Extracteur 10 |  |  | 2024 | Annuelle
CAMPUS MANUFACTURE | 3-1 | Manufacture | Bâtiment M | Toiture terrasse | Toiture depuis MX301 | Toiture terrasse | Ventilation | Déchets spécifiques | 1 | Extracteur 11 |  |  | 2024 | Annuelle
CAMPUS MANUFACTURE | 3-1 | Manufacture | Bâtiment M | Toiture terrasse | Toiture depuis MX301 | Toiture terrasse | Ventilation | Salle préparation | 1 | Extracteur 12 |  |  | 2024 | Annuelle
CAMPUS MANUFACTURE | 3-1 | Manufacture | Bâtiment M | Toiture terrasse | Toiture depuis MX301 | Toiture terrasse | Ventilation | Salle préparation | 1 | Extracteur 13 |  |  | 2024 | Annuelle
CAMPUS MANUFACTURE | 3-1 | Manufacture | Bâtiment M | Toiture terrasse | Toiture depuis MX301 | Toiture terrasse | Ventilation | Labo spectro | 1 | Extracteur 14 |  |  | 2024 | Annuelle
CAMPUS MANUFACTURE | 3-1 | Manufacture | Bâtiment M | Toiture terrasse | Toiture depuis MX301 | Toiture terrasse | Ventilation | S. plateforme analytique | 1 | Extracteur 15 |  |  | 2024 | Annuelle
CAMPUS MANUFACTURE | 3-1 | Manufacture | Bâtiment M | Toiture terrasse | Toiture depuis MX301 | Toiture terrasse | Ventilation | Stockage roches spécifiques | 1 | Extracteur 16 |  |  | 2024 | Annuelle
CAMPUS MANUFACTURE | 3-1 | Manufacture | Bâtiment M | Toiture terrasse | Toiture depuis MX301 | Toiture terrasse | Ventilation | Labo rhéologie | 1 | Extracteur 17 |  |  | 2024 | Annuelle
CAMPUS MANUFACTURE | 3-1 | Manufacture | Bâtiment M | Toiture terrasse | Toiture depuis MX301 | Toiture terrasse | Ventilation | ATEX Stock produits CMR | 1 | Extracteur 18 |  |  | 2024 | Annuelle
CAMPUS MANUFACTURE | 3-1 | Manufacture | Bâtiment M | Toiture terrasse | Toiture depuis MX301 | Toiture terrasse | Ventilation | Salle TP 1 | 1 | Extracteur 19 |  |  | 2024 | Annuelle
CAMPUS MANUFACTURE | 3-1 | Manufacture | Bâtiment M | Toiture terrasse | Toiture depuis MX301 | Toiture terrasse | Ventilation | S. préparation 1 | 1 | Extracteur 20 |  |  | 2024 | Annuelle
CAMPUS MANUFACTURE | 3-1 | Manufacture | Bâtiment M | Toiture terrasse | Toiture depuis MX301 | Toiture terrasse | Ventilation | S. séparation minérale | 1 | Extracteur 21 |  |  | 2024 | Annuelle
CAMPUS MANUFACTURE | 3-1 | Manufacture | Bâtiment M | Toiture terrasse | Toiture depuis MX301 | Toiture terrasse | Ventilation | Atelier lames minces | 1 | Extracteur 22 |  |  | 2024 | Annuelle
CAMPUS MANUFACTURE | 3-1 | Manufacture | Bâtiment M | Toiture terrasse | Toiture depuis MX301 | Toiture terrasse | Ventilation | Salle blanche | 1 | Extracteur 23 |  |  | 2024 | Annuelle
CAMPUS MANUFACTURE | 3-1 | Manufacture | Bâtiment M | Toiture terrasse | Toiture depuis MX301 | Toiture terrasse | Ventilation | Salle blanche | 1 | Extracteur 24 |  |  | 2024 | Annuelle
CAMPUS MANUFACTURE | 3-1 | Manufacture | Bâtiment M | Toiture terrasse | Toiture depuis MX301 | Toiture terrasse | Ventilation | Local prépa. Minéralogie | 1 | Extracteur 25 |  |  | 2024 | Annuelle
CAMPUS MANUFACTURE | 3-1 | Manufacture | Bâtiment M | Toiture terrasse | Toiture depuis MX301 | Toiture terrasse | Ventilation | Magasin central | 1 | Extracteur 26 |  |  | 2024 | Annuelle
CAMPUS MANUFACTURE | 3-1 | Manufacture | Bâtiment M | Toiture terrasse | Toiture depuis MX301 | Toiture terrasse | Ventilation | Labo expérimental HP | 1 | Extracteur 27 |  |  | 2024 | Annuelle
CAMPUS MANUFACTURE | 3-1 | Manufacture | Bâtiment M | Toiture terrasse | Toiture depuis MX301 | Toiture terrasse | Ventilation | S. préparation 2 | 1 | Extracteur 28 |  |  | 2024 | Annuelle
CAMPUS MANUFACTURE | 3-1 | Manufacture | Bâtiment M | Toiture terrasse | Toiture depuis MX301 | Toiture terrasse | Ventilation | Salle TP 2 | 1 | Extracteur 29 |  |  | 2024 | Annuelle
CAMPUS MANUFACTURE | 3-1 | Manufacture | Bâtiment M | Toiture terrasse | Toiture depuis MX301 | Toiture terrasse | Ventilation | Local HT (lit fluidisé + fours) | 1 | Extracteur 30 |  |  | 2024 | Annuelle
CAMPUS MANUFACTURE | 3-1 | Manufacture | Bâtiment M | Toiture terrasse | Toiture depuis MX301 | Toiture terrasse | Ventilation | Local HT (lit fluidisé + fours) | 1 | Extracteur 31 |  |  | 2024 | Annuelle
CAMPUS MANUFACTURE | 3-1 | Manufacture | Bâtiment M | Toiture terrasse | Toiture depuis MX301 | Toiture terrasse | Ventilation | Labo synthèse 1+2 | 1 | Extracteur 32 |  |  | 2024 | Annuelle
CAMPUS MANUFACTURE | 3-1 | Manufacture | Bâtiment M | Toiture terrasse | Toiture depuis MX301 | Toiture terrasse | Ventilation | Labo synthèse 1+2 | 1 | Extracteur 33 |  |  | 2024 | Annuelle
CAMPUS MANUFACTURE | 3-1 | Manufacture | Bâtiment M | Toiture terrasse | Toiture depuis MX301 | Toiture terrasse | Ventilation | Labo synthèse 1+2 | 1 | Extracteur 34 |  |  | 2024 | Annuelle
CAMPUS MANUFACTURE | 3-1 | Manufacture | Bâtiment M | Toiture terrasse | Toiture depuis MX301 | Toiture terrasse | Ventilation | Salle pétro géochimie | 1 | Extracteur 35 |  |  | 2024 | Annuelle
CAMPUS MANUFACTURE | 3-1 | Manufacture | Bâtiment M | Toiture terrasse | Toiture depuis MX301 | Toiture terrasse | Ventilation | Atelier broyage | 1 | Extracteur 36 |  |  | 2024 | Annuelle
CAMPUS MANUFACTURE | 3-1 | Manufacture | Bâtiment M | Toiture terrasse | Toiture depuis MX301 | Toiture terrasse | Ventilation | Microplasturgie | 1 | Extracteur 37 |  |  | 2024 | Annuelle
CAMPUS MANUFACTURE | 3-1 | Manufacture | Bâtiment M | Toiture terrasse | Toiture depuis MX301 | Toiture terrasse | Ventilation | Etuves | 1 | Extracteur 38 |  |  | 2024 | Annuelle
CAMPUS MANUFACTURE | 3-1 | Manufacture | Bâtiment M | Toiture terrasse | Toiture depuis MX301 | Toiture terrasse | Ventilation | Réserve produit chimique | 1 | Extracteur 39 |  |  | 2024 | Annuelle
CAMPUS MANUFACTURE | 3-1 | Manufacture | Bâtiment M | Toiture terrasse | Toiture depuis MX301 | Toiture terrasse | Ventilation | Salle TP3 | 1 | Extracteur 40 |  |  | 2024 | Annuelle
CAMPUS MANUFACTURE | 3-1 | Manufacture | Bâtiment M | Toiture terrasse | Toiture depuis MX301 | Toiture terrasse | Ventilation | Labo synthèse 1+2 | 1 | Extracteur 41 |  |  | 2024 | Annuelle
CAMPUS MANUFACTURE | 3-1 | Manufacture | Bâtiment M | Toiture terrasse | Toiture depuis MX301 | Toiture terrasse | Ventilation | Labo synthèse 1+2 | 1 | Extracteur 42 |  |  | 2024 | Annuelle
CAMPUS MANUFACTURE | 3-1 | Manufacture | Bâtiment M | Toiture terrasse | Toiture depuis MX301 | Toiture terrasse | Ventilation | Labo synthèse 1+2 | 1 | Extracteur 43 |  |  | 2024 | Annuelle
CAMPUS MANUFACTURE | 3-1 | Manufacture | Bâtiment M | Toiture terrasse | Toiture depuis MX301 | Toiture terrasse | Ventilation | Labo synthèse 1+2 | 1 | Extracteur 44 |  |  | 2024 | Annuelle
CAMPUS MANUFACTURE | 3-1 | Manufacture | Bâtiment M | Toiture terrasse | Toiture depuis MX301 | Toiture terrasse | Ventilation | Spectrométrie LT | 1 | Extracteur 45 |  |  | 2024 | Annuelle
CAMPUS MANUFACTURE | 3-1 | Manufacture | Bâtiment M | Toiture terrasse | Toiture depuis MX301 | Toiture terrasse | Ventilation | Spectrométrie LT | 1 | Extracteur 46 |  |  | 2024 | Annuelle
CAMPUS MANUFACTURE | 3-1 | Manufacture | Bâtiment M | Toiture terrasse | Toiture depuis MX301 | Toiture terrasse | Ventilation | Magasin central | 1 | Extracteur 47 |  |  | 2024 | Annuelle
CAMPUS MANUFACTURE | 3-1 | Manufacture | Bâtiment M | Toiture terrasse | Toiture depuis MX301 | Toiture terrasse | Ventilation | Magasin central | 1 | Extracteur 48 |  |  | 2024 | Annuelle
CAMPUS MANUFACTURE | 3-1 | Manufacture | Bâtiment M | Toiture terrasse | Toiture depuis MX301 | Toiture terrasse | Ventilation | Magasin central | 1 | Extracteur 49 |  |  | 2024 | Annuelle
CAMPUS MANUFACTURE | 3-1 | Manufacture | Bâtiment A |  | Toiture depuis A113 | Terasse | Climatisation | Eau glacée | 1 | Climatiseurs (split) | DAIKIN | R60GZ7W1 | salle info A, R407C, 2001 | Semestrielle
CAMPUS MANUFACTURE | 3-1 | Manufacture | Bâtiment A |  | Toiture depuis A113 | Terasse | Climatisation | / | 1 | Climatiseurs (split) | DAIKIN | RXF60B2V1B | R32, R2021 | Semestrielle
CAMPUS MANUFACTURE | 3-1 | Manufacture | Bâtiment A |  | Toiture depuis A113 | Terasse | ventilation | / | 1 | Caisson d’extraction |  | JBEA320 |  | Semestrielle
CAMPUS MANUFACTURE | 3-1 | Manufacture | Bâtiment A |  | Toiture depuis A113 | Terasse | Climatisation | / | 2 | VRV | DAIKIN |  | R407C | Trimestrielle
CAMPUS MANUFACTURE | 3-1 | Manufacture | Bâtiment A |  |  | Ensemble | Emetteur | Salle Informatique | 15 | Ventilo-convecteur |  | 4 tubes (chaud + froid) |  | Annuelle
CAMPUS MANUFACTURE | 3-1 | Manufacture | Bâtiment A |  |  | Ensemble | Emetteur | Salle du Conseil | 2 | Ventilo-convecteur |  | 4 tubes (chaud + froid) |  | Annuelle
CAMPUS MANUFACTURE | 3-1 | Manufacture | Bâtiment A |  |  | Ensemble | Emetteur | Laboratoires | 9 | Ventilo-convecteur |  | 4 tubes (chaud + froid) |  | Annuelle
CAMPUS MANUFACTURE | 3-1 | Manufacture | Bâtiment A |  | A001 | RDC - Sous-station | Chauffage | Bâtiment A - Radiateurs | 1 | V3V |  | A secteur | 2002 | Trimestrielle
CAMPUS MANUFACTURE | 3-1 | Manufacture | Bâtiment A |  | A001 | RDC - Sous-station | Chauffage | Bâtiment A - Radiateurs | 1 | Pompe double | GRUNDFOS | MAGNA3D 40-120 F 250 | 2024 | Mensuelle
CAMPUS MANUFACTURE | 3-1 | Manufacture | Bâtiment A |  | A001 | RDC - Sous-station | Chauffage | Bâtiment A - Radiateurs | 1 | Servomoteur | controlli | MVB26 |  | Trimestrielle
CAMPUS MANUFACTURE | 3-1 | Manufacture | Bâtiment A |  | A001 | RDC - Sous-station | Chauffage | Bâtiment B - Radiateurs | 1 | V3V |  |  | 2002 | Trimestrielle
CAMPUS MANUFACTURE | 3-1 | Manufacture | Bâtiment A |  | A001 | RDC - Sous-station | Chauffage | Bâtiment B - Radiateurs | 1 | Servomoteur |  |  |  | Trimestrielle
CAMPUS MANUFACTURE | 3-1 | Manufacture | Bâtiment A |  | A001 | RDC - Sous-station | Chauffage | Bâtiment B - Radiateurs | 1 | Pompe double | GRUNDFOS | MAGNA3D 50-150 F280 | 2024 | Mensuelle
CAMPUS MANUFACTURE | 3-1 | Manufacture | Bâtiment A |  | A001 | RDC - Sous-station | Chauffage | Bâtiments A et B - Administration | 1 | Servomoteur |  |  |  | Trimestrielle
CAMPUS MANUFACTURE | 3-1 | Manufacture | Bâtiment A |  | A001 | RDC - Sous-station | Chauffage | Bâtiments A et B - Administration | 1 | V3V |  | A secteur | 2002 | Trimestrielle
CAMPUS MANUFACTURE | 3-1 | Manufacture | Bâtiment A |  | A001 | RDC - Sous-station | Chauffage | Bâtiments A et B - Administration | 1 | Pompe double | GRUNDFOS | MAGNA3D 40-120 F 250 | 2024 | Mensuelle
CAMPUS MANUFACTURE | 3-1 | Manufacture | Bâtiment A |  | A001 | RDC - Sous-station | Chauffage | Ensemble | 1 | Régulateur | TREND | IQ 422 (afficheur IQ VIEW 4) | 2018 | Mensuelle
CAMPUS MANUFACTURE | 3-1 | Manufacture | Bâtiment A |  | A001 | RDC - Sous-station | Primaire | Primaire | 1 | Vase d'expansion | ZIELMET | 130 col pro 200L | 2002 | Annuelle
CAMPUS MANUFACTURE | 3-1 | Manufacture | Bâtiment A |  | A001 | RDC - Sous-station | Primaire | Primaire | 1 | Echangeur de séparation |  |  |  | Semestrielle
CAMPUS MANUFACTURE | 3-1 | Manufacture | Bâtiment A |  | A001 | RDC - Sous-station | Primaire | Primaire | 1 | Disconnecteur BA |  |  |  | Annuelle
CAMPUS MANUFACTURE | 3-1 | Manufacture | Bâtiment A |  | A001 | RDC - Sous-station | Primaire | Primaire | 1 | compteur appoint eau chauffage |  |  |  | Annuelle
CAMPUS MANUFACTURE | 3-1 | Manufacture | Bâtiment A |  | A001 | RDC - Sous-station | Primaire | Bâtiments A et B - Administration | 1 | V2V | BAELZ | 6164 |  | Trimestrielle
CAMPUS MANUFACTURE | 3-1 | Manufacture | Bâtiment B |  | Toiture depuis B122 | Toiture couloir B113 | Ventilation | / | 1 | VMC |  | CACA-N0082/I | R407C ; 2001 ; avec 2 cassette plagond B11 | Trimestrielle
CAMPUS MANUFACTURE | 3-1 | Manufacture | Bâtiment B |  | Toiture depuis B122 | toiture couloir B113 | Climatisation | / | 1 | Climatiseurs (split) | dekin | RP125R7W1 | R407C ; 2001 ; avec 2 cassette plagond B11 | Semestrielle
CAMPUS MANUFACTURE | 3-1 | Manufacture | Bâtiment D |  |  | toiture | Climatisation | / | 2 | Climatiseurs (split) |  |  | clim onduleur et serveur | Semestrielle
CAMPUS MANUFACTURE | 3-1 | Manufacture | Bâtiment D |  |  | Toiture | Ventilation | / | 1 | VMC |  |  |  | Trimestrielle
CAMPUS MANUFACTURE | 3-1 | Manufacture | Bâtiment D |  | D003 | Faux-plafond (proche D03) | Traitement d'air | Salle de conférences | 1 | Centrale de traitement d'air (CTA) | hydronic | CCM45 | 2001; avec caisson de mélange | Trimestrielle
CAMPUS MANUFACTURE | 3-1 | Manufacture | Bâtiment D |  | D003 | Faux-plafond (proche D03) | Traitement d'air | Salle de conférences | 1 | Batteries chaude |  |  |  | Trimestrielle
CAMPUS MANUFACTURE | 3-1 | Manufacture | Bâtiment D |  | D003 | Faux-plafond (proche D03) | Traitement d'air | Salle de conférences | 1 | Ventilateur souflage |  |  |  | Trimestrielle
CAMPUS MANUFACTURE | 3-1 | Manufacture | Bâtiment D |  | D003 | Faux-plafond (proche D03) | Traitement d'air | Salle de conférences | 1 | ventilateur extraction |  |  |  | Trimestrielle
CAMPUS MANUFACTURE | 3-1 | Manufacture | Bâtiment D |  | D003 | Faux-plafond (proche D03) | Traitement d'air | Salle de conférences | 1 | V3V + servomoteur | controlli | mvb56 |  | Trimestrielle
CAMPUS MANUFACTURE | 3-1 | Manufacture | Bâtiment D |  | DS01 | R-1 - Chaufferie principale | Chauffage | Bâtiment E - Radiateurs | 1 | Pompe double | GRUNDFOS | MAGNA3D 40-80 F 220 | 2024 | Mensuelle
CAMPUS MANUFACTURE | 3-1 | Manufacture | Bâtiment D |  | DS01 | R-1 - Chaufferie principale | Chauffage | Bâtiment E - Radiateurs | 1 | V3V | CONTROLLI |  | 2024 | Trimestrielle
CAMPUS MANUFACTURE | 3-1 | Manufacture | Bâtiment D |  | DS01 | R-1 - Chaufferie principale | Chauffage | Bâtiment E - Radiateurs | 1 | Servomoteur | CONTROLLI | MVB 26 | 2024 | Trimestrielle
CAMPUS MANUFACTURE | 3-1 | Manufacture | Bâtiment D |  | DS01 | R-1 - Chaufferie principale | Chauffage | Bâtiment C et D - Radiateurs | 1 | Pompe double | grundfoss | MAGNA3D 40-80 F 220 | 2024 | Mensuelle
CAMPUS MANUFACTURE | 3-1 | Manufacture | Bâtiment D |  | DS01 | R-1 - Chaufferie principale | Chauffage | Bâtiment C et D - Radiateurs | 1 | V3V | CONTROLLI |  | 2024 | Trimestrielle
CAMPUS MANUFACTURE | 3-1 | Manufacture | Bâtiment D |  | DS01 | R-1 - Chaufferie principale | Chauffage | Bâtiment C et D - Radiateurs | 1 | Servomoteur | CONTROLLI | MVB 26 | 2024 | Trimestrielle
CAMPUS MANUFACTURE | 3-1 | Manufacture | Bâtiment D |  | DS01 | R-1 - Chaufferie principale | Electricité / GTC | Ensemble | 1 | Armoire électrique |  |  | Avec IQVIEW 4 | Mensuelle
CAMPUS MANUFACTURE | 3-1 | Manufacture | Bâtiment D |  | DS01 | R-1 - Chaufferie principale | Electricité / GTC | Ensemble | 1 | Régulation | TREND | IQ 422 + IQ 412 + IQ 228 | 2019 / 2001 (cascade, départs primaires, téléalarmes) | Mensuelle
CAMPUS MANUFACTURE | 3-1 | Manufacture | Bâtiment D |  | DS01 | R-1 - Chaufferie principale | Primaire | CTA - Salle de conférence | 1 | Pompe double | GRUNDFOS | MAGNA3D 32-60 F 220 | 2024 | Mensuelle
CAMPUS MANUFACTURE | 3-1 | Manufacture | Bâtiment D |  | DS01 | R-1 - Chaufferie principale | Primaire | Bâtiment A - Sous-station | 1 | Pompe double | GRUNDFOS | TPED 40-200 | 2024 | Mensuelle
CAMPUS MANUFACTURE | 3-1 | Manufacture | Bâtiment D |  | DS01 | R-1 - Chaufferie principale | Primaire | Bâtiment F - Sous-station | 1 | Pompe double | GRUNDFOS | MAGNA3D 65-150 F 340 | 2024 | Mensuelle
CAMPUS MANUFACTURE | 3-1 | Manufacture | Bâtiment D |  | DS01 | R-1 - Chaufferie principale | Primaire | Bâtiment F - CTA | 1 | Pompe double | GRUNDFOS | TEPD 32-460 | 2024 | Mensuelle
CAMPUS MANUFACTURE | 3-1 | Manufacture | Bâtiment D |  | DS01 | R-1 - Chaufferie principale | Primaire | Bâtiment F - CTA | 1 | Compteur d'énergie | ACTARIS |  |  | Mensuelle
CAMPUS MANUFACTURE | 3-1 | Manufacture | Bâtiment D |  | DS01 | R-1 - Chaufferie principale | Primaire | Bâtiment I - ISTASE | 1 | Pompe double | GRUNDFOS | MAGNA3D 65-150 F 340 | 2024 | Mensuelle
CAMPUS MANUFACTURE | 3-1 | Manufacture | Bâtiment D |  | DS01 | R-1 - Chaufferie principale | Production | Primaire | 1 | Disconnecteur BA - appoint eau chauffage |  |  |  | Annuelle
CAMPUS MANUFACTURE | 3-1 | Manufacture | Bâtiment D |  | DS01 | R-1 - Chaufferie principale | Production | Primaire | 1 | Disconnecteur BA - appoint eau bat A-G |  |  |  | Annuelle
CAMPUS MANUFACTURE | 3-1 | Manufacture | Bâtiment D |  | DS01 | R-1 - Chaufferie principale | Production | Primaire | 1 | Bouteille de mélange |  |  | 2001 | Annuelle
CAMPUS MANUFACTURE | 3-1 | Manufacture | Bâtiment D |  | DS01 | R-1 - Chaufferie principale | Production | Primaire | 1 | Vase d'expansion | ZILMET | 130.CAL-PRO | 2019 - 600 L - Pp = 2,5 bar / Ps = 6 bar | Annuelle
CAMPUS MANUFACTURE | 3-1 | Manufacture | Bâtiment D |  | DS01 | R-1 - Chaufferie principale | Production | Primaire | 3 | V2V + servomoteur | sectoriel | BE 35 |  | Trimestrielle
CAMPUS MANUFACTURE | 3-1 | Manufacture | Ensemble |  |  | / | Climatisation | Ensemble | 19 | Cassette |  |  |  | Annuelle
CAMPUS MANUFACTURE | 3-1 | Manufacture | Ensemble |  |  | / | Ventilation | Sanitaires | Ensemble | Caisson de VMC |  |  |  | Annuelle
CAMPUS MANUFACTURE | 3-1 | Manufacture | Ensemble |  |  | / | Ventilation | / | 9 | Caisson de VMC |  |  |  | Annuelle
CAMPUS MANUFACTURE | 3-1 | Manufacture | Bâtiment F |  |  | Terrasse | Climatisation | / | 2 | Climatiseurs (split) |  |  |  | Semestrielle
CAMPUS MANUFACTURE | 3-1 | Manufacture | Bâtiment F |  | FU02 | R-1 - Local technique | Air comprimé | Air comprimé | 1 | Compresseur | COMPAIR | L07-10A 7,5 kw | 2019 | Mensuelle (gamme agrée COMPAIR obligatoire)
CAMPUS MANUFACTURE | 3-1 | Manufacture | Bâtiment F |  | FU02 | R-1 - Local technique | Air comprimé | Air comprimé | 1 | Réservoir | PAUCHARD | BP 63 | 2002 | Mensuelle (gamme agrée COMPAIR obligatoire)
CAMPUS MANUFACTURE | 3-1 | Manufacture | Bâtiment F |  | FU02 | R-1 - Local technique | Air comprimé | Air comprimé | 1 | Sécheur | COMPAIR | F14S - 251155743 | 2019 | Mensuelle (gamme agrée COMPAIR obligatoire)
CAMPUS MANUFACTURE | 3-1 | Manufacture | Bâtiment F |  | FU02 | R-1 - Local technique | Pompe à vide | Pompe à vide | 1 | Pompe à vide | STERLING | LEMA090ZAA14B4K | 2002 | Mensuelle
CAMPUS MANUFACTURE | 3-1 | Manufacture | Bâtiment F |  | FU01 | R-1 - Sous-station | Chauffage | Bâtiment F - Radiateurs | 1 | Vanne | CONTROLLI | A secteur | 2002 | Annuelle
CAMPUS MANUFACTURE | 3-1 | Manufacture | Bâtiment F |  | FU01 | R-1 - Sous-station | Chauffage | Bâtiment F - Radiateurs | 1 | Servomoteur | CONTROLLI | MVB 26 |  | Trimestrielle
CAMPUS MANUFACTURE | 3-1 | Manufacture | Bâtiment F |  | FU01 | R-1 - Sous-station | Chauffage | Bâtiment F - Radiateurs | 1 | Pompe double | grundfoss | MAGNA3D 65-150 | 2024 | Mensuelle
CAMPUS MANUFACTURE | 3-1 | Manufacture | Bâtiment F |  | FU01 | R-1 - Sous-station | Chauffage | Bâtiment G - SOL GEL - Aérotherme | 1 | Pompe double | KSB | RIO Z 40.70D | 2002 | Mensuelle
CAMPUS MANUFACTURE | 3-1 | Manufacture | Bâtiment F |  | FU01 | R-1 - Sous-station | Chauffage | CTA (salles classée et laboratoire) | 1 | Pompe double | KSB TRIALINE Z 65 | 16 m3/h-9mCE -1,1kw | 2002 | Mensuelle
CAMPUS MANUFACTURE | 3-1 | Manufacture | Bâtiment F |  | FU01 | R-1 - Sous-station | Chauffage | Ensemble | 1 | Régulateur | TREND | IQ422 | 2022 | Mensuelle
CAMPUS MANUFACTURE | 3-1 | Manufacture | Bâtiment F |  | FU01 | R-1 - Sous-station | Primaire | Primaire | 2 | Echangeur de séparation |  |  | Environ 350 kW unitaire | Semestrielle
CAMPUS MANUFACTURE | 3-1 | Manufacture | Bâtiment F |  | FU01 | R-1 - Sous-station | Primaire | Primaire | 1 | Disconnecteur BA |  |  |  | Annuelle
CAMPUS MANUFACTURE | 3-1 | Manufacture | Bâtiment F |  | FU01 | R-1 - Sous-station | Primaire | Primaire | 1 | Disconnecteur CA |  |  |  | Annuelle
CAMPUS MANUFACTURE | 3-1 | Manufacture | Bâtiment F |  | FU01 | R-1 - Sous-station | Primaire | Primaire | 1 | Vase d'expansion | reflex | 80 Litres | 2024 | Annuelle
CAMPUS MANUFACTURE | 3-1 | Manufacture | Bâtiment F |  | FU01 | R-1 - Sous-station | Primaire | Primaire | 1 | Vase d'expansion | reflex | 200 Litres | 2021 | Annuelle
CAMPUS MANUFACTURE | 3-1 | Manufacture | Bâtiment F |  |  | Terrasse | Divers | Divers | 1 | Automate |  |  | Pour les portes automatiques | Annuelle
CAMPUS MANUFACTURE | 3-1 | Manufacture | Bâtiment F |  |  | Terrasse | Electricité / GTC | Divers | 5 | Variateur de vitesse | SIEMENS | MICRO MASTER 420 |  | Annuelle
CAMPUS MANUFACTURE | 3-1 | Manufacture | Bâtiment F |  | FX101 | Terrasse | Production | Eau glacée glycolée - CTA | 1 | Groupe froid | CIAT | LD-1350R |  | Trimestrielle
CAMPUS MANUFACTURE | 3-1 | Manufacture | Bâtiment F |  | FX101 | Terrasse | Production | Eau glacée glycolée - CTA | 1 | Bouteille tampon |  |  | 2002 | Annuelle
CAMPUS MANUFACTURE | 3-1 | Manufacture | Bâtiment F |  | FX101 | Terrasse | Production | Eau glacée glycolée - CTA | 1 | Vase d'expansion |  |  | 2002 | Annuelle
CAMPUS MANUFACTURE | 3-1 | Manufacture | Bâtiment F |  | FX101 | Terrasse | Production | Eau glacée glycolée - CTA | 1 | Pompe double |  | 37,2 m3/h | 2002 | Mensuelle
CAMPUS MANUFACTURE | 3-1 | Manufacture | Bâtiment F |  | FX101 | Terrasse | Production | Eau glacée glycolée - PROCESS | 1 | GF PROCESS | TRANE Type CGAN 900 |  | 2002 - 264 kW - 23,2 m3/h - RéGe : 20/10°C | Trimestrielle
CAMPUS MANUFACTURE | 3-1 | Manufacture | Bâtiment F |  | FX101 | Terrasse | Production | Eau glacée glycolée - PROCESS | 1 | Bouteille tampon |  |  | 2002 | Annuelle
CAMPUS MANUFACTURE | 3-1 | Manufacture | Bâtiment F |  | FX101 | Terrasse | Production | Eau glacée glycolée - PROCESS | 1 | Vase d'expansion |  |  | 2002 | Annuelle
CAMPUS MANUFACTURE | 3-1 | Manufacture | Bâtiment F |  | FX101 | Terrasse | Production | Eau glacée glycolée - PROCESS | 1 | Pompe double |  | 23,2 m3/h | 2002 | Mensuelle
CAMPUS MANUFACTURE | 3-1 | Manufacture | Bâtiment F |  | FX101 | Terrasse | Production | Eau glacée | 1 | Automate | TREND 7 IQ 204 |  |  | Annuelle
CAMPUS MANUFACTURE | 3-1 | Manufacture | Bâtiment F |  | FX101 | Terrasse | Production | Eau glacée | 1 | Automate | TREND IQ 241 |  | 6 batteries chaudes et froides | Annuelle
CAMPUS MANUFACTURE | 3-1 | Manufacture | Bâtiment F |  | FX101 | Terrasse | Traitement d'air | Laboratoire | 1 | Centrale de traitement d'air (CTA 1) | HYDRONIC | CTH-380 | 2002 | Trimestrielle
CAMPUS MANUFACTURE | 3-1 | Manufacture | Bâtiment F |  | FX101 | Terrasse | Traitement d'air | Laboratoire | 1 | Piège à son |  |  |  | Annuelle
CAMPUS MANUFACTURE | 3-1 | Manufacture | Bâtiment F |  | FX101 | Terrasse | Traitement d'air | Laboratoire | 1 | Ventilateur de reprise |  |  | 33 270 m3/h | Trimestrielle
CAMPUS MANUFACTURE | 3-1 | Manufacture | Bâtiment F |  | FX101 | Terrasse | Traitement d'air | Laboratoire | 1 | Clapet air neuf |  |  | FILTRES : SADIFIL type F3 | Semestrielle
CAMPUS MANUFACTURE | 3-1 | Manufacture | Bâtiment F |  | FX101 | Terrasse | Traitement d'air | Laboratoire | 1 | Filtre | SADIFIL |  | F3 | Selon encrassement
CAMPUS MANUFACTURE | 3-1 | Manufacture | Bâtiment F |  | FX101 | Terrasse | Traitement d'air | Laboratoire | 1 | Filtre |  |  | G4 - 95% GRAV | Selon encrassement
CAMPUS MANUFACTURE | 3-1 | Manufacture | Bâtiment F |  | FX101 | Terrasse | Traitement d'air | Laboratoire | 1 | Filtre |  |  | F8 | Selon encrassement
CAMPUS MANUFACTURE | 3-1 | Manufacture | Bâtiment F |  | FX101 | Terrasse | Traitement d'air | Laboratoire | 1 | Batterie chaude |  |  | 155 kW - 6 m3/h - 90/70°C | Annuelle
CAMPUS MANUFACTURE | 3-1 | Manufacture | Bâtiment F |  | FX101 | Terrasse | Traitement d'air | Laboratoire | 1 | V3V | TREND | A402/P | Circuit chaud | Trimestrielle
CAMPUS MANUFACTURE | 3-1 | Manufacture | Bâtiment F |  | FX101 | Terrasse | Traitement d'air | Laboratoire | 1 | Servomoteur |  |  | Circuit chaud | Trimestrielle
CAMPUS MANUFACTURE | 3-1 | Manufacture | Bâtiment F |  | FX101 | Terrasse | Traitement d'air | Laboratoire | 1 | Humidificateur | DEVATEC | ELMC 40 | 25 kW | Trimestrielle
CAMPUS MANUFACTURE | 3-1 | Manufacture | Bâtiment F |  | FX101 | Terrasse | Traitement d'air | Laboratoire | 1 | Batterie froide |  |  | Eau glycolée - 85 kW - 14,2 m3/h - 7/12°C | Annuelle
CAMPUS MANUFACTURE | 3-1 | Manufacture | Bâtiment F |  | FX101 | Terrasse | Traitement d'air | Laboratoire | 1 | V3V |  |  | Circuit froid | Trimestrielle
CAMPUS MANUFACTURE | 3-1 | Manufacture | Bâtiment F |  | FX101 | Terrasse | Traitement d'air | Laboratoire | 1 | Servomoteur | TREND | A402/P | Circuit froid | Trimestrielle
CAMPUS MANUFACTURE | 3-1 | Manufacture | Bâtiment F |  | FX101 | Terrasse | Traitement d'air | Laboratoire | 1 | Ventilateur de soufflage |  |  | 35 050 m3/h | Trimestrielle
CAMPUS MANUFACTURE | 3-1 | Manufacture | Bâtiment F |  | FX101 | Terrasse | Traitement d'air | Laboratoire | 1 | Manomètre |  |  | A tube incliné pour encrassement filltres | Annuelle
CAMPUS MANUFACTURE | 3-1 | Manufacture | Bâtiment F |  | FX101 | Terrasse | Traitement d'air | Laboratoire | 1 | Variateur | SCHNEIDER | ATV212HD30N4 | 2013 | Annuelle
CAMPUS MANUFACTURE | 3-1 | Manufacture | Bâtiment F |  |  | Terrasse | Traitement d'air | Laboratoires "banalisées" | 1 | Batterie électrique terminale |  |  | Soufflage - 2002 | Biennale
CAMPUS MANUFACTURE | 3-1 | Manufacture | Bâtiment F |  |  | Terrasse | Traitement d'air | Laboratoires "banalisées" | 1 | Clapet |  | Manuel | Reprise - 2002 | Semestrielle
CAMPUS MANUFACTURE | 3-1 | Manufacture | Bâtiment F |  | F004 | Terrasse | Traitement d'air | IMO 23/32 + IMO25 | 1 | Batterie électrique terminale |  | 1 050 m3/h | Soufflage - 2002 | Biennale
CAMPUS MANUFACTURE | 3-1 | Manufacture | Bâtiment F |  | F004 | Terrasse | Traitement d'air | IMO 23/32 + IMO25 | 1 | Clapet |  | Manuel | Soufflage - 2002 | Semestrielle
CAMPUS MANUFACTURE | 3-1 | Manufacture | Bâtiment F |  | F004 | Terrasse | Traitement d'air | IMO 23/32 + IMO25 | 1 | Clapet avec servomoteur |  | 0/750 m3/h | Reprise - 2002 | Semestrielle
CAMPUS MANUFACTURE | 3-1 | Manufacture | Bâtiment F |  | F004 | Terrasse | Traitement d'air | IMO 23/32 + IMO25 | 1 | Clapet avec servomoteur |  | 150/900 m3/h | Reprise - 2002 | Semestrielle
CAMPUS MANUFACTURE | 3-1 | Manufacture | Bâtiment F |  | F027 | Terrasse | Traitement d'air | IMO22 | 1 | Batterie électrique terminale |  | 2 100 m3/h | Soufflage - 2002 | Biennale
CAMPUS MANUFACTURE | 3-1 | Manufacture | Bâtiment F |  | F027 | Terrasse | Traitement d'air | IMO22 | 1 | Clapet |  | Manuel | Soufflage - 2002 | Semestrielle
CAMPUS MANUFACTURE | 3-1 | Manufacture | Bâtiment F |  | F027 | Terrasse | Traitement d'air | IMO22 | 1 | Clapet avec servomoteur |  | 0/1500 m3/h | Reprise - 2002 | Semestrielle
CAMPUS MANUFACTURE | 3-1 | Manufacture | Bâtiment F |  | F027 | Terrasse | Traitement d'air | IMO22 | 2 | Clapet avec servomoteur |  | 150/900 m3/h | Reprise - 2002 | Semestrielle
CAMPUS MANUFACTURE | 3-1 | Manufacture | Bâtiment F |  | F027 | Terrasse | Traitement d'air | IMO22 | 1 | Clapet |  | Manuel - 150 m3/h | Reprise - 2002 | Semestrielle
CAMPUS MANUFACTURE | 3-1 | Manufacture | Bâtiment F |  | F024 | Terrasse | Traitement d'air | IMO24 | 1 | Batterie électrique terminale |  | 1 050 m3/h | Soufflage - 2002 | Biennale
CAMPUS MANUFACTURE | 3-1 | Manufacture | Bâtiment F |  | F024 | Terrasse | Traitement d'air | IMO24 | 1 | Clapet |  | Manuel | Soufflage - 2002 | Semestrielle
CAMPUS MANUFACTURE | 3-1 | Manufacture | Bâtiment F |  | F024 | Terrasse | Traitement d'air | IMO24 | 1 | Clapet avec servomoteur |  | 0/830 m3/h | Reprise - 2002 | Semestrielle
CAMPUS MANUFACTURE | 3-1 | Manufacture | Bâtiment F |  | F024 | Terrasse | Traitement d'air | IMO24 | 1 | Clapet avec servomoteur |  | 150/900 m3/h | Reprise - 2002 | Semestrielle
CAMPUS MANUFACTURE | 3-1 | Manufacture | Bâtiment F |  | F024 | Terrasse | Traitement d'air | IMO24 | 1 | Clapet avec servomoteur |  | 800 m3/h | Reprise - 2002 | Semestrielle
CAMPUS MANUFACTURE | 3-1 | Manufacture | Bâtiment F |  | F029 | Terrasse | Traitement d'air | Labo | 1 | Batterie électrique terminale |  | 2 100 m3/h | Soufflage - 2002 | Biennale
CAMPUS MANUFACTURE | 3-1 | Manufacture | Bâtiment F |  | F029 | Terrasse | Traitement d'air | Labo | 1 | Clapet |  | Manuel | Soufflage - 2002 | Semestrielle
CAMPUS MANUFACTURE | 3-1 | Manufacture | Bâtiment F |  | F027-F028 | Terrasse | Traitement d'air | SVEN 13/14/21 | 1 | Clapet avec servomoteur |  | 510 / 1 950 m3/h | Reprise - 2002 | Semestrielle
CAMPUS MANUFACTURE | 3-1 | Manufacture | Bâtiment F |  | F027-F028 | Terrasse | Traitement d'air | SVEN 13/14/21 | 1 | Clapet avec servomoteur |  | 1 440 m3/h | Reprise - 2002 | Semestrielle
CAMPUS MANUFACTURE | 3-1 | Manufacture | Bâtiment F |  | F022 | Terrasse | Traitement d'air | SVEN 20 | 1 | Batterie électrique terminale |  | 550 m3/h | Soufflage - 2002 | Biennale
CAMPUS MANUFACTURE | 3-1 | Manufacture | Bâtiment F |  | F022 | Terrasse | Traitement d'air | SVEN 20 | 1 | Clapet |  | Manuel | Soufflage - 2002 | Semestrielle
CAMPUS MANUFACTURE | 3-1 | Manufacture | Bâtiment F |  | F022 | Terrasse | Traitement d'air | SVEN 20 | 2 | Clapet avec servomoteur |  | 0/400 m3/h | Reprise - 2002 | Semestrielle
CAMPUS MANUFACTURE | 3-1 | Manufacture | Bâtiment F |  | F053b | Terrasse | Traitement d'air | SPECTRO 27 | 1 | Batterie électrique terminale |  | 720 m3/h | Soufflage - 2002 | Biennale
CAMPUS MANUFACTURE | 3-1 | Manufacture | Bâtiment F |  | F053b | Terrasse | Traitement d'air | SPECTRO 27 | 1 | Clapet |  | Manuel | Soufflage - 2002 | Semestrielle
CAMPUS MANUFACTURE | 3-1 | Manufacture | Bâtiment F |  | F053b | Terrasse | Traitement d'air | SPECTRO 27 | 1 | Clapet |  | Manuel - 870 m3/h | Reprise - 2002 | Semestrielle
CAMPUS MANUFACTURE | 3-1 | Manufacture | Bâtiment F |  | F053b | Terrasse | Traitement d'air | SPECTRO 27 | 1 | Batterie électrique terminale |  | 1800 m3/h | Soufflage - 2002 | Biennale
CAMPUS MANUFACTURE | 3-1 | Manufacture | Bâtiment F |  | F053b | Terrasse | Traitement d'air | SPECTRO 27 | 1 | Clapet |  | Manuel | Soufflage - 2002 | Semestrielle
CAMPUS MANUFACTURE | 3-1 | Manufacture | Bâtiment F |  | F053b | Terrasse | Traitement d'air | SPECTRO 27 | 1 | Clapet avec servomoteur |  | 1500/1650 m3/h | Reprise - 2002 | Semestrielle
CAMPUS MANUFACTURE | 3-1 | Manufacture | Bâtiment F |  | F053b | Terrasse | Traitement d'air | SPECTRO 27 | 1 | Clapet avec servomoteur |  | 0/150 m3/h | Reprise - 2002 | Semestrielle
CAMPUS MANUFACTURE | 3-1 | Manufacture | Bâtiment F |  | F047 | Terrasse | Traitement d'air | 2 * FEMTO 3 | 1 | Batterie électrique terminale |  | 590 m3/h | Soufflage - 2002 | Biennale
CAMPUS MANUFACTURE | 3-1 | Manufacture | Bâtiment F |  | F047 | Terrasse | Traitement d'air | 3 * FEMTO 3 | 1 | Clapet |  | Manuel | Soufflage - 2002 | Semestrielle
CAMPUS MANUFACTURE | 3-1 | Manufacture | Bâtiment F |  | F047 | Terrasse | Traitement d'air | 4 * FEMTO 3 | 1 | Clapet |  | Manuel - 290 m3/h | Reprise - 2002 | Semestrielle
CAMPUS MANUFACTURE | 3-1 | Manufacture | Bâtiment F |  | F047 | Terrasse | Traitement d'air | 5 * FEMTO 3 | 1 | Clapet |  | Manuel - 150 m3/h | Reprise - 2002 | Semestrielle
CAMPUS MANUFACTURE | 3-1 | Manufacture | Bâtiment F |  |  | Terrasse | Traitement d'air | 2 * ASPHE1/SPU1 | 1 | Batterie électrique terminale |  | 3340 m3/h | Soufflage - 2002 | Biennale
CAMPUS MANUFACTURE | 3-1 | Manufacture | Bâtiment F |  |  | Terrasse | Traitement d'air | 3 * ASPHE1/SPU1 | 1 | Clapet |  | Manuel | Soufflage - 2002 | Semestrielle
CAMPUS MANUFACTURE | 3-1 | Manufacture | Bâtiment F |  |  | Terrasse | Traitement d'air | 4 * ASPHE1/SPU1 | 1 | Clapet avec servomoteur |  | 3 140 / 3 190 m3/h | Reprise - 2002 | Semestrielle
CAMPUS MANUFACTURE | 3-1 | Manufacture | Bâtiment F |  |  | Terrasse | Traitement d'air | 5 * ASPHE1/SPU1 | 1 | Clapet avec servomoteur |  | 50 m3/h | Reprise - 2002 | Semestrielle
CAMPUS MANUFACTURE | 3-1 | Manufacture | Bâtiment F |  |  | Terrasse | Traitement d'air | 6 * ASPHE1/SPU1 | 1 | Filtre |  | 50 m3/h | Reprise | Selon encrassement
CAMPUS MANUFACTURE | 3-1 | Manufacture | Bâtiment F |  | F023 | Terrasse | Traitement d'air | Plateforme DIF 1 | 1 | Batterie électrique terminale |  | 570 m3/h | Soufflage - 2002 | Biennale
CAMPUS MANUFACTURE | 3-1 | Manufacture | Bâtiment F |  | F023 | Terrasse | Traitement d'air | Plateforme DIF 1 | 1 | Clapet |  | Manuel | Soufflage - 2002 | Semestrielle
CAMPUS MANUFACTURE | 3-1 | Manufacture | Bâtiment F |  | F023 | Terrasse | Traitement d'air | Plateforme DIF 1 | 1 | Clapet avec servomoteur |  | 420/340 m3/h | Reprise - 2002 | Semestrielle
CAMPUS MANUFACTURE | 3-1 | Manufacture | Bâtiment F |  | F023 | Terrasse | Traitement d'air | Plateforme DIF 1 | 1 | Clapet avec servomoteur |  | 0/800 m3/h | Reprise - 2002 | Semestrielle
CAMPUS MANUFACTURE | 3-1 | Manufacture | Bâtiment F |  |  | Terrasse | Traitement d'air | Distribution atelier | 1 | Clapet avec servomoteur |  | 0/500 m3/h | Reprise - 2002 | Semestrielle
CAMPUS MANUFACTURE | 3-1 | Manufacture | Bâtiment F |  |  | Terrasse | Traitement d'air | Distribution atelier | 3 | Clapet avec servomoteur |  | 0/500 m3/h | Reprise - 2002 | Semestrielle
CAMPUS MANUFACTURE | 3-1 | Manufacture | Bâtiment F |  |  | Terrasse | Traitement d'air | Distribution atelier | 1 | Clapet avec servomoteur |  | 0/800 m3/h | Reprise hotte - 2002 | Semestrielle
CAMPUS MANUFACTURE | 3-1 | Manufacture | Bâtiment F |  | F001-F002-F003 | Terrasse | Traitement d'air | IMO | 1 | Centrale de traitement d'air (CTA 2) | HYDRONIC | CCM 315 | 2002 | Trimestrielle
CAMPUS MANUFACTURE | 3-1 | Manufacture | Bâtiment F |  | F001-F002-F003 | Terrasse | Traitement d'air | IMO | 2 | Piège à son |  |  |  | Annuelle
CAMPUS MANUFACTURE | 3-1 | Manufacture | Bâtiment F |  | F001-F002-F003 | Terrasse | Traitement d'air | IMO | 1 | Ventilateur de reprise |  |  | 12 517 - 16 947 m3/h | Trimestrielle
CAMPUS MANUFACTURE | 3-1 | Manufacture | Bâtiment F |  | F001-F002-F003 | Terrasse | Traitement d'air | IMO | 1 | Clapet air neuf |  |  |  | Semestrielle
CAMPUS MANUFACTURE | 3-1 | Manufacture | Bâtiment F |  | F001-F002-F003 | Terrasse | Traitement d'air | IMO | 1 | Filtre |  |  | G4 - 95% GRAV | Selon encrassement
CAMPUS MANUFACTURE | 3-1 | Manufacture | Bâtiment F |  | F001-F002-F003 | Terrasse | Traitement d'air | IMO | 1 | Filtre |  |  | F8 | Selon encrassement
CAMPUS MANUFACTURE | 3-1 | Manufacture | Bâtiment F |  | F001-F002-F003 | Terrasse | Traitement d'air | IMO | 1 | Filtre |  |  | F10 | Selon encrassement
CAMPUS MANUFACTURE | 3-1 | Manufacture | Bâtiment F |  | F001-F002-F003 | Terrasse | Traitement d'air | IMO | 1 | Batterie chaude |  |  | 120 kW - 4,7 m3/h - 90/70°C | Annuelle
CAMPUS MANUFACTURE | 3-1 | Manufacture | Bâtiment F |  | F001-F002-F003 | Terrasse | Traitement d'air | IMO | 1 | V3V | TREND |  | Circuit chaud | Trimestrielle
CAMPUS MANUFACTURE | 3-1 | Manufacture | Bâtiment F |  | F001-F002-F003 | Terrasse | Traitement d'air | IMO | 1 | Servomoteur | TREND |  | Circuit chaud | Trimestrielle
CAMPUS MANUFACTURE | 3-1 | Manufacture | Bâtiment F |  | F001-F002-F003 | Terrasse | Traitement d'air | IMO | 1 | Humidificateur | DEVATEC | ELMC 40 | 40 - 160 kW | Trimestrielle
CAMPUS MANUFACTURE | 3-1 | Manufacture | Bâtiment F |  | F001-F002-F003 | Terrasse | Traitement d'air | IMO | 1 | Batterie froide |  |  | Eau glycolée - 80 kW - 10,5 m3/h - 7/12°C | Annuelle
CAMPUS MANUFACTURE | 3-1 | Manufacture | Bâtiment F |  | F001-F002-F003 | Terrasse | Traitement d'air | IMO | 1 | V3V | TREND |  | Circuit froid | Trimestrielle
CAMPUS MANUFACTURE | 3-1 | Manufacture | Bâtiment F |  | F001-F002-F003 | Terrasse | Traitement d'air | IMO | 1 | Servomoteur | TREND |  | Circuit froid | Trimestrielle
CAMPUS MANUFACTURE | 3-1 | Manufacture | Bâtiment F |  | F001-F002-F003 | Terrasse | Traitement d'air | IMO | 1 | Ventilateur de soufflage |  |  | 19 514 m3/h | Trimestrielle
CAMPUS MANUFACTURE | 3-1 | Manufacture | Bâtiment F |  | F001-F002-F003 | Terrasse | Traitement d'air | IMO | 1 | Variateur de vitesse | LEROY SOMER | c200_064 |  | Annuelle
CAMPUS MANUFACTURE | 3-1 | Manufacture | Bâtiment F |  | F001-F002-F003 | Terrasse | Traitement d'air | IMO | 1 | Manomètre |  |  | A tube incliné pour encrassement filltres | Annuelle
CAMPUS MANUFACTURE | 3-1 | Manufacture | Bâtiment F |  | F001-F002-F003 | Terrasse | Traitement d'air | IMO | 1 | Humidificateur | DEVATEC | ELMC90 |  | Trimestrielle
CAMPUS MANUFACTURE | 3-1 | Manufacture | Bâtiment F |  |  | Terrasse | Traitement d'air | SAS | 1 | Clapet |  | Manuel - 690 m3/h | Soufflage - 2002 | Semestrielle
CAMPUS MANUFACTURE | 3-1 | Manufacture | Bâtiment F |  |  | Terrasse | Traitement d'air | SAS | 1 | Clapet |  | Manuel - 540 m3/h | Reprise - 2002 | Semestrielle
CAMPUS MANUFACTURE | 3-1 | Manufacture | Bâtiment F |  |  | Terrasse | Traitement d'air | Stockage | 1 | Clapet |  | Manuel - 150 m3/h | Reprise - 2002 | Semestrielle
CAMPUS MANUFACTURE | 3-1 | Manufacture | Bâtiment F |  | F005-F006-F007 | Terrasse | Traitement d'air | IMO 29 | 1 | Batterie électrique terminale |  | 12 200 m3/h | Soufflage - 2002 | Biennale
CAMPUS MANUFACTURE | 3-1 | Manufacture | Bâtiment F |  | F005-F006-F007 | Terrasse | Traitement d'air | IMO 29 | 1 | Clapet |  | Manuel | Soufflage - 2002 | Semestrielle
CAMPUS MANUFACTURE | 3-1 | Manufacture | Bâtiment F |  | F005-F006-F007 | Terrasse | Traitement d'air | IMO 29 | 3 | Filtre terminal |  |  | Soufflage - 2002 | Biennale
CAMPUS MANUFACTURE | 3-1 | Manufacture | Bâtiment F |  | F005-F006-F007 | Terrasse | Traitement d'air | IMO 29 | 1 | Clapet avec servomoteur |  | 150/900 m3/h | Reprise - 2002 | Semestrielle
CAMPUS MANUFACTURE | 3-1 | Manufacture | Bâtiment F |  | F005-F006-F007 | Terrasse | Traitement d'air | IMO 29 | 2 | Clapet avec servomoteur |  | 0/60 m3/h | Reprise - 2002 | Semestrielle
CAMPUS MANUFACTURE | 3-1 | Manufacture | Bâtiment F |  | F005-F006-F007 | Terrasse | Traitement d'air | IMO 29 | 1 | Clapet avec servomoteur |  | 0/100 m3/h | Reprise - 2002 | Semestrielle
CAMPUS MANUFACTURE | 3-1 | Manufacture | Bâtiment F |  | F005-F006-F007 | Terrasse | Traitement d'air | IMO 29 | 2 | Clapet avec servomoteur |  | 0/900 m3/h | Reprise - 2002 | Semestrielle
CAMPUS MANUFACTURE | 3-1 | Manufacture | Bâtiment F |  | F005-F006-F007 | Terrasse | Traitement d'air | IMO 29 | 1 | Clapet avec servomoteur |  | 9 130 / 11 900 m3/h | Reprise - 2002 | Semestrielle
CAMPUS MANUFACTURE | 3-1 | Manufacture | Bâtiment F |  | F005-F006-F007 | Terrasse | Traitement d'air | IMO 31 | 1 | Batterie |  | 2000 m3/h | Soufflage - 2002 | Annuelle
CAMPUS MANUFACTURE | 3-1 | Manufacture | Bâtiment F |  | F005-F006-F007 | Terrasse | Traitement d'air | IMO 31 | 1 | Clapet |  | Manuel | Soufflage - 2002 | Semestrielle
CAMPUS MANUFACTURE | 3-1 | Manufacture | Bâtiment F |  | F005-F006-F007 | Terrasse | Traitement d'air | IMO 31 | 1 | Clapet avec servomoteur |  | 1690/1850 m3/h | Reprise - 2002 | Semestrielle
CAMPUS MANUFACTURE | 3-1 | Manufacture | Bâtiment F |  | F005-F006-F007 | Terrasse | Traitement d'air | IMO 31 | 2 | Clapet avec servomoteur |  | 0/80 m3/h | Reprise - 2002 | Semestrielle
CAMPUS MANUFACTURE | 3-1 | Manufacture | Bâtiment F |  | F005-F006-F007 | Terrasse | Traitement d'air | IMO 30 | 1 | Batterie |  | 2 750 m3/h | Soufflage - 2002 | Annuelle
CAMPUS MANUFACTURE | 3-1 | Manufacture | Bâtiment F |  | F005-F006-F007 | Terrasse | Traitement d'air | IMO 30 | 1 | Clapet |  | Manuel | Soufflage - 2002 | Semestrielle
CAMPUS MANUFACTURE | 3-1 | Manufacture | Bâtiment F |  | F005-F006-F007 | Terrasse | Traitement d'air | IMO 30 | 1 | Clapet avec servomoteur |  | 1 700 / 2 450 m3/h | Reprise - 2002 | Semestrielle
CAMPUS MANUFACTURE | 3-1 | Manufacture | Bâtiment F |  | F005-F006-F007 | Terrasse | Traitement d'air | IMO 30 | 1 | Clapet avec servomoteur |  | 150/900 m3/h | Reprise - 2002 | Semestrielle
CAMPUS MANUFACTURE | 3-1 | Manufacture | Bâtiment F |  | F043-F004-F045 | Terrasse | Traitement d'air | SPECTRO | 1 | Centrale de traitement d'air (CTA 3) | HYDRONIC | CCM 210 | 2002 | Trimestrielle
CAMPUS MANUFACTURE | 3-1 | Manufacture | Bâtiment F |  | F043-F004-F045 | Terrasse | Traitement d'air | SPECTRO | 2 | Piège à son |  |  |  | Annuelle
CAMPUS MANUFACTURE | 3-1 | Manufacture | Bâtiment F |  | F043-F004-F045 | Terrasse | Traitement d'air | SPECTRO | 1 | Ventilateur de reprise |  |  | 14 757 - 16 237 m3/h | Trimestrielle
CAMPUS MANUFACTURE | 3-1 | Manufacture | Bâtiment F |  | F043-F004-F045 | Terrasse | Traitement d'air | SPECTRO | 1 | Clapet air neuf |  |  |  | Semestrielle
CAMPUS MANUFACTURE | 3-1 | Manufacture | Bâtiment F |  | F043-F004-F045 | Terrasse | Traitement d'air | SPECTRO | 1 | Filtre |  |  | G4 - 95% GRAV | Selon encrassement
CAMPUS MANUFACTURE | 3-1 | Manufacture | Bâtiment F |  | F043-F004-F045 | Terrasse | Traitement d'air | SPECTRO | 1 | Filtre |  |  | F8 | Selon encrassement
CAMPUS MANUFACTURE | 3-1 | Manufacture | Bâtiment F |  | F043-F004-F045 | Terrasse | Traitement d'air | SPECTRO | 1 | Filtre |  |  | F10 | Selon encrassement
CAMPUS MANUFACTURE | 3-1 | Manufacture | Bâtiment F |  | F043-F004-F045 | Terrasse | Traitement d'air | SPECTRO | 1 | Batterie chaude |  |  | 80 kW - 3,1 m3/h - 90/70°C | Annuelle
CAMPUS MANUFACTURE | 3-1 | Manufacture | Bâtiment F |  | F043-F004-F045 | Terrasse | Traitement d'air | SPECTRO | 1 | V3V | SIEMENS |  | Circuit chaud | Trimestrielle
CAMPUS MANUFACTURE | 3-1 | Manufacture | Bâtiment F |  | F043-F004-F045 | Terrasse | Traitement d'air | SPECTRO | 1 | Servomoteur | SIEMENS | SQS65 | Circuit chaud | Trimestrielle
CAMPUS MANUFACTURE | 3-1 | Manufacture | Bâtiment F |  | F043-F004-F045 | Terrasse | Traitement d'air | SPECTRO | 1 | Batterie froide |  |  | Eau glycolée - 45 kW - 7,6 m3/h - 7/12°C | Annuelle
CAMPUS MANUFACTURE | 3-1 | Manufacture | Bâtiment F |  | F043-F004-F045 | Terrasse | Traitement d'air | SPECTRO | 1 | V3V | SIEMENS |  | Circuit froid | Trimestrielle
CAMPUS MANUFACTURE | 3-1 | Manufacture | Bâtiment F |  | F043-F004-F045 | Terrasse | Traitement d'air | SPECTRO | 1 | Servomoteur | SIEMENS | SQX62 | Circuit froid | Trimestrielle
CAMPUS MANUFACTURE | 3-1 | Manufacture | Bâtiment F |  | F043-F004-F045 | Terrasse | Traitement d'air | SPECTRO | 1 | Ventilateur de soufflage |  |  | 19 174 m3/h | Trimestrielle
CAMPUS MANUFACTURE | 3-1 | Manufacture | Bâtiment F |  | F043-F004-F045 | Terrasse | Traitement d'air | SPECTRO | 1 | Variateur de vitesse | LEROY SOMER | c200_064 |  | Annuelle
CAMPUS MANUFACTURE | 3-1 | Manufacture | Bâtiment F |  | F043-F004-F045 | Terrasse | Traitement d'air | SPECTRO | 2 | Manomètre |  |  | A tube incliné pour encrassement filltres | Annuelle
CAMPUS MANUFACTURE | 3-1 | Manufacture | Bâtiment F |  | F051-052-053 | Terrasse | Traitement d'air | SPECTRO 25/26 | 1 | Batterie électrique terminale |  | 1 970 m3/h | Soufflage - 2002 | Biennale
CAMPUS MANUFACTURE | 3-1 | Manufacture | Bâtiment F |  | F051-052-053 | Terrasse | Traitement d'air | SPECTRO 25/26 | 1 | Clapet |  | Manuel | Soufflage - 2002 | Semestrielle
CAMPUS MANUFACTURE | 3-1 | Manufacture | Bâtiment F |  | F051-052-053 | Terrasse | Traitement d'air | SPECTRO 25/26 | 2 | Clapet avec servomoteur |  | 0/50 m3/h | Reprise - 2002 | Semestrielle
CAMPUS MANUFACTURE | 3-1 | Manufacture | Bâtiment F |  | F051-052-053 | Terrasse | Traitement d'air | SPECTRO 25/26 | 1 | Clapet avec servomoteur |  | 0/150 m3/h | Reprise - 2002 | Semestrielle
CAMPUS MANUFACTURE | 3-1 | Manufacture | Bâtiment F |  | F051-052-053 | Terrasse | Traitement d'air | SPECTRO 25/26 | 1 | Clapet avec servomoteur |  | 1 570 / 1 820 m3/h | Reprise - 2002 | Semestrielle
CAMPUS MANUFACTURE | 3-1 | Manufacture | Bâtiment F |  |  | Terrasse | Traitement d'air | Local BOX | 1 | Clapet |  | Manuel - 120 m3/h | Soufflage - 2002 | Semestrielle
CAMPUS MANUFACTURE | 3-1 | Manufacture | Bâtiment F |  |  | Terrasse | Traitement d'air | Local BOX | 1 | Clapet |  | Manuel - 120 m3/h | Reprise - 2002 | Semestrielle
CAMPUS MANUFACTURE | 3-1 | Manufacture | Bâtiment F |  |  | Terrasse | Traitement d'air | SAS | 1 | Clapet |  | Manuel - 120 m3/h | Soufflage - 2002 | Semestrielle
CAMPUS MANUFACTURE | 3-1 | Manufacture | Bâtiment F |  |  | Terrasse | Traitement d'air | SAS | 1 | Clapet |  | Manuel - 120 m3/h | Reprise - 2002 | Semestrielle
CAMPUS MANUFACTURE | 3-1 | Manufacture | Bâtiment F |  |  | Terrasse | Traitement d'air | Laboratoire | 1 | Batterie électrique terminale |  | 2 550 m3/h | Soufflage - 2002 | Biennale
CAMPUS MANUFACTURE | 3-1 | Manufacture | Bâtiment F |  | F050a | Terrasse | Traitement d'air | FEMTO 1 | 1 | Clapet |  | Manuel | Soufflage - 2002 | Semestrielle
CAMPUS MANUFACTURE | 3-1 | Manufacture | Bâtiment F |  | F050a | Terrasse | Traitement d'air | FEMTO 1 | 1 | Clapet avec servomoteur |  | 150/900 m3/h | Reprise - 2002 | Semestrielle
CAMPUS MANUFACTURE | 3-1 | Manufacture | Bâtiment F |  | F050a | Terrasse | Traitement d'air | FEMTO 1 | 1 | Clapet avec servomoteur |  | 1 400 / 2 250 m3/h | Reprise - 2002 | Semestrielle
CAMPUS MANUFACTURE | 3-1 | Manufacture | Bâtiment F |  | F050a | Terrasse | Traitement d'air | FEMTO 1 | 2 | Clapet avec servomoteur |  | 0/50 m3/h | Reprise - 2002 | Semestrielle
CAMPUS MANUFACTURE | 3-1 | Manufacture | Bâtiment F |  | F050a | Terrasse | Traitement d'air | FEMTO 1 | 2 | Filtre terminal |  |  | Reprise - 2002 | Biennale
CAMPUS MANUFACTURE | 3-1 | Manufacture | Bâtiment F |  |  | Terrasse | Traitement d'air | SAS | 1 | Clapet |  | Manuel - 150 m3/h | Soufflage - 2002 | Semestrielle
CAMPUS MANUFACTURE | 3-1 | Manufacture | Bâtiment F |  |  | Terrasse | Traitement d'air | SAS | 1 | Clapet |  | Manuel - 150 m3/h | Reprise - 2002 | Semestrielle
CAMPUS MANUFACTURE | 3-1 | Manufacture | Bâtiment F |  |  | Terrasse | Traitement d'air | Laboratoire | 1 | Batterie électrique terminale |  | 3 000 m3/h | Soufflage - 2002 | Biennale
CAMPUS MANUFACTURE | 3-1 | Manufacture | Bâtiment F |  | F050b | Terrasse | Traitement d'air | FEMTO 2 | 1 | Clapet |  | Manuel | Soufflage - 2002 | Semestrielle
CAMPUS MANUFACTURE | 3-1 | Manufacture | Bâtiment F |  | F050b | Terrasse | Traitement d'air | FEMTO 2 | 1 | Clapet avec servomoteur |  | 2 750/2 850 m3/h | Reprise - 2002 | Semestrielle
CAMPUS MANUFACTURE | 3-1 | Manufacture | Bâtiment F |  | F050b | Terrasse | Traitement d'air | FEMTO 2 | 2 | Clapet avec servomoteur |  | 0/50 m3/h | Reprise - 2002 | Semestrielle
CAMPUS MANUFACTURE | 3-1 | Manufacture | Bâtiment F |  | F050b | Terrasse | Traitement d'air | FEMTO 2 | 2 | Filtre terminal |  |  | Reprise - 2002 | Biennale
CAMPUS MANUFACTURE | 3-1 | Manufacture | Bâtiment F |  |  | Terrasse | Traitement d'air | Local BOX | 1 | Clapet |  | Manuel - 150 m3/h | Soufflage - 2002 | Semestrielle
CAMPUS MANUFACTURE | 3-1 | Manufacture | Bâtiment F |  |  | Terrasse | Traitement d'air | Local BOX | 1 | Clapet |  | Manuel - 150 m3/h | Reprise - 2002 | Semestrielle
CAMPUS MANUFACTURE | 3-1 | Manufacture | Bâtiment F |  |  | Terrasse | Traitement d'air | SPECTRO 19 | 1 | Batterie électrique terminale |  | 1 850 m3/h | Soufflage - 2002 | Biennale
CAMPUS MANUFACTURE | 3-1 | Manufacture | Bâtiment F |  |  | Terrasse | Traitement d'air | SPECTRO 19 | 1 | Clapet |  | Manuel | Soufflage - 2002 | Semestrielle
CAMPUS MANUFACTURE | 3-1 | Manufacture | Bâtiment F |  |  | Terrasse | Traitement d'air | SPECTRO 19 | 1 | Clapet |  | Manuel - 1 700m3/h | Reprise - 2002 | Semestrielle
CAMPUS MANUFACTURE | 3-1 | Manufacture | Bâtiment F |  |  | Terrasse | Traitement d'air | SPECTRO 20 | 1 | Batterie électrique terminale |  | 2 850 m3/h | Soufflage - 2002 | Biennale
CAMPUS MANUFACTURE | 3-1 | Manufacture | Bâtiment F |  |  | Terrasse | Traitement d'air | SPECTRO 20 | 1 | Clapet |  | Manuel | Soufflage - 2002 | Semestrielle
CAMPUS MANUFACTURE | 3-1 | Manufacture | Bâtiment F |  |  | Terrasse | Traitement d'air | SPECTRO 20 | 1 | Clapet avec servomoteur |  | 2 700 / 2 550 m3/h | Reprise - 2002 | Semestrielle
CAMPUS MANUFACTURE | 3-1 | Manufacture | Bâtiment F |  |  | Terrasse | Traitement d'air | SPECTRO 20 | 3 | Clapet avec servomoteur |  | 0/50 m3/h | Reprise - 2002 | Semestrielle
CAMPUS MANUFACTURE | 3-1 | Manufacture | Bâtiment F |  |  | Terrasse | Traitement d'air | SPECTRO 20 | 3 | Filtre terminal |  |  | Reprise - 2002 | Biennale
CAMPUS MANUFACTURE | 3-1 | Manufacture | Bâtiment F |  |  | Terrasse | Traitement d'air | BOX + SAS | 2 | Clapet |  | Manuel - 120 m3/h | Soufflage - 2002 | Semestrielle
CAMPUS MANUFACTURE | 3-1 | Manufacture | Bâtiment F |  |  | Terrasse | Traitement d'air | BOX + SAS | 2 | Clapet |  | Manuel - 120 m3/h | Reprise - 2002 | Semestrielle
CAMPUS MANUFACTURE | 3-1 | Manufacture | Bâtiment F |  |  | Terrasse | Traitement d'air | SPECTRO 21 | 1 | Batterie électrique terminale |  | 2 800 m3/h | Soufflage - 2002 | Biennale
CAMPUS MANUFACTURE | 3-1 | Manufacture | Bâtiment F |  |  | Terrasse | Traitement d'air | SPECTRO 21 | 1 | Clapet |  | Manuel | Soufflage - 2002 | Semestrielle
CAMPUS MANUFACTURE | 3-1 | Manufacture | Bâtiment F |  |  | Terrasse | Traitement d'air | SPECTRO 21 | 1 | Clapet |  | Manuel - 2 650m3/h | Reprise - 2002 | Semestrielle
CAMPUS MANUFACTURE | 3-1 | Manufacture | Bâtiment F |  |  | Terrasse | Traitement d'air | SAS | 1 | Clapet |  | Manuel - 120 m3/h | Soufflage - 2002 | Semestrielle
CAMPUS MANUFACTURE | 3-1 | Manufacture | Bâtiment F |  |  | Terrasse | Traitement d'air | SAS | 1 | Clapet |  | Manuel - 120 m3/h | Reprise - 2002 | Semestrielle
CAMPUS MANUFACTURE | 3-1 | Manufacture | Bâtiment F |  |  | Terrasse | Traitement d'air | SPECTRO 22/24 | 1 | Batterie électrique terminale |  | 2 200 m3/h | Soufflage - 2002 | Biennale
CAMPUS MANUFACTURE | 3-1 | Manufacture | Bâtiment F |  |  | Terrasse | Traitement d'air | SPECTRO 22/24 | 1 | Clapet |  | Manuel | Soufflage - 2002 | Semestrielle
CAMPUS MANUFACTURE | 3-1 | Manufacture | Bâtiment F |  |  | Terrasse | Traitement d'air | SPECTRO 22/24 | 1 | Clapet avec servomoteur |  | 1 870 / 2 050 m3/h | Reprise - 2002 | Semestrielle
CAMPUS MANUFACTURE | 3-1 | Manufacture | Bâtiment F |  |  | Terrasse | Traitement d'air | SPECTRO 22/24 | 1 | Clapet avec servomoteur |  | 0/180 m3/h | Reprise - 2002 | Semestrielle
CAMPUS MANUFACTURE | 3-1 | Manufacture | Bâtiment F |  |  | Terrasse | Traitement d'air | SPECTRO 22/24 | 1 | Batterie électrique terminale |  | 1 200 m3/h | Soufflage - 2002 | Biennale
CAMPUS MANUFACTURE | 3-1 | Manufacture | Bâtiment F |  |  | Terrasse | Traitement d'air | SPECTRO 22/24 | 1 | Clapet |  | Manuel | Soufflage - 2002 | Semestrielle
CAMPUS MANUFACTURE | 3-1 | Manufacture | Bâtiment F |  |  | Terrasse | Traitement d'air | SPECTRO 22/24 | 1 | Clapet avec servomoteur |  | 900 /1 050 m3/h | Reprise - 2002 | Semestrielle
CAMPUS MANUFACTURE | 3-1 | Manufacture | Bâtiment F |  |  | Terrasse | Traitement d'air | SPECTRO 22/24 | 1 | Clapet avec servomoteur |  | 0/150 m3/h | Reprise - 2002 | Semestrielle
CAMPUS MANUFACTURE | 3-1 | Manufacture | Bâtiment F |  |  | Terrasse | Traitement d'air | DIF 03 | 1 | Centrale de traitement d'air (CTA 4) | HYDRONIC | CCM 85 | 2002 | Trimestrielle
CAMPUS MANUFACTURE | 3-1 | Manufacture | Bâtiment F |  |  | Terrasse | Traitement d'air | DIF 03 | 2 | Piège à son |  |  |  | Annuelle
CAMPUS MANUFACTURE | 3-1 | Manufacture | Bâtiment F |  |  | Terrasse | Traitement d'air | DIF 03 | 1 | Ventilateur de reprise |  |  | 4 980 - 5810 m3/h | Trimestrielle
CAMPUS MANUFACTURE | 3-1 | Manufacture | Bâtiment F |  |  | Terrasse | Traitement d'air | DIF 03 | 1 | Clapet air neuf |  |  |  | Semestrielle
CAMPUS MANUFACTURE | 3-1 | Manufacture | Bâtiment F |  |  | Terrasse | Traitement d'air | DIF 03 | 1 | Filtre |  |  | G4 - 95% GRAV | Selon encrassement
CAMPUS MANUFACTURE | 3-1 | Manufacture | Bâtiment F |  |  | Terrasse | Traitement d'air | DIF 03 | 1 | Filtre |  |  | F8 | Selon encrassement
CAMPUS MANUFACTURE | 3-1 | Manufacture | Bâtiment F |  |  | Terrasse | Traitement d'air | DIF 03 | 1 | Filtre |  |  | F10 | Selon encrassement
CAMPUS MANUFACTURE | 3-1 | Manufacture | Bâtiment F |  |  | Terrasse | Traitement d'air | DIF 03 | 1 | Batterie chaude |  |  | 34 kW - 1,3 m3/h - 90/70°C | Annuelle
CAMPUS MANUFACTURE | 3-1 | Manufacture | Bâtiment F |  |  | Terrasse | Traitement d'air | DIF 03 | 1 | V3V | TREND |  | Circuit chaud | Trimestrielle
CAMPUS MANUFACTURE | 3-1 | Manufacture | Bâtiment F |  |  | Terrasse | Traitement d'air | DIF 03 | 1 | Servomoteur | TREND |  | Circuit chaud | Trimestrielle
CAMPUS MANUFACTURE | 3-1 | Manufacture | Bâtiment F |  |  | Terrasse | Traitement d'air | DIF 03 | 1 | Batterie froide |  |  | Eau glycolée - 16 kW - 3,1 m3/h - 7/12°C | Annuelle
CAMPUS MANUFACTURE | 3-1 | Manufacture | Bâtiment F |  |  | Terrasse | Traitement d'air | DIF 03 | 1 | V3V | TREND |  | Circuit froid | Trimestrielle
CAMPUS MANUFACTURE | 3-1 | Manufacture | Bâtiment F |  |  | Terrasse | Traitement d'air | DIF 03 | 1 | Servomoteur | TREND |  | Circuit froid | Trimestrielle
CAMPUS MANUFACTURE | 3-1 | Manufacture | Bâtiment F |  |  | Terrasse | Traitement d'air | DIF 03 | 1 | Ventilateur de soufflage |  |  | 6 614 m3/h | Trimestrielle
CAMPUS MANUFACTURE | 3-1 | Manufacture | Bâtiment F |  |  | Terrasse | Traitement d'air | DIF 03 | 1 | Variateur de vitesse | EUROTHERM | 650 V |  | Annuelle
CAMPUS MANUFACTURE | 3-1 | Manufacture | Bâtiment F |  |  | Terrasse | Traitement d'air | DIF 03 | 2 | Manomètre |  |  | A tube incliné pour encrassement filltres | Annuelle
CAMPUS MANUFACTURE | 3-1 | Manufacture | Bâtiment F |  |  | Terrasse | Traitement d'air | DIF 03 | 1 | Clapet |  | Manuel - 4 500m3/h | Soufflage - 2002 | Semestrielle
CAMPUS MANUFACTURE | 3-1 | Manufacture | Bâtiment F |  |  | Terrasse | Traitement d'air | DIF 03 | 3 | Filtre terminal |  |  | Soufflage - 2002 | Biennale
CAMPUS MANUFACTURE | 3-1 | Manufacture | Bâtiment F |  |  | Terrasse | Traitement d'air | DIF 03 | 1 | Clapet avec servomoteur |  | 0/80 m3/h | Reprise - 2002 | Semestrielle
CAMPUS MANUFACTURE | 3-1 | Manufacture | Bâtiment F |  |  | Terrasse | Traitement d'air | DIF 03 | 1 | Clapet |  | Manuel - 150 m3/h | Reprise - 2002 | Semestrielle
CAMPUS MANUFACTURE | 3-1 | Manufacture | Bâtiment F |  |  | Terrasse | Traitement d'air | DIF 03 | 1 | Clapet avec servomoteur |  | 3 220 / 4 050 m3/h | Reprise - 2002 | Semestrielle
CAMPUS MANUFACTURE | 3-1 | Manufacture | Bâtiment F |  |  | Terrasse | Traitement d'air | DIF 03 | 1 | Clapet avec servomoteur |  | 150/900 m3/h | Reprise - 2002 | Semestrielle
CAMPUS MANUFACTURE | 3-1 | Manufacture | Bâtiment F |  |  | Terrasse | Traitement d'air | DIF 03 | 1 | Clapet |  | Manuel - 1 850 m3/h | Soufflage - 2002 | Semestrielle
CAMPUS MANUFACTURE | 3-1 | Manufacture | Bâtiment F |  |  | Terrasse | Traitement d'air | DIF 03 | 1 | Clapet |  | Manuel - 1 850 m3/h | Reprise - 2002 | Semestrielle
CAMPUS MANUFACTURE | 3-1 | Manufacture | Bâtiment F |  |  | Terrasse | Traitement d'air | SAS | 1 | Clapet |  | Manuel - 350 m3/h | Soufflage - 2002 | Semestrielle
CAMPUS MANUFACTURE | 3-1 | Manufacture | Bâtiment F |  |  | Terrasse | Traitement d'air | SAS | 1 | Clapet |  | Manuel - 350 m3/h | Reprise - 2002 | Semestrielle
CAMPUS MANUFACTURE | 3-1 | Manufacture | Bâtiment F |  |  | Terrasse | Ventilation | Bâtiment F | 1 | Piège à son |  |  | 2002 | Annuelle
CAMPUS MANUFACTURE | 3-1 | Manufacture | Bâtiment F |  |  | Terrasse | Ventilation | Bâtiment F | 4 | Clapet avec servomoteur |  |  | 2002 | Semestrielle
CAMPUS MANUFACTURE | 3-1 | Manufacture | Bâtiment F |  |  | Terrasse | Ventilation | Bâtiment F | 2 | Extracteur (VE 10A / 10B) | HYDRONIC | 2 970 / 15 890 m3/h | 2002 | Annuelle
CAMPUS MANUFACTURE | 3-1 | Manufacture | Bâtiment F |  |  | Terrasse | Ventilation | Bâtiment G | 1 | Piège à son |  |  | 2002 | Annuelle
CAMPUS MANUFACTURE | 3-1 | Manufacture | Bâtiment F |  |  | Terrasse | Ventilation | Bâtiment G | 4 | Clapet avec servomoteur |  |  | 2002 | Semestrielle
CAMPUS MANUFACTURE | 3-1 | Manufacture | Bâtiment F |  |  | Terrasse | Ventilation | Bâtiment G | 2 | Extracteur (VE 10A / 10B) | HYDRONIC | 300 / 3 030 m3/h | 2002 | Annuelle
CAMPUS MANUFACTURE | 3-1 | Manufacture | Bâtiment G |  |  | SOL GEL | Chauffage | Aérotherme | 4 | Aérotherme |  |  | Alimentés depuis la sous-station du bâtiment F | Annuelle
CAMPUS MANUFACTURE | 3-1 | Manufacture | Bâtiment G |  |  | plarforme RC | Electricité / GTC | Electricité / GTC | 1 | Poste GTC |  |  | plus utiliser, GTC en ligne maintenant | Annuelle
CAMPUS MANUFACTURE | 3-1 | Manufacture | Bâtiment G |  |  | extérieure bat G | Production | Eau glacée glycolée | 1 | Groupe froid | CIAT | LD-1350R |  | Trimestrielle
CAMPUS MANUFACTURE | 3-1 | Manufacture | Bâtiment G |  |  | SOL GEL | Production | Eau glacée glycolée | 1 | Bouteille tampon |  |  | 200 L - 2001 | Annuelle
CAMPUS MANUFACTURE | 3-1 | Manufacture | Bâtiment G |  |  | SOL GEL | Production | Eau glacée glycolée | 2 | Pompe | SALMSON | JRC 208 - 16/7,5 | 2001 | Mensuelle
CAMPUS MANUFACTURE | 3-1 | Manufacture | Bâtiment G |  |  | plarforme RC | Eau glacée | Eau glacée glycolée | 1 | Ballon tampon | lacaze | 51801 | 2000L | Mensuelle
CAMPUS MANUFACTURE | 3-1 | Manufacture | Bâtiment G |  |  | plarforme RC |  | eau process | 1 | pompe double | grundfoss | MANA3 TPD 100 | 2024 | Mensuelle
CAMPUS MANUFACTURE | 3-1 | Manufacture | Bâtiment G |  |  | plarforme RC |  | eau process | 1 | v3v +servomoteurs | iemens | sas61 |  | Trimestrielle
CAMPUS MANUFACTURE | 3-1 | Manufacture | Bâtiment G |  |  | plarforme RC | Traitement d'air | cta105 | 1 | pompe double | grundfoss | MANA3D 80-120 | 2024 | Mensuelle
CAMPUS MANUFACTURE | 3-1 | Manufacture | Bâtiment G |  |  | plarforme RC | Traitement d'air | cta105 | 1 | v3v +servomoteurs | iemens | sas61 |  | Trimestrielle
CAMPUS MANUFACTURE | 3-1 | Manufacture | Bâtiment G |  |  | plarforme RC | pompe primaire | Eau glacée glycolée | 1 | pompe double | grundfoss | MG90LE2 |  | Mensuelle
CAMPUS MANUFACTURE | 3-1 | Manufacture | Bâtiment G |  |  | plarforme RC | Eau glacée | Eau glacée glycolée | 1 | Vase d'expansion | reflex | N100 | 100L | Annuelle
CAMPUS MANUFACTURE | 3-1 | Manufacture | Bâtiment G |  |  | SOL GEL | Sprinkler | Sprinkler | 1 | Source d'eau |  |  | branchement sur réseau public | Semestrielle
CAMPUS MANUFACTURE | 3-1 | Manufacture | Bâtiment G |  |  | SOL GEL | Sprinkler | Sprinkler | 1 | Poste de contrôle |  |  |  | Semestrielle
CAMPUS MANUFACTURE | 3-1 | Manufacture | Bâtiment G |  |  | plarforme RC | Sprinkler | Sprinkler | 120 | Sprinkler |  |  |  | Semestrielle
CAMPUS MANUFACTURE | 3-1 | Manufacture | Bâtiment G |  |  | plarforme R+1 | Traitement d'air | Général | 1 | Centrale de traitement d'air (CTA 005) | HYDRONIC | CCM-315 | 2001 | Trimestrielle
CAMPUS MANUFACTURE | 3-1 | Manufacture | Bâtiment G |  |  | plarforme R+1 | Traitement d'air | Général | 1 | Caisson de mélange |  |  | AN de 4 300 à 8 330 m3/h (variation de vitesse) | Trimestrielle
CAMPUS MANUFACTURE | 3-1 | Manufacture | Bâtiment G |  |  | plarforme R+1 | Traitement d'air | Général | 1 | Filtre | SADIFIL |  | G3 | Selon encrassement
CAMPUS MANUFACTURE | 3-1 | Manufacture | Bâtiment G |  |  | plarforme R+1 | Traitement d'air | Général | 1 | Batterie froide |  |  | Eau glycolée - 206 kW | Annuelle
CAMPUS MANUFACTURE | 3-1 | Manufacture | Bâtiment G |  |  | plarforme R+1 | Traitement d'air | Général | 1 | V3V |  |  | DN 65 - Côté froid | Trimestrielle
CAMPUS MANUFACTURE | 3-1 | Manufacture | Bâtiment G |  |  | plarforme R+1 | Traitement d'air | Général | 1 | Servomoteur |  |  | Côté froid | Trimestrielle
CAMPUS MANUFACTURE | 3-1 | Manufacture | Bâtiment G |  |  | plarforme R+1 | Traitement d'air | Général | 1 | Batterie chaude |  |  | Electrique - 144 kW (6 allures) | Annuelle
CAMPUS MANUFACTURE | 3-1 | Manufacture | Bâtiment G |  |  | plarforme R+1 | Traitement d'air | Général | 1 | Humidificateur | DEFENSOR | MK4 ST-60 | 63kg/h HV-006 | Trimestrielle
CAMPUS MANUFACTURE | 3-1 | Manufacture | Bâtiment G |  |  | plarforme R+1 | Traitement d'air | Général | 1 | Ventilateur de soufflage |  | R710 | 26 480 m3/h - 22 kW | Trimestrielle
CAMPUS MANUFACTURE | 3-1 | Manufacture | Bâtiment G |  |  | plarforme R+1 | Traitement d'air | Général | 1 | Piège à son |  |  |  | Annuelle
CAMPUS MANUFACTURE | 3-1 | Manufacture | Bâtiment G |  |  | plarforme R+1 | Traitement d'air | Général | 1 | Filtre | CAMFIL | OPAKFIL | F9 - Efficacité : 95% OPA | Selon encrassement
CAMPUS MANUFACTURE | 3-1 | Manufacture | Bâtiment G |  |  | plarforme R+1 | Traitement d'air | Général | 2 | Manomètre |  |  | A tube incliné pour encrassement filltres | Annuelle
CAMPUS MANUFACTURE | 3-1 | Manufacture | Bâtiment G |  |  | plarforme R+1 | Traitement d'air | Général | 1 | Variateur | LEROY SOMER | UMV 2301 AS 33T |  | Annuelle
CAMPUS MANUFACTURE | 3-1 | Manufacture | Bâtiment G |  |  | plarforme RC | Traitement d'air | Salle d'enduction | 1 | Centrale de traitement d'air (CTA 105) | HYDRONIC | CCM-85 | 2001 | Trimestrielle
CAMPUS MANUFACTURE | 3-1 | Manufacture | Bâtiment G |  |  | plarforme RC | Traitement d'air | Salle d'enduction | 1 | Ventilateur de reprise |  | R355 | 6 080 / 3 340 m3/h - 9 kW | Trimestrielle
CAMPUS MANUFACTURE | 3-1 | Manufacture | Bâtiment G |  |  | plarforme RC | Traitement d'air | Salle d'enduction | 3 | Clapet |  |  |  | Semestrielle
CAMPUS MANUFACTURE | 3-1 | Manufacture | Bâtiment G |  |  | plarforme RC | Traitement d'air | Salle d'enduction | 1 | Filtre | AAF | AM AIR 300 | G4 | Selon encrassement
CAMPUS MANUFACTURE | 3-1 | Manufacture | Bâtiment G |  |  | plarforme RC | Traitement d'air | Salle d'enduction | 1 | Batterie froide |  |  | Eau glycolée - 138 kW | Annuelle
CAMPUS MANUFACTURE | 3-1 | Manufacture | Bâtiment G |  |  | plarforme RC | Traitement d'air | Salle d'enduction | 1 | V3V |  |  | DN 50 - Côté froid | Trimestrielle
CAMPUS MANUFACTURE | 3-1 | Manufacture | Bâtiment G |  |  | plarforme RC | Traitement d'air | Salle d'enduction | 1 | Servomoteur | controlli | MVL56 | Côté froid | Trimestrielle
CAMPUS MANUFACTURE | 3-1 | Manufacture | Bâtiment G |  |  | plarforme RC | Traitement d'air | Salle d'enduction | 1 | Batterie chaude |  |  | Electrique - 99 kW (6 allures) | Annuelle
CAMPUS MANUFACTURE | 3-1 | Manufacture | Bâtiment G |  |  | plarforme RC | Traitement d'air | Salle d'enduction | 1 | Humidificateur | DEFENSOR | MK4 ST-60 | 60kg/h HV-106 | Trimestrielle
CAMPUS MANUFACTURE | 3-1 | Manufacture | Bâtiment G |  |  | plarforme RC | Traitement d'air | Salle d'enduction | 1 | Ventilateur de soufflage |  | R355 | 4 100 / 8 200 m3/h - 9 kW | Trimestrielle
CAMPUS MANUFACTURE | 3-1 | Manufacture | Bâtiment G |  |  | plarforme RC | Traitement d'air | Salle d'enduction | 1 | Piège à son |  |  | 1 caisson piège à son et filtre à air à 6poches OD95 F8 | Annuelle
CAMPUS MANUFACTURE | 3-1 | Manufacture | Bâtiment G |  |  | plarforme RC | Traitement d'air | Salle d'enduction | 1 | Filtre | AAF | VARICEL VV6 | Efficacité : 95% OPA | Selon encrassement
CAMPUS MANUFACTURE | 3-1 | Manufacture | Bâtiment G |  |  | plarforme RC | Traitement d'air | Salle d'enduction | 2 | Manomètre |  |  | A tube incliné pour encrassement filltres | Annuelle
CAMPUS MANUFACTURE | 3-1 | Manufacture | Bâtiment G |  |  | plarforme RC | Traitement d'air | Salle d'enduction | 1 | Variateur | LEROY SOMER | UMV 2301 AS 16T |  | Annuelle
CAMPUS MANUFACTURE | 3-1 | Manufacture | Bâtiment G |  |  | plarforme R+1 | Ventilation |  | 1 | extracteur | ventacil | vi200 |  | Annuelle
CAMPUS MANUFACTURE | 3-1 | Manufacture | Bâtiment G |  |  | plarforme R+1 | Ventilation |  | 1 | extracteur | france air | ibiza 125 |  | Annuelle
CAMPUS MANUFACTURE | 3-1 | Manufacture | Bâtiment G |  |  | SOL GEL | Traitement d'air | BF 022 | 1 | Batterie froide terminale |  | 8 kW - 1,2 m3/h (eau) | 2001 | Biennale
CAMPUS MANUFACTURE | 3-1 | Manufacture | Bâtiment G |  |  | SOL GEL | Traitement d'air | BF 022 | 1 | V3V |  |  | kv 2,5 - 2001 | Trimestrielle
CAMPUS MANUFACTURE | 3-1 | Manufacture | Bâtiment G |  |  | SOL GEL | Traitement d'air | BF 022 | 1 | Servomoteur |  |  | 2001 | Trimestrielle
CAMPUS MANUFACTURE | 3-1 | Manufacture | Bâtiment G |  |  | SOL GEL | Traitement d'air | BC 021 | 1 | Batterie électrique terminale |  | 6 kW | 2001 | Biennale
CAMPUS MANUFACTURE | 3-1 | Manufacture | Bâtiment G |  |  | SOL GEL | Traitement d'air | BC 021 | 1 | Registre à débit constant | Registre à débit constant |  | 2001 | Semestrielle
CAMPUS MANUFACTURE | 3-1 | Manufacture | Bâtiment G |  |  | SOL GEL | Traitement d'air | BC 021 | 1 | Filtre |  | 9 P6 H14 | Débit d'air : 2 970 m3/h - 2001 | Selon encrassement
CAMPUS MANUFACTURE | 3-1 | Manufacture | Bâtiment G |  |  | SOL GEL | Traitement d'air | Reprise | 1 | Registre de régulation |  |  | 443. c xcc xxxxĺ | Semestrielle
CAMPUS MANUFACTURE | 3-1 | Manufacture | Bâtiment G |  |  | SOL GEL | Traitement d'air | Reprise sorbonne | 1 | Registre motorisé |  |  | 2001 | Semestrielle
CAMPUS MANUFACTURE | 3-1 | Manufacture | Bâtiment G |  |  | SOL GEL | Traitement d'air | Reprise sorbonne | 1 | Registre à débit constant |  |  | 2001 | Semestrielle
CAMPUS MANUFACTURE | 3-1 | Manufacture | Bâtiment G |  |  | SOL GEL | Traitement d'air | Reprise | 1 | Registre à débit constant |  |  | 2001 | Semestrielle
CAMPUS MANUFACTURE | 3-1 | Manufacture | Bâtiment G |  |  | SOL GEL | Traitement d'air | Salle déballage - BC 037 | 1 | Batterie électrique terminale | Batterie électrique | 2 kW | Débit d'air : 890 m3/h - 2001 | Biennale
CAMPUS MANUFACTURE | 3-1 | Manufacture | Bâtiment G |  |  | SOL GEL | Traitement d'air | Salle déballage - BC 037 | 1 | Registre à débit constant (soufflage) |  |  | 2001 | Semestrielle
CAMPUS MANUFACTURE | 3-1 | Manufacture | Bâtiment G |  |  | SOL GEL | Traitement d'air | Salle déballage - BC 037 | 1 | Registre motorisé (reprise) |  |  | Débit d'air : 890 m3/h - 2001 | Semestrielle
CAMPUS MANUFACTURE | 3-1 | Manufacture | Bâtiment G |  |  | SOL GEL | Traitement d'air | Salle déballage - BC 037 | 1 | Registre de régulation (reprise) |  |  | 2001 | Semestrielle
CAMPUS MANUFACTURE | 3-1 | Manufacture | Bâtiment G |  |  | SOL GEL | Traitement d'air | SAS Personnel - BC 043 | 1 | Batterie électrique terminale |  | 2 kW | Débit d'air : 750 m3/h - 2001 | Biennale
CAMPUS MANUFACTURE | 3-1 | Manufacture | Bâtiment G |  |  | SOL GEL | Traitement d'air | SAS Personnel - BC 043 | 1 | Registre à débit constant (soufflage) |  |  |  | Semestrielle
CAMPUS MANUFACTURE | 3-1 | Manufacture | Bâtiment G |  |  | SOL GEL | Traitement d'air | Flux laminaire - BC 043 | 1 | Caisson soufflage | France AIR | MODULAM | 2001 | Trimestrielle
CAMPUS MANUFACTURE | 3-1 | Manufacture | Bâtiment G |  |  | SOL GEL | Traitement d'air | Flux laminaire - BC 043 | 1 | Filtre |  | 9 P6 H14 | H13 | Selon encrassement
CAMPUS MANUFACTURE | 3-1 | Manufacture | Bâtiment G |  |  | SOL GEL | Traitement d'air | SAS Personnel - BC 043 | 1 | Registre de régulation (reprise) |  |  | Débit d'air : 460 m3/h - 2001 | Semestrielle
CAMPUS MANUFACTURE | 3-1 | Manufacture | Bâtiment G |  |  | SOL GEL | Traitement d'air | SAS Personnel - BC 043 | 1 | Registre motorisé (reprise) |  |  | 2001 | Semestrielle
CAMPUS MANUFACTURE | 3-1 | Manufacture | Bâtiment G |  |  | SOL GEL | Traitement d'air | Stockage produits - BC 043 | 1 | Registre à débit constant (soufflage) |  |  | Débit d'air : 80 m3/h - 2001 | Semestrielle
CAMPUS MANUFACTURE | 3-1 | Manufacture | Bâtiment G |  |  | SOL GEL | Traitement d'air | / | 1 | Registre motorisé (reprise) |  |  | 2001 | Semestrielle
CAMPUS MANUFACTURE | 3-1 | Manufacture | Bâtiment G |  |  | SOL GEL | Traitement d'air | / | 1 | Registre à débit constant (soufflage) |  |  | 2001 | Semestrielle
CAMPUS MANUFACTURE | 3-1 | Manufacture | Bâtiment G |  |  | SOL GEL | Traitement d'air | Labo - BC 051 | 1 | Batterie électrique terminale |  | 1,5 kW | Débit d'air : 500 m3/h - 2001 | Biennale
CAMPUS MANUFACTURE | 3-1 | Manufacture | Bâtiment G |  |  | SOL GEL | Traitement d'air | Labo - BC 051 | 1 | Registre à débit constant (soufflage) |  |  | 2001 | Semestrielle
CAMPUS MANUFACTURE | 3-1 | Manufacture | Bâtiment G |  |  | SOL GEL | Traitement d'air | Labo - BC 051 | 1 | Registre à débit constant (reprise) |  |  | Débit d'air : 500 m3/h - 2001 | Semestrielle
CAMPUS MANUFACTURE | 3-1 | Manufacture | Bâtiment G |  |  | SOL GEL | Traitement d'air | Vestiaires - BC 057 | 1 | Batterie électrique terminale |  | 0,5 kW | Débit d'air : 170 m3/h - 2001 | Biennale
CAMPUS MANUFACTURE | 3-1 | Manufacture | Bâtiment G |  |  | SOL GEL | Traitement d'air | Vestiaires - BC 057 | 1 | Registre à débit constant (soufflage) |  |  | 2001 | Semestrielle
CAMPUS MANUFACTURE | 3-1 | Manufacture | Bâtiment G |  |  | SOL GEL | Traitement d'air | Vestiaires - BC 057 | 1 | Registre manuel (reprise) |  |  | 2001 | Semestrielle
CAMPUS MANUFACTURE | 3-1 | Manufacture | Bâtiment G |  |  | SOL GEL | Traitement d'air | Stockage solvants | 1 | Registre motorisé (reprise) |  |  | 2001 | Semestrielle
CAMPUS MANUFACTURE | 3-1 | Manufacture | Bâtiment G |  |  | SOL GEL | Traitement d'air | Stockage solvants | 1 | Registre à débit constant (reprise) |  |  | 2001 | Semestrielle
CAMPUS MANUFACTURE | 3-1 | Manufacture | Bâtiment G |  |  | SOL GEL | Traitement d'air | Salle d'enduction | 1 | Panneau vertical fitlrant |  | 8 filtres 9P6 H14 | Débit d'air : 3 200 / 7 200m3/h | Trimestrielle
CAMPUS MANUFACTURE | 3-1 | Manufacture | Bâtiment G |  |  | SOL GEL | Traitement d'air | Salle d'enduction | 1 | Registre motorisé (soufflage) |  |  |  | Semestrielle
CAMPUS MANUFACTURE | 3-1 | Manufacture | Bâtiment G |  |  | SOL GEL | Traitement d'air | Salle d'enduction | 1 | Registre à débit constant (soufflage) |  |  |  | Semestrielle
CAMPUS MANUFACTURE | 3-1 | Manufacture | Bâtiment G |  |  | SOL GEL | Traitement d'air | Salle d'enduction | 1 | Ventilateur de soufflage N° 110 |  | MRZ 90-160-450 | Débit d'air : 1 000 m3/h | Trimestrielle
CAMPUS MANUFACTURE | 3-1 | Manufacture | Bâtiment G |  |  | SOL GEL | Traitement d'air | Salle d'enduction | 1 | caisson filtre UV |  |  | Sur hotte extraction de 350 m3/h - 2001 | Annuelle
CAMPUS MANUFACTURE | 3-1 | Manufacture | Bâtiment G |  |  | SOL GEL | Traitement d'air | Salle d'enduction | 1 | Registre motorisé (reprise) |  |  | 2001 | Semestrielle
CAMPUS MANUFACTURE | 3-1 | Manufacture | Bâtiment G |  |  | SOL GEL | Traitement d'air | Salle d'enduction | 1 | Registre à débit constant (reprise) |  |  | 2001 | Semestrielle
CAMPUS MANUFACTURE | 3-1 | Manufacture | Bâtiment G |  |  | plarforme R+1 | Traitement d'air | Salle d'enduction | 1 | Extracteur EXT N° 108 |  | 1 350 m3/h | 2001 | Trimestrielle
CAMPUS MANUFACTURE | 3-1 | Manufacture | Bâtiment G |  |  | SOL GEL | Traitement d'air | Salle d'enduction | 1 | Registre motorisé (reprise) | Registre motorisé |  | 2001 | Semestrielle
CAMPUS MANUFACTURE | 3-1 | Manufacture | Bâtiment G |  |  | SOL GEL | Traitement d'air | Salle d'enduction | 1 | Registre à débit constant (reprise) | Registre à débit constant |  | 2001 | Semestrielle
CAMPUS MANUFACTURE | 3-1 | Manufacture | Bâtiment G |  |  | plarforme R+1 | Traitement d'air | Salle d'enduction | 1 | Extracteur EXT N° 109 |  | 100 m3/h | 2001 | Trimestrielle
CAMPUS MANUFACTURE | 3-1 | Manufacture | Bâtiment G |  |  | plarforme R+1 | Ventilation | Station 3 Cuves | 1 | Extracteur EXT N° 08 |  | 550 m3/h | 2001 - INOX | Annuelle
CAMPUS MANUFACTURE | 3-1 | Manufacture | Bâtiment G |  |  | plarforme R+1 | Ventilation | Station 3 Cuves | 1 | Extracteur EXT N° 06 |  | 50 m3/h | 2001 - INOX | Annuelle
CAMPUS MANUFACTURE | 3-1 | Manufacture | Bâtiment G |  |  | plarforme R+1 | Ventilation | Station 2 Cuves | 1 | Extracteur EXT N° 09 |  | 550 m3/h | 2001 - INOX | Annuelle
CAMPUS MANUFACTURE | 3-1 | Manufacture | Bâtiment G |  |  | plarforme R+1 | Ventilation | Station 2 Cuves | 1 | Extracteur EXT N° 07 |  | 50 m3/h | 2001 - INOX | Annuelle
CAMPUS MANUFACTURE | 3-1 | Manufacture | Bâtiment G |  |  | plarforme R+1 | Ventilation | Station NH 3 | 1 | Extracteur EXT N° 10 |  | 2000 m3/h | 2001 - INOX | Annuelle
CAMPUS MANUFACTURE | 3-1 | Manufacture | Bâtiment G |  |  | plarforme R+1 | Ventilation | Station NH 3 | 1 | Extracteur EXT N° 13 |  | 200 m3/h | 2001 - INOX | Annuelle
CAMPUS MANUFACTURE | 3-1 | Manufacture | Bâtiment G |  |  | plarforme R+1 | Ventilation | Station NH 3 | 1 | Extracteur EXT N° 14 |  | 170 m3/h | 2001 - INOX | Annuelle
CAMPUS MANUFACTURE | 3-1 | Manufacture | Bâtiment G |  |  | plarforme R+1 | Ventilation | Station KDP | 1 | Extracteur EXT N° 11 |  | 2000 m3/h | 2001 - INOX | Annuelle
CAMPUS MANUFACTURE | 3-1 | Manufacture | Bâtiment G |  |  | plarforme R+1 | Ventilation | Station KDP | 1 | Extracteur EXT N° 12 |  | 200 m3/h | 2001 - INOX | Annuelle
CAMPUS MANUFACTURE | 3-1 | Manufacture | Bâtiment G |  |  | plarforme R+1 | Ventilation | Etuve LPE | 1 | Extracteur EXT N° 17 |  | 120 / 480 m3/h - 150 °C | 2001 - INOX | Annuelle
CAMPUS MANUFACTURE | 3-1 | Manufacture | Bâtiment G |  |  | plarforme R+1 | Ventilation | Sorbonne | 1 | Extracteur EXT N° 23 |  | 540 / 1 080 m3/h | 2 vitesses - 2001 | Annuelle
CAMPUS MANUFACTURE | 3-1 | Manufacture | Bâtiment G |  |  | plarforme R+1 | Ventilation | Sorbonne | 1 | Registre motorisé |  |  | 2001 | Semestrielle
CAMPUS MANUFACTURE | 3-1 | Manufacture | Bâtiment G |  |  | plarforme R+1 | Ventilation |  | 3 | Extracteur EXT sansN° |  |  | 1 avec variateurs | Annuelle
CAMPUS MANUFACTURE | 3-1 | Manufacture | Bâtiment G |  |  | plarforme R+1 | Ventilation |  | 1 | Extracteur EXT N° 30 |  |  |  | Annuelle
CAMPUS MANUFACTURE | 3-1 | Manufacture | Bâtiment G |  |  | plarforme R+1 | Ventilation |  | 1 | Extracteur EXT N° 25 |  |  |  | Annuelle
CAMPUS MANUFACTURE | 3-1 | Manufacture | Bâtiment G |  |  | plarforme R+1 | Ventilation | / | 1 | Extracteur EXT N° 24 |  | 350 m3/h | 2001 | Annuelle
CAMPUS MANUFACTURE | 3-1 | Manufacture | Bâtiment G |  |  | plarforme R+1 | Ventilation | / | 1 | Extracteur EXT N° 48 |  | 370 m3/h | 2001 | Annuelle
CAMPUS MANUFACTURE | 3-1 | Manufacture | Bâtiment G |  |  | plarforme R+1 | Ventilation | Vestiaires | 1 | Extracteur EXT N° 58 |  | 170 m3/h | 2001 | Annuelle
CAMPUS MANUFACTURE | 3-1 | Manufacture | Bâtiment G |  |  | plarforme R+1 | Ventilation | / | 1 | Extracteur EXT N° 61 | extracteur | 470 m3/h | 2001 | Annuelle
CAMPUS MANUFACTURE | 3-1 | Manufacture | Bâtiment I |  |  | terrasse | Climatisation | Salle SERVEUR I 127 | 1 | Climatiseur split | FUJITSU | AOYR09L6C | Inverter | Semestrielle
CAMPUS MANUFACTURE | 3-1 | Manufacture | Bâtiment I |  |  | / | Ventilation | Labo salle I007 | 1 | Sorbonne | ECRO | XPX 15-206 |  | Annuelle
CAMPUS MANUFACTURE | 3-1 | Manufacture | Bâtiment I |  | J217 | Combles | Electricité / GTC | Bâtiment I - Nord (CTA) | 1 | Régulateur | TREND | IQ E3XCITE | 2010 - Module 3XACT | Mensuelle
CAMPUS MANUFACTURE | 3-1 | Manufacture | Bâtiment I |  | J218 | Combles | Electricité / GTC | Bâtiment I - Sud (CTA) | 1 | Régulateur | TREND | IQ E3XCITE | 2010 - Module 3XACT | Mensuelle
CAMPUS MANUFACTURE | 3-1 | Manufacture | Bâtiment I |  | J217 | Combles | Traitement d'air | Bâtiment I - Nord | 1 | Centrale de traitement d'air (CTA) | HYDRONIC | AXM 20 CONFORT | 2010 | Trimestrielle
CAMPUS MANUFACTURE | 3-1 | Manufacture | Bâtiment I |  | J217 | Combles | Traitement d'air | Bâtiment I - Nord | 1 | Piège à son |  |  |  | Annuelle
CAMPUS MANUFACTURE | 3-1 | Manufacture | Bâtiment I |  | J217 | Combles | Traitement d'air | Bâtiment I - Nord | 1 | Registre motorisée | BELIMO | LF 230-S | Air neuf - Antigel | Semestrielle
CAMPUS MANUFACTURE | 3-1 | Manufacture | Bâtiment I |  | J217 | Combles | Traitement d'air | Bâtiment I - Nord | 1 | Filtre |  |  | G4 | Selon encrassement
CAMPUS MANUFACTURE | 3-1 | Manufacture | Bâtiment I |  | J217 | Combles | Traitement d'air | Bâtiment I - Nord | 1 | Filtre |  |  | F7 | Selon encrassement
CAMPUS MANUFACTURE | 3-1 | Manufacture | Bâtiment I |  | J217 | Combles | Traitement d'air | Bâtiment I - Nord | 1 | Echangeur |  |  | A roues | Semestrielle
CAMPUS MANUFACTURE | 3-1 | Manufacture | Bâtiment I |  | J217 | Combles | Traitement d'air | Bâtiment I - Nord | 1 | Batterie chaude |  |  | 90/70°C | Annuelle
CAMPUS MANUFACTURE | 3-1 | Manufacture | Bâtiment I |  | J217 | Combles | Traitement d'air | Bâtiment I - Nord | 1 | V3V |  |  | Circuit chaud | Trimestrielle
CAMPUS MANUFACTURE | 3-1 | Manufacture | Bâtiment I |  | J217 | Combles | Traitement d'air | Bâtiment I - Nord | 1 | Servomoteur | BELIMO | NVD 24 | Circuit chaud | Trimestrielle
CAMPUS MANUFACTURE | 3-1 | Manufacture | Bâtiment I |  | J217 | Combles | Traitement d'air | Bâtiment I - Nord | 1 | Batterie froide |  |  | 7°C/12°C | Annuelle
CAMPUS MANUFACTURE | 3-1 | Manufacture | Bâtiment I |  | J217 | Combles | Traitement d'air | Bâtiment I - Nord | 1 | V3V |  |  | Circuit froid | Trimestrielle
CAMPUS MANUFACTURE | 3-1 | Manufacture | Bâtiment I |  | J217 | Combles | Traitement d'air | Bâtiment I - Nord | 1 | Servomoteur | BELIMO | NVD 24 | Circuit froid | Trimestrielle
CAMPUS MANUFACTURE | 3-1 | Manufacture | Bâtiment I |  | J217 | Combles | Traitement d'air | Bâtiment I - Nord | 1 | Ventilateur de soufflage |  |  |  | Trimestrielle
CAMPUS MANUFACTURE | 3-1 | Manufacture | Bâtiment I |  | J217 | Combles | Traitement d'air | Bâtiment I - Nord | 1 | Ventilateur de reprise |  |  |  | Trimestrielle
CAMPUS MANUFACTURE | 3-1 | Manufacture | Bâtiment I |  | J218 | Combles | Traitement d'air | Bâtiment I - Sud | 1 | Centrale de traitement d'air (CTA) | HYDRONIC | AXM 45 CONFORT | 2010 | Trimestrielle
CAMPUS MANUFACTURE | 3-1 | Manufacture | Bâtiment I |  | J218 | Combles | Traitement d'air | Bâtiment I - Sud | 1 | Piège à son |  |  |  | Annuelle
CAMPUS MANUFACTURE | 3-1 | Manufacture | Bâtiment I |  | J218 | Combles | Traitement d'air | Bâtiment I - Sud | 1 | Registre motorisée | BELIMO | LF 230-S | Air neuf - Antigel | Semestrielle
CAMPUS MANUFACTURE | 3-1 | Manufacture | Bâtiment I |  | J218 | Combles | Traitement d'air | Bâtiment I - Sud | 1 | Filtre |  |  | G4 | Selon encrassement
CAMPUS MANUFACTURE | 3-1 | Manufacture | Bâtiment I |  | J218 | Combles | Traitement d'air | Bâtiment I - Sud | 1 | Filtre |  |  | F7 | Selon encrassement
CAMPUS MANUFACTURE | 3-1 | Manufacture | Bâtiment I |  | J218 | Combles | Traitement d'air | Bâtiment I - Sud | 1 | Echangeur |  |  | A roues | Semestrielle
CAMPUS MANUFACTURE | 3-1 | Manufacture | Bâtiment I |  | J218 | Combles | Traitement d'air | Bâtiment I - Sud | 1 | Batterie chaude |  |  | 90/70°C | Annuelle
CAMPUS MANUFACTURE | 3-1 | Manufacture | Bâtiment I |  | J218 | Combles | Traitement d'air | Bâtiment I - Sud | 1 | V3V | TREND |  | Circuit chaud | Trimestrielle
CAMPUS MANUFACTURE | 3-1 | Manufacture | Bâtiment I |  | J218 | Combles | Traitement d'air | Bâtiment I - Sud | 1 | Servomoteur | TREND |  | Circuit chaud | Trimestrielle
CAMPUS MANUFACTURE | 3-1 | Manufacture | Bâtiment I |  | J218 | Combles | Traitement d'air | Bâtiment I - Sud | 1 | Batterie froide |  |  | 7°C/12°C | Annuelle
CAMPUS MANUFACTURE | 3-1 | Manufacture | Bâtiment I |  | J218 | Combles | Traitement d'air | Bâtiment I - Sud | 1 | V3V | TREND |  | Circuit froid | Trimestrielle
CAMPUS MANUFACTURE | 3-1 | Manufacture | Bâtiment I |  | J218 | Combles | Traitement d'air | Bâtiment I - Sud | 1 | Servomoteur | TREND |  | Circuit froid | Trimestrielle
CAMPUS MANUFACTURE | 3-1 | Manufacture | Bâtiment I |  | J218 | Combles | Traitement d'air | Bâtiment I - Sud | 1 | Ventilateur de soufflage |  |  |  | Trimestrielle
CAMPUS MANUFACTURE | 3-1 | Manufacture | Bâtiment I |  | J218 | Combles | Traitement d'air | Bâtiment I - Sud | 1 | Ventilateur de reprise |  |  |  | Trimestrielle
CAMPUS MANUFACTURE | 3-1 | Manufacture | Bâtiment I |  |  | Local technique extérieur | Eau glacée | Salle microscope | 1 | Groupe froid | CIAT | 7487211 EREBA ACCESS 17T | 2019 | Trimestrielle
CAMPUS MANUFACTURE | 3-1 | Manufacture | Bâtiment I |  |  | Local technique extérieur | Ventilation |  | 1 | extracteur |  |  |  | Annuelle
CAMPUS MANUFACTURE | 3-1 | Manufacture | Bâtiment I |  |  | Local technique extérieur | Climatisation |  | 1 | climatiseur split | toshiba |  |  | Semestrielle
CAMPUS MANUFACTURE | 3-1 | Manufacture | Bâtiment I |  |  | Local technique | Traitement d'air | Salle I 004-005 (labo 1) | 1 | Centrale de traitement d'air (CTA) | HYDRONIC | AXM 20 CONFORT | 2010 | Trimestrielle
CAMPUS MANUFACTURE | 3-1 | Manufacture | Bâtiment I |  |  | Local technique | Traitement d'air | Salle I 004-005 (labo 1) | 1 | Variateur CTA |  |  |  | Annuelle
CAMPUS MANUFACTURE | 3-1 | Manufacture | Bâtiment I |  |  | Local technique | Traitement d'air | Salle I 004-005 (labo 1) | 1 | Registre manuel |  |  | Air neuf - Antigel | Semestrielle
CAMPUS MANUFACTURE | 3-1 | Manufacture | Bâtiment I |  |  | Local technique | Traitement d'air | Salle I 004-005 (labo 1) | 1 | Filtre |  |  | G4 | Selon encrassement
CAMPUS MANUFACTURE | 3-1 | Manufacture | Bâtiment I |  |  | Local technique | Traitement d'air | Salle I 004-005 (labo 1) | 1 | Filtre |  |  | F7 | Selon encrassement
CAMPUS MANUFACTURE | 3-1 | Manufacture | Bâtiment I |  |  | Local technique | Traitement d'air | Salle I 004-005 (labo 1) | 1 | Batterie froide |  |  | 7°C/12°C | Annuelle
CAMPUS MANUFACTURE | 3-1 | Manufacture | Bâtiment I |  |  | Local technique | Traitement d'air | Salle I 004-005 (labo 1) | 1 | V3V | TREND |  | Circuit froid | Trimestrielle
CAMPUS MANUFACTURE | 3-1 | Manufacture | Bâtiment I |  |  | Local technique | Traitement d'air | Salle I 004-005 (labo 1) | 1 | Servomoteur | TREND |  | Circuit froid | Trimestrielle
CAMPUS MANUFACTURE | 3-1 | Manufacture | Bâtiment I |  |  | Local technique | Traitement d'air | Salle I 004-005 (labo 1) | 1 | Ventilateur de soufflage |  |  | 5 900 m3/h | Trimestrielle
CAMPUS MANUFACTURE | 3-1 | Manufacture | Bâtiment J |  |  | terasse | Climatisation | Salle serveur J 114 | 1 | Climatiseur split | LG | S18EQUL2 | Inverter | Semestrielle
CAMPUS MANUFACTURE | 3-1 | Manufacture | Bâtiment J |  |  | terasse | Climatisation | Salle J209 | 1 | Climatiseur split | FUJITSU | ASYA 09 LGC | 2,5 kW Froid / 3,2 kW Chaud (inverter) | Semestrielle
CAMPUS MANUFACTURE | 3-1 | Manufacture | Bâtiment J |  |  | Extérieur du bâtiment | Eau glacée glycolée | CTA | 1 | Groupe Froid | CIAT | Aquaciat 2 LDC 800V 410 A | 2010 - 224 KW - Eau 7°C/12°C | Trimestrielle
CAMPUS MANUFACTURE | 3-1 | Manufacture | Bâtiment J |  |  | Extérieur du bâtiment | Eau glacée glycolée | CTA | 1 | Bouteille tampon |  |  | 2010 | Annuelle
CAMPUS MANUFACTURE | 3-1 | Manufacture | Bâtiment J |  |  | Extérieur du bâtiment | Eau glacée glycolée | CTA | 1 | Vase d'expansion | Vase expansion |  | 2010 | Annuelle
CAMPUS MANUFACTURE | 3-1 | Manufacture | Bâtiment J |  |  | Extérieur du bâtiment | Eau glacée glycolée | CTA | 1 | Pompe double | WILO | DPL 50/150-4/2 | 2010 | Mensuelle
CAMPUS MANUFACTURE | 3-1 | Manufacture | Bâtiment J |  |  | Extérieur du bâtiment | Eau glacée glycolée | CTA | 1 | Résistance électrique |  | Antigel | 2010 | Annuelle
CAMPUS MANUFACTURE | 3-1 | Manufacture | Bâtiment J |  |  | Faux-plafond | Traitement d'air | Enseignement (reprise) | 1 | Centrale de traitement d'air (CTA 3) | HYDRONIC | AXM 125 | 2010 | Trimestrielle
CAMPUS MANUFACTURE | 3-1 | Manufacture | Bâtiment J |  |  | Faux-plafond | Traitement d'air | Enseignement (reprise) | 1 | Filtre |  |  | G4 | Selon encrassement
CAMPUS MANUFACTURE | 3-1 | Manufacture | Bâtiment J |  |  | Faux-plafond | Traitement d'air | Enseignement (reprise) | 1 | Piège à son |  |  |  | Annuelle
CAMPUS MANUFACTURE | 3-1 | Manufacture | Bâtiment J |  |  | Faux-plafond | Traitement d'air | Enseignement (reprise) | 1 | Ventilateur d'extraction |  |  |  | Trimestrielle
CAMPUS MANUFACTURE | 3-1 | Manufacture | Bâtiment J |  | J211 | R+2 - Local technique | Eau glacée | CTA Enseignement | 1 | Pompe simple | GRUNDFOS | UPS 65-30 F |  | Mensuelle
CAMPUS MANUFACTURE | 3-1 | Manufacture | Bâtiment J |  | J211 | R+2 - Local technique | Electricité / GTC | CTA | 1 | Régulateur | TREND | IQE 3XCITE | 2010 | Mensuelle
CAMPUS MANUFACTURE | 3-1 | Manufacture | Bâtiment J |  | J211 | R+2 - Local technique | Traitement d'air | Amphi 1 (soufflage) | 1 | Centrale de traitement d'air (CTA 1) | HYDRONIC | AXM 85 | 2010; air neuf | Trimestrielle
CAMPUS MANUFACTURE | 3-1 | Manufacture | Bâtiment J |  | J211 | R+2 - Local technique | Traitement d'air | Amphi 1 (soufflage) | 1 | Filtre |  |  | G4 | Selon encrassement
CAMPUS MANUFACTURE | 3-1 | Manufacture | Bâtiment J |  | J211 | R+2 - Local technique | Traitement d'air | Amphi 1 (soufflage) | 1 | Filtre |  |  | F7 | Selon encrassement
CAMPUS MANUFACTURE | 3-1 | Manufacture | Bâtiment J |  | J211 | R+2 - Local technique | Traitement d'air | Amphi 1 (soufflage) | 1 | Registre motorisée | BELIMO | LF 230-S | Air neuf - Antigel | Semestrielle
CAMPUS MANUFACTURE | 3-1 | Manufacture | Bâtiment J |  | J211 | R+2 - Local technique | Traitement d'air | Amphi 1 (soufflage) | 1 | Batterie chaude |  |  | 90°C/70°C | Annuelle
CAMPUS MANUFACTURE | 3-1 | Manufacture | Bâtiment J |  | J211 | R+2 - Local technique | Traitement d'air | Amphi 1 (soufflage) | 1 | V3V | BELIMO | UNV-002 | Circuit chaud | Trimestrielle
CAMPUS MANUFACTURE | 3-1 | Manufacture | Bâtiment J |  | J211 | R+2 - Local technique | Traitement d'air | Amphi 1 (soufflage) | 1 | Servomoteur | BELIMO | NVD 24-SR | Circuit chaud | Trimestrielle
CAMPUS MANUFACTURE | 3-1 | Manufacture | Bâtiment J |  | J211 | R+2 - Local technique | Traitement d'air | Amphi 1 (soufflage) | 1 | Batterie froide |  |  | 7°C/12°C | Annuelle
CAMPUS MANUFACTURE | 3-1 | Manufacture | Bâtiment J |  | J211 | R+2 - Local technique | Traitement d'air | Amphi 1 (soufflage) | 1 | V3V | BELIMO | UNV-002 | Circuit chaud | Trimestrielle
CAMPUS MANUFACTURE | 3-1 | Manufacture | Bâtiment J |  | J211 | R+2 - Local technique | Traitement d'air | Amphi 1 (soufflage) | 1 | Servomoteur | BELIMO | NVD 24-SR | Circuit chaud | Trimestrielle
CAMPUS MANUFACTURE | 3-1 | Manufacture | Bâtiment J |  | J211 | R+2 - Local technique | Traitement d'air | Amphi 1 (soufflage) | 1 | Ventilateur de soufflage |  |  | 4 200 m3/h | Trimestrielle
CAMPUS MANUFACTURE | 3-1 | Manufacture | Bâtiment J |  | J211 | R+2 - Local technique | Traitement d'air | Amphi 1 (soufflage) | 1 | Piège à son |  |  |  | Annuelle
CAMPUS MANUFACTURE | 3-1 | Manufacture | Bâtiment J |  | J211 | R+2 - Local technique | Traitement d'air |  | 1 | variateurs de vitesse |  |  |  | Annuelle
CAMPUS MANUFACTURE | 3-1 | Manufacture | Bâtiment J |  | J211 | R+2 - Local technique | Traitement d'air | Amphi 1 (reprise) | 1 | Centrale de traitement d'air (CTA 1) | HYDRONIC | AXM 85 | 2010; air neuf | Trimestrielle
CAMPUS MANUFACTURE | 3-1 | Manufacture | Bâtiment J |  | J211 | R+2 - Local technique | Traitement d'air | Amphi 1 (reprise) | 1 | Filtre |  |  | G4 | Selon encrassement
CAMPUS MANUFACTURE | 3-1 | Manufacture | Bâtiment J |  | J211 | R+2 - Local technique | Traitement d'air | Amphi 1 (reprise) | 1 | Piège à son |  |  |  | Annuelle
CAMPUS MANUFACTURE | 3-1 | Manufacture | Bâtiment J |  | J211 | R+2 - Local technique | Traitement d'air | Amphi 1 (reprise) | 1 | Ventilateur d'extraction |  |  |  | Trimestrielle
CAMPUS MANUFACTURE | 3-1 | Manufacture | Bâtiment J |  | J211 | R+2 - Local technique | Traitement d'air |  | 1 | variateurs de vitesse |  |  |  | Annuelle
CAMPUS MANUFACTURE | 3-1 | Manufacture | Bâtiment J |  | J211 | R+2 - Local technique | Traitement d'air | Amphi 2 (soufflage) | 1 | Centrale de traitement d'air (CTA 2) | HYDRONIC | AXM 125 | 2010; air neuf | Trimestrielle
CAMPUS MANUFACTURE | 3-1 | Manufacture | Bâtiment J |  | J211 | R+2 - Local technique | Traitement d'air | Amphi 2 (soufflage) | 1 | Filtre |  |  | G4 | Selon encrassement
CAMPUS MANUFACTURE | 3-1 | Manufacture | Bâtiment J |  | J211 | R+2 - Local technique | Traitement d'air | Amphi 2 (soufflage) | 1 | Filtre |  |  | F7 | Selon encrassement
CAMPUS MANUFACTURE | 3-1 | Manufacture | Bâtiment J |  | J211 | R+2 - Local technique | Traitement d'air | Amphi 2 (soufflage) | 1 | Registre motorisée | BELIMO | LF 230-S | Air neuf - Antigel | Semestrielle
CAMPUS MANUFACTURE | 3-1 | Manufacture | Bâtiment J |  | J211 | R+2 - Local technique | Traitement d'air | Amphi 2 (soufflage) | 1 | Batterie chaude |  |  | 90°C/70°C | Annuelle
CAMPUS MANUFACTURE | 3-1 | Manufacture | Bâtiment J |  | J211 | R+2 - Local technique | Traitement d'air | Amphi 2 (soufflage) | 1 | V3V | BELIMO | UNV-002 | Circuit chaud | Trimestrielle
CAMPUS MANUFACTURE | 3-1 | Manufacture | Bâtiment J |  | J211 | R+2 - Local technique | Traitement d'air | Amphi 2 (soufflage) | 1 | Servomoteur | BELIMO | NVD 24-SR | Circuit chaud | Trimestrielle
CAMPUS MANUFACTURE | 3-1 | Manufacture | Bâtiment J |  | J211 | R+2 - Local technique | Traitement d'air | Amphi 2 (soufflage) | 1 | Batterie froide |  |  | 7°C/12°C | Annuelle
CAMPUS MANUFACTURE | 3-1 | Manufacture | Bâtiment J |  | J211 | R+2 - Local technique | Traitement d'air | Amphi 2 (soufflage) | 1 | V3V | BELIMO | UNV-002 | Circuit chaud | Trimestrielle
CAMPUS MANUFACTURE | 3-1 | Manufacture | Bâtiment J |  | J211 | R+2 - Local technique | Traitement d'air | Amphi 2 (soufflage) | 1 | Servomoteur | BELIMO | NVD 24-SR | Circuit chaud | Trimestrielle
CAMPUS MANUFACTURE | 3-1 | Manufacture | Bâtiment J |  | J211 | R+2 - Local technique | Traitement d'air | Amphi 2 (soufflage) | 1 | Ventilateur de soufflage |  |  | 1 100 - 5 500 m3/h | Trimestrielle
CAMPUS MANUFACTURE | 3-1 | Manufacture | Bâtiment J |  | J211 | R+2 - Local technique | Traitement d'air | Amphi 2 (soufflage) | 1 | variateurs de vitesse |  |  |  | Annuelle
CAMPUS MANUFACTURE | 3-1 | Manufacture | Bâtiment J |  | J211 | R+2 - Local technique | Traitement d'air | Amphi 2 (soufflage) | 1 | Piège à son |  |  |  | Annuelle
CAMPUS MANUFACTURE | 3-1 | Manufacture | Bâtiment J |  | J211 | R+2 - Local technique | Traitement d'air | Amphi 2 (reprise) | 1 | Centrale de traitement d'air (CTA 2) | HYDRONIC | AXM 125 | 2010; air neuf | Trimestrielle
CAMPUS MANUFACTURE | 3-1 | Manufacture | Bâtiment J |  | J211 | R+2 - Local technique | Traitement d'air | Amphi 2 (reprise) | 1 | Filtre |  |  | G4 | Selon encrassement
CAMPUS MANUFACTURE | 3-1 | Manufacture | Bâtiment J |  | J211 | R+2 - Local technique | Traitement d'air | Amphi 2 (reprise) | 1 | Piège à son |  |  |  | Annuelle
CAMPUS MANUFACTURE | 3-1 | Manufacture | Bâtiment J |  | J211 | R+2 - Local technique | Traitement d'air | Amphi 2 (reprise) | 1 | Ventilateur d'extraction |  |  |  | Trimestrielle
CAMPUS MANUFACTURE | 3-1 | Manufacture | Bâtiment J |  | J211 | R+2 - Local technique | Traitement d'air | Amphi 2 (reprise) | 1 | variateurs de vitesse |  |  |  | Annuelle
CAMPUS MANUFACTURE | 3-1 | Manufacture | Bâtiment J |  | J211 | R+2 - Local technique | Traitement d'air | Amphi 3 (soufflage) | 1 | Centrale de traitement d'air (CTA 3) | HYDRONIC | AXM 125 | 2010; air neuf | Trimestrielle
CAMPUS MANUFACTURE | 3-1 | Manufacture | Bâtiment J |  | J211 | R+2 - Local technique | Traitement d'air | Amphi 3 (soufflage) | 1 | Filtre |  |  | G4 | Selon encrassement
CAMPUS MANUFACTURE | 3-1 | Manufacture | Bâtiment J |  | J211 | R+2 - Local technique | Traitement d'air | Amphi 3 (soufflage) | 1 | Filtre |  |  | F7 | Selon encrassement
CAMPUS MANUFACTURE | 3-1 | Manufacture | Bâtiment J |  | J211 | R+2 - Local technique | Traitement d'air | Amphi 3 (soufflage) | 1 | Registre motorisée | BELIMO | LF 230-S | Air neuf - Antigel | Semestrielle
CAMPUS MANUFACTURE | 3-1 | Manufacture | Bâtiment J |  | J211 | R+2 - Local technique | Traitement d'air | Amphi 3 (soufflage) | 1 | Batterie chaude |  |  | 90°C/70°C | Annuelle
CAMPUS MANUFACTURE | 3-1 | Manufacture | Bâtiment J |  | J211 | R+2 - Local technique | Traitement d'air | Amphi 3 (soufflage) | 1 | V3V | BELIMO | UNV-002 | Circuit chaud | Trimestrielle
CAMPUS MANUFACTURE | 3-1 | Manufacture | Bâtiment J |  | J211 | R+2 - Local technique | Traitement d'air | Amphi 3 (soufflage) | 1 | Servomoteur | BELIMO | NVD 24-SR | Circuit chaud | Trimestrielle
CAMPUS MANUFACTURE | 3-1 | Manufacture | Bâtiment J |  | J211 | R+2 - Local technique | Traitement d'air | Amphi 3 (soufflage) | 1 | Batterie froide |  |  | 7°C/12°C | Annuelle
CAMPUS MANUFACTURE | 3-1 | Manufacture | Bâtiment J |  | J211 | R+2 - Local technique | Traitement d'air | Amphi 3 (soufflage) | 1 | V3V | BELIMO | UNV-002 | Circuit chaud | Trimestrielle
CAMPUS MANUFACTURE | 3-1 | Manufacture | Bâtiment J |  | J211 | R+2 - Local technique | Traitement d'air | Amphi 3 (soufflage) | 1 | Servomoteur | BELIMO | NVD 24-SR | Circuit chaud | Trimestrielle
CAMPUS MANUFACTURE | 3-1 | Manufacture | Bâtiment J |  | J211 | R+2 - Local technique | Traitement d'air | Amphi 3 (soufflage) | 1 | Ventilateur de soufflage |  |  | 1 100 - 5 500 m3/h | Trimestrielle
CAMPUS MANUFACTURE | 3-1 | Manufacture | Bâtiment J |  | J211 | R+2 - Local technique | Traitement d'air | Amphi 3 (soufflage) | 1 | Piège à son |  |  |  | Annuelle
CAMPUS MANUFACTURE | 3-1 | Manufacture | Bâtiment J |  | J211 | R+2 - Local technique | Traitement d'air | Amphi 3 (soufflage) | 1 | variateurs de vitesse |  |  |  | Annuelle
CAMPUS MANUFACTURE | 3-1 | Manufacture | Bâtiment J |  | J211 | R+2 - Local technique | Traitement d'air | Amphi 3 (reprise) | 1 | Centrale de traitement d'air (CTA 3) | HYDRONIC | AXM 125 | 2010; air neuf | Trimestrielle
CAMPUS MANUFACTURE | 3-1 | Manufacture | Bâtiment J |  | J211 | R+2 - Local technique | Traitement d'air | Amphi 3 (reprise) | 1 | Filtre |  |  | G4 | Selon encrassement
CAMPUS MANUFACTURE | 3-1 | Manufacture | Bâtiment J |  | J211 | R+2 - Local technique | Traitement d'air | Amphi 3 (reprise) | 1 | Piège à son |  |  |  | Annuelle
CAMPUS MANUFACTURE | 3-1 | Manufacture | Bâtiment J |  | J211 | R+2 - Local technique | Traitement d'air | Amphi 3 (reprise) | 1 | Ventilateur d'extraction |  |  |  | Trimestrielle
CAMPUS MANUFACTURE | 3-1 | Manufacture | Bâtiment J |  | J211 | R+2 - Local technique | Traitement d'air | Amphi 3 (reprise) | 1 | variateurs de vitesse |  |  |  | Annuelle
CAMPUS MANUFACTURE | 3-1 | Manufacture | Bâtiment J |  | J210 | R+2 - Local technique | Traitement d'air | Enseignement (soufflage) | 1 | Centrale de traitement d'air (CTA enseignements) | HYDRONIC | AXM 125 | 2010; air neuf | Trimestrielle
CAMPUS MANUFACTURE | 3-1 | Manufacture | Bâtiment J |  | J210 | R+2 - Local technique | Traitement d'air | Enseignement (soufflage) | 1 | Filtre |  |  | G4 | Selon encrassement
CAMPUS MANUFACTURE | 3-1 | Manufacture | Bâtiment J |  | J210 | R+2 - Local technique | Traitement d'air | Enseignement (soufflage) | 1 | Filtre |  |  | F7 | Selon encrassement
CAMPUS MANUFACTURE | 3-1 | Manufacture | Bâtiment J |  | J210 | R+2 - Local technique | Traitement d'air | Enseignement (soufflage) | 1 | Registre motorisée | BELIMO | LF 230-S | Air neuf - Antigel | Semestrielle
CAMPUS MANUFACTURE | 3-1 | Manufacture | Bâtiment J |  | J210 | R+2 - Local technique | Traitement d'air | Enseignement (soufflage) | 1 | Batterie chaude |  |  | 90°C/70°C | Annuelle
CAMPUS MANUFACTURE | 3-1 | Manufacture | Bâtiment J |  | J210 | R+2 - Local technique | Traitement d'air | Enseignement (soufflage) | 1 | V3V | BELIMO | UNV-002 | Circuit chaud | Trimestrielle
CAMPUS MANUFACTURE | 3-1 | Manufacture | Bâtiment J |  | J210 | R+2 - Local technique | Traitement d'air | Enseignement (soufflage) | 1 | Servomoteur | BELIMO | NVD 24-SR | Circuit chaud | Trimestrielle
CAMPUS MANUFACTURE | 3-1 | Manufacture | Bâtiment J |  | J210 | R+2 - Local technique | Traitement d'air | Enseignement (soufflage) | 1 | Batterie froide |  |  | 7°C/12°C | Annuelle
CAMPUS MANUFACTURE | 3-1 | Manufacture | Bâtiment J |  | J210 | R+2 - Local technique | Traitement d'air | Enseignement (soufflage) | 1 | V3V | BELIMO | UNV-002 | Circuit chaud | Trimestrielle
CAMPUS MANUFACTURE | 3-1 | Manufacture | Bâtiment J |  | J210 | R+2 - Local technique | Traitement d'air | Enseignement (soufflage) | 1 | Servomoteur | BELIMO | NVD 24-SR | Circuit chaud | Trimestrielle
CAMPUS MANUFACTURE | 3-1 | Manufacture | Bâtiment J |  | J210 | R+2 - Local technique | Traitement d'air | Enseignement (soufflage) | 1 | Ventilateur de soufflage |  |  |  | Trimestrielle
CAMPUS MANUFACTURE | 3-1 | Manufacture | Bâtiment J |  | J210 | R+2 - Local technique | Traitement d'air | Enseignement (soufflage) | 1 | Piège à son |  |  |  | Annuelle
CAMPUS MANUFACTURE | 3-1 | Manufacture | Bâtiment J |  | J210 | R+2 - Local technique | Traitement d'air | Enseignement (soufflage) | 1 | Variateur de vitesse | ALTIVA | ATV21WU40N4 |  | Annuelle
CAMPUS MANUFACTURE | 3-1 | Manufacture | Bâtiment J |  | J210 | R+2 - Local technique | Traitement d'air | Enseignement (soufflage) | 1 | batterie recup |  |  |  | Annuelle
CAMPUS MANUFACTURE | 3-1 | Manufacture | Bâtiment J |  | J211 | R+2 - Local technique | Traitement d'air | CTA | 8 | Clapet |  | CF - 2 heures | 2010 | Semestrielle
CAMPUS MANUFACTURE | 3-1 | Manufacture | Bâtiment J |  | J026 | R-1 - Sous-station | Chauffage | BC CTA | 1 | Pompe double | GRUNDFOS | MAGNA3D 65-150 F 340 | 2024 | Mensuelle
CAMPUS MANUFACTURE | 3-1 | Manufacture | Bâtiment J |  | J026 | R-1 - Sous-station | Chauffage | Bâtiment I - Radiateur (administration) | 1 | Pompe double | GRUNDFOS | MAGNA3D 30-80 | 2024 | Mensuelle
CAMPUS MANUFACTURE | 3-1 | Manufacture | Bâtiment J |  | J026 | R-1 - Sous-station | Chauffage | Bâtiment I - Radiateur (administration) | 1 | V3V | BELIMO | UNV-002 | 2010 | Trimestrielle
CAMPUS MANUFACTURE | 3-1 | Manufacture | Bâtiment J |  | J026 | R-1 - Sous-station | Chauffage | Bâtiment I - Radiateur (administration) | 1 | Servomoteur | BELIMO | NVD 24-SR | 2010 | Trimestrielle
CAMPUS MANUFACTURE | 3-1 | Manufacture | Bâtiment J |  | J026 | R-1 - Sous-station | Chauffage | Bâtiment J - Radiateur (enseignement) | 1 | Pompe double | GRUNDFOS | MAGNA3D 30-60 | 2024 | Mensuelle
CAMPUS MANUFACTURE | 3-1 | Manufacture | Bâtiment J |  | J026 | R-1 - Sous-station | Chauffage | Bâtiment J - Radiateur (enseignement) | 1 | V3V | BELIMO | UNV-002 | 2010 | Trimestrielle
CAMPUS MANUFACTURE | 3-1 | Manufacture | Bâtiment J |  | J026 | R-1 - Sous-station | Chauffage | Bâtiment J - Radiateur (enseignement) | 1 | Servomoteur | BELIMO | NVD 24-SR | 2010 | Trimestrielle
CAMPUS MANUFACTURE | 3-1 | Manufacture | Bâtiment J |  | J026 | R-1 - Sous-station | Chauffage | Ensemble | 1 | Régulateur | TREND | IQ 4E |  | Mensuelle
CAMPUS MANUFACTURE | 3-1 | Manufacture | Bâtiment J |  | J026 | R-1 - Sous-station | Primaire | Primaire | 1 | collecteur |  |  |  | Annuelle
CAMPUS MANUFACTURE | 3-1 | Manufacture | Bâtiment J |  | J026 | R-1 - Sous-station | Traitement d'air | ATRIUM | 1 | Centrale de traitement d'air (CTA) | HYDRONIC | AXM 170 | 2010; chauffage air neuf avec puit canadien | Trimestrielle
CAMPUS MANUFACTURE | 3-1 | Manufacture | Bâtiment J |  | J026 | R-1 - Sous-station | Traitement d'air | ATRIUM | 2 | Registre motorisée | BELIMO | AF 230-S |  | Semestrielle
CAMPUS MANUFACTURE | 3-1 | Manufacture | Bâtiment J |  | J026 | R-1 - Sous-station | Traitement d'air | ATRIUM | 1 | Extracteur | ALDES | 1146 | Air neuf - 7 500 m3/h | Trimestrielle
CAMPUS MANUFACTURE | 3-1 | Manufacture | Bâtiment J |  | J026 | R-1 - Sous-station | Traitement d'air | ATRIUM | 1 | Extracteur | ALDES | 1146 | Air neuf du puit canadien - 7 500 m3/h | Trimestrielle
CAMPUS MANUFACTURE | 3-1 | Manufacture | Bâtiment J |  | J026 | R-1 - Sous-station | Traitement d'air | ATRIUM | 1 | Filtre |  |  | G4 | Selon encrassement
CAMPUS MANUFACTURE | 3-1 | Manufacture | Bâtiment J |  | J026 | R-1 - Sous-station | Traitement d'air | ATRIUM | 1 | Filtre |  |  | F7 | Selon encrassement
CAMPUS MANUFACTURE | 3-1 | Manufacture | Bâtiment J |  | J026 | R-1 - Sous-station | Traitement d'air | ATRIUM | 1 | Batterie chaude |  |  | 90°C/70°C | Annuelle
CAMPUS MANUFACTURE | 3-1 | Manufacture | Bâtiment J |  | J026 | R-1 - Sous-station | Traitement d'air | ATRIUM | 1 | V3V | BELIMO | UNV-002 | Circuit chaud | Trimestrielle
CAMPUS MANUFACTURE | 3-1 | Manufacture | Bâtiment J |  | J026 | R-1 - Sous-station | Traitement d'air | ATRIUM | 1 | Servomoteur | BELIMO | NVD 24-SR | Circuit chaud | Trimestrielle
CAMPUS MANUFACTURE | 3-1 | Manufacture | Bâtiment J |  | J026 | R-1 - Sous-station | Traitement d'air | ATRIUM | 1 | Batterie froide |  |  | 7°C/12°C | Annuelle
CAMPUS MANUFACTURE | 3-1 | Manufacture | Bâtiment J |  | J026 | R-1 - Sous-station | Traitement d'air | ATRIUM | 1 | V3V | BELIMO | UNV-002 | Circuit froid | Trimestrielle
CAMPUS MANUFACTURE | 3-1 | Manufacture | Bâtiment J |  | J026 | R-1 - Sous-station | Traitement d'air | ATRIUM | 1 | Servomoteur | BELIMO | NVD 24-SR | Circuit froid | Trimestrielle
CAMPUS MANUFACTURE | 3-1 | Manufacture | Bâtiment J |  | J026 | R-1 - Sous-station | Traitement d'air | ATRIUM | 1 | Ventilateur de soufflage |  |  | 15 000 m3/h | Trimestrielle
CAMPUS MANUFACTURE | 3-1 | Manufacture | Bâtiment J |  | J026 | R-1 - Sous-station | Traitement d'air | ATRIUM | 1 | Piège à son |  |  |  | Annuelle
CAMPUS MANUFACTURE | 3-1 | Manufacture | Bâtiment J |  | J026 | R-1 - Sous-station | Traitement d'air | ATRIUM | 2 | Clapet |  | CF - 2 heures | 2010 | Semestrielle
CAMPUS MANUFACTURE | 3-1 | Manufacture | Bâtiment J |  | J018 | RDC - Faux-plafond (proche salle J016) | Traitement d'air | Foyer | 1 | Centrale de traitement d'air (CTA) | HYDRONIC | AXM 20 CONFORT | 2010 | Trimestrielle
CAMPUS MANUFACTURE | 3-1 | Manufacture | Bâtiment J |  | J018 | RDC - Faux-plafond (proche salle J016) | Traitement d'air | Foyer | 1 | Piège à son |  |  |  | Annuelle
CAMPUS MANUFACTURE | 3-1 | Manufacture | Bâtiment J |  | J018 | RDC - Faux-plafond (proche salle J016) | Traitement d'air | Foyer | 1 | Registre motorisé | BELIMO | LF 230-S | Air neuf - Antigel | Semestrielle
CAMPUS MANUFACTURE | 3-1 | Manufacture | Bâtiment J |  | J018 | RDC - Faux-plafond (proche salle J016) | Traitement d'air | Foyer | 1 | Filtre |  |  | G4 | Selon encrassement
CAMPUS MANUFACTURE | 3-1 | Manufacture | Bâtiment J |  | J018 | RDC - Faux-plafond (proche salle J016) | Traitement d'air | Foyer | 1 | Filtre |  |  | F7 | Selon encrassement
CAMPUS MANUFACTURE | 3-1 | Manufacture | Bâtiment J |  | J018 | RDC - Faux-plafond (proche salle J016) | Traitement d'air | Foyer | 1 | Batterie chaude |  |  | 90/70°C | Annuelle
CAMPUS MANUFACTURE | 3-1 | Manufacture | Bâtiment J |  | J018 | RDC - Faux-plafond (proche salle J016) | Traitement d'air | Foyer | 1 | V3V | TREND |  | Circuit chaud | Trimestrielle
CAMPUS MANUFACTURE | 3-1 | Manufacture | Bâtiment J |  | J018 | RDC - Faux-plafond (proche salle J016) | Traitement d'air | Foyer | 1 | Servomoteur | TREND |  | Circuit chaud | Trimestrielle
CAMPUS MANUFACTURE | 3-1 | Manufacture | Bâtiment J |  | J018 | RDC - Faux-plafond (proche salle J016) | Traitement d'air | Foyer | 1 | Batterie froide |  |  | 7°C/12°C | Annuelle
CAMPUS MANUFACTURE | 3-1 | Manufacture | Bâtiment J |  | J018 | RDC - Faux-plafond (proche salle J016) | Traitement d'air | Foyer | 1 | V3V | TREND |  | Circuit froid | Trimestrielle
CAMPUS MANUFACTURE | 3-1 | Manufacture | Bâtiment J |  | J018 | RDC - Faux-plafond (proche salle J016) | Traitement d'air | Foyer | 1 | Servomoteur | TREND |  | Circuit froid | Trimestrielle
CAMPUS MANUFACTURE | 3-1 | Manufacture | Bâtiment J |  | J018 | RDC - Faux-plafond (proche salle J016) | Traitement d'air | Foyer | 1 | Ventilateur de soufflage |  |  |  | Trimestrielle
CAMPUS MANUFACTURE | 3-1 | Manufacture | Bâtiment J |  | J018 | RDC - Faux-plafond (proche salle J016) | Traitement d'air | Foyer | 1 | Ventilateur de reprise |  |  |  | Trimestrielle
CAMPUS MANUFACTURE | 3-1 | Manufacture | Bâtiment J |  | J018 | RDC - Local proche J016 | Electricité / GTC | Foyer (CTA) | 1 | Régulateur | TREND | E3XCITE | Module 3XTREND | Mensuelle
CAMPUS MANUFACTURE | 3-1 | Manufacture | Bâtiment J |  | J018 | RDC - Local proche J016 | Traitement d'air | Foyer | 1 | Echangeur |  |  | A plaques (local séparé) | Semestrielle
CAMPUS MANUFACTURE | 3-1 | Manufacture | Bâtiment K |  |  | Local Chambre froide | Climatisation | Chambre froide | 1 | Climatiseur split | PROFROID | QUICTOR GQHZBD45T1 / R404 A | 2010 | Semestrielle
CAMPUS MANUFACTURE | 3-1 | Manufacture | Bâtiment K |  |  | Local poubelles et préparation froide | Climatisation | Poubelle et préparation froide | 1 | Climatiseur split | PROFROID | QUICTIS WPL 11A 400/3/60 / R404 A | 2009 | Semestrielle
CAMPUS MANUFACTURE | 3-1 | Manufacture | Bâtiment K |  | K016 | RDC - Sous-station | Chauffage | Chauffage | 1 | Pompe double | LOWARA | Ecocirc XLD 33-80 | 2010 | Mensuelle
CAMPUS MANUFACTURE | 3-1 | Manufacture | Bâtiment K |  | K016 | RDC - Sous-station | ECS | Laverie / Cuisine | 1 | Ballon | CHAROT |  | 2010 | Mensuelle
CAMPUS MANUFACTURE | 3-1 | Manufacture | Bâtiment K |  | K016 | RDC - Sous-station | ECS | Laverie / Cuisine | 1 | Mitigeur | CHAROT |  | 2010 | Trimestrielle
CAMPUS MANUFACTURE | 3-1 | Manufacture | Bâtiment K |  | K016 | RDC - Sous-station | ECS | Laverie / Cuisine | 1 | Echangeur ECS | CHAROT |  | Avec servomoteur, vanne de régulation, pompes | Semestrielle
CAMPUS MANUFACTURE | 3-1 | Manufacture | Bâtiment K |  | K016 | RDC - Sous-station | Primaire | Primaire | 1 | Bouteille de mélange |  |  | 2010 | Annuelle
CAMPUS MANUFACTURE | 3-1 | Manufacture | Bâtiment K |  | K016 | RDC - Sous-station | Primaire | Primaire | 2 | Compteur d'énergie |  |  | 2010 | Mensuelle
CAMPUS MANUFACTURE | 3-1 | Manufacture | Bâtiment K |  | K016 | Terrasse | Eau glacée | CTA restaurant | 1 | Pompe double | LOWARA | Ecocirc XLD 33-80 |  | Mensuelle
CAMPUS MANUFACTURE | 3-1 | Manufacture | Bâtiment K |  | K016 | RDC - Sous-station | Chauffage |  | 1 | pompe | GRUNDFOS | UPSD32-80 Th180 |  | Mensuelle
CAMPUS MANUFACTURE | 3-1 | Manufacture | Bâtiment K |  | K016 | RDC - Sous-station | Chauffage |  | 1 | V3V + SERVOMOTEUR | CHAROT | 586212 |  | Trimestrielle
CAMPUS MANUFACTURE | 3-1 | Manufacture | Bâtiment K |  | K016 | RDC - Sous-station | Chauffage |  | 1 | V3V + SERVOMOTEUR | sauter | 372145001 |  | Trimestrielle
CAMPUS MANUFACTURE | 3-1 | Manufacture | Bâtiment K |  | K016 | RDC - Sous-station | Chauffage |  | 1 | pompe | GRUNDFOS | UPS 25-55 |  | Mensuelle
CAMPUS MANUFACTURE | 3-1 | Manufacture | Bâtiment K |  |  | Terrasse | Traitement d'air | Restaurant | 1 | Centrale de traitement d'air (CTA) | SYSTEMAIR | TA 4500 HW | 2010 | Trimestrielle
CAMPUS MANUFACTURE | 3-1 | Manufacture | Bâtiment K |  |  | Terrasse | Traitement d'air | Restaurant | 1 | Filtre |  |  | G4 | Selon encrassement
CAMPUS MANUFACTURE | 3-1 | Manufacture | Bâtiment K |  |  | Terrasse | Traitement d'air | Restaurant | 1 | Filtre |  |  | F7 | Selon encrassement
CAMPUS MANUFACTURE | 3-1 | Manufacture | Bâtiment K |  |  | Terrasse | Traitement d'air | Restaurant | 1 | Registre motorisé | SIEMENS | GCA 126.1E | Avec moteur BELIMO AF 24 | Semestrielle
CAMPUS MANUFACTURE | 3-1 | Manufacture | Bâtiment K |  |  | Terrasse | Traitement d'air | Restaurant | 1 | Batterie chaude |  |  | 90/70°C | Annuelle
CAMPUS MANUFACTURE | 3-1 | Manufacture | Bâtiment K |  |  | Terrasse | Traitement d'air | Restaurant | 1 | V3V | TREND |  | Circuit chaud | Trimestrielle
CAMPUS MANUFACTURE | 3-1 | Manufacture | Bâtiment K |  |  | Terrasse | Traitement d'air | Restaurant | 1 | Servomoteur | TREND |  | Circuit chaud | Trimestrielle
CAMPUS MANUFACTURE | 3-1 | Manufacture | Bâtiment K |  |  | Terrasse | Traitement d'air | Restaurant | 1 | Batterie froide |  |  | 7°C/12°C | Annuelle
CAMPUS MANUFACTURE | 3-1 | Manufacture | Bâtiment K |  |  | Terrasse | Traitement d'air | Restaurant | 1 | V3V | TREND |  | Circuit froid | Trimestrielle
CAMPUS MANUFACTURE | 3-1 | Manufacture | Bâtiment K |  |  | Terrasse | Traitement d'air | Restaurant | 1 | Servomoteur | TREND |  | Circuit froid | Trimestrielle
CAMPUS MANUFACTURE | 3-1 | Manufacture | Bâtiment K |  |  | Terrasse | Traitement d'air | Restaurant | 1 | Ventilateur de soufflage |  |  |  | Trimestrielle
CAMPUS MANUFACTURE | 3-1 | Manufacture | Bâtiment K |  |  | Terrasse | Traitement d'air | Restaurant | 1 | Ventilateur de reprise |  |  |  | Trimestrielle
CAMPUS MANUFACTURE | 3-1 | Manufacture | Bâtiment K |  |  | Terrasse | Traitement d'air | Restaurant | 1 | Piège à son |  |  |  | Annuelle
CAMPUS MANUFACTURE | 3-1 | Manufacture | Bâtiment K |  |  | Terrasse | Traitement d'air | Laverie / Cuisine | 1 | Ventilateur de soufflage | VIM | JBEB08L | 2010 | Trimestrielle
CAMPUS MANUFACTURE | 3-1 | Manufacture | Bâtiment K |  |  | Terrasse | Traitement d'air | Laverie / Cuisine | 1 | Ventilateur de soufflage | VIM | KUBAIR F400 | 2010 | Trimestrielle
CAMPUS MANUFACTURE | 3-1 | Manufacture | Bâtiment K |  |  | Terrasse | Ventilation | Laverie / Cuisine | 1 | Caisson de VMC | VIM | KSPH 1-9/9-1300-G | 2010 | Annuelle
CAMPUS MANUFACTURE | 3-1 | Manufacture | Bâtiment K |  |  | Terrasse | Ventilation | Laverie / Cuisine | 1 | Caisson de VMC | VIM | KSDA 24B | 2010 | Annuelle
CAMPUS MANUFACTURE | 3-1 | Manufacture | Bâtiment K |  |  | Terrasse | Ventilation | Laverie / Cuisine | 1 | Caisson de VMC | VIM | KSDT 35 NU | 2010 | Annuelle
CAMPUS MANUFACTURE | 3-1 | Manufacture | Ensemble |  |  | Ensemble | Ventilation | Ensemble | 1 | Ensemble d'équipements de ventilation | / | / | Bouches, grilles de soufflage, grilles de reprise, registres, … | Voir gamme de maintenance
CAMPUS MANUFACTURE | 3-1 | Manufacture | Bâtiment F |  |  | Terrasse | Ventilation |  | 1 | ventilateur |  |  |  | Trimestrielle
CAMPUS MANUFACTURE | 3-1 | Manufacture | Bâtiment F |  |  | Terrasse | Air comprimé | Air comprimé | 1 | Générateur d'azote | COMPAIR | CN20072NCBALA | Débit : 1,2 Nm3/h | Mensuelle (gamme agrée COMPAIR obligatoire)
CAMPUS MANUFACTURE | 3-1 | Manufacture | Ensemble |  |  | Ensemble | Ensemble | Ensemble | 1 | Ensemble petits équipements | / | / | Vannes, purgeurs, soupapes, clapets, limiteurs de débit, themostats, thermomètres, sondes, manomètres, disconnecteurs, compteurs, … | Annuelle
IUT ROANNE | 4-1 | CDEF | Bâtiment C | Chaufferie CDEF | C004 | Salle serveur | Climatisation | Salle serveur C_005 | 1 | Groupe extérieur | HITACHI | RAC 50YH4 | R410A/2005 | Semestrielle
IUT ROANNE | 4-1 | CDEF | Bâtiment C | Chaufferie CDEF | C004 | Salle serveur | Climatisation | Salle serveur C_005 | 1 | Split mural | HITACHI |  | R410A/2005 | Semestrielle
IUT ROANNE | 4-1 | CDEF | Bâtiment C | Chaufferie CDEF | C003 | Sous-station Administration | Chauffage | Circuit radiateur | 1 | Compteur general d'eau |  |  |  | Mensuelle
IUT ROANNE | 4-1 | CDEF | Bâtiment C | Chaufferie CDEF | C003 | Sous-station Administration | Chauffage | Circuit radiateur | 1 | Pompe double | GRUNDFOSS | MAGNA3D 40-80 F | 2018 | Mensuelle
IUT ROANNE | 4-1 | CDEF | Bâtiment C | Chaufferie CDEF | C003 | Sous-station Administration | Chauffage | Circuit radiateur | 1 | V3V | SATCHWELL | ALX 1201 | 1996 | Trimestrielle
IUT ROANNE | 4-1 | CDEF | Bâtiment C | Chaufferie CDEF | C003 | Sous-station Administration | Chauffage | Circuit radiateur | 1 | Régulateur | SATCHWELL | IAC 600 | 1996 | Mensuelle
IUT ROANNE | 4-1 | CDEF | Bâtiment C | Chaufferie CDEF | C003 | Sous-station Administration | Chauffage | Circuit radiateur | 1 | Disconnecteur CA | SOCLA | CA 286 non contrôlable | 1996 | Annuelle
IUT ROANNE | 4-1 | CDEF | Bâtiment C | Chaufferie CDEF | C003 | Sous-station Administration | Chauffage | Circuit radiateur | 1 | compteur d'énergie | SCHLUMBERGER | WST 40 + CF 100 | 1996 | Mensuelle
IUT ROANNE | 4-1 | CDEF | Bâtiment E | Chaufferie CDEF | C002 | CTA | Chauffage |  | 1 | CTA | ciat |  |  | Trimestrielle
IUT ROANNE | 4-1 | CDEF | Bâtiment E | Chaufferie CDEF | C002 | CTA | Chauffage |  | 1 | Batterie chaude |  |  |  | Annuelle
IUT ROANNE | 4-1 | CDEF | Bâtiment E | Chaufferie CDEF | C002 | CTA | Chauffage |  | 1 | V3V + SERVOMOTEUR | schneider | MG350S-24F |  | Trimestrielle
IUT ROANNE | 4-1 | CDEF | Bâtiment E | Chaufferie CDEF | C002 | CTA | Chauffage |  | 1 | Ventilateur de soufflage |  |  |  | Trimestrielle
IUT ROANNE | 4-1 | CDEF | Bâtiment E | Chaufferie CDEF | C002 | CTA | Chauffage |  | 1 | Ventilateur de reprise |  |  | plus de couroi | Trimestrielle
IUT ROANNE | 4-1 | CDEF | Bâtiment E | Chaufferie CDEF | C002 | CTA | Chauffage |  | 1 | Armoire électrique |  |  |  | Mensuelle
IUT ROANNE | 4-1 | CDEF | Bâtiment E | Chaufferie CDEF | C002 | CTA | Chauffage |  | 1 | variateur souflage |  |  |  | Trimestrielle
IUT ROANNE | 4-1 | CDEF | Bâtiment E | Chaufferie CDEF | E018 | RDC - Sous-station GEA | Chauffage | CTA | 1 | Pompe double | GRUNDFOS | MAGNA3D 40-80 F | 2024 | Mensuelle
IUT ROANNE | 4-1 | CDEF | Bâtiment E | Chaufferie CDEF | E018 | RDC - Sous-station GEA | Chauffage | CTA | 1 | V3V | SATCHWELL | ALX 1201 | 2004 | Trimestrielle
IUT ROANNE | 4-1 | CDEF | Bâtiment E | Chaufferie CDEF | E018 | RDC - Sous-station GEA | Chauffage | CTA | 1 | Régulateur | SATCHWELL | IAC 420 | Dans le local CTA - 2004 | Mensuelle
IUT ROANNE | 4-1 | CDEF | Bâtiment E | Chaufferie CDEF | E018 | RDC - Sous-station GEA | Chauffage | Secondaire | 1 | Vase d'expansion | ZILMET | / | 300L - 2004 | Annuelle
IUT ROANNE | 4-1 | CDEF | Bâtiment E | Chaufferie CDEF | E018 | RDC - Sous-station GEA | Chauffage | Secondaire | 1 | compteur d'énergie | ACTARIS sur I | ciclade |  | Mensuelle
IUT ROANNE | 4-1 | CDEF | Bâtiment E | Chaufferie CDEF | E018 | RDC - Sous-station GEA | Chauffage | Secondaire | 1 | Bouteille de mélange |  |  |  | Annuelle
IUT ROANNE | 4-1 | CDEF | Bâtiment E | Chaufferie CDEF | E018 | RDC - Sous-station GEA | Chauffage | Secondaire | 1 | coffret électrique | MERLIN GERIN | / | coupure force et lumière extérieure - 2004 | Annuelle
IUT ROANNE | 4-1 | CDEF | Bâtiment E | Chaufferie CDEF | E018 | RDC - Sous-station GEA | Chauffage | Radiateur | 1 | Pompe double | GRUNDFOS | MAGNA3D 32-60 F | 2024 | Mensuelle
IUT ROANNE | 4-1 | CDEF | Bâtiment E | Chaufferie CDEF | E018 | RDC - Sous-station GEA | Chauffage | Radiateur | 1 | V3V | SATCHWELL | AVUX 4202 | Dans local attenant - 2004 | Trimestrielle
IUT ROANNE | 4-1 | CDEF | Bâtiment E | Chaufferie CDEF | E018 | RDC - Sous-station GEA | Chauffage | Radiateur | 1 | Vanne d'équilibrage | OVENTROP | DN 40 | 2004 | Annuelle
IUT ROANNE | 4-1 | CDEF | Bâtiment E | Chaufferie CDEF |  | Salle informatique | Climatisation | Salle informatique | 1 | Groupe extérieur | HITACHI | UTOPIA G7 | R407C/2004 | Semestrielle
IUT ROANNE | 4-1 | CDEF | Bâtiment E | Chaufferie CDEF |  | Salle informatique | Climatisation | Salle informatique | 2 | Cassette Plafond | HITACHI | RAC-3AGV7E | R407C/2004 | Semestrielle
IUT ROANNE | 4-1 | CDEF | Bâtiment E | Chaufferie CDEF |  | Salle Libre service | Climatisation | Salle Libre service E_008 | 1 | Groupe extérieur | HITACHI | UTOPIA G7 | R407C/2004 | Semestrielle
IUT ROANNE | 4-1 | CDEF | Bâtiment E | Chaufferie CDEF |  | Salle Libre service | Climatisation | Salle Libre service E_008 | 1 | Cassette plafond | HITACHI | RAC-4AGV7E | R407C/2004 | Semestrielle
IUT ROANNE | 4-1 | CDEF | Bâtiment E | Chaufferie CDEF |  | Salle multimédia | Climatisation | Salle multimédia | 1 | Groupe extérieur | HITACHI | UTOPIA G7 | R407C/2004 | Semestrielle
IUT ROANNE | 4-1 | CDEF | Bâtiment E | Chaufferie CDEF |  | Salle multimédia | Climatisation | Salle multimédia | 2 | Cassette plafond | HITACHI | RAC-3AGV7E | R407C/2004 | Semestrielle
IUT ROANNE | 4-1 | CDEF | Bâtiment D | Chaufferie CDEF | D035 | RDC - Chaufferie | Chauffage | Primaire | 3 | Vase d'expansion | ZILMET | 300 | 300L - 2,5bar - 1995 | Annuelle
IUT ROANNE | 4-1 | CDEF | Bâtiment D | Chaufferie CDEF | D035 | RDC - Chaufferie | Chauffage | Primaire | 1 | Disconnecteur BA | SOCLA | BA DN 3/4" | / | Annuelle
IUT ROANNE | 4-1 | CDEF | Bâtiment D | Chaufferie CDEF | D035 | RDC - Chaufferie | Chauffage | Primaire | 1 | Compteur d'appoint d'eau | / | / |  | Mensuelle
IUT ROANNE | 4-1 | CDEF | Bâtiment D | Chaufferie CDEF | D035 | RDC - Chaufferie | Chauffage | Primaire | 1 | coffret électrique | / | / | Coupure Force/Lumière - 1996 | Annuelle
IUT ROANNE | 4-1 | CDEF | Bâtiment D | Chaufferie CDEF | D035 | RDC - Chaufferie | Chauffage | Primaire | 1 | Armoire électrique | LEGRAND | / | 1996 | Mensuelle
IUT ROANNE | 4-1 | CDEF | Bâtiment D | Chaufferie CDEF | D035 | RDC - Chaufferie | Chauffage | Primaire | 1 | GTC | / | / | 1. report d'un ensemble d'alarmes des sous-stations et des chaufferies sur un poste informatique 2. communication en mode Bus 3. développement du programme sous le logiciel SATCHNET | Annuelle
IUT ROANNE | 4-1 | CDEF | Bâtiment D | Chaufferie CDEF | D035 | RDC - Chaufferie | Chauffage | Primaire | 1 | Pompe double primaire | GRUNDFOSS | TPED 100-130/4 | 70m3/h | Mensuelle
IUT ROANNE | 4-1 | CDEF | Bâtiment D | Chaufferie CDEF | D035 | RDC - Chaufferie | Chauffage | Primaire | 1 | Pot à boues | MAGNUM | MAGNET 14P01 | 2008 | Mensuelle
IUT ROANNE | 4-1 | CDEF | Bâtiment D | Chaufferie CDEF | D035 | RDC - Chaufferie | Chauffage | Primaire | 1 | Pompe pot à boues | SALMSON | SXM 40-80N | 2008 | Mensuelle
IUT ROANNE | 4-1 | CDEF | Bâtiment D | Chaufferie CDEF | D035 | RDC - Sous-station QLIO / CDEF | ventilation |  | 1 | Extracteur d’air d107 | Aldes |  |  | Annuelle
IUT ROANNE | 4-1 | CDEF | Bâtiment D | Chaufferie CDEF | D035 | RDC - Sous-station QLIO / CDEF | ventilation |  | 1 | Extracteur d’air hall | Aldes |  |  | Annuelle
IUT ROANNE | 4-1 | CDEF | Bâtiment D | Chaufferie CDEF | D035 | RDC - Sous-station QLIO / CDEF | Chauffage | Primaire | 1 | Bouteille de mélange | / | / | 1996 - située en chaufferie | Annuelle
IUT ROANNE | 4-1 | CDEF | Bâtiment D | Chaufferie CDEF | D035 | RDC - Sous-station QLIO / CDEF | Chauffage | Circuit radiateur | 1 | Pompe double | GRUNDFOSS | MAGNA3D 65-150 F 340 | 2024 | Mensuelle
IUT ROANNE | 4-1 | CDEF | Bâtiment D | Chaufferie CDEF | D035 | RDC - Sous-station QLIO / CDEF | Chauffage | Circuit radiateur | 1 | V3V | SATCHWELL | ALX 1201 | 1996 - située en chaufferie | Trimestrielle
IUT ROANNE | 4-1 | CDEF | Bâtiment D | Chaufferie CDEF | D035 | RDC - Sous-station QLIO / CDEF | Chauffage | Circuit radiateur | 1 | Vannes d'équilibrage Bypass + sur retour | OVENTROP | DN 65 et DN 80 | 1996 - située en chaufferie | Annuelle
IUT ROANNE | 4-1 | CDEF | Bâtiment D | Chaufferie CDEF | D035 | RDC - Sous-station QLIO / CDEF | Chauffage | Primaire | 1 | Régulateur | SALMSON | ZR1 M1 |  | Mensuelle
IUT ROANNE | 4-1 | CDEF | Bâtiment D | Chaufferie CDEF | D035 | RDC - Sous-station QLIO / CDEF | Chauffage | Primaire | 1 | pompe circulation échangeur | GRUNDFOSS | MAGNA 1 85-100 F 340 | 2024 | Mensuelle
IUT ROANNE | 4-1 | CDEF | Bâtiment D | Chaufferie CDEF | D035 | RDC - Sous-station QLIO / CDEF | Chauffage | Primaire | 1 | Echangeur |  |  |  | Semestrielle
IUT ROANNE | 4-1 | CDEF | Bâtiment D | Chaufferie CDEF | D035 | RDC - Sous-station QLIO / CDEF | Chauffage | Circuit radiateur | 1 | compteur d'énergie | SCHLUMBERGER | CF 100 | 1996 - située en chaufferie | Mensuelle
IUT ROANNE | 4-1 | CDEF | Bâtiment F | Chaufferie CDEF |  | local R+1 | ventilation |  | 1 | reprise | Aldes |  |  | Annuelle
IUT ROANNE | 4-1 | CDEF | Bâtiment F | Chaufferie CDEF | F026c | CTA | Chauffage |  | 1 | CTA | ciat | clima 50 |  | Trimestrielle
IUT ROANNE | 4-1 | CDEF | Bâtiment F | Chaufferie CDEF | F026c | CTA | Chauffage |  | 1 | batterie chaude |  |  |  | Annuelle
IUT ROANNE | 4-1 | CDEF | Bâtiment F | Chaufferie CDEF | F026c | CTA | Chauffage |  | 1 | V3V + servomoteur | SATCHWELL |  |  | Trimestrielle
IUT ROANNE | 4-1 | CDEF | Bâtiment F | Chaufferie CDEF | F026c | CTA | Chauffage |  | 1 | Ventilateur souflage |  |  |  | Trimestrielle
IUT ROANNE | 4-1 | CDEF | Bâtiment F | Chaufferie CDEF | F026a | RDC - Sous-station TC | Chauffage | Radiateur | 1 | Pompe double | GRUNDFOS | MAGNA 1 - D65 - 60 | 2017 | Mensuelle
IUT ROANNE | 4-1 | CDEF | Bâtiment F | Chaufferie CDEF | F026a | RDC - Sous-station TC | Chauffage | Radiateur | 1 | V3V | SATCHWELL | ALX 1201 | 1996 | Trimestrielle
IUT ROANNE | 4-1 | CDEF | Bâtiment F | Chaufferie CDEF | F026a | RDC - Sous-station TC | Chauffage | Secondaire | 1 | Régulateur | SATCHWELL | IAC 600 | 1996 | Mensuelle
IUT ROANNE | 4-1 | CDEF | Bâtiment F | Chaufferie CDEF | F026a | RDC - Sous-station TC | Chauffage | Secondaire | 1 | Disconnecteur CA | SOCLA | CA 286 non contrôlable |  | Annuelle
IUT ROANNE | 4-1 | CDEF | Bâtiment F | Chaufferie CDEF | F026a | RDC - Sous-station TC | Chauffage | Radiateur | 1 | compteur d'énergie | SCHLUMBERGER | WST 40 + CF 100 | 1996 | Mensuelle
IUT ROANNE | 4-1 | CDEF | Bâtiment F | Chaufferie CDEF | F026a | RDC - Sous-station TC | Chauffage | Secondaire | 3 | Vanne d'équilibrage | OVENTROP | DN 80 DN 80 DN 60 | 1996 | Annuelle
IUT ROANNE | 4-1 | CDEF | Bâtiment F | Chaufferie CDEF | F026a | RDC - Sous-station TC | Chauffage | CTA | 1 | Pompe double | wilo | Yonos MAXO D40/0,5-8 | 1996 | Mensuelle
IUT ROANNE | 4-1 | CDEF | Bâtiment F | Chaufferie CDEF | F026a | RDC - Sous-station TC | Chauffage | CTA | 1 | V3V | / | / | 1996 | Trimestrielle
IUT ROANNE | 4-1 | CDEF | Bâtiment C |  |  | Placard réseau | Climatisation | Local réseaux C_004 | 1 | Groupe extérieur | DAIKIN | RXB20C2V18R410 | R410A/2019 | Semestrielle
IUT ROANNE | 4-1 | CDEF | Bâtiment C |  |  | Placard réseau | Climatisation | Local réseaux C_004 | 1 | Split mural | DAIKIN | RXB20C2V18R410 | R410A/2019 | Semestrielle
IUT ROANNE | 4-1 | CDEF | Ensemble |  |  | Ensemble | Ventilation | Ensemble | 1 | Ensemble d'équipements de ventilation | / | / | Bouches, grilles de soufflage, grilles de reprise, registres, … | Voir gamme de maintenance
IUT ROANNE | 4-1 | CDEF | Ensemble |  |  | Ensemble | Ensemble | Ensemble | 1 | Ensemble petits équipements | / | / | Vannes, purgeurs, soupapes, clapets, limiteurs de débit, themostats, thermomètres, sondes, manomètres, disconnecteurs, compteurs, … | Annuelle
IUT ROANNE | 4-2 | G | Bâtiment G | Chaufferie G | G030 | Chaufferie | Chauffage | Primaire | 1 | Vase d'expansion | ZILMET |  | 200L - 1,8bar - 1990 | Annuelle
IUT ROANNE | 4-2 | G | Bâtiment G | Chaufferie G | G030 | Chaufferie | Chauffage | Primaire | 1 | GTC | / | / | 1. report d'un ensemble d'alarmes des sous-stations et des chaufferies sur un poste informatique 2. communication en mode Bus / Télétransmission WIT type CLIP 8000 3. développement du programme sous le logiciel SATCHNET | Annuelle
IUT ROANNE | 4-2 | G | Bâtiment G | Chaufferie G | G030 | Chaufferie | Chauffage | Primaire | 1 | Disconnecteur BA | SOCLA | BA 3/4" | / | Annuelle
IUT ROANNE | 4-2 | G | Bâtiment G | Chaufferie G | G030 | Chaufferie | Chauffage | Primaire | 1 | Armoire électrique | / | / | / | Mensuelle
IUT ROANNE | 4-2 | G | Bâtiment G | Chaufferie G | G030 | Chaufferie | Chauffage | Primaire | 1 | Pot à boues | MAGNUM | MAGNET PO | 2008 | Mensuelle
IUT ROANNE | 4-2 | G | Bâtiment G | Chaufferie G | G030 | Chaufferie | Chauffage | Primaire | 1 | Pompe pot à boues | SALMSON | Typ SXM32-45F |  | Mensuelle
IUT ROANNE | 4-2 | G | Bâtiment G | Chaufferie G | G030 | Chaufferie | Chauffage | Salle polyvalente | 1 | Pompe double | GRUNDFOSS | MAGNA 1 32 - 80 180 | 2024 | Mensuelle
IUT ROANNE | 4-2 | G | Bâtiment G | Chaufferie G | G030 | Chaufferie | Chauffage | Sud | 1 | Pompe double | WILO | Yonos MAXO D40/0,5-8 |  | Mensuelle
IUT ROANNE | 4-2 | G | Bâtiment G | Chaufferie G | G030 | Chaufferie | Chauffage | Ouest | 1 | Pompe double | WILO | Yonos PICO D30/1-8 |  | Mensuelle
IUT ROANNE | 4-2 | G | Bâtiment G | Chaufferie G | G030 | Chaufferie | Chauffage | Nord | 1 | Pompe double | WILO | Yonos MAXO D40/0,5-8 |  | Mensuelle
IUT ROANNE | 4-2 | G | Bâtiment G | Chaufferie G | G030 | Chaufferie | Chauffage | Est | 1 | Pompe double | GRUNDFOS | MAGNA 1 32 - 60 | 2024 | Mensuelle
IUT ROANNE | 4-2 | G | Bâtiment G | Chaufferie G | G030 | Chaufferie | Chauffage | Amphithéâtre | 1 | Pompe double | GRUNDFOS | MAGNA3D 32-120 F 220 | 2024 | Mensuelle
IUT ROANNE | 4-2 | G | Bâtiment G | Chaufferie G | G030 | Chaufferie | Chauffage | Sud | 1 | V3V |  |  |  | Trimestrielle
IUT ROANNE | 4-2 | G | Bâtiment G | Chaufferie G | G030 | Chaufferie | Chauffage | Ouest | 1 | V3V |  |  |  | Trimestrielle
IUT ROANNE | 4-2 | G | Bâtiment G | Chaufferie G | G030 | Chaufferie | Chauffage | Nord | 1 | V3V |  |  |  | Trimestrielle
IUT ROANNE | 4-2 | G | Bâtiment G | Chaufferie G | G030 | Chaufferie | Chauffage | Est | 1 | V3V |  |  |  | Trimestrielle
IUT ROANNE | 4-2 | G | Bâtiment G | Chaufferie G | G030 | Chaufferie | Chauffage | Salle polyvalente | 1 | V3V |  |  |  | Trimestrielle
IUT ROANNE | 4-2 | G | Bâtiment G | Chaufferie G | G030 | Chaufferie | Chauffage | Sud | 1 | Servomoteur | SATCHWELL | XRM 3201 | 1990 | Trimestrielle
IUT ROANNE | 4-2 | G | Bâtiment G | Chaufferie G | G030 | Chaufferie | Chauffage | Ouest | 1 | Servomoteur | BELIMO | HTL24 | 2013 | Trimestrielle
IUT ROANNE | 4-2 | G | Bâtiment G | Chaufferie G | G030 | Chaufferie | Chauffage | Nord | 1 | Servomoteur | BELIMO | HTL24 |  | Trimestrielle
IUT ROANNE | 4-2 | G | Bâtiment G | Chaufferie G | G030 | Chaufferie | Chauffage | Est | 1 | Servomoteur | SATCHWELL | XRM 3201 |  | Trimestrielle
IUT ROANNE | 4-2 | G | Bâtiment G | Chaufferie G | G030 | Chaufferie | Chauffage | Salle polyvalente | 1 | Servomoteur | SCHNEIDER | M400 |  | Trimestrielle
IUT ROANNE | 4-2 | G | Bâtiment G | Chaufferie G | G030 | Chaufferie | Chauffage | Secondaire | 1 | Régulation |  |  |  | Mensuelle
IUT ROANNE | 4-2 | G | Bâtiment G | Chaufferie G |  | Extérieur | Climatisation | Salle G_019a - Annexe Serveur | 1 | Groupe extérieur | MITSUBISHI | SRC50ZSP-W1 | R32/2024 | Semestrielle
IUT ROANNE | 4-2 | G | Bâtiment G | Chaufferie G |  | Salle 19 - Annexe Serveur | Climatisation | Salle 19 - Annexe Serveur | 1 | Split mural | MITSUBISHI |  | R32/2024 | Semestrielle
IUT ROANNE | 4-2 | G | Bâtiment G | Chaufferie G |  | Extérieur | Climatisation | Salle G_016 - Informatique | 1 | Groupe extérieur | HITACHI | UTOPIA R407C RAS-SHGES | R407C | Semestrielle | Plus utilisée - à démonter
IUT ROANNE | 4-2 | G | Bâtiment G | Chaufferie G |  | Salle 16 - Informatique | Climatisation | Salle 16 - Informatique | 1 | Cassette plafond | HITACHI |  | R407C | Annuelle | Plus utilisée - à démonter
IUT ROANNE | 4-2 | G | Bâtiment G | Chaufferie G |  | toiture | Climatisation | Salle G_019 - TP RT | 1 | Groupe extérieur | MITSUBISHI | SUZ KA 60 VA1 | R410/2009 | Semestrielle
IUT ROANNE | 4-2 | G | Bâtiment G | Chaufferie G |  | Salle G_019 - TP RT | Climatisation | Salle G_019 - TP RT | 1 | Cassette plafond | MITSUBISHI | PLARP60BA | R410/2009 | Semestrielle
IUT ROANNE | 4-2 | G | Bâtiment G | Chaufferie G |  | Extérieur façade arrière | Climatisation | Salle TP G005a | 1 | Groupe extérieur | MITSUBISHI | MUZ-HR50VF | R32/2025 | Semestrielle
IUT ROANNE | 4-2 | G | Bâtiment G | Chaufferie G |  | Extérieur façade arrière | Climatisation | Salle TP G005a | 1 | Split mural | MITSUBISHI |  | R32/2025 | Semestrielle
IUT ROANNE | 4-2 | G | Ensemble |  |  | Ensemble | Ventilation | Ensemble | 1 | Ensemble d'équipements de ventilation | / | / | Bouches, grilles de soufflage, grilles de reprise, registres, … | Voir gamme de maintenance
IUT ROANNE | 4-2 | G | Ensemble |  |  | Ensemble | Ensemble | Ensemble | 1 | Ensemble petits équipements | / | / | Vannes, purgeurs, soupapes, clapets, limiteurs de débit, themostats, thermomètres, sondes, manomètres, disconnecteurs, compteurs, … | Annuelle
CAMPUS METARE (IUT) | 5-1 | Bâtiment ABCDEI | Bâtiment A | / |  | Administration | Ventilation | Administration | 1 | Caisson de VMC | ATLANTIC | airvent | 1400 m3/h - 2004 | Annuelle
CAMPUS METARE (IUT) | 5-1 | Bâtiment ABCDEI | Bâtiment A | / |  | Administration | Ventilation | Administration | 2 | Clapets coupe feu | ATLANTIC | ECF CDC | 2004 | Semestrielle
CAMPUS METARE (IUT) | 5-1 | Bâtiment ABCDEI | Bâtiment A | / |  | Bureau gestionnaire IUT | Ensemble | Ensemble | 1 | GTC | PENTINUM |  | Prend en compte tous les états et alarmes de l'ensemble des chaufferies du site (dans bureau gestionnaire IUT): chaufferie principale, chaufferie GACO/BAGE, chaufferie Infirmerie et chaufferie Cafeteria ainsi que les alarmes sur certaines CTA2011 | Annuelle
CAMPUS METARE (IUT) | 5-1 | Bâtiment ABCDEI | Bâtiment A | / |  | Bureau gestionnaire IUT | Ensemble | Ensemble | 1 | Logiciel GTC | SIEMENS | DESIGO V4 |  | Annuelle
CAMPUS METARE (IUT) | 5-1 | Bâtiment ABCDEI | Bâtiment A | / |  | Bureau gestionnaire IUT | Ensemble | Ensemble | 1 | imprimante |  |  |  | Annuelle
CAMPUS METARE (IUT) | 5-1 | Bâtiment ABCDEI | Bâtiment A | / |  | Bureau gestionnaire IUT | Ensemble | Ensemble | 1 | concentrateur | NCRS O |  |  | Annuelle
CAMPUS METARE (IUT) | 5-1 | Bâtiment ABCDEI | Bâtiment A | / |  | Bureau gestionnaire IUT | Ensemble | Ensemble | 1 | carte interface | Bus RS NICO |  |  | Annuelle
CAMPUS METARE (IUT) | 5-1 | Bâtiment ABCDEI | Bâtiment A | / |  | Bureau gestionnaire IUT | Ensemble | Ensemble | 4 | Carte automate | NRUD |  |  | Annuelle
CAMPUS METARE (IUT) | 5-1 | Bâtiment ABCDEI | Bâtiment A | / |  | Bureau gestionnaire IUT | Ensemble | Ensemble | 1 | Carte automate | NRUB |  |  | Annuelle
CAMPUS METARE (IUT) | 5-1 | Bâtiment ABCDEI | Bâtiment A | / |  | Bureau gestionnaire IUT | Ensemble | Ensemble | 3 | Carte automate | NRUA |  |  | Annuelle
CAMPUS METARE (IUT) | 5-1 | Bâtiment ABCDEI | Bâtiment A | / |  | Bureau gestionnaire IUT | Ensemble | Ensemble | 2 | Carte automate | NRUF |  |  | Annuelle
CAMPUS METARE (IUT) | 5-1 | Bâtiment ABCDEI | Bâtiment A | / |  | Bureau gestionnaire IUT | Ensemble | Ensemble | 3 | Carte automate | NRUK |  |  | Annuelle
CAMPUS METARE (IUT) | 5-1 | Bâtiment ABCDEI | Bâtiment A | / |  | Bureau gestionnaire IUT | Ensemble | Ensemble | 1 | télétransmetteur | NATEL |  |  | Annuelle
CAMPUS METARE (IUT) | 5-1 | Bâtiment ABCDEI | Bâtiment A | Chaufferie principale | AS05 | Chaufferie principale | Chauffage | Production | 1 | Chaudière n°1 | SECCACIER | PRESSUREX DV 875 | 1017 kW - 1990 | Mensuelle
CAMPUS METARE (IUT) | 5-1 | Bâtiment ABCDEI | Bâtiment A | Chaufferie principale | AS05 | Chaufferie principale | Chauffage | Production | 1 | Chaudière n°2 | SECCACIER | PRESSUREX DV 750 | 872 kW - 1990 | Mensuelle
CAMPUS METARE (IUT) | 5-1 | Bâtiment ABCDEI | Bâtiment A | Chaufferie principale | AS05 | Chaufferie principale | Chauffage | Production | 1 | Chaudière n°3 | GUILLOT | TOTALTUB | Ne fonctionne pas - 800 th/h soit 928 kW - 1968 - A evacuer | Mensuelle
CAMPUS METARE (IUT) | 5-1 | Bâtiment ABCDEI | Bâtiment A | Chaufferie principale | AS05 | Chaufferie principale | Chauffage | Production | 1 | Brûleur n°1 | CUENOD | C 135 | 2 allures - 1990 | Trimestrielle
CAMPUS METARE (IUT) | 5-1 | Bâtiment ABCDEI | Bâtiment A | Chaufferie principale | AS05 | Chaufferie principale | Chauffage | Production | 1 | Brûleur n°2 | CUENOD | C 135 | 2 allures - 1990 | Trimestrielle
CAMPUS METARE (IUT) | 5-1 | Bâtiment ABCDEI | Bâtiment A | Chaufferie principale | AS05 | Chaufferie principale | Chauffage | Production | 1 | Brûleur n°3 | SICMA | 3 SA 798 | 2 allures - 1968 | Trimestrielle
CAMPUS METARE (IUT) | 5-1 | Bâtiment ABCDEI | Bâtiment A | Chaufferie principale | AS05 | Chaufferie principale | Chauffage | Production | 1 | Récupérateur | SECCACIER | ECOREX E | Sur retour T1T2 vers CH1 -1990 | Trimestrielle
CAMPUS METARE (IUT) | 5-1 | Bâtiment ABCDEI | Bâtiment A | Chaufferie principale | AS05 | Chaufferie principale | Chauffage | Production | 1 | Pompe simple recyclage n°1 | wilo | Yonos MAXO 80/0,5-12 |  | Mensuelle
CAMPUS METARE (IUT) | 5-1 | Bâtiment ABCDEI | Bâtiment A | Chaufferie principale | AS05 | Chaufferie principale | Chauffage | Production | 1 | Pompe simple recyclage n°2 | SALMSON | EC 1420 T3 | 1990 | Mensuelle
CAMPUS METARE (IUT) | 5-1 | Bâtiment ABCDEI | Bâtiment A | Chaufferie principale | AS05 | Chaufferie principale | Chauffage | Production | 1 | Pompe simple recyclage n°3 | SALMSON | MA 750-4 | 1990 | Mensuelle
CAMPUS METARE (IUT) | 5-1 | Bâtiment ABCDEI | Bâtiment A | Chaufferie principale | AS05 | Chaufferie principale | Chauffage | Production | 1 | Pompe double recyclage condenseur | SALMSON | MA 750-4 | 1990 | Mensuelle
CAMPUS METARE (IUT) | 5-1 | Bâtiment ABCDEI | Bâtiment A | Chaufferie principale | AS05 | Chaufferie principale | Chauffage | Production | 1 | Régulation cascade chaudières | SIEMENS | PXG 80-N |  | Mensuelle
CAMPUS METARE (IUT) | 5-1 | Bâtiment ABCDEI | Bâtiment A | Chaufferie principale | AS05 | Chaufferie principale | Chauffage | Production | 1 | V3V n°1 | SAUTER |  |  | Trimestrielle
CAMPUS METARE (IUT) | 5-1 | Bâtiment ABCDEI | Bâtiment A | Chaufferie principale | AS05 | Chaufferie principale | Chauffage | Production | 1 | V3V n°2 | CENTRA |  | 1990 | Trimestrielle
CAMPUS METARE (IUT) | 5-1 | Bâtiment ABCDEI | Bâtiment A | Chaufferie principale | AS05 | Chaufferie principale | Chauffage | Production | 1 | V3V n°3 | CENTRA |  |  | Trimestrielle
CAMPUS METARE (IUT) | 5-1 | Bâtiment ABCDEI | Bâtiment A | Chaufferie principale | AS05 | Chaufferie principale | Chauffage | Production | 2 | V2V | SIEMENS | ACVATIX SQL35 |  | Trimestrielle
CAMPUS METARE (IUT) | 5-1 | Bâtiment ABCDEI | Bâtiment A | Chaufferie principale | AS05 | Chaufferie principale | Chauffage | Production | 1 | Disconnecteur BA | SCOLA | BA2760 |  | Annuelle
CAMPUS METARE (IUT) | 5-1 | Bâtiment ABCDEI | Bâtiment A | Chaufferie principale | AS05 | Chaufferie principale | Chauffage | Production | 1 | Variateur de vitesse |  |  |  | Annuelle
CAMPUS METARE (IUT) | 5-1 | Bâtiment ABCDEI | Bâtiment A | Chaufferie principale | AS05 | Chaufferie principale | Chauffage | Production | 1 | Servomoteur | SAUTER | AR30W22 |  | Trimestrielle
CAMPUS METARE (IUT) | 5-1 | Bâtiment ABCDEI | Bâtiment A | Chaufferie principale | AS05 | Chaufferie principale | Chauffage | Production | 1 | Servomoteur | CENTRA | SM VMM 40 | 1990 | Trimestrielle
CAMPUS METARE (IUT) | 5-1 | Bâtiment ABCDEI | Bâtiment A | Chaufferie principale | AS05 | Chaufferie principale | Chauffage | Production | 1 | Servomoteur | CENTRA | SM VM 47/1/220 |  | Trimestrielle
CAMPUS METARE (IUT) | 5-1 | Bâtiment ABCDEI | Bâtiment A | Chaufferie principale | AS05 | Chaufferie principale | Chauffage | Production | 1 | Bouteille tampon |  |  | 150L - 1990 | Annuelle
CAMPUS METARE (IUT) | 5-1 | Bâtiment ABCDEI | Bâtiment A | Chaufferie principale | AS05 | Chaufferie principale | Chauffage | Production | 1 | Maintien de pression | atlantic | MAG GS | 950L - 2019 | Semestrielle
CAMPUS METARE (IUT) | 5-1 | Bâtiment ABCDEI | Bâtiment A | Chaufferie principale | AS05 | Chaufferie principale | Chauffage | Production | 1 | Pompe double primaire | SALMSON/grundfoss | NRG 124.4/NBF100-200/195 | 1990 | Mensuelle
CAMPUS METARE (IUT) | 5-1 | Bâtiment ABCDEI | Bâtiment A | Chaufferie principale | AS05 | Chaufferie principale | Chauffage | Production | 1 | Compteur d'appoint d'eau |  |  |  | Mensuelle
CAMPUS METARE (IUT) | 5-1 | Bâtiment ABCDEI | Bâtiment A | Chaufferie principale | AS05 | Chaufferie principale | Chauffage | Production | 1 | Pot à boues | MAGNUM | MAGNET 28 P01 |  | Mensuelle
CAMPUS METARE (IUT) | 5-1 | Bâtiment ABCDEI | Bâtiment A | Chaufferie principale | AS05 | Chaufferie principale | Chauffage | Production | 1 | Pompe pot à boues | SALMSON | Priux Master 50-80 |  | Mensuelle
CAMPUS METARE (IUT) | 5-1 | Bâtiment ABCDEI | Bâtiment A | Chaufferie principale | AS05 | Chaufferie principale | Chauffage | Production | 1 | Pompe Bypass | SALMSON | JRC4-12 | A évacuer | Mensuelle
CAMPUS METARE (IUT) | 5-1 | Bâtiment ABCDEI | Bâtiment A | Chaufferie principale | AS05 | Chaufferie principale | Chauffage | Production | 1 | coffret électrique |  |  | Coupure extérieure Force/Lumière | Annuelle
CAMPUS METARE (IUT) | 5-1 | Bâtiment ABCDEI | Bâtiment A | Chaufferie principale | AS05 | Chaufferie principale | Chauffage | Production | 3 | Détecteur gaz | COMAP | GNS 57305 | Au dessus de chaque chaudière + entrée d'air | Annuelle
CAMPUS METARE (IUT) | 5-1 | Bâtiment ABCDEI | Bâtiment A | Chaufferie principale | AS05 | Chaufferie principale | Chauffage | T1T2 | 1 | Pompe double | grundfoss | MGE90LD | 2019 | Mensuelle
CAMPUS METARE (IUT) | 5-1 | Bâtiment ABCDEI | Bâtiment A | Chaufferie principale | AS05 | Chaufferie principale | Chauffage | T1T2 | 1 | V3V | SAUTER |  | 1990 | Trimestrielle
CAMPUS METARE (IUT) | 5-1 | Bâtiment ABCDEI | Bâtiment A | Chaufferie principale | AS05 | Chaufferie principale | Chauffage | T1T2 | 1 | Servomoteur | SAUTER | ASM124F120 | 1990 | Trimestrielle
CAMPUS METARE (IUT) | 5-1 | Bâtiment ABCDEI | Bâtiment A | Chaufferie principale | AS05 | Chaufferie principale | Chauffage | T1T2 | 1 | Régulateur | LANDIS & STAEFA | NRUD | 1990 | Mensuelle
CAMPUS METARE (IUT) | 5-1 | Bâtiment ABCDEI | Bâtiment A | Chaufferie principale | AS05 | Chaufferie principale | Chauffage | Administration | 1 | Bouteille casse pression |  |  |  | Annuelle
CAMPUS METARE (IUT) | 5-1 | Bâtiment ABCDEI | Bâtiment A | Chaufferie principale | AS05 | Chaufferie principale | Chauffage | Administration | 1 | Pompe double | wilo | Yonos MAXO D 65/0,5-12 | 1990 | Mensuelle
CAMPUS METARE (IUT) | 5-1 | Bâtiment ABCDEI | Bâtiment A | Chaufferie principale | AS05 | Chaufferie principale | Chauffage | Administration | 1 | V3V | SAUTER |  |  | Trimestrielle
CAMPUS METARE (IUT) | 5-1 | Bâtiment ABCDEI | Bâtiment A | Chaufferie principale | AS05 | Chaufferie principale | Chauffage | Administration | 1 | Servomoteur | SAUTER | AVM 124 F130 | 2010 | Trimestrielle
CAMPUS METARE (IUT) | 5-1 | Bâtiment ABCDEI | Bâtiment A | Chaufferie principale | AS05 | Chaufferie principale | Chauffage | Administration | 1 | Régulateur | LANDIS & STAEFA | NRUD | 1990 | Mensuelle
CAMPUS METARE (IUT) | 5-1 | Bâtiment ABCDEI | Bâtiment A | / | AS05 | Chaufferie principale | Chauffage | Gardien | 1 | Cumulus électrique |  |  | HS - Alimente un robinet extérieur | Annuelle
CAMPUS METARE (IUT) | 5-1 | Bâtiment ABCDEI | Bâtiment A | / | AS05 | Chaufferie principale | Chauffage | production | 1 | onduleur |  |  |  | Mensuelle
CAMPUS METARE (IUT) | 5-1 | Bâtiment ABCDEI | Bâtiment A | / | AS05 | Chaufferie principale | Chauffage | Gardien | 1 | Chaudière murale | DE DIETRICH | CITY 1.24 FF | Chaudière ventouse - 23kW - 2004 | Annuelle
CAMPUS METARE (IUT) | 5-1 | Bâtiment ABCDEI | Bâtiment B | / |  | Toiture | Climatisation | Bâtiment tertiaire | 3 | Groupe extérieur |  |  |  | Semestrielle
CAMPUS METARE (IUT) | 5-1 | Bâtiment ABCDEI | Bâtiment B | / |  | Toiture | Climatisation | Bâtiment tertiaire | 1 | Groupe extérieur |  |  |  | Semestrielle
CAMPUS METARE (IUT) | 5-1 | Bâtiment ABCDEI | Bâtiment B | / |  | Vide sanitaire | Climatisation | Bâtiment tertiaire | 2 | Groupe extérieur | DAIKIN | RXF50D5V1B |  | Semestrielle
CAMPUS METARE (IUT) | 5-1 | Bâtiment ABCDEI | Bâtiment B | / |  | Bibliothèque | Ventilation | Bibliothèque | 1 | Caisson extraction |  |  | 2003 | Annuelle
CAMPUS METARE (IUT) | 5-1 | Bâtiment ABCDEI | Bâtiment B | / |  | Bibliothèque | Ventilation | Bibliothèque | 2 | Clapets coupe feu |  |  | 2003 | Semestrielle
CAMPUS METARE (IUT) | 5-1 | Bâtiment ABCDEI | Bâtiment E | / |  | Centre de vie | Ventilation | Centre de vie | 2 | Caisson de VMC | GEA |  | 2002 | Annuelle
CAMPUS METARE (IUT) | 5-1 | Bâtiment ABCDEI | Bâtiment E | / |  | Centre de vie | Ventilation | Centre de vie | 11 | Clapets coupe feu | ALDES | VRFI/AP | 2002 | Semestrielle
CAMPUS METARE (IUT) | 5-1 | Bâtiment ABCDEI | Bâtiment E | / |  | Centre de vie | Ventilation | Centre de vie | 1 | Ventilateurs | SYSTEMAIR |  | 2002 | Annuelle
CAMPUS METARE (IUT) | 5-1 | Bâtiment ABCDEI | Bâtiment E | / |  | Centre de vie | Ventilation | Centre de vie | 16 | Ventilateurs | SYSTEMAIR | KVK | 2002 | Annuelle
CAMPUS METARE (IUT) | 5-1 | Bâtiment ABCDEI | Ensemble | / |  | Ensemble | Chauffage | Ensemble | Ensemble | Vanne TA |  |  | sur les retour primaire sous-station + retour général circuit radiateurs et CTA | Annuelle
CAMPUS METARE (IUT) | 5-1 | Bâtiment ABCDEI | Ensemble | / |  | Ensemble | Chauffage | Ensemble | Ensemble | Radiateurs |  | Acier | Tés réglage (couloir) Robinets thermostatiques | Annuelle
CAMPUS METARE (IUT) | 5-1 | Bâtiment ABCDEI | Bâtiment E | Sous-station Génie Electrique |  |  | Traitement d'air | Génie électrique | 2 | Rideau d'air chaud | GEA HAPPEL | LA2U2.220 |  | Trimestrielle
CAMPUS METARE (IUT) | 5-1 | Bâtiment ABCDEI | Bâtiment E | Sous-station Génie Electrique |  | toiture | Traitement d'air | Amphi R+1 | 1 | Centrale de Traitement d'Air | GEA HAPPEL | ATPLUS 15.10 AVBV |  | Trimestrielle
CAMPUS METARE (IUT) | 5-1 | Bâtiment ABCDEI | Bâtiment E | Sous-station Génie Electrique |  | toiture | Traitement d'air | Amphi R+1 | 1 | Caisson d'extraction |  |  | 1100m3/h - 2004 | Annuelle
CAMPUS METARE (IUT) | 5-1 | Bâtiment ABCDEI | Bâtiment E | / |  | Génie électrique | Ventilation | Génie électrique | 1 | Caisson de VMC | ATLANTIC |  | 2004 | Annuelle
CAMPUS METARE (IUT) | 5-1 | Bâtiment ABCDEI | Bâtiment E | / |  | Génie électrique | Ventilation | Génie électrique | 1 | Caisson de VMC | SYSTEMAIR | KVK 160 |  | Annuelle
CAMPUS METARE (IUT) | 5-1 | Bâtiment ABCDEI | Bâtiment E | / |  | Génie électrique | Ventilation | Génie électrique | 1 | Caisson de VMC | SYSTEMAIR | KVK 200 |  | Annuelle
CAMPUS METARE (IUT) | 5-1 | Bâtiment ABCDEI | Bâtiment E | / |  | Génie électrique | Ventilation | Génie électrique | 2 | Clapets coupe feu |  |  | 2004 | Semestrielle
CAMPUS METARE (IUT) | 5-1 | Bâtiment ABCDEI | Bâtiment E | Chaufferie principale |  | Sous-station Génie Electrique | Chauffage |  | 1 | Disconnecteur BA | CONBRACO | diam 3/4 | N° Série : OH472 | Annuelle
CAMPUS METARE (IUT) | 5-1 | Bâtiment ABCDEI | Bâtiment E | Chaufferie principale |  | Sous-station Génie Electrique | Chauffage | enseignement GE | 1 | Pompe double | grundfoss | MAGNA3D 65-100 F 340 | 2024 | Mensuelle
CAMPUS METARE (IUT) | 5-1 | Bâtiment ABCDEI | Bâtiment E | Chaufferie principale |  | Sous-station Génie Electrique | Chauffage | CTA centre de vie | 1 | Pompe double | SALMSON | Priux Master D40-60 | 2002 | Mensuelle
CAMPUS METARE (IUT) | 5-1 | Bâtiment ABCDEI | Bâtiment E | Chaufferie principale |  | Sous-station Génie Electrique | Chauffage | radiateurs centre de vie | 1 | Pompe double | grundfoss | MAGNA3D 50-100 F 280 | 2024 | Mensuelle
CAMPUS METARE (IUT) | 5-1 | Bâtiment ABCDEI | Bâtiment E | Chaufferie principale |  | Sous-station Génie Electrique | Chauffage | rad enseignement | 1 | Pompe double | grundfoss | MAGNA3D 40-120 F 250 | 2024 | Mensuelle
CAMPUS METARE (IUT) | 5-1 | Bâtiment ABCDEI | Bâtiment E | Chaufferie principale |  | Sous-station Génie Electrique | Chauffage | enseignement GE | 1 | V3V | SIEMENS | VXF 31.50 | 2002 | Trimestrielle
CAMPUS METARE (IUT) | 5-1 | Bâtiment ABCDEI | Bâtiment E | Chaufferie principale |  | Sous-station Génie Electrique | Chauffage | radiateurs centre de vie | 1 | V3V | SIEMENS | VXG 44.15 | 2002 | Trimestrielle
CAMPUS METARE (IUT) | 5-1 | Bâtiment ABCDEI | Bâtiment E | Chaufferie principale |  | Sous-station Génie Electrique | Chauffage | rad enseignement | 1 | V3V | SIEMENS | VXF 31.40 | 2002 | Trimestrielle
CAMPUS METARE (IUT) | 5-1 | Bâtiment ABCDEI | Bâtiment E | Chaufferie principale |  | Sous-station Génie Electrique | Chauffage | enseignement GE | 1 | Servomoteur | SIEMENS | SKD 62 | 2002 | Trimestrielle
CAMPUS METARE (IUT) | 5-1 | Bâtiment ABCDEI | Bâtiment E | Chaufferie principale |  | Sous-station Génie Electrique | Chauffage | radiateurs centre de vie | 1 | Servomoteur | SIEMENS | SQS 65 | 2002 | Trimestrielle
CAMPUS METARE (IUT) | 5-1 | Bâtiment ABCDEI | Bâtiment E | Chaufferie principale |  | Sous-station Génie Electrique | Chauffage | rad enseignement | 1 | Servomoteur | SIEMENS | SKD 62 | 2002 | Trimestrielle
CAMPUS METARE (IUT) | 5-1 | Bâtiment ABCDEI | Bâtiment E | Chaufferie principale |  | Sous-station Génie Electrique | Chauffage | enseignement GE | 1 | Régulateur | LANDIS & STAEFA | NRUC/A | 2002 | Mensuelle
CAMPUS METARE (IUT) | 5-1 | Bâtiment ABCDEI | Bâtiment E | Chaufferie principale |  | Sous-station Génie Electrique | Chauffage | CTA et radiateur centre de vie | 1 | Régulateur | LANDIS & STAEFA | NRUA / A | 2002 | Mensuelle
CAMPUS METARE (IUT) | 5-1 | Bâtiment ABCDEI | Bâtiment E | Chaufferie principale |  | Sous-station Génie Electrique | Chauffage | rad enseignement | 1 | Régulateur |  |  |  | Mensuelle
CAMPUS METARE (IUT) | 5-1 | Bâtiment ABCDEI | Bâtiment E | Sous-station Génie Electrique |  | Toiture | Traitement d'air | Centre de vie | 1 | Centrale de Traitement d'Air | GEA HAPPEL | ATPICCO 15.05 | 2002 | Trimestrielle
CAMPUS METARE (IUT) | 5-1 | Bâtiment ABCDEI | Bâtiment E | Sous-station Génie Electrique |  | Toiture | Traitement d'air | Centre de vie | 1 | Centrale de Traitement d'Air | GEA | ATPLUS |  | Trimestrielle
CAMPUS METARE (IUT) | 5-1 | Bâtiment ABCDEI | Bâtiment E | Sous-station Génie Electrique |  | Toiture | Ventilation |  | 1 | sorbonne |  |  | 4000 m3/h - 2002 | Annuelle
CAMPUS METARE (IUT) | 5-1 | Bâtiment ABCDEI | Bâtiment E | Sous-station Génie Electrique |  | Toiture | Traitement d'air | Centre de vie | 1 | Caisson d'extraction |  |  | 4000 m3/h - 2002 | Annuelle
CAMPUS METARE (IUT) | 5-1 | Bâtiment ABCDEI | Bâtiment D | Sous-station Génie Mécanique |  | Ensemble | Chauffage | Génie mécanique | 5 | Aérotherme | CIAT | SC153 |  | Annuelle
CAMPUS METARE (IUT) | 5-1 | Bâtiment ABCDEI | Bâtiment D | Sous-station Génie Mécanique |  | Ensemble | Chauffage | Génie mécanique | 5 | Radiateurs |  |  | Tés réglage (couloir) Robinets thermostatiques - 1968 | Annuelle
CAMPUS METARE (IUT) | 5-1 | Bâtiment ABCDEI | Bâtiment D | / |  | Extérieur derrière atelier | Climatisation | Génie mécanique | 2 | Groupe extérieur | CIAT | S023ME |  | Semestrielle | HS à voir pour remplacement
CAMPUS METARE (IUT) | 5-1 | Bâtiment ABCDEI | Bâtiment D | / |  | Extérieur derrière atelier | Climatisation | Génie mécanique | 1 | Groupe extérieur | CIAT | SF24MF |  | Semestrielle | HS à voir pour remplacement
CAMPUS METARE (IUT) | 5-1 | Bâtiment ABCDEI | Bâtiment D | / |  | Génie mécanique | Ventilation | Génie mécanique | 1 | Caisson de VMC | ALDES | VEC 321 C | en toiture 1400 m3/h - 2001 | Annuelle
CAMPUS METARE (IUT) | 5-1 | Bâtiment ABCDEI | Bâtiment D | / |  | Génie mécanique | Ventilation | Génie mécanique | 1 | Caisson de VMC |  |  | dans l'atelier - 2001 | Annuelle
CAMPUS METARE (IUT) | 5-1 | Bâtiment ABCDEI | Bâtiment D | / |  | Génie mécanique | Ventilation | Génie mécanique | 1 | Clapets coupe feu | TROC | 98A020 | 2001 | Semestrielle
CAMPUS METARE (IUT) | 5-1 | Bâtiment ABCDEI | Bâtiment D | / |  | Génie mécanique | Ventilation | Génie mécanique | 2 | Clapets coupe feu |  |  | 2004 | Semestrielle
CAMPUS METARE (IUT) | 5-1 | Bâtiment ABCDEI | Bâtiment D | Chaufferie principale |  | Sous-station Génie Mécanique | Chauffage | Aérothermes ateliers | 1 | Pompe | SALMSON | Priux Master D50-70 | 1990 | Mensuelle
CAMPUS METARE (IUT) | 5-1 | Bâtiment ABCDEI | Bâtiment D | Chaufferie principale |  | Sous-station Génie Mécanique | Chauffage | Radiateur | 1 | Pompe | GRUNDFOSS | MAGNA3D 65-100 F 340 | 2024 | Mensuelle
CAMPUS METARE (IUT) | 5-1 | Bâtiment ABCDEI | Bâtiment D | Chaufferie principale |  | Sous-station Génie Mécanique | Chauffage | Radiateur | 1 | V3V | ESBE | 4F65 |  | Trimestrielle
CAMPUS METARE (IUT) | 5-1 | Bâtiment ABCDEI | Bâtiment D | Chaufferie principale |  | Sous-station Génie Mécanique | Chauffage | Radiateur | 1 | Servomoteur | ESBE | 95-2 |  | Trimestrielle
CAMPUS METARE (IUT) | 5-1 | Bâtiment ABCDEI | Bâtiment D | Chaufferie principale |  | Sous-station Génie Mécanique | Chauffage | Aérothermes ateliers | 1 | Régulateur | LANDIS & STAEFA | NURD / A |  | Mensuelle
CAMPUS METARE (IUT) | 5-1 | Bâtiment ABCDEI | Bâtiment D | / |  | Sur mur atelier côté MPH | Climatisation | Génie mécanique | 1 | Groupe extérieur | CIAT | 3000 DD2 |  | Semestrielle | HS Jamais utilisé
CAMPUS METARE (IUT) | 5-1 | Bâtiment ABCDEI | Bâtiment D | / |  | Vide sanitaire | Climatisation | Génie mécanique | 2 | Groupe extérieur | Fujitsu | AOH 17 LSAWC |  | Semestrielle
CAMPUS METARE (IUT) | 5-1 | Bâtiment ABCDEI | Bâtiment D | / |  | Vide sanitaire | Climatisation | Génie mécanique | 1 | Groupe extérieur | PANASONIC | CU RE 15 QKE |  | Semestrielle
CAMPUS METARE (IUT) | 5-1 | Bâtiment ABCDEI | Bâtiment C | / |  | Mesure physique | Ventilation | Mesure physique | 3 | Extraction sorbonne |  |  |  | Annuelle
CAMPUS METARE (IUT) | 5-1 | Bâtiment ABCDEI | Bâtiment C | / |  | Mesure physique | Ventilation | Mesure physique | 1 | Caisson de VMC |  |  | 2018 | Annuelle
CAMPUS METARE (IUT) | 5-1 | Bâtiment ABCDEI | Bâtiment C | / |  | Mesure physique | Ventilation | Mesure physique | 7 | Clapets coupe feu | TROC | 98A020 | 2001 | Semestrielle
CAMPUS METARE (IUT) | 5-1 | Bâtiment ABCDEI | Bâtiment C | Chaufferie principale |  | Sous-station Mesure Physique | Chauffage | Nord | 1 | Pompe double | GRUNDFOS | MAGNA3D 32-60 180 | 2024 | Mensuelle
CAMPUS METARE (IUT) | 5-1 | Bâtiment ABCDEI | Bâtiment C | Chaufferie principale |  | Sous-station Mesure Physique | Chauffage | Sud | 1 | Pompe double | GRUNDFOS | MAGNA3D 32-60 180 | 2024 | Mensuelle
CAMPUS METARE (IUT) | 5-1 | Bâtiment ABCDEI | Bâtiment C | Chaufferie principale |  | Sous-station Mesure Physique | Chauffage | Nord | 1 | V3V | CENTRA |  |  | Trimestrielle
CAMPUS METARE (IUT) | 5-1 | Bâtiment ABCDEI | Bâtiment C | Chaufferie principale |  | Sous-station Mesure Physique | Chauffage | Nord | 1 | Servomoteur | CENTRA | VMM200 |  | Trimestrielle
CAMPUS METARE (IUT) | 5-1 | Bâtiment ABCDEI | Bâtiment C | Chaufferie principale |  | Sous-station Mesure Physique | Chauffage | Sud | 1 | V3V | CENTRA |  |  | Trimestrielle
CAMPUS METARE (IUT) | 5-1 | Bâtiment ABCDEI | Bâtiment C | Chaufferie principale |  | Sous-station Mesure Physique | Chauffage | Sud | 1 | Servomoteur | resideo |  |  | Trimestrielle
CAMPUS METARE (IUT) | 5-1 | Bâtiment ABCDEI | Bâtiment C | Chaufferie principale |  | Sous-station Mesure Physique | Chauffage | Nord | 1 | Régulateur | LANDIS & STAEFA | NRUD / A | 1990 | Mensuelle
CAMPUS METARE (IUT) | 5-1 | Bâtiment ABCDEI | Bâtiment C | Chaufferie principale |  | Sous-station Mesure Physique | Chauffage | Sud | 1 | Régulateur | LANDIS & STAEFA | NRUD / A | 1990 | Mensuelle
CAMPUS METARE (IUT) | 5-1 | Bâtiment ABCDEI | Bâtiment I | Chaufferie principale |  | Local CTA bleu et CTA jaune | Traitement d'air | Amphi bleu et amphi jaune | 2 | Centrale de Traitement d'Air | SWEGON |  | 2008 - Coffret electrique à sécuriser (câbles coupés) | Trimestrielle
CAMPUS METARE (IUT) | 5-1 | Bâtiment ABCDEI | Bâtiment I | Chaufferie principale |  | Local CTA bleu et CTA jaune | Traitement d'air | Amphi bleu et amphi jaune | 2 | V3V | DANFOSS |  |  | Trimestrielle
CAMPUS METARE (IUT) | 5-1 | Bâtiment ABCDEI | Bâtiment I | Chaufferie principale |  | Local CTA bleu et CTA jaune | Traitement d'air | Amphi bleu et amphi jaune | 2 | Caisson d'extraction | Gold RX |  | 2700 m³/h | Annuelle
CAMPUS METARE (IUT) | 5-1 | Bâtiment ABCDEI | Bâtiment I | / |  | T1T2 | Ventilation | T1T2 | 6 | Clapets coupe feu |  |  | 2004 | Semestrielle
CAMPUS METARE (IUT) | 5-1 | Bâtiment ABCDEI | Bâtiment I | / |  | T1T2 | Ventilation | T1T2 | 2 | Caisson d'extraction |  |  | 500 m3/h - 3600 m3/h - 2003 | Annuelle
CAMPUS METARE (IUT) | 5-1 | Bâtiment ABCDEI | Ensemble |  |  | Ensemble | Ventilation | Ensemble | 1 | Ensemble d'équipements de ventilation | / | / | Bouches, grilles de soufflage, grilles de reprise, registres, … | Voir gamme de maintenance
CAMPUS METARE (IUT) | 5-1 | Bâtiment ABCDEI | Ensemble |  |  | Ensemble | Ensemble | Ensemble | 1 | Ensemble petits équipements | / | / | Vannes, purgeurs, soupapes, clapets, limiteurs de débit, themostats, thermomètres, sondes, manomètres, disconnecteurs, compteurs, … | Annuelle
CAMPUS METARE (IUT) | 5-2 | Bâtiments F&G IUT Saint-Etienne | Bâtiment F | Chaufferie GACO/BAGE |  | salle compresseur rdc | compresseur |  | 1 | compresseur, secheur, reserve |  |  |  | Mensuelle
CAMPUS METARE (IUT) | 5-2 | Bâtiments F&G IUT Saint-Etienne | Bâtiment F | Chaufferie GACO/BAGE |  | salle compresseur rdc | climatisation |  | 1 | climatiseur | daikin | PIXF 42Z5V1B |  | Semestrielle
CAMPUS METARE (IUT) | 5-2 | Bâtiments F&G IUT Saint-Etienne | Bâtiment F | Chaufferie GACO/BAGE | F250 | Chaufferie GACO/BAGE | Chauffage | Production | 1 | Chaudière n°1 | GUILLOT | LD | 279-300kW - 1996 | Mensuelle
CAMPUS METARE (IUT) | 5-2 | Bâtiments F&G IUT Saint-Etienne | Bâtiment F | Chaufferie GACO/BAGE | F250 | Chaufferie GACO/BAGE | Chauffage | Production | 1 | Chaudière n°2 | GUILLOT | LD | 279-300kW - 1996 | Mensuelle
CAMPUS METARE (IUT) | 5-2 | Bâtiments F&G IUT Saint-Etienne | Bâtiment F | Chaufferie GACO/BAGE | F250 | Chaufferie GACO/BAGE | Chauffage | Production | 1 | Brûleur n°1 | WEISHAUPT | WG 30N/1-A | Modulant - 1996 | Trimestrielle
CAMPUS METARE (IUT) | 5-2 | Bâtiments F&G IUT Saint-Etienne | Bâtiment F | Chaufferie GACO/BAGE | F250 | Chaufferie GACO/BAGE | Chauffage | Production | 1 | Brûleur n°2 | WEISHAUPT | WG 30N/1-A | Modulant - 1996 | Trimestrielle
CAMPUS METARE (IUT) | 5-2 | Bâtiments F&G IUT Saint-Etienne | Bâtiment F | Chaufferie GACO/BAGE | F250 | Chaufferie GACO/BAGE | Chauffage | Production | 1 | Pompe simple recyclage | GRUNDFOSS | MAGNA1 50-60 F 240 | 2024 | Mensuelle
CAMPUS METARE (IUT) | 5-2 | Bâtiments F&G IUT Saint-Etienne | Bâtiment F | Chaufferie GACO/BAGE | F250 | Chaufferie GACO/BAGE | Chauffage | Production | 1 | Pompe simple recyclage |  | BM 60/280-50T | 1996 | Mensuelle
CAMPUS METARE (IUT) | 5-2 | Bâtiments F&G IUT Saint-Etienne | Bâtiment F | Chaufferie GACO/BAGE | F250 | Chaufferie GACO/BAGE | Chauffage | Production | 1 | Régulation cascade chaudières | LANDIS & STAEFA | NRUF/A | 1996 | Mensuelle
CAMPUS METARE (IUT) | 5-2 | Bâtiments F&G IUT Saint-Etienne | Bâtiment F | Chaufferie GACO/BAGE | F250 | Chaufferie GACO/BAGE | Chauffage | Production | 1 | V2V n°1 | LANDIS & STAEFA | A2D 20 |  | Trimestrielle
CAMPUS METARE (IUT) | 5-2 | Bâtiments F&G IUT Saint-Etienne | Bâtiment F | Chaufferie GACO/BAGE | F250 | Chaufferie GACO/BAGE | Chauffage | Production | 1 | V2V n°2 | LANDIS & STAEFA | A2D 20 |  | Trimestrielle
CAMPUS METARE (IUT) | 5-2 | Bâtiments F&G IUT Saint-Etienne | Bâtiment F | Chaufferie GACO/BAGE | F250 | Chaufferie GACO/BAGE | Chauffage | Production | 1 | Servomoteur n°1 | SIEMENS | SQK 33 |  | Trimestrielle
CAMPUS METARE (IUT) | 5-2 | Bâtiments F&G IUT Saint-Etienne | Bâtiment F | Chaufferie GACO/BAGE | F250 | Chaufferie GACO/BAGE | Chauffage | Production | 1 | Servomoteur n°2 | SIEMENS | SQK 33 |  | Trimestrielle
CAMPUS METARE (IUT) | 5-2 | Bâtiments F&G IUT Saint-Etienne | Bâtiment F | Chaufferie GACO/BAGE | F250 | Chaufferie GACO/BAGE | Chauffage | Production | 1 | Groupe de maintien de pression | SALMSON | Expansion Confort H303-1-CE-T |  | Semestrielle
CAMPUS METARE (IUT) | 5-2 | Bâtiments F&G IUT Saint-Etienne | Bâtiment F | Chaufferie GACO/BAGE | F250 | Chaufferie GACO/BAGE | Chauffage | Production | 1 | Disconnecteur BA | WATTS | DN1/2" BA | N°Série : 14020898 | Annuelle
CAMPUS METARE (IUT) | 5-2 | Bâtiments F&G IUT Saint-Etienne | Bâtiment F | Chaufferie GACO/BAGE | F250 | Chaufferie GACO/BAGE | Chauffage | Production | 1 | Compteur d'appoint d'eau | sappel |  |  | Mensuelle
CAMPUS METARE (IUT) | 5-2 | Bâtiments F&G IUT Saint-Etienne | Bâtiment F | Chaufferie GACO/BAGE | F250 | Chaufferie GACO/BAGE | Chauffage | Production | 1 | Armoire électrique |  |  | 1996 | Mensuelle
CAMPUS METARE (IUT) | 5-2 | Bâtiments F&G IUT Saint-Etienne | Bâtiment F | Chaufferie GACO/BAGE | F250 | Chaufferie GACO/BAGE | Chauffage | Production | 1 | coffret électrique |  |  | 1996 | Annuelle
CAMPUS METARE (IUT) | 5-2 | Bâtiments F&G IUT Saint-Etienne | Bâtiment F | Chaufferie GACO/BAGE | F250 | Chaufferie GACO/BAGE | Chauffage | Production | 1 | Pot à boues | MAGNUM | MAGNETO2P |  | Mensuelle
CAMPUS METARE (IUT) | 5-2 | Bâtiments F&G IUT Saint-Etienne | Bâtiment F | Chaufferie GACO/BAGE | F250 | Chaufferie GACO/BAGE | Chauffage | Production | 1 | Pompe pot à boues | SALMSON | NXL 63-32P |  | Mensuelle
CAMPUS METARE (IUT) | 5-2 | Bâtiments F&G IUT Saint-Etienne | Bâtiment F | Chaufferie GACO/BAGE | F250 | Chaufferie GACO/BAGE | Chauffage | GACO N-E | 1 | Pompe double | GRUNDFOSS | MAGNA3D 40-80 F 220 | 2024 | Mensuelle
CAMPUS METARE (IUT) | 5-2 | Bâtiments F&G IUT Saint-Etienne | Bâtiment F | Chaufferie GACO/BAGE | F250 | Chaufferie GACO/BAGE | Chauffage | GACO N-O | 1 | Pompe double | GRUNDFOSS | MAGNA3D 40-60 F 220 | 2024 | Mensuelle
CAMPUS METARE (IUT) | 5-2 | Bâtiments F&G IUT Saint-Etienne | Bâtiment F | Chaufferie GACO/BAGE | F250 | Chaufferie GACO/BAGE | Chauffage | BAGE N-E | 1 | Pompe double | GRUNDFOSS | MAGNA3D 40-80 F 220 | 2024 | Mensuelle
CAMPUS METARE (IUT) | 5-2 | Bâtiments F&G IUT Saint-Etienne | Bâtiment F | Chaufferie GACO/BAGE | F250 | Chaufferie GACO/BAGE | Chauffage | BAGE S-O | 1 | Pompe double | GRUNDFOSS | MAGNA3D 40-80 F 220 | 2024 | Mensuelle
CAMPUS METARE (IUT) | 5-2 | Bâtiments F&G IUT Saint-Etienne | Bâtiment F | Chaufferie GACO/BAGE | F250 | Chaufferie GACO/BAGE | Chauffage | CTA Amphi GACO | 1 | Pompe double | GRUNDFOS | UPD 40-60F | 1996 | Mensuelle
CAMPUS METARE (IUT) | 5-2 | Bâtiments F&G IUT Saint-Etienne | Bâtiment F | Chaufferie GACO/BAGE | F250 | Chaufferie GACO/BAGE | Chauffage | GACO N-E | 1 | V3V | LANDIS & STAEFA | 3V 3T 40G | 1996 | Trimestrielle
CAMPUS METARE (IUT) | 5-2 | Bâtiments F&G IUT Saint-Etienne | Bâtiment F | Chaufferie GACO/BAGE | F250 | Chaufferie GACO/BAGE | Chauffage | GACO N-O | 1 | V3V | LANDIS & STAEFA | 3V 3T 40G | 1996 | Trimestrielle
CAMPUS METARE (IUT) | 5-2 | Bâtiments F&G IUT Saint-Etienne | Bâtiment F | Chaufferie GACO/BAGE | F250 | Chaufferie GACO/BAGE | Chauffage | BAGE N-E | 1 | V3V | LANDIS & STAEFA | 3V 3T 40G | 1996 | Trimestrielle
CAMPUS METARE (IUT) | 5-2 | Bâtiments F&G IUT Saint-Etienne | Bâtiment F | Chaufferie GACO/BAGE | F250 | Chaufferie GACO/BAGE | Chauffage | BAGE S-O | 1 | V3V | LANDIS & STAEFA | 3V 3T 40G | 1996 | Trimestrielle
CAMPUS METARE (IUT) | 5-2 | Bâtiments F&G IUT Saint-Etienne | Bâtiment F | Chaufferie GACO/BAGE | F250 | Chaufferie GACO/BAGE | Chauffage | GACO N-E | 1 | Servomoteur | LANDIS & STAEFA | Thermic AT2ST | 1996 | Trimestrielle
CAMPUS METARE (IUT) | 5-2 | Bâtiments F&G IUT Saint-Etienne | Bâtiment F | Chaufferie GACO/BAGE | F250 | Chaufferie GACO/BAGE | Chauffage | GACO N-O | 1 | Servomoteur | LANDIS & STAEFA | Thermic AT2ST | 1996 | Trimestrielle
CAMPUS METARE (IUT) | 5-2 | Bâtiments F&G IUT Saint-Etienne | Bâtiment F | Chaufferie GACO/BAGE | F250 | Chaufferie GACO/BAGE | Chauffage | BAGE N-E | 1 | Servomoteur | LANDIS & STAEFA | Thermic AT2ST | 1996 | Trimestrielle
CAMPUS METARE (IUT) | 5-2 | Bâtiments F&G IUT Saint-Etienne | Bâtiment F | Chaufferie GACO/BAGE | F250 | Chaufferie GACO/BAGE | Chauffage | BAGE S-O | 1 | Servomoteur | LANDIS & STAEFA | Thermic AT2ST | 1996 | Trimestrielle
CAMPUS METARE (IUT) | 5-2 | Bâtiments F&G IUT Saint-Etienne | Bâtiment F | Chaufferie GACO/BAGE | F250 | Chaufferie GACO/BAGE | Chauffage | GACO N-E | 1 | Vanne de réglage | TA | DN65 | 1996 | Annuelle
CAMPUS METARE (IUT) | 5-2 | Bâtiments F&G IUT Saint-Etienne | Bâtiment F | Chaufferie GACO/BAGE | F250 | Chaufferie GACO/BAGE | Chauffage | GACO N-O | 1 | Vanne de réglage | TA | DN50 | 1996 | Annuelle
CAMPUS METARE (IUT) | 5-2 | Bâtiments F&G IUT Saint-Etienne | Bâtiment F | Chaufferie GACO/BAGE | F250 | Chaufferie GACO/BAGE | Chauffage | BAGE N-E | 1 | Vanne de réglage | TA | DN50 | 1996 | Annuelle
CAMPUS METARE (IUT) | 5-2 | Bâtiments F&G IUT Saint-Etienne | Bâtiment F | Chaufferie GACO/BAGE | F250 | Chaufferie GACO/BAGE | Chauffage | BAGE S-O | 1 | Vanne de réglage | TA | DN50 | 1996 | Annuelle
CAMPUS METARE (IUT) | 5-2 | Bâtiments F&G IUT Saint-Etienne | Bâtiment F | Chaufferie GACO/BAGE | F250 | Chaufferie GACO/BAGE | Chauffage | CTA Amphi GACO | 1 | Vanne de réglage | TA | DN32 | 1996 | Annuelle
CAMPUS METARE (IUT) | 5-2 | Bâtiments F&G IUT Saint-Etienne | Bâtiment F | Chaufferie GACO/BAGE | F250 | Chaufferie GACO/BAGE | Chauffage | Production | 1 | Vanne de réglage | TA | DN80 | 1996 | Annuelle
CAMPUS METARE (IUT) | 5-2 | Bâtiments F&G IUT Saint-Etienne | Bâtiment F | Chaufferie GACO/BAGE | F250 | Chaufferie GACO/BAGE | Chauffage | GACO et BAGE | 1 | Régulateur | LANDIS & STAEFA | NURD / A | 1996 | Mensuelle
CAMPUS METARE (IUT) | 5-2 | Bâtiments F&G IUT Saint-Etienne | Bâtiment F | Chaufferie GACO/BAGE | F250 | Chaufferie GACO/BAGE | Chauffage | CTA Amphi GACO | 1 | Régulateur | LANDIS & STAEFA | NRK16 | 1996 | Mensuelle
CAMPUS METARE (IUT) | 5-2 | Bâtiments F&G IUT Saint-Etienne | Bâtiment F | / |  | Ensemble | Chauffage | Ensemble | Ensemble | Radiateurs |  | Acier | Tés réglage (couloir) Robinets thermostatiques 1 rad/2 1 vanne différentielle/circuit | Annuelle
CAMPUS METARE (IUT) | 5-2 | Bâtiments F&G IUT Saint-Etienne | Bâtiment F | Chaufferie GACO/BAGE |  | Faux plafond - 3eme étage | Traitement d'air | GACO Amphi 3 eme étage | 3 | Sorbonnes |  |  |  | Annuelle
CAMPUS METARE (IUT) | 5-2 | Bâtiments F&G IUT Saint-Etienne | Bâtiment F | Chaufferie GACO/BAGE |  | Faux plafond - 3eme étage | Ventilation | Laverie | 1 | VMC |  |  |  | Annuelle
CAMPUS METARE (IUT) | 5-2 | Bâtiments F&G IUT Saint-Etienne | Bâtiment F | Chaufferie GACO/BAGE |  | Faux plafond - 3eme étage | Ventilation | WC | 2 | VMC |  |  |  | Annuelle
CAMPUS METARE (IUT) | 5-2 | Bâtiments F&G IUT Saint-Etienne | Bâtiment G | Chaufferie GACO/BAGE | G502a | Local CTA | Traitement d'air | GACO Amphi indigo | 1 | Centrale de Traitement d'Air | CIAT |  | 8 grilles de soufflage en amphi | Trimestrielle
CAMPUS METARE (IUT) | 5-2 | Bâtiments F&G IUT Saint-Etienne | Bâtiment G | Chaufferie GACO/BAGE | G502a | Local CTA | Traitement d'air | GACO Amphi indigo | 1 | batterie chaude |  |  |  | Annuelle
CAMPUS METARE (IUT) | 5-2 | Bâtiments F&G IUT Saint-Etienne | Bâtiment G | Chaufferie GACO/BAGE | G502a | Local CTA | Traitement d'air | GACO Amphi indigo | 1 | V3V + servomoteur | STAEFA | Control AM1S/E | 8 grilles de soufflage en amphi | Trimestrielle
CAMPUS METARE (IUT) | 5-2 | Bâtiments F&G IUT Saint-Etienne | Bâtiment G | Chaufferie GACO/BAGE | G502a | Local CTA - 3eme étage | Traitement d'air | GACO Amphi 3 eme étage | 1 | Centrale de Traitement d'Air | ALDES | VEX 600 EVEREST XV | 2017 | Trimestrielle
CAMPUS METARE (IUT) | 5-2 | Bâtiments F&G IUT Saint-Etienne | Bâtiment G | Chaufferie GACO/BAGE | G502a | Local CTA - 3eme étage | climatisation | GACO Amphi 3 eme étage | 1 | climatisation | daikin | RXM50A5V1B |  | Semestrielle
CAMPUS METARE (IUT) | 5-2 | Bâtiments F&G IUT Saint-Etienne | Bâtiment G | / |  | Toiture | Ventilation | GACO | 1 | Caisson d'extraction |  |  | 1996 | Annuelle
CAMPUS METARE (IUT) | 5-2 | Bâtiments F&G IUT Saint-Etienne | Bâtiment G | / |  | Toiture | Ventilation | GACO | 7 | Clapets CF | ALDES |  | 1996 | Semestrielle
CAMPUS METARE (IUT) | 5-2 | Bâtiments F&G IUT Saint-Etienne | Bâtiment G | / |  | Toiture | Ventilation | GB | 2 | Caisson d'extraction |  |  | 1996 | Annuelle
CAMPUS METARE (IUT) | 5-2 | Bâtiments F&G IUT Saint-Etienne | Bâtiment G | / |  | Toiture | Ventilation | GB | 5 | Clapets CF | ALDES |  | 1996 | Semestrielle
CAMPUS METARE (IUT) | 5-2 | Bâtiments F&G IUT Saint-Etienne | Ensemble |  |  | Ensemble | Ventilation | Ensemble | 1 | Ensemble d'équipements de ventilation | / | / | Bouches, grilles de soufflage, grilles de reprise, registres, … | Voir gamme de maintenance
CAMPUS METARE (IUT) | 5-2 | Bâtiments F&G IUT Saint-Etienne | Ensemble |  |  | Ensemble | Ensemble | Ensemble | 1 | Ensemble petits équipements | / | / | Vannes, purgeurs, soupapes, clapets, limiteurs de débit, themostats, thermomètres, sondes, manomètres, disconnecteurs, compteurs, … | Annuelle
CAMPUS METARE (IUT) | 5-3 | Bâtiment H Caféteria IUT Saint-Etienne | Bâtiment H | Chaufferie |  | Caféteria | Traitement d'air | Caféteria | 1 | Centrale de Traitement d'Air | CIAT |  | 1993 - Non accessible lors de la visite | Trimestrielle
CAMPUS METARE (IUT) | 5-3 | Bâtiment H Caféteria IUT Saint-Etienne | Bâtiment H | Chaufferie |  | Caféteria | Ventilation | Caféteria | 1 | extracteur hotte + fumée |  |  |  | Trimestrielle
CAMPUS METARE (IUT) | 5-3 | Bâtiment H Caféteria IUT Saint-Etienne | Bâtiment H | Chaufferie | H010 | Chaufferie | Chauffage | Caféteria | 1 | Chaudière | GP Sangiorio PRA |  | 100-150kW - 1993 | Trimestrielle
CAMPUS METARE (IUT) | 5-3 | Bâtiment H Caféteria IUT Saint-Etienne | Bâtiment H | Chaufferie | H010 | Chaufferie | Chauffage | Caféteria | 1 | Brûleur | CUENOD | C10 | 1993 | Trimestrielle
CAMPUS METARE (IUT) | 5-3 | Bâtiment H Caféteria IUT Saint-Etienne | Bâtiment H | Chaufferie | H010 | Chaufferie | Chauffage | Caféteria | 1 | Vase d'expansion | reflex |  | 100L | Annuelle
CAMPUS METARE (IUT) | 5-3 | Bâtiment H Caféteria IUT Saint-Etienne | Bâtiment H | Chaufferie | H010 | Chaufferie | Chauffage | Caféteria | 1 | Pompe double charge chaudière | SALMSON | CXL 2070 |  | Mensuelle
CAMPUS METARE (IUT) | 5-3 | Bâtiment H Caféteria IUT Saint-Etienne | Bâtiment H | Chaufferie | H010 | Chaufferie | Chauffage | Caféteria | 1 | Bouteille de mélange |  |  |  | Annuelle
CAMPUS METARE (IUT) | 5-3 | Bâtiment H Caféteria IUT Saint-Etienne | Bâtiment H | Chaufferie | H010 | Chaufferie | Chauffage | Caféteria | 2 | Armoire électrique |  |  |  | Mensuelle
CAMPUS METARE (IUT) | 5-3 | Bâtiment H Caféteria IUT Saint-Etienne | Bâtiment H | Chaufferie | H010 | Chaufferie | Chauffage | Radiateur | 1 | Pompe double | wilo | yonos PICO D 30/1-8 |  | Mensuelle
CAMPUS METARE (IUT) | 5-3 | Bâtiment H Caféteria IUT Saint-Etienne | Bâtiment H | Chaufferie | H010 | Chaufferie | Chauffage | CTA | 1 | Pompe double | wilo | yonos PICO D 30/1-6 |  | Mensuelle
CAMPUS METARE (IUT) | 5-3 | Bâtiment H Caféteria IUT Saint-Etienne | Bâtiment H | Chaufferie | H010 | Chaufferie | Chauffage | Radiateur | 1 | V3V |  |  | 1993 | Trimestrielle
CAMPUS METARE (IUT) | 5-3 | Bâtiment H Caféteria IUT Saint-Etienne | Bâtiment H | Chaufferie | H010 | Chaufferie | Chauffage | Radiateur | 1 | Servomoteur | SIEMENS |  |  | Trimestrielle
CAMPUS METARE (IUT) | 5-3 | Bâtiment H Caféteria IUT Saint-Etienne | Bâtiment H | Chaufferie | H010 | Chaufferie | Chauffage | Radiateur | 1 | Régulateur | LANDIS & STAEFA | NURA / Logiciel DESIGO | 2004 | Mensuelle
CAMPUS METARE (IUT) | 5-3 | Bâtiment H Caféteria IUT Saint-Etienne | Bâtiment H | Chaufferie | H010 | Chaufferie | Chauffage | Radiateur | 1 | Pot à boues |  |  |  | Mensuelle
CAMPUS METARE (IUT) | 5-3 | Bâtiment H Caféteria IUT Saint-Etienne | Bâtiment H | Chaufferie | H010 | Chaufferie | ECS | Caféteria | 1 | Préparateur | GUILLOT | MLS | 1000L - 39kW - 1996 | Mensuelle
CAMPUS METARE (IUT) | 5-3 | Bâtiment H Caféteria IUT Saint-Etienne | Bâtiment H | Chaufferie | H010 | Chaufferie | ECS | Caféteria | 1 | Pompe double charge ECS | SALMSON | ECX 2501-T3 | 1996 | Mensuelle
CAMPUS METARE (IUT) | 5-3 | Bâtiment H Caféteria IUT Saint-Etienne | Bâtiment H | Chaufferie | H010 | Chaufferie | ECS | Caféteria | 1 | Pompe de bouclage | wilo |  | 2008 | Mensuelle
CAMPUS METARE (IUT) | 5-3 | Bâtiment H Caféteria IUT Saint-Etienne | Bâtiment H | / | H010 | Ensemble | Chauffage | Radiateur | Ensemble | Vanne de réglage | TA |  |  | Annuelle
CAMPUS METARE (IUT) | 5-3 | Bâtiment H Caféteria IUT Saint-Etienne | Bâtiment H | / | H010 | Ensemble | Chauffage |  | 1 | compteur eau ecs |  |  |  | Annuelle
CAMPUS METARE (IUT) | 5-3 | Bâtiment H Caféteria IUT Saint-Etienne | Bâtiment H | Chaufferie | H010 | Ensemble | Chauffage | Radiateur | Ensemble | Radiateurs |  |  | Acier Tés réglage (couloir) Robinets thermostatiques (1 rad sur 2) | Annuelle
CAMPUS METARE (IUT) | 5-3 | Bâtiment H Caféteria IUT Saint-Etienne | Bâtiment H | Chaufferie | H010 | Chaufferie | Chauffage | Caféteria | 1 | Disconnecteur BA |  |  | 2025 | Annuelle
CAMPUS METARE (IUT) | 5-3 | Bâtiment H Caféteria IUT Saint-Etienne | Ensemble |  |  | Ensemble | Ensemble | Ensemble | 1 | Ensemble petits équipements | / | / | Vannes, purgeurs, soupapes, clapets, limiteurs de débit, themostats, thermomètres, sondes, manomètres, disconnecteurs, compteurs, … | Annuelle
CAMPUS METARE (IUT) | 5-4 | Bâtiment H Infirmerie IUT Saint-Etienne | Bâtiment H | Chaufferie Infirmerie | H105 | Chaufferie Infirmerie | Chauffage | Infirmerie | 1 | Chaudière | AUER | Z 24-36-C2 | 24-36kW - 2004 | Trimestrielle
CAMPUS METARE (IUT) | 5-4 | Bâtiment H Infirmerie IUT Saint-Etienne | Bâtiment H | Chaufferie Infirmerie | H105 | Chaufferie Infirmerie | Chauffage | Infirmerie | 1 | Vase d'expansion | reflex |  | 18L - 1,5bar - 2003 | Annuelle
CAMPUS METARE (IUT) | 5-4 | Bâtiment H Infirmerie IUT Saint-Etienne | Bâtiment H | Chaufferie Infirmerie | H105 | Chaufferie Infirmerie | Chauffage | Infirmerie | 1 | armoire électrique |  |  |  | Mensuelle
CAMPUS METARE (IUT) | 5-4 | Bâtiment H Infirmerie IUT Saint-Etienne | Bâtiment H | Chaufferie Infirmerie | H105 | Chaufferie Infirmerie | Chauffage | Infirmerie | 1 | coffret électrique |  |  |  | Annuelle
CAMPUS METARE (IUT) | 5-4 | Bâtiment H Infirmerie IUT Saint-Etienne | Bâtiment H | Chaufferie Infirmerie | H105 | Chaufferie Infirmerie | Chauffage | Infirmerie | 1 | Pompe double | GRUNDFOS | Magna1D 40-80 F 220 |  | Mensuelle
CAMPUS METARE (IUT) | 5-4 | Bâtiment H Infirmerie IUT Saint-Etienne | Bâtiment H | Chaufferie Infirmerie | H105 | Chaufferie Infirmerie | Chauffage | Infirmerie | 1 | Pompe primaire | GRUNDFOS | Magna1 32-120-180 |  | Mensuelle
CAMPUS METARE (IUT) | 5-4 | Bâtiment H Infirmerie IUT Saint-Etienne | Bâtiment H | Chaufferie Infirmerie | H105 | Chaufferie Infirmerie | Chauffage | Infirmerie | 1 | V3V |  |  |  | Trimestrielle
CAMPUS METARE (IUT) | 5-4 | Bâtiment H Infirmerie IUT Saint-Etienne | Bâtiment H | Chaufferie Infirmerie | H105 | Chaufferie Infirmerie | Chauffage | Infirmerie | 1 | Servomoteur | SIEMENS | Accatix SQS 65 |  | Trimestrielle
CAMPUS METARE (IUT) | 5-4 | Bâtiment H Infirmerie IUT Saint-Etienne | Bâtiment H | Chaufferie Infirmerie | H105 | Chaufferie Infirmerie | Chauffage | Infirmerie | 1 | Cumulus électrique | PACIFIC |  | 18L | Annuelle
CAMPUS METARE (IUT) | 5-4 | Bâtiment H Infirmerie IUT Saint-Etienne | Bâtiment H | Chaufferie Infirmerie | H105 | Chaufferie Infirmerie | Chauffage | Infirmerie | Ensemble | Vanne de réglage |  |  |  | Annuelle
CAMPUS METARE (IUT) | 5-4 | Bâtiment H Infirmerie IUT Saint-Etienne | Bâtiment H | Chaufferie Infirmerie | H105 | Chaufferie Infirmerie | Chauffage | Infirmerie | Ensemble | Radiateurs |  |  | Acier Tés de réglage (couloir) Robinets thermostatiques (1 rad/2) | Annuelle
CAMPUS METARE (IUT) | 5-4 | Bâtiment H Infirmerie IUT Saint-Etienne | Bâtiment H | Chaufferie Infirmerie | H105 | Local infirmerie | Chauffage | Infirmerie | 1 | Disconnecteur BA |  |  |  | Annuelle
CAMPUS METARE (IUT) | 5-4 | Bâtiment H Infirmerie IUT Saint-Etienne | Bâtiment H | Chaufferie Infirmerie | H105 | Local infirmerie | Chauffage | Infirmerie | 1 | Compteur eau appoint |  |  |  | Mensuelle
CAMPUS METARE (IUT) | 5-4 | Bâtiment H Infirmerie IUT Saint-Etienne | Bâtiment H | Chaufferie Infirmerie | H105 | Local infirmerie | ECS | Infirmerie | 1 | Régulateur | LANDIS & STAEFA |  | 1996 | Mensuelle
CAMPUS METARE (IUT) | 5-4 | Bâtiment H Infirmerie IUT Saint-Etienne | Ensemble |  |  | Ensemble | Ensemble | Ensemble | 1 | Ensemble petits équipements | / | / | Vannes, purgeurs, soupapes, clapets, limiteurs de débit, themostats, thermomètres, sondes, manomètres, disconnecteurs, compteurs, … | Annuelle
CAMPUS METARE (IUT) | 5-5 | Bâtiment L Logements IUT Saint-Etienne | Bâtiment L | Chaufferie bâtiment autonome |  | Chaufferie bâtiment autonome | Chauffage | 3 logements de fonction | 1 | Chaudière | DE DIETRICH | DT G 220 | 63kW - 2002 | Annuelle
CAMPUS METARE (IUT) | 5-5 | Bâtiment L Logements IUT Saint-Etienne | Bâtiment L | Chaufferie bâtiment autonome |  | Chaufferie bâtiment autonome | Chauffage | 3 logements de fonction | 1 | Pompe de charge ballon | SALMSON | Priux home 40-25 130 | 2002 | Mensuelle
CAMPUS METARE (IUT) | 5-5 | Bâtiment L Logements IUT Saint-Etienne | Bâtiment L | Chaufferie bâtiment autonome |  | Chaufferie bâtiment autonome | Chauffage | 3 logements de fonction | 1 | V3V |  |  | 2002 | Trimestrielle
CAMPUS METARE (IUT) | 5-5 | Bâtiment L Logements IUT Saint-Etienne | Bâtiment L | Chaufferie bâtiment autonome |  | Chaufferie bâtiment autonome | Chauffage | 3 logements de fonction | 1 | Servomoteur | SIEMENS | SQK 34 | 2002 | Trimestrielle
CAMPUS METARE (IUT) | 5-5 | Bâtiment L Logements IUT Saint-Etienne | Bâtiment L | Chaufferie bâtiment autonome |  | Chaufferie bâtiment autonome | Chauffage | 3 logements de fonction | 1 | Pompe chauffage | GRUNDFOSS | MAGNA3D 25-80 180 | 2024 | Mensuelle
CAMPUS METARE (IUT) | 5-5 | Bâtiment L Logements IUT Saint-Etienne | Bâtiment L | Chaufferie bâtiment autonome |  | Chaufferie bâtiment autonome | Chauffage | 3 logements de fonction | 1 | Régulateur | SIEMENS | RVP 350 | 2019 | Mensuelle
CAMPUS METARE (IUT) | 5-5 | Bâtiment L Logements IUT Saint-Etienne | Bâtiment L | Chaufferie bâtiment autonome |  | Chaufferie bâtiment autonome | ECS | 3 logements de fonction | 1 | Préparateur | DE DIETRICH | B300 | 300L - 73kW - 2002 | Mensuelle
CAMPUS METARE (IUT) | 5-5 | Bâtiment L Logements IUT Saint-Etienne | Bâtiment L | Chaufferie bâtiment autonome |  | Chaufferie bâtiment autonome | ECS | 3 logements de fonction | 1 | Pompe de bouclage | Wilo |  |  | Mensuelle
CAMPUS METARE (IUT) | 5-5 | Bâtiment L Logements IUT Saint-Etienne | Bâtiment L | Chaufferie bâtiment autonome |  | Chaufferie bâtiment autonome | Ventilation |  | 1 | Compteur général eau |  |  |  | Mensuelle
CAMPUS METARE (IUT) | 5-5 | Bâtiment L Logements IUT Saint-Etienne | Bâtiment L | Chaufferie bâtiment autonome |  | Chaufferie bâtiment autonome | ECS | 3 logements de fonction | 1 | Vase d'expansion | REFLEX | NG50 | 50L - 2002 | Annuelle
CAMPUS METARE (IUT) | 5-5 | Bâtiment L Logements IUT Saint-Etienne | Ensemble |  |  | Ensemble | Ensemble | Ensemble | 1 | Ensemble petits équipements | / | / | Vannes, purgeurs, soupapes, clapets, limiteurs de débit, themostats, thermomètres, sondes, manomètres, disconnecteurs, compteurs, … | Annuelle
CAMPUS MEDECINE | 6-1 | Faculté de Médecine | Bâtiment AB |  |  | / | Traitement d'air | Ensemble | ≈ 200 | Clapet coupe-feu |  |  |  | Semestrielle
CAMPUS MEDECINE | 6-1 | Faculté de Médecine | Bâtiment B |  |  | Bâtiment | Traitement d'air | Salle du Conseil | 5 | VCV |  |  | Salles AB39 - AB40 | Annuelle
CAMPUS MEDECINE | 6-1 | Faculté de Médecine | Bâtiment A |  | A143 | Eau réfrigérée | Eau froide | Microscope électronique | 1 | Compteur d'eau glace | Dielh | corona C |  | Mensuelle
CAMPUS MEDECINE | 6-1 | Faculté de Médecine | Bâtiment A |  | A143 | Eau réfrigérée | Eau froide | Microscope électronique | 1 | Disconnecteur BA | socla | ba2860 |  | Annuelle
CAMPUS MEDECINE | 6-1 | Faculté de Médecine | Bâtiment A |  | A143 | Eau réfrigérée | Eau froide | Microscope électronique | 1 | Servomoteur | JOVENTA | BAF1.80S |  | Trimestrielle
CAMPUS MEDECINE | 6-1 | Faculté de Médecine | Bâtiment A |  | A143 | Eau réfrigérée | Eau froide | Microscope électronique | 1 | V2V | JOVENTA | BAF1.80S |  | Trimestrielle
CAMPUS MEDECINE | 6-1 | Faculté de Médecine | Bâtiment A |  | A143 | Eau réfrigérée | Eau glacée | Microscope électronique | 1 | Servomoteur | JOVENTA | BAD1.2 |  | Trimestrielle
CAMPUS MEDECINE | 6-1 | Faculté de Médecine | Bâtiment A |  | A143 | Eau réfrigérée | Eau glacée | Microscope électronique | 1 | V2V | JOVENTA | BMD1.2 |  | Trimestrielle
CAMPUS MEDECINE | 6-1 | Faculté de Médecine | Bâtiment A |  | A143 | Eau réfrigérée | Eau glacée | Microscope électronique | 1 | Echangeur |  |  | 20 kW | Semestrielle
CAMPUS MEDECINE | 6-1 | Faculté de Médecine | Bâtiment A |  | A143 | Eau réfrigérée | Eau réfrigérée | Microscope électronique | 2 | Filtre |  |  | Sur le départ | Mensuelle
CAMPUS MEDECINE | 6-1 | Faculté de Médecine | Bâtiment A |  | A143 | Eau réfrigérée | Eau réfrigérée | Microscope électronique | 1 | Servomoteur | JOVENTA | BAF1.80S |  | Trimestrielle
CAMPUS MEDECINE | 6-1 | Faculté de Médecine | Bâtiment A |  | A143 | Eau réfrigérée | Eau réfrigérée | Microscope électronique | 1 | V2V départ | JOVENTA | BAF1.80S |  | Trimestrielle
CAMPUS MEDECINE | 6-1 | Faculté de Médecine | Bâtiment A |  | A143 | Eau réfrigérée | Eau réfrigérée | Microscope électronique | 2 | Thermostat | SCHNEIDER | STP 100-100 |  | Annuelle
CAMPUS MEDECINE | 6-1 | Faculté de Médecine | Bâtiment A |  | A143 | Eau réfrigérée | Eau réfrigérée | Microscope électronique | 1 | Pompe double | WILO | STRATOS D 40 1-16 |  | Mensuelle
CAMPUS MEDECINE | 6-1 | Faculté de Médecine | Bâtiment A |  | A143 | Eau réfrigérée | Eau réfrigérée | Microscope électronique | 1 | Servomoteur |  | BAF1.08S |  | Trimestrielle
CAMPUS MEDECINE | 6-1 | Faculté de Médecine | Bâtiment A |  | A143 | Eau réfrigérée | Eau réfrigérée | Microscope électronique | 1 | V2V retour | JOVENTA | BAF1.80S |  | Trimestrielle
CAMPUS MEDECINE | 6-1 | Faculté de Médecine | Bâtiment A |  | A143 | Eau réfrigérée | Eau réfrigérée | Microscope électronique | 1 | Vase d'expansion | varem |  | 8 L | Annuelle
CAMPUS MEDECINE | 6-1 | Faculté de Médecine | Bâtiment A |  | A143 | Eau réfrigérée | Eau réfrigérée | Microscope électronique | 1 | Disconnecteur BA |  | ba2860 |  | Annuelle
CAMPUS MEDECINE | 6-1 | Faculté de Médecine | Bâtiment A |  | A143 | Eau réfrigérée | Eau réfrigérée | Microscope électronique | 1 | Compteur d'appoint d'eau glacee | itron | narval cyble |  | Mensuelle
CAMPUS MEDECINE | 6-1 | Faculté de Médecine | Bâtiment A |  | A143 | Eau réfrigérée | Eau réfrigérée | Microscope électronique | 1 | Pot d'introduction |  |  |  | Annuelle
CAMPUS MEDECINE | 6-1 | Faculté de Médecine | Bâtiment A |  | A143 | Eau réfrigérée | Eau réfrigérée | Microscope électronique | 1 | Servomoteur |  | BAF1.08S |  | Trimestrielle
CAMPUS MEDECINE | 6-1 | Faculté de Médecine | Bâtiment A |  | A143 | Eau réfrigérée | Evacuation | Microscope électronique | 1 | V2V retour | JOVENTA | BAF1.80S |  | Trimestrielle
CAMPUS MEDECINE | 6-1 | Faculté de Médecine | Bâtiment AB |  | A401 | R+4 - Local ventilation | Climatisation | Anatomie (Salle "corps positifs") | 1 | Groupe frigorifique |  | MSB22ST02F | R404a (3,0 kg) - Pa = 1,5 KW - 0°C/+5°C | Semestrielle
CAMPUS MEDECINE | 6-1 | Faculté de Médecine | Bâtiment AB |  | A401 | R+4 - Local ventilation | Climatisation | Anatomie (Salle "corps négatifs") | 1 | Groupe frigorifique |  | MSB22ST02F | R404a - Pa = 1,5 KW - -15°C/-25°C | Semestrielle
CAMPUS MEDECINE | 6-1 | Faculté de Médecine | Bâtiment AB |  | A401 | R+4 - Local ventilation | Climatisation | / | 1 | Climatiseur |  |  |  | Semestrielle
CAMPUS MEDECINE | 6-1 | Faculté de Médecine | Bâtiment AB |  | A401 | R+4 - Local ventilation | Climatisation | R+3 - JMAP | 1 | Climatiseur | FUJITSU | AOYO18LRC | R410 A (1,2 kg) - 6,20 kW froid | Semestrielle
CAMPUS MEDECINE | 6-1 | Faculté de Médecine | Bâtiment AB |  | A401 | R+4 - Local ventilation | Climatisation | GRT - Niveau 8 | 1 | Climatiseur | FUJITSU | AOYG12LMCA | R410 A (0,85 kg) - 3,40 kW froid | Semestrielle
CAMPUS MEDECINE | 6-1 | Faculté de Médecine | Bâtiment AB |  | A401 | R+4 - Local ventilation | Climatisation | BE 86 - Chambre froide | 1 | Climatiseur | FUJITSU | AOYG36LATT | R410 A (3,45 kg) - 2013 | Semestrielle
CAMPUS MEDECINE | 6-1 | Faculté de Médecine | Bâtiment AB |  | A401 | R+4 - Local ventilation | Climatisation | R+2 - Logement | 1 | Climatiseur | FUJITSU | AOYG24LAT3 | R410 A (2,20 kg) - 6,8 kW froid - 2013 | Semestrielle
CAMPUS MEDECINE | 6-1 | Faculté de Médecine | Bâtiment AB |  | A401 | R+4 - Local ventilation | Climatisation | R+1 - Logement | 1 | Climatiseur | FUJITSU | AOYG24LAT3 | R410 A (2,20 kg) - 6,8 kW froid - 2013 | Semestrielle
CAMPUS MEDECINE | 6-1 | Faculté de Médecine | Bâtiment AB |  | A401 | R+4 - Local ventilation | Climatisation | RDC - LT onduleur | 1 | Climatiseur | FUJITSU | AOYG36LATT | R410 A (3,45 kg) - 2013 | Semestrielle
CAMPUS MEDECINE | 6-1 | Faculté de Médecine | Bâtiment AB |  | A401 | R+4 - Local ventilation | Climatisation | LT RGI | 1 | Climatiseur | FUJITSU | AOYG45LATT | R410 A (3,45 kg) - 2013 | Semestrielle
CAMPUS MEDECINE | 6-1 | Faculté de Médecine | Bâtiment AB |  | A401 | R+4 - Local ventilation | Electricité / GTC | Electricité / GTC | 1 | Poste de supervision |  |  |  | Annuelle
CAMPUS MEDECINE | 6-1 | Faculté de Médecine | Bâtiment AB |  | A401 | R+4 - Local ventilation | Traitement d'air | Hall - Vie étudiante | 1 | Centrale de traitement d'air (CTA 1) | CLIMACIAT | AIRTECH 100 | Double flux | Trimestrielle
CAMPUS MEDECINE | 6-1 | Faculté de Médecine | Bâtiment AB |  | A401 | R+4 - Local ventilation | Traitement d'air | Hall - Vie étudiante | 1 | Ventilateur de soufflage |  |  | 5 361 m3/h | Trimestrielle
CAMPUS MEDECINE | 6-1 | Faculté de Médecine | Bâtiment AB |  | A401 | R+4 - Local ventilation | Traitement d'air | Hall - Vie étudiante | 1 | Ventilateur de reprise |  |  | 4 581 m3/h | Trimestrielle
CAMPUS MEDECINE | 6-1 | Faculté de Médecine | Bâtiment AB |  | A401 | R+4 - Local ventilation | Traitement d'air | Hall - Vie étudiante | 1 | Echangeur |  |  | A plaques - 37,73 kW | Semestrielle
CAMPUS MEDECINE | 6-1 | Faculté de Médecine | Bâtiment AB |  | A401 | R+4 - Local ventilation | Traitement d'air | Hall - Vie étudiante | 1 | Batterie chaude |  |  | 23 kW - 80°C/60°C | Annuelle
CAMPUS MEDECINE | 6-1 | Faculté de Médecine | Bâtiment AB |  | A401 | R+4 - Local ventilation | Traitement d'air | Hall - Vie étudiante | 1 | V2V | JOVENTA | BMD1.2 |  | Trimestrielle
CAMPUS MEDECINE | 6-1 | Faculté de Médecine | Bâtiment AB |  | A401 | R+4 - Local ventilation | Traitement d'air | Hall - Vie étudiante | 1 | Servomoteur |  |  |  | Trimestrielle
CAMPUS MEDECINE | 6-1 | Faculté de Médecine | Bâtiment AB |  | A401 | R+4 - Local ventilation | Traitement d'air | Hall - Vie étudiante | 2 | Variateur de vitesse | DANFOSS | VLT - HVAC Basic Drive |  | Annuelle
CAMPUS MEDECINE | 6-1 | Faculté de Médecine | Bâtiment AB |  | A401 | R+4 - Local ventilation | Traitement d'air | Hall - Vie étudiante | 2 | Filtre |  |  | G4 + F7 | Selon encrassement
CAMPUS MEDECINE | 6-1 | Faculté de Médecine | Bâtiment AB |  | A401 | R+4 - Local ventilation | Traitement d'air | Salle de restauration | 1 | Centrale de traitement d'air (CTA 2) | CLIMACIAT | AIRTECH 25 | Double flux | Trimestrielle
CAMPUS MEDECINE | 6-1 | Faculté de Médecine | Bâtiment AB |  | A401 | R+4 - Local ventilation | Traitement d'air | Salle de restauration | 1 | Ventilateur de soufflage |  |  | 1 500 m3/h | Trimestrielle
CAMPUS MEDECINE | 6-1 | Faculté de Médecine | Bâtiment AB |  | A401 | R+4 - Local ventilation | Traitement d'air | Salle de restauration | 1 | Ventilateur de reprise |  |  | 500 - 1500 m3/h | Trimestrielle
CAMPUS MEDECINE | 6-1 | Faculté de Médecine | Bâtiment AB |  | A401 | R+4 - Local ventilation | Traitement d'air | Salle de restauration | 1 | Echangeur |  |  | A plaques - 9,67 kW | Semestrielle
CAMPUS MEDECINE | 6-1 | Faculté de Médecine | Bâtiment AB |  | A401 | R+4 - Local ventilation | Traitement d'air | Salle de restauration | 1 | Batterie chaude |  |  | 7 kW - 80°C/60°C | Annuelle
CAMPUS MEDECINE | 6-1 | Faculté de Médecine | Bâtiment AB |  | A401 | R+4 - Local ventilation | Traitement d'air | Salle de restauration | 1 | V2V | JOVENTA | BMD1.2 |  | Trimestrielle
CAMPUS MEDECINE | 6-1 | Faculté de Médecine | Bâtiment AB |  | A401 | R+4 - Local ventilation | Traitement d'air | Salle de restauration | 1 | Servomoteur |  |  |  | Trimestrielle
CAMPUS MEDECINE | 6-1 | Faculté de Médecine | Bâtiment AB |  | A401 | R+4 - Local ventilation | Traitement d'air | Salle de restauration | 2 | Variateur de vitesse | DANFOSS | VLT - HVAC Basic Drive |  | Annuelle
CAMPUS MEDECINE | 6-1 | Faculté de Médecine | Bâtiment AB |  | A401 | R+4 - Local ventilation | Traitement d'air | Salle de restauration | 2 | Filtre |  |  | G4 + F7 | Selon encrassement
CAMPUS MEDECINE | 6-1 | Faculté de Médecine | Bâtiment AB |  | A401 | R+4 - Local ventilation | Traitement d'air | Cuisine et annexes | 1 | Centrale de traitement d'air (CTA 3) | CLIMACIAT | AIRTECH 25 | Double flux | Trimestrielle
CAMPUS MEDECINE | 6-1 | Faculté de Médecine | Bâtiment AB |  | A401 | R+4 - Local ventilation | Traitement d'air | Cuisine et annexes | 1 | Ventilateur de soufflage |  |  | 1 000 m3/h | Trimestrielle
CAMPUS MEDECINE | 6-1 | Faculté de Médecine | Bâtiment AB |  | A401 | R+4 - Local ventilation | Traitement d'air | Cuisine et annexes | 1 | Ventilateur de reprise |  |  |  | Trimestrielle
CAMPUS MEDECINE | 6-1 | Faculté de Médecine | Bâtiment AB |  | A401 | R+4 - Local ventilation | Traitement d'air | Cuisine et annexes | 1 | Echangeur |  |  | A plaques - 6,639 kW | Semestrielle
CAMPUS MEDECINE | 6-1 | Faculté de Médecine | Bâtiment AB |  | A401 | R+4 - Local ventilation | Traitement d'air | Cuisine et annexes | 1 | Batterie chaude |  |  | 3,12 kW - 80°C/60°C | Annuelle
CAMPUS MEDECINE | 6-1 | Faculté de Médecine | Bâtiment AB |  | A401 | R+4 - Local ventilation | Traitement d'air | Cuisine et annexes | 1 | V2V | JOVENTA | BMD1.2 |  | Trimestrielle
CAMPUS MEDECINE | 6-1 | Faculté de Médecine | Bâtiment AB |  | A401 | R+4 - Local ventilation | Traitement d'air | Cuisine et annexes | 1 | Servomoteur |  |  |  | Trimestrielle
CAMPUS MEDECINE | 6-1 | Faculté de Médecine | Bâtiment AB |  | A401 | R+4 - Local ventilation | Traitement d'air | Cuisine et annexes | 2 | Variateur de vitesse | DANFOSS | VLT - HVAC Basic Drive |  | Annuelle
CAMPUS MEDECINE | 6-1 | Faculté de Médecine | Bâtiment AB |  | A401 | R+4 - Local ventilation | Traitement d'air | Cuisine et annexes | 2 | Filtre |  |  | G4 + F7 | Selon encrassement
CAMPUS MEDECINE | 6-1 | Faculté de Médecine | Bâtiment AB |  | A401 | R+4 - Local ventilation | Traitement d'air | Salle du Conseil | 1 | Centrale de traitement d'air (CTA 8) | CLIMACIAT | AIRTECH 75 | Double flux | Trimestrielle
CAMPUS MEDECINE | 6-1 | Faculté de Médecine | Bâtiment AB |  | A401 | R+4 - Local ventilation | Traitement d'air | Salle du Conseil | 1 | Ventilateur de soufflage |  |  | 4 604 m3/h | Trimestrielle
CAMPUS MEDECINE | 6-1 | Faculté de Médecine | Bâtiment AB |  | A401 | R+4 - Local ventilation | Traitement d'air | Salle du Conseil | 1 | Ventilateur de reprise |  |  | 4 604 m3/h | Trimestrielle
CAMPUS MEDECINE | 6-1 | Faculté de Médecine | Bâtiment AB |  | A401 | R+4 - Local ventilation | Traitement d'air | Salle du Conseil | 1 | Echangeur |  |  | A plaques - 33,01 kW | Semestrielle
CAMPUS MEDECINE | 6-1 | Faculté de Médecine | Bâtiment AB |  | A401 | R+4 - Local ventilation | Traitement d'air | Salle du Conseil | 1 | Batterie chaude |  |  | 20kW - 80°C/60°C | Annuelle
CAMPUS MEDECINE | 6-1 | Faculté de Médecine | Bâtiment AB |  | A401 | R+4 - Local ventilation | Traitement d'air | Salle du Conseil | 1 | V2V | JOVENTA | BMD1.2 |  | Trimestrielle
CAMPUS MEDECINE | 6-1 | Faculté de Médecine | Bâtiment AB |  | A401 | R+4 - Local ventilation | Traitement d'air | Salle du Conseil | 1 | Servomoteur |  |  |  | Trimestrielle
CAMPUS MEDECINE | 6-1 | Faculté de Médecine | Bâtiment AB |  | A401 | R+4 - Local ventilation | Traitement d'air | Salle du Conseil | 2 | Variateur de vitesse | DANFOSS | VLT - HVAC Basic Drive |  | Annuelle
CAMPUS MEDECINE | 6-1 | Faculté de Médecine | Bâtiment AB |  | A401 | R+4 - Local ventilation | Traitement d'air | Salle du Conseil | 2 | Filtre |  |  | G4 + F7 | Selon encrassement
CAMPUS MEDECINE | 6-1 | Faculté de Médecine | Bâtiment AB |  | A401 | R+4 - Local ventilation | Traitement d'air | Bibliothèque | 1 | Centrale de traitement d'air (CTA 9) | CLIMACIAT | AIRTECH 150 | Double flux | Trimestrielle
CAMPUS MEDECINE | 6-1 | Faculté de Médecine | Bâtiment AB |  | A401 | R+4 - Local ventilation | Traitement d'air | Bibliothèque | 1 | Ventilateur de soufflage |  |  | 9 983 m3/h | Trimestrielle
CAMPUS MEDECINE | 6-1 | Faculté de Médecine | Bâtiment AB |  | A401 | R+4 - Local ventilation | Traitement d'air | Bibliothèque | 1 | Ventilateur de reprise |  |  | 9 983 m3/h | Trimestrielle
CAMPUS MEDECINE | 6-1 | Faculté de Médecine | Bâtiment AB |  | A401 | R+4 - Local ventilation | Traitement d'air | Bibliothèque | 1 | Echangeur |  |  | A plaques - 73,31 kW | Semestrielle
CAMPUS MEDECINE | 6-1 | Faculté de Médecine | Bâtiment AB |  | A401 | R+4 - Local ventilation | Traitement d'air | Bibliothèque | 1 | Batterie chaude |  |  | 41 kW - 80°C/60°C | Annuelle
CAMPUS MEDECINE | 6-1 | Faculté de Médecine | Bâtiment AB |  | A401 | R+4 - Local ventilation | Traitement d'air | Bibliothèque | 1 | V2V | JOVENTA | BMD1.2 |  | Trimestrielle
CAMPUS MEDECINE | 6-1 | Faculté de Médecine | Bâtiment AB |  | A401 | R+4 - Local ventilation | Traitement d'air | Bibliothèque | 1 | Servomoteur |  |  |  | Trimestrielle
CAMPUS MEDECINE | 6-1 | Faculté de Médecine | Bâtiment AB |  | A401 | R+4 - Local ventilation | Traitement d'air | Bibliothèque | 2 | Variateur de vitesse | DANFOSS | VLT - HVAC Basic Drive |  | Annuelle
CAMPUS MEDECINE | 6-1 | Faculté de Médecine | Bâtiment AB |  | A401 | R+4 - Local ventilation | Traitement d'air | Bibliothèque | 2 | Filtre |  |  | G4 + F7 | Selon encrassement
CAMPUS MEDECINE | 6-1 | Faculté de Médecine | Bâtiment AB |  | A401 | R+4 - Local ventilation | Traitement d'air | Salles de cours | 1 | Centrale de traitement d'air (CTA 10) | CLIMACIAT | AIRTECH 200 | Double flux | Trimestrielle
CAMPUS MEDECINE | 6-1 | Faculté de Médecine | Bâtiment AB |  | A401 | R+4 - Local ventilation | Traitement d'air | Salles de cours | 1 | Ventilateur de soufflage |  |  | 15 900 m3/h | Trimestrielle
CAMPUS MEDECINE | 6-1 | Faculté de Médecine | Bâtiment AB |  | A401 | R+4 - Local ventilation | Traitement d'air | Salles de cours | 1 | Ventilateur de reprise |  |  |  | Trimestrielle
CAMPUS MEDECINE | 6-1 | Faculté de Médecine | Bâtiment AB |  | A401 | R+4 - Local ventilation | Traitement d'air | Salles de cours | 1 | Echangeur |  |  | A plaques - 114,7 kW | Semestrielle
CAMPUS MEDECINE | 6-1 | Faculté de Médecine | Bâtiment AB |  | A401 | R+4 - Local ventilation | Traitement d'air | Salles de cours | 1 | Batterie chaude |  |  | 61 kW - 80°C/60°C | Annuelle
CAMPUS MEDECINE | 6-1 | Faculté de Médecine | Bâtiment AB |  | A401 | R+4 - Local ventilation | Traitement d'air | Salles de cours | 1 | V2V | JOVENTA | BMD1.2 |  | Trimestrielle
CAMPUS MEDECINE | 6-1 | Faculté de Médecine | Bâtiment AB |  | A401 | R+4 - Local ventilation | Traitement d'air | Salles de cours | 1 | Servomoteur |  |  |  | Trimestrielle
CAMPUS MEDECINE | 6-1 | Faculté de Médecine | Bâtiment AB |  | A401 | R+4 - Local ventilation | Traitement d'air | Salles de cours | 2 | Variateur de vitesse | DANFOSS | VLT - HVAC Basic Drive |  | Annuelle
CAMPUS MEDECINE | 6-1 | Faculté de Médecine | Bâtiment AB |  | A401 | R+4 - Local ventilation | Traitement d'air | Salles de cours | 2 | Filtre |  |  | G4 + F7 | Selon encrassement
CAMPUS MEDECINE | 6-1 | Faculté de Médecine | Bâtiment AB |  | A401 | R+4 - Local ventilation | Traitement d'air | Salles de TP | 1 | Centrale de traitement d'air (CTA 11) | CLIMACIAT | AIRTECH 50 | Double flux | Trimestrielle
CAMPUS MEDECINE | 6-1 | Faculté de Médecine | Bâtiment AB |  | A401 | R+4 - Local ventilation | Traitement d'air | Salles de TP | 1 | Ventilateur de soufflage |  |  | 2 332 m3/h | Trimestrielle
CAMPUS MEDECINE | 6-1 | Faculté de Médecine | Bâtiment AB |  | A401 | R+4 - Local ventilation | Traitement d'air | Salles de TP | 1 | Ventilateur de reprise |  |  | 2 332 m3/h | Trimestrielle
CAMPUS MEDECINE | 6-1 | Faculté de Médecine | Bâtiment AB |  | A401 | R+4 - Local ventilation | Traitement d'air | Salles de TP | 1 | Echangeur |  |  | A plaques - 17,94 kW | Semestrielle
CAMPUS MEDECINE | 6-1 | Faculté de Médecine | Bâtiment AB |  | A401 | R+4 - Local ventilation | Traitement d'air | Salles de TP | 1 | Batterie chaude |  |  | 10 kW : 80°C/60°C | Annuelle
CAMPUS MEDECINE | 6-1 | Faculté de Médecine | Bâtiment AB |  | A401 | R+4 - Local ventilation | Traitement d'air | Salles de TP | 1 | V2V | JOVENTA | BMD1.2 |  | Trimestrielle
CAMPUS MEDECINE | 6-1 | Faculté de Médecine | Bâtiment AB |  | A401 | R+4 - Local ventilation | Traitement d'air | Salles de TP | 1 | Servomoteur |  |  |  | Trimestrielle
CAMPUS MEDECINE | 6-1 | Faculté de Médecine | Bâtiment AB |  | A401 | R+4 - Local ventilation | Traitement d'air | Salles de TP | 2 | Variateur de vitesse | DANFOSS | VLT - HVAC Basic Drive |  | Annuelle
CAMPUS MEDECINE | 6-1 | Faculté de Médecine | Bâtiment AB |  | A401 | R+4 - Local ventilation | Traitement d'air | Salles de TP | 2 | Filtre |  |  | G4 + F7 | Selon encrassement
CAMPUS MEDECINE | 6-1 | Faculté de Médecine | Bâtiment AB |  | A401 | R+4 - Local ventilation | Traitement d'air | Salles de TP | 2 | LAC |  |  | Salle BA 63B | Annuelle
CAMPUS MEDECINE | 6-1 | Faculté de Médecine | Bâtiment AB |  | A401 | R+4 - Local ventilation | Traitement d'air | Anatomie ISO 8 | 1 | Centrale de traitement d'air (CTA 12) | CLIMACIAT | AIRCLEAN 150 | Double flux | Trimestrielle
CAMPUS MEDECINE | 6-1 | Faculté de Médecine | Bâtiment AB |  | A401 | R+4 - Local ventilation | Traitement d'air | Anatomie ISO 8 | 1 | Ventilateur de soufflage |  |  | 11 565 m3/h | Trimestrielle
CAMPUS MEDECINE | 6-1 | Faculté de Médecine | Bâtiment AB |  | A401 | R+4 - Local ventilation | Traitement d'air | Anatomie ISO 8 | 1 | Ventilateur de reprise |  |  | 11 367 / 11 200 m3/h | Trimestrielle
CAMPUS MEDECINE | 6-1 | Faculté de Médecine | Bâtiment AB |  | A401 | R+4 - Local ventilation | Traitement d'air | Anatomie ISO 8 | 1 | Echangeur |  |  | A plaques - 77,75 kW | Semestrielle
CAMPUS MEDECINE | 6-1 | Faculté de Médecine | Bâtiment AB |  | A401 | R+4 - Local ventilation | Traitement d'air | Anatomie ISO 8 | 1 | Batterie chaude |  |  | 50 kW - 80°C/60°C | Annuelle
CAMPUS MEDECINE | 6-1 | Faculté de Médecine | Bâtiment AB |  | A401 | R+4 - Local ventilation | Traitement d'air | Anatomie ISO 8 | 1 | Batterie froide |  |  | 50 kW - 7°C/12°C | Annuelle
CAMPUS MEDECINE | 6-1 | Faculté de Médecine | Bâtiment AB |  | A401 | R+4 - Local ventilation | Traitement d'air | Anatomie ISO 8 | 2 | V2V | JOVENTA | BMD1.2 |  | Trimestrielle
CAMPUS MEDECINE | 6-1 | Faculté de Médecine | Bâtiment AB |  | A401 | R+4 - Local ventilation | Traitement d'air | Anatomie ISO 8 | 2 | Servomoteur |  |  |  | Trimestrielle
CAMPUS MEDECINE | 6-1 | Faculté de Médecine | Bâtiment AB |  | A401 | R+4 - Local ventilation | Traitement d'air | Anatomie ISO 8 | 2 | Variateur de vitesse | DANFOSS | VLT - HVAC Basic Drive |  | Annuelle
CAMPUS MEDECINE | 6-1 | Faculté de Médecine | Bâtiment AB |  | A401 | R+4 - Local ventilation | Traitement d'air | Anatomie ISO 8 | 3 | Filtre |  |  | G4 + F7 + F9 | Selon encrassement
CAMPUS MEDECINE | 6-1 | Faculté de Médecine | Bâtiment AB |  | A401 | R+4 - Local ventilation | Traitement d'air | Anatomie ISO 8 | 5 | Batterie terminale |  |  | Salles BE 83A, 83B, 84, 85, 86/87 | Biennale
CAMPUS MEDECINE | 6-1 | Faculté de Médecine | Bâtiment AB |  | A401 | R+4 - Local ventilation | Traitement d'air | Anatomie ISO 8 | 4 | Filtre terminal |  |  | H11 | Biennale
CAMPUS MEDECINE | 6-1 | Faculté de Médecine | Bâtiment AB |  | A401 | R+4 - Local ventilation | Traitement d'air | Laboratoire - ISO 8 | 1 | Centrale de traitement d'air (CTA 14) | CLIMACIAT | AIRCLEAN 250 | Double flux | Trimestrielle
CAMPUS MEDECINE | 6-1 | Faculté de Médecine | Bâtiment AB |  | A401 | R+4 - Local ventilation | Traitement d'air | Laboratoire - ISO 8 | 1 | Ventilateur de soufflage |  |  | 19 600 m3/h | Trimestrielle
CAMPUS MEDECINE | 6-1 | Faculté de Médecine | Bâtiment AB |  | A401 | R+4 - Local ventilation | Traitement d'air | Laboratoire - ISO 8 | 1 | Ventilateur de reprise |  |  |  | Trimestrielle
CAMPUS MEDECINE | 6-1 | Faculté de Médecine | Bâtiment AB |  | A401 | R+4 - Local ventilation | Traitement d'air | Laboratoire - ISO 8 | 1 | Echangeur |  |  | A plaques - 137,7 kW | Semestrielle
CAMPUS MEDECINE | 6-1 | Faculté de Médecine | Bâtiment AB |  | A401 | R+4 - Local ventilation | Traitement d'air | Laboratoire - ISO 8 | 1 | Batterie chaude |  |  | 106 kW - 80°C/60°C | Annuelle
CAMPUS MEDECINE | 6-1 | Faculté de Médecine | Bâtiment AB |  | A401 | R+4 - Local ventilation | Traitement d'air | Laboratoire - ISO 8 | 1 | Batterie froide |  |  | 78 kW - 7°C/12°C | Annuelle
CAMPUS MEDECINE | 6-1 | Faculté de Médecine | Bâtiment AB |  | A401 | R+4 - Local ventilation | Traitement d'air | Laboratoire - ISO 8 | 2 | V2V | JOVENTA | BMD1.2 |  | Trimestrielle
CAMPUS MEDECINE | 6-1 | Faculté de Médecine | Bâtiment AB |  | A401 | R+4 - Local ventilation | Traitement d'air | Laboratoire - ISO 8 | 2 | Servomoteur |  |  |  | Trimestrielle
CAMPUS MEDECINE | 6-1 | Faculté de Médecine | Bâtiment AB |  | A401 | R+4 - Local ventilation | Traitement d'air | Laboratoire - ISO 8 | 2 | Variateur de vitesse | DANFOSS | VLT - HVAC Basic Drive |  | Annuelle
CAMPUS MEDECINE | 6-1 | Faculté de Médecine | Bâtiment AB |  | A401 | R+4 - Local ventilation | Traitement d'air | Laboratoire - ISO 8 | 3 | Filtre |  |  | G4 + F7 + F9 | Selon encrassement
CAMPUS MEDECINE | 6-1 | Faculté de Médecine | Bâtiment AB |  | A401 | R+4 - Local ventilation | Traitement d'air | Laboratoire - ISO 8 | 7 | Batterie terminale |  |  |  | Biennale
CAMPUS MEDECINE | 6-1 | Faculté de Médecine | Bâtiment AB |  | A401 | R+4 - Local ventilation | Traitement d'air | Laboratoire - ISO 8 | 12 | Filtre terminal |  |  | H11 | Biennale
CAMPUS MEDECINE | 6-1 | Faculté de Médecine | Bâtiment AB |  | A401 | R+4 - Local ventilation | Traitement d'air | Laboratoire - ISO 8 | 1 | Centrale de traitement d'air (CTA 14B) | CLIMACIAT | AIRCLEAN 250 | Double flux | Trimestrielle
CAMPUS MEDECINE | 6-1 | Faculté de Médecine | Bâtiment AB |  | A401 | R+4 - Local ventilation | Traitement d'air | Laboratoire - ISO 8 | 1 | Ventilateur de soufflage |  |  | 21 534 m3/h | Trimestrielle
CAMPUS MEDECINE | 6-1 | Faculté de Médecine | Bâtiment AB |  | A401 | R+4 - Local ventilation | Traitement d'air | Laboratoire - ISO 8 | 1 | Ventilateur de reprise |  |  | 21 534 m3/h | Trimestrielle
CAMPUS MEDECINE | 6-1 | Faculté de Médecine | Bâtiment AB |  | A401 | R+4 - Local ventilation | Traitement d'air | Laboratoire - ISO 8 | 1 | Echangeur |  |  | A plaques - 146,5 kW | Semestrielle
CAMPUS MEDECINE | 6-1 | Faculté de Médecine | Bâtiment AB |  | A401 | R+4 - Local ventilation | Traitement d'air | Laboratoire - ISO 8 | 1 | Batterie chaude |  |  | 106 kW - 80°C/60°C | Annuelle
CAMPUS MEDECINE | 6-1 | Faculté de Médecine | Bâtiment AB |  | A401 | R+4 - Local ventilation | Traitement d'air | Laboratoire - ISO 8 | 1 | Batterie froide |  |  | 78 kW - 7°C/12°C | Annuelle
CAMPUS MEDECINE | 6-1 | Faculté de Médecine | Bâtiment AB |  | A401 | R+4 - Local ventilation | Traitement d'air | Laboratoire - ISO 8 | 2 | V2V | JOVENTA | BMD1.2 |  | Trimestrielle
CAMPUS MEDECINE | 6-1 | Faculté de Médecine | Bâtiment AB |  | A401 | R+4 - Local ventilation | Traitement d'air | Laboratoire - ISO 8 | 2 | Servomoteur |  |  |  | Trimestrielle
CAMPUS MEDECINE | 6-1 | Faculté de Médecine | Bâtiment AB |  | A401 | R+4 - Local ventilation | Traitement d'air | Laboratoire - ISO 8 | 2 | Variateur de vitesse | DANFOSS | VLT - HVAC Basic Drive |  | Annuelle
CAMPUS MEDECINE | 6-1 | Faculté de Médecine | Bâtiment AB |  | A401 | R+4 - Local ventilation | Traitement d'air | Laboratoire - ISO 8 | 3 | Filtre |  |  | G4 + F7 + F9 | Selon encrassement
CAMPUS MEDECINE | 6-1 | Faculté de Médecine | Bâtiment AB |  | A401 | R+4 - Local ventilation | Traitement d'air | Laboratoire - ISO 8 | 13 | Batterie terminale |  |  |  | Biennale
CAMPUS MEDECINE | 6-1 | Faculté de Médecine | Bâtiment AB |  | A401 | R+4 - Local ventilation | Traitement d'air | Laboratoire - ISO 8 | 13 | Filtre terminal |  |  | H11 | Biennale
CAMPUS MEDECINE | 6-1 | Faculté de Médecine | Bâtiment AB |  | A401 | R+4 - Local ventilation | Traitement d'air | Culture cellulaire - ISO 8 | 1 | Centrale de traitement d'air (CTA 15) | CLIMACIAT | AIRCLEAN 200 | Double flux | Trimestrielle
CAMPUS MEDECINE | 6-1 | Faculté de Médecine | Bâtiment AB |  | A401 | R+4 - Local ventilation | Traitement d'air | Culture cellulaire - ISO 8 | 1 | Ventilateur de soufflage |  |  | 17 090 m3/h | Trimestrielle
CAMPUS MEDECINE | 6-1 | Faculté de Médecine | Bâtiment AB |  | A401 | R+4 - Local ventilation | Traitement d'air | Culture cellulaire - ISO 8 | 1 | Ventilateur de reprise |  |  | 14 500 / 16 670 m3/h | Trimestrielle
CAMPUS MEDECINE | 6-1 | Faculté de Médecine | Bâtiment AB |  | A401 | R+4 - Local ventilation | Traitement d'air | Culture cellulaire - ISO 8 | 1 | Echangeur |  |  | A plaques - 115 kW | Semestrielle
CAMPUS MEDECINE | 6-1 | Faculté de Médecine | Bâtiment AB |  | A401 | R+4 - Local ventilation | Traitement d'air | Culture cellulaire - ISO 8 | 1 | Batterie chaude |  |  | 71 kW - 80°C/60°C | Annuelle
CAMPUS MEDECINE | 6-1 | Faculté de Médecine | Bâtiment AB |  | A401 | R+4 - Local ventilation | Traitement d'air | Culture cellulaire - ISO 8 | 1 | Batterie froide |  |  | 54 kW - 7°C/12°C | Annuelle
CAMPUS MEDECINE | 6-1 | Faculté de Médecine | Bâtiment AB |  | A401 | R+4 - Local ventilation | Traitement d'air | Culture cellulaire - ISO 8 | 2 | V2V | JOVENTA | BMD1.2 |  | Trimestrielle
CAMPUS MEDECINE | 6-1 | Faculté de Médecine | Bâtiment AB |  | A401 | R+4 - Local ventilation | Traitement d'air | Culture cellulaire - ISO 8 | 2 | Servomoteur |  |  |  | Trimestrielle
CAMPUS MEDECINE | 6-1 | Faculté de Médecine | Bâtiment AB |  | A401 | R+4 - Local ventilation | Traitement d'air | Culture cellulaire - ISO 8 | 2 | Variateur de vitesse | DANFOSS | VLT - HVAC Basic Drive |  | Annuelle
CAMPUS MEDECINE | 6-1 | Faculté de Médecine | Bâtiment AB |  | A401 | R+4 - Local ventilation | Traitement d'air | Culture cellulaire - ISO 8 | 3 | Filtre |  |  | G4 + F7 + F9 | Selon encrassement
CAMPUS MEDECINE | 6-1 | Faculté de Médecine | Bâtiment AB |  | A401 | R+4 - Local ventilation | Traitement d'air | Culture cellulaire - ISO 8 | 14 | Batterie terminale |  |  |  | Biennale
CAMPUS MEDECINE | 6-1 | Faculté de Médecine | Bâtiment AB |  | A401 | R+4 - Local ventilation | Traitement d'air | Culture cellulaire - ISO 8 | 15 | Filtre terminal |  |  | H11 | Biennale
CAMPUS MEDECINE | 6-1 | Faculté de Médecine | Bâtiment AB |  | A401 | R+4 - Local ventilation | Traitement d'air | Culture cellulaire - BIICG - ISO 8 | 1 | Centrale de traitement d'air (CTA 16) | CLIMACIAT | AIRCLEAN 75 | Double flux | Trimestrielle
CAMPUS MEDECINE | 6-1 | Faculté de Médecine | Bâtiment AB |  | A401 | R+4 - Local ventilation | Traitement d'air | Culture cellulaire - BIICG - ISO 8 | 1 | Ventilateur de soufflage |  |  | 6 136 m3/h | Trimestrielle
CAMPUS MEDECINE | 6-1 | Faculté de Médecine | Bâtiment AB |  | A401 | R+4 - Local ventilation | Traitement d'air | Culture cellulaire - BIICG - ISO 8 | 1 | Ventilateur de reprise |  |  | 5 916 / 4 716 m3/h | Trimestrielle
CAMPUS MEDECINE | 6-1 | Faculté de Médecine | Bâtiment AB |  | A401 | R+4 - Local ventilation | Traitement d'air | Culture cellulaire - BIICG - ISO 8 | 1 | Echangeur |  |  | A plaques - 38,56 kW | Semestrielle
CAMPUS MEDECINE | 6-1 | Faculté de Médecine | Bâtiment AB |  | A401 | R+4 - Local ventilation | Traitement d'air | Culture cellulaire - BIICG - ISO 8 | 1 | Batterie chaude |  |  | 26 kW - 80°C/60°C | Annuelle
CAMPUS MEDECINE | 6-1 | Faculté de Médecine | Bâtiment AB |  | A401 | R+4 - Local ventilation | Traitement d'air | Culture cellulaire - BIICG - ISO 8 | 1 | Batterie froide |  |  | 23 kW - 7°C/12°C | Annuelle
CAMPUS MEDECINE | 6-1 | Faculté de Médecine | Bâtiment AB |  | A401 | R+4 - Local ventilation | Traitement d'air | Culture cellulaire - BIICG - ISO 8 | 2 | V2V | JOVENTA | BMD1.2 |  | Trimestrielle
CAMPUS MEDECINE | 6-1 | Faculté de Médecine | Bâtiment AB |  | A401 | R+4 - Local ventilation | Traitement d'air | Culture cellulaire - BIICG - ISO 8 | 2 | Servomoteur |  |  |  | Trimestrielle
CAMPUS MEDECINE | 6-1 | Faculté de Médecine | Bâtiment AB |  | A401 | R+4 - Local ventilation | Traitement d'air | Culture cellulaire - BIICG - ISO 8 | 2 | Variateur de vitesse | DANFOSS | VLT - HVAC Basic Drive |  | Annuelle
CAMPUS MEDECINE | 6-1 | Faculté de Médecine | Bâtiment AB |  | A401 | R+4 - Local ventilation | Traitement d'air | Culture cellulaire - BIICG - ISO 8 | 3 | Filtre |  |  | G4 + F7 + F9 | Selon encrassement
CAMPUS MEDECINE | 6-1 | Faculté de Médecine | Bâtiment AB |  | A401 | R+4 - Local ventilation | Traitement d'air | Culture cellulaire - BIICG - ISO 8 | 3 | Batterie terminale |  |  |  | Biennale
CAMPUS MEDECINE | 6-1 | Faculté de Médecine | Bâtiment AB |  | A401 | R+4 - Local ventilation | Traitement d'air | Culture cellulaire - BIICG - ISO 8 | 3 | Filtre terminal |  |  | H11 | Biennale
CAMPUS MEDECINE | 6-1 | Faculté de Médecine | Bâtiment AB |  | A401 | R+4 - Local ventilation | Traitement d'air | Locaux communs | 1 | Centrale de traitement d'air (CTA 17) | CLIMACIAT | AIRTECH 100 | Double flux | Trimestrielle
CAMPUS MEDECINE | 6-1 | Faculté de Médecine | Bâtiment AB |  | A401 | R+4 - Local ventilation | Traitement d'air | Locaux communs | 1 | Ventilateur de soufflage |  |  | 10 565 m3/h | Trimestrielle
CAMPUS MEDECINE | 6-1 | Faculté de Médecine | Bâtiment AB |  | A401 | R+4 - Local ventilation | Traitement d'air | Locaux communs | 1 | Ventilateur de reprise |  |  | 7 027 m3/h | Trimestrielle
CAMPUS MEDECINE | 6-1 | Faculté de Médecine | Bâtiment AB |  | A401 | R+4 - Local ventilation | Traitement d'air | Locaux communs | 1 | Echangeur |  |  | A plaques - 60,56 kW | Semestrielle
CAMPUS MEDECINE | 6-1 | Faculté de Médecine | Bâtiment AB |  | A401 | R+4 - Local ventilation | Traitement d'air | Locaux communs | 1 | Batterie chaude |  |  | 50 kW - 80°C/60°C | Annuelle
CAMPUS MEDECINE | 6-1 | Faculté de Médecine | Bâtiment AB |  | A401 | R+4 - Local ventilation | Traitement d'air | Locaux communs | 1 | V2V | JOVENTA | BMD1.2 |  | Trimestrielle
CAMPUS MEDECINE | 6-1 | Faculté de Médecine | Bâtiment AB |  | A401 | R+4 - Local ventilation | Traitement d'air | Locaux communs | 1 | Servomoteur |  |  |  | Trimestrielle
CAMPUS MEDECINE | 6-1 | Faculté de Médecine | Bâtiment AB |  | A401 | R+4 - Local ventilation | Traitement d'air | Locaux communs | 2 | Variateur de vitesse | DANFOSS | VLT - HVAC Basic Drive |  | Annuelle
CAMPUS MEDECINE | 6-1 | Faculté de Médecine | Bâtiment AB |  | A401 | R+4 - Local ventilation | Traitement d'air | Locaux communs | 2 | Filtre |  |  | G4 + F7 | Selon encrassement
CAMPUS MEDECINE | 6-1 | Faculté de Médecine | Bâtiment AB |  | A401 | R+4 - Local ventilation | Traitement d'air | Locaux communs | 3 | Batterie terminale |  |  |  | Biennale
CAMPUS MEDECINE | 6-1 | Faculté de Médecine | Bâtiment AB |  | A401 | R+4 - Local ventilation | Traitement d'air | Locaux communs | 20 | VCV |  |  |  | Annuelle
CAMPUS MEDECINE | 6-1 | Faculté de Médecine | Bâtiment AB |  | A401 | R+4 - Local ventilation | Traitement d'air | Labo P3 - ISO 8 | 1 | Centrale de traitement d'air (CTA 18) | CLIMACIAT | AIRCLEAN 50 | Caloduc | Trimestrielle
CAMPUS MEDECINE | 6-1 | Faculté de Médecine | Bâtiment AB |  | A401 | R+4 - Local ventilation | Traitement d'air | Labo P3 - ISO 8 | 1 | Ventilateur de soufflage |  |  | 4 170 m3/h | Trimestrielle
CAMPUS MEDECINE | 6-1 | Faculté de Médecine | Bâtiment AB |  | A401 | R+4 - Local ventilation | Traitement d'air | Labo P3 - ISO 8 | 1 | Ventilateur de reprise |  |  | 4 170 m3/h | Trimestrielle
CAMPUS MEDECINE | 6-1 | Faculté de Médecine | Bâtiment AB |  | A401 | R+4 - Local ventilation | Traitement d'air | Labo P3 - ISO 8 | 1 | Batterie chaude |  |  | 26 kW - 80°C/60°C | Annuelle
CAMPUS MEDECINE | 6-1 | Faculté de Médecine | Bâtiment AB |  | A401 | R+4 - Local ventilation | Traitement d'air | Labo P3 - ISO 8 | 1 | Batterie froide |  |  | 14 kW - 7°C/12°C | Annuelle
CAMPUS MEDECINE | 6-1 | Faculté de Médecine | Bâtiment AB |  | A401 | R+4 - Local ventilation | Traitement d'air | Labo P3 - ISO 8 | 1 | Système de récupération |  |  | A eau glycolée | Trimestrielle
CAMPUS MEDECINE | 6-1 | Faculté de Médecine | Bâtiment AB |  | A401 | R+4 - Local ventilation | Traitement d'air | Labo P3 - ISO 8 | 2 | V2V | JOVENTA | BMD1.2 |  | Trimestrielle
CAMPUS MEDECINE | 6-1 | Faculté de Médecine | Bâtiment AB |  | A401 | R+4 - Local ventilation | Traitement d'air | Labo P3 - ISO 8 | 2 | Servomoteur |  |  |  | Trimestrielle
CAMPUS MEDECINE | 6-1 | Faculté de Médecine | Bâtiment AB |  | A401 | R+4 - Local ventilation | Traitement d'air | Labo P3 - ISO 8 | 2 | Variateur de vitesse | DANFOSS | VLT - HVAC Basic Drive |  | Annuelle
CAMPUS MEDECINE | 6-1 | Faculté de Médecine | Bâtiment AB |  | A401 | R+4 - Local ventilation | Traitement d'air | Labo P3 - ISO 8 | 3 | Filtre |  |  | G4 + F7 + F9 | Selon encrassement
CAMPUS MEDECINE | 6-1 | Faculté de Médecine | Bâtiment AB |  | A401 | R+4 - Local ventilation | Traitement d'air | Labo P3 - ISO 8 | 1 | Centrale de traitement d'air (CTA 19) | CLIMACIAT | AIRCLEAN 50 | Caloduc - Secours à la CTA 18 | Trimestrielle
CAMPUS MEDECINE | 6-1 | Faculté de Médecine | Bâtiment AB |  | A401 | R+4 - Local ventilation | Traitement d'air | Labo P3 - ISO 8 | 1 | Ventilateur de soufflage |  |  | 4 200 m3/h | Trimestrielle
CAMPUS MEDECINE | 6-1 | Faculté de Médecine | Bâtiment AB |  | A401 | R+4 - Local ventilation | Traitement d'air | Labo P3 - ISO 8 | 1 | Ventilateur de reprise |  |  | 4 200 m3/h | Trimestrielle
CAMPUS MEDECINE | 6-1 | Faculté de Médecine | Bâtiment AB |  | A401 | R+4 - Local ventilation | Traitement d'air | Labo P3 - ISO 8 | 1 | Batterie chaude |  |  | 26 kW - 80°C/60°C | Annuelle
CAMPUS MEDECINE | 6-1 | Faculté de Médecine | Bâtiment AB |  | A401 | R+4 - Local ventilation | Traitement d'air | Labo P3 - ISO 8 | 1 | Batterie froide |  |  | 14 kW - 7°C/12°C | Annuelle
CAMPUS MEDECINE | 6-1 | Faculté de Médecine | Bâtiment AB |  | A401 | R+4 - Local ventilation | Traitement d'air | Labo P3 - ISO 8 | 1 | Système de récupération |  |  | A eau glycolée | Trimestrielle
CAMPUS MEDECINE | 6-1 | Faculté de Médecine | Bâtiment AB |  | A401 | R+4 - Local ventilation | Traitement d'air | Labo P3 - ISO 8 | 2 | V2V | JOVENTA | BMD1.2 |  | Trimestrielle
CAMPUS MEDECINE | 6-1 | Faculté de Médecine | Bâtiment AB |  | A401 | R+4 - Local ventilation | Traitement d'air | Labo P3 - ISO 8 | 2 | Servomoteur |  |  |  | Trimestrielle
CAMPUS MEDECINE | 6-1 | Faculté de Médecine | Bâtiment AB |  | A401 | R+4 - Local ventilation | Traitement d'air | Labo P3 - ISO 8 | 2 | Variateur de vitesse | DANFOSS | VLT - HVAC Basic Drive |  | Annuelle
CAMPUS MEDECINE | 6-1 | Faculté de Médecine | Bâtiment AB |  | A401 | R+4 - Local ventilation | Traitement d'air | Labo P3 - ISO 8 | 3 | Filtre |  |  | G4 + F7 + F9 | Selon encrassement
CAMPUS MEDECINE | 6-1 | Faculté de Médecine | Bâtiment AB |  | A401 | R+4 - Local ventilation | Traitement d'air | Labo P3 - ISO 8 | 1 | Caisson sécuritif |  |  | Filtre H14 | Annuelle
CAMPUS MEDECINE | 6-1 | Faculté de Médecine | Bâtiment AB |  | A401 | R+4 - Local ventilation | Traitement d'air | Labo P3 - ISO 8 | 3 | Filtre terminal |  |  | H14 | Biennale
CAMPUS MEDECINE | 6-1 | Faculté de Médecine | Bâtiment AB |  | A401 | R+4 - Local ventilation | Traitement d'air | Labo P3 - ISO 8 | 3 | Battere terminale |  |  |  | Biennale
CAMPUS MEDECINE | 6-1 | Faculté de Médecine | Bâtiment AB |  | A401 | R+4 - Local ventilation | Traitement d'air | Animalerie - ISO 8 | 1 | Centrale de traitement d'air (CTA 20) | CLIMACIAT | AIRCLEAN 200 | Double flux | Trimestrielle
CAMPUS MEDECINE | 6-1 | Faculté de Médecine | Bâtiment AB |  | A401 | R+4 - Local ventilation | Traitement d'air | Animalerie - ISO 8 | 1 | Ventilateur de soufflage |  |  | 12 619 m3/h | Trimestrielle
CAMPUS MEDECINE | 6-1 | Faculté de Médecine | Bâtiment AB |  | A401 | R+4 - Local ventilation | Traitement d'air | Animalerie - ISO 8 | 1 | Ventilateur de reprise |  |  | 13 321 m3/h | Trimestrielle
CAMPUS MEDECINE | 6-1 | Faculté de Médecine | Bâtiment AB |  | A401 | R+4 - Local ventilation | Traitement d'air | Animalerie - ISO 8 | 1 | Echangeur |  |  | A plaques - 102,5 kW | Semestrielle
CAMPUS MEDECINE | 6-1 | Faculté de Médecine | Bâtiment AB |  | A401 | R+4 - Local ventilation | Traitement d'air | Animalerie - ISO 8 | 1 | Batterie chaude |  |  | 68 kW - 80°C/60°C | Annuelle
CAMPUS MEDECINE | 6-1 | Faculté de Médecine | Bâtiment AB |  | A401 | R+4 - Local ventilation | Traitement d'air | Animalerie - ISO 8 | 1 | Batterie froide |  |  | 66 kW - 7°C/12°C | Annuelle
CAMPUS MEDECINE | 6-1 | Faculté de Médecine | Bâtiment AB |  | A401 | R+4 - Local ventilation | Traitement d'air | Animalerie - ISO 8 | 2 | V2V | JOVENTA | BMD1.2 |  | Trimestrielle
CAMPUS MEDECINE | 6-1 | Faculté de Médecine | Bâtiment AB |  | A401 | R+4 - Local ventilation | Traitement d'air | Animalerie - ISO 8 | 2 | Servomoteur |  |  |  | Trimestrielle
CAMPUS MEDECINE | 6-1 | Faculté de Médecine | Bâtiment AB |  | A401 | R+4 - Local ventilation | Traitement d'air | Animalerie - ISO 8 | 2 | Variateur de vitesse | DANFOSS | VLT - HVAC Basic Drive |  | Annuelle
CAMPUS MEDECINE | 6-1 | Faculté de Médecine | Bâtiment AB |  | A401 | R+4 - Local ventilation | Traitement d'air | Animalerie - ISO 8 | 4 | Humidificateur | CONDAIR |  |  | Trimestrielle
CAMPUS MEDECINE | 6-1 | Faculté de Médecine | Bâtiment AB |  | A401 | R+4 - Local ventilation | Traitement d'air | Animalerie - ISO 8 | 21 | Filtre terminal |  |  | H14 | Biennale
CAMPUS MEDECINE | 6-1 | Faculté de Médecine | Bâtiment AB |  | A401 | R+4 - Local ventilation | Traitement d'air | Animalerie - ISO 8 | 21 | Batterie terminale |  |  | Dans le local technique | Biennale
CAMPUS MEDECINE | 6-1 | Faculté de Médecine | Bâtiment AB |  | A401 | R+4 - Local ventilation | Traitement d'air | Animalerie - ISO 8 | 21 | Registre motorisée |  |  | Dans le local technique | Semestrielle
CAMPUS MEDECINE | 6-1 | Faculté de Médecine | Bâtiment AB |  | A401 | R+4 - Local ventilation | Traitement d'air | Animalerie - ISO 8 | 5 | Filtre |  |  | 2 x G4 + F7 + F9 + charbon actif | Selon encrassement
CAMPUS MEDECINE | 6-1 | Faculté de Médecine | Bâtiment AB |  | A401 | R+4 - Local ventilation | Ventilation | Salle de restauration | 1 | Extracteur (H AAb14) | France AIR | DEFUMAIR XR 450 4 PT VAR | 1 000 m3/h - Charbon actif | Annuelle
CAMPUS MEDECINE | 6-1 | Faculté de Médecine | Bâtiment AB |  | A401 | R+4 - Local ventilation | Ventilation | Bibliothèque | 1 | Caisson de VMC (VMC n°3) | France AIR | SIRIUS 600 DP | 180 m3/h | Annuelle
CAMPUS MEDECINE | 6-1 | Faculté de Médecine | Bâtiment AB |  | A401 | R+4 - Local ventilation | Ventilation | Salles de cours | 1 | Caisson de VMC (VMC n°4) | France AIR | SIRIUS 600 DP | 200 m3/h | Annuelle
CAMPUS MEDECINE | 6-1 | Faculté de Médecine | Bâtiment AB |  | A401 | R+4 - Local ventilation | Ventilation | Salles de cours | 1 | Caisson de VMC (VMC n°5) | France AIR | SIRIUS 1200 V RT CONTROL | 450 m3/h | Annuelle
CAMPUS MEDECINE | 6-1 | Faculté de Médecine | Bâtiment AB |  | A401 | R+4 - Local ventilation | Ventilation | Salles de TP | 1 | Extracteur (SB 407) | LPA | HFR 160-15D | 850 m3/h - Salle BA 63B | Annuelle
CAMPUS MEDECINE | 6-1 | Faculté de Médecine | Bâtiment AB |  | A401 | R+4 - Local ventilation | Ventilation | Laboratoire - ISO 8 | 1 | Ventilateur d'extraction (SB 202) | LPA | HFR 160-15D | 850 m3/h - CA 106 | Annuelle | salle A130b
CAMPUS MEDECINE | 6-1 | Faculté de Médecine | Bâtiment AB |  | A401 | R+4 - Local ventilation | Ventilation | Laboratoire - ISO 8 | 1 | Ventilateur d'extraction (SB CA102A) | LPA | HFR 160-15D | 850 m3/h - CA 102 A | Annuelle | salle A127; variateurs 2021
CAMPUS MEDECINE | 6-1 | Faculté de Médecine | Bâtiment AB |  | A401 | R+4 - Local ventilation | Ventilation | Laboratoire - ISO 8 | 1 | Ventilateur d'extraction (SB 201) | LPA | HFR 160-15D | 850 m3/h - CA 98C | Annuelle | salle A136; variateurs 2021
CAMPUS MEDECINE | 6-1 | Faculté de Médecine | Bâtiment AB |  | A401 | R+4 - Local ventilation | Ventilation | Laboratoire - ISO 8 | 1 | Ventilateur d'extraction (SB 204) | LPA |  |  | Annuelle
CAMPUS MEDECINE | 6-1 | Faculté de Médecine | Bâtiment AB |  | A401 | R+4 - Local ventilation | Ventilation | Laboratoire - ISO 8 | 1 | Ventilateur d'extraction (SB 207) | LPA | HFR 160-15D | 850 m3/h - CG 154 | Annuelle
CAMPUS MEDECINE | 6-1 | Faculté de Médecine | Bâtiment AB |  | A401 | R+4 - Local ventilation | Ventilation | Laboratoire - ISO 8 | 1 | Ventilateur d'extraction (SB310) | LPA | HFR 160-15D | 850 m3/h - CD131 | Annuelle | variateurs 2021
CAMPUS MEDECINE | 6-1 | Faculté de Médecine | Bâtiment AB |  | A401 | R+4 - Local ventilation | Ventilation | Laboratoire - ISO 8 | 1 | Ventilateur d'extraction (SB 401) | LPA | HFR 180-17D | 1 050 m3/h - CB 111 | Annuelle | salle A343
CAMPUS MEDECINE | 6-1 | Faculté de Médecine | Bâtiment AB |  | A401 | R+4 - Local ventilation | Ventilation | Laboratoire - ISO 8 | 1 | Ventilateur d'extraction (SB 103) | LPA | HFR 180-17D | 1 700 m3/h - CJ198 | Annuelle | salle A037a
CAMPUS MEDECINE | 6-1 | Faculté de Médecine | Bâtiment AB |  | A401 | R+4 - Local ventilation | Ventilation | Laboratoire - ISO 8 | 1 | Ventilateur d'extraction (SB 309) | LPA | HFR 180-17D | 1 350 m3/h - CD127 (hotte sorbone) | Annuelle | variateurs 2021
CAMPUS MEDECINE | 6-1 | Faculté de Médecine | Bâtiment AB |  | A401 | R+4 - Local ventilation | Ventilation | Culture cellulaire - ISO 8 | 1 | Ventilateur d'extraction (SB CJ199) | LPA | HFR 160-15D | 850 m3/h - Salle CJ199 | Annuelle | variateurs 2021
CAMPUS MEDECINE | 6-1 | Faculté de Médecine | Bâtiment AB |  | A401 | R+4 - Local ventilation | Ventilation | Culture cellulaire - ISO 8 | 1 | Ventilateur d'extraction (SB 301) | LPA | HFR 160-15D | 850 m3/h - Salle CE142 | Annuelle | variateurs 2021
CAMPUS MEDECINE | 6-1 | Faculté de Médecine | Bâtiment AB |  | A401 | R+4 - Local ventilation | Ventilation | Culture cellulaire - BIICG - ISO 8 | 1 | Ventilateur d'extraction (SB 205 - AV 206) | LPA | HFR 160-15D | 850 m3/h - Salles CG 156 | Annuelle
CAMPUS MEDECINE | 6-1 | Faculté de Médecine | Bâtiment AB |  | A401 | R+4 - Local ventilation | Ventilation | Locaux communs | 1 | Ventilateur d'extraction (ADF) | LPA | HFR 125-17D | 200 m3/h - Salle CA 110 | Annuelle
CAMPUS MEDECINE | 6-1 | Faculté de Médecine | Bâtiment AB |  | A401 | R+4 - Local ventilation | Ventilation | Locaux communs | 1 | Ventilateur d'extraction (AV 102) | LPA | HFR 125-17D | 200 m3/h - Salle CJ 207 | Annuelle
CAMPUS MEDECINE | 6-1 | Faculté de Médecine | Bâtiment AB |  | A401 | R+4 - Local ventilation | Ventilation | Locaux communs | 1 | Ventilateur d'extraction (AV 105) | LPA |  |  | Annuelle | variateurs 2021
CAMPUS MEDECINE | 6-1 | Faculté de Médecine | Bâtiment AB |  | A401 | R+4 - Local ventilation | Ventilation | Locaux communs | 1 | Ventilateur d'extraction (AV 107) | LPA | HFR 160-15D | 200 m3/h - Salle CI182 | Annuelle
CAMPUS MEDECINE | 6-1 | Faculté de Médecine | Bâtiment AB |  | A401 | R+4 - Local ventilation | Ventilation | Locaux communs | 1 | Ventilateur d'extraction (AV 204) | LPA | HFR 125-17D | 200 m3/h - Salle CG 160 (armoire ventilée) | Annuelle
CAMPUS MEDECINE | 6-1 | Faculté de Médecine | Bâtiment AB |  | A401 | R+4 - Local ventilation | Ventilation | Locaux communs | 1 | Ventilateur d'extraction (AV 307) | LPA | HFR 125-17D | 200 m3/h - Salle CD 134 (armoire ventilée) | Annuelle | variateurs 2021
CAMPUS MEDECINE | 6-1 | Faculté de Médecine | Bâtiment AB |  | A401 | R+4 - Local ventilation | Ventilation | Locaux communs | 1 | Ventilateur d'extraction (H CI19B) | LPA | HFR 125-17D | 350 m3/h - Salle CI1 96B | Annuelle
CAMPUS MEDECINE | 6-1 | Faculté de Médecine | Bâtiment AB |  | A401 | R+4 - Local ventilation | Ventilation | Locaux communs | 1 | Ventilateur d'extraction (H CI196A) | LPA | HFR 125-17D | 350 m3/h - Salle CI 196A | Annuelle | variateurs 2021
CAMPUS MEDECINE | 6-1 | Faculté de Médecine | Bâtiment AB |  | A401 | R+4 - Local ventilation | Ventilation | Locaux communs | 1 | Ventilateur d'extraction (SB 303 - AV 305) | LPA | HFR 180-17D | 1 050 m3/h - CE 144 | Annuelle | noté "SB303"; salle A228
CAMPUS MEDECINE | 6-1 | Faculté de Médecine | Bâtiment AB |  | A401 | R+4 - Local ventilation | Ventilation | Locaux communs | 1 | Ventilateur d'extraction (SB 108) | LPA | HFR 180-17D | 1 700 m3/h - Salle CI 185 | Annuelle
CAMPUS MEDECINE | 6-1 | Faculté de Médecine | Bâtiment AB |  | A401 | R+4 - Local ventilation | Ventilation | Locaux communs | 1 | Caisson de VMC | France AIR | SIRIUS 1200 V RT CONTROL | 940 m3/h | Annuelle
CAMPUS MEDECINE | 6-1 | Faculté de Médecine | Bâtiment AB |  | A401 | R+4 - Local ventilation | Ventilation | Locaux communs | 1 | Caisson VMC | France AIR | sirius 1500 |  | Annuelle
CAMPUS MEDECINE | 6-1 | Faculté de Médecine | Bâtiment AB |  | A401 | R+4 - Local ventilation | Ventilation | Labo P3 - ISO 8 | 1 | Ventilateur d'extraction | LPA | HFR 180-17D | 2 100 m3/h | Annuelle
CAMPUS MEDECINE | 6-1 | Faculté de Médecine | Bâtiment AB |  | A401 | R+4 - Local ventilation | Ventilation | Animalerie - ISO 8 | 1 | Ventilateur d'extraction (EXT n°01) | France AIR | RECTILYS 2300 | 810 m3/h | Annuelle
CAMPUS MEDECINE | 6-1 | Faculté de Médecine | Bâtiment AB |  | A401 | R+4 - Local ventilation | Ventilation | Animalerie - ISO 8 | 1 | Ventilateur d'extraction (H CH 169) | LPA | HFR 160-15D | 850 m3/h | Annuelle
CAMPUS MEDECINE | 6-1 | Faculté de Médecine | Bâtiment AB |  | B401 | R+4 - Sous-station n°1 (ECS + divers) | Air comprimé | Air comprimé | 1 | Compresseur n°1 | ATLAS COPCO | GX3P | 2014 | Mensuelle
CAMPUS MEDECINE | 6-1 | Faculté de Médecine | Bâtiment AB |  | B401 | R+4 - Sous-station n°1 (ECS + divers) | Air comprimé | Air comprimé | 1 | Compresseur n°2 | ATLAS COPCO | LE3 - 10CV BM 400/3/50 CE | 2014 - 2,16 kW - 4,4 l/s | Mensuelle
CAMPUS MEDECINE | 6-1 | Faculté de Médecine | Bâtiment AB |  | B401 | R+4 - Sous-station n°1 (ECS + divers) | Air comprimé | Air comprimé | 1 | Sécheur | TMC | A-DRY 24 | 2021 | Mensuelle
CAMPUS MEDECINE | 6-1 | Faculté de Médecine | Bâtiment AB |  | B401 | R+4 - Sous-station n°1 (ECS + divers) | Air comprimé | Air comprimé | 1 | Séparateur de condensats | ATLAS COPCO | OSC DIBT 35 | 2014 | Trimestrielle
CAMPUS MEDECINE | 6-1 | Faculté de Médecine | Bâtiment AB |  | B401 | R+4 - Sous-station n°1 (ECS + divers) | Eau déminéralisée | Eau déminéralisée | 2 | Déminéralisateur | H2 Production | DLM 140 | 140 L / 2023 | Mensuelle
CAMPUS MEDECINE | 6-1 | Faculté de Médecine | Bâtiment AB |  | B401 | R+4 - Sous-station n°1 (ECS + divers) | Eau déminéralisée | Eau déminéralisée | 2 | Filtre |  |  |  | Mensuelle
CAMPUS MEDECINE | 6-1 | Faculté de Médecine | Bâtiment AB |  | B401 | R+4 - Sous-station n°1 (ECS + divers) | Eau déminéralisée | Eau déminéralisée | 1 | Compteur d'eau froide | SAPPEL | C145A |  | Mensuelle
CAMPUS MEDECINE | 6-1 | Faculté de Médecine | Bâtiment AB |  | B401 | R+4 - Sous-station n°1 (ECS + divers) | Eau froide | Eau froide | 1 | Compteur d'eau adoucie générale |  | Flow IQ 3100 | 2021 | Mensuelle
CAMPUS MEDECINE | 6-1 | Faculté de Médecine | Bâtiment AB |  | B401 | R+4 - Sous-station n°1 (ECS + divers) | Eau froide | Eau froide | 1 | Filtre | BWT |  |  | Mensuelle
CAMPUS MEDECINE | 6-1 | Faculté de Médecine | Bâtiment AB |  | B401 | R+4 - Sous-station n°1 (ECS + divers) | Eau froide | Eau froide | 6 | Compteur d'eau froide |  |  |  | Mensuelle
CAMPUS MEDECINE | 6-1 | Faculté de Médecine | Bâtiment AB |  | B401 | R+4 - Sous-station n°1 (ECS + divers) | Eau froide | Eau froide | 2 | Adoucisseur | PERMO | 7050 ALCVO | 2014 | Mensuelle
CAMPUS MEDECINE | 6-1 | Faculté de Médecine | Bâtiment AB |  | B401 | R+4 - Sous-station n°1 (ECS + divers) | Eau froide | Eau froide | 2 | Compteur d'eau adoucie |  |  | 1 par adoucisseur / 2014 | Mensuelle
CAMPUS MEDECINE | 6-1 | Faculté de Médecine | Bâtiment AB |  | B401 | R+4 - Sous-station n°1 (ECS + divers) | ECS | ECS | 1 | Pompe de bouclage | GRUNDFOS | UPS 32-100 N 180 |  | Mensuelle
CAMPUS MEDECINE | 6-1 | Faculté de Médecine | Bâtiment AB |  | B401 | R+4 - Sous-station n°1 (ECS + divers) | ECS | ECS | 1 | Echangeur |  |  | 180 kW | Semestrielle
CAMPUS MEDECINE | 6-1 | Faculté de Médecine | Bâtiment AB |  | B401 | R+4 - Sous-station n°1 (ECS + divers) | ECS | ECS | 1 | Préparateur | LACAZE ENERGIES | PLAKEO V4.0 |  | Mensuelle
CAMPUS MEDECINE | 6-1 | Faculté de Médecine | Bâtiment AB |  | B401 | R+4 - Sous-station n°1 (ECS + divers) | ECS | ECS | 1 | Ballon | LACAZE ENERGIES |  | 2 000 L - 7 bars - 2014 | Mensuelle
CAMPUS MEDECINE | 6-1 | Faculté de Médecine | Bâtiment AB |  | B401 | R+4 - Sous-station n°1 (ECS + divers) | ECS | ECS | 2 | Pompe double | GRUNDFOS | UPSD 32-80 180 | Sur échangeur ECS | Mensuelle
CAMPUS MEDECINE | 6-1 | Faculté de Médecine | Bâtiment AB |  | B401 | R+4 - Sous-station n°1 (ECS + divers) | ECS | ECS | 1 | V3V | SAUTER | AVM105F-100 | Sur échangeur ECS | Trimestrielle
CAMPUS MEDECINE | 6-1 | Faculté de Médecine | Bâtiment AB |  | B401 | R+4 - Sous-station n°1 (ECS + divers) | ECS | ECS | 1 | Servomoteur |  |  | Sur échangeur ECS | Trimestrielle
CAMPUS MEDECINE | 6-1 | Faculté de Médecine | Bâtiment AB |  | B401 | R+4 - Sous-station n°1 (ECS + divers) | Pompe à vide | Pompe à vide | 2 | Filtre |  |  |  | Mensuelle
CAMPUS MEDECINE | 6-1 | Faculté de Médecine | Bâtiment AB |  | B401 | R+4 - Sous-station n°1 (ECS + divers) | Pompe à vide | Pompe à vide | 1 | Tableau de commande |  |  | 2014 | Annuelle
CAMPUS MEDECINE | 6-1 | Faculté de Médecine | Bâtiment AB |  | B401 | R+4 - Sous-station n°1 (ECS + divers) | Pompe à vide | Pompe à vide | 2 | Pompe à vide | BECKER | VT 4,40 | 2014 | Mensuelle
CAMPUS MEDECINE | 6-1 | Faculté de Médecine | Bâtiment AB |  | B401 | R+4 - Sous-station n°1 (ECS + divers) | Primaire | Primaire | 1 | Compteur d'énergie général | SHARKY | 775 |  | Mensuelle
CAMPUS MEDECINE | 6-1 | Faculté de Médecine | Bâtiment AB |  | B401 | R+4 - Sous-station n°2 (Chauffage + eau glacée) | Chauffage | R1 / R2 - CTA + V-C | 1 | Pompe double | WILO | DPE 50-140 3/2 |  | Mensuelle
CAMPUS MEDECINE | 6-1 | Faculté de Médecine | Bâtiment AB |  | B401 | R+4 - Sous-station n°2 (Chauffage + eau glacée) | Chauffage | R1 / R2 - CTA + V-C | 1 | Compteur d'énergie | SHARKY | 775 |  | Mensuelle
CAMPUS MEDECINE | 6-1 | Faculté de Médecine | Bâtiment AB |  | B401 | R+4 - Sous-station n°2 (Chauffage + eau glacée) | Chauffage | R3 - Radiateurs - Laboratoires - S-E | 1 | Pompe double | SALMSON | STRATOS D 32 1/12 |  | Mensuelle
CAMPUS MEDECINE | 6-1 | Faculté de Médecine | Bâtiment AB |  | B401 | R+4 - Sous-station n°2 (Chauffage + eau glacée) | Chauffage | R3 - Radiateurs - Laboratoires - S-E | 1 | V3V | JOVENTA | BMD1.2 |  | Trimestrielle
CAMPUS MEDECINE | 6-1 | Faculté de Médecine | Bâtiment AB |  | B401 | R+4 - Sous-station n°2 (Chauffage + eau glacée) | Chauffage | R3 - Radiateurs - Laboratoires - S-E | 1 | Servomoteur |  |  |  | Trimestrielle
CAMPUS MEDECINE | 6-1 | Faculté de Médecine | Bâtiment AB |  | B401 | R+4 - Sous-station n°2 (Chauffage + eau glacée) | Chauffage | R3 - Radiateurs - Laboratoires - S-E | 1 | Compteur d'énergie | SHARKY | 775 |  | Mensuelle
CAMPUS MEDECINE | 6-1 | Faculté de Médecine | Bâtiment AB |  | B401 | R+4 - Sous-station n°2 (Chauffage + eau glacée) | Chauffage | R4 - Radiateurs - Laboratoires - N-O | 1 | Pompe double | SALMSON | STRATOS D 32 1/12 |  | Mensuelle
CAMPUS MEDECINE | 6-1 | Faculté de Médecine | Bâtiment AB |  | B401 | R+4 - Sous-station n°2 (Chauffage + eau glacée) | Chauffage | R4 - Radiateurs - Laboratoires - N-O | 1 | V3V | JOVENTA | BMD1.2 |  | Trimestrielle
CAMPUS MEDECINE | 6-1 | Faculté de Médecine | Bâtiment AB |  | B401 | R+4 - Sous-station n°2 (Chauffage + eau glacée) | Chauffage | R4 - Radiateurs - Laboratoires - N-O | 1 | Servomoteur |  |  |  | Trimestrielle
CAMPUS MEDECINE | 6-1 | Faculté de Médecine | Bâtiment AB |  | B401 | R+4 - Sous-station n°2 (Chauffage + eau glacée) | Chauffage | R4 - Radiateurs - Laboratoires - N-O | 1 | Compteur d'énergie | SHARKY | 775 |  | Mensuelle
CAMPUS MEDECINE | 6-1 | Faculté de Médecine | Bâtiment AB |  | B401 | R+4 - Sous-station n°2 (Chauffage + eau glacée) | Chauffage | R5 - Radiateurs - Enseignement - S-O | 1 | Pompe double | SALMSON | STRATOS D 32 1/12 |  | Mensuelle
CAMPUS MEDECINE | 6-1 | Faculté de Médecine | Bâtiment AB |  | B401 | R+4 - Sous-station n°2 (Chauffage + eau glacée) | Chauffage | R5 - Radiateurs - Enseignement - S-O | 1 | V3V | JOVENTA | BMD1.2 |  | Trimestrielle
CAMPUS MEDECINE | 6-1 | Faculté de Médecine | Bâtiment AB |  | B401 | R+4 - Sous-station n°2 (Chauffage + eau glacée) | Chauffage | R5 - Radiateurs - Enseignement - S-O | 1 | Servomoteur |  |  |  | Trimestrielle
CAMPUS MEDECINE | 6-1 | Faculté de Médecine | Bâtiment AB |  | B401 | R+4 - Sous-station n°2 (Chauffage + eau glacée) | Chauffage | R5 - Radiateurs - Enseignement - S-O | 1 | Compteur d'énergie | SHARKY | 775 |  | Mensuelle
CAMPUS MEDECINE | 6-1 | Faculté de Médecine | Bâtiment AB |  | B401 | R+4 - Sous-station n°2 (Chauffage + eau glacée) | Chauffage | R6 - Radiateurs - Enseignement - N-E | 1 | Pompe double | SALMSON | STRATOS D 32 1/12 |  | Mensuelle
CAMPUS MEDECINE | 6-1 | Faculté de Médecine | Bâtiment AB |  | B401 | R+4 - Sous-station n°2 (Chauffage + eau glacée) | Chauffage | R6 - Radiateurs - Enseignement - N-E | 1 | V3V | JOVENTA | BMD1.2 |  | Trimestrielle
CAMPUS MEDECINE | 6-1 | Faculté de Médecine | Bâtiment AB |  | B401 | R+4 - Sous-station n°2 (Chauffage + eau glacée) | Chauffage | R6 - Radiateurs - Enseignement - N-E | 1 | Servomoteur |  |  |  | Trimestrielle
CAMPUS MEDECINE | 6-1 | Faculté de Médecine | Bâtiment AB |  | B401 | R+4 - Sous-station n°2 (Chauffage + eau glacée) | Chauffage | R6 - Radiateurs - Enseignement - N-E | 1 | Compteur d'énergie | SHARKY | 775 |  | Mensuelle
CAMPUS MEDECINE | 6-1 | Faculté de Médecine | Bâtiment AB |  | B401 | R+4 - Sous-station n°2 (Chauffage + eau glacée) | Eau glacée | Production | 1 | Pompe double (charge GF n°1) | WILO | DL 180-150 1 1/4 |  | Mensuelle
CAMPUS MEDECINE | 6-1 | Faculté de Médecine | Bâtiment AB |  | B401 | R+4 - Sous-station n°2 (Chauffage + eau glacée) | Eau glacée | Production | 1 | Pompe double (charge GF n°2) | WILO | DL 180-150 1 1/4 |  | Mensuelle
CAMPUS MEDECINE | 6-1 | Faculté de Médecine | Bâtiment AB |  | B401 | R+4 - Sous-station n°2 (Chauffage + eau glacée) | Eau glacée | Production | 1 | Bouteille de mélange |  |  | 105 L | Annuelle
CAMPUS MEDECINE | 6-1 | Faculté de Médecine | Bâtiment AB |  | B401 | R+4 - Sous-station n°2 (Chauffage + eau glacée) | Eau glacée | R1 - CTA | 1 | Pompe double | WILO | DPE 165 130 4/2 |  | Mensuelle
CAMPUS MEDECINE | 6-1 | Faculté de Médecine | Bâtiment AB |  | B401 | R+4 - Sous-station n°2 (Chauffage + eau glacée) | Eau glacée | R2 - BT V-C + eau réfrigérée | 1 | Pompe double | WILO | E140 120 1 5/2 |  | Mensuelle
CAMPUS MEDECINE | 6-1 | Faculté de Médecine | Bâtiment AB |  | B401 | R+4 - Sous-station n°2 (Chauffage + eau glacée) | Eau glacée | R1 - CTA | 1 | Compteur d'énergie | SHARKY |  |  | Mensuelle
CAMPUS MEDECINE | 6-1 | Faculté de Médecine | Bâtiment AB |  | B401 | R+4 - Sous-station n°2 (Chauffage + eau glacée) | Eau glacée | R2 - BT V-C + eau réfrigérée | 1 | Compteur d'énergie | SHARKY |  |  | Mensuelle
CAMPUS MEDECINE | 6-1 | Faculté de Médecine | Bâtiment AB |  | B401 | R+4 - Sous-station n°2 (Chauffage + eau glacée) | Eau glacée | Production | 1 | Vase d'expansion |  |  | 25 L / 2013 | Annuelle
CAMPUS MEDECINE | 6-1 | Faculté de Médecine | Bâtiment AB |  | B401 | R+4 - Sous-station n°2 (Chauffage + eau glacée) | Eau glacée | Production | 1 | Pot d'introduction |  |  |  | Annuelle
CAMPUS MEDECINE | 6-1 | Faculté de Médecine | Bâtiment AB |  | B401 | R+4 - Sous-station n°2 (Chauffage + eau glacée) | ECS | R7 - Production ECS | 1 | Compteur d'énergie | SHARKY |  |  | Mensuelle
CAMPUS MEDECINE | 6-1 | Faculté de Médecine | Bâtiment AB |  | B401 | R+4 - Sous-station n°2 (Chauffage + eau glacée) | Primaire | Primaire | 1 | Echangeur |  |  | 1 296 kW | Semestrielle
CAMPUS MEDECINE | 6-1 | Faculté de Médecine | Bâtiment AB |  | B401 | R+4 - Sous-station n°2 (Chauffage + eau glacée) | Primaire | Primaire | 1 | Vase d'expansion |  |  |  | Annuelle
CAMPUS MEDECINE | 6-1 | Faculté de Médecine | Bâtiment AB |  | B401 | R+4 - Sous-station n°2 (Chauffage + eau glacée) | Primaire | Primaire | 1 | V3V | BAELZ | Electrodyn |  | Trimestrielle
CAMPUS MEDECINE | 6-1 | Faculté de Médecine | Bâtiment AB |  | B401 | R+4 - Sous-station n°2 (Chauffage + eau glacée) | Primaire | Primaire | 1 | Servomoteur |  |  |  | Trimestrielle
CAMPUS MEDECINE | 6-1 | Faculté de Médecine | Bâtiment AB |  | B401 | R+4 - Sous-station n°2 (Chauffage + eau glacée) | Primaire | Primaire | 1 | Pot d'introduction |  |  | 200 L | Annuelle
CAMPUS MEDECINE | 6-1 | Faculté de Médecine | Bâtiment AB |  | B401 | R+4 - Sous-station n°2 (Chauffage + eau glacée) | Primaire | Primaire | 1 | Disconnecteur BA | SOCLA | 2860 |  | Annuelle
CAMPUS MEDECINE | 6-1 | Faculté de Médecine | Bâtiment AB |  | B401 | R+4 - Sous-station n°2 (Chauffage + eau glacée) | Primaire | Primaire | 1 | Compteur d'appoint d'eau |  |  | Comptabilise les appoints d'eau glacée également | Mensuelle
CAMPUS MEDECINE | 6-1 | Faculté de Médecine | Bâtiment AB |  | BX402 | R+4 - Terrasse | Eau glacée | Production | 1 | Groupe froid n°1 | CIAT | LD 1100V - STD R410 A | Fluide : 25,5 + 26 kg - Pa = 132 kW - 2014 | Trimestrielle
CAMPUS MEDECINE | 6-1 | Faculté de Médecine | Bâtiment AB |  | BX402 | R+4 - Terrasse | Eau glacée | Production | 1 | Groupe froid n°2 | CIAT | LD 1100V - STD R410 A | Fluide : 25,5 + 26 kg - Pa = 132 kW - 2014 | Trimestrielle
CAMPUS MEDECINE | 6-1 | Faculté de Médecine | Bâtiment AB |  | BX402 | R+4 - Terrasse | Eau glacée | Production | 1 | Groupe froid n°3 | CARRIER | 30RBS-05C0C0110-PE | Fluide : 5,9 kg (R 410 A) - 2018 | Trimestrielle
CAMPUS MEDECINE | 6-1 | Faculté de Médecine | Bâtiment AB |  | BX402 | R+4 - Terrasse | Electricité / GTC | Electricité / GTC | 1 | Inverseur GF n°1 / GF n°3 |  |  | Permet de basculer sur le groupe froid n°3 en hiver (puissance adaptée) | Trimestrielle
CAMPUS MEDECINE | 6-1 | Faculté de Médecine | Bâtiment B |  | B008 | RDC - Local ventilation | Traitement d'air | Amphi A | 1 | Centrale de traitement d'air (CTA 5) | CLIMACIAT | AIRTECH 150 | Double flux | Trimestrielle
CAMPUS MEDECINE | 6-1 | Faculté de Médecine | Bâtiment B |  | B008 | RDC - Local ventilation | Traitement d'air | Amphi A | 1 | Ventilateur de soufflage |  |  | 10 050 m3/h | Trimestrielle
CAMPUS MEDECINE | 6-1 | Faculté de Médecine | Bâtiment B |  | B008 | RDC - Local ventilation | Traitement d'air | Amphi A | 1 | Ventilateur de reprise |  |  | 10 050 m3/h | Trimestrielle
CAMPUS MEDECINE | 6-1 | Faculté de Médecine | Bâtiment B |  | B008 | RDC - Local ventilation | Traitement d'air | Amphi A | 1 | Echangeur |  |  | A plaques - 73,31 kW | Semestrielle
CAMPUS MEDECINE | 6-1 | Faculté de Médecine | Bâtiment B |  | B008 | RDC - Local ventilation | Traitement d'air | Amphi A | 1 | Batterie chaude |  |  | 48,5 kW - 80°C/60°C | Annuelle
CAMPUS MEDECINE | 6-1 | Faculté de Médecine | Bâtiment B |  | B008 | RDC - Local ventilation | Traitement d'air | Amphi A | 1 | V2V | JOVENTA | BMD1.2 |  | Trimestrielle
CAMPUS MEDECINE | 6-1 | Faculté de Médecine | Bâtiment B |  | B008 | RDC - Local ventilation | Traitement d'air | Amphi A | 1 | Servomoteur |  |  |  | Trimestrielle
CAMPUS MEDECINE | 6-1 | Faculté de Médecine | Bâtiment B |  | B008 | RDC - Local ventilation | Traitement d'air | Amphi A | 2 | Variateur de vitesse | DANFOSS | VLT - HVAC Basic Drive |  | Annuelle
CAMPUS MEDECINE | 6-1 | Faculté de Médecine | Bâtiment B |  | B008 | RDC - Local ventilation | Traitement d'air | Amphi A | 2 | Filtre |  |  | G4 + F7 | Selon encrassement
CAMPUS MEDECINE | 6-1 | Faculté de Médecine | Bâtiment B |  | B005a | RDC - Local ventilation | Traitement d'air | Amphi B | 1 | Centrale de traitement d'air (CTA 6) | CLIMACIAT | AIRTECH 150 | Double flux | Trimestrielle
CAMPUS MEDECINE | 6-1 | Faculté de Médecine | Bâtiment B |  | B005a | RDC - Local ventilation | Traitement d'air | Amphi B | 1 | Ventilateur de soufflage |  |  | 10 050 m3/h | Trimestrielle
CAMPUS MEDECINE | 6-1 | Faculté de Médecine | Bâtiment B |  | B005a | RDC - Local ventilation | Traitement d'air | Amphi B | 1 | Ventilateur de reprise |  |  | 10 050 m3/h | Trimestrielle
CAMPUS MEDECINE | 6-1 | Faculté de Médecine | Bâtiment B |  | B005a | RDC - Local ventilation | Traitement d'air | Amphi B | 1 | Echangeur |  |  | A plaques - 73,31 kW | Semestrielle
CAMPUS MEDECINE | 6-1 | Faculté de Médecine | Bâtiment B |  | B005a | RDC - Local ventilation | Traitement d'air | Amphi B | 1 | Batterie chaude |  |  | 48,5 kW - 80°C/60°C | Annuelle
CAMPUS MEDECINE | 6-1 | Faculté de Médecine | Bâtiment B |  | B005a | RDC - Local ventilation | Traitement d'air | Amphi B | 1 | V2V | JOVENTA | BMD1.2 |  | Trimestrielle
CAMPUS MEDECINE | 6-1 | Faculté de Médecine | Bâtiment B |  | B005a | RDC - Local ventilation | Traitement d'air | Amphi B | 1 | Servomoteur |  |  |  | Trimestrielle
CAMPUS MEDECINE | 6-1 | Faculté de Médecine | Bâtiment B |  | B005a | RDC - Local ventilation | Traitement d'air | Amphi B | 2 | Variateur de vitesse | DANFOSS | VLT - HVAC Basic Drive |  | Annuelle
CAMPUS MEDECINE | 6-1 | Faculté de Médecine | Bâtiment B |  | B005a | RDC - Local ventilation | Traitement d'air | Amphi B | 2 | Filtre |  |  | G4 + F7 | Selon encrassement
CAMPUS MEDECINE | 6-1 | Faculté de Médecine | Bâtiment B |  | B005b | RDC - Local ventilation | Traitement d'air | Amphi C | 1 | Centrale de traitement d'air (CTA 7) | CLIMACIAT | AIRTECH 150 | Double flux | Trimestrielle
CAMPUS MEDECINE | 6-1 | Faculté de Médecine | Bâtiment B |  | B005b | RDC - Local ventilation | Traitement d'air | Amphi C | 1 | Ventilateur de soufflage |  |  | 10 050 m3/h | Trimestrielle
CAMPUS MEDECINE | 6-1 | Faculté de Médecine | Bâtiment B |  | B005b | RDC - Local ventilation | Traitement d'air | Amphi C | 1 | Ventilateur de reprise |  |  | 10 050 m3/h | Trimestrielle
CAMPUS MEDECINE | 6-1 | Faculté de Médecine | Bâtiment B |  | B005b | RDC - Local ventilation | Traitement d'air | Amphi C | 1 | Echangeur |  |  | A plaques - 73,31 kW | Semestrielle
CAMPUS MEDECINE | 6-1 | Faculté de Médecine | Bâtiment B |  | B005b | RDC - Local ventilation | Traitement d'air | Amphi C | 1 | Batterie chaude |  |  | 48,5 kW - 80°C/60°C | Annuelle
CAMPUS MEDECINE | 6-1 | Faculté de Médecine | Bâtiment B |  | B005b | RDC - Local ventilation | Traitement d'air | Amphi C | 1 | V2V | JOVENTA | BMD1.2 |  | Trimestrielle
CAMPUS MEDECINE | 6-1 | Faculté de Médecine | Bâtiment B |  | B005b | RDC - Local ventilation | Traitement d'air | Amphi C | 1 | Servomoteur |  |  |  | Trimestrielle
CAMPUS MEDECINE | 6-1 | Faculté de Médecine | Bâtiment B |  | B005b | RDC - Local ventilation | Traitement d'air | Amphi C | 2 | Variateur de vitesse | DANFOSS | VLT - HVAC Basic Drive |  | Annuelle
CAMPUS MEDECINE | 6-1 | Faculté de Médecine | Bâtiment B |  | B005b | RDC - Local ventilation | Traitement d'air | Amphi C | 2 | Filtre |  |  | G4 + F7 | Selon encrassement
CAMPUS MEDECINE | 6-1 | Faculté de Médecine | Bâtiment A |  |  | RDC - LT onduleur | Climatisation | LT RGI | 1 | Unité intérieure | atlantic fujitsu |  |  | Semestrielle
CAMPUS MEDECINE | 6-1 | Faculté de Médecine | Bâtiment A |  |  | RDC - LT onduleur | Onduleur | Onduleur | 1 | Onduleur | APC | GALAXY 7000 | 160 KVA - IJ-2QAQ36013001 | Mensuelle
CAMPUS MEDECINE | 6-1 | Faculté de Médecine | Bâtiment B |  |  | Terrasse | Ventilation | Hall - Vie étudiante | 1 | Caisson de VMC (VMC n°2) | France AIR | SIRIUS 1200 V RT CONTROL | 732 m3/h | Annuelle
CAMPUS MEDECINE | 6-1 | Faculté de Médecine | Bâtiment B |  |  | Terrasse | Ventilation | Hall - Vie étudiante | 1 | Caisson de VMC (VMC n°1) | France AIR | SIRIUS 1200 V RT CONTROL | 630 m3/h | Annuelle
CAMPUS MEDECINE | 6-1 | Faculté de Médecine | Bâtiment B |  |  | Terrasse | Ventilation | Cuisine et annexes | 1 | Caisson de VMC (VMC n°6) | France AIR | SIRIUS 600 DP | 210 m3/h | Annuelle
CAMPUS MEDECINE | 6-1 | Faculté de Médecine | Ensemble |  |  | Ensemble | Ensemble | Ensemble | 1 | Ensemble petits équipements | / | / | Vannes, purgeurs, soupapes, clapets, limiteurs de débit, themostats, thermomètres, sondes, manomètres, disconnecteurs, compteurs, … | Annuelle
CAMPUS MEDECINE | 6-1 | Faculté de Médecine | Ensemble |  |  | Ensemble | Ventilation | Ensemble | 1 | Ensemble d'équipements de ventilation | / | / | Bouches, grilles de soufflage, grilles de reprise, registres, … | Voir gamme de maintenance
CAMPUS MEDECINE | 6-2 | IRMIS | Bâtiment C |  |  | Hall d'accueil D27 | Traitement d'air | Hall d'accueil D27 | 1 | Rideau d'air chaud |  |  | 8 kW | Trimestrielle
CAMPUS MEDECINE | 6-2 | IRMIS | Bâtiment C |  |  | R+1 - Local ATA (E46) | Traitement d'air | / | 1 | Armoire de traitement d'air (ATA) | CIAT | EXPAIR CW16 40VER | Avec batterie froide et batterie chaude | Mensuelle
CAMPUS MEDECINE | 6-2 | IRMIS | Bâtiment C |  | C301 | R+3 - Local Ventilation | Production | Eau glacée | 1 | Pot d'introduction |  |  |  | Annuelle
CAMPUS MEDECINE | 6-2 | IRMIS | Bâtiment C |  | C301 | R+3 - Local Ventilation | Production | Eau glacée | 1 | Compteur d'appoint d'eau |  |  |  | Mensuelle
CAMPUS MEDECINE | 6-2 | IRMIS | Bâtiment C |  | C301 | R+3 - Local Ventilation | Production | Eau glacée | 1 | Disconnecteur BA |  |  |  | Annuelle
CAMPUS MEDECINE | 6-2 | IRMIS | Bâtiment C |  | C301 | R+3 - Local Ventilation | Traitement d'air | Locaux communs | 1 | Centrale de traitement d'air (CTA 27) | CLIMACIAT | AIRTECH 100 | Double flux | Trimestrielle
CAMPUS MEDECINE | 6-2 | IRMIS | Bâtiment C |  | C301 | R+3 - Local Ventilation | Traitement d'air | Locaux communs | 1 | Ventilateur de soufflage |  |  | 6 774 m3/h | Trimestrielle
CAMPUS MEDECINE | 6-2 | IRMIS | Bâtiment C |  | C301 | R+3 - Local Ventilation | Traitement d'air | Locaux communs | 1 | Ventilateur de reprise |  |  | 6 429 m3/h | Trimestrielle
CAMPUS MEDECINE | 6-2 | IRMIS | Bâtiment C |  | C301 | R+3 - Local Ventilation | Traitement d'air | Locaux communs | 1 | Echangeur |  |  | A plaques - 56,61 kW | Semestrielle
CAMPUS MEDECINE | 6-2 | IRMIS | Bâtiment C |  | C301 | R+3 - Local Ventilation | Traitement d'air | Locaux communs | 1 | Batterie chaude |  |  | 18,9 kW - 80°C/60°C | Annuelle
CAMPUS MEDECINE | 6-2 | IRMIS | Bâtiment C |  | C301 | R+3 - Local Ventilation | Traitement d'air | Locaux communs | 1 | V2V | JOVENTA | BMD1.2 |  | Trimestrielle
CAMPUS MEDECINE | 6-2 | IRMIS | Bâtiment C |  | C301 | R+3 - Local Ventilation | Traitement d'air | Locaux communs | 1 | Servomoteur |  |  |  | Trimestrielle
CAMPUS MEDECINE | 6-2 | IRMIS | Bâtiment C |  | C301 | R+3 - Local Ventilation | Traitement d'air | Locaux communs | 2 | Variateur de vitesse | DANFOSS | VLT - HVAC Basic Drive |  | Annuelle
CAMPUS MEDECINE | 6-2 | IRMIS | Bâtiment C |  | C301 | R+3 - Local Ventilation | Traitement d'air | Locaux communs | 2 | Filtre |  |  | G4 + F7 | Selon encrassement
CAMPUS MEDECINE | 6-2 | IRMIS | Bâtiment C |  | C301 | R+3 - Local Ventilation | Traitement d'air | Myologie - ISO 8 | 1 | Centrale de traitement d'air (CTA 29) | CLIMACIAT | AIRCLEAN 75 | Double flux | Trimestrielle
CAMPUS MEDECINE | 6-2 | IRMIS | Bâtiment C |  | C301 | R+3 - Local Ventilation | Traitement d'air | Myologie - ISO 8 | 1 | Ventilateur de soufflage |  |  | 5 040 m3/h | Trimestrielle
CAMPUS MEDECINE | 6-2 | IRMIS | Bâtiment C |  | C301 | R+3 - Local Ventilation | Traitement d'air | Myologie - ISO 8 | 1 | Ventilateur de reprise |  |  | 5 040 m3/h | Trimestrielle
CAMPUS MEDECINE | 6-2 | IRMIS | Bâtiment C |  | C301 | R+3 - Local Ventilation | Traitement d'air | Myologie - ISO 8 | 1 | Echangeur |  |  | A plaques - 32,69 kW | Semestrielle
CAMPUS MEDECINE | 6-2 | IRMIS | Bâtiment C |  | C301 | R+3 - Local Ventilation | Traitement d'air | Myologie - ISO 8 | 1 | Batterie chaude |  |  | 29 kW - 80°C/60°C | Annuelle
CAMPUS MEDECINE | 6-2 | IRMIS | Bâtiment C |  | C301 | R+3 - Local Ventilation | Traitement d'air | Myologie - ISO 8 | 1 | Batterie froide |  |  | 17,5 kW - 7°C/12°C | Annuelle
CAMPUS MEDECINE | 6-2 | IRMIS | Bâtiment C |  | C301 | R+3 - Local Ventilation | Traitement d'air | Myologie - ISO 8 | 2 | V2V | JOVENTA | BMD1.2 |  | Trimestrielle
CAMPUS MEDECINE | 6-2 | IRMIS | Bâtiment C |  | C301 | R+3 - Local Ventilation | Traitement d'air | Myologie - ISO 8 | 2 | Servomoteur |  |  |  | Trimestrielle
CAMPUS MEDECINE | 6-2 | IRMIS | Bâtiment C |  | C301 | R+3 - Local Ventilation | Traitement d'air | Myologie - ISO 8 | 2 | Variateur de vitesse | DANFOSS | VLT - HVAC Basic Drive |  | Annuelle
CAMPUS MEDECINE | 6-2 | IRMIS | Bâtiment C |  | C301 | R+3 - Local Ventilation | Traitement d'air | Myologie - ISO 8 | 4 | Filtre |  |  | 2 x G4 + F7 + F9 | Selon encrassement
CAMPUS MEDECINE | 6-2 | IRMIS | Bâtiment C |  | C301 | R+3 - Local Ventilation | Traitement d'air | Myologie - ISO 8 | 2 | Filtre terminal |  |  | H11 | Biennale
CAMPUS MEDECINE | 6-2 | IRMIS | Bâtiment C |  | C301 | R+3 - Local Ventilation | Traitement d'air | Microbiologie - ISO 8 | 1 | Centrale de traitement d'air (CTA 30) | CLIMACIAT | AIRCLEAN 75 | Double flux | Trimestrielle
CAMPUS MEDECINE | 6-2 | IRMIS | Bâtiment C |  | C301 | R+3 - Local Ventilation | Traitement d'air | Microbiologie - ISO 8 | 1 | Ventilateur de soufflage |  |  | 5 100 m3/h | Trimestrielle
CAMPUS MEDECINE | 6-2 | IRMIS | Bâtiment C |  | C301 | R+3 - Local Ventilation | Traitement d'air | Microbiologie - ISO 8 | 1 | Ventilateur de reprise |  |  | 5 100 m3/h | Trimestrielle
CAMPUS MEDECINE | 6-2 | IRMIS | Bâtiment C |  | C301 | R+3 - Local Ventilation | Traitement d'air | Microbiologie - ISO 8 | 1 | Echangeur |  |  | A plaques - 35,6 kW | Semestrielle
CAMPUS MEDECINE | 6-2 | IRMIS | Bâtiment C |  | C301 | R+3 - Local Ventilation | Traitement d'air | Microbiologie - ISO 8 | 1 | Batterie chaude |  |  | 22 kW - 80°C/60°C | Annuelle
CAMPUS MEDECINE | 6-2 | IRMIS | Bâtiment C |  | C301 | R+3 - Local Ventilation | Traitement d'air | Microbiologie - ISO 8 | 1 | V2V | JOVENTA | BMD1.2 |  | Trimestrielle
CAMPUS MEDECINE | 6-2 | IRMIS | Bâtiment C |  | C301 | R+3 - Local Ventilation | Traitement d'air | Microbiologie - ISO 8 | 1 | Servomoteur |  |  |  | Trimestrielle
CAMPUS MEDECINE | 6-2 | IRMIS | Bâtiment C |  | C301 | R+3 - Local Ventilation | Traitement d'air | Microbiologie - ISO 8 | 2 | Variateur de vitesse | DANFOSS | VLT - HVAC Basic Drive |  | Annuelle
CAMPUS MEDECINE | 6-2 | IRMIS | Bâtiment C |  | C301 | R+3 - Local Ventilation | Traitement d'air | Microbiologie - ISO 8 | 4 | Filtre |  |  | 2 x G4 + F7 + F9 | Selon encrassement
CAMPUS MEDECINE | 6-2 | IRMIS | Bâtiment C |  | C301 | R+3 - Local Ventilation | Traitement d'air | Microbiologie - ISO 8 | 2 | Filtre terminal |  |  | H11 | Biennale
CAMPUS MEDECINE | 6-2 | IRMIS | Bâtiment C |  | C301 | R+3 - Local Ventilation | Traitement d'air | Microbiologie - ISO 8 | 2 | Batterie chaude terminale |  |  | 2 006 W et 651 W | Biennale
CAMPUS MEDECINE | 6-2 | IRMIS | Bâtiment C |  | C301 | R+3 - Local Ventilation | Traitement d'air | Microbiologie - ISO 8 | 1 | Batterie froide terminale |  |  | 12 000 W | Biennale
CAMPUS MEDECINE | 6-2 | IRMIS | Bâtiment C |  | C301 | R+3 - Local Ventilation | Ventilation | Locaux communs | 1 | Caisson de VMC (VMC n°9) | France AIR | SIRIUS 600 DP | 135 m3/h | Annuelle
CAMPUS MEDECINE | 6-2 | IRMIS | Bâtiment C |  | C301 | R+3 - Local Ventilation | Ventilation | R+1 - E48 | 1 | Extracteur (H 201) |  |  |  | Annuelle
CAMPUS MEDECINE | 6-2 | IRMIS | Bâtiment C |  |  | R+3 - Terrasse | Climatisation |  | 1 | Climatiseur | FUJITSU | AOYG24LFCC | R410A | Semestrielle
CAMPUS MEDECINE | 6-2 | IRMIS | Bâtiment C |  |  | R+3 - Terrasse | Climatisation | R+1 - E48 | 1 | Climatiseur | FUJITSU | AOYG07LMCA | R410A | Semestrielle
CAMPUS MEDECINE | 6-2 | IRMIS | Bâtiment C |  |  | R+3 - Terrasse | Climatisation |  | 1 | Climatiseur | FUJITSU | AOYG24LAT3 | R410A | Semestrielle
CAMPUS MEDECINE | 6-2 | IRMIS | Bâtiment C |  |  | R+3 - Terrasse | Climatisation | R+2 consultation | 1 | Climatiseur | FUJITSU | AOYG30KBTA4 | R32 | Semestrielle
CAMPUS MEDECINE | 6-2 | IRMIS | Bâtiment C |  |  | R+3 - Terrasse | Production | Eau glacée | 1 | Groupe froid n°4 | CIAT | AQUACIAT2 EVO LDC 180V | 50 kW froid - R410a (10 kg) | Trimestrielle
CAMPUS MEDECINE | 6-2 | IRMIS | Bâtiment C |  |  | R+3 - Terrasse | Ventilation | Locaux communs | 1 | Caisson de VMC (VMC n°8) | France AIR | SIRIUS 1200 V RT CONTROL | 785 m3/h | Annuelle
CAMPUS MEDECINE | 6-2 | IRMIS | Bâtiment C |  |  | R+3 - Terrasse | Ventilation | Locaux communs | 1 | Caisson de VMC (VMC n°10) | France AIR | SIRIUS 600 DP | 90 m3/h | Annuelle
CAMPUS MEDECINE | 6-2 | IRMIS | Bâtiment C |  | CS003 | RDC - Local air comprimé et pompe à vide | Air comprimé | Air comprimé | 1 | Compresseur n°2 | ATLAS COPCO | air power GX3PEP | 2014 | Mensuelle
CAMPUS MEDECINE | 6-2 | IRMIS | Bâtiment C |  | CS003 | RDC - Local air comprimé et pompe à vide | Air comprimé | Air comprimé | 1 | Compresseur n°1 | ATLAS COPCO | LE3 - 10CV BM 400/3/50 CE | 2014 - 2,16 kW - 4,4 l/s | Mensuelle
CAMPUS MEDECINE | 6-2 | IRMIS | Bâtiment C |  | CS003 | RDC - Local air comprimé et pompe à vide | Air comprimé | Air comprimé | 1 | Sécheur | TMC | A-DRY 24 | 2014 | Mensuelle
CAMPUS MEDECINE | 6-2 | IRMIS | Bâtiment C |  | CS003 | RDC - Local air comprimé et pompe à vide | Air comprimé | Air comprimé | 1 | Séparateur de condensats | ATLAS COPCO | OSC DIBT 35 | 2014 | Trimestrielle
CAMPUS MEDECINE | 6-2 | IRMIS | Bâtiment C |  | CS003 | RDC - Local air comprimé et pompe à vide | Pompe à vide | Pompe à vide | 2 | Filtre |  |  |  | Mensuelle
CAMPUS MEDECINE | 6-2 | IRMIS | Bâtiment C |  | CS003 | RDC - Local air comprimé et pompe à vide | Pompe à vide | Pompe à vide | 1 | Tableau de commande |  |  |  | Annuelle
CAMPUS MEDECINE | 6-2 | IRMIS | Bâtiment C |  | CS003 | RDC - Local air comprimé et pompe à vide | Pompe à vide | Pompe à vide | 2 | Pompe à vide | BECKER |  |  | Mensuelle
CAMPUS MEDECINE | 6-2 | IRMIS | Bâtiment C |  | CS004 | RDC - Local chaud | Eau adoucie | Eau adoucie | 2 | Adoucisseur | PERMO | ACLYO 6025 |  | Mensuelle
CAMPUS MEDECINE | 6-2 | IRMIS | Bâtiment C |  | CS004 | RDC - Local chaud | Chauffage |  | 1 | Armoire électrique |  |  |  | Mensuelle
CAMPUS MEDECINE | 6-2 | IRMIS | Bâtiment C |  | CS004 | RDC - Local chaud | ECS | ECS | 1 | Ballon | LACAZE ENERGIES | PRTO5OM11V | 500 L | Mensuelle
CAMPUS MEDECINE | 6-2 | IRMIS | Bâtiment C |  | CS004 | RDC - Local chaud | Primaire IRMIS | Primaire IRMIS | 1 | Compteur d'appoint d'eau chauffage | JIL |  |  | Mensuelle
CAMPUS MEDECINE | 6-2 | IRMIS | Bâtiment C |  | CS004 | RDC - Local chaud | Eau adoucie | Eau adoucie | 1 | Compteur d'eau adoucie | zenner |  |  | Mensuelle
CAMPUS MEDECINE | 6-2 | IRMIS | Bâtiment C |  | CS004 | RDC - Local chaud | Eau froide | Eau froide | 1 | Compteur d'eau froide sanitaire bâtiments | zenner |  |  | Mensuelle
CAMPUS MEDECINE | 6-2 | IRMIS | Bâtiment C |  | CS004 | RDC - Local chaud | Chauffage | R2 - Radiateurs nord | 1 | Compteur d'énergie | SHARKY | 775 |  | Mensuelle
CAMPUS MEDECINE | 6-2 | IRMIS | Bâtiment C |  | CS004 | RDC - Local chaud | Chauffage | R3 - Radiateurs sud | 1 | Compteur d'énergie | SHARKY | 775 |  | Mensuelle
CAMPUS MEDECINE | 6-2 | IRMIS | Bâtiment C |  | CS004 | RDC - Local chaud | Chauffage | R4 - Plancher | 1 | Compteur d'énergie | SHARKY | 775 |  | Mensuelle
CAMPUS MEDECINE | 6-2 | IRMIS | Bâtiment C |  | CS004 | RDC - Local chaud | Primaire | R1 - CTA BT | 1 | Compteur d'énergie | SHARKY | 775 |  | Mensuelle
CAMPUS MEDECINE | 6-2 | IRMIS | Bâtiment C |  | CS004 | RDC - Local chaud | Primaire | R5 - ECS | 1 | Compteur d'énergie | SHARKY | 775 |  | Mensuelle
CAMPUS MEDECINE | 6-2 | IRMIS | Bâtiment C |  | CS004 | RDC - Local chaud | Primaire IRMIS | Primaire IRMIS | 1 | Compteur d'énergie | SHARKY |  |  | Mensuelle
CAMPUS MEDECINE | 6-2 | IRMIS | Bâtiment C |  |  | RDC - Local GE | Groupe électrogène | Groupe électrogène | 1 | Détecteur de fuite |  |  |  | Semestrielle
CAMPUS MEDECINE | 6-2 | IRMIS | Bâtiment C |  | CS004 | RDC - Local chaud | Eau froide | Eau froide | 1 | Disconnecteur BA | SOCLA | ba2860 |  | Annuelle
CAMPUS MEDECINE | 6-2 | IRMIS | Bâtiment C |  | CS004 | RDC - Local chaud | Chauffage | Appoint eau chauffage | 1 | Disconnecteur | SOCLA | ba2860 |  | Annuelle
CAMPUS MEDECINE | 6-2 | IRMIS | Bâtiment C |  | CS004 | RDC - Local chaud | ECS | ECS | 1 | Echangeur ECS | LACAZE ENERGIES | AL0261D | 149 kW (pour T = 70°C) | Semestrielle
CAMPUS MEDECINE | 6-2 | IRMIS | Bâtiment C |  | CS004 | RDC - Local chaud | Ventilation |  | 1 | extracteur | France air | canal’air C200 |  | Annuelle
CAMPUS MEDECINE | 6-2 | IRMIS | Bâtiment C |  | CS004 | RDC - Local chaud | Eau froide | Eau froide | 1 | Filtre | PERMO | FLASH 4 |  | Mensuelle
CAMPUS MEDECINE | 6-2 | IRMIS | Bâtiment C |  |  | RDC - Local GE | Groupe électrogène | Groupe électrogène | 1 | Groupe électrogène | SDMO | X300C3 | 240 kW | Mensuelle
CAMPUS MEDECINE | 6-2 | IRMIS | Bâtiment C |  |  | RDC - Local GE | Groupe électrogène | Groupe électrogène | 1 | Jauge électronique fioul |  |  |  | Mensuelle
CAMPUS MEDECINE | 6-2 | IRMIS | Bâtiment C |  | CS004 | RDC - Local chaud | Eau froide | Eau froide | 1 | Manchette témoin |  |  |  | Annuelle
CAMPUS MEDECINE | 6-2 | IRMIS | Bâtiment C |  | CS004 | RDC - Local chaud | ECS | ECS | 1 | Pompe de bouclage | SALMSON | CELCIUX |  | Mensuelle
CAMPUS MEDECINE | 6-2 | IRMIS | Bâtiment C |  | CS004 | RDC - Local chaud | Relevage | Relevage | 2 | Pompe de relevage | SALMSON | FVO 204-0,7MP |  | Trimestrielle
CAMPUS MEDECINE | 6-2 | IRMIS | Bâtiment C |  | CS004 | RDC - Local chaud | Chauffage | R2 - Radiateurs nord | 1 | Pompe double | WILO | STRATOS D-32-1/12 |  | Mensuelle
CAMPUS MEDECINE | 6-2 | IRMIS | Bâtiment C |  | CS004 | RDC - Local chaud | Chauffage | R3 - Radiateurs sud | 1 | Pompe double | WILO | STRATOS D-32-1/12 |  | Mensuelle
CAMPUS MEDECINE | 6-2 | IRMIS | Bâtiment C |  | CS004 | RDC - Local chaud | Chauffage | R4 - Plancher | 1 | Pompe double | WILO | STRATOS D-32-1/12 |  | Mensuelle
CAMPUS MEDECINE | 6-2 | IRMIS | Bâtiment C |  | CS004 | RDC - Local chaud | Primaire | R1 - CTA BT | 1 | Pompe double | WILO | STRATOS D-40-1/12 |  | Mensuelle
CAMPUS MEDECINE | 6-2 | IRMIS | Bâtiment C |  | CS004 | RDC - Local chaud | Primaire | R5 - ECS | 1 | Pompe double | GRUNDFOS | UPSD 32-80 180 |  | Mensuelle
CAMPUS MEDECINE | 6-2 | IRMIS | Bâtiment C |  | CS004 | RDC - Local chaud | ECS | ECS | 1 | Pompe double retour échangeur | GRUNDFOS | UPSD 32-80 180 |  | Mensuelle
CAMPUS MEDECINE | 6-2 | IRMIS | Bâtiment C |  | CS004 | RDC - Local chaud | Primaire IRMIS | Primaire IRMIS | 1 | Pot d'introduction |  |  |  | Annuelle
CAMPUS MEDECINE | 6-2 | IRMIS | Bâtiment C |  | CS004 | RDC - Local chaud | Chauffage | Production | 1 | pot à boue avec circulateur | circulateur wilo IPX4D |  |  | Mensuelle
CAMPUS MEDECINE | 6-2 | IRMIS | Bâtiment C |  | CS004 | RDC - Local chaud | ECS | ECS | 1 | Armoire electrique préparateur | LACAZE ENERGIES | PLAKEO V4.0 |  | Mensuelle
CAMPUS MEDECINE | 6-2 | IRMIS | Bâtiment C |  | CS004 | RDC - Local chaud | Eau froide | Eau froide | 1 | Réducteur de pression |  |  |  | Semestrielle
CAMPUS MEDECINE | 6-2 | IRMIS | Bâtiment C |  | CS004 | RDC - Local chaud | Chauffage | R2 - Radiateurs nord | 1 | Servomoteur | JOVENTA | BMD1.2 |  | Trimestrielle
CAMPUS MEDECINE | 6-2 | IRMIS | Bâtiment C |  | CS004 | RDC - Local chaud | Chauffage | R3 - Radiateurs sud | 1 | Servomoteur | JOVENTA | BMD1.2 |  | Trimestrielle
CAMPUS MEDECINE | 6-2 | IRMIS | Bâtiment C |  | CS004 | RDC - Local chaud | Chauffage | R4 - Plancher | 1 | Servomoteur | JOVENTA | BMD1.2 |  | Trimestrielle
CAMPUS MEDECINE | 6-2 | IRMIS | Bâtiment C |  | CS004 | RDC - Local chaud | Primaire | R5 - ECS | 1 | Servomoteur | JOVENTA | BMD1.2 |  | Trimestrielle
CAMPUS MEDECINE | 6-2 | IRMIS | Bâtiment C |  | CS004 | RDC - Local chaud | Primaire hôpital | Primaire hôpital | 1 | Servomoteur | BAELZ |  |  | Trimestrielle
CAMPUS MEDECINE | 6-2 | IRMIS | Bâtiment C |  | CS004 | RDC - Local chaud | Chauffage | R2 - Radiateurs nord | 1 | V3V | SAUTER |  |  | Trimestrielle
CAMPUS MEDECINE | 6-2 | IRMIS | Bâtiment C |  | CS004 | RDC - Local chaud | Chauffage | R3 - Radiateurs sud | 1 | V3V | SAUTER |  |  | Trimestrielle
CAMPUS MEDECINE | 6-2 | IRMIS | Bâtiment C |  | CS004 | RDC - Local chaud | Chauffage | R4 - Plancher | 1 | V3V | SAUTER |  |  | Trimestrielle
CAMPUS MEDECINE | 6-2 | IRMIS | Bâtiment C |  | CS004 | RDC - Local chaud | Primaire | R5 - ECS | 1 | V3V | SAUTER |  |  | Trimestrielle
CAMPUS MEDECINE | 6-2 | IRMIS | Bâtiment C |  | CS004 | RDC - Local chaud | Primaire hôpital | Primaire hôpital | 1 | V3V | BAELZ |  |  | Trimestrielle
CAMPUS MEDECINE | 6-2 | IRMIS | Bâtiment C |  | CS004 | RDC - Local chaud | Primaire IRMIS | Primaire IRMIS | 1 | Vase d'expansion | reflex | N80 | 80 L | Annuelle
CAMPUS MEDECINE | 6-2 | IRMIS | Bâtiment C |  | CS002 | RDC - LT onduleur | Onduleur | Onduleur | 1 | Onduleur | APC | GALAXY 5500 | 80 KVA - 3N49100001001 | Mensuelle
CAMPUS MEDECINE | 6-2 | IRMIS | Bâtiment C |  | CS002 | RDC - LT onduleur | Onduleur | Onduleur | 1 | Unité intérieure |  |  |  | Mensuelle
CAMPUS MEDECINE | 6-2 | IRMIS | Bâtiment C |  | CS001 | RDC - Sas LT | Climatisation | RDC - LT onduleur | 1 | Climatiseur | FUJITSU |  | R410a (2,1 kg) - 8,4 kW froid | Semestrielle
CAMPUS MEDECINE | 6-2 | IRMIS | Bâtiment C |  | CS001 | RDC - Sas LT | Climatisation |  | 1 | climatiseur local ss répartiteur |  |  |  | Semestrielle
CAMPUS MEDECINE | 6-2 | IRMIS | Bâtiment C |  | CS001 | RDC - Sas LT | Climatisation | Laboratoire | 1 | Climatiseur onduleur | FUJITSU | AOYG24LFCC | R410a (1,8 kg) - 7,1 kW froid | Semestrielle
CAMPUS MEDECINE | 6-2 | IRMIS | Ensemble |  |  | Ensemble | Ensemble | Ensemble | 1 | Ensemble petits équipements | / | / | Vannes, purgeurs, soupapes, clapets, limiteurs de débit, themostats, thermomètres, sondes, manomètres, disconnecteurs, compteurs, … | Annuelle
CAMPUS MEDECINE | 6-2 | IRMIS | Ensemble |  |  | Ensemble | Ventilation | Ensemble | 1 | Ensemble d'équipements de ventilation | / | / | Bouches, grilles de soufflage, grilles de reprise, registres, … | Voir gamme de maintenance
CAMPUS MEDECINE | 6-2 | IRMIS | Bâtiment C |  | CS002 | RDC - LT onduleur | climatisation |  | 1 | Climatisation |  |  |  | Semestrielle
CAMPUS MANUFACTURE | 3-1 | Manufacture | Bâtiment F |  |  | Terrasse | Chauffage | Production | 1 | Pot à boues |  |  |  | Mensuelle
CAMPUS MANUFACTURE | 3-1 | Manufacture | Bâtiment F |  |  | Terrasse | Chauffage | Production | 1 | pot a boue avec pompe |  | pompe wilo |  | Mensuelle
CAMPUS MANUFACTURE | 3-1 | Manufacture | Bâtiment G |  |  | circulation G009 | eau glacée | CTA 1,2,3 | 1 | Disconnecteur | socla | B12660 |  | Annuelle
CAMPUS MANUFACTURE | 3-1 | Manufacture | Bâtiment G |  |  |  | Eau glacée |  | 1 | compteur appoint eau glacée | sappel | c12ua |  | Mensuelle
CAMPUS MANUFACTURE | 3-1 | Manufacture | Bâtiment F |  |  | Terrasse | Ventilation |  | 1 | VMC |  |  |  | Trimestrielle
CAMPUS MANUFACTURE | 3-1 | Manufacture | Bâtiment D |  |  | R-1 - Chaufferie principale | Chauffage | réseau | 1 | Pot à boues |  |  |  | Mensuelle
CAMPUS MANUFACTURE | 3-1 | Manufacture | Bâtiment D |  |  | R-1 - Chaufferie principale | Chauffage | réseau | 1 | pompe pot à boue | wilo | yonos para HF 30/12- 9H |  | Mensuelle
CAMPUS MANUFACTURE | 3-1 | Manufacture | Bâtiment D |  |  | R-1 - Chaufferie principale | Chauffage | Primaire | 1 | Compteur d'énergie sortie chaudière | kamstrup |  |  | Mensuelle
CAMPUS MANUFACTURE | 3-1 | Manufacture | Bâtiment D |  |  | R-1 - Chaufferie principale | Chauffage | réseau | 2 | V2V | sectoriel | B3S |  | Mensuelle
CAMPUS MANUFACTURE | 3-1 | Manufacture | Bâtiment I |  |  | Local technique | Traitement d'air | Salle I 004-005 (labo 1) | 1 | Ballon tampon groupe froid | cordivari |  | 5 900 m3/h | Trimestrielle
CAMPUS MANUFACTURE | 3-1 | Manufacture | Bâtiment I |  |  | Local technique | Traitement d'air | Salle I 004-005 (labo 1) | 1 | vase c’expansion |  |  | 5 900 m3/h | Trimestrielle
CAMPUS MANUFACTURE | 3-1 | Manufacture | Bâtiment J |  |  | R-1 - Sous-station | Chauffage | Production | 1 | Disconnecteur |  |  |  | Annuelle
CAMPUS MANUFACTURE | 3-1 | Manufacture | Bâtiment J |  |  | R-1 - Sous-station | Chauffage | Production | 1 | compteur appoint eau froide | arctaris | narval |  | Mensuelle
CAMPUS MANUFACTURE | 3-1 | Manufacture | Bâtiment K |  |  | Terrasse | Climatisation |  | 1 | climatisation |  | ZXDE 060E |  | Semestrielle
CAMPUS MANUFACTURE | 3-1 | Manufacture | Bâtiment K |  |  | Terrasse | Climatisation |  | 1 | climatisation |  |  |  | Semestrielle
CAMPUS MANUFACTURE | 3-1 | Manufacture | Bâtiment I |  |  | Combles | Traitement d'air | Bâtiment I - Sud | 1 | VMC |  |  |  | Trimestrielle
CAMPUS MANUFACTURE | 3-1 | Manufacture | Bâtiment A |  |  | RDC - Sous-station | Primaire | Bâtiments A et B - Administration | 1 | pot à boue +pompe | polpe wilo | IPX4D |  | Mensuelle
CAMPUS MANUFACTURE | 3-1 | Manufacture | Bâtiment A |  |  | RDC - Sous-station | Ventilation |  | 1 | extracteur | systemair | K160XL SILEO |  | Annuelle
CAMPUS MANUFACTURE | 3-1 | Manufacture | Bâtiment K |  |  | RDC - Sous-station | Chauffage | enseignement | 3 | Compteur eau froide | itron | flow 10 |  | Mensuelle
CAMPUS MANUFACTURE | 3-1 | Manufacture | Bâtiment K |  |  | RDC - Sous-station | Chauffage | crous | 3 | Compteur eau froide | itron | flow 10 |  | Mensuelle
CAMPUS MANUFACTURE | 3-1 | Manufacture | Bâtiment K |  |  | RDC - Sous-station | Chauffage |  | 3 | Compteur eau froide | itron | flow 10 |  | Mensuelle
CAMPUS MANUFACTURE | 3-1 | Manufacture | Bâtiment K |  |  | RDC - Sous-station | ECS |  | 1 | Compteur ECS | itron | flow 10 |  | Mensuelle
IUT ROANNE | 4-2 | B | Bâtiment B |  | BS08 | local CTA | Traitement d'air |  | 1 | CTA | systemair |  |  | Trimestrielle
IUT ROANNE | 4-2 | B | Bâtiment B |  | BS08 | local CTA | Traitement d'air |  | 1 | filtre |  |  |  | Selon encrassement
IUT ROANNE | 4-2 | B | Bâtiment B |  | BS08 | local CTA | Traitement d'air |  | 1 | ventilateur d'extraction |  |  |  | Trimestrielle
IUT ROANNE | 4-2 | B | Bâtiment B |  | BS08 | local CTA | Traitement d'air |  | 1 | Ventilateur souflage |  |  |  | Trimestrielle
IUT ROANNE | 4-2 | B | Bâtiment B |  | BS08 | local CTA | Traitement d'air |  | 1 | Batteries chaude |  |  |  | Annuelle
IUT ROANNE | 4-2 | B | Bâtiment B |  | BS08 | local CTA | Traitement d'air |  | 1 | Echangeur double flux |  |  |  | Semestrielle
IUT ROANNE | 4-2 | B | Bâtiment B |  | BS08 | local CTA | chauffage |  | 1 | V3V +servomoteur | BELIMO | LR24A-SR |  | Trimestrielle
IUT ROANNE | 4-2 | B | Bâtiment B |  | BS05 | Chaufferie | Production | Chauffage | 1 | Chaudière gaz | atlantic | Varmax | 117kW | Mensuelle
IUT ROANNE | 4-2 | B | Bâtiment B |  | BS05 | chaufferie | Chauffage | R+2 radiateurs | 1 | pompe double | wilo | Yonos PICO D30/1-8 |  | Mensuelle
IUT ROANNE | 4-2 | B | Bâtiment B |  | BS05 | chaufferie | chauffage | R+2 radiateurs | 1 | V3V + servomoteur | BELIMO | LR230A |  | Trimestrielle
IUT ROANNE | 4-2 | B | Bâtiment B |  | BS05 | chaufferie | Chauffage | R+2 radiateurs | 1 | Compteur d'énergie | sensus |  |  | Mensuelle
IUT ROANNE | 4-2 | B | Bâtiment B |  | BS05 | chaufferie | Chauffage | R+1 radiateurs 2 | 1 | pompe double | wilo | Yonos PICO D30/1-8 |  | Mensuelle
IUT ROANNE | 4-2 | B | Bâtiment B |  | BS05 | chaufferie | chauffage | R+1 radiateurs 2 | 1 | V3V + servomoteur | BELIMO | LR230A |  | Trimestrielle
IUT ROANNE | 4-2 | B | Bâtiment B |  | BS05 | chaufferie | Chauffage | R+1 radiateurs 2 | 1 | Compteur d'énergie | sensus |  |  | Mensuelle
IUT ROANNE | 4-2 | B | Bâtiment B |  | BS05 | chaufferie | Traitement d'air | CTA | 1 | pompe double | wilo | Yonos PICO D30/1-8 |  | Mensuelle
IUT ROANNE | 4-2 | B | Bâtiment B |  | BS05 | chaufferie | Traitement d'air | CTA | 1 | Compteur d'énergie | sensus |  |  | Mensuelle
IUT ROANNE | 4-2 | B | Bâtiment B |  | BS05 | chaufferie | Chauffage | RDC radiateurs 1 | 1 | pompe double | wilo | Yonos PICO D30/1-6 |  | Mensuelle
IUT ROANNE | 4-2 | B | Bâtiment B |  | BS05 | chaufferie | chauffage | RDC radiateurs 1 | 1 | V3V + servomoteur | BELIMO | LR230A |  | Trimestrielle
IUT ROANNE | 4-2 | B | Bâtiment B |  | BS05 | chaufferie | Chauffage | RDC radiateurs 1 | 1 | Compteur d'énergie | sensus |  |  | Mensuelle
IUT ROANNE | 4-2 | B | Bâtiment B |  | BS05 | chaufferie | ECS | ECS | 1 | Ballon ECS | atlantic |  | 100l, 1200 W | Mensuelle
IUT ROANNE | 4-2 | B | Bâtiment B |  | BS05 | chaufferie | Chauffage | Primaire | 1 | vase d’expansion | GITRAL |  |  | Annuelle
IUT ROANNE | 4-2 | B | Bâtiment B |  | BS05 | chaufferie | Chauffage | Primaire | 1 | Compteur général eau | zenner |  |  | Mensuelle
IUT ROANNE | 4-2 | B | Bâtiment B |  | BS05 | chaufferie | Chauffage | Primaire | 1 | Compteur eau appoint | zenner |  |  | Mensuelle
IUT ROANNE | 4-2 | B | Bâtiment B |  | BS05 | chaufferie | Chauffage | Primaire | 1 | Disconnecteur | socla SAS |  |  | Annuelle
IUT ROANNE | 4-2 | B | Bâtiment B |  | BS05 | chaufferie | Chauffage | Primaire | 1 | Armoire électrique |  |  |  | Mensuelle
IUT ROANNE | 4-2 | G | Bâtiment G | Chaufferie G |  | Chaufferie | RC |  | 1 | Compteur d'énergie primaire sst | kamstrup |  |  | Mensuelle
IUT ROANNE | 4-2 | G | Bâtiment G | Chaufferie G |  | Chaufferie | RC |  | 1 | Compteur eau appoint | zenner |  |  | Mensuelle
IUT ROANNE | 4-2 | G | Bâtiment G | Chaufferie G |  | toiture | Climatisation | Salle TP G007a | 1 | Groupe extérieur | TOSHIBA | RAV -SM1104ATP-E | R410A/2016 | Semestrielle
IUT ROANNE | 4-2 | G | Bâtiment G | Chaufferie G |  | toiture | Climatisation | Salle TP G007a | 2 | Split mural | TOSHIBA | RAV -SM566KRT E | R410A/2016 | Semestrielle
IUT ROANNE | 4-2 | G | Bâtiment G | Chaufferie G |  | toiture | CTA | chauffage aile ouest +amphi | 2 | CTA |  |  |  | Trimestrielle
IUT ROANNE | 4-2 | G | Bâtiment G | Chaufferie G |  | toiture | CTA | chauffage bâtiments +amphi | 2 | batterie chaude |  |  |  | Annuelle
IUT ROANNE | 4-2 | G | Bâtiment G | Chaufferie G |  | toiture | CTA | chauffage bâtiments +amphi | 2 | V3V + servomoteur | sauter |  |  | Trimestrielle
IUT ROANNE | 4-1 | CDEF | Bâtiment D | Chaufferie CDEF |  | RDC - Sous-station QLIO / CDEF | Chauffage | Primaire | 1 | compteur d'énergie primaire | kamstrup |  |  | Mensuelle
TREFILERIE | 1-1 | 2 rue Tréfilerie (Bâtiment AEFGJMKL Tréfilerie) | Bâtiment M |  | MS10 |  | Chauffage | Chauffage | 1 | Bouteille de mélange |  |  |  | Annuelle
TREFILERIE | 1-1 | 2 rue Tréfilerie (Bâtiment AEFGJMKL Tréfilerie) | Bâtiment M |  | MS10 |  | chauffage | radiateurs | 1 | pompe double | wilo | statos maxos D 40 /0,5-8-R7 |  | Mensuelle
TREFILERIE | 1-1 | 2 rue Tréfilerie (Bâtiment AEFGJMKL Tréfilerie) | Bâtiment M |  | MS10 |  | chauffage | radiateurs | 1 | V3V + servomoteur | siemens |  |  | Trimestrielle
TREFILERIE | 1-1 | 2 rue Tréfilerie (Bâtiment AEFGJMKL Tréfilerie) | Bâtiment M |  | MS10 |  | chauffage | CTA | 1 | pompe double | wilo | statos maxos D 30 /0,5-6-R7 |  | Mensuelle
TREFILERIE | 1-1 | 2 rue Tréfilerie (Bâtiment AEFGJMKL Tréfilerie) | Bâtiment M |  | MS10 |  | ventilation |  | 1 | CTA 1 | atlantic | duotech |  | Trimestrielle
TREFILERIE | 1-1 | 2 rue Tréfilerie (Bâtiment AEFGJMKL Tréfilerie) | Bâtiment M |  | MS10 |  | ventilation |  | 1 | V3V + servomoteur | sauter |  |  | Trimestrielle
TREFILERIE | 1-1 | 2 rue Tréfilerie (Bâtiment AEFGJMKL Tréfilerie) | Bâtiment M |  | MS10 |  | ventilation |  | 1 | CTA 2 | atlantic | duotech |  | Trimestrielle
TREFILERIE | 1-1 | 2 rue Tréfilerie (Bâtiment AEFGJMKL Tréfilerie) | Bâtiment M |  | MS10 |  | ventilation |  | 1 | V3V + servomoteur | sauter |  |  | Trimestrielle
TREFILERIE | 1-1 | 2 rue Tréfilerie (Bâtiment AEFGJMKL Tréfilerie) | Bâtiment M |  | MS10 |  | ventilation |  | 1 | caisson VMC | atlantic |  |  | Annuelle
TOUS SITES | Tous sites | Tous sites | Tous les bâtiments | Ensemble |  | Tous les locaux techniques | Armoires électriques |  | Toutes les armoires électiruques | Armoires électriques |  |  |  | Mensuelle
TOUS SITES | Tous sites | Tous sites | Tous les bâtiments | Ensemble |  | Tous les locaux techniques | Armoires électriques |  | Toutes les automates et régulateurs | Automates et régulateurs