## BPU Travaux
CCI Caen Normandie - Direction des Equipements Portuaires
Accord cadre N° 2025_TX_CCI_0024
Travaux de réparation, entretien et renouvellement des réseaux d’eau potable et d’assainissement EU & EP
Bordereau des prix unitaires |  |  | Détail estimatif de travaux estimatifs
N° | Libellé | PRIX UNITAIRE (en € hors taxes et en chiffres) | Quantités estimatives | PRIX TOTAL (en € hors taxes et en chiffres)
H | GENERALITES
H.1 | Installations de chantier
H.1.0 | INTERVENTION URGENTE |  |  | 0
| Le prix rémunère la mise à disposition d'une équipe de travaux, pour réaliser des travaux urgents de recherche et réparation de fuite sur réseau AEP ou EU refoulé, à la demande du maître d'ouvrage. |  |  | 0
| Le forfait d'intervention : |  |  | 0
H.1.1 | Base Vie
| Le prix rémunère au forfait les installations de chantier du bon de commande comprenant : la fourniture et la mise en place de roulottes de chantier nécessaires ou réglementaires, les frais de branchements aux réseaux divers. Le prix rémunère également le repli des installations à la fin du chantier. | 10% du montant des travaux engagés
Le forfait :
H.1.2 | Protection et signalisation des voiries |  |  | 0
| Le prix rémunère au forfait les démarches administratives relatives aux demandes d'arrêté de circulationpour tout type de voirie, y compris plan de déviation avec fourniture et mise en place de sa signalisation, conformément au Guide SETRA, pendant toute la durée des travaux (en accord avec les services de voiries concernés). Le prix rémunère également la signalisation et la matérialisation du chantier avec positionnement de feux tricolores, si nécessaire. Le prix rémunère également le repli des installation à la fin du chantier. |  |  | 0
| Le forfait jour : |  |  | 0
H.1.3 | Sécurité aux abords du chantier. |  |  | 0
| Le prix rémunère au forfait la protection des fouilles par barrières garde-corps ou glissières, et leur signalisation, l'aménagement de passages provisoires pour les accès piétons et riverains, le nettoyage périodique du chantier et de ses abords. Le prix rémunère également la fourniture et la mise en place de clôture provisoire type (HERAS) de dimension 2200 x 2070 mm 100% soudés avec collier standard ou collier Haute Sécurité si nécessaire. Le prix rémunère également le repli des installations à la fin du chantier. |  |  | 0
| Le forfait jour : |  |  | 0
H.1.4 | Signalisation de chantier |  |  | 0
| Le prix rémunère au forfait les démarches administratives relatives aux demandes d'arrêté de circulation pour tout type de voirie, y compris plan de déviation avec mise en place de sa signalisation, pendant toute la durée des travaux du marché (en accord avec les services de voiries concernés) ou mise en place de signalisation par feux tricolores |  |  | 0
| Le forfait jour : |  |  | 0
H.2 | Préparation du chantier - Investigations complémentaires - études d'exécution |  |  | 0
| Le prix rémunère les investigations suivantes : - la détection des réseaux existants sur l'emprise des travaux (géodétection, ...) et leur marquage (traçage) au sol ; - la réalisation (selon avis du maître d'oeuvre), de sondages préalables à l'exécution des travaux. Les sondages seront réalisés à la pelle mécanique ou à l'aspiratrice, et l'implantation sera fixée avec le maitre d'oeuvre ; - la réalisation de prélèvements et analyses par un organisme agréé des enrobés routiers qui seront carottés, rabottés, découpés, en phase de préparation du chantier, en vue de s'assurer de l'absence d'amiante et/ou d'Hydrocarbures Aromatiques Polycycliques (HAP) dans l'enrobé ; L'entreprise veillera au respect de la réglementation en vigueur (réalisation des DICT, arrêté de circulation, etc.). |  |  | 0
| Le forfait : |  |  | 0
H.3 | Constat d'huissier |  |  | 0
| Avant le début des travaux, un constat d'huissier sera réalisé sur l'ensemble de l'emprise du chantier, prenant notamment en considération : état des voiries, des murs, clôtures, des batiments, des panneaux de signalisation, … |  |  | 0
| Le forfait : |  |  | 0
H.4 | Dossier des Ouvrages Exécutés - Plans de récolement - Précision classe A |  |  | 0
| Le prix rémunère la création du Dossier des Ouvrages Exécutés (DOE) pour l'ensemble des travaux (conformément à l'article 62 du C.C.T.G.) comprenant les plans de récolement (géoréférencés x, y et z pour le réseau et les ouvrages), les procès verbaux des épreuves des canalisations et les analyses. Le dossier comprendra également les notes de calcul, plans méthodes, ..., la totalités des détails concernant les ouvrages réalisés, ainsi que les notices de fonctionnement éventuelles Système de références géographiques et planimètriques : RGF 93 Système de référence altimétrique : IGN 1969 |  |  | 0
| Le forfait : |  |  | 0
H.5 | Contrôle de compactage au pénétromètre |  |  | 0
| Contrôle de compactage au pénétromètre comprenant la réalisation d'un essai de référence (comprenant une mesure de granulométrie, de l'équivalent de sable et la réalisation d'un essai proctor sur le matériau de remblai) et la mesure sur une série de points (1 point tous les 50 mètres et par couche de 0,30 m de remblai) |  |  | 0
| Le forfait pour 10 essais : |  |  | 0
H.8 | Epreuves et mise en service |  |  | 0
| Ce prix rémunère l'ensemble des essais (pression) et épreuves tels que décrits dans le CCTP, le rinçage, la désinfection, le prélèvement et l'analyse bactériologique suivant les normes en vigueur. |  |  | 0
| Le forfait : |  |  | 0
H.7 | Études d'exécution |  |  | 0
| Le prix rémunère au forfait les études d'exécution, y compris études de phasage et de méthodes des différents travaux. Ces études comprennent : - les notes de calculs nécessaires à la réalisation des ouvrages et phasage des travaux ; - le planning de l'opération et les mises à jour nécessaires ; - les métrés d'exécution ; - tous les plans d'exécution, nivellement (levé topographique avec profil en long de la canalisation projetée), réseaux, fondations et ouvrages ; - toutes les modifications des notes , plans, ... nécessaires à l'exécution des travaux. |  |  | 0
| Le forfait : |  |  | 0
H.8 |  |  |  | 0
0
0
H.9 | Analyses amiante - HAP des enrobés routiers
Le prix rémunère au forfait la réalisation de prélèvements et analyses par un organisme agréé des enrobés routiers qui seront carottés, rabotés, découpés, en phase de préparation du chantier, en vue de s'assurer de l'absence d'amiante et/ou de HAP dans l'enrobé.
H.9.1 | Le forfait de 1 à 5 prélèvements |  |  | 0
H.9.2 | Le forfait de 5 à 10 prélèvements |  |  | 0
H.10 | Nettoyage et inspection télévisée préalable aux travaux de réhabilitation
H.10.1 | Nettoyage de la canalisation principale et des antennes de branchement |  |  | 0
| Cette prestation sera assurée par curage hydrodynamique qui ne devra en aucun cas altérer la structure de la canalisation. Le curage sera effectué suivant les tronçons définis. L'entreprise devra réaliser le pompage des eaux de lavage au point bas. - pour la canalisation principale, pour tout diamètre, - pour les canalisations de branchement , diamètre inférieur ou égal à 160 mm |  |  | 0
| Le mètre linéaire : |  |  | 0
H.10.2 | Passage caméra dans le réseau existant avant travaux |  |  | 0
| Ce prix rémunère la réalisation de l’inspection visuelle et la réalisation de l’inspection télévisuelle avec l’enregistrement sur DVD et la réalisation de la synthèse de toutes les anomalies constatées sur le réseau (canalisations, regards, ouvrages, branchements, boîtes de branchement, etc.) Ce prix rémunère en outre : - l’ouverture et la fermeture des tampons d’ouvrages, - la fourniture de l’énergie nécessaire au fonctionnement du matériel, - l’installation et le démontage autant de fois que de besoin du matériel d’inspection, - l’inspection proprement dite de la canalisation principale et des canalisations de branchements - la rédaction d'un rapport photographique reprenant chaque élément clé de l'inspection, fournis en deux exemplaires "papier" - deux exemplaires en DVD du passage caméra complet et des rapports d'inspection fournis en format papier - un tableau synthétique de comparaison entre cette nouvelle inspection et celle déjà réalisée fournie dans le présent appel d'offre. |  |  | 0
| Le mètre linéaire : |  |  | 0
H.11 | Rabattement de nappe pour un débit de 30 à 150 m3/h
H.11.1 | Amenée et repli de matériel |  |  | 0
| Le forfait : |  |  | 0
H.11.2 | la journée calendaire |  |  | 0
| Le jour : |  |  | 0
H.11.3 | L'heure (en cas d'arrêt et de reprise, sur accord du maitre d'œuvre et du maitre d'ouvrage) |  |  | 0
| L'heure : |  |  | 0
H.12 | Investigations complémentaires
H.12.1 | Indemnisation pour arrêt de chantier |  |  | 0
| Indemnisation pour arrêt de chantier pour découverte d'ouvrages non cartographiés ou en cas de différence notable entre l'état du sous-sol constaté et les informations portées à la connaissance de l'entreprise et si ces ouvrages sont susceptibles d'être sensibles pour la sécurité |  |  | 0
| La journée : |  |  | 0
H.12.2 | Localisation de réseau enterré sans fouille |  |  | 0
| Localisation de réseau enterré par procédé non intrusif quelle que soit la technique, adaptée à la nature et la profondeur de l'ouvrage à localiser et permettant d'atteindre une précision en x, y, z, de classe A. Le prix rémunère également la réalisation des plans des réseaux localisés (points géoréférencés en x, y et z dans le système de référence légal en vigueur). |  |  | 0
| Le mètre linéaire de canalisation : |  |  | 0
H.12.3 | Localisation de réseau enterré avec fouille |  |  | 0
| Localisation de réseau enterré par des techniques de terrassement mécaniques et/ou manuelles, y compris terrassement avec ou sans blindage en tout terrain et à toutes profondeurs, le remblayage avec les matériaux des déblais ou l'évacuation des déblais et la mise en œuvre de matériaux d'apport, et la réfection du revêtement à l'identique. Le prix rémunère également la réalisation des plans des réseaux localisés (points géoréférencés en x, y et z dans le système de référence légal en vigueur). |  |  | 0
| Le mètre linéaire de canalisation : |  |  | 0
H.12.4 | Mise en place de protections mécaniques |  |  | 0
| Mise en place de protections mécaniques ou d'éléments mécaniques permettant le maintien des réseaux enterrés situés dans la zone de terrassement, sur constat du maitre d'œuvre. |  |  | 0
| Le mètre linéaire de réseau effectivement protégé ou maintenu : |  |  | 0
H.13 | Géoréférencement
H.13.1 | Géoréférencement d'un branchement neuf (unité) |  |  | 0
H.13.2 | Géoréférencement d'un regard (unité) |  |  | 0
H.13.3 | Géoréférencement d'un PR (unité) |  |  | 0
H.14 | Préparation du chantier
H.14.1 | Répérage et Traçage |  |  | 0
| Le prix rémunère au forfait la détection des réseaux existants sur l'emprise des travaux (géodétection, ...): marquage-piquetage (conformément au code couleur de la norme en vigueur), le compte rendu de marquage-piquetage et le reportage photographique, et la maintenance pendant la durée des travaux, L'entreprise veillera au respect de la réglementation en vigueur (réalisation des DICT, arrêté de circulation, etc.). Les réseaux existants seront ainsi repérés et tracés au sol en x, y et z. |  |  | 0
| Le forfait : |  |  | 0
H.14.2 | Réalisation de sondages de reconnaissance |  |  | 0
| Le prix rémunère la réalisation de sondage de reconnaissance en phase préparatoire, y compris remblaiement, remise en état du site, sécurisation du site (signalisation etc.). Les sondages seront réalisés à la pelle mécanique ou à l'aspiratrice |  |  | 0
| L'unité : |  |  | 0
A | TERRASSEMENTS
A.1 | Terrassements en tranchée
Le prix rémunère au mètre linéaire les terrassements en tranchée permettant la pose de canalisations jusqu'à une profondeur de 1.30 m, comptée au fil d'eau du collecteur, comprenant l'ouverture de la tranchée sur voirie lourde, quelque soit le terrain rencontré, l'évacuation en décharge des matériaux non réutilisés, les sujétions pour épuisement des venues d'eau par la fourniture et la mise en oeuvre si nécessaire du matériel de pompage adapté. Le prix comprend également la mise en remblai des matériaux extraits de la fouille lors de l'absence de matériaux d'apport.
Le prix rémunère également les sujétions particulières dues aux croisements de réseaux souples ou rigides, tels que câbles EDF ou communication, canalisations AEP ou EP, égouts, d'aqueducs ou autres rencontrés dans la fouille, pour pose de collecteur y compris sujétions de terrassements à la main et remblaiement de la tranchée avec les matériaux adaptés et pose de grillage avertisseur si nécessaire. Le prix comprend le blindage des fouilles et des regards suivant la prescription ministérielle. L'entreprise adoptera le type de blindage adapté aux conditions d'exécution des travaux et à la sécurité de chantier conformément à la réglementation en vigueur.
Le prix rémunère également les sujétions nécessaires pour terrassement en tranchée en terrain rocheux nécessitant l'emploi du marteau-piqueur, du brise-roche ou autre moyen adapté.
A.1.1 | Pour canalisation de diamètre inférieur ou égal à 160 mm |  |  | 0
| Le mètre linéaire : |  |  | 0
A.1.2 | Pour canalisation de diamètre égal à 200 mm |  |  | 0
| Le mètre linéaire : |  |  | 0
A.1.5 | Pour canalisation de diamètre égal à 500 mm |  |  | 0
| Le mètre linéaire : |  |  | 0
A.1.6 | Pour canalisation de diamètre égal à 600 mm |  |  | 0
| Le mètre linéaire : |  |  | 0
A.1.7 | Pour canalisation de diamètre égal à 700 mm |  |  | 0
| Le mètre linéaire : |  |  | 0
A.1.8 | Pour canalisation de diamètre égal à 800 mm |  |  | 0
| Le mètre linéaire : |  |  | 0
A.1.9 | Pour canalisation de diamètre égal à 900 mm |  |  | 0
| Le mètre linéaire : |  |  | 0
A.1.10 | Pour canalisation de diamètre égal à 1000 mm |  |  | 0
| Le mètre linéaire : |  |  | 0
A.1.11 | Pour canalisation de refoulement |  |  | 0
| Le mètre linéaire : |  |  | 0
A.1.4 | Pour canalisation de refoulement en banquette |  |  | 0
| Le mètre linéaire : |  |  | 0
A.2 | Plus-value pour surprofondeur de tranchée et blindage de tranchée
Le prix rémunère au décimètre par mètre la plus-value au prix A.1 pour profondeur de tranchée supérieure à 1.30 m, comptée au fil d'eau du collecteur, y compris l'utilisation de dispositifs de blindages de tranchées semi-jointifs ou par panneaux.
A.2.1 | Pour canalisation de diamètre inférieur ou égal à 160 mm |  |  | 0
| Le décimètre/mètre linéaire : |  |  | 0
A.2.2 | Pour canalisation de diamètre égal à 200 mm |  |  | 0
| Le décimètre/mètre linéaire : |  |  | 0
A.2.5 | Pour canalisation de diamètre égal à 500 mm |  |  | 0
| Le décimètre/mètre linéaire : |  |  | 0
A.2.6 | Pour canalisation de diamètre égal à 600 mm |  |  | 0
| Le décimètre/mètre linéaire : |  |  | 0
A.2.7 | Pour canalisation de diamètre égal à 700 mm |  |  | 0
| Le décimètre/mètre linéaire : |  |  | 0
A.2.8 | Pour canalisation de diamètre égal à 800 mm |  |  | 0
| Le décimètre/mètre linéaire : |  |  | 0
A.2.9 | Pour canalisation de diamètre égal à 900 mm |  |  | 0
| Le décimètre/mètre linéaire : |  |  | 0
A.2.10 | Pour canalisation de diamètre égal à 1000 mm |  |  | 0
| Le décimètre/mètre linéaire : |  |  | 0
A.2.3 | Pour canalisation de refoulement |  |  | 0
| Le décimètre/mètre linéaire : |  |  | 0
A.3 | Plus value pour terrain rocheux
Le prix rémunère au décimètre par mètre la plus-value au prix A.1 pour terrassement en tranchée en terrain rocheux nécessitant l'emploi du marteau-piqueur, du brise-roche ou d'explosifs, étant dûment constaté par le maitre d'œuvre ou le maître d'ouvrage.
A.3.1 | Pour canalisation de diamètre inférieur ou égal à 160 mm |  |  | 0
| Le décimètre/mètre linéaire : |  |  | 0
A.3.2 | Pour canalisation de diamètre égal à 200 mm |  |  | 0
| Le décimètre/mètre linéaire : |  |  | 0
A.3.3 | Pour canalisation de diamètre égal à 300 mm |  |  | 0
| Le décimètre/mètre linéaire : |  |  | 0
A.3.4 | Pour canalisation de diamètre égal à 400 mm |  |  | 0
| Le décimètre/mètre linéaire : |  |  | 0
A.3.5 | Pour canalisation de diamètre égal à 500 mm |  |  | 0
| Le décimètre/mètre linéaire : |  |  | 0
A.3.6 | Pour canalisation de diamètre égal à 600 mm |  |  | 0
| Le décimètre/mètre linéaire : |  |  | 0
A.3.7 | Pour canalisation de diamètre égal à 700 mm |  |  | 0
| Le décimètre/mètre linéaire : |  |  | 0
A.3.8 | Pour canalisation de diamètre égal à 800 mm |  |  | 0
| Le décimètre/mètre linéaire : |  |  | 0
A.3.9 | Pour canalisation de diamètre égal à 900 mm |  |  | 0
| Le décimètre/mètre linéaire : |  |  | 0
A.3.10 | Pour canalisation de diamètre égal à 1000 mm |  |  | 0
| Le décimètre/mètre linéaire : |  |  | 0
A.3.11 | Pour canalisation de refoulement |  |  | 0
| Le décimètre/mètre linéaire : |  |  | 0
A.4 | Terrassements à la main |  |  | 0
| Le prix rémunère au mètre cube le terrassement à la main en tranchée pour dégagement d'ouvrages spécifiques (hors croisées d'ouvrages, rémunérées à l'article A.1) dûment constatés par le maitre d'œuvre ou le maître d'ouvrage. |  |  | 0
| Le mètre cube : |  |  | 0
A.5 | Démolition de voirie et dallages
A.5.1 | Décapage de revêtement goudronné (gravillonage mono, bi, ou tri-couche) Le prix rémunère au mètre carré la découpe soignée de revêtement goudronné à la scie, réalisée préalablement à l'ouverture de tranchée ainsi que la démolition du revêtement et évacuation en décharge controlée des matériaux. |  |  | 0
| Le mètre carré : |  |  | 0
A.5.2 | Décapage de revêtement bitumineux (enrobé, toutes épaisseurs) Le prix rémunère au mètre carré la découpe soignée de revêtement en béton bitumineux à la scie, réalisée préalablement à l'ouverture de tranchée ainsi que la démolition du revêtement et évacuation en décharge controlée des matériaux. |  |  | 0
| Le mètre carré : |  |  | 0
A.5.3 | Décapage de grave bitume - grave ciment (jusqu'à 36 cm d'épaisseur) Le prix rémunère au mètre carré le décapage de grave bitume, grave ciment ou béton de tranchée, par l'utilisation de moyens adaptés, réalisé préalablement à l'ouverture de tranchée proprement dite, ainsi que l'évacuation en décharge controlée des matériaux. |  |  | 0
| Le mètre carré : |  |  | 0
A.5.4 | Démolition de dalle béton (jusqu'à 20 cm d'épaisseur) Le prix rémunère au mètre carré la démolition de dalle béton, feraillée ou non, pour une épaisseur de 20 cm, par l'utilisation de moyens adaptés, avec découpe soignée de la surface si nécessaire, et évacuation en décharge controlée des matériaux. |  |  | 0
| Le mètre carré : |  |  | 0
A.5.5 | Dépose de pavés |  |  | 0
| Le prix rémunère au mètre linéaire, la dépose de pavés sur la largeur de tranchée y compris la démolition du support et l'évacuation des matériaux en décharge controlée. |  |  | 0
| Le mètre linéaire : |  |  | 0
A.5.6 | Décapage de terre végétale |  |  | 0
| Le prix rémunère au mètre linéaire de tranchée effectuée, le décapage de la terre végétale sur environ 30 cm d’épaisseur, sur la largeur de tranchée, et le stockage sur site pour réutilisation ultérieure y compris la purge et l'évacuation des matériaux jugés impropres à des travaux horticoles. |  |  | 0
| Le mètre linéaire : |  |  | 0
B | REMBLAYAGE DE CHAUSSÉES OU DE TROTTOIRS
B.1 | Matériau pour lit de pose et enrobage et grillage avertisseur
Le prix rémunère au mètre linéaire la fourniture et mise en place de matériau d'apport (graviers 6/10) pour lit de pose (hauteur 0,20 m), enrobage (largeur 0,35 m de chaque côté de la canalisation) et couverture (hauteur 0,20 m au dessus de la génératrice supérieure de la canalisation) des canalisations. Le prix rémunère également la fourniture et pose d'un grillage avertisseur de couleur appropriée (marron pour assainissement) 20 à 30 cm au dessus de la génératrice supérieure de la canalisation.
B.1.1 | Pour canalisation de diamètre inférieur ou égal à 160 mm |  |  | 0
| Le mètre linéaire : |  |  | 0
B.1.2 | Pour canalisation de diamètre égal à 200 mm |  |  | 0
| Le mètre linéaire : |  |  | 0
B.1.5 | Pour canalisation de diamètre égal à 500 mm |  |  | 0
| Le décimètre/mètre linéaire : |  |  | 0
B.1.6 | Pour canalisation de diamètre égal à 600 mm |  |  | 0
| Le décimètre/mètre linéaire : |  |  | 0
B.1.7 | Pour canalisation de diamètre égal à 700 mm |  |  | 0
| Le décimètre/mètre linéaire : |  |  | 0
B.1.8 | Pour canalisation de diamètre égal à 800 mm |  |  | 0
| Le décimètre/mètre linéaire : |  |  | 0
B.1.9 | Pour canalisation de diamètre égal à 900 mm |  |  | 0
| Le décimètre/mètre linéaire : |  |  | 0
B.1.10 | Pour canalisation de diamètre égal à 1000 mm |  |  | 0
| Le décimètre/mètre linéaire : |  |  | 0
B.1.11 | Pour canalisation de refoulement (tous diamètres) |  |  | 0
| Le mètre linéaire : |  |  | 0
B.2 | Béton
B.2.1 | Béton d'enrobage pour couverture insuffisante (inférieure à 0,60 m) Le prix rémunère au mètre cube la fourniture et la mise en place de béton dosé à 250 Kg/m³ en cas de couverture insuffisante (inférieure à 0.60 m) |  |  | 0
| Le mètre cube : |  |  | 0
B.2.2 | Béton de ciment |  |  | 0
| Le prix rémunère au mètre cube la fourniture et la mise en oeuvre de béton de ciment CLK 35 dosé à 250 Kg/m³ à fournir à pied d'oeuvre pour renforcement du radier d'assise des tuyaux en cas de mauvais sol ou sous-sol à mettre en oeuvre suivant les indications du maître d'oeuvre et conforme au CCTP. Toutes sujétions comprises. |  |  | 0
| Le mètre cube : |  |  | 0
B.3 | Remblaiement de tranchée et réfection du corps de Chaussée
B.3.1 | Remblayage des tranchées en grave 0/63 mm |  |  | 0
| Le prix rémunère au mètre cube le remblaiement complémentaire en grave naturelle 0/63 mm jusqu'au niveau du corps de la voirie y compris compactage par couches successives d'épaisseur définie en fonction de la nature du matériau (voir guide du remblaiement des tranchées du SETRA) |  |  | 0
| Le mètre cube : |  |  | 0
B.3.2 | En grave non traitée 0/31.5 de catégorie 2 |  |  | 0
| Le prix rémunère au mètre cube la constitution d'un corps de chaussée sous voirie, trottoir ou accotement par une couche de grave non traitée de catégorie 2, de granulométrie 0/31.5 mm, sur la largeur de tranchée définie au CCTP. |  |  | 0
| Le mètre cube : |  |  | 0
B.3.3 | En grave bitume |  |  | 0
| Le prix rémunère au mètre cube la constitution d'un corps de chaussée sous voirie, trottoir ou accotement par une couche de grave bitume de granulométrie 0/20, sur la largeur de tranchée définie au CCTP, en passe de 10 à 12 cm après compactage. |  |  | 0
| Le mètre cube : |  |  | 0
B.3.3 M | Majoration du prix B.3.3 pour de quantités < 10m3 |  |  | 0
| Le mètre cube : |  |  | 0
B.3.4 | En grave ciment |  |  | 0
| Le prix rémunère au mètre cube la constitution d'un corps de chaussée sous voirie, trottoir ou accotement par une couche de grave ciment de granulométrie 0/20 mm, sur la largeur de tranchée définie au CCTP. |  |  | 0
| Le mètre cube : |  |  | 0
B.3.4 M | Majoration du prix B.3.4 pour de quantités < 10m3 |  |  | 0
| Le mètre cube : |  |  | 0
B.3.5 | Béton de tranchée |  |  | 0
| Le prix rémunère au mètre cube la fourniture et mise en place d'un béton spécifique à une utilisation en remblaiement de tranchée (béton liquide à faible dosage en ciment). |  |  | 0
| Le mètre cube : |  |  | 0
B.3.5 M | Majoration du prix B.3.5 pour de quantités < 10m3 |  |  | 0
| Le mètre cube : |  |  | 0
B.4 | Réfection provisoire du revêtement
B.4.1 | Réfection provisoire en enrobé à froid Le prix rémunère, la fourniture et la mise en œuvre d'un revêtement provisoire en enrobé à froid sur une épaisseur de 4 cm, sur la largeur de tranchée définie au CCTP, y compris son entretien et le décapage pour la réfection définitive. |  |  | 0
| Le mètre carré : |  |  | 0
B.4.2 | Réfection provisoire en monocouche Le prix rémunère la fourniture et la mise en œuvre d'un revêtement provisoire en enduit monocouche en graviers 4/6 mm y compris le cylindrage et le balayage des gravillons excédentaire sur la largeur de tranchée définie au CCTP. Elle comprend aussi son entretien et le décapage pour la réfection définitive. |  |  | 0
| Le mètre carré : |  |  | 0
B.4.3 | Réfection provisoire en bi-couche Le prix rémunère au mètre carré la fourniture et la mise en œuvre d'un revêtement en bi-couche en graviers 6/10 mm et 4/6 mm y compris le cylindrage et le balayage des gravillons excédentaires.Elle comprend aussi son entretien et le décapage pour la réfection définitive. |  |  | 0
| Le mètre carré : |  |  | 0
B.5 | Réfection définitive du revêtement
B.5.1 | Réfection en bi-couche |  |  | 0
| Le prix rémunère au mètre carré la fourniture et la mise en œuvre d'un revêtement définitif en bi-couche en graviers 6/10 mm puis 4/6 mm y compris le cylindrage et le balayage des gravillons excédentaires. Cette prestation sera précédée d'une scarification et d'un réglage de la grave en surface, sur l'épaisseur du revêtement. |  |  | 0
| Le mètre carré : |  |  | 0
B.5.2 | Réfection de voirie en béton bitumineux
Le prix rémunère au mètre carré la fourniture et mise en œuvre d'un revêtement définitif en béton bitumineux 0/10 y compris couche d'imprégnation et cylindrage. Cette prestation sera précédée d'une scarification et d'un réglage de la grave en surface, sur l'épaisseur du revêtement. La couleur sera identique à celle de l'existant.
B.5.2.1 | Béton bitumineux 0/10 à raison de 120 kg/m2 (environ 4 cm d'épaisseur) |  |  | 0
| Le mètre carré : |  |  | 0
B.5.2.1 M | Majoration du prix B.5.2.2.1 pour des surfaces < 25m² |  |  | 0
| Le mètre carré : |  |  | 0
B.5.2.2 | Béton bitumineux 0/10 à raison de 150 kg/m2 (environ 6 cm d'épaisseur) |  |  | 0
| Le mètre carré : |  |  | 0
B.5.2.2 M | Majoration du prix B.5.2.2.2 pour des surfaces < 25m² |  |  | 0
| Le mètre carré : |  |  | 0
B.5.2.3 | Béton bitumineux 0/10 à raison de 200 kg/m2 (environ 8 cm d'épaisseur) |  |  | 0
| Le mètre carré : |  |  | 0
B.5.2.3 M | Majoration du prix B.5.2.2.3 pour des surfaces < 25m² |  |  | 0
| Le mètre carré : |  |  | 0
B.5.3 | Réfection de trottoir en béton bitumineux (environ 4 cm d'épaisseur) |  |  | 0
| Le prix rémunère au mètre carré la fourniture et mise en œuvre d'un revêtement définitif en béton bitumineux noir 0/6 mm, à raison de 100 kg/m2 (environ 4 cm d'épaisseur), y compris couche d'imprégnation et cylindrage. Cette prestation sera précédée d'une scarification et d'un réglage de la grave en surface, sur l'épaisseur du revêtement. |  |  | 0
| Le mètre carré : |  |  | 0
B.5.4 | Dépose et réfection de pavage |  |  | 0
| Le prix rémunère au mètre carré la dépose de pavage de toutes natures, y compris démolition du solin béton et stockage sur site pour réutilisation, et la repose y compris remplacement des éléments impropres au ré-emploi, la mise en œuvre des joints et du solin en béton. |  |  | 0
| Le mètre carré : |  |  | 0
B.5.5 | Réfection en béton
B.5.5.1 | Le prix rémunère au mètre carré la fourniture et mise en œuvre d'un revêtement en béton balayé de 10 cm d'épaisseur dosé à 300 kg/m3 y compris façon des joints et ferraillage. |  |  | 0
| Le mètre carré : |  |  | 0
B.5.5.2 | Le prix rémunère au mètre carré la fourniture et mise en œuvre d'un revêtement en béton balayé de 20 cm d'épaisseur dosé à 300 kg/m3 y compris façon des joints et ferraillage. |  |  | 0
| Le mètre carré : |  |  | 0
B.5.6 | Remise en place de terre végétale |  |  | 0
| Le prix rémunère au mètre linéaire la remise en place de la terre végétale précédemment mise en dépôt dans l'emprise du chantier y compris son transport, la mise en œuvre par moyens mécaniques et son reprofilage ainsi que l'évacuation du surplus suivant les indications du maitre d'oeuvre et du maitre d'ouvrage. |  |  | 0
| Le mètre linéaire : |  |  | 0
B.5.7 | Fourniture de terre végétale |  |  | 0
| Le prix rémunère au mètre cube la fourniture et le transport de terre végétale manquant pour la remise en état des espaces verts, si cela est nécessaire, et après avis du maître d'œuvre. |  |  | 0
| Le mètre cube : |  |  | 0
B.5.8 | Plus value pour engazonnement |  |  | 0
| Le prix rémunère au mètre carré la plus value au prix B.6.6 pour engazonnement de la terre végétale. Le prix comprend le dressement ou réglage au rateau de la terre, l'enlèvement de tous les déchets supérieur à 5 cm en décharge controlée, la fourniture et le semi de graines, le roulage, l'arrosage nécessaire au bon établissement du gazon et le semi de regarnissage s'il y a lieu après la première coupe. |  |  | 0
| Le mètre carré : |  |  | 0
B.5.9 | Réfection à l'identique de trottoirs en sablé |  |  | 0
| Le prix rémunère au mètre carré la réfection à l'identique de trottoirs en sablé avec remplacement des matériaux manquants, toutes sujétions comprises. Les trottoirs devront être rendus à la circulation immédiatement après le remblaiement de la tranchée. |  |  | 0
| Le mètre carré : |  |  | 0
B.5.10 | Réfection à l'identique de trottoirs en pavés |  |  | 0
| Le prix rémunère au mètre carré la réfection à l'identique de trottoirs en pavés avec remplacement des matériaux manquants, dépose et stockage sur site, toutes sujétions comprises. Les trottoirs devront être rendus à la circulation immédiatement après le remblaiement de la tranchée. Le prix comprend la main d'oeuvre et toutes fournitures. |  |  | 0
| Le mètre carré : |  |  | 0
B.6 | Dépose et Reprise de bordures |  |  | 0
| Le prix rémunère au mètre linéaire la dépose de bordures de toutes natures, y compris démolition du solin béton et stockage sur site pour réutilisation, et la repose y compris remplacement des éléments impropres au ré-emploi, la mise en œuvre des joints et du solin d'assise en béton. |  |  | 0
| Le mètre linéaire : |  |  | 0
B.7 | Dépose et Reprise de caniveaux
Le prix rémunère au mètre linéaire la dépose de caniveaux de toutes natures, y compris démolition du solin béton et stockage sur site pour réutilisation, et la repose y compris remplacement des éléments impropres au ré-emploi, la mise en œuvre des joints et du solin en béton.
B.7.1 | Caniveaux de type monolithe |  |  | 0
| Caniveaux de type monolithe, généralement en béton, par éléments de 1 mètre de longueur. |  |  | 0
| Le mètre linéaire : |  |  | 0
B.7.2 | Caniveaux en pavés |  |  | 0
| Caniveaux réalisés en pavés (de grès ou autre) de taille 10 * 10 cm environ. Les pavés pourront normalement être enlevés, stockés sur place puis réemployés, sans apport de pavés supplémentaires. |  |  | 0
| Le mètre linéaire : |  |  | 0
B.8 | Renforcement du fond de la tranchée |  |  | 0
| Le prix rémunère au mètre linéaire le renforcement du fond de la tranchée par fourniture et mise en œuvre d'un géosynthétique ou géogrille, sur une largeur équivalente à celle du fond de la tranchée. |  |  | 0
| Le mètre linéaire : |  |  | 0
B.9 | Fourniture et mise en œuvre de coulis de béton dans les portions de réseau abandonnées |  |  | 0
| Le mètre cube : |  |  | 0
C | CANALISATIONS
C.1 | Canalisations en PVC
Le prix rémunère au mètre linéaire la fourniture et pose en tranchée ouverte de canalisations d'assainissement en PVC à joints souples, conformément au CCTP, y compris le grillage avertisseur marron, toutes pièces et raccords nécessaires pour le bon fonctionnement du réseau.
C.1.1 | Diamètre nominal de 160 mm pour les branchements |  |  | 0
| Le mètre linéaire : |  |  | 0
C.1.2 | Diamètre nominal de 200 mm pour la conduite principale |  |  | 0
| Le mètre linéaire : |  |  | 0
C.1.3 | Diamètre nominal de 300 mm pour la conduite principale |  |  | 0
| Le mètre linéaire : |  |  | 0
C.1.4 | Diamètre nominal de 400 mm pour la conduite principale |  |  | 0
| Le mètre linéaire : |  |  | 0
C.2 | Canalisations en Polypropylène
Le prix rémunère au mètre linéaire la fourniture et pose en tranchée ouverte de canalisations d'assainissement en polypropylène lisse/lisse à joints souples, conformément au CCTP, y compris le grillage avertisseur marron, toutes pièces et raccords nécessaires pour le bon fonctionnement du réseau.
C.2.1 | Diamètre nominal de 160 mm pour les branchements |  |  | 0
| Le mètre linéaire : |  |  | 0
C.2.2 | Diamètre nominal de 200 mm pour la conduite principale |  |  | 0
| Le mètre linéaire : |  |  | 0
C.2.3 | Diamètre nominal de 300 mm pour la conduite principale |  |  | 0
| Le mètre linéaire : |  |  | 0
C.3 | Canalisations en fonte
Le prix rémunère au mètre linéaire la fourniture et pose en tranchée ouverte de canalisations d'assainissement en fonte ductile à joint standard normalisé, conformément au CCTP, y compris le grillage avertisseur marron, toutes pièces et raccords nécessaires pour le bon fonctionnement du réseau
C.3.0 | Diamètre nominal de 125 mm pour certains branchements (sur prescription) |  |  | 0
| Le mètre linéaire : |  |  | 0
C.3.1 | Diamètre nominal de 150 mm pour les branchements |  |  | 0
| Le mètre linéaire : |  |  | 0
C.3.2 | Diamètre nominal de 200 mm pour la conduite principale |  |  | 0
| Le mètre linéaire : |  |  | 0
C.3.3 | Diamètre nominal de 250 mm pour la conduite principale |  |  | 0
| Le mètre linéaire : |  |  | 0
C.3.4 | Diamètre nominal de 300 mm pour la conduite principale |  |  | 0
| Le mètre linéaire : |  |  | 0
C.4 | Canalisations en polyéthylène
Le prix rémunère au mètre linéaire la fourniture, le transport et la pose en tranchée de canalisation de refoulement en PEHD, PE 80 conforme à la norme NF, PN 10 minimum, y compris le grillage avertisseur marron, toutes pièces et raccords nécessaires pour le bon fonctionnement du réseau
C.4.1 | Tuyaux polyéthylène haute densité, PN 10 |  |  | 0
| Diamètre 53,6 x 63 mm |  |  | 0
| Le mètre linéaire : |  |  | 0
C.4.2 | Tuyaux polyéthylène haute densité, PN 10 |  |  | 0
| Diamètre 64 x 75 mm |  |  | 0
| Le mètre linéaire : |  |  | 0
C.4.3 | Tuyaux polyéthylène haute densité, PN 10 |  |  | 0
| Diamètre 76,8 x 90 mm |  |  | 0
| Le mètre linéaire : |  |  | 0
C.4.4 | Tuyaux polyéthylène haute densité, PN 10 minimum |  |  | 0
| Diamètre 93,8 x 110 mm |  |  | 0
| Le mètre linéaire : |  |  | 0
C.5 | Canalisations en béton armé
Le prix rémunère au mètre linéaire la fourniture et pose en tranchée ouverte de canalisations d'assainissement en béton centrifugé armé, conformément au CCTP, emboîtement à collet et à joints souples ; ils devront correspondre à la série E 135 A et être conformes à la norme en vigueur, y compris le grillage avertisseur marron et toutes sujétions.
C.5.1 | Diamètre nominal de 200 mm |  |  | 0
| Le mètre linéaire : |  |  | 0
C.5.2 | Diamètre nominal de 300 mm |  |  | 0
| Le mètre linéaire : |  |  | 0
C.5.3 | Diamètre nominal de 400 mm |  |  | 0
| Le mètre linéaire : |  |  | 0
C.5.4 | Diamètre nominal de 700 mm pour la conduite principale |  |  | 0
| Le mètre linéaire : |  |  | 0
C.5.5 | Diamètre nominal de 800 mm pour la conduite principale |  |  | 0
| Le mètre linéaire : |  |  | 0
C.5.6 | Diamètre nominal de 900 mm pour la conduite principale |  |  | 0
| Le mètre linéaire : |  |  | 0
C.5.7 | Diamètre nominal de 1000 mm pour la conduite principale |  |  | 0
| Le mètre linéaire : |  |  | 0
C.6 | Canalisations en PEHD
Le prix rémunère au mètre linéaire la fourniture et pose en tranchée ouverte de canalisations en polyéthylène haute densité PE 100 PN 16 à bande bleue électrosoudable y compris pièces de raccords, pièces spéciales et le soudage par électrosoudage. Ce prix rémunère également la mise en place d'un grillage avertisseur détectable de couleur bleu
C.6.0 | Diamètre de 31 / 40 mm |  |  | 0
| Le mètre linéaire : |  |  | 0
C.6.1 | Diamètre de 40,8 / 50 mm |  |  | 0
| Le mètre linéaire : |  |  | 0
C.6.2 | Diamètre de 51,4 / 63 mm |  |  | 0
| Le mètre linéaire : |  |  | 0
C.6.3 | Diamètre de 61,4 / 75 mm |  |  | 0
| Le mètre linéaire : |  |  | 0
C.6.4 | Diamètre de 73,6 / 90 mm |  |  | 0
| Le mètre linéaire : |  |  | 0
C.6,5 | Diamètre de 90 / 110 mm |  |  | 0
| Le mètre linéaire : |  |  | 0
C.6.6 | Diamètre de 102,2 / 125 mm |  |  | 0
| Le mètre linéaire : |  |  | 0
C.6.7 | Diamètre de 114,6 / 140 mm |  |  | 0
| Le mètre linéaire : |  |  | 0
C.6.8 | Diamètre de 130,6 / 160 mm |  |  | 0
| Le mètre linéaire : |  |  | 0
C.6.9 | Diamètre de 147,2 / 180 mm |  |  | 0
| Le mètre linéaire : |  |  | 0
C.6.10 | Diamètre de 163,6 / 200 mm |  |  | 0
| Le mètre linéaire : |  |  | 0
C.6.11 | Diamètre de 184 / 225 mm |  |  | 0
| Le mètre linéaire : |  |  | 0
C.6.12 | Diamètre de 204,6 / 250 mm |  |  | 0
| Le mètre linéaire : |  |  | 0
C.7 | Canalisations en Fonte Ductile 2GS
Le prix rémunère au mètre linéaire la fourniture et pose en tranchée ouverte de canalisations en FONTE à joint standard pour eau potable y compris pièces de raccords et pièces spéciales (tés, coudes, raccords, cônes…). Ce prix rémunère également la mise en place d'un grillage avertisseur détectable de couleur bleu
C.7.1 | Diamètre de 60 mm |  |  | 0
| Le mètre linéaire : |  |  | 0
C.7.2 | Diamètre de 80 mm |  |  | 0
| Le mètre linéaire : |  |  | 0
C.7.3 | Diamètre de 100 mm |  |  | 0
| Le mètre linéaire : |  |  | 0
C.7.4 | Diamètre de 125 mm |  |  | 0
| Le mètre linéaire : |  |  | 0
C.7.5 | Diamètre de 150 mm |  |  | 0
| Le mètre linéaire : |  |  | 0
C.7.6 | Diamètre de 200 mm |  |  | 0
| Le mètre linéaire : |  |  | 0
C.7.7 | Diamètre de 250 mm |  |  | 0
| Le mètre linéaire : |  |  | 0
C.7.8 | Diamètre de 300 mm |  |  | 0
| Le mètre linéaire : |  |  | 0
C.8 | Canalisations en PVC PN 16 bars
Le prix rémunère au mètre linéaire la fourniture et pose en tranchée ouverte de canalisations en POLYCHLORURE DE VINYLE RIGIDE pour eau potable, à joint automatique y compris pièces de raccords et pièces spéciales (tés, coudes, raccords, cônes…). Ce prix rémunère également la mise en place d'un grillage avertisseur détectable de couleur bleu.
C.8.1 | Diamètre de 42,6 / 50 mm |  |  | 0
| Le mètre linéaire : |  |  | 0
C.8.2 | Diamètre de 53,6 / 63 mm |  |  | 0
| Le mètre linéaire : |  |  | 0
C.8.3 | Diamètre de 64 / 75 mm |  |  | 0
| Le mètre linéaire : |  |  | 0
C.8.4 | Diamètre de 76,8 / 90 mm |  |  | 0
| Le mètre linéaire : |  |  | 0
C.8.5 | Diamètre de 93,8 / 110 mm |  |  | 0
| Le mètre linéaire : |  |  | 0
C.8.6 | Diamètre de 106,6 / 125 mm |  |  | 0
| Le mètre linéaire : |  |  | 0
C.8.7 | Diamètre de 121,4 / 140 mm |  |  | 0
| Le mètre linéaire : |  |  | 0
C.8.8 | Diamètre de 141 / 160 mm |  |  | 0
| Le mètre linéaire : |  |  | 0
C.8.9 | Diamètre de 176,2 / 200 mm |  |  | 0
| Le mètre linéaire : |  |  | 0
C.8.10 | Diamètre de 198,2 / 225 mm |  |  | 0
| Le mètre linéaire : |  |  | 0
C.8.11 | Diamètre de 220,4 / 250 mm |  |  | 0
| Le mètre linéaire : |  |  | 0
C.8.12 | Diamètre de 277,6 / 315 mm |  |  | 0
| Le mètre linéaire : |  |  | 0
D | OUVRAGES ANNEXES
D.1 | Regards de visite
Le prix rémunère à l'unité la fourniture et la pose de regards de visite du diamètre intérieur demandé, conforme à l'article 23 du CCTG jusqu'à 1,30 m de profondeur fil d'eau y compris fouilles, évacuation des excédents en décharge, échelons de descente et crosse en acier galvanisé et toutes sujétions pour montage, rejointoiements, dispositifs d'étanchéité incorporés aux cunettes, maçonnerie des cunettes ou préfabrication en usine.
D.1.1 | Regard de visite en béton diamètre 1000 mm |  |  | 0
| L'unité : |  |  | 0
D.1.2 | Regard de visite (boîte d'inspection ronde) en béton diamètre 600 mm |  |  | 0
| L'unité : |  |  | 0
D.1.3 | Regard de visite en PVC ou PEHD diamètre 800 mm |  |  | 0
| L'unité : |  |  | 0
D.1.4 | Regard de visite en PVC ou PEHD diamètre 1000 mm |  |  | 0
| L'unité : |  |  | 0
D.2 | Plus-value au prix D.1 pour sur-profondeur |  |  | 0
| Le prix rémunère au décimètre la plus-value au prix D.1 pour une profondeur de regard différente de 1,30 m au fil d'eau. |  |  | 0
| Le décimètre : |  |  | 0
D.3 | Tampon de regard
Le prix rémunère à l'unité la fourniture et pose d'un tampon fonte avec son encadrement, la mise à la côte et son scellement provisoire si nécessaire et définitif. Cadre rond en béton de diamètre 850 mm et tampon en fonte à ouverture de diamètre 600 mm classe D.400
D.3.1 | Tampon de regard pour trafic intense
D.3.1.1 | Tampon articulé et verrouillable |  |  | 0
| type PAMREX ou équivalent |  |  | 0
| L'unité : |  |  | 0
D.3.1.2 | Tampon articulé et non verrouillable |  |  | 0
| type PAMREX ou équivalent |  |  | 0
| L'unité : |  |  | 0
D.3.1.3 | Tampon articulé à remplissage béton |  |  | 0
| type PAMREX sécurité à remplissage béton ou équivalent |  |  | 0
| L'unité : |  |  | 0
D.3.1.4 | Tampon étanche |  |  | 0
| type PAMETANCHE ou équivalent |  |  | 0
| L'unité : |  |  | 0
D.3.2 | Tampon de regard pour trafic moyen, faible et trottoir
Le prix rémunère à l'unité la fourniture et pose d'un tampon fonte à cadre et tampon ronds de diamètre 850 mm à ouverture de diamètre 600 mm classe D.400
D.3.2.1 | Tampon articulé et verrouillable |  |  | 0
| type REXEL ou équivalent |  |  | 0
| L'unité : |  |  | 0
D.3.2.2 | Tampon articulé et non verrouillable |  |  | 0
| type REXEL ou équivalent |  |  | 0
| L'unité : |  |  | 0
D.4 | Ouvrages bétonnés sur place
Le prix rémunère à l'unité la fourniture et la pose de regards de visite à bétonner sur place pour collecteur circulaire, dimensions intérieures indiquées sur plan comprenant une semelle formant le radier, deux piédroits armés, une dalle armée, une chape étanche sur la cunette et le pallier et un bouchon de lestage. Tous les éléments en béton armé ou structures métalliques seront à justifier par une note de calcul en prenant en compte la surcharge routière. Seront compris le coffrage intérieur et extérieur, la fourniture et la mise en oeuvre du béton au dosage de 350 kg de CPJ-CEM II A et B 32,5 R, la fourniture et réalisation d'un double joint aquaréactif collé et cloué sur toutes les reprises de bétonnage et autour des liaisons sur les tuyaux. Le prix comprend une ouverture libre de Ø 1000 mm pour, un cône Ø 1000/600, une couronne réhausse Ø 600 mm pour support. Y compris la fourniture et la pose d'une échelle en acier galvanisé à fixer dans la paroi, tous les frais de coffrage, décoffrage, outillage, main d'oeuvre, toutes fournitures et sujétions.
D.4.1 | Regard bétonné sur place conformément à la description du prix ci-dessus et dimensions suivant plan et indications. Pour une hauteur fil d'eau et un périmètre détaillé au DQE. |  |  | 0
| L'unité : |  |  | 0
D.5 | Boîte de branchement
D.5.1 | Boîte de branchement en polypropylène
Le prix rémunère à l'unité la fourniture et la pose de boite de branchement lestée à passage direct, en éléments préfabriqués pour le raccordement des particuliers en limite de parcelle ou la reprise des évacuations au droit des bâtiments pour une hauteur de fil d'eau jusqu'à 1.20 m. Le prix rémunère également la pose d'une attente en diamètre 100 mm de 0.50 m, avec manchon de dilatation à joint souple et bouchon étanche pour le raccordement du particulier.
La partie verticale de la boite de branchement (PVC de 250 mm ou de 315 mm, selon les cas), sera coiffée d'un couvercle simple à emboiter en PVC (femelle) permettant de fermer en partie haute les boîtes de branchement sans supporter les charges roulantes ou piétonnes.
D.5.1.1 | de diamètre nominal 250 mm, Entrée/Sortie 100/160 mm |  |  | 0
| L'unité : |  |  | 0
D.5.1.2 | de diamètre nominal 315 mm, Entrée/Sortie 100/160 mm |  |  | 0
| L'unité : |  |  | 0
D.5.1.3 | de diamètre nominal 315 mm, Entrée/Sortie 160/160 mm |  |  | 0
| L'unité : |  |  | 0
D.4.2 | Boîte de branchement en béton
Le prix rémunère à l'unité la fourniture et la pose de boite de branchement en béton à passage direct, en éléments préfabriqués pour le raccordement des particuliers en limite de parcelle ou la reprise des évacuations au droit des bâtiments pour une hauteur de fil d'eau jusqu'à 1.20 m. Le prix rémunère également la pose d'une attente en diamètre 100 mm de 0.50 m, avec manchon de dilatation à joint souple et bouchon étanche pour le raccordement du particulier.
D.4.2.1 | 400 x 400 mm, Entrée/Sortie 100/160 mm |  |  | 0
| L'unité : |  |  | 0
D.5.3 | Boîte de branchement en fonte
Le prix rémunère à l'unité la fourniture et la pose de boite de branchement ronde monolithe ou cunette équipée de réhausse à passage direct, en éléments préfabriqués pour le raccordement des particuliers en limite de parcelle ou la reprise des évacuations au droit des bâtiments pour une hauteur de fil d'eau jusqu'à 1,20 m. Le prix rémunère également la pose d'une attente bouchonnée de 0.50 m à 1 m de longueur pour le raccordement du particulier. Celle-ci sera munie d’un manchon de dilatation et d’un bouchon étanche à son extrémité
D.5.3.1 | de diamètre nominal 250 mm, Entrée/Sortie 100/150 mm |  |  | 0
| L'unité : |  |  | 0
D.5.3.2 | de diamètre nominal 300 mm, Entrée/Sortie 100/150 mm |  |  | 0
| L'unité : |  |  | 0
D.6 | Plus-value pour surprofondeur au prix D.5 |  |  | 0
| Le prix rémunère au décimètre la plus-value au prix D.5 pour une profondeur de boite de branchement différente de 1.20 m au fil d'eau. |  |  | 0
| Le décimètre : |  |  | 0
D.7 | Tampon fonte de boite de branchement
Le prix rémunère à l'unité la fourniture et pose d'un tampon fonte avec son encadrement, la mise à la côte, et son scellement provisoire si nécessaire et définitif.
D.7.1 | Tampon articulé hydaulique B125 s'emboitant dans la réhausse avec joint d'étanchéité
D.7.1.1 | pour tabouret de diamètre 250 mm |  |  | 0
| L'unité : |  |  | 0
D.7.1.2 | pour tabouret de diamètre 315 mm |  |  | 0
| L'unité : |  |  | 0
D.7.2 | Tampon articulé hydaulique C250 s'emboitant dans la réhausse avec joint d'étanchéité
D.7.2.1 | pour tabouret de diamètre 250 mm |  |  | 0
| L'unité : |  |  | 0
D.7.2.2 | pour tabouret de diamètre 315 mm |  |  | 0
| L'unité : |  |  | 0
D.7.3 | Tampon rond hydaulique à entourage béton carré
D.7.3.1 | pour tabouret de diamètre 250 mm en classe B125 |  |  | 0
| L'unité : |  |  | 0
D.7.3.2 | pour tabouret de diamètre 315 mm en classe B125 |  |  | 0
| L'unité : |  |  | 0
D.7.3.3 | pour tabouret de diamètre 250 mm en classe C250 |  |  | 0
| L'unité : |  |  | 0
D.7.3.4 | pour tabouret de diamètre 315 mm en classe C250 |  |  | 0
| L'unité : |  |  | 0
D.8 | Culotte de raccordement
Le prix rémunère à l'unité le raccordement du branchement sur la canalisation principale au moyen d'une culotte à 67.3° de même matériau, y compris manchons et autres sujétions de montage et d'étanchéité.
D.8.1 | en PVC 200/160 mm |  |  | 0
| L'unité : |  |  | 0
D.8.2 | en Polypropylène 200/160 mm |  |  | 0
| L'unité : |  |  | 0
D.8.3 | en Fonte 200/150 mm |  |  | 0
| L'unité : |  |  | 0
D.8.4 | en Fonte 150/150 mm |  |  | 0
| L'unité : |  |  | 0
D.9 | Raccordement sur réseau existant |  |  | 0
| Le prix rémunère tous travaux nécessaires à la connexion d'une canalisation nouvelle à un réseau gravitaire existant. Cette connexion se fera dans un regard existant, par carrotage si nécessaire, à un fil d'eau approprié. La connexion au regard sera rendu étanche par pose d'un joint approprié. |  |  | 0
| L'unité : |  |  | 0
D.10 | Chute accompagnée dans regard de visite
Le prix rémunère la réalisation d'une chute accompagnée entre une canalisation en élévation et la cunette du regard. Elle comprend un té de visite, la longueur suffisante de canalisation pour descendre au fil d'eau du regard, sa fixation et un coude d'accompagnement en diamètre 200 mm.
D.10.1 | Chute accompagnée en PVC |  |  | 0
| L'unité : |  |  | 0
D.10.2 | Chute accompagnée en fonte |  |  | 0
| L'unité : |  |  | 0
D.11 | Mise à la côte de tampons
D.11.1 | Mise à la cote de tampons sur regards du collecteur
Ce prix rémunère, à l’unité exécutée, la recherche, la mise à niveau d’ouvrages désignés ci-après, dans l’emprise du chantier. comprend notamment : l’ensemble des prestations de préparation des abords des ouvrages (découpe de couche de roulement, terrassements manuels, démolition de béton, etc., avec évacuation des déblais excédentaires), le dégagement et la dépose des éléments de fermeture, la mise à niveau des ouvrages avec démolition ponctuelle, la fourniture et mise en œuvre des bétons et résines type PROCOMASS à fibre de verre et vibrée nécessaires y compris les coffrages, les sujétions de calage et de réglages, - le nettoyage des aires de chantier après réalisation, - la protection des ouvrages jusqu’à résistance définitive. Ce prix rémunère des mises à niveau positive ou négative avec une variation de niveau n’excédent pas 0,20 ml.
| Chambre Télécom type K2C |  |  | 0
| chambre Télécom type L1T |  |  | 0
| chambre Télécom type L2T |  |  | 0
| chambre Télécom type L3T |  |  | 0
| grilles EP tout type carrée < 800X800 , rondes ø < 1,00m |  |  | 0
| bouche à clé eau ou gaz (y compris tube allonge) |  |  | 0
| tampon sur regard section 400 x 400 |  |  | 0
| tampon sur regard section 600 x 600 |  |  | 0
| Tampon fonte articulée D400 |  |  | 0
E.1 | Raccordement sur canalisation PVC
Le prix rémunère à l'unité la fourniture et la pose de toutes les pièces de raccords et les pièces spéciales permettant le raccordement sur la conduite existante, y compris recherche de canalisation, arrêt de la distribution, terrassement, épuisements éventuels et découpes.
E.1.1 | Diamètre de 50 mm |  |  | 0
| L'unité : |  |  | 0
E.1.2 | Diamètre de 63 mm |  |  | 0
| L'unité : |  |  | 0
E.1.3 | Diamètre de 75 mm |  |  | 0
| L'unité : |  |  | 0
E.1.4 | Diamètre de 90 mm |  |  | 0
| L'unité : |  |  | 0
E.1.5 | Diamètre de 110 mm |  |  | 0
| L'unité : |  |  | 0
E.1.6 | Diamètre de 125 mm |  |  | 0
| L'unité : |  |  | 0
E.1.7 | Diamètre de 140 mm |  |  | 0
| L'unité : |  |  | 0
E.1.8 | Diamètre de 160 mm |  |  | 0
| L'unité : |  |  | 0
E.1.9 | Diamètre de 200 mm |  |  | 0
| L'unité : |  |  | 0
E.1.10 | Diamètre de 225 mm |  |  | 0
| L'unité : |  |  | 0
E.1.11 | Diamètre de 250 mm |  |  | 0
| L'unité : |  |  | 0
E.1.12 | Diamètre de 315 mm |  |  | 0
| L'unité : |  |  | 0
E.2 | Raccordement sur canalisation PEHD
Le prix rémunère à l'unité la fourniture et la pose de toutes les pièces de raccords et les pièces spéciales en PEHD électrosoudable permettant le raccordement sur la conduite existante, y compris recherche de canalisation, arrêt de la distribution, terrassement, épuisements éventuels et découpes.
E.2.1 | Diamètre de 40 mm |  |  | 0
| L'unité : |  |  | 0
E.2.2 | Diamètre de 50 mm |  |  | 0
| L'unité : |  |  | 0
E.2.3 | Diamètre de 63 mm |  |  | 0
| L'unité : |  |  | 0
E.2.4 | Diamètre de 75 mm |  |  | 0
| L'unité : |  |  | 0
E.2.5 | Diamètre de 90 mm |  |  | 0
| L'unité : |  |  | 0
E.2.6 | Diamètre de 110 mm |  |  | 0
| L'unité : |  |  | 0
E.2.7 | Diamètre de 125 mm |  |  | 0
| L'unité : |  |  | 0
E.2.8 | Diamètre de 140 mm |  |  | 0
| L'unité : |  |  | 0
E.2.9 | Diamètre de 160 mm |  |  | 0
| L'unité : |  |  | 0
E.2.10 | Diamètre de 180 mm |  |  | 0
| L'unité : |  |  | 0
E.2.11 | Diamètre de 200 mm |  |  | 0
| L'unité : |  |  | 0
E.2.12 | Diamètre de 225 mm |  |  | 0
| L'unité : |  |  | 0
E.2.13 | Diamètre de 250 mm |  |  | 0
| L'unité : |  |  | 0
E.2.14 | Diamètre de 280 mm |  |  | 0
| L'unité : |  |  | 0
E.2.15 | Diamètre de 315 mm |  |  | 0
| L'unité : |  |  | 0
E.2.16 | Diamètre de 355 mm |  |  | 0
| L'unité : |  |  | 0
E.3 | Raccordement sur canalisation FONTE
Le prix rémunère à l'unité la fourniture et la pose de toutes les pièces de raccords et les pièces spéciales permettant le raccordement sur la conduite existante, y compris recherche de canalisation, arrêt de la distribution, terrassement, épuisements éventuels et découpes.
E.3.1 | Diamètre de 40 mm |  |  | 0
| L'unité : |  |  | 0
E.3.2 | Diamètre de 60 mm |  |  | 0
| L'unité : |  |  | 0
E.3.3 | Diamètre de 80 mm |  |  | 0
| L'unité : |  |  | 0
E.3.4 | Diamètre de 100 mm |  |  | 0
| L'unité : |  |  | 0
E.3.5 | Diamètre de 125 mm |  |  | 0
| L'unité : |  |  | 0
E.3.6 | Diamètre de 150 mm |  |  | 0
| L'unité : |  |  | 0
E.3.7 | Diamètre de 200 mm |  |  | 0
| L'unité : |  |  | 0
E.3.8 | Diamètre de 250 mm |  |  | 0
| L'unité : |  |  | 0
E.3.9 | Diamètre de 300 mm |  |  | 0
| L'unité : |  |  | 0
E.4 | Travaux préparatoires
Le prix rémunère la recherche de canalisation, l'arrêt de la distribution, le terrassement, les épuisements éventuels et les découpes de canalilsations.
E.4.1 | Travaux préparatoires de raccordement pour canalisation de diamètre inférieur ou égal à 110 mm |  |  | 0
| L'unité : |  |  | 0
E.4.2 | Travaux préparatoires de raccordement pour canalisation de diamètre 110 à 200 mm |  |  | 0
| L'unité : |  |  | 0
E.4.3 | Travaux préparatoires de raccordement pour canalisation de diamètre supérieur à 200 mm |  |  | 0
| L'unité : |  |  | 0
E.5 | Raccordement sur poteau incendie existant
Le prix rémunère à l'unité la fourniture et la pose de toutes les pièces de raccords et les pièces spéciales permettant le raccordement sur le poteau incendie existant, y compris recherche de canalisation, arrêt de la distribution, terrassement, épuisements éventuels et découpes.
E.5.1 | Diamètre de 80 mm |  |  | 0
| L'unité : |  |  | 0
E.5.2 | Diamètre de 100 mm |  |  | 0
| L'unité : |  |  | 0
E.6 | Travaux préparatoires
Le prix rémunère la recherche de canalisation, l'arrêt de la distribution, le terrassement, les épuisements éventuels et les découpes de canalilsations.
E.6.1 | Travaux préparatoires de raccordement pour canalisation de diamètre inférieur ou égal à 110 mm |  |  | 0
| L'unité : |  |  | 0
E.6.2 | Travaux préparatoires de raccordement pour canalisation de diamètre 110 à 200 mm |  |  | 0
| L'unité : |  |  | 0
E.6.3 | Travaux préparatoires de raccordement pour canalisation de diamètre supérieur à 200 mm |  |  | 0
| L'unité : |  |  | 0
F | Branchements
F.1 | Renouvellement de branchement
Le prix rémunère la fourniture et la pose d'un branchement comprenant la prise d'eau sur la canalisation (collier de prise en charge…) et le robinet vanne (de prise en charge ou d'arrêt) tout bronze ou corps fonte revêtu epoxy pour les canalisations Fonte et PVC et tout en PEHD électrosoudable pour les canalisations PEHD, le terrassement en tranchée pour récupérer le branchement existant sur 6 m maximum y compris fourniture et pose de la canalisation en PEHD. Il comprend également la recherche du branchement existant y compris sa dépose et le bouchonnage de la conduite en place, le percement de mur et le remplacement de la canalisation jusqu'au compteur existant, le remblaiement en matériau d'apport 0/63 et 0/31.5. Toutes les sujétions relatives au maintien en service du branchement (interruption tolérée pendant un temps maximum de 3 heures) seront prises en compte. Ces prix s'entendent quel que soit le diamètre de la conduite d'alimentation.
F.1.1 | Diamètre de 25 mm |  |  | 0
| L'unité : |  |  | 0
F.1.2 | Diamètre de 32 mm |  |  | 0
| L'unité : |  |  | 0
F.1.3 | Diamètre de 40 mm |  |  | 0
| L'unité : |  |  | 0
F.1.4 | Diamètre de 50 mm |  |  | 0
| L'unité : |  |  | 0
F.1.5 | Longueur supplémentaire au forfait : diamètre de 25 mm |  |  | 0
| Le mètre linéaire : |  |  | 0
F.1.6 | Longueur supplémentaire au forfait : diamètre de 32 mm |  |  | 0
| Le mètre linéaire : |  |  | 0
F.1.7 | Longueur supplémentaire au forfait : diamètre de 40 mm |  |  | 0
| Le mètre linéaire : |  |  | 0
F.1.8 | Longueur supplémentaire au forfait : diamètre de 50 mm |  |  | 0
| Le mètre linéaire : |  |  | 0
F.2 | Reprise de branchement existant
Le prix rémunère la reprise d'un branchement existant, comprenant la prise d'eau sur la canalisation (collier de prise en charge…) et le robinet vanne (de prise en charge ou d'arrêt) tout bronze ou corps fonte revêtu epoxy, le terrassement en tranchée pour récupérer le branchement existant de 1 à 4 ml, y compris fourniture et pose de la canalisation en PEHD. Il comprend également la recherche du branchement existant, y compris tout intervention nécessaire à sa reprise. Toutes les sujétions relatives au maintien en service du branchement (interruption tolérée pendant un temps maximum de 3 heures) seront prises en compte. Ces prix s'entendent quel que soit le diamètre de la conduite d'alimentation.
F.2.1 | Diamètre de 25 mm |  |  | 0
| L'unité : |  |  | 0
F.2.2 | Diamètre de 32 mm |  |  | 0
| L'unité : |  |  | 0
F.2.3 | Diamètre de 40 mm |  |  | 0
| L'unité : |  |  | 0
F.2.4 | Diamètre de 50 mm |  |  | 0
| L'unité : |  |  | 0
F.3 | Bouche à clé
Le prix rémunère à l'unité la fourniture et la pose d'une bouche à clé complète comprenant : un tabernacle en béton réalisé sur place ou préfabriqué, ou une cloche en FONTE, un tube allonge à collerette en PVC et une tête pour chaussée en fonte ductile (tête carrée pour les branchements, tête ronde pour robinets vanne)
F.3.1 | Standard (tête ronde, carrée ou hexagonale) |  |  | 0
| L'unité : |  |  | 0
F.3.2 | Bouche à clé réhaussable ou exhaussable en fonte (tête ronde, carrée ou hexagonale) |  |  | 0
| L'unité : |  |  | 0
F.3.3 | Rehausse pour bouche à clé (tête ronde, carrée ou hexagonale) |  |  | 0
| L'unité : |  |  | 0
F.3.4 | Fourniture et pose d'un volant de manœuvre pour robinet vanne sur plancher ou en élévation |  |  | 0
| L'unité : |  |  | 0
F.4 | Percement de mur
Le prix rémunère à l'unité la réalisation d'un percement de mur en maçonnerie ou en béton y compris ragrment après passage du tuyau.
F.4.1 | Pour une épaisseur de 0.50 m |  |  | 0
| L'unité : |  |  | 0
F.4.2 | Plus value à appliquer à l'article F.4.1 par 0.10 m d'épaisseur supplémentaire |  |  | 0
| L'unité : |  |  | 0
F.5 | Regard de compteur
Le prix rémunère la fourniture et la pose d'un citerneau pour compteur en matériaux composites constitué d'une cuve en matériau thermoplastique renforcé de fibres de verre avec obturateurs étanches au passage de canalisation, un carter en résine polyester armée de fibres de verre, un tampon antidérapant détectable en résine polyester armée de fibres de verre supportant 3,5 T et un isolant thermique en polystyrène haute densité. La prestation comprend également la démolition et le comblement du regard existant, le cas échéant.
F.5.1 | Modèle pour compteur horizontal 110-115 mm DN15 type hydroplas ou équivalent |  |  | 0
| L'unité : |  |  | 0
F.5.2 | Modèle pour 2 compteurs horizontaux 110-115 mm DN15 type hydroplas ou équivalent |  |  | 0
| L'unité : |  |  | 0
F.5.3 | Modèle pour 4 compteurs horizontaux 110-115 mm DN15 type hydroplas ou équivalent |  |  | 0
| L'unité : |  |  | 0
F.5.4 | Regard en polypropylène (0,52 x 0,37 x 0,51) noir avec tampon vert et plaque isolante avec rail pour 1 compteur |  |  | 0
| L'unité : |  |  | 0
F.5.5 | Regard en polypropylène (0,52 x 0,37 x 0,51) noir avec tampon vert et plaque isolante avec rail pour 2 compteurs |  |  | 0
| L'unité : |  |  | 0
F.5.6 | Regard en polypropylène (0,52 x 0,37 x 0,51) noir avec tampon vert et plaque isolante avec rail pour 3 à 4 compteurs |  |  | 0
| L'unité : |  |  | 0
F.5.7 | Borne isolée de compteur d'eau pour zone de pose froide de type H2 pour compteur 110 et PE25 |  |  | 0
| L'unité : |  |  | 0
F.6 | Réducteur de pression
Le prix rémunère la fourniture et la pose d'un réducteur de pression réglable.
F.6.1 | Pour diamètre 15-21 |  |  | 0
| L'unité : |  |  | 0
F.6.2 | Pour diamètre 20-27 |  |  | 0
| L'unité : |  |  | 0
F.6.3 | Pour diamètre 26-34 |  |  | 0
| L'unité : |  |  | 0
F.6.4 | Pour diamètre 33-42 |  |  | 0
| L'unité : |  |  | 0
F.6.5 | Pour diamètre 40-49 |  |  | 0
| L'unité : |  |  | 0
F.7 | Réfection en domaine privé
F.7.1 | Découpe de la pelouse en motte de terre pendant les travaux et stockage, remise en place après travaux. |  |  | 0
| Le mètre linéaire : |  |  | 0
F.7.2 | Traversée de cour ou allée gravillonnée (réfection à l'identique avec rémploi des matériaux, y compris remplacement des matériaux manquants ou inutilisables). |  |  | 0
| Le mètre linéaire : |  |  | 0
F.7.3 | Traversée de cour ou allée goudronnée (réfection à l'identique). |  |  | 0
| Le mètre linéaire : |  |  | 0
F.7.4 | Traversée de terrasse ou dallage (réfection à l'identique avec réemploi des matériaux, y compris remplacement des matériaux manquants ou inutilisables). |  |  | 0
| Le mètre linéaire : |  |  | 0
F.7.5 | Traversée d'ouvrages pavés (réfection à l'identique avec réemploi des matériaux, y compris remplacement des matériaux manquants ou inutilisables). |  |  | 0
| Le mètre linéaire : |  |  | 0
F.7.6 | Traversée d'ouvrages bétonnés (réfection à l'identique). |  |  | 0
| Le mètre linéaire : |  |  | 0
F.8 | Plus value pour passage sous haie / mur / clôture
Le prix rémunère à l'unité les travaux nécessaires au passage d'une canalisation sous un mur, une haie ou une clôture, l'obstacle étant maintenu dans son état existant préalablement aux travaux
F.8.1 | Plus value pour passage sous mur ou sous haie |  |  | 0
| L'unité : |  |  | 0
F.8.2 | Plus value pour passage sous clôture |  |  | 0
| L'unité : |  |  | 0
F.9 | Dépose et repose de clôture à l'identique |  |  | 0
Le prix rémunère au mètre linéaire la dépose et la réfection de clôture conformément à l'existant quel qu'en soit la nature lors du passage du réseau.
Le mètre linéaire :
G | ROBINETTERIE - FONTAINERIE
G.1 | Robinet vanne
Le prix rémunère à l'unité la fourniture et la pose en tranchée ou en regard d'un robinet vanne à passage direct, avec opercule élastomère pour une pression de service de 16 bars, y compris la fourniture et la pose des boulons, joints, raccords et toutes sujétions.
G.1.1 | Diamètre de 40 mm |  |  | 0
| L'unité : |  |  | 0
G.1.2 | Diamètre de 60 mm |  |  | 0
| L'unité : |  |  | 0
G.1.3 | Diamètre de 80 mm |  |  | 0
| L'unité : |  |  | 0
G.1.4 | Diamètre de 100 mm |  |  | 0
| L'unité : |  |  | 0
G.1.5 | Diamètre de 125 mm |  |  | 0
| L'unité : |  |  | 0
G.1.6 | Diamètre de 150 mm |  |  | 0
| L'unité : |  |  | 0
G.1.7 | Diamètre de 200 mm |  |  | 0
| L'unité : |  |  | 0
G.1.8 | Diamètre de 250 mm |  |  | 0
| L'unité : |  |  | 0
G.1.9 | Diamètre de 300 mm |  |  | 0
| L'unité: |  |  | 0
G.2 | Ventouse automatique
Le prix rémunère la fourniture et la pose d'une ventouse automatique dans un regard béton de diamètre 1000 avec tampon fonte, comprenant un robinet d'arrêt, incorporé ou non ou d'un robinet vanne de commande, le raccordement par prise ou par té sur la canalisation, y compris joint et boulonnerie (visserie en acier inoxydable et écrou en laiton).
G.2.1 | Ventouse simple fonction de 40 mm PN 16 |  |  | 0
| L'unité : |  |  | 0
G.2.2 | Ventouse à triple fonction de 60 mm PN 16 petit débit d'air |  |  | 0
| L'unité : |  |  | 0
G.2.3 | Ventouse à triple fonction de 60 mm PN 16 grand débit d'air |  |  | 0
| L'unité : |  |  | 0
G.2.4 | Ventouse à triple fonction de 80 mm PN 16 grand débit d'air |  |  | 0
| L'unité : |  |  | 0
G.2.5 | Ventouse à triple fonction de 100 mm PN 16 grand débit d'air |  |  | 0
| L'unité : |  |  | 0
G.3 | POTEAU INCENDIE
Le prix rémunère à l'unité la fourniture et la pose d'un poteau d'incendie incongelable de diamètre d'admission de 100 mm, à prises apparentes normalisées et raccords tels que définis aux articles 28 et 30 du Fascicule 71, comprenant un massif de protection (1m x 1m avec protection par arceau métallique galvanisé ou entourgae béton), un esse de réglage, et un écoulement du système d'incongelabilité assuré par puisard rempli de pierres sèches. Le poteau aura une prise centrale de 100 mm et deux prises latérales de 65 mm. Y compris la pose de la plaque indicatrice ovalisée du robinet vanne.
G.3.1 | prises apparentes non renversable |  |  | 0
| L'unité : |  |  | 0
G.3.2 | prises apparentes renversable |  |  | 0
| L'unité : |  |  | 0
G.3.3 | prises sous coffres aluminium revêtu polyester non renversable |  |  | 0
| L'unité : |  |  | 0
G.3.4 | prises sous coffres aluminium revêtu polyester renversable |  |  | 0
| L'unité : |  |  | 0
G.4 | BOUCHE INCENDIE |  |  | 0
| Le prix rémunère à l'unité la fourniture et la pose d'une bouche d'incendie incongelable de diamètre d'admission de 80 mm avec raccord normalisé de 65 mm, y compris la plaque indicatrice carrée de 100 mm de couleur rouge vissée |  |  | 0
| L'unité : |  |  | 0
G.5 | SUPPRESSION D'EQUIPEMENT INCENDIE |  |  | 0
| Le prix rémunère à l'unité la suppression d'anciens poteaux incendie ou bouches incendie comprenant les terrassements nécessaires à la suppression du corps de l'équipement ainsi que la bouche à clé, après mise hors service de la conduite d'alimentation en eau potable ainsi que toutes fournitures et sujétions. |  |  | 0
| L'unité : |  |  | 0
G.6 | VIDANGE
Le prix rémunère à l'unité la fourniture et la pose d'un robinet vanne à passage direct à opercule, y compris tabernable, tube allonge et bouche à clé en fonte ductile à tête ronde et une canalisation d'évacuation (4m maximum) et d'un ouvrage de dispersion constitué, soit par un puisard empierré de 2 m3, soit d'une tête de buse vers un ruisseau ou un fossé existant, soit d'une remontée au niveau du sol débouchant sur une bouche à clé.
G.6.1 | Diamètre d'admission de 40 mm |  |  | 0
| L'unité : |  |  | 0
G.6.2 | Diamètre d'admission de 60 mm |  |  | 0
| L'unité : |  |  | 0
G.6.3 | Diamètre d'admission de 80 mm |  |  | 0
| L'unité : |  |  | 0
G.6.4 | Diamètre d'admission de 100 mm |  |  | 0
| L'unité : |  |  | 0
G.7 | CLAPET DE RETENUE
Le prix rémunère à l'unité la fourniture et la pose d'un clapet de retenue 16 bars sans by-pass.
G.7.1 | Diamètre d'admission de 40 mm |  |  | 0
| L'unité : |  |  | 0
G.7.2 | Diamètre d'admission de 50 mm |  |  | 0
| L'unité : |  |  | 0
G.7.3 | Diamètre d'admission de 60 mm |  |  | 0
| L'unité : |  |  | 0
G.7.4 | Diamètre d'admission de 80 mm |  |  | 0
| L'unité : |  |  | 0
G.7.5 | Diamètre d'admission de 100 mm |  |  | 0
| L'unité : |  |  | 0
G.7.6 | Diamètre d'admission de 125 mm |  |  | 0
| L'unité : |  |  | 0
G.7.7 | Diamètre d'admission de 150 mm |  |  | 0
| L'unité : |  |  | 0
G.7.8 | Diamètre d'admission de 200 mm |  |  | 0
| L'unité : |  |  | 0
G.7.9 | Diamètre d'admission de 250 mm |  |  | 0
| L'unité : |  |  | 0
G.7.10 | Diamètre d'admission de 300 mm |  |  | 0
| L'unité : |  |  | 0
G.8 | REDUCTEUR DE PRESSION
Le prix rémunère à l'unité la fourniture et la pose d'un appareil réducteur de pression aval à rapport de réduction réglable et pression aval constante hydraulique, manomètres et porte-manomètres compris (y compris épreuves et essais en place)
G.8.1 | Diamètre d'admission de 60 mm |  |  | 0
| L'unité : |  |  | 0
G.8.2 | Diamètre d'admission de 80 mm |  |  | 0
| L'unité : |  |  | 0
G.8.3 | Diamètre d'admission de 100 mm |  |  | 0
| L'unité : |  |  | 0
G.8.4 | Diamètre d'admission de 125 mm |  |  | 0
| L'unité : |  |  | 0
G.8.5 | Diamètre d'admission de 150 mm |  |  | 0
| L'unité : |  |  | 0
G.8.6 | Diamètre d'admission de 200 mm |  |  | 0
| L'unité : |  |  | 0
G.9 | STABILISATEUR DE PRESSION
Le prix rémunère à l'unité la fourniture et la pose d'un appareil auto stabilisateur de pression amont ou aval à ressort, à rapport de régulation réglable, manomètres et porte-manomètres compris (y compris épreuves et essais en place)
G.9.1 | Diamètre d'admission de 60 mm |  |  | 0
| L'unité : |  |  | 0
G.9.2 | Diamètre d'admission de 80 mm |  |  | 0
| L'unité : |  |  | 0
G.9.3 | Diamètre d'admission de 100 mm |  |  | 0
| L'unité : |  |  | 0
G.9.4 | Diamètre d'admission de 125 mm |  |  | 0
| L'unité : |  |  | 0
G.9.5 | Diamètre d'admission de 150 mm |  |  | 0
| L'unité : |  |  | 0
G.9.6 | Diamètre d'admission de 200 mm |  |  | 0
| L'unité : |  |  | 0
G.10 | FILTRE A TAMIS
Le prix rémunère à l'unité la fourniture et la pose d'un filtre à tamis pour la protection des compteurs ou stabilisateurs, pression de service 16 bars
G.10.1 | Diamètre d'admission de 40 mm |  |  | 0
| L'unité : |  |  | 0
G.10.2 | Diamètre d'admission de 60 mm |  |  | 0
| L'unité : |  |  | 0
G.10.3 | Diamètre d'admission de 80 mm |  |  | 0
| L'unité : |  |  | 0
G.10.4 | Diamètre d'admission de 100 mm |  |  | 0
| L'unité : |  |  | 0
G.10.5 | Diamètre d'admission de 125 mm |  |  | 0
| L'unité : |  |  | 0
G.10.6 | Diamètre d'admission de 150 mm |  |  | 0
| L'unité : |  |  | 0
G.10.7 | Diamètre d'admission de 200 mm |  |  | 0
| L'unité : |  |  | 0
G.10.8 | Diamètre d'admission de 250 mm |  |  | 0
| L'unité : |  |  | 0
G.10.9 | Diamètre d'admission de 300 mm |  |  | 0
| L'unité : |  |  | 0
G.11 | PLAQUE PLEINE
Le prix rémunère à l'unité la fourniture et la pose d'une plaque pleine en fonte
G.11.1 | Pour diamètre nominal de 60 mm |  |  | 0
| L'unité : |  |  | 0
G.11.2 | Pour diamètre nominal de 80 mm |  |  | 0
| L'unité : |  |  | 0
G.11.3 | Pour diamètre nominal de 100 mm |  |  | 0
| L'unité : |  |  | 0
G.11.4 | Pour diamètre nominal de 150 mm |  |  | 0
| L'unité : |  |  | 0
G.11.5 | Pour diamètre nominal de 200 mm |  |  | 0
| L'unité : |  |  | 0
G.11.6 | Pour diamètre nominal de 250 mm |  |  | 0
| L'unité : |  |  | 0
G.11.7 | Pour diamètre nominal de 300 mm |  |  | 0
| L'unité : |  |  | 0
G.12 | REGARD DE VISITE
Le prix rémunère à l'unité la fourniture et la pose de regards de visite, conforme à l'article 23 du fascicule 71 du CCTG y compris fouilles, évacuation des excédents en décharge, échelons de descente et crosse en acier galvanisé et toutes sujétions pour montage, rejointoiements, dispositifs d'étanchéité incorporés aux cunettes, maçonnerie des cunettes ou préfabrication en usine. Comprend le béton de propreté en fond de fouille, le béton de fondation, les enduits talochés et chapes, y compris toutes fournitures et sujétions. Nota : l'entreprise est tenue de fournir sur simple demande les différentes notes de calcul du dimensionnement de l'ouvrage et pour la dalle.
G.12.1 | Regard de visite préfabriqué de diamètre 1m et de 1.30m de profondeur avec tampon fonte rond D400 |  |  | 0
| L'unité : |  |  | 0
G.12.2 | Plus value par décimètre de hauteur au prix E.12.1 |  |  | 0
| Le décimètre : |  |  | 0
G.12.3 | Regard de visite en béton étanche de 1m de large, 1.50m de long et 1.50m de profondeur avec trappes d'accès en fonte carré D400 |  |  | 0
| L'unité : |  |  | 0
G.12.4 | Dépose de regard en béton existant. Le prix rémunère la dépose du regard, son évacuation en décharge conforme à la réglementation et la remise en état du site, toutes sujétions comprises. |  |  | 0
| L'unité : |  |  | 0
G.12.5 | Fourniture et pose, y compris scellement, tampon fonte carré 250 mm x 250 mm de résistance C250 pour protection du regard de comptage, y compris réhausse béton carrée et remplissage béton le cas échéant |  |  | 0
| L'unité : |  |  | 0
G.13 | Compteur à axe vertical
Le prix rémunère à l'unité la fourniture et la pose d'un compteur à axe vertical de classe B avec tête émettrice y compris boulons, joints, raccords et toutes sujétions.
G.13.1 | Diamètre d'admission de 50 mm |  |  | 0
| L'unité : |  |  | 0
G.13.2 | Diamètre d'admission de 60 mm |  |  | 0
| L'unité : |  |  | 0
G.13.3 | Diamètre d'admission de 80 mm |  |  | 0
| L'unité : |  |  | 0
G.13.4 | Diamètre d'admission de 100 mm |  |  | 0
| L'unité : |  |  | 0
G.13.5 | Diamètre d'admission de 125 mm |  |  | 0
| L'unité : |  |  | 0
G.13.6 | Diamètre d'admission de 150 mm |  |  | 0
| L'unité : |  |  | 0
G.14 | Débitmètre électromagnétique
Le prix rémunère à l'unité la fourniture et la pose d'un débitmètre électromagnétique avec tête émettrice y compris boulons, joints, raccords et toutes sujétions.
G.14.1 | Diamètre d'admission de 65 mm |  |  | 0
| L'unité : |  |  | 0
G.14.2 | Diamètre d'admission de 80 mm |  |  | 0
| L'unité : |  |  | 0
G.14.3 | Diamètre d'admission de 100 mm |  |  | 0
| L'unité : |  |  | 0
G.14.4 | Diamètre d'admission de 125 mm |  |  | 0
| L'unité : |  |  | 0
G.14.5 | Diamètre d'admission de 150 mm |  |  | 0
| L'unité : |  |  | 0
G.15 | Borne repère |  |  | 0
Le prix rémunère la fourniture et pose de borne de repère en béton pour repérage des canalisations.
L'unité :
G.16 | BOUCHE DE LAVAGE |  |  | 0
Le prix rémunère à l'unité la fourniture et la pose d'une bouche de lavage incongelable de diamètre avec raccord normalisé de 40 mm, y compris la plaque indicatrice
L'unité :
G.12 | MANCHON DE JONCTION
La fourniture et mise en œuvre des manchons de raccordement entre conduite de diamètre et de matériaux différents
G.12.1 | Pour diamètre nominal < 60 mm |  |  | 0
| L'unité : |  |  | 0
G.12.2 | Pour diamètre nominal > 60 mm ET < 100mm |  |  | 0
| L'unité : |  |  | 0
G.12.3 | Pour diamètre nominal de 100 mm |  |  | 0
| L'unité : |  |  | 0
G.12.4 | Pour diamètre nominal de 150 mm |  |  | 0
| L'unité : |  |  | 0
G.12.5 | Pour diamètre nominal de 200 mm |  |  | 0
| L'unité : |  |  | 0
G.12.6 | Pour diamètre nominal de 250 mm |  |  | 0
| L'unité : |  |  | 0
G.12.7 | Pour diamètre nominal de 300 mm |  |  | 0
| L'unité : |  |  | 0
G.13 | CANIVEAU A GRILLES
Le prix rémunère le remplacement de caniveau à grille existant :
- La dépose dun caniveau endommagée, - les terrassements sur une emprise de 50cm de part et d'autre du caniveau sur une profondeur de 40cm de plus que la profondeur du caniveau
- la réalisation d'un fon de forme en matériau granulaire 0/31.5 Ep = 15cm - la réalisation de l'assise en béton armé Ep = 25 cm
- la fourniture et la pose de caniveau grille en béton XTREMFIX®I-TRAX de chez HAURATON longueur 3m avec grille F900 à fond plat.
- le bétonnage de part et d'autre du caniveau jusqu'à la cote -0.45cm
- les raccordements entre les différents éléments, les regards et les canalisations,
G.13.1 | Caniveaux à grilles plates F900 de largeur 50 cm et de profondeur minimum 40 cm y compris assise
Les 3 METRES LINEAIRES
G.13.2 | Caniveaux à grilles plates F900 de largeur 50 cm et de profondeur minimum 65 cm y compris assise
Les 3 METRES LINEAIRES
G.13.3 | Caniveaux à grilles plates F900 de largeur 50 cm et de profondeur minimum 95 cm y compris assise
Les 3 METRES LINEAIRES
G.13.4 | Caniveaux à grilles plates F900 de largeur 70 cm et de profondeur minimum 105 cm y compris assise
Les 3 METRES LINEAIRES
G.13.5 | Caniveaux à grilles plates F900 de largeur 70 cm et de profondeur minimum 150 cm y compris assise
Les 3 METRES LINEAIRES

## DE FICTIF 1
CCI Caen Normandie - Direction des Equipements Portuaires
Accord cadre N°
Travaux de réparation, entretien et renouvellement des réseaux d’eau potable et d’assainissement EU & EP Accord-cadre n°2025_TX_CCI_0024
Détail estimatif de travaux fictif d'une intervention programmée concernant la réfection de 100ml de canalisation AEP et la réfection de 3 branchementsau Quai de CALIX
N° | Libellé | PRIX UNITAIRE (en € hors taxes et en chiffres) | Quantités estimatives | PRIX TOTAL (en € hors taxes et en chiffres)
H | GENERALITES
H.1 | Installations de chantier
H.1.0 | INTERVENTION URGENTE | 0 | 0 | 0
| Le prix rémunère la mise à disposition d'une équipe de travaux, pour réaliser des travaux urgents de recherche et réparation de fuite sur réseau AEP ou EU refoulé, à la demande du maître d'ouvrage. |  |  | 0
| Le forfait d'intervention : |  |  | 0
H.1.1 | Base Vie
| Le prix rémunère au forfait les installations de chantier du bon de commande comprenant : la fourniture et la mise en place de roulottes de chantier nécessaires ou réglementaires, les frais de branchements aux réseaux divers. Le prix rémunère également le repli des installations à la fin du chantier. | 10% du montant des travaux engagés
Le forfait :
H.1.2 | Protection et signalisation des voiries | 0 | 30 | 0
| Le prix rémunère au forfait les démarches administratives relatives aux demandes d'arrêté de circulationpour tout type de voirie, y compris plan de déviation avec fourniture et mise en place de sa signalisation, conformément au Guide SETRA, pendant toute la durée des travaux (en accord avec les services de voiries concernés). Le prix rémunère également la signalisation et la matérialisation du chantier avec positionnement de feux tricolores, si nécessaire. Le prix rémunère également le repli des installation à la fin du chantier. |  |  | 0
| Le forfait jour : |  |  | 0
H.1.3 | Sécurité aux abords du chantier. | 0 | 30 | 0
| Le prix rémunère au forfait la protection des fouilles par barrières garde-corps ou glissières, et leur signalisation, l'aménagement de passages provisoires pour les accès piétons et riverains, le nettoyage périodique du chantier et de ses abords. Le prix rémunère également la fourniture et la mise en place de clôture provisoire type (HERAS) de dimension 2200 x 2070 mm 100% soudés avec collier standard ou collier Haute Sécurité si nécessaire. Le prix rémunère également le repli des installations à la fin du chantier. |  |  | 0
| Le forfait jour : |  |  | 0
H.1.4 | Signalisation de chantier | 0 | 30 | 0
| Le prix rémunère au forfait les démarches administratives relatives aux demandes d'arrêté de circulation pour tout type de voirie, y compris plan de déviation avec mise en place de sa signalisation, pendant toute la durée des travaux du marché (en accord avec les services de voiries concernés) ou mise en place de signalisation par feux tricolores |  |  | 0
| Le forfait jour : |  |  | 0
H.2 | Préparation du chantier - Investigations complémentaires - études d'exécution | 0 | 1 | 0
| Le prix rémunère les investigations suivantes : - la détection des réseaux existants sur l'emprise des travaux (géodétection, ...) et leur marquage (traçage) au sol ; - la réalisation (selon avis du maître d'oeuvre), de sondages préalables à l'exécution des travaux. Les sondages seront réalisés à la pelle mécanique ou à l'aspiratrice, et l'implantation sera fixée avec le maitre d'oeuvre ; - la réalisation de prélèvements et analyses par un organisme agréé des enrobés routiers qui seront carottés, rabottés, découpés, en phase de préparation du chantier, en vue de s'assurer de l'absence d'amiante et/ou d'Hydrocarbures Aromatiques Polycycliques (HAP) dans l'enrobé ; L'entreprise veillera au respect de la réglementation en vigueur (réalisation des DICT, arrêté de circulation, etc.). |  |  | 0
| Le forfait : |  |  | 0
H.3 | Constat d'huissier | 0 | 1 | 0
| Avant le début des travaux, un constat d'huissier sera réalisé sur l'ensemble de l'emprise du chantier, prenant notamment en considération : état des voiries, des murs, clôtures, des batiments, des panneaux de signalisation, … |  |  | 0
| Le forfait : |  |  | 0
H.4 | Dossier des Ouvrages Exécutés - Plans de récolement - Précision classe A | 0 | 1 | 0
| Le prix rémunère la création du Dossier des Ouvrages Exécutés (DOE) pour l'ensemble des travaux (conformément à l'article 62 du C.C.T.G.) comprenant les plans de récolement (géoréférencés x, y et z pour le réseau et les ouvrages), les procès verbaux des épreuves des canalisations et les analyses. Le dossier comprendra également les notes de calcul, plans méthodes, ..., la totalités des détails concernant les ouvrages réalisés, ainsi que les notices de fonctionnement éventuelles Système de références géographiques et planimètriques : RGF 93 Système de référence altimétrique : IGN 1969 |  |  | 0
| Le forfait : |  |  | 0
H.5 | Contrôle de compactage au pénétromètre | 0 | 1 | 0
| Contrôle de compactage au pénétromètre comprenant la réalisation d'un essai de référence (comprenant une mesure de granulométrie, de l'équivalent de sable et la réalisation d'un essai proctor sur le matériau de remblai) et la mesure sur une série de points (1 point tous les 50 mètres et par couche de 0,30 m de remblai) |  |  | 0
| Le forfait pour 10 essais : |  |  | 0
H.8 | Epreuves et mise en service | 0 | 1 | 0
| Ce prix rémunère l'ensemble des essais (pression) et épreuves tels que décrits dans le CCTP, le rinçage, la désinfection, le prélèvement et l'analyse bactériologique suivant les normes en vigueur. |  |  | 0
| Le forfait : |  |  | 0
H.7 | Études d'exécution | 0 | 1 | 0
| Le prix rémunère au forfait les études d'exécution, y compris études de phasage et de méthodes des différents travaux. Ces études comprennent : - les notes de calculs nécessaires à la réalisation des ouvrages et phasage des travaux ; - le planning de l'opération et les mises à jour nécessaires ; - les métrés d'exécution ; - tous les plans d'exécution, nivellement (levé topographique avec profil en long de la canalisation projetée), réseaux, fondations et ouvrages ; - toutes les modifications des notes , plans, ... nécessaires à l'exécution des travaux. |  |  | 0
| Le forfait : |  |  | 0
H.8 |  | 0 |  | 0
0
0
H.9 | Analyses amiante - HAP des enrobés routiers
Le prix rémunère au forfait la réalisation de prélèvements et analyses par un organisme agréé des enrobés routiers qui seront carottés, rabotés, découpés, en phase de préparation du chantier, en vue de s'assurer de l'absence d'amiante et/ou de HAP dans l'enrobé.
H.9.1 | Le forfait de 1 à 5 prélèvements | 0 |  | 0
H.9.2 | Le forfait de 5 à 10 prélèvements | 0 |  | 0
H.10 | Nettoyage et inspection télévisée préalable aux travaux de réhabilitation
H.10.1 | Nettoyage de la canalisation principale et des antennes de branchement | 0 |  | 0
| Cette prestation sera assurée par curage hydrodynamique qui ne devra en aucun cas altérer la structure de la canalisation. Le curage sera effectué suivant les tronçons définis. L'entreprise devra réaliser le pompage des eaux de lavage au point bas. - pour la canalisation principale, pour tout diamètre, - pour les canalisations de branchement , diamètre inférieur ou égal à 160 mm |  |  | 0
| Le mètre linéaire : |  |  | 0
H.10.2 | Passage caméra dans le réseau existant avant travaux | 0 |  | 0
| Ce prix rémunère la réalisation de l’inspection visuelle et la réalisation de l’inspection télévisuelle avec l’enregistrement sur DVD et la réalisation de la synthèse de toutes les anomalies constatées sur le réseau (canalisations, regards, ouvrages, branchements, boîtes de branchement, etc.) Ce prix rémunère en outre : - l’ouverture et la fermeture des tampons d’ouvrages, - la fourniture de l’énergie nécessaire au fonctionnement du matériel, - l’installation et le démontage autant de fois que de besoin du matériel d’inspection, - l’inspection proprement dite de la canalisation principale et des canalisations de branchements - la rédaction d'un rapport photographique reprenant chaque élément clé de l'inspection, fournis en deux exemplaires "papier" - deux exemplaires en DVD du passage caméra complet et des rapports d'inspection fournis en format papier - un tableau synthétique de comparaison entre cette nouvelle inspection et celle déjà réalisée fournie dans le présent appel d'offre. |  |  | 0
| Le mètre linéaire : |  |  | 0
H.11 | Rabattement de nappe pour un débit de 30 à 150 m3/h
H.11.1 | Amenée et repli de matériel | 0 | 1 | 0
| Le forfait : |  |  | 0
H.11.2 | la journée calendaire | 0 | 8 | 0
| Le jour : |  |  | 0
H.11.3 | L'heure (en cas d'arrêt et de reprise, sur accord du maitre d'œuvre et du maitre d'ouvrage) | 0 |  | 0
| L'heure : |  |  | 0
H.12 | Investigations complémentaires
H.12.1 | Indemnisation pour arrêt de chantier | 0 |  | 0
| Indemnisation pour arrêt de chantier pour découverte d'ouvrages non cartographiés ou en cas de différence notable entre l'état du sous-sol constaté et les informations portées à la connaissance de l'entreprise et si ces ouvrages sont susceptibles d'être sensibles pour la sécurité |  |  | 0
| La journée : |  |  | 0
H.12.2 | Localisation de réseau enterré sans fouille | 0 | 10 | 0
| Localisation de réseau enterré par procédé non intrusif quelle que soit la technique, adaptée à la nature et la profondeur de l'ouvrage à localiser et permettant d'atteindre une précision en x, y, z, de classe A. Le prix rémunère également la réalisation des plans des réseaux localisés (points géoréférencés en x, y et z dans le système de référence légal en vigueur). |  |  | 0
| Le mètre linéaire de canalisation : |  |  | 0
H.12.3 | Localisation de réseau enterré avec fouille | 0 | 10 | 0
| Localisation de réseau enterré par des techniques de terrassement mécaniques et/ou manuelles, y compris terrassement avec ou sans blindage en tout terrain et à toutes profondeurs, le remblayage avec les matériaux des déblais ou l'évacuation des déblais et la mise en œuvre de matériaux d'apport, et la réfection du revêtement à l'identique. Le prix rémunère également la réalisation des plans des réseaux localisés (points géoréférencés en x, y et z dans le système de référence légal en vigueur). |  |  | 0
| Le mètre linéaire de canalisation : |  |  | 0
H.12.4 | Mise en place de protections mécaniques | 0 | 10 | 0
| Mise en place de protections mécaniques ou d'éléments mécaniques permettant le maintien des réseaux enterrés situés dans la zone de terrassement, sur constat du maitre d'œuvre. |  |  | 0
| Le mètre linéaire de réseau effectivement protégé ou maintenu : |  |  | 0
H.13 | Géoréférencement
H.13.1 | Géoréférencement d'un branchement neuf (unité) | 0 |  | 0
H.13.2 | Géoréférencement d'un regard (unité) | 0 |  | 0
H.13.3 | Géoréférencement d'un PR (unité) | 0 |  | 0
H.14 | Préparation du chantier
H.14.1 | Répérage et Traçage | 0 | 1 | 0
| Le prix rémunère au forfait la détection des réseaux existants sur l'emprise des travaux (géodétection, ...): marquage-piquetage (conformément au code couleur de la norme en vigueur), le compte rendu de marquage-piquetage et le reportage photographique, et la maintenance pendant la durée des travaux, L'entreprise veillera au respect de la réglementation en vigueur (réalisation des DICT, arrêté de circulation, etc.). Les réseaux existants seront ainsi repérés et tracés au sol en x, y et z. |  |  | 0
| Le forfait : |  |  | 0
H.14.2 | Réalisation de sondages de reconnaissance | 0 | 1 | 0
| Le prix rémunère la réalisation de sondage de reconnaissance en phase préparatoire, y compris remblaiement, remise en état du site, sécurisation du site (signalisation etc.). Les sondages seront réalisés à la pelle mécanique ou à l'aspiratrice |  |  | 0
| L'unité : |  |  | 0
A | TERRASSEMENTS
A.1 | Terrassements en tranchée
Le prix rémunère au mètre linéaire les terrassements en tranchée permettant la pose de canalisations jusqu'à une profondeur de 1.30 m, comptée au fil d'eau du collecteur, comprenant l'ouverture de la tranchée sur voirie lourde, quelque soit le terrain rencontré, l'évacuation en décharge des matériaux non réutilisés, les sujétions pour épuisement des venues d'eau par la fourniture et la mise en oeuvre si nécessaire du matériel de pompage adapté. Le prix comprend également la mise en remblai des matériaux extraits de la fouille lors de l'absence de matériaux d'apport.
Le prix rémunère également les sujétions particulières dues aux croisements de réseaux souples ou rigides, tels que câbles EDF ou communication, canalisations AEP ou EP, égouts, d'aqueducs ou autres rencontrés dans la fouille, pour pose de collecteur y compris sujétions de terrassements à la main et remblaiement de la tranchée avec les matériaux adaptés et pose de grillage avertisseur si nécessaire. Le prix comprend le blindage des fouilles et des regards suivant la prescription ministérielle. L'entreprise adoptera le type de blindage adapté aux conditions d'exécution des travaux et à la sécurité de chantier conformément à la réglementation en vigueur.
Le prix rémunère également les sujétions nécessaires pour terrassement en tranchée en terrain rocheux nécessitant l'emploi du marteau-piqueur, du brise-roche ou autre moyen adapté.
A.1.1 | Pour canalisation de diamètre inférieur ou égal à 160 mm | 0 | 45 | 0
| Le mètre linéaire : |  |  | 0
A.1.2 | Pour canalisation de diamètre égal à 200 mm | 0 | 100 | 0
| Le mètre linéaire : |  |  | 0
A.1.5 | Pour canalisation de diamètre égal à 500 mm | 0 |  | 0
| Le mètre linéaire : |  |  | 0
A.1.6 | Pour canalisation de diamètre égal à 600 mm | 0 |  | 0
| Le mètre linéaire : |  |  | 0
A.1.7 | Pour canalisation de diamètre égal à 700 mm | 0 |  | 0
| Le mètre linéaire : |  |  | 0
A.1.8 | Pour canalisation de diamètre égal à 800 mm | 0 |  | 0
| Le mètre linéaire : |  |  | 0
A.1.9 | Pour canalisation de diamètre égal à 900 mm | 0 |  | 0
| Le mètre linéaire : |  |  | 0
A.1.10 | Pour canalisation de diamètre égal à 1000 mm | 0 |  | 0
| Le mètre linéaire : |  |  | 0
A.1.11 | Pour canalisation de refoulement | 0 |  | 0
| Le mètre linéaire : |  |  | 0
A.1.4 | Pour canalisation de refoulement en banquette | 0 |  | 0
| Le mètre linéaire : |  |  | 0
A.2 | Plus-value pour surprofondeur de tranchée et blindage de tranchée
Le prix rémunère au décimètre par mètre la plus-value au prix A.1 pour profondeur de tranchée supérieure à 1.30 m, comptée au fil d'eau du collecteur, y compris l'utilisation de dispositifs de blindages de tranchées semi-jointifs ou par panneaux.
A.2.1 | Pour canalisation de diamètre inférieur ou égal à 160 mm | 0 |  | 0
| Le décimètre/mètre linéaire : |  |  | 0
A.2.2 | Pour canalisation de diamètre égal à 200 mm | 0 |  | 0
| Le décimètre/mètre linéaire : |  |  | 0
A.2.5 | Pour canalisation de diamètre égal à 500 mm | 0 |  | 0
| Le décimètre/mètre linéaire : |  |  | 0
A.2.6 | Pour canalisation de diamètre égal à 600 mm | 0 |  | 0
| Le décimètre/mètre linéaire : |  |  | 0
A.2.7 | Pour canalisation de diamètre égal à 700 mm | 0 |  | 0
| Le décimètre/mètre linéaire : |  |  | 0
A.2.8 | Pour canalisation de diamètre égal à 800 mm | 0 |  | 0
| Le décimètre/mètre linéaire : |  |  | 0
A.2.9 | Pour canalisation de diamètre égal à 900 mm | 0 |  | 0
| Le décimètre/mètre linéaire : |  |  | 0
A.2.10 | Pour canalisation de diamètre égal à 1000 mm | 0 |  | 0
| Le décimètre/mètre linéaire : |  |  | 0
A.2.3 | Pour canalisation de refoulement | 0 |  | 0
| Le décimètre/mètre linéaire : |  |  | 0
A.3 | Plus value pour terrain rocheux
Le prix rémunère au décimètre par mètre la plus-value au prix A.1 pour terrassement en tranchée en terrain rocheux nécessitant l'emploi du marteau-piqueur, du brise-roche ou d'explosifs, étant dûment constaté par le maitre d'œuvre ou le maître d'ouvrage.
A.3.1 | Pour canalisation de diamètre inférieur ou égal à 160 mm | 0 |  | 0
| Le décimètre/mètre linéaire : |  |  | 0
A.3.2 | Pour canalisation de diamètre égal à 200 mm | 0 | 50 | 0
| Le décimètre/mètre linéaire : |  |  | 0
A.3.3 | Pour canalisation de diamètre égal à 300 mm | 0 |  | 0
| Le décimètre/mètre linéaire : |  |  | 0
A.3.4 | Pour canalisation de diamètre égal à 400 mm | 0 |  | 0
| Le décimètre/mètre linéaire : |  |  | 0
A.3.5 | Pour canalisation de diamètre égal à 500 mm | 0 |  | 0
| Le décimètre/mètre linéaire : |  |  | 0
A.3.6 | Pour canalisation de diamètre égal à 600 mm | 0 |  | 0
| Le décimètre/mètre linéaire : |  |  | 0
A.3.7 | Pour canalisation de diamètre égal à 700 mm | 0 |  | 0
| Le décimètre/mètre linéaire : |  |  | 0
A.3.8 | Pour canalisation de diamètre égal à 800 mm | 0 |  | 0
| Le décimètre/mètre linéaire : |  |  | 0
A.3.9 | Pour canalisation de diamètre égal à 900 mm | 0 |  | 0
| Le décimètre/mètre linéaire : |  |  | 0
A.3.10 | Pour canalisation de diamètre égal à 1000 mm | 0 |  | 0
| Le décimètre/mètre linéaire : |  |  | 0
A.3.11 | Pour canalisation de refoulement | 0 |  | 0
| Le décimètre/mètre linéaire : |  |  | 0
A.4 | Terrassements à la main | 0 |  | 0
| Le prix rémunère au mètre cube le terrassement à la main en tranchée pour dégagement d'ouvrages spécifiques (hors croisées d'ouvrages, rémunérées à l'article A.1) dûment constatés par le maitre d'œuvre ou le maître d'ouvrage. |  |  | 0
| Le mètre cube : |  |  | 0
A.5 | Démolition de voirie et dallages
A.5.1 | Décapage de revêtement goudronné (gravillonage mono, bi, ou tri-couche) Le prix rémunère au mètre carré la découpe soignée de revêtement goudronné à la scie, réalisée préalablement à l'ouverture de tranchée ainsi que la démolition du revêtement et évacuation en décharge controlée des matériaux. | 0 |  | 0
| Le mètre carré : |  |  | 0
A.5.2 | Décapage de revêtement bitumineux (enrobé, toutes épaisseurs) Le prix rémunère au mètre carré la découpe soignée de revêtement en béton bitumineux à la scie, réalisée préalablement à l'ouverture de tranchée ainsi que la démolition du revêtement et évacuation en décharge controlée des matériaux. | 0 |  | 0
| Le mètre carré : |  |  | 0
A.5.3 | Décapage de grave bitume - grave ciment (jusqu'à 36 cm d'épaisseur) Le prix rémunère au mètre carré le décapage de grave bitume, grave ciment ou béton de tranchée, par l'utilisation de moyens adaptés, réalisé préalablement à l'ouverture de tranchée proprement dite, ainsi que l'évacuation en décharge controlée des matériaux. | 0 |  | 0
| Le mètre carré : |  |  | 0
A.5.4 | Démolition de dalle béton (jusqu'à 20 cm d'épaisseur) Le prix rémunère au mètre carré la démolition de dalle béton, feraillée ou non, pour une épaisseur de 20 cm, par l'utilisation de moyens adaptés, avec découpe soignée de la surface si nécessaire, et évacuation en décharge controlée des matériaux. | 0 |  | 0
| Le mètre carré : |  |  | 0
A.5.5 | Dépose de pavés | 0 |  | 0
| Le prix rémunère au mètre linéaire, la dépose de pavés sur la largeur de tranchée y compris la démolition du support et l'évacuation des matériaux en décharge controlée. |  |  | 0
| Le mètre linéaire : |  |  | 0
A.5.6 | Décapage de terre végétale | 0 |  | 0
| Le prix rémunère au mètre linéaire de tranchée effectuée, le décapage de la terre végétale sur environ 30 cm d’épaisseur, sur la largeur de tranchée, et le stockage sur site pour réutilisation ultérieure y compris la purge et l'évacuation des matériaux jugés impropres à des travaux horticoles. |  |  | 0
| Le mètre linéaire : |  |  | 0
B | REMBLAYAGE DE CHAUSSÉES OU DE TROTTOIRS
B.1 | Matériau pour lit de pose et enrobage et grillage avertisseur
Le prix rémunère au mètre linéaire la fourniture et mise en place de matériau d'apport (graviers 6/10) pour lit de pose (hauteur 0,20 m), enrobage (largeur 0,35 m de chaque côté de la canalisation) et couverture (hauteur 0,20 m au dessus de la génératrice supérieure de la canalisation) des canalisations. Le prix rémunère également la fourniture et pose d'un grillage avertisseur de couleur appropriée (marron pour assainissement) 20 à 30 cm au dessus de la génératrice supérieure de la canalisation.
B.1.1 | Pour canalisation de diamètre inférieur ou égal à 160 mm | 0 | 45 | 0
| Le mètre linéaire : |  |  | 0
B.1.2 | Pour canalisation de diamètre égal à 200 mm | 0 | 100 | 0
| Le mètre linéaire : |  |  | 0
B.1.5 | Pour canalisation de diamètre égal à 500 mm | 0 |  | 0
| Le décimètre/mètre linéaire : |  |  | 0
B.1.6 | Pour canalisation de diamètre égal à 600 mm | 0 |  | 0
| Le décimètre/mètre linéaire : |  |  | 0
B.1.7 | Pour canalisation de diamètre égal à 700 mm | 0 |  | 0
| Le décimètre/mètre linéaire : |  |  | 0
B.1.8 | Pour canalisation de diamètre égal à 800 mm | 0 |  | 0
| Le décimètre/mètre linéaire : |  |  | 0
B.1.9 | Pour canalisation de diamètre égal à 900 mm | 0 |  | 0
| Le décimètre/mètre linéaire : |  |  | 0
B.1.10 | Pour canalisation de diamètre égal à 1000 mm | 0 |  | 0
| Le décimètre/mètre linéaire : |  |  | 0
B.1.11 | Pour canalisation de refoulement (tous diamètres) | 0 |  | 0
| Le mètre linéaire : |  |  | 0
B.2 | Béton
B.2.1 | Béton d'enrobage pour couverture insuffisante (inférieure à 0,60 m) Le prix rémunère au mètre cube la fourniture et la mise en place de béton dosé à 250 Kg/m³ en cas de couverture insuffisante (inférieure à 0.60 m) | 0 |  | 0
| Le mètre cube : |  |  | 0
B.2.2 | Béton de ciment | 0 |  | 0
| Le prix rémunère au mètre cube la fourniture et la mise en oeuvre de béton de ciment CLK 35 dosé à 250 Kg/m³ à fournir à pied d'oeuvre pour renforcement du radier d'assise des tuyaux en cas de mauvais sol ou sous-sol à mettre en oeuvre suivant les indications du maître d'oeuvre et conforme au CCTP. Toutes sujétions comprises. |  |  | 0
| Le mètre cube : |  |  | 0
B.3 | Remblaiement de tranchée et réfection du corps de Chaussée
B.3.1 | Remblayage des tranchées en grave 0/63 mm | 0 |  | 0
| Le prix rémunère au mètre cube le remblaiement complémentaire en grave naturelle 0/63 mm jusqu'au niveau du corps de la voirie y compris compactage par couches successives d'épaisseur définie en fonction de la nature du matériau (voir guide du remblaiement des tranchées du SETRA) |  |  | 0
| Le mètre cube : |  |  | 0
B.3.2 | En grave non traitée 0/31.5 de catégorie 2 | 0 | 30 | 0
| Le prix rémunère au mètre cube la constitution d'un corps de chaussée sous voirie, trottoir ou accotement par une couche de grave non traitée de catégorie 2, de granulométrie 0/31.5 mm, sur la largeur de tranchée définie au CCTP. |  |  | 0
| Le mètre cube : |  |  | 0
B.3.3 | En grave bitume | 0 | 15.24 | 0
| Le prix rémunère au mètre cube la constitution d'un corps de chaussée sous voirie, trottoir ou accotement par une couche de grave bitume de granulométrie 0/20, sur la largeur de tranchée définie au CCTP, en passe de 10 à 12 cm après compactage. |  |  | 0
| Le mètre cube : |  |  | 0
B.3.3 M | Majoration du prix B.3.3 pour de quantités < 10m3 | 0 |  | 0
| Le mètre cube : |  |  | 0
B.3.4 | En grave ciment | 0 |  | 0
| Le prix rémunère au mètre cube la constitution d'un corps de chaussée sous voirie, trottoir ou accotement par une couche de grave ciment de granulométrie 0/20 mm, sur la largeur de tranchée définie au CCTP. |  |  | 0
| Le mètre cube : |  |  | 0
B.3.4 M | Majoration du prix B.3.4 pour de quantités < 10m3 | 0 |  | 0
| Le mètre cube : |  |  | 0
B.3.5 | Béton de tranchée | 0 |  | 0
| Le prix rémunère au mètre cube la fourniture et mise en place d'un béton spécifique à une utilisation en remblaiement de tranchée (béton liquide à faible dosage en ciment). |  |  | 0
| Le mètre cube : |  |  | 0
B.3.5 M | Majoration du prix B.3.5 pour de quantités < 10m3 | 0 |  | 0
| Le mètre cube : |  |  | 0
B.4 | Réfection provisoire du revêtement
B.4.1 | Réfection provisoire en enrobé à froid Le prix rémunère, la fourniture et la mise en œuvre d'un revêtement provisoire en enrobé à froid sur une épaisseur de 4 cm, sur la largeur de tranchée définie au CCTP, y compris son entretien et le décapage pour la réfection définitive. | 0 |  | 0
| Le mètre carré : |  |  | 0
B.4.2 | Réfection provisoire en monocouche Le prix rémunère la fourniture et la mise en œuvre d'un revêtement provisoire en enduit monocouche en graviers 4/6 mm y compris le cylindrage et le balayage des gravillons excédentaire sur la largeur de tranchée définie au CCTP. Elle comprend aussi son entretien et le décapage pour la réfection définitive. | 0 |  | 0
| Le mètre carré : |  |  | 0
B.4.3 | Réfection provisoire en bi-couche Le prix rémunère au mètre carré la fourniture et la mise en œuvre d'un revêtement en bi-couche en graviers 6/10 mm et 4/6 mm y compris le cylindrage et le balayage des gravillons excédentaires.Elle comprend aussi son entretien et le décapage pour la réfection définitive. | 0 |  | 0
| Le mètre carré : |  |  | 0
B.5 | Réfection définitive du revêtement
B.5.1 | Réfection en bi-couche | 0 |  | 0
| Le prix rémunère au mètre carré la fourniture et la mise en œuvre d'un revêtement définitif en bi-couche en graviers 6/10 mm puis 4/6 mm y compris le cylindrage et le balayage des gravillons excédentaires. Cette prestation sera précédée d'une scarification et d'un réglage de la grave en surface, sur l'épaisseur du revêtement. |  |  | 0
| Le mètre carré : |  |  | 0
B.5.2 | Réfection de voirie en béton bitumineux
Le prix rémunère au mètre carré la fourniture et mise en œuvre d'un revêtement définitif en béton bitumineux 0/10 y compris couche d'imprégnation et cylindrage. Cette prestation sera précédée d'une scarification et d'un réglage de la grave en surface, sur l'épaisseur du revêtement. La couleur sera identique à celle de l'existant.
B.5.2.1 | Béton bitumineux 0/10 à raison de 120 kg/m2 (environ 4 cm d'épaisseur) | 0 |  | 0
| Le mètre carré : |  |  | 0
B.5.2.1 M | Majoration du prix B.5.2.2.1 pour des surfaces < 25m² | 0 |  | 0
| Le mètre carré : |  |  | 0
B.5.2.2 | Béton bitumineux 0/10 à raison de 150 kg/m2 (environ 6 cm d'épaisseur) | 0 | 127 | 0
| Le mètre carré : |  |  | 0
B.5.2.2 M | Majoration du prix B.5.2.2.2 pour des surfaces < 25m² | 0 |  | 0
| Le mètre carré : |  |  | 0
B.5.2.3 | Béton bitumineux 0/10 à raison de 200 kg/m2 (environ 8 cm d'épaisseur) | 0 |  | 0
| Le mètre carré : |  |  | 0
B.5.2.3 M | Majoration du prix B.5.2.2.3 pour des surfaces < 25m² | 0 |  | 0
| Le mètre carré : |  |  | 0
B.5.3 | Réfection de trottoir en béton bitumineux (environ 4 cm d'épaisseur) | 0 |  | 0
| Le prix rémunère au mètre carré la fourniture et mise en œuvre d'un revêtement définitif en béton bitumineux noir 0/6 mm, à raison de 100 kg/m2 (environ 4 cm d'épaisseur), y compris couche d'imprégnation et cylindrage. Cette prestation sera précédée d'une scarification et d'un réglage de la grave en surface, sur l'épaisseur du revêtement. |  |  | 0
| Le mètre carré : |  |  | 0
B.5.4 | Dépose et réfection de pavage | 0 |  | 0
| Le prix rémunère au mètre carré la dépose de pavage de toutes natures, y compris démolition du solin béton et stockage sur site pour réutilisation, et la repose y compris remplacement des éléments impropres au ré-emploi, la mise en œuvre des joints et du solin en béton. |  |  | 0
| Le mètre carré : |  |  | 0
B.5.5 | Réfection en béton
B.5.5.1 | Le prix rémunère au mètre carré la fourniture et mise en œuvre d'un revêtement en béton balayé de 10 cm d'épaisseur dosé à 300 kg/m3 y compris façon des joints et ferraillage. | 0 |  | 0
| Le mètre carré : |  |  | 0
B.5.5.2 | Le prix rémunère au mètre carré la fourniture et mise en œuvre d'un revêtement en béton balayé de 20 cm d'épaisseur dosé à 300 kg/m3 y compris façon des joints et ferraillage. | 0 |  | 0
| Le mètre carré : |  |  | 0
B.5.6 | Remise en place de terre végétale | 0 |  | 0
| Le prix rémunère au mètre linéaire la remise en place de la terre végétale précédemment mise en dépôt dans l'emprise du chantier y compris son transport, la mise en œuvre par moyens mécaniques et son reprofilage ainsi que l'évacuation du surplus suivant les indications du maitre d'oeuvre et du maitre d'ouvrage. |  |  | 0
| Le mètre linéaire : |  |  | 0
B.5.7 | Fourniture de terre végétale | 0 |  | 0
| Le prix rémunère au mètre cube la fourniture et le transport de terre végétale manquant pour la remise en état des espaces verts, si cela est nécessaire, et après avis du maître d'œuvre. |  |  | 0
| Le mètre cube : |  |  | 0
B.5.8 | Plus value pour engazonnement | 0 |  | 0
| Le prix rémunère au mètre carré la plus value au prix B.6.6 pour engazonnement de la terre végétale. Le prix comprend le dressement ou réglage au rateau de la terre, l'enlèvement de tous les déchets supérieur à 5 cm en décharge controlée, la fourniture et le semi de graines, le roulage, l'arrosage nécessaire au bon établissement du gazon et le semi de regarnissage s'il y a lieu après la première coupe. |  |  | 0
| Le mètre carré : |  |  | 0
B.5.9 | Réfection à l'identique de trottoirs en sablé | 0 |  | 0
| Le prix rémunère au mètre carré la réfection à l'identique de trottoirs en sablé avec remplacement des matériaux manquants, toutes sujétions comprises. Les trottoirs devront être rendus à la circulation immédiatement après le remblaiement de la tranchée. |  |  | 0
| Le mètre carré : |  |  | 0
B.5.10 | Réfection à l'identique de trottoirs en pavés | 0 |  | 0
| Le prix rémunère au mètre carré la réfection à l'identique de trottoirs en pavés avec remplacement des matériaux manquants, dépose et stockage sur site, toutes sujétions comprises. Les trottoirs devront être rendus à la circulation immédiatement après le remblaiement de la tranchée. Le prix comprend la main d'oeuvre et toutes fournitures. |  |  | 0
| Le mètre carré : |  |  | 0
B.6 | Dépose et Reprise de bordures | 0 |  | 0
| Le prix rémunère au mètre linéaire la dépose de bordures de toutes natures, y compris démolition du solin béton et stockage sur site pour réutilisation, et la repose y compris remplacement des éléments impropres au ré-emploi, la mise en œuvre des joints et du solin d'assise en béton. |  |  | 0
| Le mètre linéaire : |  |  | 0
B.7 | Dépose et Reprise de caniveaux
Le prix rémunère au mètre linéaire la dépose de caniveaux de toutes natures, y compris démolition du solin béton et stockage sur site pour réutilisation, et la repose y compris remplacement des éléments impropres au ré-emploi, la mise en œuvre des joints et du solin en béton.
B.7.1 | Caniveaux de type monolithe | 0 |  | 0
| Caniveaux de type monolithe, généralement en béton, par éléments de 1 mètre de longueur. |  |  | 0
| Le mètre linéaire : |  |  | 0
B.7.2 | Caniveaux en pavés | 0 |  | 0
| Caniveaux réalisés en pavés (de grès ou autre) de taille 10 * 10 cm environ. Les pavés pourront normalement être enlevés, stockés sur place puis réemployés, sans apport de pavés supplémentaires. |  |  | 0
| Le mètre linéaire : |  |  | 0
B.8 | Renforcement du fond de la tranchée | 0 |  | 0
| Le prix rémunère au mètre linéaire le renforcement du fond de la tranchée par fourniture et mise en œuvre d'un géosynthétique ou géogrille, sur une largeur équivalente à celle du fond de la tranchée. |  |  | 0
| Le mètre linéaire : |  |  | 0
B.9 | Fourniture et mise en œuvre de coulis de béton dans les portions de réseau abandonnées | 0 |  | 0
| Le mètre cube : |  |  | 0
C | CANALISATIONS
C.1 | Canalisations en PVC
Le prix rémunère au mètre linéaire la fourniture et pose en tranchée ouverte de canalisations d'assainissement en PVC à joints souples, conformément au CCTP, y compris le grillage avertisseur marron, toutes pièces et raccords nécessaires pour le bon fonctionnement du réseau.
C.1.1 | Diamètre nominal de 160 mm pour les branchements | 0 |  | 0
| Le mètre linéaire : |  |  | 0
C.1.2 | Diamètre nominal de 200 mm pour la conduite principale | 0 |  | 0
| Le mètre linéaire : |  |  | 0
C.1.3 | Diamètre nominal de 300 mm pour la conduite principale | 0 |  | 0
| Le mètre linéaire : |  |  | 0
C.1.4 | Diamètre nominal de 400 mm pour la conduite principale | 0 |  | 0
| Le mètre linéaire : |  |  | 0
C.2 | Canalisations en Polypropylène
Le prix rémunère au mètre linéaire la fourniture et pose en tranchée ouverte de canalisations d'assainissement en polypropylène lisse/lisse à joints souples, conformément au CCTP, y compris le grillage avertisseur marron, toutes pièces et raccords nécessaires pour le bon fonctionnement du réseau.
C.2.1 | Diamètre nominal de 160 mm pour les branchements | 0 |  | 0
| Le mètre linéaire : |  |  | 0
C.2.2 | Diamètre nominal de 200 mm pour la conduite principale | 0 |  | 0
| Le mètre linéaire : |  |  | 0
C.2.3 | Diamètre nominal de 300 mm pour la conduite principale | 0 |  | 0
| Le mètre linéaire : |  |  | 0
C.3 | Canalisations en fonte
Le prix rémunère au mètre linéaire la fourniture et pose en tranchée ouverte de canalisations d'assainissement en fonte ductile à joint standard normalisé, conformément au CCTP, y compris le grillage avertisseur marron, toutes pièces et raccords nécessaires pour le bon fonctionnement du réseau
C.3.0 | Diamètre nominal de 125 mm pour certains branchements (sur prescription) | 0 |  | 0
| Le mètre linéaire : |  |  | 0
C.3.1 | Diamètre nominal de 150 mm pour les branchements | 0 |  | 0
| Le mètre linéaire : |  |  | 0
C.3.2 | Diamètre nominal de 200 mm pour la conduite principale | 0 |  | 0
| Le mètre linéaire : |  |  | 0
C.3.3 | Diamètre nominal de 250 mm pour la conduite principale | 0 |  | 0
| Le mètre linéaire : |  |  | 0
C.3.4 | Diamètre nominal de 300 mm pour la conduite principale | 0 |  | 0
| Le mètre linéaire : |  |  | 0
C.4 | Canalisations en polyéthylène
Le prix rémunère au mètre linéaire la fourniture, le transport et la pose en tranchée de canalisation de refoulement en PEHD, PE 80 conforme à la norme NF, PN 10 minimum, y compris le grillage avertisseur marron, toutes pièces et raccords nécessaires pour le bon fonctionnement du réseau
C.4.1 | Tuyaux polyéthylène haute densité, PN 10 | 0 |  | 0
| Diamètre 53,6 x 63 mm |  |  | 0
| Le mètre linéaire : |  |  | 0
C.4.2 | Tuyaux polyéthylène haute densité, PN 10 | 0 |  | 0
| Diamètre 64 x 75 mm |  |  | 0
| Le mètre linéaire : |  |  | 0
C.4.3 | Tuyaux polyéthylène haute densité, PN 10 | 0 |  | 0
| Diamètre 76,8 x 90 mm |  |  | 0
| Le mètre linéaire : |  |  | 0
C.4.4 | Tuyaux polyéthylène haute densité, PN 10 minimum | 0 |  | 0
| Diamètre 93,8 x 110 mm |  |  | 0
| Le mètre linéaire : |  |  | 0
C.5 | Canalisations en béton armé
Le prix rémunère au mètre linéaire la fourniture et pose en tranchée ouverte de canalisations d'assainissement en béton centrifugé armé, conformément au CCTP, emboîtement à collet et à joints souples ; ils devront correspondre à la série E 135 A et être conformes à la norme en vigueur, y compris le grillage avertisseur marron et toutes sujétions.
C.5.1 | Diamètre nominal de 200 mm | 0 |  | 0
| Le mètre linéaire : |  |  | 0
C.5.2 | Diamètre nominal de 300 mm | 0 |  | 0
| Le mètre linéaire : |  |  | 0
C.5.3 | Diamètre nominal de 400 mm | 0 |  | 0
| Le mètre linéaire : |  |  | 0
C.5.4 | Diamètre nominal de 700 mm pour la conduite principale | 0 |  | 0
| Le mètre linéaire : |  |  | 0
C.5.5 | Diamètre nominal de 800 mm pour la conduite principale | 0 |  | 0
| Le mètre linéaire : |  |  | 0
C.5.6 | Diamètre nominal de 900 mm pour la conduite principale | 0 |  | 0
| Le mètre linéaire : |  |  | 0
C.5.7 | Diamètre nominal de 1000 mm pour la conduite principale | 0 |  | 0
| Le mètre linéaire : |  |  | 0
C.6 | Canalisations en PEHD
Le prix rémunère au mètre linéaire la fourniture et pose en tranchée ouverte de canalisations en polyéthylène haute densité PE 100 PN 16 à bande bleue électrosoudable y compris pièces de raccords, pièces spéciales et le soudage par électrosoudage. Ce prix rémunère également la mise en place d'un grillage avertisseur détectable de couleur bleu
C.6.0 | Diamètre de 31 / 40 mm | 0 | 45 | 0
| Le mètre linéaire : |  |  | 0
C.6.1 | Diamètre de 40,8 / 50 mm | 0 |  | 0
| Le mètre linéaire : |  |  | 0
C.6.2 | Diamètre de 51,4 / 63 mm | 0 |  | 0
| Le mètre linéaire : |  |  | 0
C.6.3 | Diamètre de 61,4 / 75 mm | 0 |  | 0
| Le mètre linéaire : |  |  | 0
C.6.4 | Diamètre de 73,6 / 90 mm | 0 |  | 0
| Le mètre linéaire : |  |  | 0
C.6,5 | Diamètre de 90 / 110 mm | 0 |  | 0
| Le mètre linéaire : |  |  | 0
C.6.6 | Diamètre de 102,2 / 125 mm | 0 |  | 0
| Le mètre linéaire : |  |  | 0
C.6.7 | Diamètre de 114,6 / 140 mm | 0 |  | 0
| Le mètre linéaire : |  |  | 0
C.6.8 | Diamètre de 130,6 / 160 mm | 0 | 100 | 0
| Le mètre linéaire : |  |  | 0
C.6.9 | Diamètre de 147,2 / 180 mm | 0 |  | 0
| Le mètre linéaire : |  |  | 0
C.6.10 | Diamètre de 163,6 / 200 mm | 0 |  | 0
| Le mètre linéaire : |  |  | 0
C.6.11 | Diamètre de 184 / 225 mm | 0 |  | 0
| Le mètre linéaire : |  |  | 0
C.6.12 | Diamètre de 204,6 / 250 mm | 0 |  | 0
| Le mètre linéaire : |  |  | 0
C.7 | Canalisations en Fonte Ductile 2GS
Le prix rémunère au mètre linéaire la fourniture et pose en tranchée ouverte de canalisations en FONTE à joint standard pour eau potable y compris pièces de raccords et pièces spéciales (tés, coudes, raccords, cônes…). Ce prix rémunère également la mise en place d'un grillage avertisseur détectable de couleur bleu
C.7.1 | Diamètre de 60 mm | 0 |  | 0
| Le mètre linéaire : |  |  | 0
C.7.2 | Diamètre de 80 mm | 0 |  | 0
| Le mètre linéaire : |  |  | 0
C.7.3 | Diamètre de 100 mm | 0 |  | 0
| Le mètre linéaire : |  |  | 0
C.7.4 | Diamètre de 125 mm | 0 |  | 0
| Le mètre linéaire : |  |  | 0
C.7.5 | Diamètre de 150 mm | 0 |  | 0
| Le mètre linéaire : |  |  | 0
C.7.6 | Diamètre de 200 mm | 0 |  | 0
| Le mètre linéaire : |  |  | 0
C.7.7 | Diamètre de 250 mm | 0 |  | 0
| Le mètre linéaire : |  |  | 0
C.7.8 | Diamètre de 300 mm | 0 |  | 0
| Le mètre linéaire : |  |  | 0
C.8 | Canalisations en PVC PN 16 bars
Le prix rémunère au mètre linéaire la fourniture et pose en tranchée ouverte de canalisations en POLYCHLORURE DE VINYLE RIGIDE pour eau potable, à joint automatique y compris pièces de raccords et pièces spéciales (tés, coudes, raccords, cônes…). Ce prix rémunère également la mise en place d'un grillage avertisseur détectable de couleur bleu.
C.8.1 | Diamètre de 42,6 / 50 mm | 0 |  | 0
| Le mètre linéaire : |  |  | 0
C.8.2 | Diamètre de 53,6 / 63 mm | 0 |  | 0
| Le mètre linéaire : |  |  | 0
C.8.3 | Diamètre de 64 / 75 mm | 0 |  | 0
| Le mètre linéaire : |  |  | 0
C.8.4 | Diamètre de 76,8 / 90 mm | 0 |  | 0
| Le mètre linéaire : |  |  | 0
C.8.5 | Diamètre de 93,8 / 110 mm | 0 |  | 0
| Le mètre linéaire : |  |  | 0
C.8.6 | Diamètre de 106,6 / 125 mm | 0 |  | 0
| Le mètre linéaire : |  |  | 0
C.8.7 | Diamètre de 121,4 / 140 mm | 0 |  | 0
| Le mètre linéaire : |  |  | 0
C.8.8 | Diamètre de 141 / 160 mm | 0 |  | 0
| Le mètre linéaire : |  |  | 0
C.8.9 | Diamètre de 176,2 / 200 mm | 0 |  | 0
| Le mètre linéaire : |  |  | 0
C.8.10 | Diamètre de 198,2 / 225 mm | 0 |  | 0
| Le mètre linéaire : |  |  | 0
C.8.11 | Diamètre de 220,4 / 250 mm | 0 |  | 0
| Le mètre linéaire : |  |  | 0
C.8.12 | Diamètre de 277,6 / 315 mm | 0 |  | 0
| Le mètre linéaire : |  |  | 0
D | OUVRAGES ANNEXES
D.1 | Regards de visite
Le prix rémunère à l'unité la fourniture et la pose de regards de visite du diamètre intérieur demandé, conforme à l'article 23 du CCTG jusqu'à 1,30 m de profondeur fil d'eau y compris fouilles, évacuation des excédents en décharge, échelons de descente et crosse en acier galvanisé et toutes sujétions pour montage, rejointoiements, dispositifs d'étanchéité incorporés aux cunettes, maçonnerie des cunettes ou préfabrication en usine.
D.1.1 | Regard de visite en béton diamètre 1000 mm | 0 |  | 0
| L'unité : |  |  | 0
D.1.2 | Regard de visite (boîte d'inspection ronde) en béton diamètre 600 mm | 0 |  | 0
| L'unité : |  |  | 0
D.1.3 | Regard de visite en PVC ou PEHD diamètre 800 mm | 0 |  | 0
| L'unité : |  |  | 0
D.1.4 | Regard de visite en PVC ou PEHD diamètre 1000 mm | 0 |  | 0
| L'unité : |  |  | 0
D.2 | Plus-value au prix D.1 pour sur-profondeur | 0 |  | 0
| Le prix rémunère au décimètre la plus-value au prix D.1 pour une profondeur de regard différente de 1,30 m au fil d'eau. |  |  | 0
| Le décimètre : |  |  | 0
D.3 | Tampon de regard
Le prix rémunère à l'unité la fourniture et pose d'un tampon fonte avec son encadrement, la mise à la côte et son scellement provisoire si nécessaire et définitif. Cadre rond en béton de diamètre 850 mm et tampon en fonte à ouverture de diamètre 600 mm classe D.400
D.3.1 | Tampon de regard pour trafic intense
D.3.1.1 | Tampon articulé et verrouillable | 0 |  | 0
| type PAMREX ou équivalent |  |  | 0
| L'unité : |  |  | 0
D.3.1.2 | Tampon articulé et non verrouillable | 0 |  | 0
| type PAMREX ou équivalent |  |  | 0
| L'unité : |  |  | 0
D.3.1.3 | Tampon articulé à remplissage béton | 0 |  | 0
| type PAMREX sécurité à remplissage béton ou équivalent |  |  | 0
| L'unité : |  |  | 0
D.3.1.4 | Tampon étanche | 0 |  | 0
| type PAMETANCHE ou équivalent |  |  | 0
| L'unité : |  |  | 0
D.3.2 | Tampon de regard pour trafic moyen, faible et trottoir
Le prix rémunère à l'unité la fourniture et pose d'un tampon fonte à cadre et tampon ronds de diamètre 850 mm à ouverture de diamètre 600 mm classe D.400
D.3.2.1 | Tampon articulé et verrouillable | 0 |  | 0
| type REXEL ou équivalent |  |  | 0
| L'unité : |  |  | 0
D.3.2.2 | Tampon articulé et non verrouillable | 0 |  | 0
| type REXEL ou équivalent |  |  | 0
| L'unité : |  |  | 0
D.4 | Ouvrages bétonnés sur place
Le prix rémunère à l'unité la fourniture et la pose de regards de visite à bétonner sur place pour collecteur circulaire, dimensions intérieures indiquées sur plan comprenant une semelle formant le radier, deux piédroits armés, une dalle armée, une chape étanche sur la cunette et le pallier et un bouchon de lestage. Tous les éléments en béton armé ou structures métalliques seront à justifier par une note de calcul en prenant en compte la surcharge routière. Seront compris le coffrage intérieur et extérieur, la fourniture et la mise en oeuvre du béton au dosage de 350 kg de CPJ-CEM II A et B 32,5 R, la fourniture et réalisation d'un double joint aquaréactif collé et cloué sur toutes les reprises de bétonnage et autour des liaisons sur les tuyaux. Le prix comprend une ouverture libre de Ø 1000 mm pour, un cône Ø 1000/600, une couronne réhausse Ø 600 mm pour support. Y compris la fourniture et la pose d'une échelle en acier galvanisé à fixer dans la paroi, tous les frais de coffrage, décoffrage, outillage, main d'oeuvre, toutes fournitures et sujétions.
D.4.1 | Regard bétonné sur place conformément à la description du prix ci-dessus et dimensions suivant plan et indications. Pour une hauteur fil d'eau < 1,80m | 0 |  | 0
| L'unité : |  |  | 0
D.5 | Boîte de branchement
D.5.1 | Boîte de branchement en polypropylène
Le prix rémunère à l'unité la fourniture et la pose de boite de branchement lestée à passage direct, en éléments préfabriqués pour le raccordement des particuliers en limite de parcelle ou la reprise des évacuations au droit des bâtiments pour une hauteur de fil d'eau jusqu'à 1.20 m. Le prix rémunère également la pose d'une attente en diamètre 100 mm de 0.50 m, avec manchon de dilatation à joint souple et bouchon étanche pour le raccordement du particulier.
La partie verticale de la boite de branchement (PVC de 250 mm ou de 315 mm, selon les cas), sera coiffée d'un couvercle simple à emboiter en PVC (femelle) permettant de fermer en partie haute les boîtes de branchement sans supporter les charges roulantes ou piétonnes.
D.5.1.1 | de diamètre nominal 250 mm, Entrée/Sortie 100/160 mm | 0 |  | 0
| L'unité : |  |  | 0
D.5.1.2 | de diamètre nominal 315 mm, Entrée/Sortie 100/160 mm | 0 |  | 0
| L'unité : |  |  | 0
D.5.1.3 | de diamètre nominal 315 mm, Entrée/Sortie 160/160 mm | 0 |  | 0
| L'unité : |  |  | 0
D.4.2 | Boîte de branchement en béton
Le prix rémunère à l'unité la fourniture et la pose de boite de branchement en béton à passage direct, en éléments préfabriqués pour le raccordement des particuliers en limite de parcelle ou la reprise des évacuations au droit des bâtiments pour une hauteur de fil d'eau jusqu'à 1.20 m. Le prix rémunère également la pose d'une attente en diamètre 100 mm de 0.50 m, avec manchon de dilatation à joint souple et bouchon étanche pour le raccordement du particulier.
D.4.2.1 | 400 x 400 mm, Entrée/Sortie 100/160 mm | 0 |  | 0
| L'unité : |  |  | 0
D.5.3 | Boîte de branchement en fonte
Le prix rémunère à l'unité la fourniture et la pose de boite de branchement ronde monolithe ou cunette équipée de réhausse à passage direct, en éléments préfabriqués pour le raccordement des particuliers en limite de parcelle ou la reprise des évacuations au droit des bâtiments pour une hauteur de fil d'eau jusqu'à 1,20 m. Le prix rémunère également la pose d'une attente bouchonnée de 0.50 m à 1 m de longueur pour le raccordement du particulier. Celle-ci sera munie d’un manchon de dilatation et d’un bouchon étanche à son extrémité
D.5.3.1 | de diamètre nominal 250 mm, Entrée/Sortie 100/150 mm | 0 |  | 0
| L'unité : |  |  | 0
D.5.3.2 | de diamètre nominal 300 mm, Entrée/Sortie 100/150 mm | 0 |  | 0
| L'unité : |  |  | 0
D.6 | Plus-value pour surprofondeur au prix D.5 | 0 |  | 0
| Le prix rémunère au décimètre la plus-value au prix D.5 pour une profondeur de boite de branchement différente de 1.20 m au fil d'eau. |  |  | 0
| Le décimètre : |  |  | 0
D.7 | Tampon fonte de boite de branchement
Le prix rémunère à l'unité la fourniture et pose d'un tampon fonte avec son encadrement, la mise à la côte, et son scellement provisoire si nécessaire et définitif.
D.7.1 | Tampon articulé hydaulique B125 s'emboitant dans la réhausse avec joint d'étanchéité
D.7.1.1 | pour tabouret de diamètre 250 mm | 0 |  | 0
| L'unité : |  |  | 0
D.7.1.2 | pour tabouret de diamètre 315 mm | 0 |  | 0
| L'unité : |  |  | 0
D.7.2 | Tampon articulé hydaulique C250 s'emboitant dans la réhausse avec joint d'étanchéité
D.7.2.1 | pour tabouret de diamètre 250 mm | 0 |  | 0
| L'unité : |  |  | 0
D.7.2.2 | pour tabouret de diamètre 315 mm | 0 |  | 0
| L'unité : |  |  | 0
D.7.3 | Tampon rond hydaulique à entourage béton carré
D.7.3.1 | pour tabouret de diamètre 250 mm en classe B125 | 0 |  | 0
| L'unité : |  |  | 0
D.7.3.2 | pour tabouret de diamètre 315 mm en classe B125 | 0 |  | 0
| L'unité : |  |  | 0
D.7.3.3 | pour tabouret de diamètre 250 mm en classe C250 | 0 |  | 0
| L'unité : |  |  | 0
D.7.3.4 | pour tabouret de diamètre 315 mm en classe C250 | 0 |  | 0
| L'unité : |  |  | 0
D.8 | Culotte de raccordement
Le prix rémunère à l'unité le raccordement du branchement sur la canalisation principale au moyen d'une culotte à 67.3° de même matériau, y compris manchons et autres sujétions de montage et d'étanchéité.
D.8.1 | en PVC 200/160 mm | 0 |  | 0
| L'unité : |  |  | 0
D.8.2 | en Polypropylène 200/160 mm | 0 |  | 0
| L'unité : |  |  | 0
D.8.3 | en Fonte 200/150 mm | 0 |  | 0
| L'unité : |  |  | 0
D.8.4 | en Fonte 150/150 mm | 0 |  | 0
| L'unité : |  |  | 0
D.9 | Raccordement sur réseau existant | 0 |  | 0
| Le prix rémunère tous travaux nécessaires à la connexion d'une canalisation nouvelle à un réseau gravitaire existant. Cette connexion se fera dans un regard existant, par carrotage si nécessaire, à un fil d'eau approprié. La connexion au regard sera rendu étanche par pose d'un joint approprié. |  |  | 0
| L'unité : |  |  | 0
D.10 | Chute accompagnée dans regard de visite
Le prix rémunère la réalisation d'une chute accompagnée entre une canalisation en élévation et la cunette du regard. Elle comprend un té de visite, la longueur suffisante de canalisation pour descendre au fil d'eau du regard, sa fixation et un coude d'accompagnement en diamètre 200 mm.
D.10.1 | Chute accompagnée en PVC | 0 |  | 0
| L'unité : |  |  | 0
D.10.2 | Chute accompagnée en fonte | 0 |  | 0
| L'unité : |  |  | 0
D.11 | Mise à la côte de tampons
D.11.1 | Mise à la cote de tampons sur regards du collecteur
Ce prix rémunère, à l’unité exécutée, la recherche, la mise à niveau d’ouvrages désignés ci-après, dans l’emprise du chantier. comprend notamment : l’ensemble des prestations de préparation des abords des ouvrages (découpe de couche de roulement, terrassements manuels, démolition de béton, etc., avec évacuation des déblais excédentaires), le dégagement et la dépose des éléments de fermeture, la mise à niveau des ouvrages avec démolition ponctuelle, la fourniture et mise en œuvre des bétons et résines type PROCOMASS à fibre de verre et vibrée nécessaires y compris les coffrages, les sujétions de calage et de réglages, - le nettoyage des aires de chantier après réalisation, - la protection des ouvrages jusqu’à résistance définitive. Ce prix rémunère des mises à niveau positive ou négative avec une variation de niveau n’excédent pas 0,20 ml.
| Chambre Télécom type K2C | 0 |  | 0
| chambre Télécom type L1T | 0 |  | 0
| chambre Télécom type L2T | 0 |  | 0
| chambre Télécom type L3T | 0 |  | 0
| grilles EP tout type carrée < 800X800 , rondes ø < 1,00m | 0 |  | 0
| bouche à clé eau ou gaz (y compris tube allonge) | 0 |  | 0
| tampon sur regard section 400 x 400 | 0 |  | 0
| tampon sur regard section 600 x 600 | 0 |  | 0
| Tampon fonte articulée D400 | 0 |  | 0
E | RACCORDEMENTS
E.1 | Raccordement sur canalisation PVC
Le prix rémunère à l'unité la fourniture et la pose de toutes les pièces de raccords et les pièces spéciales permettant le raccordement sur la conduite existante, y compris recherche de canalisation, arrêt de la distribution, terrassement, épuisements éventuels et découpes.
E.1.1 | Diamètre de 50 mm | 0 |  | 0
| L'unité : |  |  | 0
E.1.2 | Diamètre de 63 mm | 0 |  | 0
| L'unité : |  |  | 0
E.1.3 | Diamètre de 75 mm | 0 |  | 0
| L'unité : |  |  | 0
E.1.4 | Diamètre de 90 mm | 0 |  | 0
| L'unité : |  |  | 0
E.1.5 | Diamètre de 110 mm | 0 |  | 0
| L'unité : |  |  | 0
E.1.6 | Diamètre de 125 mm | 0 |  | 0
| L'unité : |  |  | 0
E.1.7 | Diamètre de 140 mm | 0 |  | 0
| L'unité : |  |  | 0
E.1.8 | Diamètre de 160 mm | 0 |  | 0
| L'unité : |  |  | 0
E.1.9 | Diamètre de 200 mm | 0 |  | 0
| L'unité : |  |  | 0
E.1.10 | Diamètre de 225 mm | 0 |  | 0
| L'unité : |  |  | 0
E.1.11 | Diamètre de 250 mm | 0 |  | 0
| L'unité : |  |  | 0
E.1.12 | Diamètre de 315 mm | 0 |  | 0
| L'unité : |  |  | 0
E.2 | Raccordement sur canalisation PEHD
Le prix rémunère à l'unité la fourniture et la pose de toutes les pièces de raccords et les pièces spéciales en PEHD électrosoudable permettant le raccordement sur la conduite existante, y compris recherche de canalisation, arrêt de la distribution, terrassement, épuisements éventuels et découpes.
E.2.1 | Diamètre de 40 mm | 0 |  | 0
| L'unité : |  |  | 0
E.2.2 | Diamètre de 50 mm | 0 |  | 0
| L'unité : |  |  | 0
E.2.3 | Diamètre de 63 mm | 0 |  | 0
| L'unité : |  |  | 0
E.2.4 | Diamètre de 75 mm | 0 |  | 0
| L'unité : |  |  | 0
E.2.5 | Diamètre de 90 mm | 0 |  | 0
| L'unité : |  |  | 0
E.2.6 | Diamètre de 110 mm | 0 |  | 0
| L'unité : |  |  | 0
E.2.7 | Diamètre de 125 mm | 0 |  | 0
| L'unité : |  |  | 0
E.2.8 | Diamètre de 140 mm | 0 |  | 0
| L'unité : |  |  | 0
E.2.9 | Diamètre de 160 mm | 0 |  | 0
| L'unité : |  |  | 0
E.2.10 | Diamètre de 180 mm | 0 |  | 0
| L'unité : |  |  | 0
E.2.11 | Diamètre de 200 mm | 0 |  | 0
| L'unité : |  |  | 0
E.2.12 | Diamètre de 225 mm | 0 |  | 0
| L'unité : |  |  | 0
E.2.13 | Diamètre de 250 mm | 0 |  | 0
| L'unité : |  |  | 0
E.2.14 | Diamètre de 280 mm | 0 |  | 0
| L'unité : |  |  | 0
E.2.15 | Diamètre de 315 mm | 0 |  | 0
| L'unité : |  |  | 0
E.2.16 | Diamètre de 355 mm | 0 |  | 0
| L'unité : |  |  | 0
E.3 | Raccordement sur canalisation FONTE
Le prix rémunère à l'unité la fourniture et la pose de toutes les pièces de raccords et les pièces spéciales permettant le raccordement sur la conduite existante, y compris recherche de canalisation, arrêt de la distribution, terrassement, épuisements éventuels et découpes.
E.3.1 | Diamètre de 40 mm | 0 |  | 0
| L'unité : |  |  | 0
E.3.2 | Diamètre de 60 mm | 0 |  | 0
| L'unité : |  |  | 0
E.3.3 | Diamètre de 80 mm | 0 |  | 0
| L'unité : |  |  | 0
E.3.4 | Diamètre de 100 mm | 0 |  | 0
| L'unité : |  |  | 0
E.3.5 | Diamètre de 125 mm | 0 |  | 0
| L'unité : |  |  | 0
E.3.6 | Diamètre de 150 mm | 0 |  | 0
| L'unité : |  |  | 0
E.3.7 | Diamètre de 200 mm | 0 |  | 0
| L'unité : |  |  | 0
E.3.8 | Diamètre de 250 mm | 0 |  | 0
| L'unité : |  |  | 0
E.3.9 | Diamètre de 300 mm | 0 |  | 0
| L'unité : |  |  | 0
E.4 | Travaux préparatoires
Le prix rémunère la recherche de canalisation, l'arrêt de la distribution, le terrassement, les épuisements éventuels et les découpes de canalilsations.
E.4.1 | Travaux préparatoires de raccordement pour canalisation de diamètre inférieur ou égal à 110 mm | 0 |  | 0
| L'unité : |  |  | 0
E.4.2 | Travaux préparatoires de raccordement pour canalisation de diamètre 110 à 200 mm | 0 |  | 0
| L'unité : |  |  | 0
E.4.3 | Travaux préparatoires de raccordement pour canalisation de diamètre supérieur à 200 mm | 0 |  | 0
| L'unité : |  |  | 0
E.5 | Raccordement sur poteau incendie existant
Le prix rémunère à l'unité la fourniture et la pose de toutes les pièces de raccords et les pièces spéciales permettant le raccordement sur le poteau incendie existant, y compris recherche de canalisation, arrêt de la distribution, terrassement, épuisements éventuels et découpes.
E.5.1 | Diamètre de 80 mm | 0 |  | 0
| L'unité : |  |  | 0
E.5.2 | Diamètre de 100 mm | 0 |  | 0
| L'unité : |  |  | 0
E.6 | Travaux préparatoires
Le prix rémunère la recherche de canalisation, l'arrêt de la distribution, le terrassement, les épuisements éventuels et les découpes de canalilsations.
E.6.1 | Travaux préparatoires de raccordement pour canalisation de diamètre inférieur ou égal à 110 mm | 0 |  | 0
| L'unité : |  |  | 0
E.6.2 | Travaux préparatoires de raccordement pour canalisation de diamètre 110 à 200 mm | 0 |  | 0
| L'unité : |  |  | 0
E.6.3 | Travaux préparatoires de raccordement pour canalisation de diamètre supérieur à 200 mm | 0 |  | 0
| L'unité : |  |  | 0
F | Branchements
F.1 | Renouvellement de branchement
Le prix rémunère la fourniture et la pose d'un branchement comprenant la prise d'eau sur la canalisation (collier de prise en charge…) et le robinet vanne (de prise en charge ou d'arrêt) tout bronze ou corps fonte revêtu epoxy pour les canalisations Fonte et PVC et tout en PEHD électrosoudable pour les canalisations PEHD, le terrassement en tranchée pour récupérer le branchement existant sur 6 m maximum y compris fourniture et pose de la canalisation en PEHD. Il comprend également la recherche du branchement existant y compris sa dépose et le bouchonnage de la conduite en place, le percement de mur et le remplacement de la canalisation jusqu'au compteur existant, le remblaiement en matériau d'apport 0/63 et 0/31.5. Toutes les sujétions relatives au maintien en service du branchement (interruption tolérée pendant un temps maximum de 3 heures) seront prises en compte. Ces prix s'entendent quel que soit le diamètre de la conduite d'alimentation.
F.1.1 | Diamètre de 25 mm | 0 |  | 0
| L'unité : |  |  | 0
F.1.2 | Diamètre de 32 mm | 0 |  | 0
| L'unité : |  |  | 0
F.1.3 | Diamètre de 40 mm | 0 | 3 | 0
| L'unité : |  |  | 0
F.1.4 | Diamètre de 50 mm | 0 |  | 0
| L'unité : |  |  | 0
F.1.5 | Longueur supplémentaire au forfait : diamètre de 25 mm | 0 |  | 0
| Le mètre linéaire : |  |  | 0
F.1.6 | Longueur supplémentaire au forfait : diamètre de 32 mm | 0 |  | 0
| Le mètre linéaire : |  |  | 0
F.1.7 | Longueur supplémentaire au forfait : diamètre de 40 mm | 0 |  | 0
| Le mètre linéaire : |  |  | 0
F.1.8 | Longueur supplémentaire au forfait : diamètre de 50 mm | 0 |  | 0
| Le mètre linéaire : |  |  | 0
F.2 | Reprise de branchement existant
Le prix rémunère la reprise d'un branchement existant, comprenant la prise d'eau sur la canalisation (collier de prise en charge…) et le robinet vanne (de prise en charge ou d'arrêt) tout bronze ou corps fonte revêtu epoxy, le terrassement en tranchée pour récupérer le branchement existant de 1 à 4 ml, y compris fourniture et pose de la canalisation en PEHD. Il comprend également la recherche du branchement existant, y compris tout intervention nécessaire à sa reprise. Toutes les sujétions relatives au maintien en service du branchement (interruption tolérée pendant un temps maximum de 3 heures) seront prises en compte. Ces prix s'entendent quel que soit le diamètre de la conduite d'alimentation.
F.2.1 | Diamètre de 25 mm | 0 |  | 0
| L'unité : |  |  | 0
F.2.2 | Diamètre de 32 mm | 0 |  | 0
| L'unité : |  |  | 0
F.2.3 | Diamètre de 40 mm | 0 |  | 0
| L'unité : |  |  | 0
F.2.4 | Diamètre de 50 mm | 0 |  | 0
| L'unité : |  |  | 0
F.3 | Bouche à clé
Le prix rémunère à l'unité la fourniture et la pose d'une bouche à clé complète comprenant : un tabernacle en béton réalisé sur place ou préfabriqué, ou une cloche en FONTE, un tube allonge à collerette en PVC et une tête pour chaussée en fonte ductile (tête carrée pour les branchements, tête ronde pour robinets vanne)
F.3.1 | Standard (tête ronde, carrée ou hexagonale) | 0 |  | 0
| L'unité : |  |  | 0
F.3.2 | Bouche à clé réhaussable ou exhaussable en fonte (tête ronde, carrée ou hexagonale) | 0 |  | 0
| L'unité : |  |  | 0
F.3.3 | Rehausse pour bouche à clé (tête ronde, carrée ou hexagonale) | 0 |  | 0
| L'unité : |  |  | 0
F.3.4 | Fourniture et pose d'un volant de manœuvre pour robinet vanne sur plancher ou en élévation | 0 |  | 0
| L'unité : |  |  | 0
F.4 | Percement de mur
Le prix rémunère à l'unité la réalisation d'un percement de mur en maçonnerie ou en béton y compris ragrment après passage du tuyau.
F.4.1 | Pour une épaisseur de 0.50 m | 0 |  | 0
| L'unité : |  |  | 0
F.4.2 | Plus value à appliquer à l'article F.4.1 par 0.10 m d'épaisseur supplémentaire | 0 |  | 0
| L'unité : |  |  | 0
F.5 | Regard de compteur
Le prix rémunère la fourniture et la pose d'un citerneau pour compteur en matériaux composites constitué d'une cuve en matériau thermoplastique renforcé de fibres de verre avec obturateurs étanches au passage de canalisation, un carter en résine polyester armée de fibres de verre, un tampon antidérapant détectable en résine polyester armée de fibres de verre supportant 3,5 T et un isolant thermique en polystyrène haute densité. La prestation comprend également la démolition et le comblement du regard existant, le cas échéant.
F.5.1 | Modèle pour compteur horizontal 110-115 mm DN15 type hydroplas ou équivalent | 0 |  | 0
| L'unité : |  |  | 0
F.5.2 | Modèle pour 2 compteurs horizontaux 110-115 mm DN15 type hydroplas ou équivalent | 0 |  | 0
| L'unité : |  |  | 0
F.5.3 | Modèle pour 4 compteurs horizontaux 110-115 mm DN15 type hydroplas ou équivalent | 0 |  | 0
| L'unité : |  |  | 0
F.5.4 | Regard en polypropylène (0,52 x 0,37 x 0,51) noir avec tampon vert et plaque isolante avec rail pour 1 compteur | 0 |  | 0
| L'unité : |  |  | 0
F.5.5 | Regard en polypropylène (0,52 x 0,37 x 0,51) noir avec tampon vert et plaque isolante avec rail pour 2 compteurs | 0 |  | 0
| L'unité : |  |  | 0
F.5.6 | Regard en polypropylène (0,52 x 0,37 x 0,51) noir avec tampon vert et plaque isolante avec rail pour 3 à 4 compteurs | 0 |  | 0
| L'unité : |  |  | 0
F.5.7 | Borne isolée de compteur d'eau pour zone de pose froide de type H2 pour compteur 110 et PE25 | 0 |  | 0
| L'unité : |  |  | 0
F.6 | Réducteur de pression
Le prix rémunère la fourniture et la pose d'un réducteur de pression réglable.
F.6.1 | Pour diamètre 15-21 | 0 |  | 0
| L'unité : |  |  | 0
F.6.2 | Pour diamètre 20-27 | 0 |  | 0
| L'unité : |  |  | 0
F.6.3 | Pour diamètre 26-34 | 0 |  | 0
| L'unité : |  |  | 0
F.6.4 | Pour diamètre 33-42 | 0 |  | 0
| L'unité : |  |  | 0
F.6.5 | Pour diamètre 40-49 | 0 |  | 0
| L'unité : |  |  | 0
F.7 | Réfection en domaine privé
F.7.1 | Découpe de la pelouse en motte de terre pendant les travaux et stockage, remise en place après travaux. | 0 |  | 0
| Le mètre linéaire : |  |  | 0
F.7.2 | Traversée de cour ou allée gravillonnée (réfection à l'identique avec rémploi des matériaux, y compris remplacement des matériaux manquants ou inutilisables). | 0 |  | 0
| Le mètre linéaire : |  |  | 0
F.7.3 | Traversée de cour ou allée goudronnée (réfection à l'identique). | 0 |  | 0
| Le mètre linéaire : |  |  | 0
F.7.4 | Traversée de terrasse ou dallage (réfection à l'identique avec réemploi des matériaux, y compris remplacement des matériaux manquants ou inutilisables). | 0 |  | 0
| Le mètre linéaire : |  |  | 0
F.7.5 | Traversée d'ouvrages pavés (réfection à l'identique avec réemploi des matériaux, y compris remplacement des matériaux manquants ou inutilisables). | 0 |  | 0
| Le mètre linéaire : |  |  | 0
F.7.6 | Traversée d'ouvrages bétonnés (réfection à l'identique). | 0 |  | 0
| Le mètre linéaire : |  |  | 0
F.8 | Plus value pour passage sous haie / mur / clôture
Le prix rémunère à l'unité les travaux nécessaires au passage d'une canalisation sous un mur, une haie ou une clôture, l'obstacle étant maintenu dans son état existant préalablement aux travaux
F.8.1 | Plus value pour passage sous mur ou sous haie | 0 |  | 0
| L'unité : |  |  | 0
F.8.2 | Plus value pour passage sous clôture | 0 |  | 0
| L'unité : |  |  | 0
F.9 | Dépose et repose de clôture à l'identique | 0 |  | 0
Le prix rémunère au mètre linéaire la dépose et la réfection de clôture conformément à l'existant quel qu'en soit la nature lors du passage du réseau.
Le mètre linéaire :
G | ROBINETTERIE - FONTAINERIE
G.1 | Robinet vanne
Le prix rémunère à l'unité la fourniture et la pose en tranchée ou en regard d'un robinet vanne à passage direct, avec opercule élastomère pour une pression de service de 16 bars, y compris la fourniture et la pose des boulons, joints, raccords et toutes sujétions.
G.1.1 | Diamètre de 40 mm | 0 |  | 0
| L'unité : |  |  | 0
G.1.2 | Diamètre de 60 mm | 0 |  | 0
| L'unité : |  |  | 0
G.1.3 | Diamètre de 80 mm | 0 |  | 0
| L'unité : |  |  | 0
G.1.4 | Diamètre de 100 mm | 0 |  | 0
| L'unité : |  |  | 0
G.1.5 | Diamètre de 125 mm | 0 |  | 0
| L'unité : |  |  | 0
G.1.6 | Diamètre de 150 mm | 0 |  | 0
| L'unité : |  |  | 0
G.1.7 | Diamètre de 200 mm | 0 |  | 0
| L'unité : |  |  | 0
G.1.8 | Diamètre de 250 mm | 0 |  | 0
| L'unité : |  |  | 0
G.1.9 | Diamètre de 300 mm | 0 |  | 0
| L'unité: |  |  | 0
G.2 | Ventouse automatique
Le prix rémunère la fourniture et la pose d'une ventouse automatique dans un regard béton de diamètre 1000 avec tampon fonte, comprenant un robinet d'arrêt, incorporé ou non ou d'un robinet vanne de commande, le raccordement par prise ou par té sur la canalisation, y compris joint et boulonnerie (visserie en acier inoxydable et écrou en laiton).
G.2.1 | Ventouse simple fonction de 40 mm PN 16 | 0 |  | 0
| L'unité : |  |  | 0
G.2.2 | Ventouse à triple fonction de 60 mm PN 16 petit débit d'air | 0 |  | 0
| L'unité : |  |  | 0
G.2.3 | Ventouse à triple fonction de 60 mm PN 16 grand débit d'air | 0 |  | 0
| L'unité : |  |  | 0
G.2.4 | Ventouse à triple fonction de 80 mm PN 16 grand débit d'air | 0 |  | 0
| L'unité : |  |  | 0
G.2.5 | Ventouse à triple fonction de 100 mm PN 16 grand débit d'air | 0 |  | 0
| L'unité : |  |  | 0
G.3 | POTEAU INCENDIE
Le prix rémunère à l'unité la fourniture et la pose d'un poteau d'incendie incongelable de diamètre d'admission de 100 mm, à prises apparentes normalisées et raccords tels que définis aux articles 28 et 30 du Fascicule 71, comprenant un massif de protection (1m x 1m avec protection par arceau métallique galvanisé ou entourgae béton), un esse de réglage, et un écoulement du système d'incongelabilité assuré par puisard rempli de pierres sèches. Le poteau aura une prise centrale de 100 mm et deux prises latérales de 65 mm. Y compris la pose de la plaque indicatrice ovalisée du robinet vanne.
G.3.1 | prises apparentes non renversable | 0 |  | 0
| L'unité : |  |  | 0
G.3.2 | prises apparentes renversable | 0 |  | 0
| L'unité : |  |  | 0
G.3.3 | prises sous coffres aluminium revêtu polyester non renversable | 0 |  | 0
| L'unité : |  |  | 0
G.3.4 | prises sous coffres aluminium revêtu polyester renversable | 0 |  | 0
| L'unité : |  |  | 0
G.4 | BOUCHE INCENDIE | 0 |  | 0
| Le prix rémunère à l'unité la fourniture et la pose d'une bouche d'incendie incongelable de diamètre d'admission de 80 mm avec raccord normalisé de 65 mm, y compris la plaque indicatrice carrée de 100 mm de couleur rouge vissée |  |  | 0
| L'unité : |  |  | 0
G.5 | SUPPRESSION D'EQUIPEMENT INCENDIE | 0 |  | 0
| Le prix rémunère à l'unité la suppression d'anciens poteaux incendie ou bouches incendie comprenant les terrassements nécessaires à la suppression du corps de l'équipement ainsi que la bouche à clé, après mise hors service de la conduite d'alimentation en eau potable ainsi que toutes fournitures et sujétions. |  |  | 0
| L'unité : |  |  | 0
G.6 | VIDANGE
Le prix rémunère à l'unité la fourniture et la pose d'un robinet vanne à passage direct à opercule, y compris tabernable, tube allonge et bouche à clé en fonte ductile à tête ronde et une canalisation d'évacuation (4m maximum) et d'un ouvrage de dispersion constitué, soit par un puisard empierré de 2 m3, soit d'une tête de buse vers un ruisseau ou un fossé existant, soit d'une remontée au niveau du sol débouchant sur une bouche à clé.
G.6.1 | Diamètre d'admission de 40 mm | 0 |  | 0
| L'unité : |  |  | 0
G.6.2 | Diamètre d'admission de 60 mm | 0 |  | 0
| L'unité : |  |  | 0
G.6.3 | Diamètre d'admission de 80 mm | 0 |  | 0
| L'unité : |  |  | 0
G.6.4 | Diamètre d'admission de 100 mm | 0 |  | 0
| L'unité : |  |  | 0
G.7 | CLAPET DE RETENUE
Le prix rémunère à l'unité la fourniture et la pose d'un clapet de retenue 16 bars sans by-pass.
G.7.1 | Diamètre d'admission de 40 mm | 0 |  | 0
| L'unité : |  |  | 0
G.7.2 | Diamètre d'admission de 50 mm | 0 |  | 0
| L'unité : |  |  | 0
G.7.3 | Diamètre d'admission de 60 mm | 0 |  | 0
| L'unité : |  |  | 0
G.7.4 | Diamètre d'admission de 80 mm | 0 |  | 0
| L'unité : |  |  | 0
G.7.5 | Diamètre d'admission de 100 mm | 0 |  | 0
| L'unité : |  |  | 0
G.7.6 | Diamètre d'admission de 125 mm | 0 |  | 0
| L'unité : |  |  | 0
G.7.7 | Diamètre d'admission de 150 mm | 0 |  | 0
| L'unité : |  |  | 0
G.7.8 | Diamètre d'admission de 200 mm | 0 |  | 0
| L'unité : |  |  | 0
G.7.9 | Diamètre d'admission de 250 mm | 0 |  | 0
| L'unité : |  |  | 0
G.7.10 | Diamètre d'admission de 300 mm | 0 |  | 0
| L'unité : |  |  | 0
G.8 | REDUCTEUR DE PRESSION
Le prix rémunère à l'unité la fourniture et la pose d'un appareil réducteur de pression aval à rapport de réduction réglable et pression aval constante hydraulique, manomètres et porte-manomètres compris (y compris épreuves et essais en place)
G.8.1 | Diamètre d'admission de 60 mm | 0 |  | 0
| L'unité : |  |  | 0
G.8.2 | Diamètre d'admission de 80 mm | 0 |  | 0
| L'unité : |  |  | 0
G.8.3 | Diamètre d'admission de 100 mm | 0 |  | 0
| L'unité : |  |  | 0
G.8.4 | Diamètre d'admission de 125 mm | 0 |  | 0
| L'unité : |  |  | 0
G.8.5 | Diamètre d'admission de 150 mm | 0 |  | 0
| L'unité : |  |  | 0
G.8.6 | Diamètre d'admission de 200 mm | 0 |  | 0
| L'unité : |  |  | 0
G.9 | STABILISATEUR DE PRESSION
Le prix rémunère à l'unité la fourniture et la pose d'un appareil auto stabilisateur de pression amont ou aval à ressort, à rapport de régulation réglable, manomètres et porte-manomètres compris (y compris épreuves et essais en place)
G.9.1 | Diamètre d'admission de 60 mm | 0 |  | 0
| L'unité : |  |  | 0
G.9.2 | Diamètre d'admission de 80 mm | 0 |  | 0
| L'unité : |  |  | 0
G.9.3 | Diamètre d'admission de 100 mm | 0 |  | 0
| L'unité : |  |  | 0
G.9.4 | Diamètre d'admission de 125 mm | 0 |  | 0
| L'unité : |  |  | 0
G.9.5 | Diamètre d'admission de 150 mm | 0 |  | 0
| L'unité : |  |  | 0
G.9.6 | Diamètre d'admission de 200 mm | 0 |  | 0
| L'unité : |  |  | 0
G.10 | FILTRE A TAMIS
Le prix rémunère à l'unité la fourniture et la pose d'un filtre à tamis pour la protection des compteurs ou stabilisateurs, pression de service 16 bars
G.10.1 | Diamètre d'admission de 40 mm | 0 |  | 0
| L'unité : |  |  | 0
G.10.2 | Diamètre d'admission de 60 mm | 0 |  | 0
| L'unité : |  |  | 0
G.10.3 | Diamètre d'admission de 80 mm | 0 |  | 0
| L'unité : |  |  | 0
G.10.4 | Diamètre d'admission de 100 mm | 0 |  | 0
| L'unité : |  |  | 0
G.10.5 | Diamètre d'admission de 125 mm | 0 |  | 0
| L'unité : |  |  | 0
G.10.6 | Diamètre d'admission de 150 mm | 0 |  | 0
| L'unité : |  |  | 0
G.10.7 | Diamètre d'admission de 200 mm | 0 |  | 0
| L'unité : |  |  | 0
G.10.8 | Diamètre d'admission de 250 mm | 0 |  | 0
| L'unité : |  |  | 0
G.10.9 | Diamètre d'admission de 300 mm | 0 |  | 0
| L'unité : |  |  | 0
G.11 | PLAQUE PLEINE
Le prix rémunère à l'unité la fourniture et la pose d'une plaque pleine en fonte
G.11.1 | Pour diamètre nominal de 60 mm | 0 |  | 0
| L'unité : |  |  | 0
G.11.2 | Pour diamètre nominal de 80 mm | 0 |  | 0
| L'unité : |  |  | 0
G.11.3 | Pour diamètre nominal de 100 mm | 0 |  | 0
| L'unité : |  |  | 0
G.11.4 | Pour diamètre nominal de 150 mm | 0 |  | 0
| L'unité : |  |  | 0
G.11.5 | Pour diamètre nominal de 200 mm | 0 |  | 0
| L'unité : |  |  | 0
G.11.6 | Pour diamètre nominal de 250 mm | 0 |  | 0
| L'unité : |  |  | 0
G.11.7 | Pour diamètre nominal de 300 mm | 0 |  | 0
| L'unité : |  |  | 0
G.12 | REGARD DE VISITE
Le prix rémunère à l'unité la fourniture et la pose de regards de visite, conforme à l'article 23 du fascicule 71 du CCTG y compris fouilles, évacuation des excédents en décharge, échelons de descente et crosse en acier galvanisé et toutes sujétions pour montage, rejointoiements, dispositifs d'étanchéité incorporés aux cunettes, maçonnerie des cunettes ou préfabrication en usine. Comprend le béton de propreté en fond de fouille, le béton de fondation, les enduits talochés et chapes, y compris toutes fournitures et sujétions. Nota : l'entreprise est tenue de fournir sur simple demande les différentes notes de calcul du dimensionnement de l'ouvrage et pour la dalle.
G.12.1 | Regard de visite préfabriqué de diamètre 1m et de 1.30m de profondeur avec tampon fonte rond D400 | 0 |  | 0
| L'unité : |  |  | 0
G.12.2 | Plus value par décimètre de hauteur au prix E.12.1 | 0 |  | 0
| Le décimètre : |  |  | 0
G.12.3 | Regard de visite en béton étanche de 1m de large, 1.50m de long et 1.50m de profondeur avec trappes d'accès en fonte carré D400 | 0 |  | 0
| L'unité : |  |  | 0
G.12.4 | Dépose de regard en béton existant. Le prix rémunère la dépose du regard, son évacuation en décharge conforme à la réglementation et la remise en état du site, toutes sujétions comprises. | 0 |  | 0
| L'unité : |  |  | 0
G.12.5 | Fourniture et pose, y compris scellement, tampon fonte carré 250 mm x 250 mm de résistance C250 pour protection du regard de comptage, y compris réhausse béton carrée et remplissage béton le cas échéant | 0 |  | 0
| L'unité : |  |  | 0
G.13 | Compteur à axe vertical
Le prix rémunère à l'unité la fourniture et la pose d'un compteur à axe vertical de classe B avec tête émettrice y compris boulons, joints, raccords et toutes sujétions.
G.13.1 | Diamètre d'admission de 50 mm | 0 |  | 0
| L'unité : |  |  | 0
G.13.2 | Diamètre d'admission de 60 mm | 0 |  | 0
| L'unité : |  |  | 0
G.13.3 | Diamètre d'admission de 80 mm | 0 |  | 0
| L'unité : |  |  | 0
G.13.4 | Diamètre d'admission de 100 mm | 0 |  | 0
| L'unité : |  |  | 0
G.13.5 | Diamètre d'admission de 125 mm | 0 |  | 0
| L'unité : |  |  | 0
G.13.6 | Diamètre d'admission de 150 mm | 0 |  | 0
| L'unité : |  |  | 0
G.14 | Débitmètre électromagnétique
Le prix rémunère à l'unité la fourniture et la pose d'un débitmètre électromagnétique avec tête émettrice y compris boulons, joints, raccords et toutes sujétions.
G.14.1 | Diamètre d'admission de 65 mm | 0 |  | 0
| L'unité : |  |  | 0
G.14.2 | Diamètre d'admission de 80 mm | 0 |  | 0
| L'unité : |  |  | 0
G.14.3 | Diamètre d'admission de 100 mm | 0 |  | 0
| L'unité : |  |  | 0
G.14.4 | Diamètre d'admission de 125 mm | 0 |  | 0
| L'unité : |  |  | 0
G.14.5 | Diamètre d'admission de 150 mm | 0 |  | 0
| L'unité : |  |  | 0
G.15 | Borne repère | 0 |  | 0
Le prix rémunère la fourniture et pose de borne de repère en béton pour repérage des canalisations.
L'unité :
G.16 | BOUCHE DE LAVAGE | 0 |  | 0
Le prix rémunère à l'unité la fourniture et la pose d'une bouche de lavage incongelable de diamètre avec raccord normalisé de 40 mm, y compris la plaque indicatrice
G.12 | MANCHON DE JONCTION
G.11 | La fourniture et mise en œuvre des manchons de raccordement entre conduite de diamètre et de matériaux différents
G.12.1 | Pour diamètre nominal < 60 mm | 0 |  | 0
| L'unité : |  |  | 0
G.12.2 | Pour diamètre nominal > 60 mm ET < 100mm | 0 |  | 0
| L'unité : |  |  | 0
G.12.3 | Pour diamètre nominal de 100 mm | 0 |  | 0
| L'unité : |  |  | 0
G.12.4 | Pour diamètre nominal de 150 mm | 0 |  | 0
| L'unité : |  |  | 0
G.12.5 | Pour diamètre nominal de 200 mm | 0 |  | 0
| L'unité : |  |  | 0
G.12.6 | Pour diamètre nominal de 250 mm | 0 |  | 0
| L'unité : |  |  | 0
G.12.7 | Pour diamètre nominal de 300 mm | 0 |  | 0
| L'unité : |  |  | 0
G.13 | CANIVEAU A GRILLES
Le prix rémunère le remplacement de caniveau à grille existant :
- La dépose dun caniveau endommagée, - les terrassements sur une emprise de 50cm de part et d'autre du caniveau sur une profondeur de 40cm de plus que la profondeur du caniveau
- la réalisation d'un fon de forme en matériau granulaire 0/31.5 Ep = 15cm - la réalisation de l'assise en béton armé Ep = 25 cm
- la fourniture et la pose de caniveau grille en béton XTREMFIX®I-TRAX de chez HAURATON longueur 3m avec grille F900 à fond plat.
- le bétonnage de part et d'autre du caniveau jusqu'à la cote -0.45cm
- les raccordements entre les différents éléments, les regards et les canalisations,
G.13.1 | Caniveaux à grilles plates F900 de largeur 50 cm et de profondeur minimum 40 cm y compris assise | 0 |  | 0
| Les 3 METRES LINEAIRES |  |  | 0
G.13.2 | Caniveaux à grilles plates F900 de largeur 50 cm et de profondeur minimum 65 cm y compris assise | 0 |  | 0
| Les 3 METRES LINEAIRES |  |  | 0
G.13.3 | Caniveaux à grilles plates F900 de largeur 50 cm et de profondeur minimum 95 cm y compris assise | 0 |  | 0
| Les 3 METRES LINEAIRES |  |  | 0
G.13.4 | Caniveaux à grilles plates F900 de largeur 70 cm et de profondeur minimum 105 cm y compris assise | 0 |  | 0
| Les 3 METRES LINEAIRES |  |  | 0
G.13.5 | Caniveaux à grilles plates F900 de largeur 70 cm et de profondeur minimum 150 cm y compris assise | 0 |  | 0
| Les 3 METRES LINEAIRES |  |  | 0
|  |  | TOTAL HT | 0
|  |  | Base Vie 10% du montant des travaux | 0
|  |  | Total de la commande P1 | 0

## DE FICTIF 2
CCI Caen Normandie - Direction des Equipements Portuaires
Accord cadre n°2025_TX_CCI_0024
Travaux de réparation, entretien et renouvellement des réseaux d’eau potable et d’assainissement EU & EP
Détail estimatif de travaux fictif d'une intervention d'urgence pour réparer une fuite d'eau sur une canalisation ⌀ 150 sur le quai de Blainville
N° | Libellé | PRIX UNITAIRE (en € hors taxes et en chiffres) | Quantités estimatives | PRIX TOTAL (en € hors taxes et en chiffres)
H | GENERALITES
H.1 | Installations de chantier
H.1.0 | INTERVENTION URGENTE | 0 | 1 | 0
| Le prix rémunère la mise à disposition d'une équipe de travaux, pour réaliser des travaux urgents de recherche et réparation de fuite sur réseau AEP ou EU refoulé, à la demande du maître d'ouvrage. |  |  | 0
| Le forfait d'intervention : |  |  | 0
H.1.1 | Base Vie
| Le prix rémunère au forfait les installations de chantier du bon de commande comprenant : la fourniture et la mise en place de roulottes de chantier nécessaires ou réglementaires, les frais de branchements aux réseaux divers. Le prix rémunère également le repli des installations à la fin du chantier. | 10% du montant des travaux engagés
Le forfait :
H.1.2 | Protection et signalisation des voiries | 0 |  | 0
| Le prix rémunère au forfait les démarches administratives relatives aux demandes d'arrêté de circulationpour tout type de voirie, y compris plan de déviation avec fourniture et mise en place de sa signalisation, conformément au Guide SETRA, pendant toute la durée des travaux (en accord avec les services de voiries concernés). Le prix rémunère également la signalisation et la matérialisation du chantier avec positionnement de feux tricolores, si nécessaire. Le prix rémunère également le repli des installation à la fin du chantier. |  |  | 0
| Le forfait jour : |  |  | 0
H.1.3 | Sécurité aux abords du chantier. | 0 |  | 0
| Le prix rémunère au forfait la protection des fouilles par barrières garde-corps ou glissières, et leur signalisation, l'aménagement de passages provisoires pour les accès piétons et riverains, le nettoyage périodique du chantier et de ses abords. Le prix rémunère également la fourniture et la mise en place de clôture provisoire type (HERAS) de dimension 2200 x 2070 mm 100% soudés avec collier standard ou collier Haute Sécurité si nécessaire. Le prix rémunère également le repli des installations à la fin du chantier. |  |  | 0
| Le forfait jour : |  |  | 0
H.1.4 | Signalisation de chantier | 0 |  | 0
| Le prix rémunère au forfait les démarches administratives relatives aux demandes d'arrêté de circulation pour tout type de voirie, y compris plan de déviation avec mise en place de sa signalisation, pendant toute la durée des travaux du marché (en accord avec les services de voiries concernés) ou mise en place de signalisation par feux tricolores |  |  | 0
| Le forfait jour : |  |  | 0
H.2 | Préparation du chantier - Investigations complémentaires - études d'exécution | 0 |  | 0
| Le prix rémunère les investigations suivantes : - la détection des réseaux existants sur l'emprise des travaux (géodétection, ...) et leur marquage (traçage) au sol ; - la réalisation (selon avis du maître d'oeuvre), de sondages préalables à l'exécution des travaux. Les sondages seront réalisés à la pelle mécanique ou à l'aspiratrice, et l'implantation sera fixée avec le maitre d'oeuvre ; - la réalisation de prélèvements et analyses par un organisme agréé des enrobés routiers qui seront carottés, rabottés, découpés, en phase de préparation du chantier, en vue de s'assurer de l'absence d'amiante et/ou d'Hydrocarbures Aromatiques Polycycliques (HAP) dans l'enrobé ; L'entreprise veillera au respect de la réglementation en vigueur (réalisation des DICT, arrêté de circulation, etc.). |  |  | 0
| Le forfait : |  |  | 0
H.3 | Constat d'huissier | 0 |  | 0
| Avant le début des travaux, un constat d'huissier sera réalisé sur l'ensemble de l'emprise du chantier, prenant notamment en considération : état des voiries, des murs, clôtures, des batiments, des panneaux de signalisation, … |  |  | 0
| Le forfait : |  |  | 0
H.4 | Dossier des Ouvrages Exécutés - Plans de récolement - Précision classe A | 0 |  | 0
| Le prix rémunère la création du Dossier des Ouvrages Exécutés (DOE) pour l'ensemble des travaux (conformément à l'article 62 du C.C.T.G.) comprenant les plans de récolement (géoréférencés x, y et z pour le réseau et les ouvrages), les procès verbaux des épreuves des canalisations et les analyses. Le dossier comprendra également les notes de calcul, plans méthodes, ..., la totalités des détails concernant les ouvrages réalisés, ainsi que les notices de fonctionnement éventuelles Système de références géographiques et planimètriques : RGF 93 Système de référence altimétrique : IGN 1969 |  |  | 0
| Le forfait : |  |  | 0
H.5 | Contrôle de compactage au pénétromètre | 0 |  | 0
| Contrôle de compactage au pénétromètre comprenant la réalisation d'un essai de référence (comprenant une mesure de granulométrie, de l'équivalent de sable et la réalisation d'un essai proctor sur le matériau de remblai) et la mesure sur une série de points (1 point tous les 50 mètres et par couche de 0,30 m de remblai) |  |  | 0
| Le forfait pour 10 essais : |  |  | 0
H.8 | Epreuves et mise en service | 0 |  | 0
| Ce prix rémunère l'ensemble des essais (pression) et épreuves tels que décrits dans le CCTP, le rinçage, la désinfection, le prélèvement et l'analyse bactériologique suivant les normes en vigueur. |  |  | 0
| Le forfait : |  |  | 0
H.7 | Études d'exécution | 0 |  | 0
| Le prix rémunère au forfait les études d'exécution, y compris études de phasage et de méthodes des différents travaux. Ces études comprennent : - les notes de calculs nécessaires à la réalisation des ouvrages et phasage des travaux ; - le planning de l'opération et les mises à jour nécessaires ; - les métrés d'exécution ; - tous les plans d'exécution, nivellement (levé topographique avec profil en long de la canalisation projetée), réseaux, fondations et ouvrages ; - toutes les modifications des notes , plans, ... nécessaires à l'exécution des travaux. |  |  | 0
| Le forfait : |  |  | 0
H.8 |  | 0 |  | 0
0
0
H.9 | Analyses amiante - HAP des enrobés routiers
Le prix rémunère au forfait la réalisation de prélèvements et analyses par un organisme agréé des enrobés routiers qui seront carottés, rabotés, découpés, en phase de préparation du chantier, en vue de s'assurer de l'absence d'amiante et/ou de HAP dans l'enrobé.
H.9.1 | Le forfait de 1 à 5 prélèvements | 0 |  | 0
H.9.2 | Le forfait de 5 à 10 prélèvements | 0 |  | 0
H.10 | Nettoyage et inspection télévisée préalable aux travaux de réhabilitation
H.10.1 | Nettoyage de la canalisation principale et des antennes de branchement | 0 |  | 0
| Cette prestation sera assurée par curage hydrodynamique qui ne devra en aucun cas altérer la structure de la canalisation. Le curage sera effectué suivant les tronçons définis. L'entreprise devra réaliser le pompage des eaux de lavage au point bas. - pour la canalisation principale, pour tout diamètre, - pour les canalisations de branchement , diamètre inférieur ou égal à 160 mm |  |  | 0
| Le mètre linéaire : |  |  | 0
H.10.2 | Passage caméra dans le réseau existant avant travaux | 0 |  | 0
| Ce prix rémunère la réalisation de l’inspection visuelle et la réalisation de l’inspection télévisuelle avec l’enregistrement sur DVD et la réalisation de la synthèse de toutes les anomalies constatées sur le réseau (canalisations, regards, ouvrages, branchements, boîtes de branchement, etc.) Ce prix rémunère en outre : - l’ouverture et la fermeture des tampons d’ouvrages, - la fourniture de l’énergie nécessaire au fonctionnement du matériel, - l’installation et le démontage autant de fois que de besoin du matériel d’inspection, - l’inspection proprement dite de la canalisation principale et des canalisations de branchements - la rédaction d'un rapport photographique reprenant chaque élément clé de l'inspection, fournis en deux exemplaires "papier" - deux exemplaires en DVD du passage caméra complet et des rapports d'inspection fournis en format papier - un tableau synthétique de comparaison entre cette nouvelle inspection et celle déjà réalisée fournie dans le présent appel d'offre. |  |  | 0
| Le mètre linéaire : |  |  | 0
H.11 | Rabattement de nappe pour un débit de 30 à 150 m3/h
H.11.1 | Amenée et repli de matériel | 0 |  | 0
| Le forfait : |  |  | 0
H.11.2 | la journée calendaire | 0 |  | 0
| Le jour : |  |  | 0
H.11.3 | L'heure (en cas d'arrêt et de reprise, sur accord du maitre d'œuvre et du maitre d'ouvrage) | 0 |  | 0
| L'heure : |  |  | 0
H.12 | Investigations complémentaires
H.12.1 | Indemnisation pour arrêt de chantier | 0 |  | 0
| Indemnisation pour arrêt de chantier pour découverte d'ouvrages non cartographiés ou en cas de différence notable entre l'état du sous-sol constaté et les informations portées à la connaissance de l'entreprise et si ces ouvrages sont susceptibles d'être sensibles pour la sécurité |  |  | 0
| La journée : |  |  | 0
H.12.2 | Localisation de réseau enterré sans fouille | 0 |  | 0
| Localisation de réseau enterré par procédé non intrusif quelle que soit la technique, adaptée à la nature et la profondeur de l'ouvrage à localiser et permettant d'atteindre une précision en x, y, z, de classe A. Le prix rémunère également la réalisation des plans des réseaux localisés (points géoréférencés en x, y et z dans le système de référence légal en vigueur). |  |  | 0
| Le mètre linéaire de canalisation : |  |  | 0
H.12.3 | Localisation de réseau enterré avec fouille | 0 |  | 0
| Localisation de réseau enterré par des techniques de terrassement mécaniques et/ou manuelles, y compris terrassement avec ou sans blindage en tout terrain et à toutes profondeurs, le remblayage avec les matériaux des déblais ou l'évacuation des déblais et la mise en œuvre de matériaux d'apport, et la réfection du revêtement à l'identique. Le prix rémunère également la réalisation des plans des réseaux localisés (points géoréférencés en x, y et z dans le système de référence légal en vigueur). |  |  | 0
| Le mètre linéaire de canalisation : |  |  | 0
H.12.4 | Mise en place de protections mécaniques | 0 |  | 0
| Mise en place de protections mécaniques ou d'éléments mécaniques permettant le maintien des réseaux enterrés situés dans la zone de terrassement, sur constat du maitre d'œuvre. |  |  | 0
| Le mètre linéaire de réseau effectivement protégé ou maintenu : |  |  | 0
H.13 | Géoréférencement
H.13.1 | Géoréférencement d'un branchement neuf (unité) | 0 |  | 0
H.13.2 | Géoréférencement d'un regard (unité) | 0 |  | 0
H.13.3 | Géoréférencement d'un PR (unité) | 0 |  | 0
H.14 | Préparation du chantier
H.14.1 | Répérage et Traçage | 0 |  | 0
| Le prix rémunère au forfait la détection des réseaux existants sur l'emprise des travaux (géodétection, ...): marquage-piquetage (conformément au code couleur de la norme en vigueur), le compte rendu de marquage-piquetage et le reportage photographique, et la maintenance pendant la durée des travaux, L'entreprise veillera au respect de la réglementation en vigueur (réalisation des DICT, arrêté de circulation, etc.). Les réseaux existants seront ainsi repérés et tracés au sol en x, y et z. |  |  | 0
| Le forfait : |  |  | 0
H.14.2 | Réalisation de sondages de reconnaissance | 0 |  | 0
| Le prix rémunère la réalisation de sondage de reconnaissance en phase préparatoire, y compris remblaiement, remise en état du site, sécurisation du site (signalisation etc.). Les sondages seront réalisés à la pelle mécanique ou à l'aspiratrice |  |  | 0
| L'unité : |  |  | 0
A | TERRASSEMENTS
A.1 | Terrassements en tranchée
Le prix rémunère au mètre linéaire les terrassements en tranchée permettant la pose de canalisations jusqu'à une profondeur de 1.30 m, comptée au fil d'eau du collecteur, comprenant l'ouverture de la tranchée sur voirie lourde, quelque soit le terrain rencontré, l'évacuation en décharge des matériaux non réutilisés, les sujétions pour épuisement des venues d'eau par la fourniture et la mise en oeuvre si nécessaire du matériel de pompage adapté. Le prix comprend également la mise en remblai des matériaux extraits de la fouille lors de l'absence de matériaux d'apport.
Le prix rémunère également les sujétions particulières dues aux croisements de réseaux souples ou rigides, tels que câbles EDF ou communication, canalisations AEP ou EP, égouts, d'aqueducs ou autres rencontrés dans la fouille, pour pose de collecteur y compris sujétions de terrassements à la main et remblaiement de la tranchée avec les matériaux adaptés et pose de grillage avertisseur si nécessaire. Le prix comprend le blindage des fouilles et des regards suivant la prescription ministérielle. L'entreprise adoptera le type de blindage adapté aux conditions d'exécution des travaux et à la sécurité de chantier conformément à la réglementation en vigueur.
Le prix rémunère également les sujétions nécessaires pour terrassement en tranchée en terrain rocheux nécessitant l'emploi du marteau-piqueur, du brise-roche ou autre moyen adapté.
A.1.1 | Pour canalisation de diamètre inférieur ou égal à 160 mm | 0 |  | 0
| Le mètre linéaire : |  |  | 0
A.1.2 | Pour canalisation de diamètre égal à 200 mm | 0 | 5 | 0
| Le mètre linéaire : |  |  | 0
A.1.5 | Pour canalisation de diamètre égal à 500 mm | 0 |  | 0
| Le mètre linéaire : |  |  | 0
A.1.6 | Pour canalisation de diamètre égal à 600 mm | 0 |  | 0
| Le mètre linéaire : |  |  | 0
A.1.7 | Pour canalisation de diamètre égal à 700 mm | 0 |  | 0
| Le mètre linéaire : |  |  | 0
A.1.8 | Pour canalisation de diamètre égal à 800 mm | 0 |  | 0
| Le mètre linéaire : |  |  | 0
A.1.9 | Pour canalisation de diamètre égal à 900 mm | 0 |  | 0
| Le mètre linéaire : |  |  | 0
A.1.10 | Pour canalisation de diamètre égal à 1000 mm | 0 |  | 0
| Le mètre linéaire : |  |  | 0
A.1.11 | Pour canalisation de refoulement | 0 |  | 0
| Le mètre linéaire : |  |  | 0
A.1.4 | Pour canalisation de refoulement en banquette | 0 |  | 0
| Le mètre linéaire : |  |  | 0
A.2 | Plus-value pour surprofondeur de tranchée et blindage de tranchée
Le prix rémunère au décimètre par mètre la plus-value au prix A.1 pour profondeur de tranchée supérieure à 1.30 m, comptée au fil d'eau du collecteur, y compris l'utilisation de dispositifs de blindages de tranchées semi-jointifs ou par panneaux.
A.2.1 | Pour canalisation de diamètre inférieur ou égal à 160 mm | 0 |  | 0
| Le décimètre/mètre linéaire : |  |  | 0
A.2.2 | Pour canalisation de diamètre égal à 200 mm | 0 |  | 0
| Le décimètre/mètre linéaire : |  |  | 0
A.2.5 | Pour canalisation de diamètre égal à 500 mm | 0 |  | 0
| Le décimètre/mètre linéaire : |  |  | 0
A.2.6 | Pour canalisation de diamètre égal à 600 mm | 0 |  | 0
| Le décimètre/mètre linéaire : |  |  | 0
A.2.7 | Pour canalisation de diamètre égal à 700 mm | 0 |  | 0
| Le décimètre/mètre linéaire : |  |  | 0
A.2.8 | Pour canalisation de diamètre égal à 800 mm | 0 |  | 0
| Le décimètre/mètre linéaire : |  |  | 0
A.2.9 | Pour canalisation de diamètre égal à 900 mm | 0 |  | 0
| Le décimètre/mètre linéaire : |  |  | 0
A.2.10 | Pour canalisation de diamètre égal à 1000 mm | 0 |  | 0
| Le décimètre/mètre linéaire : |  |  | 0
A.2.3 | Pour canalisation de refoulement | 0 |  | 0
| Le décimètre/mètre linéaire : |  |  | 0
A.3 | Plus value pour terrain rocheux
Le prix rémunère au décimètre par mètre la plus-value au prix A.1 pour terrassement en tranchée en terrain rocheux nécessitant l'emploi du marteau-piqueur, du brise-roche ou d'explosifs, étant dûment constaté par le maitre d'œuvre ou le maître d'ouvrage.
A.3.1 | Pour canalisation de diamètre inférieur ou égal à 160 mm | 0 |  | 0
| Le décimètre/mètre linéaire : |  |  | 0
A.3.2 | Pour canalisation de diamètre égal à 200 mm | 0 |  | 0
| Le décimètre/mètre linéaire : |  |  | 0
A.3.3 | Pour canalisation de diamètre égal à 300 mm | 0 |  | 0
| Le décimètre/mètre linéaire : |  |  | 0
A.3.4 | Pour canalisation de diamètre égal à 400 mm | 0 |  | 0
| Le décimètre/mètre linéaire : |  |  | 0
A.3.5 | Pour canalisation de diamètre égal à 500 mm | 0 |  | 0
| Le décimètre/mètre linéaire : |  |  | 0
A.3.6 | Pour canalisation de diamètre égal à 600 mm | 0 |  | 0
| Le décimètre/mètre linéaire : |  |  | 0
A.3.7 | Pour canalisation de diamètre égal à 700 mm | 0 |  | 0
| Le décimètre/mètre linéaire : |  |  | 0
A.3.8 | Pour canalisation de diamètre égal à 800 mm | 0 |  | 0
| Le décimètre/mètre linéaire : |  |  | 0
A.3.9 | Pour canalisation de diamètre égal à 900 mm | 0 |  | 0
| Le décimètre/mètre linéaire : |  |  | 0
A.3.10 | Pour canalisation de diamètre égal à 1000 mm | 0 |  | 0
| Le décimètre/mètre linéaire : |  |  | 0
A.3.11 | Pour canalisation de refoulement | 0 |  | 0
| Le décimètre/mètre linéaire : |  |  | 0
A.4 | Terrassements à la main | 0 | 1.5 | 0
| Le prix rémunère au mètre cube le terrassement à la main en tranchée pour dégagement d'ouvrages spécifiques (hors croisées d'ouvrages, rémunérées à l'article A.1) dûment constatés par le maitre d'œuvre ou le maître d'ouvrage. |  |  | 0
| Le mètre cube : |  |  | 0
A.5 | Démolition de voirie et dallages
A.5.1 | Décapage de revêtement goudronné (gravillonage mono, bi, ou tri-couche) Le prix rémunère au mètre carré la découpe soignée de revêtement goudronné à la scie, réalisée préalablement à l'ouverture de tranchée ainsi que la démolition du revêtement et évacuation en décharge controlée des matériaux. | 0 |  | 0
| Le mètre carré : |  |  | 0
A.5.2 | Décapage de revêtement bitumineux (enrobé, toutes épaisseurs) Le prix rémunère au mètre carré la découpe soignée de revêtement en béton bitumineux à la scie, réalisée préalablement à l'ouverture de tranchée ainsi que la démolition du revêtement et évacuation en décharge controlée des matériaux. | 0 | 3 | 0
| Le mètre carré : |  |  | 0
A.5.3 | Décapage de grave bitume - grave ciment (jusqu'à 36 cm d'épaisseur) Le prix rémunère au mètre carré le décapage de grave bitume, grave ciment ou béton de tranchée, par l'utilisation de moyens adaptés, réalisé préalablement à l'ouverture de tranchée proprement dite, ainsi que l'évacuation en décharge controlée des matériaux. | 0 | 3 | 0
| Le mètre carré : |  |  | 0
A.5.4 | Démolition de dalle béton (jusqu'à 20 cm d'épaisseur) Le prix rémunère au mètre carré la démolition de dalle béton, feraillée ou non, pour une épaisseur de 20 cm, par l'utilisation de moyens adaptés, avec découpe soignée de la surface si nécessaire, et évacuation en décharge controlée des matériaux. | 0 |  | 0
| Le mètre carré : |  |  | 0
A.5.5 | Dépose de pavés | 0 |  | 0
| Le prix rémunère au mètre linéaire, la dépose de pavés sur la largeur de tranchée y compris la démolition du support et l'évacuation des matériaux en décharge controlée. |  |  | 0
| Le mètre linéaire : |  |  | 0
A.5.6 | Décapage de terre végétale | 0 |  | 0
| Le prix rémunère au mètre linéaire de tranchée effectuée, le décapage de la terre végétale sur environ 30 cm d’épaisseur, sur la largeur de tranchée, et le stockage sur site pour réutilisation ultérieure y compris la purge et l'évacuation des matériaux jugés impropres à des travaux horticoles. |  |  | 0
| Le mètre linéaire : |  |  | 0
B | REMBLAYAGE DE CHAUSSÉES OU DE TROTTOIRS
B.1 | Matériau pour lit de pose et enrobage et grillage avertisseur
Le prix rémunère au mètre linéaire la fourniture et mise en place de matériau d'apport (graviers 6/10) pour lit de pose (hauteur 0,20 m), enrobage (largeur 0,35 m de chaque côté de la canalisation) et couverture (hauteur 0,20 m au dessus de la génératrice supérieure de la canalisation) des canalisations. Le prix rémunère également la fourniture et pose d'un grillage avertisseur de couleur appropriée (marron pour assainissement) 20 à 30 cm au dessus de la génératrice supérieure de la canalisation.
B.1.1 | Pour canalisation de diamètre inférieur ou égal à 160 mm | 0 | 5 | 0
| Le mètre linéaire : |  |  | 0
B.1.2 | Pour canalisation de diamètre égal à 200 mm | 0 |  | 0
| Le mètre linéaire : |  |  | 0
B.1.5 | Pour canalisation de diamètre égal à 500 mm | 0 |  | 0
| Le décimètre/mètre linéaire : |  |  | 0
B.1.6 | Pour canalisation de diamètre égal à 600 mm | 0 |  | 0
| Le décimètre/mètre linéaire : |  |  | 0
B.1.7 | Pour canalisation de diamètre égal à 700 mm | 0 |  | 0
| Le décimètre/mètre linéaire : |  |  | 0
B.1.8 | Pour canalisation de diamètre égal à 800 mm | 0 |  | 0
| Le décimètre/mètre linéaire : |  |  | 0
B.1.9 | Pour canalisation de diamètre égal à 900 mm | 0 |  | 0
| Le décimètre/mètre linéaire : |  |  | 0
B.1.10 | Pour canalisation de diamètre égal à 1000 mm | 0 |  | 0
| Le décimètre/mètre linéaire : |  |  | 0
B.1.11 | Pour canalisation de refoulement (tous diamètres) | 0 |  | 0
| Le mètre linéaire : |  |  | 0
B.2 | Béton
B.2.1 | Béton d'enrobage pour couverture insuffisante (inférieure à 0,60 m) Le prix rémunère au mètre cube la fourniture et la mise en place de béton dosé à 250 Kg/m³ en cas de couverture insuffisante (inférieure à 0.60 m) | 0 |  | 0
| Le mètre cube : |  |  | 0
B.2.2 | Béton de ciment | 0 |  | 0
| Le prix rémunère au mètre cube la fourniture et la mise en oeuvre de béton de ciment CLK 35 dosé à 250 Kg/m³ à fournir à pied d'oeuvre pour renforcement du radier d'assise des tuyaux en cas de mauvais sol ou sous-sol à mettre en oeuvre suivant les indications du maître d'oeuvre et conforme au CCTP. Toutes sujétions comprises. |  |  | 0
| Le mètre cube : |  |  | 0
B.3 | Remblaiement de tranchée et réfection du corps de Chaussée
B.3.1 | Remblayage des tranchées en grave 0/63 mm | 0 | 0.9 | 0
| Le prix rémunère au mètre cube le remblaiement complémentaire en grave naturelle 0/63 mm jusqu'au niveau du corps de la voirie y compris compactage par couches successives d'épaisseur définie en fonction de la nature du matériau (voir guide du remblaiement des tranchées du SETRA) |  |  | 0
| Le mètre cube : |  |  | 0
B.3.2 | En grave non traitée 0/31.5 de catégorie 2 | 0 | 0.6 | 0
| Le prix rémunère au mètre cube la constitution d'un corps de chaussée sous voirie, trottoir ou accotement par une couche de grave non traitée de catégorie 2, de granulométrie 0/31.5 mm, sur la largeur de tranchée définie au CCTP. |  |  | 0
| Le mètre cube : |  |  | 0
B.3.3 | En grave bitume | 0 | 0.42 | 0
| Le prix rémunère au mètre cube la constitution d'un corps de chaussée sous voirie, trottoir ou accotement par une couche de grave bitume de granulométrie 0/20, sur la largeur de tranchée définie au CCTP, en passe de 10 à 12 cm après compactage. |  |  | 0
| Le mètre cube : |  |  | 0
B.3.3 M | Majoration du prix B.3.3 pour de quantités < 10m3 | 0 | 3 | 0
| Le mètre cube : |  |  | 0
B.3.4 | En grave ciment | 0 |  | 0
| Le prix rémunère au mètre cube la constitution d'un corps de chaussée sous voirie, trottoir ou accotement par une couche de grave ciment de granulométrie 0/20 mm, sur la largeur de tranchée définie au CCTP. |  |  | 0
| Le mètre cube : |  |  | 0
B.3.4 M | Majoration du prix B.3.4 pour de quantités < 10m3 | 0 |  | 0
| Le mètre cube : |  |  | 0
B.3.5 | Béton de tranchée | 0 |  | 0
| Le prix rémunère au mètre cube la fourniture et mise en place d'un béton spécifique à une utilisation en remblaiement de tranchée (béton liquide à faible dosage en ciment). |  |  | 0
| Le mètre cube : |  |  | 0
B.3.5 M | Majoration du prix B.3.5 pour de quantités < 10m3 | 0 |  | 0
| Le mètre cube : |  |  | 0
B.4 | Réfection provisoire du revêtement
B.4.1 | Réfection provisoire en enrobé à froid Le prix rémunère, la fourniture et la mise en œuvre d'un revêtement provisoire en enrobé à froid sur une épaisseur de 4 cm, sur la largeur de tranchée définie au CCTP, y compris son entretien et le décapage pour la réfection définitive. | 0 |  | 0
| Le mètre carré : |  |  | 0
B.4.2 | Réfection provisoire en monocouche Le prix rémunère la fourniture et la mise en œuvre d'un revêtement provisoire en enduit monocouche en graviers 4/6 mm y compris le cylindrage et le balayage des gravillons excédentaire sur la largeur de tranchée définie au CCTP. Elle comprend aussi son entretien et le décapage pour la réfection définitive. | 0 | 3 | 0
| Le mètre carré : |  |  | 0
B.4.3 | Réfection provisoire en bi-couche Le prix rémunère au mètre carré la fourniture et la mise en œuvre d'un revêtement en bi-couche en graviers 6/10 mm et 4/6 mm y compris le cylindrage et le balayage des gravillons excédentaires.Elle comprend aussi son entretien et le décapage pour la réfection définitive. | 0 |  | 0
| Le mètre carré : |  |  | 0
B.5 | Réfection définitive du revêtement
B.5.1 | Réfection en bi-couche | 0 |  | 0
| Le prix rémunère au mètre carré la fourniture et la mise en œuvre d'un revêtement définitif en bi-couche en graviers 6/10 mm puis 4/6 mm y compris le cylindrage et le balayage des gravillons excédentaires. Cette prestation sera précédée d'une scarification et d'un réglage de la grave en surface, sur l'épaisseur du revêtement. |  |  | 0
| Le mètre carré : |  |  | 0
B.5.2 | Réfection de voirie en béton bitumineux
Le prix rémunère au mètre carré la fourniture et mise en œuvre d'un revêtement définitif en béton bitumineux 0/10 y compris couche d'imprégnation et cylindrage. Cette prestation sera précédée d'une scarification et d'un réglage de la grave en surface, sur l'épaisseur du revêtement. La couleur sera identique à celle de l'existant.
B.5.2.1 | Béton bitumineux 0/10 à raison de 120 kg/m2 (environ 4 cm d'épaisseur) | 0 |  | 0
| Le mètre carré : |  |  | 0
B.5.2.1 M | Majoration du prix B.5.2.2.1 pour des surfaces < 25m² | 0 |  | 0
| Le mètre carré : |  |  | 0
B.5.2.2 | Béton bitumineux 0/10 à raison de 150 kg/m2 (environ 6 cm d'épaisseur) | 0 | 3 | 0
| Le mètre carré : |  |  | 0
B.5.2.2 M | Majoration du prix B.5.2.2.2 pour des surfaces < 25m² | 0 | 3 | 0
| Le mètre carré : |  |  | 0
B.5.2.3 | Béton bitumineux 0/10 à raison de 200 kg/m2 (environ 8 cm d'épaisseur) | 0 |  | 0
| Le mètre carré : |  |  | 0
B.5.2.3 M | Majoration du prix B.5.2.2.3 pour des surfaces < 25m² | 0 |  | 0
| Le mètre carré : |  |  | 0
B.5.3 | Réfection de trottoir en béton bitumineux (environ 4 cm d'épaisseur) | 0 |  | 0
| Le prix rémunère au mètre carré la fourniture et mise en œuvre d'un revêtement définitif en béton bitumineux noir 0/6 mm, à raison de 100 kg/m2 (environ 4 cm d'épaisseur), y compris couche d'imprégnation et cylindrage. Cette prestation sera précédée d'une scarification et d'un réglage de la grave en surface, sur l'épaisseur du revêtement. |  |  | 0
| Le mètre carré : |  |  | 0
B.5.4 | Dépose et réfection de pavage | 0 |  | 0
| Le prix rémunère au mètre carré la dépose de pavage de toutes natures, y compris démolition du solin béton et stockage sur site pour réutilisation, et la repose y compris remplacement des éléments impropres au ré-emploi, la mise en œuvre des joints et du solin en béton. |  |  | 0
| Le mètre carré : |  |  | 0
B.5.5 | Réfection en béton
B.5.5.1 | Le prix rémunère au mètre carré la fourniture et mise en œuvre d'un revêtement en béton balayé de 10 cm d'épaisseur dosé à 300 kg/m3 y compris façon des joints et ferraillage. | 0 |  | 0
| Le mètre carré : |  |  | 0
B.5.5.2 | Le prix rémunère au mètre carré la fourniture et mise en œuvre d'un revêtement en béton balayé de 20 cm d'épaisseur dosé à 300 kg/m3 y compris façon des joints et ferraillage. | 0 |  | 0
| Le mètre carré : |  |  | 0
B.5.6 | Remise en place de terre végétale | 0 |  | 0
| Le prix rémunère au mètre linéaire la remise en place de la terre végétale précédemment mise en dépôt dans l'emprise du chantier y compris son transport, la mise en œuvre par moyens mécaniques et son reprofilage ainsi que l'évacuation du surplus suivant les indications du maitre d'oeuvre et du maitre d'ouvrage. |  |  | 0
| Le mètre linéaire : |  |  | 0
B.5.7 | Fourniture de terre végétale | 0 |  | 0
| Le prix rémunère au mètre cube la fourniture et le transport de terre végétale manquant pour la remise en état des espaces verts, si cela est nécessaire, et après avis du maître d'œuvre. |  |  | 0
| Le mètre cube : |  |  | 0
B.5.8 | Plus value pour engazonnement | 0 |  | 0
| Le prix rémunère au mètre carré la plus value au prix B.6.6 pour engazonnement de la terre végétale. Le prix comprend le dressement ou réglage au rateau de la terre, l'enlèvement de tous les déchets supérieur à 5 cm en décharge controlée, la fourniture et le semi de graines, le roulage, l'arrosage nécessaire au bon établissement du gazon et le semi de regarnissage s'il y a lieu après la première coupe. |  |  | 0
| Le mètre carré : |  |  | 0
B.5.9 | Réfection à l'identique de trottoirs en sablé | 0 |  | 0
| Le prix rémunère au mètre carré la réfection à l'identique de trottoirs en sablé avec remplacement des matériaux manquants, toutes sujétions comprises. Les trottoirs devront être rendus à la circulation immédiatement après le remblaiement de la tranchée. |  |  | 0
| Le mètre carré : |  |  | 0
B.5.10 | Réfection à l'identique de trottoirs en pavés | 0 |  | 0
| Le prix rémunère au mètre carré la réfection à l'identique de trottoirs en pavés avec remplacement des matériaux manquants, dépose et stockage sur site, toutes sujétions comprises. Les trottoirs devront être rendus à la circulation immédiatement après le remblaiement de la tranchée. Le prix comprend la main d'oeuvre et toutes fournitures. |  |  | 0
| Le mètre carré : |  |  | 0
B.6 | Dépose et Reprise de bordures | 0 |  | 0
| Le prix rémunère au mètre linéaire la dépose de bordures de toutes natures, y compris démolition du solin béton et stockage sur site pour réutilisation, et la repose y compris remplacement des éléments impropres au ré-emploi, la mise en œuvre des joints et du solin d'assise en béton. |  |  | 0
| Le mètre linéaire : |  |  | 0
B.7 | Dépose et Reprise de caniveaux
Le prix rémunère au mètre linéaire la dépose de caniveaux de toutes natures, y compris démolition du solin béton et stockage sur site pour réutilisation, et la repose y compris remplacement des éléments impropres au ré-emploi, la mise en œuvre des joints et du solin en béton.
B.7.1 | Caniveaux de type monolithe | 0 |  | 0
| Caniveaux de type monolithe, généralement en béton, par éléments de 1 mètre de longueur. |  |  | 0
| Le mètre linéaire : |  |  | 0
B.7.2 | Caniveaux en pavés | 0 |  | 0
| Caniveaux réalisés en pavés (de grès ou autre) de taille 10 * 10 cm environ. Les pavés pourront normalement être enlevés, stockés sur place puis réemployés, sans apport de pavés supplémentaires. |  |  | 0
| Le mètre linéaire : |  |  | 0
B.8 | Renforcement du fond de la tranchée | 0 |  | 0
| Le prix rémunère au mètre linéaire le renforcement du fond de la tranchée par fourniture et mise en œuvre d'un géosynthétique ou géogrille, sur une largeur équivalente à celle du fond de la tranchée. |  |  | 0
| Le mètre linéaire : |  |  | 0
B.9 | Fourniture et mise en œuvre de coulis de béton dans les portions de réseau abandonnées | 0 |  | 0
| Le mètre cube : |  |  | 0
C | CANALISATIONS
C.1 | Canalisations en PVC
Le prix rémunère au mètre linéaire la fourniture et pose en tranchée ouverte de canalisations d'assainissement en PVC à joints souples, conformément au CCTP, y compris le grillage avertisseur marron, toutes pièces et raccords nécessaires pour le bon fonctionnement du réseau.
C.1.1 | Diamètre nominal de 160 mm pour les branchements | 0 |  | 0
| Le mètre linéaire : |  |  | 0
C.1.2 | Diamètre nominal de 200 mm pour la conduite principale | 0 |  | 0
| Le mètre linéaire : |  |  | 0
C.1.3 | Diamètre nominal de 300 mm pour la conduite principale | 0 |  | 0
| Le mètre linéaire : |  |  | 0
C.1.4 | Diamètre nominal de 400 mm pour la conduite principale | 0 |  | 0
| Le mètre linéaire : |  |  | 0
C.2 | Canalisations en Polypropylène
Le prix rémunère au mètre linéaire la fourniture et pose en tranchée ouverte de canalisations d'assainissement en polypropylène lisse/lisse à joints souples, conformément au CCTP, y compris le grillage avertisseur marron, toutes pièces et raccords nécessaires pour le bon fonctionnement du réseau.
C.2.1 | Diamètre nominal de 160 mm pour les branchements | 0 |  | 0
| Le mètre linéaire : |  |  | 0
C.2.2 | Diamètre nominal de 200 mm pour la conduite principale | 0 |  | 0
| Le mètre linéaire : |  |  | 0
C.2.3 | Diamètre nominal de 300 mm pour la conduite principale | 0 |  | 0
| Le mètre linéaire : |  |  | 0
C.3 | Canalisations en fonte
Le prix rémunère au mètre linéaire la fourniture et pose en tranchée ouverte de canalisations d'assainissement en fonte ductile à joint standard normalisé, conformément au CCTP, y compris le grillage avertisseur marron, toutes pièces et raccords nécessaires pour le bon fonctionnement du réseau
C.3.0 | Diamètre nominal de 125 mm pour certains branchements (sur prescription) | 0 |  | 0
| Le mètre linéaire : |  |  | 0
C.3.1 | Diamètre nominal de 150 mm pour les branchements | 0 |  | 0
| Le mètre linéaire : |  |  | 0
C.3.2 | Diamètre nominal de 200 mm pour la conduite principale | 0 |  | 0
| Le mètre linéaire : |  |  | 0
C.3.3 | Diamètre nominal de 250 mm pour la conduite principale | 0 |  | 0
| Le mètre linéaire : |  |  | 0
C.3.4 | Diamètre nominal de 300 mm pour la conduite principale | 0 |  | 0
| Le mètre linéaire : |  |  | 0
C.4 | Canalisations en polyéthylène
Le prix rémunère au mètre linéaire la fourniture, le transport et la pose en tranchée de canalisation de refoulement en PEHD, PE 80 conforme à la norme NF, PN 10 minimum, y compris le grillage avertisseur marron, toutes pièces et raccords nécessaires pour le bon fonctionnement du réseau
C.4.1 | Tuyaux polyéthylène haute densité, PN 10 | 0 |  | 0
| Diamètre 53,6 x 63 mm |  |  | 0
| Le mètre linéaire : |  |  | 0
C.4.2 | Tuyaux polyéthylène haute densité, PN 10 | 0 |  | 0
| Diamètre 64 x 75 mm |  |  | 0
| Le mètre linéaire : |  |  | 0
C.4.3 | Tuyaux polyéthylène haute densité, PN 10 | 0 |  | 0
| Diamètre 76,8 x 90 mm |  |  | 0
| Le mètre linéaire : |  |  | 0
C.4.4 | Tuyaux polyéthylène haute densité, PN 10 minimum | 0 |  | 0
| Diamètre 93,8 x 110 mm |  |  | 0
| Le mètre linéaire : |  |  | 0
C.5 | Canalisations en béton armé
Le prix rémunère au mètre linéaire la fourniture et pose en tranchée ouverte de canalisations d'assainissement en béton centrifugé armé, conformément au CCTP, emboîtement à collet et à joints souples ; ils devront correspondre à la série E 135 A et être conformes à la norme en vigueur, y compris le grillage avertisseur marron et toutes sujétions.
C.5.1 | Diamètre nominal de 200 mm | 0 |  | 0
| Le mètre linéaire : |  |  | 0
C.5.2 | Diamètre nominal de 300 mm | 0 |  | 0
| Le mètre linéaire : |  |  | 0
C.5.3 | Diamètre nominal de 400 mm | 0 |  | 0
| Le mètre linéaire : |  |  | 0
C.5.4 | Diamètre nominal de 700 mm pour la conduite principale | 0 |  | 0
| Le mètre linéaire : |  |  | 0
C.5.5 | Diamètre nominal de 800 mm pour la conduite principale | 0 |  | 0
| Le mètre linéaire : |  |  | 0
C.5.6 | Diamètre nominal de 900 mm pour la conduite principale | 0 |  | 0
| Le mètre linéaire : |  |  | 0
C.5.7 | Diamètre nominal de 1000 mm pour la conduite principale | 0 |  | 0
| Le mètre linéaire : |  |  | 0
C.6 | Canalisations en PEHD
Le prix rémunère au mètre linéaire la fourniture et pose en tranchée ouverte de canalisations en polyéthylène haute densité PE 100 PN 16 à bande bleue électrosoudable y compris pièces de raccords, pièces spéciales et le soudage par électrosoudage. Ce prix rémunère également la mise en place d'un grillage avertisseur détectable de couleur bleu
C.6.0 | Diamètre de 31 / 40 mm | 0 |  | 0
| Le mètre linéaire : |  |  | 0
C.6.1 | Diamètre de 40,8 / 50 mm | 0 |  | 0
| Le mètre linéaire : |  |  | 0
C.6.2 | Diamètre de 51,4 / 63 mm | 0 |  | 0
| Le mètre linéaire : |  |  | 0
C.6.3 | Diamètre de 61,4 / 75 mm | 0 |  | 0
| Le mètre linéaire : |  |  | 0
C.6.4 | Diamètre de 73,6 / 90 mm | 0 |  | 0
| Le mètre linéaire : |  |  | 0
C.6,5 | Diamètre de 90 / 110 mm | 0 |  | 0
| Le mètre linéaire : |  |  | 0
C.6.6 | Diamètre de 102,2 / 125 mm | 0 |  | 0
| Le mètre linéaire : |  |  | 0
C.6.7 | Diamètre de 114,6 / 140 mm | 0 |  | 0
| Le mètre linéaire : |  |  | 0
C.6.8 | Diamètre de 130,6 / 160 mm | 0 |  | 0
| Le mètre linéaire : |  |  | 0
C.6.9 | Diamètre de 147,2 / 180 mm | 0 |  | 0
| Le mètre linéaire : |  |  | 0
C.6.10 | Diamètre de 163,6 / 200 mm | 0 |  | 0
| Le mètre linéaire : |  |  | 0
C.6.11 | Diamètre de 184 / 225 mm | 0 |  | 0
| Le mètre linéaire : |  |  | 0
C.6.12 | Diamètre de 204,6 / 250 mm | 0 |  | 0
| Le mètre linéaire : |  |  | 0
C.7 | Canalisations en Fonte Ductile 2GS
Le prix rémunère au mètre linéaire la fourniture et pose en tranchée ouverte de canalisations en FONTE à joint standard pour eau potable y compris pièces de raccords et pièces spéciales (tés, coudes, raccords, cônes…). Ce prix rémunère également la mise en place d'un grillage avertisseur détectable de couleur bleu
C.7.1 | Diamètre de 60 mm | 0 |  | 0
| Le mètre linéaire : |  |  | 0
C.7.2 | Diamètre de 80 mm | 0 |  | 0
| Le mètre linéaire : |  |  | 0
C.7.3 | Diamètre de 100 mm | 0 |  | 0
| Le mètre linéaire : |  |  | 0
C.7.4 | Diamètre de 125 mm | 0 |  | 0
| Le mètre linéaire : |  |  | 0
C.7.5 | Diamètre de 150 mm | 0 |  | 0
| Le mètre linéaire : |  |  | 0
C.7.6 | Diamètre de 200 mm | 0 |  | 0
| Le mètre linéaire : |  |  | 0
C.7.7 | Diamètre de 250 mm | 0 |  | 0
| Le mètre linéaire : |  |  | 0
C.7.8 | Diamètre de 300 mm | 0 |  | 0
| Le mètre linéaire : |  |  | 0
C.8 | Canalisations en PVC PN 16 bars
Le prix rémunère au mètre linéaire la fourniture et pose en tranchée ouverte de canalisations en POLYCHLORURE DE VINYLE RIGIDE pour eau potable, à joint automatique y compris pièces de raccords et pièces spéciales (tés, coudes, raccords, cônes…). Ce prix rémunère également la mise en place d'un grillage avertisseur détectable de couleur bleu.
C.8.1 | Diamètre de 42,6 / 50 mm | 0 |  | 0
| Le mètre linéaire : |  |  | 0
C.8.2 | Diamètre de 53,6 / 63 mm | 0 |  | 0
| Le mètre linéaire : |  |  | 0
C.8.3 | Diamètre de 64 / 75 mm | 0 |  | 0
| Le mètre linéaire : |  |  | 0
C.8.4 | Diamètre de 76,8 / 90 mm | 0 |  | 0
| Le mètre linéaire : |  |  | 0
C.8.5 | Diamètre de 93,8 / 110 mm | 0 |  | 0
| Le mètre linéaire : |  |  | 0
C.8.6 | Diamètre de 106,6 / 125 mm | 0 |  | 0
| Le mètre linéaire : |  |  | 0
C.8.7 | Diamètre de 121,4 / 140 mm | 0 |  | 0
| Le mètre linéaire : |  |  | 0
C.8.8 | Diamètre de 141 / 160 mm | 0 | 5 | 0
| Le mètre linéaire : |  |  | 0
C.8.9 | Diamètre de 176,2 / 200 mm | 0 |  | 0
| Le mètre linéaire : |  |  | 0
C.8.10 | Diamètre de 198,2 / 225 mm | 0 |  | 0
| Le mètre linéaire : |  |  | 0
C.8.11 | Diamètre de 220,4 / 250 mm | 0 |  | 0
| Le mètre linéaire : |  |  | 0
C.8.12 | Diamètre de 277,6 / 315 mm | 0 |  | 0
| Le mètre linéaire : |  |  | 0
D | OUVRAGES ANNEXES
D.1 | Regards de visite
Le prix rémunère à l'unité la fourniture et la pose de regards de visite du diamètre intérieur demandé, conforme à l'article 23 du CCTG jusqu'à 1,30 m de profondeur fil d'eau y compris fouilles, évacuation des excédents en décharge, échelons de descente et crosse en acier galvanisé et toutes sujétions pour montage, rejointoiements, dispositifs d'étanchéité incorporés aux cunettes, maçonnerie des cunettes ou préfabrication en usine.
D.1.1 | Regard de visite en béton diamètre 1000 mm | 0 |  | 0
| L'unité : |  |  | 0
D.1.2 | Regard de visite (boîte d'inspection ronde) en béton diamètre 600 mm | 0 |  | 0
| L'unité : |  |  | 0
D.1.3 | Regard de visite en PVC ou PEHD diamètre 800 mm | 0 |  | 0
| L'unité : |  |  | 0
D.1.4 | Regard de visite en PVC ou PEHD diamètre 1000 mm | 0 |  | 0
| L'unité : |  |  | 0
D.2 | Plus-value au prix D.1 pour sur-profondeur | 0 |  | 0
| Le prix rémunère au décimètre la plus-value au prix D.1 pour une profondeur de regard différente de 1,30 m au fil d'eau. |  |  | 0
| Le décimètre : |  |  | 0
D.3 | Tampon de regard
Le prix rémunère à l'unité la fourniture et pose d'un tampon fonte avec son encadrement, la mise à la côte et son scellement provisoire si nécessaire et définitif. Cadre rond en béton de diamètre 850 mm et tampon en fonte à ouverture de diamètre 600 mm classe D.400
D.3.1 | Tampon de regard pour trafic intense
D.3.1.1 | Tampon articulé et verrouillable | 0 |  | 0
| type PAMREX ou équivalent |  |  | 0
| L'unité : |  |  | 0
D.3.1.2 | Tampon articulé et non verrouillable | 0 |  | 0
| type PAMREX ou équivalent |  |  | 0
| L'unité : |  |  | 0
D.3.1.3 | Tampon articulé à remplissage béton | 0 |  | 0
| type PAMREX sécurité à remplissage béton ou équivalent |  |  | 0
| L'unité : |  |  | 0
D.3.1.4 | Tampon étanche | 0 |  | 0
| type PAMETANCHE ou équivalent |  |  | 0
| L'unité : |  |  | 0
D.3.2 | Tampon de regard pour trafic moyen, faible et trottoir
Le prix rémunère à l'unité la fourniture et pose d'un tampon fonte à cadre et tampon ronds de diamètre 850 mm à ouverture de diamètre 600 mm classe D.400
D.3.2.1 | Tampon articulé et verrouillable | 0 |  | 0
| type REXEL ou équivalent |  |  | 0
| L'unité : |  |  | 0
D.3.2.2 | Tampon articulé et non verrouillable | 0 |  | 0
| type REXEL ou équivalent |  |  | 0
| L'unité : |  |  | 0
D.4 | Ouvrages bétonnés sur place
Le prix rémunère à l'unité la fourniture et la pose de regards de visite à bétonner sur place pour collecteur circulaire, dimensions intérieures indiquées sur plan comprenant une semelle formant le radier, deux piédroits armés, une dalle armée, une chape étanche sur la cunette et le pallier et un bouchon de lestage. Tous les éléments en béton armé ou structures métalliques seront à justifier par une note de calcul en prenant en compte la surcharge routière. Seront compris le coffrage intérieur et extérieur, la fourniture et la mise en oeuvre du béton au dosage de 350 kg de CPJ-CEM II A et B 32,5 R, la fourniture et réalisation d'un double joint aquaréactif collé et cloué sur toutes les reprises de bétonnage et autour des liaisons sur les tuyaux. Le prix comprend une ouverture libre de Ø 1000 mm pour, un cône Ø 1000/600, une couronne réhausse Ø 600 mm pour support. Y compris la fourniture et la pose d'une échelle en acier galvanisé à fixer dans la paroi, tous les frais de coffrage, décoffrage, outillage, main d'oeuvre, toutes fournitures et sujétions.
D.4.1 | Regard bétonné sur place conformément à la description du prix ci-dessus et dimensions suivant plan et indications. Pour une hauteur fil d'eau < 1,80m | 0 |  | 0
| L'unité : |  |  | 0
D.5 | Boîte de branchement
D.5.1 | Boîte de branchement en polypropylène
Le prix rémunère à l'unité la fourniture et la pose de boite de branchement lestée à passage direct, en éléments préfabriqués pour le raccordement des particuliers en limite de parcelle ou la reprise des évacuations au droit des bâtiments pour une hauteur de fil d'eau jusqu'à 1.20 m. Le prix rémunère également la pose d'une attente en diamètre 100 mm de 0.50 m, avec manchon de dilatation à joint souple et bouchon étanche pour le raccordement du particulier.
La partie verticale de la boite de branchement (PVC de 250 mm ou de 315 mm, selon les cas), sera coiffée d'un couvercle simple à emboiter en PVC (femelle) permettant de fermer en partie haute les boîtes de branchement sans supporter les charges roulantes ou piétonnes.
D.5.1.1 | de diamètre nominal 250 mm, Entrée/Sortie 100/160 mm | 0 |  | 0
| L'unité : |  |  | 0
D.5.1.2 | de diamètre nominal 315 mm, Entrée/Sortie 100/160 mm | 0 |  | 0
| L'unité : |  |  | 0
D.5.1.3 | de diamètre nominal 315 mm, Entrée/Sortie 160/160 mm | 0 |  | 0
| L'unité : |  |  | 0
D.4.2 | Boîte de branchement en béton
Le prix rémunère à l'unité la fourniture et la pose de boite de branchement en béton à passage direct, en éléments préfabriqués pour le raccordement des particuliers en limite de parcelle ou la reprise des évacuations au droit des bâtiments pour une hauteur de fil d'eau jusqu'à 1.20 m. Le prix rémunère également la pose d'une attente en diamètre 100 mm de 0.50 m, avec manchon de dilatation à joint souple et bouchon étanche pour le raccordement du particulier.
D.4.2.1 | 400 x 400 mm, Entrée/Sortie 100/160 mm | 0 |  | 0
| L'unité : |  |  | 0
D.5.3 | Boîte de branchement en fonte
Le prix rémunère à l'unité la fourniture et la pose de boite de branchement ronde monolithe ou cunette équipée de réhausse à passage direct, en éléments préfabriqués pour le raccordement des particuliers en limite de parcelle ou la reprise des évacuations au droit des bâtiments pour une hauteur de fil d'eau jusqu'à 1,20 m. Le prix rémunère également la pose d'une attente bouchonnée de 0.50 m à 1 m de longueur pour le raccordement du particulier. Celle-ci sera munie d’un manchon de dilatation et d’un bouchon étanche à son extrémité
D.5.3.1 | de diamètre nominal 250 mm, Entrée/Sortie 100/150 mm | 0 |  | 0
| L'unité : |  |  | 0
D.5.3.2 | de diamètre nominal 300 mm, Entrée/Sortie 100/150 mm | 0 |  | 0
| L'unité : |  |  | 0
D.6 | Plus-value pour surprofondeur au prix D.5 | 0 |  | 0
| Le prix rémunère au décimètre la plus-value au prix D.5 pour une profondeur de boite de branchement différente de 1.20 m au fil d'eau. |  |  | 0
| Le décimètre : |  |  | 0
D.7 | Tampon fonte de boite de branchement
Le prix rémunère à l'unité la fourniture et pose d'un tampon fonte avec son encadrement, la mise à la côte, et son scellement provisoire si nécessaire et définitif.
D.7.1 | Tampon articulé hydaulique B125 s'emboitant dans la réhausse avec joint d'étanchéité
D.7.1.1 | pour tabouret de diamètre 250 mm | 0 |  | 0
| L'unité : |  |  | 0
D.7.1.2 | pour tabouret de diamètre 315 mm | 0 |  | 0
| L'unité : |  |  | 0
D.7.2 | Tampon articulé hydaulique C250 s'emboitant dans la réhausse avec joint d'étanchéité
D.7.2.1 | pour tabouret de diamètre 250 mm | 0 |  | 0
| L'unité : |  |  | 0
D.7.2.2 | pour tabouret de diamètre 315 mm | 0 |  | 0
| L'unité : |  |  | 0
D.7.3 | Tampon rond hydaulique à entourage béton carré
D.7.3.1 | pour tabouret de diamètre 250 mm en classe B125 | 0 |  | 0
| L'unité : |  |  | 0
D.7.3.2 | pour tabouret de diamètre 315 mm en classe B125 | 0 |  | 0
| L'unité : |  |  | 0
D.7.3.3 | pour tabouret de diamètre 250 mm en classe C250 | 0 |  | 0
| L'unité : |  |  | 0
D.7.3.4 | pour tabouret de diamètre 315 mm en classe C250 | 0 |  | 0
| L'unité : |  |  | 0
D.8 | Culotte de raccordement
Le prix rémunère à l'unité le raccordement du branchement sur la canalisation principale au moyen d'une culotte à 67.3° de même matériau, y compris manchons et autres sujétions de montage et d'étanchéité.
D.8.1 | en PVC 200/160 mm | 0 |  | 0
| L'unité : |  |  | 0
D.8.2 | en Polypropylène 200/160 mm | 0 |  | 0
| L'unité : |  |  | 0
D.8.3 | en Fonte 200/150 mm | 0 |  | 0
| L'unité : |  |  | 0
D.8.4 | en Fonte 150/150 mm | 0 |  | 0
| L'unité : |  |  | 0
D.9 | Raccordement sur réseau existant | 0 |  | 0
| Le prix rémunère tous travaux nécessaires à la connexion d'une canalisation nouvelle à un réseau gravitaire existant. Cette connexion se fera dans un regard existant, par carrotage si nécessaire, à un fil d'eau approprié. La connexion au regard sera rendu étanche par pose d'un joint approprié. |  |  | 0
| L'unité : |  |  | 0
D.10 | Chute accompagnée dans regard de visite
Le prix rémunère la réalisation d'une chute accompagnée entre une canalisation en élévation et la cunette du regard. Elle comprend un té de visite, la longueur suffisante de canalisation pour descendre au fil d'eau du regard, sa fixation et un coude d'accompagnement en diamètre 200 mm.
D.10.1 | Chute accompagnée en PVC | 0 |  | 0
| L'unité : |  |  | 0
D.10.2 | Chute accompagnée en fonte | 0 |  | 0
| L'unité : |  |  | 0
D.11 | Mise à la côte de tampons
D.11.1 | Mise à la cote de tampons sur regards du collecteur
Ce prix rémunère, à l’unité exécutée, la recherche, la mise à niveau d’ouvrages désignés ci-après, dans l’emprise du chantier. comprend notamment : l’ensemble des prestations de préparation des abords des ouvrages (découpe de couche de roulement, terrassements manuels, démolition de béton, etc., avec évacuation des déblais excédentaires), le dégagement et la dépose des éléments de fermeture, la mise à niveau des ouvrages avec démolition ponctuelle, la fourniture et mise en œuvre des bétons et résines type PROCOMASS à fibre de verre et vibrée nécessaires y compris les coffrages, les sujétions de calage et de réglages, - le nettoyage des aires de chantier après réalisation, - la protection des ouvrages jusqu’à résistance définitive. Ce prix rémunère des mises à niveau positive ou négative avec une variation de niveau n’excédent pas 0,20 ml.
| Chambre Télécom type K2C | 0 |  | 0
| chambre Télécom type L1T | 0 |  | 0
| chambre Télécom type L2T | 0 |  | 0
| chambre Télécom type L3T | 0 |  | 0
| grilles EP tout type carrée < 800X800 , rondes ø < 1,00m | 0 |  | 0
| bouche à clé eau ou gaz (y compris tube allonge) | 0 |  | 0
| tampon sur regard section 400 x 400 | 0 |  | 0
| tampon sur regard section 600 x 600 | 0 |  | 0
| Tampon fonte articulée D400 | 0 |  | 0
E | RACCORDEMENTS
E.1 | Raccordement sur canalisation PVC
Le prix rémunère à l'unité la fourniture et la pose de toutes les pièces de raccords et les pièces spéciales permettant le raccordement sur la conduite existante, y compris recherche de canalisation, arrêt de la distribution, terrassement, épuisements éventuels et découpes.
E.1.1 | Diamètre de 50 mm | 0 |  | 0
| L'unité : |  |  | 0
E.1.2 | Diamètre de 63 mm | 0 |  | 0
| L'unité : |  |  | 0
E.1.3 | Diamètre de 75 mm | 0 |  | 0
| L'unité : |  |  | 0
E.1.4 | Diamètre de 90 mm | 0 |  | 0
| L'unité : |  |  | 0
E.1.5 | Diamètre de 110 mm | 0 |  | 0
| L'unité : |  |  | 0
E.1.6 | Diamètre de 125 mm | 0 |  | 0
| L'unité : |  |  | 0
E.1.7 | Diamètre de 140 mm | 0 |  | 0
| L'unité : |  |  | 0
E.1.8 | Diamètre de 160 mm | 0 |  | 0
| L'unité : |  |  | 0
E.1.9 | Diamètre de 200 mm | 0 |  | 0
| L'unité : |  |  | 0
E.1.10 | Diamètre de 225 mm | 0 |  | 0
| L'unité : |  |  | 0
E.1.11 | Diamètre de 250 mm | 0 |  | 0
| L'unité : |  |  | 0
E.1.12 | Diamètre de 315 mm | 0 |  | 0
| L'unité : |  |  | 0
E.2 | Raccordement sur canalisation PEHD
Le prix rémunère à l'unité la fourniture et la pose de toutes les pièces de raccords et les pièces spéciales en PEHD électrosoudable permettant le raccordement sur la conduite existante, y compris recherche de canalisation, arrêt de la distribution, terrassement, épuisements éventuels et découpes.
E.2.1 | Diamètre de 40 mm | 0 |  | 0
| L'unité : |  |  | 0
E.2.2 | Diamètre de 50 mm | 0 |  | 0
| L'unité : |  |  | 0
E.2.3 | Diamètre de 63 mm | 0 |  | 0
| L'unité : |  |  | 0
E.2.4 | Diamètre de 75 mm | 0 |  | 0
| L'unité : |  |  | 0
E.2.5 | Diamètre de 90 mm | 0 |  | 0
| L'unité : |  |  | 0
E.2.6 | Diamètre de 110 mm | 0 |  | 0
| L'unité : |  |  | 0
E.2.7 | Diamètre de 125 mm | 0 |  | 0
| L'unité : |  |  | 0
E.2.8 | Diamètre de 140 mm | 0 |  | 0
| L'unité : |  |  | 0
E.2.9 | Diamètre de 160 mm | 0 |  | 0
| L'unité : |  |  | 0
E.2.10 | Diamètre de 180 mm | 0 |  | 0
| L'unité : |  |  | 0
E.2.11 | Diamètre de 200 mm | 0 |  | 0
| L'unité : |  |  | 0
E.2.12 | Diamètre de 225 mm | 0 |  | 0
| L'unité : |  |  | 0
E.2.13 | Diamètre de 250 mm | 0 |  | 0
| L'unité : |  |  | 0
E.2.14 | Diamètre de 280 mm | 0 |  | 0
| L'unité : |  |  | 0
E.2.15 | Diamètre de 315 mm | 0 |  | 0
| L'unité : |  |  | 0
E.2.16 | Diamètre de 355 mm | 0 |  | 0
| L'unité : |  |  | 0
E.3 | Raccordement sur canalisation FONTE
Le prix rémunère à l'unité la fourniture et la pose de toutes les pièces de raccords et les pièces spéciales permettant le raccordement sur la conduite existante, y compris recherche de canalisation, arrêt de la distribution, terrassement, épuisements éventuels et découpes.
E.3.1 | Diamètre de 40 mm | 0 |  | 0
| L'unité : |  |  | 0
E.3.2 | Diamètre de 60 mm | 0 |  | 0
| L'unité : |  |  | 0
E.3.3 | Diamètre de 80 mm | 0 |  | 0
| L'unité : |  |  | 0
E.3.4 | Diamètre de 100 mm | 0 |  | 0
| L'unité : |  |  | 0
E.3.5 | Diamètre de 125 mm | 0 |  | 0
| L'unité : |  |  | 0
E.3.6 | Diamètre de 150 mm | 0 |  | 0
| L'unité : |  |  | 0
E.3.7 | Diamètre de 200 mm | 0 |  | 0
| L'unité : |  |  | 0
E.3.8 | Diamètre de 250 mm | 0 |  | 0
| L'unité : |  |  | 0
E.3.9 | Diamètre de 300 mm | 0 |  | 0
| L'unité : |  |  | 0
E.4 | Travaux préparatoires
Le prix rémunère la recherche de canalisation, l'arrêt de la distribution, le terrassement, les épuisements éventuels et les découpes de canalilsations.
E.4.1 | Travaux préparatoires de raccordement pour canalisation de diamètre inférieur ou égal à 110 mm | 0 |  | 0
| L'unité : |  |  | 0
E.4.2 | Travaux préparatoires de raccordement pour canalisation de diamètre 110 à 200 mm | 0 |  | 0
| L'unité : |  |  | 0
E.4.3 | Travaux préparatoires de raccordement pour canalisation de diamètre supérieur à 200 mm | 0 |  | 0
| L'unité : |  |  | 0
E.5 | Raccordement sur poteau incendie existant
Le prix rémunère à l'unité la fourniture et la pose de toutes les pièces de raccords et les pièces spéciales permettant le raccordement sur le poteau incendie existant, y compris recherche de canalisation, arrêt de la distribution, terrassement, épuisements éventuels et découpes.
E.5.1 | Diamètre de 80 mm | 0 |  | 0
| L'unité : |  |  | 0
E.5.2 | Diamètre de 100 mm | 0 |  | 0
| L'unité : |  |  | 0
E.6 | Travaux préparatoires
Le prix rémunère la recherche de canalisation, l'arrêt de la distribution, le terrassement, les épuisements éventuels et les découpes de canalilsations.
E.6.1 | Travaux préparatoires de raccordement pour canalisation de diamètre inférieur ou égal à 110 mm | 0 |  | 0
| L'unité : |  |  | 0
E.6.2 | Travaux préparatoires de raccordement pour canalisation de diamètre 110 à 200 mm | 0 |  | 0
| L'unité : |  |  | 0
E.6.3 | Travaux préparatoires de raccordement pour canalisation de diamètre supérieur à 200 mm | 0 |  | 0
| L'unité : |  |  | 0
F | Branchements
F.1 | Renouvellement de branchement
Le prix rémunère la fourniture et la pose d'un branchement comprenant la prise d'eau sur la canalisation (collier de prise en charge…) et le robinet vanne (de prise en charge ou d'arrêt) tout bronze ou corps fonte revêtu epoxy pour les canalisations Fonte et PVC et tout en PEHD électrosoudable pour les canalisations PEHD, le terrassement en tranchée pour récupérer le branchement existant sur 6 m maximum y compris fourniture et pose de la canalisation en PEHD. Il comprend également la recherche du branchement existant y compris sa dépose et le bouchonnage de la conduite en place, le percement de mur et le remplacement de la canalisation jusqu'au compteur existant, le remblaiement en matériau d'apport 0/63 et 0/31.5. Toutes les sujétions relatives au maintien en service du branchement (interruption tolérée pendant un temps maximum de 3 heures) seront prises en compte. Ces prix s'entendent quel que soit le diamètre de la conduite d'alimentation.
F.1.1 | Diamètre de 25 mm | 0 |  | 0
| L'unité : |  |  | 0
F.1.2 | Diamètre de 32 mm | 0 |  | 0
| L'unité : |  |  | 0
F.1.3 | Diamètre de 40 mm | 0 |  | 0
| L'unité : |  |  | 0
F.1.4 | Diamètre de 50 mm | 0 |  | 0
| L'unité : |  |  | 0
F.1.5 | Longueur supplémentaire au forfait : diamètre de 25 mm | 0 |  | 0
| Le mètre linéaire : |  |  | 0
F.1.6 | Longueur supplémentaire au forfait : diamètre de 32 mm | 0 |  | 0
| Le mètre linéaire : |  |  | 0
F.1.7 | Longueur supplémentaire au forfait : diamètre de 40 mm | 0 |  | 0
| Le mètre linéaire : |  |  | 0
F.1.8 | Longueur supplémentaire au forfait : diamètre de 50 mm | 0 |  | 0
| Le mètre linéaire : |  |  | 0
F.2 | Reprise de branchement existant
Le prix rémunère la reprise d'un branchement existant, comprenant la prise d'eau sur la canalisation (collier de prise en charge…) et le robinet vanne (de prise en charge ou d'arrêt) tout bronze ou corps fonte revêtu epoxy, le terrassement en tranchée pour récupérer le branchement existant de 1 à 4 ml, y compris fourniture et pose de la canalisation en PEHD. Il comprend également la recherche du branchement existant, y compris tout intervention nécessaire à sa reprise. Toutes les sujétions relatives au maintien en service du branchement (interruption tolérée pendant un temps maximum de 3 heures) seront prises en compte. Ces prix s'entendent quel que soit le diamètre de la conduite d'alimentation.
F.2.1 | Diamètre de 25 mm | 0 |  | 0
| L'unité : |  |  | 0
F.2.2 | Diamètre de 32 mm | 0 |  | 0
| L'unité : |  |  | 0
F.2.3 | Diamètre de 40 mm | 0 |  | 0
| L'unité : |  |  | 0
F.2.4 | Diamètre de 50 mm | 0 |  | 0
| L'unité : |  |  | 0
F.3 | Bouche à clé
Le prix rémunère à l'unité la fourniture et la pose d'une bouche à clé complète comprenant : un tabernacle en béton réalisé sur place ou préfabriqué, ou une cloche en FONTE, un tube allonge à collerette en PVC et une tête pour chaussée en fonte ductile (tête carrée pour les branchements, tête ronde pour robinets vanne)
F.3.1 | Standard (tête ronde, carrée ou hexagonale) | 0 |  | 0
| L'unité : |  |  | 0
F.3.2 | Bouche à clé réhaussable ou exhaussable en fonte (tête ronde, carrée ou hexagonale) | 0 |  | 0
| L'unité : |  |  | 0
F.3.3 | Rehausse pour bouche à clé (tête ronde, carrée ou hexagonale) | 0 |  | 0
| L'unité : |  |  | 0
F.3.4 | Fourniture et pose d'un volant de manœuvre pour robinet vanne sur plancher ou en élévation | 0 |  | 0
| L'unité : |  |  | 0
F.4 | Percement de mur
Le prix rémunère à l'unité la réalisation d'un percement de mur en maçonnerie ou en béton y compris ragrment après passage du tuyau.
F.4.1 | Pour une épaisseur de 0.50 m | 0 |  | 0
| L'unité : |  |  | 0
F.4.2 | Plus value à appliquer à l'article F.4.1 par 0.10 m d'épaisseur supplémentaire | 0 |  | 0
| L'unité : |  |  | 0
F.5 | Regard de compteur
Le prix rémunère la fourniture et la pose d'un citerneau pour compteur en matériaux composites constitué d'une cuve en matériau thermoplastique renforcé de fibres de verre avec obturateurs étanches au passage de canalisation, un carter en résine polyester armée de fibres de verre, un tampon antidérapant détectable en résine polyester armée de fibres de verre supportant 3,5 T et un isolant thermique en polystyrène haute densité. La prestation comprend également la démolition et le comblement du regard existant, le cas échéant.
F.5.1 | Modèle pour compteur horizontal 110-115 mm DN15 type hydroplas ou équivalent | 0 |  | 0
| L'unité : |  |  | 0
F.5.2 | Modèle pour 2 compteurs horizontaux 110-115 mm DN15 type hydroplas ou équivalent | 0 |  | 0
| L'unité : |  |  | 0
F.5.3 | Modèle pour 4 compteurs horizontaux 110-115 mm DN15 type hydroplas ou équivalent | 0 |  | 0
| L'unité : |  |  | 0
F.5.4 | Regard en polypropylène (0,52 x 0,37 x 0,51) noir avec tampon vert et plaque isolante avec rail pour 1 compteur | 0 |  | 0
| L'unité : |  |  | 0
F.5.5 | Regard en polypropylène (0,52 x 0,37 x 0,51) noir avec tampon vert et plaque isolante avec rail pour 2 compteurs | 0 |  | 0
| L'unité : |  |  | 0
F.5.6 | Regard en polypropylène (0,52 x 0,37 x 0,51) noir avec tampon vert et plaque isolante avec rail pour 3 à 4 compteurs | 0 |  | 0
| L'unité : |  |  | 0
F.5.7 | Borne isolée de compteur d'eau pour zone de pose froide de type H2 pour compteur 110 et PE25 | 0 |  | 0
| L'unité : |  |  | 0
F.6 | Réducteur de pression
Le prix rémunère la fourniture et la pose d'un réducteur de pression réglable.
F.6.1 | Pour diamètre 15-21 | 0 |  | 0
| L'unité : |  |  | 0
F.6.2 | Pour diamètre 20-27 | 0 |  | 0
| L'unité : |  |  | 0
F.6.3 | Pour diamètre 26-34 | 0 |  | 0
| L'unité : |  |  | 0
F.6.4 | Pour diamètre 33-42 | 0 |  | 0
| L'unité : |  |  | 0
F.6.5 | Pour diamètre 40-49 | 0 |  | 0
| L'unité : |  |  | 0
F.7 | Réfection en domaine privé
F.7.1 | Découpe de la pelouse en motte de terre pendant les travaux et stockage, remise en place après travaux. | 0 |  | 0
| Le mètre linéaire : |  |  | 0
F.7.2 | Traversée de cour ou allée gravillonnée (réfection à l'identique avec rémploi des matériaux, y compris remplacement des matériaux manquants ou inutilisables). | 0 |  | 0
| Le mètre linéaire : |  |  | 0
F.7.3 | Traversée de cour ou allée goudronnée (réfection à l'identique). | 0 |  | 0
| Le mètre linéaire : |  |  | 0
F.7.4 | Traversée de terrasse ou dallage (réfection à l'identique avec réemploi des matériaux, y compris remplacement des matériaux manquants ou inutilisables). | 0 |  | 0
| Le mètre linéaire : |  |  | 0
F.7.5 | Traversée d'ouvrages pavés (réfection à l'identique avec réemploi des matériaux, y compris remplacement des matériaux manquants ou inutilisables). | 0 |  | 0
| Le mètre linéaire : |  |  | 0
F.7.6 | Traversée d'ouvrages bétonnés (réfection à l'identique). | 0 |  | 0
| Le mètre linéaire : |  |  | 0
F.8 | Plus value pour passage sous haie / mur / clôture
Le prix rémunère à l'unité les travaux nécessaires au passage d'une canalisation sous un mur, une haie ou une clôture, l'obstacle étant maintenu dans son état existant préalablement aux travaux
F.8.1 | Plus value pour passage sous mur ou sous haie | 0 |  | 0
| L'unité : |  |  | 0
F.8.2 | Plus value pour passage sous clôture | 0 |  | 0
| L'unité : |  |  | 0
F.9 | Dépose et repose de clôture à l'identique | 0 |  | 0
Le prix rémunère au mètre linéaire la dépose et la réfection de clôture conformément à l'existant quel qu'en soit la nature lors du passage du réseau.
Le mètre linéaire :
G | ROBINETTERIE - FONTAINERIE
G.1 | Robinet vanne
Le prix rémunère à l'unité la fourniture et la pose en tranchée ou en regard d'un robinet vanne à passage direct, avec opercule élastomère pour une pression de service de 16 bars, y compris la fourniture et la pose des boulons, joints, raccords et toutes sujétions.
G.1.1 | Diamètre de 40 mm | 0 |  | 0
| L'unité : |  |  | 0
G.1.2 | Diamètre de 60 mm | 0 |  | 0
| L'unité : |  |  | 0
G.1.3 | Diamètre de 80 mm | 0 |  | 0
| L'unité : |  |  | 0
G.1.4 | Diamètre de 100 mm | 0 |  | 0
| L'unité : |  |  | 0
G.1.5 | Diamètre de 125 mm | 0 |  | 0
| L'unité : |  |  | 0
G.1.6 | Diamètre de 150 mm | 0 |  | 0
| L'unité : |  |  | 0
G.1.7 | Diamètre de 200 mm | 0 |  | 0
| L'unité : |  |  | 0
G.1.8 | Diamètre de 250 mm | 0 |  | 0
| L'unité : |  |  | 0
G.1.9 | Diamètre de 300 mm | 0 |  | 0
| L'unité: |  |  | 0
G.2 | Ventouse automatique
Le prix rémunère la fourniture et la pose d'une ventouse automatique dans un regard béton de diamètre 1000 avec tampon fonte, comprenant un robinet d'arrêt, incorporé ou non ou d'un robinet vanne de commande, le raccordement par prise ou par té sur la canalisation, y compris joint et boulonnerie (visserie en acier inoxydable et écrou en laiton).
G.2.1 | Ventouse simple fonction de 40 mm PN 16 | 0 |  | 0
| L'unité : |  |  | 0
G.2.2 | Ventouse à triple fonction de 60 mm PN 16 petit débit d'air | 0 |  | 0
| L'unité : |  |  | 0
G.2.3 | Ventouse à triple fonction de 60 mm PN 16 grand débit d'air | 0 |  | 0
| L'unité : |  |  | 0
G.2.4 | Ventouse à triple fonction de 80 mm PN 16 grand débit d'air | 0 |  | 0
| L'unité : |  |  | 0
G.2.5 | Ventouse à triple fonction de 100 mm PN 16 grand débit d'air | 0 |  | 0
| L'unité : |  |  | 0
G.3 | POTEAU INCENDIE
Le prix rémunère à l'unité la fourniture et la pose d'un poteau d'incendie incongelable de diamètre d'admission de 100 mm, à prises apparentes normalisées et raccords tels que définis aux articles 28 et 30 du Fascicule 71, comprenant un massif de protection (1m x 1m avec protection par arceau métallique galvanisé ou entourgae béton), un esse de réglage, et un écoulement du système d'incongelabilité assuré par puisard rempli de pierres sèches. Le poteau aura une prise centrale de 100 mm et deux prises latérales de 65 mm. Y compris la pose de la plaque indicatrice ovalisée du robinet vanne.
G.3.1 | prises apparentes non renversable | 0 |  | 0
| L'unité : |  |  | 0
G.3.2 | prises apparentes renversable | 0 |  | 0
| L'unité : |  |  | 0
G.3.3 | prises sous coffres aluminium revêtu polyester non renversable | 0 |  | 0
| L'unité : |  |  | 0
G.3.4 | prises sous coffres aluminium revêtu polyester renversable | 0 |  | 0
| L'unité : |  |  | 0
G.4 | BOUCHE INCENDIE | 0 |  | 0
| Le prix rémunère à l'unité la fourniture et la pose d'une bouche d'incendie incongelable de diamètre d'admission de 80 mm avec raccord normalisé de 65 mm, y compris la plaque indicatrice carrée de 100 mm de couleur rouge vissée |  |  | 0
| L'unité : |  |  | 0
G.5 | SUPPRESSION D'EQUIPEMENT INCENDIE | 0 |  | 0
| Le prix rémunère à l'unité la suppression d'anciens poteaux incendie ou bouches incendie comprenant les terrassements nécessaires à la suppression du corps de l'équipement ainsi que la bouche à clé, après mise hors service de la conduite d'alimentation en eau potable ainsi que toutes fournitures et sujétions. |  |  | 0
| L'unité : |  |  | 0
G.6 | VIDANGE
Le prix rémunère à l'unité la fourniture et la pose d'un robinet vanne à passage direct à opercule, y compris tabernable, tube allonge et bouche à clé en fonte ductile à tête ronde et une canalisation d'évacuation (4m maximum) et d'un ouvrage de dispersion constitué, soit par un puisard empierré de 2 m3, soit d'une tête de buse vers un ruisseau ou un fossé existant, soit d'une remontée au niveau du sol débouchant sur une bouche à clé.
G.6.1 | Diamètre d'admission de 40 mm | 0 |  | 0
| L'unité : |  |  | 0
G.6.2 | Diamètre d'admission de 60 mm | 0 |  | 0
| L'unité : |  |  | 0
G.6.3 | Diamètre d'admission de 80 mm | 0 |  | 0
| L'unité : |  |  | 0
G.6.4 | Diamètre d'admission de 100 mm | 0 |  | 0
| L'unité : |  |  | 0
G.7 | CLAPET DE RETENUE
Le prix rémunère à l'unité la fourniture et la pose d'un clapet de retenue 16 bars sans by-pass.
G.7.1 | Diamètre d'admission de 40 mm | 0 |  | 0
| L'unité : |  |  | 0
G.7.2 | Diamètre d'admission de 50 mm | 0 |  | 0
| L'unité : |  |  | 0
G.7.3 | Diamètre d'admission de 60 mm | 0 |  | 0
| L'unité : |  |  | 0
G.7.4 | Diamètre d'admission de 80 mm | 0 |  | 0
| L'unité : |  |  | 0
G.7.5 | Diamètre d'admission de 100 mm | 0 |  | 0
| L'unité : |  |  | 0
G.7.6 | Diamètre d'admission de 125 mm | 0 |  | 0
| L'unité : |  |  | 0
G.7.7 | Diamètre d'admission de 150 mm | 0 |  | 0
| L'unité : |  |  | 0
G.7.8 | Diamètre d'admission de 200 mm | 0 |  | 0
| L'unité : |  |  | 0
G.7.9 | Diamètre d'admission de 250 mm | 0 |  | 0
| L'unité : |  |  | 0
G.7.10 | Diamètre d'admission de 300 mm | 0 |  | 0
| L'unité : |  |  | 0
G.8 | REDUCTEUR DE PRESSION
Le prix rémunère à l'unité la fourniture et la pose d'un appareil réducteur de pression aval à rapport de réduction réglable et pression aval constante hydraulique, manomètres et porte-manomètres compris (y compris épreuves et essais en place)
G.8.1 | Diamètre d'admission de 60 mm | 0 |  | 0
| L'unité : |  |  | 0
G.8.2 | Diamètre d'admission de 80 mm | 0 |  | 0
| L'unité : |  |  | 0
G.8.3 | Diamètre d'admission de 100 mm | 0 |  | 0
| L'unité : |  |  | 0
G.8.4 | Diamètre d'admission de 125 mm | 0 |  | 0
| L'unité : |  |  | 0
G.8.5 | Diamètre d'admission de 150 mm | 0 |  | 0
| L'unité : |  |  | 0
G.8.6 | Diamètre d'admission de 200 mm | 0 |  | 0
| L'unité : |  |  | 0
G.9 | STABILISATEUR DE PRESSION
Le prix rémunère à l'unité la fourniture et la pose d'un appareil auto stabilisateur de pression amont ou aval à ressort, à rapport de régulation réglable, manomètres et porte-manomètres compris (y compris épreuves et essais en place)
G.9.1 | Diamètre d'admission de 60 mm | 0 |  | 0
| L'unité : |  |  | 0
G.9.2 | Diamètre d'admission de 80 mm | 0 |  | 0
| L'unité : |  |  | 0
G.9.3 | Diamètre d'admission de 100 mm | 0 |  | 0
| L'unité : |  |  | 0
G.9.4 | Diamètre d'admission de 125 mm | 0 |  | 0
| L'unité : |  |  | 0
G.9.5 | Diamètre d'admission de 150 mm | 0 |  | 0
| L'unité : |  |  | 0
G.9.6 | Diamètre d'admission de 200 mm | 0 |  | 0
| L'unité : |  |  | 0
G.10 | FILTRE A TAMIS
Le prix rémunère à l'unité la fourniture et la pose d'un filtre à tamis pour la protection des compteurs ou stabilisateurs, pression de service 16 bars
G.10.1 | Diamètre d'admission de 40 mm | 0 |  | 0
| L'unité : |  |  | 0
G.10.2 | Diamètre d'admission de 60 mm | 0 |  | 0
| L'unité : |  |  | 0
G.10.3 | Diamètre d'admission de 80 mm | 0 |  | 0
| L'unité : |  |  | 0
G.10.4 | Diamètre d'admission de 100 mm | 0 |  | 0
| L'unité : |  |  | 0
G.10.5 | Diamètre d'admission de 125 mm | 0 |  | 0
| L'unité : |  |  | 0
G.10.6 | Diamètre d'admission de 150 mm | 0 |  | 0
| L'unité : |  |  | 0
G.10.7 | Diamètre d'admission de 200 mm | 0 |  | 0
| L'unité : |  |  | 0
G.10.8 | Diamètre d'admission de 250 mm | 0 |  | 0
| L'unité : |  |  | 0
G.10.9 | Diamètre d'admission de 300 mm | 0 |  | 0
| L'unité : |  |  | 0
G.11 | PLAQUE PLEINE
Le prix rémunère à l'unité la fourniture et la pose d'une plaque pleine en fonte
G.11.1 | Pour diamètre nominal de 60 mm | 0 |  | 0
| L'unité : |  |  | 0
G.11.2 | Pour diamètre nominal de 80 mm | 0 |  | 0
| L'unité : |  |  | 0
G.11.3 | Pour diamètre nominal de 100 mm | 0 |  | 0
| L'unité : |  |  | 0
G.11.4 | Pour diamètre nominal de 150 mm | 0 |  | 0
| L'unité : |  |  | 0
G.11.5 | Pour diamètre nominal de 200 mm | 0 |  | 0
| L'unité : |  |  | 0
G.11.6 | Pour diamètre nominal de 250 mm | 0 |  | 0
| L'unité : |  |  | 0
G.11.7 | Pour diamètre nominal de 300 mm | 0 |  | 0
| L'unité : |  |  | 0
G.12 | REGARD DE VISITE
Le prix rémunère à l'unité la fourniture et la pose de regards de visite, conforme à l'article 23 du fascicule 71 du CCTG y compris fouilles, évacuation des excédents en décharge, échelons de descente et crosse en acier galvanisé et toutes sujétions pour montage, rejointoiements, dispositifs d'étanchéité incorporés aux cunettes, maçonnerie des cunettes ou préfabrication en usine. Comprend le béton de propreté en fond de fouille, le béton de fondation, les enduits talochés et chapes, y compris toutes fournitures et sujétions. Nota : l'entreprise est tenue de fournir sur simple demande les différentes notes de calcul du dimensionnement de l'ouvrage et pour la dalle.
G.12.1 | Regard de visite préfabriqué de diamètre 1m et de 1.30m de profondeur avec tampon fonte rond D400 | 0 |  | 0
| L'unité : |  |  | 0
G.12.2 | Plus value par décimètre de hauteur au prix E.12.1 | 0 |  | 0
| Le décimètre : |  |  | 0
G.12.3 | Regard de visite en béton étanche de 1m de large, 1.50m de long et 1.50m de profondeur avec trappes d'accès en fonte carré D400 | 0 |  | 0
| L'unité : |  |  | 0
G.12.4 | Dépose de regard en béton existant. Le prix rémunère la dépose du regard, son évacuation en décharge conforme à la réglementation et la remise en état du site, toutes sujétions comprises. | 0 |  | 0
| L'unité : |  |  | 0
G.12.5 | Fourniture et pose, y compris scellement, tampon fonte carré 250 mm x 250 mm de résistance C250 pour protection du regard de comptage, y compris réhausse béton carrée et remplissage béton le cas échéant | 0 |  | 0
| L'unité : |  |  | 0
G.13 | Compteur à axe vertical
Le prix rémunère à l'unité la fourniture et la pose d'un compteur à axe vertical de classe B avec tête émettrice y compris boulons, joints, raccords et toutes sujétions.
G.13.1 | Diamètre d'admission de 50 mm | 0 |  | 0
| L'unité : |  |  | 0
G.13.2 | Diamètre d'admission de 60 mm | 0 |  | 0
| L'unité : |  |  | 0
G.13.3 | Diamètre d'admission de 80 mm | 0 |  | 0
| L'unité : |  |  | 0
G.13.4 | Diamètre d'admission de 100 mm | 0 |  | 0
| L'unité : |  |  | 0
G.13.5 | Diamètre d'admission de 125 mm | 0 |  | 0
| L'unité : |  |  | 0
G.13.6 | Diamètre d'admission de 150 mm | 0 |  | 0
| L'unité : |  |  | 0
G.14 | Débitmètre électromagnétique
Le prix rémunère à l'unité la fourniture et la pose d'un débitmètre électromagnétique avec tête émettrice y compris boulons, joints, raccords et toutes sujétions.
G.14.1 | Diamètre d'admission de 65 mm | 0 |  | 0
| L'unité : |  |  | 0
G.14.2 | Diamètre d'admission de 80 mm | 0 |  | 0
| L'unité : |  |  | 0
G.14.3 | Diamètre d'admission de 100 mm | 0 |  | 0
| L'unité : |  |  | 0
G.14.4 | Diamètre d'admission de 125 mm | 0 |  | 0
| L'unité : |  |  | 0
G.14.5 | Diamètre d'admission de 150 mm | 0 |  | 0
| L'unité : |  |  | 0
G.15 | Borne repère | 0 |  | 0
Le prix rémunère la fourniture et pose de borne de repère en béton pour repérage des canalisations.
L'unité :
G.16 | BOUCHE DE LAVAGE | 0 |  | 0
Le prix rémunère à l'unité la fourniture et la pose d'une bouche de lavage incongelable de diamètre avec raccord normalisé de 40 mm, y compris la plaque indicatrice
G.12 | MANCHON DE JONCTION
G.11 | La fourniture et mise en œuvre des manchons de raccordement entre conduite de diamètre et de matériaux différents
G.12.1 | Pour diamètre nominal < 60 mm | 0 |  | 0
| L'unité : |  |  | 0
G.12.2 | Pour diamètre nominal > 60 mm ET < 100mm | 0 |  | 0
| L'unité : |  |  | 0
G.12.3 | Pour diamètre nominal de 100 mm | 0 | 2 | 0
| L'unité : |  |  | 0
G.12.4 | Pour diamètre nominal de 150 mm | 0 |  | 0
| L'unité : |  |  | 0
G.12.5 | Pour diamètre nominal de 200 mm | 0 |  | 0
| L'unité : |  |  | 0
G.12.6 | Pour diamètre nominal de 250 mm | 0 |  | 0
| L'unité : |  |  | 0
G.12.7 | Pour diamètre nominal de 300 mm | 0 |  | 0
| L'unité : |  |  | 0
G.13 | CANIVEAU A GRILLES
Le prix rémunère le remplacement de caniveau à grille existant :
- La dépose dun caniveau endommagée, - les terrassements sur une emprise de 50cm de part et d'autre du caniveau sur une profondeur de 40cm de plus que la profondeur du caniveau
- la réalisation d'un fon de forme en matériau granulaire 0/31.5 Ep = 15cm - la réalisation de l'assise en béton armé Ep = 25 cm
- la fourniture et la pose de caniveau grille en béton XTREMFIX®I-TRAX de chez HAURATON longueur 3m avec grille F900 à fond plat.
- le bétonnage de part et d'autre du caniveau jusqu'à la cote -0.45cm
- les raccordements entre les différents éléments, les regards et les canalisations,
G.13.1 | Caniveaux à grilles plates F900 de largeur 50 cm et de profondeur minimum 40 cm y compris assise | 0 |  | 0
| Les 3 METRES LINEAIRES |  |  | 0
G.13.2 | Caniveaux à grilles plates F900 de largeur 50 cm et de profondeur minimum 65 cm y compris assise | 0 |  | 0
| Les 3 METRES LINEAIRES |  |  | 0
G.13.3 | Caniveaux à grilles plates F900 de largeur 50 cm et de profondeur minimum 95 cm y compris assise | 0 |  | 0
| Les 3 METRES LINEAIRES |  |  | 0
G.13.4 | Caniveaux à grilles plates F900 de largeur 70 cm et de profondeur minimum 105 cm y compris assise | 0 |  | 0
| Les 3 METRES LINEAIRES |  |  | 0
G.13.5 | Caniveaux à grilles plates F900 de largeur 70 cm et de profondeur minimum 150 cm y compris assise | 0 |  | 0
| Les 3 METRES LINEAIRES |  |  | 0
|  |  | TOTAL HT P2 | 0

## DE FICTIF 3
CCI Caen Normandie - Direction des Equipements Portuaires
Accord cadre n°2025_TX_CCI_0024
Travaux de réparation, entretien et renouvellement des réseaux d’eau potable et d’assainissement EU & EP
Détail estimatif de travaux fictif pour le remplacement de caniveaux béton sur le quai de Blainville
N° | Libellé | PRIX UNITAIRE (en € hors taxes et en chiffres) | Quantités estimatives | PRIX TOTAL (en € hors taxes et en chiffres)
H | GENERALITES
H.1 | Installations de chantier
H.1.0 | INTERVENTION URGENTE | 0 |  | 0
| Le prix rémunère la mise à disposition d'une équipe de travaux, pour réaliser des travaux urgents de recherche et réparation de fuite sur réseau AEP ou EU refoulé, à la demande du maître d'ouvrage. |  |  | 0
| Le forfait d'intervention : |  |  | 0
H.1.1 | Base Vie
| Le prix rémunère au forfait les installations de chantier du bon de commande comprenant : la fourniture et la mise en place de roulottes de chantier nécessaires ou réglementaires, les frais de branchements aux réseaux divers. Le prix rémunère également le repli des installations à la fin du chantier. | 10% du montant des travaux engagés
Le forfait :
H.1.2 | Protection et signalisation des voiries | 0 | 25 | 0
| Le prix rémunère au forfait les démarches administratives relatives aux demandes d'arrêté de circulationpour tout type de voirie, y compris plan de déviation avec fourniture et mise en place de sa signalisation, conformément au Guide SETRA, pendant toute la durée des travaux (en accord avec les services de voiries concernés). Le prix rémunère également la signalisation et la matérialisation du chantier avec positionnement de feux tricolores, si nécessaire. Le prix rémunère également le repli des installation à la fin du chantier. |  |  | 0
| Le forfait jour : |  |  | 0
H.1.3 | Sécurité aux abords du chantier. | 0 | 25 | 0
| Le prix rémunère au forfait la protection des fouilles par barrières garde-corps ou glissières, et leur signalisation, l'aménagement de passages provisoires pour les accès piétons et riverains, le nettoyage périodique du chantier et de ses abords. Le prix rémunère également la fourniture et la mise en place de clôture provisoire type (HERAS) de dimension 2200 x 2070 mm 100% soudés avec collier standard ou collier Haute Sécurité si nécessaire. Le prix rémunère également le repli des installations à la fin du chantier. |  |  | 0
| Le forfait jour : |  |  | 0
H.1.4 | Signalisation de chantier | 0 |  | 0
| Le prix rémunère au forfait les démarches administratives relatives aux demandes d'arrêté de circulation pour tout type de voirie, y compris plan de déviation avec mise en place de sa signalisation, pendant toute la durée des travaux du marché (en accord avec les services de voiries concernés) ou mise en place de signalisation par feux tricolores |  |  | 0
| Le forfait jour : |  |  | 0
H.2 | Préparation du chantier - Investigations complémentaires - études d'exécution | 0 |  | 0
| Le prix rémunère les investigations suivantes : - la détection des réseaux existants sur l'emprise des travaux (géodétection, ...) et leur marquage (traçage) au sol ; - la réalisation (selon avis du maître d'oeuvre), de sondages préalables à l'exécution des travaux. Les sondages seront réalisés à la pelle mécanique ou à l'aspiratrice, et l'implantation sera fixée avec le maitre d'oeuvre ; - la réalisation de prélèvements et analyses par un organisme agréé des enrobés routiers qui seront carottés, rabottés, découpés, en phase de préparation du chantier, en vue de s'assurer de l'absence d'amiante et/ou d'Hydrocarbures Aromatiques Polycycliques (HAP) dans l'enrobé ; L'entreprise veillera au respect de la réglementation en vigueur (réalisation des DICT, arrêté de circulation, etc.). |  |  | 0
| Le forfait : |  |  | 0
H.3 | Constat d'huissier | 0 |  | 0
| Avant le début des travaux, un constat d'huissier sera réalisé sur l'ensemble de l'emprise du chantier, prenant notamment en considération : état des voiries, des murs, clôtures, des batiments, des panneaux de signalisation, … |  |  | 0
| Le forfait : |  |  | 0
H.4 | Dossier des Ouvrages Exécutés - Plans de récolement - Précision classe A | 0 |  | 0
| Le prix rémunère la création du Dossier des Ouvrages Exécutés (DOE) pour l'ensemble des travaux (conformément à l'article 62 du C.C.T.G.) comprenant les plans de récolement (géoréférencés x, y et z pour le réseau et les ouvrages), les procès verbaux des épreuves des canalisations et les analyses. Le dossier comprendra également les notes de calcul, plans méthodes, ..., la totalités des détails concernant les ouvrages réalisés, ainsi que les notices de fonctionnement éventuelles Système de références géographiques et planimètriques : RGF 93 Système de référence altimétrique : IGN 1969 |  |  | 0
| Le forfait : |  |  | 0
H.5 | Contrôle de compactage au pénétromètre | 0 |  | 0
| Contrôle de compactage au pénétromètre comprenant la réalisation d'un essai de référence (comprenant une mesure de granulométrie, de l'équivalent de sable et la réalisation d'un essai proctor sur le matériau de remblai) et la mesure sur une série de points (1 point tous les 50 mètres et par couche de 0,30 m de remblai) |  |  | 0
| Le forfait pour 10 essais : |  |  | 0
H.8 | Epreuves et mise en service | 0 |  | 0
| Ce prix rémunère l'ensemble des essais (pression) et épreuves tels que décrits dans le CCTP, le rinçage, la désinfection, le prélèvement et l'analyse bactériologique suivant les normes en vigueur. |  |  | 0
| Le forfait : |  |  | 0
H.7 | Études d'exécution | 0 |  | 0
| Le prix rémunère au forfait les études d'exécution, y compris études de phasage et de méthodes des différents travaux. Ces études comprennent : - les notes de calculs nécessaires à la réalisation des ouvrages et phasage des travaux ; - le planning de l'opération et les mises à jour nécessaires ; - les métrés d'exécution ; - tous les plans d'exécution, nivellement (levé topographique avec profil en long de la canalisation projetée), réseaux, fondations et ouvrages ; - toutes les modifications des notes , plans, ... nécessaires à l'exécution des travaux. |  |  | 0
| Le forfait : |  |  | 0
H.8 |  | 0 |  | 0
0
0
H.9 | Analyses amiante - HAP des enrobés routiers
Le prix rémunère au forfait la réalisation de prélèvements et analyses par un organisme agréé des enrobés routiers qui seront carottés, rabotés, découpés, en phase de préparation du chantier, en vue de s'assurer de l'absence d'amiante et/ou de HAP dans l'enrobé.
H.9.1 | Le forfait de 1 à 5 prélèvements | 0 |  | 0
H.9.2 | Le forfait de 5 à 10 prélèvements | 0 |  | 0
H.10 | Nettoyage et inspection télévisée préalable aux travaux de réhabilitation
H.10.1 | Nettoyage de la canalisation principale et des antennes de branchement | 0 |  | 0
| Cette prestation sera assurée par curage hydrodynamique qui ne devra en aucun cas altérer la structure de la canalisation. Le curage sera effectué suivant les tronçons définis. L'entreprise devra réaliser le pompage des eaux de lavage au point bas. - pour la canalisation principale, pour tout diamètre, - pour les canalisations de branchement , diamètre inférieur ou égal à 160 mm |  |  | 0
| Le mètre linéaire : |  |  | 0
H.10.2 | Passage caméra dans le réseau existant avant travaux | 0 |  | 0
| Ce prix rémunère la réalisation de l’inspection visuelle et la réalisation de l’inspection télévisuelle avec l’enregistrement sur DVD et la réalisation de la synthèse de toutes les anomalies constatées sur le réseau (canalisations, regards, ouvrages, branchements, boîtes de branchement, etc.) Ce prix rémunère en outre : - l’ouverture et la fermeture des tampons d’ouvrages, - la fourniture de l’énergie nécessaire au fonctionnement du matériel, - l’installation et le démontage autant de fois que de besoin du matériel d’inspection, - l’inspection proprement dite de la canalisation principale et des canalisations de branchements - la rédaction d'un rapport photographique reprenant chaque élément clé de l'inspection, fournis en deux exemplaires "papier" - deux exemplaires en DVD du passage caméra complet et des rapports d'inspection fournis en format papier - un tableau synthétique de comparaison entre cette nouvelle inspection et celle déjà réalisée fournie dans le présent appel d'offre. |  |  | 0
| Le mètre linéaire : |  |  | 0
H.11 | Rabattement de nappe pour un débit de 30 à 150 m3/h
H.11.1 | Amenée et repli de matériel | 0 |  | 0
| Le forfait : |  |  | 0
H.11.2 | la journée calendaire | 0 |  | 0
| Le jour : |  |  | 0
H.11.3 | L'heure (en cas d'arrêt et de reprise, sur accord du maitre d'œuvre et du maitre d'ouvrage) | 0 |  | 0
| L'heure : |  |  | 0
H.12 | Investigations complémentaires
H.12.1 | Indemnisation pour arrêt de chantier | 0 |  | 0
| Indemnisation pour arrêt de chantier pour découverte d'ouvrages non cartographiés ou en cas de différence notable entre l'état du sous-sol constaté et les informations portées à la connaissance de l'entreprise et si ces ouvrages sont susceptibles d'être sensibles pour la sécurité |  |  | 0
| La journée : |  |  | 0
H.12.2 | Localisation de réseau enterré sans fouille | 0 |  | 0
| Localisation de réseau enterré par procédé non intrusif quelle que soit la technique, adaptée à la nature et la profondeur de l'ouvrage à localiser et permettant d'atteindre une précision en x, y, z, de classe A. Le prix rémunère également la réalisation des plans des réseaux localisés (points géoréférencés en x, y et z dans le système de référence légal en vigueur). |  |  | 0
| Le mètre linéaire de canalisation : |  |  | 0
H.12.3 | Localisation de réseau enterré avec fouille | 0 |  | 0
| Localisation de réseau enterré par des techniques de terrassement mécaniques et/ou manuelles, y compris terrassement avec ou sans blindage en tout terrain et à toutes profondeurs, le remblayage avec les matériaux des déblais ou l'évacuation des déblais et la mise en œuvre de matériaux d'apport, et la réfection du revêtement à l'identique. Le prix rémunère également la réalisation des plans des réseaux localisés (points géoréférencés en x, y et z dans le système de référence légal en vigueur). |  |  | 0
| Le mètre linéaire de canalisation : |  |  | 0
H.12.4 | Mise en place de protections mécaniques | 0 |  | 0
| Mise en place de protections mécaniques ou d'éléments mécaniques permettant le maintien des réseaux enterrés situés dans la zone de terrassement, sur constat du maitre d'œuvre. |  |  | 0
| Le mètre linéaire de réseau effectivement protégé ou maintenu : |  |  | 0
H.13 | Géoréférencement
H.13.1 | Géoréférencement d'un branchement neuf (unité) | 0 |  | 0
H.13.2 | Géoréférencement d'un regard (unité) | 0 |  | 0
H.13.3 | Géoréférencement d'un PR (unité) | 0 |  | 0
H.14 | Préparation du chantier
H.14.1 | Répérage et Traçage | 0 |  | 0
| Le prix rémunère au forfait la détection des réseaux existants sur l'emprise des travaux (géodétection, ...): marquage-piquetage (conformément au code couleur de la norme en vigueur), le compte rendu de marquage-piquetage et le reportage photographique, et la maintenance pendant la durée des travaux, L'entreprise veillera au respect de la réglementation en vigueur (réalisation des DICT, arrêté de circulation, etc.). Les réseaux existants seront ainsi repérés et tracés au sol en x, y et z. |  |  | 0
| Le forfait : |  |  | 0
H.14.2 | Réalisation de sondages de reconnaissance | 0 |  | 0
| Le prix rémunère la réalisation de sondage de reconnaissance en phase préparatoire, y compris remblaiement, remise en état du site, sécurisation du site (signalisation etc.). Les sondages seront réalisés à la pelle mécanique ou à l'aspiratrice |  |  | 0
| L'unité : |  |  | 0
A | TERRASSEMENTS
A.1 | Terrassements en tranchée
Le prix rémunère au mètre linéaire les terrassements en tranchée permettant la pose de canalisations jusqu'à une profondeur de 1.30 m, comptée au fil d'eau du collecteur, comprenant l'ouverture de la tranchée sur voirie lourde, quelque soit le terrain rencontré, l'évacuation en décharge des matériaux non réutilisés, les sujétions pour épuisement des venues d'eau par la fourniture et la mise en oeuvre si nécessaire du matériel de pompage adapté. Le prix comprend également la mise en remblai des matériaux extraits de la fouille lors de l'absence de matériaux d'apport.
Le prix rémunère également les sujétions particulières dues aux croisements de réseaux souples ou rigides, tels que câbles EDF ou communication, canalisations AEP ou EP, égouts, d'aqueducs ou autres rencontrés dans la fouille, pour pose de collecteur y compris sujétions de terrassements à la main et remblaiement de la tranchée avec les matériaux adaptés et pose de grillage avertisseur si nécessaire. Le prix comprend le blindage des fouilles et des regards suivant la prescription ministérielle. L'entreprise adoptera le type de blindage adapté aux conditions d'exécution des travaux et à la sécurité de chantier conformément à la réglementation en vigueur.
Le prix rémunère également les sujétions nécessaires pour terrassement en tranchée en terrain rocheux nécessitant l'emploi du marteau-piqueur, du brise-roche ou autre moyen adapté.
A.1.1 | Pour canalisation de diamètre inférieur ou égal à 160 mm | 0 |  | 0
| Le mètre linéaire : |  |  | 0
A.1.2 | Pour canalisation de diamètre égal à 200 mm | 0 |  | 0
| Le mètre linéaire : |  |  | 0
A.1.5 | Pour canalisation de diamètre égal à 500 mm | 0 |  | 0
| Le mètre linéaire : |  |  | 0
A.1.6 | Pour canalisation de diamètre égal à 600 mm | 0 |  | 0
| Le mètre linéaire : |  |  | 0
A.1.7 | Pour canalisation de diamètre égal à 700 mm | 0 |  | 0
| Le mètre linéaire : |  |  | 0
A.1.8 | Pour canalisation de diamètre égal à 800 mm | 0 |  | 0
| Le mètre linéaire : |  |  | 0
A.1.9 | Pour canalisation de diamètre égal à 900 mm | 0 |  | 0
| Le mètre linéaire : |  |  | 0
A.1.10 | Pour canalisation de diamètre égal à 1000 mm | 0 |  | 0
| Le mètre linéaire : |  |  | 0
A.1.11 | Pour canalisation de refoulement | 0 |  | 0
| Le mètre linéaire : |  |  | 0
A.1.4 | Pour canalisation de refoulement en banquette | 0 |  | 0
| Le mètre linéaire : |  |  | 0
A.2 | Plus-value pour surprofondeur de tranchée et blindage de tranchée
Le prix rémunère au décimètre par mètre la plus-value au prix A.1 pour profondeur de tranchée supérieure à 1.30 m, comptée au fil d'eau du collecteur, y compris l'utilisation de dispositifs de blindages de tranchées semi-jointifs ou par panneaux.
A.2.1 | Pour canalisation de diamètre inférieur ou égal à 160 mm | 0 |  | 0
| Le décimètre/mètre linéaire : |  |  | 0
A.2.2 | Pour canalisation de diamètre égal à 200 mm | 0 |  | 0
| Le décimètre/mètre linéaire : |  |  | 0
A.2.5 | Pour canalisation de diamètre égal à 500 mm | 0 |  | 0
| Le décimètre/mètre linéaire : |  |  | 0
A.2.6 | Pour canalisation de diamètre égal à 600 mm | 0 |  | 0
| Le décimètre/mètre linéaire : |  |  | 0
A.2.7 | Pour canalisation de diamètre égal à 700 mm | 0 |  | 0
| Le décimètre/mètre linéaire : |  |  | 0
A.2.8 | Pour canalisation de diamètre égal à 800 mm | 0 |  | 0
| Le décimètre/mètre linéaire : |  |  | 0
A.2.9 | Pour canalisation de diamètre égal à 900 mm | 0 |  | 0
| Le décimètre/mètre linéaire : |  |  | 0
A.2.10 | Pour canalisation de diamètre égal à 1000 mm | 0 |  | 0
| Le décimètre/mètre linéaire : |  |  | 0
A.2.3 | Pour canalisation de refoulement | 0 |  | 0
| Le décimètre/mètre linéaire : |  |  | 0
A.3 | Plus value pour terrain rocheux
Le prix rémunère au décimètre par mètre la plus-value au prix A.1 pour terrassement en tranchée en terrain rocheux nécessitant l'emploi du marteau-piqueur, du brise-roche ou d'explosifs, étant dûment constaté par le maitre d'œuvre ou le maître d'ouvrage.
A.3.1 | Pour canalisation de diamètre inférieur ou égal à 160 mm | 0 |  | 0
| Le décimètre/mètre linéaire : |  |  | 0
A.3.2 | Pour canalisation de diamètre égal à 200 mm | 0 |  | 0
| Le décimètre/mètre linéaire : |  |  | 0
A.3.3 | Pour canalisation de diamètre égal à 300 mm | 0 |  | 0
| Le décimètre/mètre linéaire : |  |  | 0
A.3.4 | Pour canalisation de diamètre égal à 400 mm | 0 |  | 0
| Le décimètre/mètre linéaire : |  |  | 0
A.3.5 | Pour canalisation de diamètre égal à 500 mm | 0 |  | 0
| Le décimètre/mètre linéaire : |  |  | 0
A.3.6 | Pour canalisation de diamètre égal à 600 mm | 0 |  | 0
| Le décimètre/mètre linéaire : |  |  | 0
A.3.7 | Pour canalisation de diamètre égal à 700 mm | 0 |  | 0
| Le décimètre/mètre linéaire : |  |  | 0
A.3.8 | Pour canalisation de diamètre égal à 800 mm | 0 |  | 0
| Le décimètre/mètre linéaire : |  |  | 0
A.3.9 | Pour canalisation de diamètre égal à 900 mm | 0 |  | 0
| Le décimètre/mètre linéaire : |  |  | 0
A.3.10 | Pour canalisation de diamètre égal à 1000 mm | 0 |  | 0
| Le décimètre/mètre linéaire : |  |  | 0
A.3.11 | Pour canalisation de refoulement | 0 |  | 0
| Le décimètre/mètre linéaire : |  |  | 0
A.4 | Terrassements à la main | 0 |  | 0
| Le prix rémunère au mètre cube le terrassement à la main en tranchée pour dégagement d'ouvrages spécifiques (hors croisées d'ouvrages, rémunérées à l'article A.1) dûment constatés par le maitre d'œuvre ou le maître d'ouvrage. |  |  | 0
| Le mètre cube : |  |  | 0
A.5 | Démolition de voirie et dallages
A.5.1 | Décapage de revêtement goudronné (gravillonage mono, bi, ou tri-couche) Le prix rémunère au mètre carré la découpe soignée de revêtement goudronné à la scie, réalisée préalablement à l'ouverture de tranchée ainsi que la démolition du revêtement et évacuation en décharge controlée des matériaux. | 0 |  | 0
| Le mètre carré : |  |  | 0
A.5.2 | Décapage de revêtement bitumineux (enrobé, toutes épaisseurs) Le prix rémunère au mètre carré la découpe soignée de revêtement en béton bitumineux à la scie, réalisée préalablement à l'ouverture de tranchée ainsi que la démolition du revêtement et évacuation en décharge controlée des matériaux. | 0 |  | 0
| Le mètre carré : |  |  | 0
A.5.3 | Décapage de grave bitume - grave ciment (jusqu'à 36 cm d'épaisseur) Le prix rémunère au mètre carré le décapage de grave bitume, grave ciment ou béton de tranchée, par l'utilisation de moyens adaptés, réalisé préalablement à l'ouverture de tranchée proprement dite, ainsi que l'évacuation en décharge controlée des matériaux. | 0 |  | 0
| Le mètre carré : |  |  | 0
A.5.4 | Démolition de dalle béton (jusqu'à 20 cm d'épaisseur) Le prix rémunère au mètre carré la démolition de dalle béton, feraillée ou non, pour une épaisseur de 20 cm, par l'utilisation de moyens adaptés, avec découpe soignée de la surface si nécessaire, et évacuation en décharge controlée des matériaux. | 0 |  | 0
| Le mètre carré : |  |  | 0
A.5.5 | Dépose de pavés | 0 |  | 0
| Le prix rémunère au mètre linéaire, la dépose de pavés sur la largeur de tranchée y compris la démolition du support et l'évacuation des matériaux en décharge controlée. |  |  | 0
| Le mètre linéaire : |  |  | 0
A.5.6 | Décapage de terre végétale | 0 |  | 0
| Le prix rémunère au mètre linéaire de tranchée effectuée, le décapage de la terre végétale sur environ 30 cm d’épaisseur, sur la largeur de tranchée, et le stockage sur site pour réutilisation ultérieure y compris la purge et l'évacuation des matériaux jugés impropres à des travaux horticoles. |  |  | 0
| Le mètre linéaire : |  |  | 0
B | REMBLAYAGE DE CHAUSSÉES OU DE TROTTOIRS
B.1 | Matériau pour lit de pose et enrobage et grillage avertisseur
Le prix rémunère au mètre linéaire la fourniture et mise en place de matériau d'apport (graviers 6/10) pour lit de pose (hauteur 0,20 m), enrobage (largeur 0,35 m de chaque côté de la canalisation) et couverture (hauteur 0,20 m au dessus de la génératrice supérieure de la canalisation) des canalisations. Le prix rémunère également la fourniture et pose d'un grillage avertisseur de couleur appropriée (marron pour assainissement) 20 à 30 cm au dessus de la génératrice supérieure de la canalisation.
B.1.1 | Pour canalisation de diamètre inférieur ou égal à 160 mm | 0 |  | 0
| Le mètre linéaire : |  |  | 0
B.1.2 | Pour canalisation de diamètre égal à 200 mm | 0 |  | 0
| Le mètre linéaire : |  |  | 0
B.1.5 | Pour canalisation de diamètre égal à 500 mm | 0 |  | 0
| Le décimètre/mètre linéaire : |  |  | 0
B.1.6 | Pour canalisation de diamètre égal à 600 mm | 0 |  | 0
| Le décimètre/mètre linéaire : |  |  | 0
B.1.7 | Pour canalisation de diamètre égal à 700 mm | 0 |  | 0
| Le décimètre/mètre linéaire : |  |  | 0
B.1.8 | Pour canalisation de diamètre égal à 800 mm | 0 |  | 0
| Le décimètre/mètre linéaire : |  |  | 0
B.1.9 | Pour canalisation de diamètre égal à 900 mm | 0 |  | 0
| Le décimètre/mètre linéaire : |  |  | 0
B.1.10 | Pour canalisation de diamètre égal à 1000 mm | 0 |  | 0
| Le décimètre/mètre linéaire : |  |  | 0
B.1.11 | Pour canalisation de refoulement (tous diamètres) | 0 |  | 0
| Le mètre linéaire : |  |  | 0
B.2 | Béton
B.2.1 | Béton d'enrobage pour couverture insuffisante (inférieure à 0,60 m) Le prix rémunère au mètre cube la fourniture et la mise en place de béton dosé à 250 Kg/m³ en cas de couverture insuffisante (inférieure à 0.60 m) | 0 |  | 0
| Le mètre cube : |  |  | 0
B.2.2 | Béton de ciment | 0 |  | 0
| Le prix rémunère au mètre cube la fourniture et la mise en oeuvre de béton de ciment CLK 35 dosé à 250 Kg/m³ à fournir à pied d'oeuvre pour renforcement du radier d'assise des tuyaux en cas de mauvais sol ou sous-sol à mettre en oeuvre suivant les indications du maître d'oeuvre et conforme au CCTP. Toutes sujétions comprises. |  |  | 0
| Le mètre cube : |  |  | 0
B.3 | Remblaiement de tranchée et réfection du corps de Chaussée
B.3.1 | Remblayage des tranchées en grave 0/63 mm | 0 |  | 0
| Le prix rémunère au mètre cube le remblaiement complémentaire en grave naturelle 0/63 mm jusqu'au niveau du corps de la voirie y compris compactage par couches successives d'épaisseur définie en fonction de la nature du matériau (voir guide du remblaiement des tranchées du SETRA) |  |  | 0
| Le mètre cube : |  |  | 0
B.3.2 | En grave non traitée 0/31.5 de catégorie 2 | 0 |  | 0
| Le prix rémunère au mètre cube la constitution d'un corps de chaussée sous voirie, trottoir ou accotement par une couche de grave non traitée de catégorie 2, de granulométrie 0/31.5 mm, sur la largeur de tranchée définie au CCTP. |  |  | 0
| Le mètre cube : |  |  | 0
B.3.3 | En grave bitume | 0 | 3.6 | 0
| Le prix rémunère au mètre cube la constitution d'un corps de chaussée sous voirie, trottoir ou accotement par une couche de grave bitume de granulométrie 0/20, sur la largeur de tranchée définie au CCTP, en passe de 10 à 12 cm après compactage. |  |  | 0
| Le mètre cube : |  |  | 0
B.3.3 M | Majoration du prix B.3.3 pour de quantités < 10m3 | 0 | 3.6 | 0
| Le mètre cube : |  |  | 0
B.3.4 | En grave ciment | 0 |  | 0
| Le prix rémunère au mètre cube la constitution d'un corps de chaussée sous voirie, trottoir ou accotement par une couche de grave ciment de granulométrie 0/20 mm, sur la largeur de tranchée définie au CCTP. |  |  | 0
| Le mètre cube : |  |  | 0
B.3.4 M | Majoration du prix B.3.4 pour de quantités < 10m3 | 0 |  | 0
| Le mètre cube : |  |  | 0
B.3.5 | Béton de tranchée | 0 |  | 0
| Le prix rémunère au mètre cube la fourniture et mise en place d'un béton spécifique à une utilisation en remblaiement de tranchée (béton liquide à faible dosage en ciment). |  |  | 0
| Le mètre cube : |  |  | 0
B.3.5 M | Majoration du prix B.3.5 pour de quantités < 10m3 | 0 |  | 0
| Le mètre cube : |  |  | 0
B.4 | Réfection provisoire du revêtement
B.4.1 | Réfection provisoire en enrobé à froid Le prix rémunère, la fourniture et la mise en œuvre d'un revêtement provisoire en enrobé à froid sur une épaisseur de 4 cm, sur la largeur de tranchée définie au CCTP, y compris son entretien et le décapage pour la réfection définitive. | 0 |  | 0
| Le mètre carré : |  |  | 0
B.4.2 | Réfection provisoire en monocouche Le prix rémunère la fourniture et la mise en œuvre d'un revêtement provisoire en enduit monocouche en graviers 4/6 mm y compris le cylindrage et le balayage des gravillons excédentaire sur la largeur de tranchée définie au CCTP. Elle comprend aussi son entretien et le décapage pour la réfection définitive. | 0 |  | 0
| Le mètre carré : |  |  | 0
B.4.3 | Réfection provisoire en bi-couche Le prix rémunère au mètre carré la fourniture et la mise en œuvre d'un revêtement en bi-couche en graviers 6/10 mm et 4/6 mm y compris le cylindrage et le balayage des gravillons excédentaires.Elle comprend aussi son entretien et le décapage pour la réfection définitive. | 0 |  | 0
| Le mètre carré : |  |  | 0
B.5 | Réfection définitive du revêtement
B.5.1 | Réfection en bi-couche | 0 |  | 0
| Le prix rémunère au mètre carré la fourniture et la mise en œuvre d'un revêtement définitif en bi-couche en graviers 6/10 mm puis 4/6 mm y compris le cylindrage et le balayage des gravillons excédentaires. Cette prestation sera précédée d'une scarification et d'un réglage de la grave en surface, sur l'épaisseur du revêtement. |  |  | 0
| Le mètre carré : |  |  | 0
B.5.2 | Réfection de voirie en béton bitumineux
Le prix rémunère au mètre carré la fourniture et mise en œuvre d'un revêtement définitif en béton bitumineux 0/10 y compris couche d'imprégnation et cylindrage. Cette prestation sera précédée d'une scarification et d'un réglage de la grave en surface, sur l'épaisseur du revêtement. La couleur sera identique à celle de l'existant.
B.5.2.1 | Béton bitumineux 0/10 à raison de 120 kg/m2 (environ 4 cm d'épaisseur) | 0 |  | 0
| Le mètre carré : |  |  | 0
B.5.2.1 M | Majoration du prix B.5.2.2.1 pour des surfaces < 25m² | 0 |  | 0
| Le mètre carré : |  |  | 0
B.5.2.2 | Béton bitumineux 0/10 à raison de 150 kg/m2 (environ 6 cm d'épaisseur) | 0 | 3.6 | 0
| Le mètre carré : |  |  | 0
B.5.2.2 M | Majoration du prix B.5.2.2.2 pour des surfaces < 25m² | 0 | 3.6 | 0
| Le mètre carré : |  |  | 0
B.5.2.3 | Béton bitumineux 0/10 à raison de 200 kg/m2 (environ 8 cm d'épaisseur) | 0 |  | 0
| Le mètre carré : |  |  | 0
B.5.2.3 M | Majoration du prix B.5.2.2.3 pour des surfaces < 25m² | 0 |  | 0
| Le mètre carré : |  |  | 0
B.5.3 | Réfection de trottoir en béton bitumineux (environ 4 cm d'épaisseur) | 0 |  | 0
| Le prix rémunère au mètre carré la fourniture et mise en œuvre d'un revêtement définitif en béton bitumineux noir 0/6 mm, à raison de 100 kg/m2 (environ 4 cm d'épaisseur), y compris couche d'imprégnation et cylindrage. Cette prestation sera précédée d'une scarification et d'un réglage de la grave en surface, sur l'épaisseur du revêtement. |  |  | 0
| Le mètre carré : |  |  | 0
B.5.4 | Dépose et réfection de pavage | 0 |  | 0
| Le prix rémunère au mètre carré la dépose de pavage de toutes natures, y compris démolition du solin béton et stockage sur site pour réutilisation, et la repose y compris remplacement des éléments impropres au ré-emploi, la mise en œuvre des joints et du solin en béton. |  |  | 0
| Le mètre carré : |  |  | 0
B.5.5 | Réfection en béton
B.5.5.1 | Le prix rémunère au mètre carré la fourniture et mise en œuvre d'un revêtement en béton balayé de 10 cm d'épaisseur dosé à 300 kg/m3 y compris façon des joints et ferraillage. | 0 |  | 0
| Le mètre carré : |  |  | 0
B.5.5.2 | Le prix rémunère au mètre carré la fourniture et mise en œuvre d'un revêtement en béton balayé de 20 cm d'épaisseur dosé à 300 kg/m3 y compris façon des joints et ferraillage. | 0 |  | 0
| Le mètre carré : |  |  | 0
B.5.6 | Remise en place de terre végétale | 0 |  | 0
| Le prix rémunère au mètre linéaire la remise en place de la terre végétale précédemment mise en dépôt dans l'emprise du chantier y compris son transport, la mise en œuvre par moyens mécaniques et son reprofilage ainsi que l'évacuation du surplus suivant les indications du maitre d'oeuvre et du maitre d'ouvrage. |  |  | 0
| Le mètre linéaire : |  |  | 0
B.5.7 | Fourniture de terre végétale | 0 |  | 0
| Le prix rémunère au mètre cube la fourniture et le transport de terre végétale manquant pour la remise en état des espaces verts, si cela est nécessaire, et après avis du maître d'œuvre. |  |  | 0
| Le mètre cube : |  |  | 0
B.5.8 | Plus value pour engazonnement | 0 |  | 0
| Le prix rémunère au mètre carré la plus value au prix B.6.6 pour engazonnement de la terre végétale. Le prix comprend le dressement ou réglage au rateau de la terre, l'enlèvement de tous les déchets supérieur à 5 cm en décharge controlée, la fourniture et le semi de graines, le roulage, l'arrosage nécessaire au bon établissement du gazon et le semi de regarnissage s'il y a lieu après la première coupe. |  |  | 0
| Le mètre carré : |  |  | 0
B.5.9 | Réfection à l'identique de trottoirs en sablé | 0 |  | 0
| Le prix rémunère au mètre carré la réfection à l'identique de trottoirs en sablé avec remplacement des matériaux manquants, toutes sujétions comprises. Les trottoirs devront être rendus à la circulation immédiatement après le remblaiement de la tranchée. |  |  | 0
| Le mètre carré : |  |  | 0
B.5.10 | Réfection à l'identique de trottoirs en pavés | 0 |  | 0
| Le prix rémunère au mètre carré la réfection à l'identique de trottoirs en pavés avec remplacement des matériaux manquants, dépose et stockage sur site, toutes sujétions comprises. Les trottoirs devront être rendus à la circulation immédiatement après le remblaiement de la tranchée. Le prix comprend la main d'oeuvre et toutes fournitures. |  |  | 0
| Le mètre carré : |  |  | 0
B.6 | Dépose et Reprise de bordures | 0 |  | 0
| Le prix rémunère au mètre linéaire la dépose de bordures de toutes natures, y compris démolition du solin béton et stockage sur site pour réutilisation, et la repose y compris remplacement des éléments impropres au ré-emploi, la mise en œuvre des joints et du solin d'assise en béton. |  |  | 0
| Le mètre linéaire : |  |  | 0
B.7 | Dépose et Reprise de caniveaux
Le prix rémunère au mètre linéaire la dépose de caniveaux de toutes natures, y compris démolition du solin béton et stockage sur site pour réutilisation, et la repose y compris remplacement des éléments impropres au ré-emploi, la mise en œuvre des joints et du solin en béton.
B.7.1 | Caniveaux de type monolithe | 0 |  | 0
| Caniveaux de type monolithe, généralement en béton, par éléments de 1 mètre de longueur. |  |  | 0
| Le mètre linéaire : |  |  | 0
B.7.2 | Caniveaux en pavés | 0 |  | 0
| Caniveaux réalisés en pavés (de grès ou autre) de taille 10 * 10 cm environ. Les pavés pourront normalement être enlevés, stockés sur place puis réemployés, sans apport de pavés supplémentaires. |  |  | 0
| Le mètre linéaire : |  |  | 0
B.8 | Renforcement du fond de la tranchée | 0 |  | 0
| Le prix rémunère au mètre linéaire le renforcement du fond de la tranchée par fourniture et mise en œuvre d'un géosynthétique ou géogrille, sur une largeur équivalente à celle du fond de la tranchée. |  |  | 0
| Le mètre linéaire : |  |  | 0
B.9 | Fourniture et mise en œuvre de coulis de béton dans les portions de réseau abandonnées | 0 |  | 0
| Le mètre cube : |  |  | 0
C | CANALISATIONS
C.1 | Canalisations en PVC
Le prix rémunère au mètre linéaire la fourniture et pose en tranchée ouverte de canalisations d'assainissement en PVC à joints souples, conformément au CCTP, y compris le grillage avertisseur marron, toutes pièces et raccords nécessaires pour le bon fonctionnement du réseau.
C.1.1 | Diamètre nominal de 160 mm pour les branchements | 0 |  | 0
| Le mètre linéaire : |  |  | 0
C.1.2 | Diamètre nominal de 200 mm pour la conduite principale | 0 |  | 0
| Le mètre linéaire : |  |  | 0
C.1.3 | Diamètre nominal de 300 mm pour la conduite principale | 0 |  | 0
| Le mètre linéaire : |  |  | 0
C.1.4 | Diamètre nominal de 400 mm pour la conduite principale | 0 |  | 0
| Le mètre linéaire : |  |  | 0
C.2 | Canalisations en Polypropylène
Le prix rémunère au mètre linéaire la fourniture et pose en tranchée ouverte de canalisations d'assainissement en polypropylène lisse/lisse à joints souples, conformément au CCTP, y compris le grillage avertisseur marron, toutes pièces et raccords nécessaires pour le bon fonctionnement du réseau.
C.2.1 | Diamètre nominal de 160 mm pour les branchements | 0 |  | 0
| Le mètre linéaire : |  |  | 0
C.2.2 | Diamètre nominal de 200 mm pour la conduite principale | 0 |  | 0
| Le mètre linéaire : |  |  | 0
C.2.3 | Diamètre nominal de 300 mm pour la conduite principale | 0 |  | 0
| Le mètre linéaire : |  |  | 0
C.3 | Canalisations en fonte
Le prix rémunère au mètre linéaire la fourniture et pose en tranchée ouverte de canalisations d'assainissement en fonte ductile à joint standard normalisé, conformément au CCTP, y compris le grillage avertisseur marron, toutes pièces et raccords nécessaires pour le bon fonctionnement du réseau
C.3.0 | Diamètre nominal de 125 mm pour certains branchements (sur prescription) | 0 |  | 0
| Le mètre linéaire : |  |  | 0
C.3.1 | Diamètre nominal de 150 mm pour les branchements | 0 |  | 0
| Le mètre linéaire : |  |  | 0
C.3.2 | Diamètre nominal de 200 mm pour la conduite principale | 0 |  | 0
| Le mètre linéaire : |  |  | 0
C.3.3 | Diamètre nominal de 250 mm pour la conduite principale | 0 |  | 0
| Le mètre linéaire : |  |  | 0
C.3.4 | Diamètre nominal de 300 mm pour la conduite principale | 0 |  | 0
| Le mètre linéaire : |  |  | 0
C.4 | Canalisations en polyéthylène
Le prix rémunère au mètre linéaire la fourniture, le transport et la pose en tranchée de canalisation de refoulement en PEHD, PE 80 conforme à la norme NF, PN 10 minimum, y compris le grillage avertisseur marron, toutes pièces et raccords nécessaires pour le bon fonctionnement du réseau
C.4.1 | Tuyaux polyéthylène haute densité, PN 10 | 0 |  | 0
| Diamètre 53,6 x 63 mm |  |  | 0
| Le mètre linéaire : |  |  | 0
C.4.2 | Tuyaux polyéthylène haute densité, PN 10 | 0 |  | 0
| Diamètre 64 x 75 mm |  |  | 0
| Le mètre linéaire : |  |  | 0
C.4.3 | Tuyaux polyéthylène haute densité, PN 10 | 0 |  | 0
| Diamètre 76,8 x 90 mm |  |  | 0
| Le mètre linéaire : |  |  | 0
C.4.4 | Tuyaux polyéthylène haute densité, PN 10 minimum | 0 |  | 0
| Diamètre 93,8 x 110 mm |  |  | 0
| Le mètre linéaire : |  |  | 0
C.5 | Canalisations en béton armé
Le prix rémunère au mètre linéaire la fourniture et pose en tranchée ouverte de canalisations d'assainissement en béton centrifugé armé, conformément au CCTP, emboîtement à collet et à joints souples ; ils devront correspondre à la série E 135 A et être conformes à la norme en vigueur, y compris le grillage avertisseur marron et toutes sujétions.
C.5.1 | Diamètre nominal de 200 mm | 0 |  | 0
| Le mètre linéaire : |  |  | 0
C.5.2 | Diamètre nominal de 300 mm | 0 |  | 0
| Le mètre linéaire : |  |  | 0
C.5.3 | Diamètre nominal de 400 mm | 0 |  | 0
| Le mètre linéaire : |  |  | 0
C.5.4 | Diamètre nominal de 700 mm pour la conduite principale | 0 |  | 0
| Le mètre linéaire : |  |  | 0
C.5.5 | Diamètre nominal de 800 mm pour la conduite principale | 0 |  | 0
| Le mètre linéaire : |  |  | 0
C.5.6 | Diamètre nominal de 900 mm pour la conduite principale | 0 |  | 0
| Le mètre linéaire : |  |  | 0
C.5.7 | Diamètre nominal de 1000 mm pour la conduite principale | 0 |  | 0
| Le mètre linéaire : |  |  | 0
C.6 | Canalisations en PEHD
Le prix rémunère au mètre linéaire la fourniture et pose en tranchée ouverte de canalisations en polyéthylène haute densité PE 100 PN 16 à bande bleue électrosoudable y compris pièces de raccords, pièces spéciales et le soudage par électrosoudage. Ce prix rémunère également la mise en place d'un grillage avertisseur détectable de couleur bleu
C.6.0 | Diamètre de 31 / 40 mm | 0 |  | 0
| Le mètre linéaire : |  |  | 0
C.6.1 | Diamètre de 40,8 / 50 mm | 0 |  | 0
| Le mètre linéaire : |  |  | 0
C.6.2 | Diamètre de 51,4 / 63 mm | 0 |  | 0
| Le mètre linéaire : |  |  | 0
C.6.3 | Diamètre de 61,4 / 75 mm | 0 |  | 0
| Le mètre linéaire : |  |  | 0
C.6.4 | Diamètre de 73,6 / 90 mm | 0 |  | 0
| Le mètre linéaire : |  |  | 0
C.6,5 | Diamètre de 90 / 110 mm | 0 |  | 0
| Le mètre linéaire : |  |  | 0
C.6.6 | Diamètre de 102,2 / 125 mm | 0 |  | 0
| Le mètre linéaire : |  |  | 0
C.6.7 | Diamètre de 114,6 / 140 mm | 0 |  | 0
| Le mètre linéaire : |  |  | 0
C.6.8 | Diamètre de 130,6 / 160 mm | 0 | 5 | 0
| Le mètre linéaire : |  |  | 0
C.6.9 | Diamètre de 147,2 / 180 mm | 0 |  | 0
| Le mètre linéaire : |  |  | 0
C.6.10 | Diamètre de 163,6 / 200 mm | 0 |  | 0
| Le mètre linéaire : |  |  | 0
C.6.11 | Diamètre de 184 / 225 mm | 0 |  | 0
| Le mètre linéaire : |  |  | 0
C.6.12 | Diamètre de 204,6 / 250 mm | 0 |  | 0
| Le mètre linéaire : |  |  | 0
C.7 | Canalisations en Fonte Ductile 2GS
Le prix rémunère au mètre linéaire la fourniture et pose en tranchée ouverte de canalisations en FONTE à joint standard pour eau potable y compris pièces de raccords et pièces spéciales (tés, coudes, raccords, cônes…). Ce prix rémunère également la mise en place d'un grillage avertisseur détectable de couleur bleu
C.7.1 | Diamètre de 60 mm | 0 |  | 0
| Le mètre linéaire : |  |  | 0
C.7.2 | Diamètre de 80 mm | 0 |  | 0
| Le mètre linéaire : |  |  | 0
C.7.3 | Diamètre de 100 mm | 0 |  | 0
| Le mètre linéaire : |  |  | 0
C.7.4 | Diamètre de 125 mm | 0 |  | 0
| Le mètre linéaire : |  |  | 0
C.7.5 | Diamètre de 150 mm | 0 |  | 0
| Le mètre linéaire : |  |  | 0
C.7.6 | Diamètre de 200 mm | 0 |  | 0
| Le mètre linéaire : |  |  | 0
C.7.7 | Diamètre de 250 mm | 0 |  | 0
| Le mètre linéaire : |  |  | 0
C.7.8 | Diamètre de 300 mm | 0 |  | 0
| Le mètre linéaire : |  |  | 0
C.8 | Canalisations en PVC PN 16 bars
Le prix rémunère au mètre linéaire la fourniture et pose en tranchée ouverte de canalisations en POLYCHLORURE DE VINYLE RIGIDE pour eau potable, à joint automatique y compris pièces de raccords et pièces spéciales (tés, coudes, raccords, cônes…). Ce prix rémunère également la mise en place d'un grillage avertisseur détectable de couleur bleu.
C.8.1 | Diamètre de 42,6 / 50 mm | 0 |  | 0
| Le mètre linéaire : |  |  | 0
C.8.2 | Diamètre de 53,6 / 63 mm | 0 |  | 0
| Le mètre linéaire : |  |  | 0
C.8.3 | Diamètre de 64 / 75 mm | 0 |  | 0
| Le mètre linéaire : |  |  | 0
C.8.4 | Diamètre de 76,8 / 90 mm | 0 |  | 0
| Le mètre linéaire : |  |  | 0
C.8.5 | Diamètre de 93,8 / 110 mm | 0 |  | 0
| Le mètre linéaire : |  |  | 0
C.8.6 | Diamètre de 106,6 / 125 mm | 0 |  | 0
| Le mètre linéaire : |  |  | 0
C.8.7 | Diamètre de 121,4 / 140 mm | 0 |  | 0
| Le mètre linéaire : |  |  | 0
C.8.8 | Diamètre de 141 / 160 mm | 0 |  | 0
| Le mètre linéaire : |  |  | 0
C.8.9 | Diamètre de 176,2 / 200 mm | 0 |  | 0
| Le mètre linéaire : |  |  | 0
C.8.10 | Diamètre de 198,2 / 225 mm | 0 |  | 0
| Le mètre linéaire : |  |  | 0
C.8.11 | Diamètre de 220,4 / 250 mm | 0 |  | 0
| Le mètre linéaire : |  |  | 0
C.8.12 | Diamètre de 277,6 / 315 mm | 0 |  | 0
| Le mètre linéaire : |  |  | 0
D | OUVRAGES ANNEXES
D.1 | Regards de visite
Le prix rémunère à l'unité la fourniture et la pose de regards de visite du diamètre intérieur demandé, conforme à l'article 23 du CCTG jusqu'à 1,30 m de profondeur fil d'eau y compris fouilles, évacuation des excédents en décharge, échelons de descente et crosse en acier galvanisé et toutes sujétions pour montage, rejointoiements, dispositifs d'étanchéité incorporés aux cunettes, maçonnerie des cunettes ou préfabrication en usine.
D.1.1 | Regard de visite en béton diamètre 1000 mm | 0 |  | 0
| L'unité : |  |  | 0
D.1.2 | Regard de visite (boîte d'inspection ronde) en béton diamètre 600 mm | 0 |  | 0
| L'unité : |  |  | 0
D.1.3 | Regard de visite en PVC ou PEHD diamètre 800 mm | 0 |  | 0
| L'unité : |  |  | 0
D.1.4 | Regard de visite en PVC ou PEHD diamètre 1000 mm | 0 |  | 0
| L'unité : |  |  | 0
D.2 | Plus-value au prix D.1 pour sur-profondeur | 0 |  | 0
| Le prix rémunère au décimètre la plus-value au prix D.1 pour une profondeur de regard différente de 1,30 m au fil d'eau. |  |  | 0
| Le décimètre : |  |  | 0
D.3 | Tampon de regard
Le prix rémunère à l'unité la fourniture et pose d'un tampon fonte avec son encadrement, la mise à la côte et son scellement provisoire si nécessaire et définitif. Cadre rond en béton de diamètre 850 mm et tampon en fonte à ouverture de diamètre 600 mm classe D.400
D.3.1 | Tampon de regard pour trafic intense
D.3.1.1 | Tampon articulé et verrouillable | 0 |  | 0
| type PAMREX ou équivalent |  |  | 0
| L'unité : |  |  | 0
D.3.1.2 | Tampon articulé et non verrouillable | 0 |  | 0
| type PAMREX ou équivalent |  |  | 0
| L'unité : |  |  | 0
D.3.1.3 | Tampon articulé à remplissage béton | 0 |  | 0
| type PAMREX sécurité à remplissage béton ou équivalent |  |  | 0
| L'unité : |  |  | 0
D.3.1.4 | Tampon étanche | 0 |  | 0
| type PAMETANCHE ou équivalent |  |  | 0
| L'unité : |  |  | 0
D.3.2 | Tampon de regard pour trafic moyen, faible et trottoir
Le prix rémunère à l'unité la fourniture et pose d'un tampon fonte à cadre et tampon ronds de diamètre 850 mm à ouverture de diamètre 600 mm classe D.400
D.3.2.1 | Tampon articulé et verrouillable | 0 |  | 0
| type REXEL ou équivalent |  |  | 0
| L'unité : |  |  | 0
D.3.2.2 | Tampon articulé et non verrouillable | 0 |  | 0
| type REXEL ou équivalent |  |  | 0
| L'unité : |  |  | 0
D.4 | Ouvrages bétonnés sur place
Le prix rémunère à l'unité la fourniture et la pose de regards de visite à bétonner sur place pour collecteur circulaire, dimensions intérieures indiquées sur plan comprenant une semelle formant le radier, deux piédroits armés, une dalle armée, une chape étanche sur la cunette et le pallier et un bouchon de lestage. Tous les éléments en béton armé ou structures métalliques seront à justifier par une note de calcul en prenant en compte la surcharge routière. Seront compris le coffrage intérieur et extérieur, la fourniture et la mise en oeuvre du béton au dosage de 350 kg de CPJ-CEM II A et B 32,5 R, la fourniture et réalisation d'un double joint aquaréactif collé et cloué sur toutes les reprises de bétonnage et autour des liaisons sur les tuyaux. Le prix comprend une ouverture libre de Ø 1000 mm pour, un cône Ø 1000/600, une couronne réhausse Ø 600 mm pour support. Y compris la fourniture et la pose d'une échelle en acier galvanisé à fixer dans la paroi, tous les frais de coffrage, décoffrage, outillage, main d'oeuvre, toutes fournitures et sujétions.
D.4.1 | Regard bétonné sur place conformément à la description du prix ci-dessus et dimensions suivant plan et indications. Pour une hauteur fil d'eau < 1,80m | 0 |  | 0
| L'unité : |  |  | 0
D.5 | Boîte de branchement
D.5.1 | Boîte de branchement en polypropylène
Le prix rémunère à l'unité la fourniture et la pose de boite de branchement lestée à passage direct, en éléments préfabriqués pour le raccordement des particuliers en limite de parcelle ou la reprise des évacuations au droit des bâtiments pour une hauteur de fil d'eau jusqu'à 1.20 m. Le prix rémunère également la pose d'une attente en diamètre 100 mm de 0.50 m, avec manchon de dilatation à joint souple et bouchon étanche pour le raccordement du particulier.
La partie verticale de la boite de branchement (PVC de 250 mm ou de 315 mm, selon les cas), sera coiffée d'un couvercle simple à emboiter en PVC (femelle) permettant de fermer en partie haute les boîtes de branchement sans supporter les charges roulantes ou piétonnes.
D.5.1.1 | de diamètre nominal 250 mm, Entrée/Sortie 100/160 mm | 0 |  | 0
| L'unité : |  |  | 0
D.5.1.2 | de diamètre nominal 315 mm, Entrée/Sortie 100/160 mm | 0 |  | 0
| L'unité : |  |  | 0
D.5.1.3 | de diamètre nominal 315 mm, Entrée/Sortie 160/160 mm | 0 |  | 0
| L'unité : |  |  | 0
D.4.2 | Boîte de branchement en béton
Le prix rémunère à l'unité la fourniture et la pose de boite de branchement en béton à passage direct, en éléments préfabriqués pour le raccordement des particuliers en limite de parcelle ou la reprise des évacuations au droit des bâtiments pour une hauteur de fil d'eau jusqu'à 1.20 m. Le prix rémunère également la pose d'une attente en diamètre 100 mm de 0.50 m, avec manchon de dilatation à joint souple et bouchon étanche pour le raccordement du particulier.
D.4.2.1 | 400 x 400 mm, Entrée/Sortie 100/160 mm | 0 |  | 0
| L'unité : |  |  | 0
D.5.3 | Boîte de branchement en fonte
Le prix rémunère à l'unité la fourniture et la pose de boite de branchement ronde monolithe ou cunette équipée de réhausse à passage direct, en éléments préfabriqués pour le raccordement des particuliers en limite de parcelle ou la reprise des évacuations au droit des bâtiments pour une hauteur de fil d'eau jusqu'à 1,20 m. Le prix rémunère également la pose d'une attente bouchonnée de 0.50 m à 1 m de longueur pour le raccordement du particulier. Celle-ci sera munie d’un manchon de dilatation et d’un bouchon étanche à son extrémité
D.5.3.1 | de diamètre nominal 250 mm, Entrée/Sortie 100/150 mm | 0 |  | 0
| L'unité : |  |  | 0
D.5.3.2 | de diamètre nominal 300 mm, Entrée/Sortie 100/150 mm | 0 |  | 0
| L'unité : |  |  | 0
D.6 | Plus-value pour surprofondeur au prix D.5 | 0 |  | 0
| Le prix rémunère au décimètre la plus-value au prix D.5 pour une profondeur de boite de branchement différente de 1.20 m au fil d'eau. |  |  | 0
| Le décimètre : |  |  | 0
D.7 | Tampon fonte de boite de branchement
Le prix rémunère à l'unité la fourniture et pose d'un tampon fonte avec son encadrement, la mise à la côte, et son scellement provisoire si nécessaire et définitif.
D.7.1 | Tampon articulé hydaulique B125 s'emboitant dans la réhausse avec joint d'étanchéité
D.7.1.1 | pour tabouret de diamètre 250 mm | 0 |  | 0
| L'unité : |  |  | 0
D.7.1.2 | pour tabouret de diamètre 315 mm | 0 |  | 0
| L'unité : |  |  | 0
D.7.2 | Tampon articulé hydaulique C250 s'emboitant dans la réhausse avec joint d'étanchéité
D.7.2.1 | pour tabouret de diamètre 250 mm | 0 |  | 0
| L'unité : |  |  | 0
D.7.2.2 | pour tabouret de diamètre 315 mm | 0 |  | 0
| L'unité : |  |  | 0
D.7.3 | Tampon rond hydaulique à entourage béton carré
D.7.3.1 | pour tabouret de diamètre 250 mm en classe B125 | 0 |  | 0
| L'unité : |  |  | 0
D.7.3.2 | pour tabouret de diamètre 315 mm en classe B125 | 0 |  | 0
| L'unité : |  |  | 0
D.7.3.3 | pour tabouret de diamètre 250 mm en classe C250 | 0 |  | 0
| L'unité : |  |  | 0
D.7.3.4 | pour tabouret de diamètre 315 mm en classe C250 | 0 |  | 0
| L'unité : |  |  | 0
D.8 | Culotte de raccordement
Le prix rémunère à l'unité le raccordement du branchement sur la canalisation principale au moyen d'une culotte à 67.3° de même matériau, y compris manchons et autres sujétions de montage et d'étanchéité.
D.8.1 | en PVC 200/160 mm | 0 |  | 0
| L'unité : |  |  | 0
D.8.2 | en Polypropylène 200/160 mm | 0 |  | 0
| L'unité : |  |  | 0
D.8.3 | en Fonte 200/150 mm | 0 |  | 0
| L'unité : |  |  | 0
D.8.4 | en Fonte 150/150 mm | 0 |  | 0
| L'unité : |  |  | 0
D.9 | Raccordement sur réseau existant | 0 |  | 0
| Le prix rémunère tous travaux nécessaires à la connexion d'une canalisation nouvelle à un réseau gravitaire existant. Cette connexion se fera dans un regard existant, par carrotage si nécessaire, à un fil d'eau approprié. La connexion au regard sera rendu étanche par pose d'un joint approprié. |  |  | 0
| L'unité : |  |  | 0
D.10 | Chute accompagnée dans regard de visite
Le prix rémunère la réalisation d'une chute accompagnée entre une canalisation en élévation et la cunette du regard. Elle comprend un té de visite, la longueur suffisante de canalisation pour descendre au fil d'eau du regard, sa fixation et un coude d'accompagnement en diamètre 200 mm.
D.10.1 | Chute accompagnée en PVC | 0 |  | 0
| L'unité : |  |  | 0
D.10.2 | Chute accompagnée en fonte | 0 |  | 0
| L'unité : |  |  | 0
D.11 | Mise à la côte de tampons
D.11.1 | Mise à la cote de tampons sur regards du collecteur
Ce prix rémunère, à l’unité exécutée, la recherche, la mise à niveau d’ouvrages désignés ci-après, dans l’emprise du chantier. comprend notamment : l’ensemble des prestations de préparation des abords des ouvrages (découpe de couche de roulement, terrassements manuels, démolition de béton, etc., avec évacuation des déblais excédentaires), le dégagement et la dépose des éléments de fermeture, la mise à niveau des ouvrages avec démolition ponctuelle, la fourniture et mise en œuvre des bétons et résines type PROCOMASS à fibre de verre et vibrée nécessaires y compris les coffrages, les sujétions de calage et de réglages, - le nettoyage des aires de chantier après réalisation, - la protection des ouvrages jusqu’à résistance définitive. Ce prix rémunère des mises à niveau positive ou négative avec une variation de niveau n’excédent pas 0,20 ml.
| Chambre Télécom type K2C | 0 |  | 0
| chambre Télécom type L1T | 0 |  | 0
| chambre Télécom type L2T | 0 |  | 0
| chambre Télécom type L3T | 0 |  | 0
| grilles EP tout type carrée < 800X800 , rondes ø < 1,00m | 0 |  | 0
| bouche à clé eau ou gaz (y compris tube allonge) | 0 |  | 0
| tampon sur regard section 400 x 400 | 0 |  | 0
| tampon sur regard section 600 x 600 | 0 |  | 0
| Tampon fonte articulée D400 | 0 |  | 0
E | RACCORDEMENTS
E.1 | Raccordement sur canalisation PVC
Le prix rémunère à l'unité la fourniture et la pose de toutes les pièces de raccords et les pièces spéciales permettant le raccordement sur la conduite existante, y compris recherche de canalisation, arrêt de la distribution, terrassement, épuisements éventuels et découpes.
E.1.1 | Diamètre de 50 mm | 0 |  | 0
| L'unité : |  |  | 0
E.1.2 | Diamètre de 63 mm | 0 |  | 0
| L'unité : |  |  | 0
E.1.3 | Diamètre de 75 mm | 0 |  | 0
| L'unité : |  |  | 0
E.1.4 | Diamètre de 90 mm | 0 |  | 0
| L'unité : |  |  | 0
E.1.5 | Diamètre de 110 mm | 0 |  | 0
| L'unité : |  |  | 0
E.1.6 | Diamètre de 125 mm | 0 |  | 0
| L'unité : |  |  | 0
E.1.7 | Diamètre de 140 mm | 0 |  | 0
| L'unité : |  |  | 0
E.1.8 | Diamètre de 160 mm | 0 |  | 0
| L'unité : |  |  | 0
E.1.9 | Diamètre de 200 mm | 0 |  | 0
| L'unité : |  |  | 0
E.1.10 | Diamètre de 225 mm | 0 |  | 0
| L'unité : |  |  | 0
E.1.11 | Diamètre de 250 mm | 0 |  | 0
| L'unité : |  |  | 0
E.1.12 | Diamètre de 315 mm | 0 |  | 0
| L'unité : |  |  | 0
E.2 | Raccordement sur canalisation PEHD
Le prix rémunère à l'unité la fourniture et la pose de toutes les pièces de raccords et les pièces spéciales en PEHD électrosoudable permettant le raccordement sur la conduite existante, y compris recherche de canalisation, arrêt de la distribution, terrassement, épuisements éventuels et découpes.
E.2.1 | Diamètre de 40 mm | 0 |  | 0
| L'unité : |  |  | 0
E.2.2 | Diamètre de 50 mm | 0 |  | 0
| L'unité : |  |  | 0
E.2.3 | Diamètre de 63 mm | 0 |  | 0
| L'unité : |  |  | 0
E.2.4 | Diamètre de 75 mm | 0 |  | 0
| L'unité : |  |  | 0
E.2.5 | Diamètre de 90 mm | 0 |  | 0
| L'unité : |  |  | 0
E.2.6 | Diamètre de 110 mm | 0 |  | 0
| L'unité : |  |  | 0
E.2.7 | Diamètre de 125 mm | 0 |  | 0
| L'unité : |  |  | 0
E.2.8 | Diamètre de 140 mm | 0 |  | 0
| L'unité : |  |  | 0
E.2.9 | Diamètre de 160 mm | 0 |  | 0
| L'unité : |  |  | 0
E.2.10 | Diamètre de 180 mm | 0 |  | 0
| L'unité : |  |  | 0
E.2.11 | Diamètre de 200 mm | 0 |  | 0
| L'unité : |  |  | 0
E.2.12 | Diamètre de 225 mm | 0 |  | 0
| L'unité : |  |  | 0
E.2.13 | Diamètre de 250 mm | 0 |  | 0
| L'unité : |  |  | 0
E.2.14 | Diamètre de 280 mm | 0 |  | 0
| L'unité : |  |  | 0
E.2.15 | Diamètre de 315 mm | 0 |  | 0
| L'unité : |  |  | 0
E.2.16 | Diamètre de 355 mm | 0 |  | 0
| L'unité : |  |  | 0
E.3 | Raccordement sur canalisation FONTE
Le prix rémunère à l'unité la fourniture et la pose de toutes les pièces de raccords et les pièces spéciales permettant le raccordement sur la conduite existante, y compris recherche de canalisation, arrêt de la distribution, terrassement, épuisements éventuels et découpes.
E.3.1 | Diamètre de 40 mm | 0 |  | 0
| L'unité : |  |  | 0
E.3.2 | Diamètre de 60 mm | 0 |  | 0
| L'unité : |  |  | 0
E.3.3 | Diamètre de 80 mm | 0 |  | 0
| L'unité : |  |  | 0
E.3.4 | Diamètre de 100 mm | 0 |  | 0
| L'unité : |  |  | 0
E.3.5 | Diamètre de 125 mm | 0 |  | 0
| L'unité : |  |  | 0
E.3.6 | Diamètre de 150 mm | 0 |  | 0
| L'unité : |  |  | 0
E.3.7 | Diamètre de 200 mm | 0 |  | 0
| L'unité : |  |  | 0
E.3.8 | Diamètre de 250 mm | 0 |  | 0
| L'unité : |  |  | 0
E.3.9 | Diamètre de 300 mm | 0 |  | 0
| L'unité : |  |  | 0
E.4 | Travaux préparatoires
Le prix rémunère la recherche de canalisation, l'arrêt de la distribution, le terrassement, les épuisements éventuels et les découpes de canalilsations.
E.4.1 | Travaux préparatoires de raccordement pour canalisation de diamètre inférieur ou égal à 110 mm | 0 |  | 0
| L'unité : |  |  | 0
E.4.2 | Travaux préparatoires de raccordement pour canalisation de diamètre 110 à 200 mm | 0 |  | 0
| L'unité : |  |  | 0
E.4.3 | Travaux préparatoires de raccordement pour canalisation de diamètre supérieur à 200 mm | 0 |  | 0
| L'unité : |  |  | 0
E.5 | Raccordement sur poteau incendie existant
Le prix rémunère à l'unité la fourniture et la pose de toutes les pièces de raccords et les pièces spéciales permettant le raccordement sur le poteau incendie existant, y compris recherche de canalisation, arrêt de la distribution, terrassement, épuisements éventuels et découpes.
E.5.1 | Diamètre de 80 mm | 0 |  | 0
| L'unité : |  |  | 0
E.5.2 | Diamètre de 100 mm | 0 |  | 0
| L'unité : |  |  | 0
E.6 | Travaux préparatoires
Le prix rémunère la recherche de canalisation, l'arrêt de la distribution, le terrassement, les épuisements éventuels et les découpes de canalilsations.
E.6.1 | Travaux préparatoires de raccordement pour canalisation de diamètre inférieur ou égal à 110 mm | 0 |  | 0
| L'unité : |  |  | 0
E.6.2 | Travaux préparatoires de raccordement pour canalisation de diamètre 110 à 200 mm | 0 |  | 0
| L'unité : |  |  | 0
E.6.3 | Travaux préparatoires de raccordement pour canalisation de diamètre supérieur à 200 mm | 0 |  | 0
| L'unité : |  |  | 0
F | Branchements
F.1 | Renouvellement de branchement
Le prix rémunère la fourniture et la pose d'un branchement comprenant la prise d'eau sur la canalisation (collier de prise en charge…) et le robinet vanne (de prise en charge ou d'arrêt) tout bronze ou corps fonte revêtu epoxy pour les canalisations Fonte et PVC et tout en PEHD électrosoudable pour les canalisations PEHD, le terrassement en tranchée pour récupérer le branchement existant sur 6 m maximum y compris fourniture et pose de la canalisation en PEHD. Il comprend également la recherche du branchement existant y compris sa dépose et le bouchonnage de la conduite en place, le percement de mur et le remplacement de la canalisation jusqu'au compteur existant, le remblaiement en matériau d'apport 0/63 et 0/31.5. Toutes les sujétions relatives au maintien en service du branchement (interruption tolérée pendant un temps maximum de 3 heures) seront prises en compte. Ces prix s'entendent quel que soit le diamètre de la conduite d'alimentation.
F.1.1 | Diamètre de 25 mm | 0 |  | 0
| L'unité : |  |  | 0
F.1.2 | Diamètre de 32 mm | 0 |  | 0
| L'unité : |  |  | 0
F.1.3 | Diamètre de 40 mm | 0 |  | 0
| L'unité : |  |  | 0
F.1.4 | Diamètre de 50 mm | 0 |  | 0
| L'unité : |  |  | 0
F.1.5 | Longueur supplémentaire au forfait : diamètre de 25 mm | 0 |  | 0
| Le mètre linéaire : |  |  | 0
F.1.6 | Longueur supplémentaire au forfait : diamètre de 32 mm | 0 |  | 0
| Le mètre linéaire : |  |  | 0
F.1.7 | Longueur supplémentaire au forfait : diamètre de 40 mm | 0 |  | 0
| Le mètre linéaire : |  |  | 0
F.1.8 | Longueur supplémentaire au forfait : diamètre de 50 mm | 0 |  | 0
| Le mètre linéaire : |  |  | 0
F.2 | Reprise de branchement existant
Le prix rémunère la reprise d'un branchement existant, comprenant la prise d'eau sur la canalisation (collier de prise en charge…) et le robinet vanne (de prise en charge ou d'arrêt) tout bronze ou corps fonte revêtu epoxy, le terrassement en tranchée pour récupérer le branchement existant de 1 à 4 ml, y compris fourniture et pose de la canalisation en PEHD. Il comprend également la recherche du branchement existant, y compris tout intervention nécessaire à sa reprise. Toutes les sujétions relatives au maintien en service du branchement (interruption tolérée pendant un temps maximum de 3 heures) seront prises en compte. Ces prix s'entendent quel que soit le diamètre de la conduite d'alimentation.
F.2.1 | Diamètre de 25 mm | 0 |  | 0
| L'unité : |  |  | 0
F.2.2 | Diamètre de 32 mm | 0 |  | 0
| L'unité : |  |  | 0
F.2.3 | Diamètre de 40 mm | 0 |  | 0
| L'unité : |  |  | 0
F.2.4 | Diamètre de 50 mm | 0 |  | 0
| L'unité : |  |  | 0
F.3 | Bouche à clé
Le prix rémunère à l'unité la fourniture et la pose d'une bouche à clé complète comprenant : un tabernacle en béton réalisé sur place ou préfabriqué, ou une cloche en FONTE, un tube allonge à collerette en PVC et une tête pour chaussée en fonte ductile (tête carrée pour les branchements, tête ronde pour robinets vanne)
F.3.1 | Standard (tête ronde, carrée ou hexagonale) | 0 |  | 0
| L'unité : |  |  | 0
F.3.2 | Bouche à clé réhaussable ou exhaussable en fonte (tête ronde, carrée ou hexagonale) | 0 |  | 0
| L'unité : |  |  | 0
F.3.3 | Rehausse pour bouche à clé (tête ronde, carrée ou hexagonale) | 0 |  | 0
| L'unité : |  |  | 0
F.3.4 | Fourniture et pose d'un volant de manœuvre pour robinet vanne sur plancher ou en élévation | 0 |  | 0
| L'unité : |  |  | 0
F.4 | Percement de mur
Le prix rémunère à l'unité la réalisation d'un percement de mur en maçonnerie ou en béton y compris ragrment après passage du tuyau.
F.4.1 | Pour une épaisseur de 0.50 m | 0 |  | 0
| L'unité : |  |  | 0
F.4.2 | Plus value à appliquer à l'article F.4.1 par 0.10 m d'épaisseur supplémentaire | 0 |  | 0
| L'unité : |  |  | 0
F.5 | Regard de compteur
Le prix rémunère la fourniture et la pose d'un citerneau pour compteur en matériaux composites constitué d'une cuve en matériau thermoplastique renforcé de fibres de verre avec obturateurs étanches au passage de canalisation, un carter en résine polyester armée de fibres de verre, un tampon antidérapant détectable en résine polyester armée de fibres de verre supportant 3,5 T et un isolant thermique en polystyrène haute densité. La prestation comprend également la démolition et le comblement du regard existant, le cas échéant.
F.5.1 | Modèle pour compteur horizontal 110-115 mm DN15 type hydroplas ou équivalent | 0 |  | 0
| L'unité : |  |  | 0
F.5.2 | Modèle pour 2 compteurs horizontaux 110-115 mm DN15 type hydroplas ou équivalent | 0 |  | 0
| L'unité : |  |  | 0
F.5.3 | Modèle pour 4 compteurs horizontaux 110-115 mm DN15 type hydroplas ou équivalent | 0 |  | 0
| L'unité : |  |  | 0
F.5.4 | Regard en polypropylène (0,52 x 0,37 x 0,51) noir avec tampon vert et plaque isolante avec rail pour 1 compteur | 0 |  | 0
| L'unité : |  |  | 0
F.5.5 | Regard en polypropylène (0,52 x 0,37 x 0,51) noir avec tampon vert et plaque isolante avec rail pour 2 compteurs | 0 |  | 0
| L'unité : |  |  | 0
F.5.6 | Regard en polypropylène (0,52 x 0,37 x 0,51) noir avec tampon vert et plaque isolante avec rail pour 3 à 4 compteurs | 0 |  | 0
| L'unité : |  |  | 0
F.5.7 | Borne isolée de compteur d'eau pour zone de pose froide de type H2 pour compteur 110 et PE25 | 0 |  | 0
| L'unité : |  |  | 0
F.6 | Réducteur de pression
Le prix rémunère la fourniture et la pose d'un réducteur de pression réglable.
F.6.1 | Pour diamètre 15-21 | 0 |  | 0
| L'unité : |  |  | 0
F.6.2 | Pour diamètre 20-27 | 0 |  | 0
| L'unité : |  |  | 0
F.6.3 | Pour diamètre 26-34 | 0 |  | 0
| L'unité : |  |  | 0
F.6.4 | Pour diamètre 33-42 | 0 |  | 0
| L'unité : |  |  | 0
F.6.5 | Pour diamètre 40-49 | 0 |  | 0
| L'unité : |  |  | 0
F.7 | Réfection en domaine privé
F.7.1 | Découpe de la pelouse en motte de terre pendant les travaux et stockage, remise en place après travaux. | 0 |  | 0
| Le mètre linéaire : |  |  | 0
F.7.2 | Traversée de cour ou allée gravillonnée (réfection à l'identique avec rémploi des matériaux, y compris remplacement des matériaux manquants ou inutilisables). | 0 |  | 0
| Le mètre linéaire : |  |  | 0
F.7.3 | Traversée de cour ou allée goudronnée (réfection à l'identique). | 0 |  | 0
| Le mètre linéaire : |  |  | 0
F.7.4 | Traversée de terrasse ou dallage (réfection à l'identique avec réemploi des matériaux, y compris remplacement des matériaux manquants ou inutilisables). | 0 |  | 0
| Le mètre linéaire : |  |  | 0
F.7.5 | Traversée d'ouvrages pavés (réfection à l'identique avec réemploi des matériaux, y compris remplacement des matériaux manquants ou inutilisables). | 0 |  | 0
| Le mètre linéaire : |  |  | 0
F.7.6 | Traversée d'ouvrages bétonnés (réfection à l'identique). | 0 |  | 0
| Le mètre linéaire : |  |  | 0
F.8 | Plus value pour passage sous haie / mur / clôture
Le prix rémunère à l'unité les travaux nécessaires au passage d'une canalisation sous un mur, une haie ou une clôture, l'obstacle étant maintenu dans son état existant préalablement aux travaux
F.8.1 | Plus value pour passage sous mur ou sous haie | 0 |  | 0
| L'unité : |  |  | 0
F.8.2 | Plus value pour passage sous clôture | 0 |  | 0
| L'unité : |  |  | 0
F.9 | Dépose et repose de clôture à l'identique | 0 |  | 0
Le prix rémunère au mètre linéaire la dépose et la réfection de clôture conformément à l'existant quel qu'en soit la nature lors du passage du réseau.
Le mètre linéaire :
G | ROBINETTERIE - FONTAINERIE
G.1 | Robinet vanne
Le prix rémunère à l'unité la fourniture et la pose en tranchée ou en regard d'un robinet vanne à passage direct, avec opercule élastomère pour une pression de service de 16 bars, y compris la fourniture et la pose des boulons, joints, raccords et toutes sujétions.
G.1.1 | Diamètre de 40 mm | 0 |  | 0
| L'unité : |  |  | 0
G.1.2 | Diamètre de 60 mm | 0 |  | 0
| L'unité : |  |  | 0
G.1.3 | Diamètre de 80 mm | 0 |  | 0
| L'unité : |  |  | 0
G.1.4 | Diamètre de 100 mm | 0 |  | 0
| L'unité : |  |  | 0
G.1.5 | Diamètre de 125 mm | 0 |  | 0
| L'unité : |  |  | 0
G.1.6 | Diamètre de 150 mm | 0 |  | 0
| L'unité : |  |  | 0
G.1.7 | Diamètre de 200 mm | 0 |  | 0
| L'unité : |  |  | 0
G.1.8 | Diamètre de 250 mm | 0 |  | 0
| L'unité : |  |  | 0
G.1.9 | Diamètre de 300 mm | 0 |  | 0
| L'unité: |  |  | 0
G.2 | Ventouse automatique
Le prix rémunère la fourniture et la pose d'une ventouse automatique dans un regard béton de diamètre 1000 avec tampon fonte, comprenant un robinet d'arrêt, incorporé ou non ou d'un robinet vanne de commande, le raccordement par prise ou par té sur la canalisation, y compris joint et boulonnerie (visserie en acier inoxydable et écrou en laiton).
G.2.1 | Ventouse simple fonction de 40 mm PN 16 | 0 |  | 0
| L'unité : |  |  | 0
G.2.2 | Ventouse à triple fonction de 60 mm PN 16 petit débit d'air | 0 |  | 0
| L'unité : |  |  | 0
G.2.3 | Ventouse à triple fonction de 60 mm PN 16 grand débit d'air | 0 |  | 0
| L'unité : |  |  | 0
G.2.4 | Ventouse à triple fonction de 80 mm PN 16 grand débit d'air | 0 |  | 0
| L'unité : |  |  | 0
G.2.5 | Ventouse à triple fonction de 100 mm PN 16 grand débit d'air | 0 |  | 0
| L'unité : |  |  | 0
G.3 | POTEAU INCENDIE
Le prix rémunère à l'unité la fourniture et la pose d'un poteau d'incendie incongelable de diamètre d'admission de 100 mm, à prises apparentes normalisées et raccords tels que définis aux articles 28 et 30 du Fascicule 71, comprenant un massif de protection (1m x 1m avec protection par arceau métallique galvanisé ou entourgae béton), un esse de réglage, et un écoulement du système d'incongelabilité assuré par puisard rempli de pierres sèches. Le poteau aura une prise centrale de 100 mm et deux prises latérales de 65 mm. Y compris la pose de la plaque indicatrice ovalisée du robinet vanne.
G.3.1 | prises apparentes non renversable | 0 |  | 0
| L'unité : |  |  | 0
G.3.2 | prises apparentes renversable | 0 |  | 0
| L'unité : |  |  | 0
G.3.3 | prises sous coffres aluminium revêtu polyester non renversable | 0 |  | 0
| L'unité : |  |  | 0
G.3.4 | prises sous coffres aluminium revêtu polyester renversable | 0 |  | 0
| L'unité : |  |  | 0
G.4 | BOUCHE INCENDIE | 0 |  | 0
| Le prix rémunère à l'unité la fourniture et la pose d'une bouche d'incendie incongelable de diamètre d'admission de 80 mm avec raccord normalisé de 65 mm, y compris la plaque indicatrice carrée de 100 mm de couleur rouge vissée |  |  | 0
| L'unité : |  |  | 0
G.5 | SUPPRESSION D'EQUIPEMENT INCENDIE | 0 |  | 0
| Le prix rémunère à l'unité la suppression d'anciens poteaux incendie ou bouches incendie comprenant les terrassements nécessaires à la suppression du corps de l'équipement ainsi que la bouche à clé, après mise hors service de la conduite d'alimentation en eau potable ainsi que toutes fournitures et sujétions. |  |  | 0
| L'unité : |  |  | 0
G.6 | VIDANGE
Le prix rémunère à l'unité la fourniture et la pose d'un robinet vanne à passage direct à opercule, y compris tabernable, tube allonge et bouche à clé en fonte ductile à tête ronde et une canalisation d'évacuation (4m maximum) et d'un ouvrage de dispersion constitué, soit par un puisard empierré de 2 m3, soit d'une tête de buse vers un ruisseau ou un fossé existant, soit d'une remontée au niveau du sol débouchant sur une bouche à clé.
G.6.1 | Diamètre d'admission de 40 mm | 0 |  | 0
| L'unité : |  |  | 0
G.6.2 | Diamètre d'admission de 60 mm | 0 |  | 0
| L'unité : |  |  | 0
G.6.3 | Diamètre d'admission de 80 mm | 0 |  | 0
| L'unité : |  |  | 0
G.6.4 | Diamètre d'admission de 100 mm | 0 |  | 0
| L'unité : |  |  | 0
G.7 | CLAPET DE RETENUE
Le prix rémunère à l'unité la fourniture et la pose d'un clapet de retenue 16 bars sans by-pass.
G.7.1 | Diamètre d'admission de 40 mm | 0 |  | 0
| L'unité : |  |  | 0
G.7.2 | Diamètre d'admission de 50 mm | 0 |  | 0
| L'unité : |  |  | 0
G.7.3 | Diamètre d'admission de 60 mm | 0 |  | 0
| L'unité : |  |  | 0
G.7.4 | Diamètre d'admission de 80 mm | 0 |  | 0
| L'unité : |  |  | 0
G.7.5 | Diamètre d'admission de 100 mm | 0 |  | 0
| L'unité : |  |  | 0
G.7.6 | Diamètre d'admission de 125 mm | 0 |  | 0
| L'unité : |  |  | 0
G.7.7 | Diamètre d'admission de 150 mm | 0 |  | 0
| L'unité : |  |  | 0
G.7.8 | Diamètre d'admission de 200 mm | 0 |  | 0
| L'unité : |  |  | 0
G.7.9 | Diamètre d'admission de 250 mm | 0 |  | 0
| L'unité : |  |  | 0
G.7.10 | Diamètre d'admission de 300 mm | 0 |  | 0
| L'unité : |  |  | 0
G.8 | REDUCTEUR DE PRESSION
Le prix rémunère à l'unité la fourniture et la pose d'un appareil réducteur de pression aval à rapport de réduction réglable et pression aval constante hydraulique, manomètres et porte-manomètres compris (y compris épreuves et essais en place)
G.8.1 | Diamètre d'admission de 60 mm | 0 |  | 0
| L'unité : |  |  | 0
G.8.2 | Diamètre d'admission de 80 mm | 0 |  | 0
| L'unité : |  |  | 0
G.8.3 | Diamètre d'admission de 100 mm | 0 |  | 0
| L'unité : |  |  | 0
G.8.4 | Diamètre d'admission de 125 mm | 0 |  | 0
| L'unité : |  |  | 0
G.8.5 | Diamètre d'admission de 150 mm | 0 |  | 0
| L'unité : |  |  | 0
G.8.6 | Diamètre d'admission de 200 mm | 0 |  | 0
| L'unité : |  |  | 0
G.9 | STABILISATEUR DE PRESSION
Le prix rémunère à l'unité la fourniture et la pose d'un appareil auto stabilisateur de pression amont ou aval à ressort, à rapport de régulation réglable, manomètres et porte-manomètres compris (y compris épreuves et essais en place)
G.9.1 | Diamètre d'admission de 60 mm | 0 |  | 0
| L'unité : |  |  | 0
G.9.2 | Diamètre d'admission de 80 mm | 0 |  | 0
| L'unité : |  |  | 0
G.9.3 | Diamètre d'admission de 100 mm | 0 |  | 0
| L'unité : |  |  | 0
G.9.4 | Diamètre d'admission de 125 mm | 0 |  | 0
| L'unité : |  |  | 0
G.9.5 | Diamètre d'admission de 150 mm | 0 |  | 0
| L'unité : |  |  | 0
G.9.6 | Diamètre d'admission de 200 mm | 0 |  | 0
| L'unité : |  |  | 0
G.10 | FILTRE A TAMIS
Le prix rémunère à l'unité la fourniture et la pose d'un filtre à tamis pour la protection des compteurs ou stabilisateurs, pression de service 16 bars
G.10.1 | Diamètre d'admission de 40 mm | 0 |  | 0
| L'unité : |  |  | 0
G.10.2 | Diamètre d'admission de 60 mm | 0 |  | 0
| L'unité : |  |  | 0
G.10.3 | Diamètre d'admission de 80 mm | 0 |  | 0
| L'unité : |  |  | 0
G.10.4 | Diamètre d'admission de 100 mm | 0 |  | 0
| L'unité : |  |  | 0
G.10.5 | Diamètre d'admission de 125 mm | 0 |  | 0
| L'unité : |  |  | 0
G.10.6 | Diamètre d'admission de 150 mm | 0 |  | 0
| L'unité : |  |  | 0
G.10.7 | Diamètre d'admission de 200 mm | 0 |  | 0
| L'unité : |  |  | 0
G.10.8 | Diamètre d'admission de 250 mm | 0 |  | 0
| L'unité : |  |  | 0
G.10.9 | Diamètre d'admission de 300 mm | 0 |  | 0
| L'unité : |  |  | 0
G.11 | PLAQUE PLEINE
Le prix rémunère à l'unité la fourniture et la pose d'une plaque pleine en fonte
G.11.1 | Pour diamètre nominal de 60 mm | 0 |  | 0
| L'unité : |  |  | 0
G.11.2 | Pour diamètre nominal de 80 mm | 0 |  | 0
| L'unité : |  |  | 0
G.11.3 | Pour diamètre nominal de 100 mm | 0 |  | 0
| L'unité : |  |  | 0
G.11.4 | Pour diamètre nominal de 150 mm | 0 |  | 0
| L'unité : |  |  | 0
G.11.5 | Pour diamètre nominal de 200 mm | 0 |  | 0
| L'unité : |  |  | 0
G.11.6 | Pour diamètre nominal de 250 mm | 0 |  | 0
| L'unité : |  |  | 0
G.11.7 | Pour diamètre nominal de 300 mm | 0 |  | 0
| L'unité : |  |  | 0
G.12 | REGARD DE VISITE
Le prix rémunère à l'unité la fourniture et la pose de regards de visite, conforme à l'article 23 du fascicule 71 du CCTG y compris fouilles, évacuation des excédents en décharge, échelons de descente et crosse en acier galvanisé et toutes sujétions pour montage, rejointoiements, dispositifs d'étanchéité incorporés aux cunettes, maçonnerie des cunettes ou préfabrication en usine. Comprend le béton de propreté en fond de fouille, le béton de fondation, les enduits talochés et chapes, y compris toutes fournitures et sujétions. Nota : l'entreprise est tenue de fournir sur simple demande les différentes notes de calcul du dimensionnement de l'ouvrage et pour la dalle.
G.12.1 | Regard de visite préfabriqué de diamètre 1m et de 1.30m de profondeur avec tampon fonte rond D400 | 0 |  | 0
| L'unité : |  |  | 0
G.12.2 | Plus value par décimètre de hauteur au prix E.12.1 | 0 |  | 0
| Le décimètre : |  |  | 0
G.12.3 | Regard de visite en béton étanche de 1m de large, 1.50m de long et 1.50m de profondeur avec trappes d'accès en fonte carré D400 | 0 |  | 0
| L'unité : |  |  | 0
G.12.4 | Dépose de regard en béton existant. Le prix rémunère la dépose du regard, son évacuation en décharge conforme à la réglementation et la remise en état du site, toutes sujétions comprises. | 0 |  | 0
| L'unité : |  |  | 0
G.12.5 | Fourniture et pose, y compris scellement, tampon fonte carré 250 mm x 250 mm de résistance C250 pour protection du regard de comptage, y compris réhausse béton carrée et remplissage béton le cas échéant | 0 |  | 0
| L'unité : |  |  | 0
G.13 | Compteur à axe vertical
Le prix rémunère à l'unité la fourniture et la pose d'un compteur à axe vertical de classe B avec tête émettrice y compris boulons, joints, raccords et toutes sujétions.
G.13.1 | Diamètre d'admission de 50 mm | 0 |  | 0
| L'unité : |  |  | 0
G.13.2 | Diamètre d'admission de 60 mm | 0 |  | 0
| L'unité : |  |  | 0
G.13.3 | Diamètre d'admission de 80 mm | 0 |  | 0
| L'unité : |  |  | 0
G.13.4 | Diamètre d'admission de 100 mm | 0 |  | 0
| L'unité : |  |  | 0
G.13.5 | Diamètre d'admission de 125 mm | 0 |  | 0
| L'unité : |  |  | 0
G.13.6 | Diamètre d'admission de 150 mm | 0 |  | 0
| L'unité : |  |  | 0
G.14 | Débitmètre électromagnétique
Le prix rémunère à l'unité la fourniture et la pose d'un débitmètre électromagnétique avec tête émettrice y compris boulons, joints, raccords et toutes sujétions.
G.14.1 | Diamètre d'admission de 65 mm | 0 |  | 0
| L'unité : |  |  | 0
G.14.2 | Diamètre d'admission de 80 mm | 0 |  | 0
| L'unité : |  |  | 0
G.14.3 | Diamètre d'admission de 100 mm | 0 |  | 0
| L'unité : |  |  | 0
G.14.4 | Diamètre d'admission de 125 mm | 0 |  | 0
| L'unité : |  |  | 0
G.14.5 | Diamètre d'admission de 150 mm | 0 |  | 0
| L'unité : |  |  | 0
G.15 | Borne repère | 0 |  | 0
Le prix rémunère la fourniture et pose de borne de repère en béton pour repérage des canalisations.
L'unité :
G.16 | BOUCHE DE LAVAGE | 0 |  | 0
Le prix rémunère à l'unité la fourniture et la pose d'une bouche de lavage incongelable de diamètre avec raccord normalisé de 40 mm, y compris la plaque indicatrice
G.12 | MANCHON DE JONCTION
G.11 | La fourniture et mise en œuvre des manchons de raccordement entre conduite de diamètre et de matériaux différents
G.12.1 | Pour diamètre nominal < 60 mm | 0 |  | 0
| L'unité : |  |  | 0
G.12.2 | Pour diamètre nominal > 60 mm ET < 100mm | 0 |  | 0
| L'unité : |  |  | 0
G.12.3 | Pour diamètre nominal de 100 mm | 0 | 2 | 0
| L'unité : |  |  | 0
G.12.4 | Pour diamètre nominal de 150 mm | 0 |  | 0
| L'unité : |  |  | 0
G.12.5 | Pour diamètre nominal de 200 mm | 0 |  | 0
| L'unité : |  |  | 0
G.12.6 | Pour diamètre nominal de 250 mm | 0 |  | 0
| L'unité : |  |  | 0
G.12.7 | Pour diamètre nominal de 300 mm | 0 |  | 0
| L'unité : |  |  | 0
G.13 | CANIVEAU A GRILLES
Le prix rémunère le remplacement de caniveau à grille existant :
- La dépose dun caniveau endommagée, - les terrassements sur une emprise de 50cm de part et d'autre du caniveau sur une profondeur de 40cm de plus que la profondeur du caniveau
- la réalisation d'un fon de forme en matériau granulaire 0/31.5 Ep = 15cm - la réalisation de l'assise en béton armé Ep = 25 cm
- la fourniture et la pose de caniveau grille en béton XTREMFIX®I-TRAX de chez HAURATON longueur 3m avec grille F900 à fond plat.
- le bétonnage de part et d'autre du caniveau jusqu'à la cote -0.45cm
- les raccordements entre les différents éléments, les regards et les canalisations,
G.13.1 | Caniveaux à grilles plates F900 de largeur 50 cm et de profondeur minimum 40 cm y compris assise | 0 | 3 | 0
| Les 3 METRES LINEAIRES |  |  | 0
G.13.2 | Caniveaux à grilles plates F900 de largeur 50 cm et de profondeur minimum 65 cm y compris assise | 0 | 3 | 0
| Les 3 METRES LINEAIRES |  |  | 0
G.13.3 | Caniveaux à grilles plates F900 de largeur 50 cm et de profondeur minimum 95 cm y compris assise | 0 | 3 | 0
| Les 3 METRES LINEAIRES |  |  | 0
G.13.4 | Caniveaux à grilles plates F900 de largeur 70 cm et de profondeur minimum 105 cm y compris assise | 0 | 3 | 0
| Les 3 METRES LINEAIRES |  |  | 0
G.13.5 | Caniveaux à grilles plates F900 de largeur 70 cm et de profondeur minimum 150 cm y compris assise | 0 | 3 | 0
| Les 3 METRES LINEAIRES |  |  | 0
|  |  | TOTAL HT | 0
|  |  | Base Vie 10% du montant des travaux | 0
|  |  | Total de la commande P3 | 0

## DE FICTIF 4
CCI Caen Normandie - Direction des Equipements Portuaires
Accord cadre n°2025_TX_CCI_0024
Travaux de réparation, entretien et renouvellement des réseaux d’eau potable et d’assainissement EU & EP
Détail estimatif de travaux fictif pour renouvellement de 2 poteaux incendie et d'une bouche, remplacement de vanne sur le quai de Blainville
N° | Libellé | PRIX UNITAIRE (en € hors taxes et en chiffres) | Quantités estimatives | PRIX TOTAL (en € hors taxes et en chiffres)
H | GENERALITES
H.1 | Installations de chantier
H.1.0 | INTERVENTION URGENTE | 0 |  | 0
| Le prix rémunère la mise à disposition d'une équipe de travaux, pour réaliser des travaux urgents de recherche et réparation de fuite sur réseau AEP ou EU refoulé, à la demande du maître d'ouvrage. |  |  | 0
| Le forfait d'intervention : |  |  | 0
H.1.1 | Base Vie
| Le prix rémunère au forfait les installations de chantier du bon de commande comprenant : la fourniture et la mise en place de roulottes de chantier nécessaires ou réglementaires, les frais de branchements aux réseaux divers. Le prix rémunère également le repli des installations à la fin du chantier. | 10% du montant des travaux engagés
Le forfait :
H.1.2 | Protection et signalisation des voiries | 0 | 10 | 0
| Le prix rémunère au forfait les démarches administratives relatives aux demandes d'arrêté de circulationpour tout type de voirie, y compris plan de déviation avec fourniture et mise en place de sa signalisation, conformément au Guide SETRA, pendant toute la durée des travaux (en accord avec les services de voiries concernés). Le prix rémunère également la signalisation et la matérialisation du chantier avec positionnement de feux tricolores, si nécessaire. Le prix rémunère également le repli des installation à la fin du chantier. |  |  | 0
| Le forfait jour : |  |  | 0
H.1.3 | Sécurité aux abords du chantier. | 0 | 10 | 0
| Le prix rémunère au forfait la protection des fouilles par barrières garde-corps ou glissières, et leur signalisation, l'aménagement de passages provisoires pour les accès piétons et riverains, le nettoyage périodique du chantier et de ses abords. Le prix rémunère également la fourniture et la mise en place de clôture provisoire type (HERAS) de dimension 2200 x 2070 mm 100% soudés avec collier standard ou collier Haute Sécurité si nécessaire. Le prix rémunère également le repli des installations à la fin du chantier. |  |  | 0
| Le forfait jour : |  |  | 0
H.1.4 | Signalisation de chantier | 0 | 10 | 0
| Le prix rémunère au forfait les démarches administratives relatives aux demandes d'arrêté de circulation pour tout type de voirie, y compris plan de déviation avec mise en place de sa signalisation, pendant toute la durée des travaux du marché (en accord avec les services de voiries concernés) ou mise en place de signalisation par feux tricolores |  |  | 0
| Le forfait jour : |  |  | 0
H.2 | Préparation du chantier - Investigations complémentaires - études d'exécution | 0 | 1 | 0
| Le prix rémunère les investigations suivantes : - la détection des réseaux existants sur l'emprise des travaux (géodétection, ...) et leur marquage (traçage) au sol ; - la réalisation (selon avis du maître d'oeuvre), de sondages préalables à l'exécution des travaux. Les sondages seront réalisés à la pelle mécanique ou à l'aspiratrice, et l'implantation sera fixée avec le maitre d'oeuvre ; - la réalisation de prélèvements et analyses par un organisme agréé des enrobés routiers qui seront carottés, rabottés, découpés, en phase de préparation du chantier, en vue de s'assurer de l'absence d'amiante et/ou d'Hydrocarbures Aromatiques Polycycliques (HAP) dans l'enrobé ; L'entreprise veillera au respect de la réglementation en vigueur (réalisation des DICT, arrêté de circulation, etc.). |  |  | 0
| Le forfait : |  |  | 0
H.3 | Constat d'huissier | 0 |  | 0
| Avant le début des travaux, un constat d'huissier sera réalisé sur l'ensemble de l'emprise du chantier, prenant notamment en considération : état des voiries, des murs, clôtures, des batiments, des panneaux de signalisation, … |  |  | 0
| Le forfait : |  |  | 0
H.4 | Dossier des Ouvrages Exécutés - Plans de récolement - Précision classe A | 0 |  | 0
| Le prix rémunère la création du Dossier des Ouvrages Exécutés (DOE) pour l'ensemble des travaux (conformément à l'article 62 du C.C.T.G.) comprenant les plans de récolement (géoréférencés x, y et z pour le réseau et les ouvrages), les procès verbaux des épreuves des canalisations et les analyses. Le dossier comprendra également les notes de calcul, plans méthodes, ..., la totalités des détails concernant les ouvrages réalisés, ainsi que les notices de fonctionnement éventuelles Système de références géographiques et planimètriques : RGF 93 Système de référence altimétrique : IGN 1969 |  |  | 0
| Le forfait : |  |  | 0
H.5 | Contrôle de compactage au pénétromètre | 0 |  | 0
| Contrôle de compactage au pénétromètre comprenant la réalisation d'un essai de référence (comprenant une mesure de granulométrie, de l'équivalent de sable et la réalisation d'un essai proctor sur le matériau de remblai) et la mesure sur une série de points (1 point tous les 50 mètres et par couche de 0,30 m de remblai) |  |  | 0
| Le forfait pour 10 essais : |  |  | 0
H.8 | Epreuves et mise en service | 0 |  | 0
| Ce prix rémunère l'ensemble des essais (pression) et épreuves tels que décrits dans le CCTP, le rinçage, la désinfection, le prélèvement et l'analyse bactériologique suivant les normes en vigueur. |  |  | 0
| Le forfait : |  |  | 0
H.7 | Études d'exécution | 0 |  | 0
| Le prix rémunère au forfait les études d'exécution, y compris études de phasage et de méthodes des différents travaux. Ces études comprennent : - les notes de calculs nécessaires à la réalisation des ouvrages et phasage des travaux ; - le planning de l'opération et les mises à jour nécessaires ; - les métrés d'exécution ; - tous les plans d'exécution, nivellement (levé topographique avec profil en long de la canalisation projetée), réseaux, fondations et ouvrages ; - toutes les modifications des notes , plans, ... nécessaires à l'exécution des travaux. |  |  | 0
| Le forfait : |  |  | 0
H.8 |  | 0 |  | 0
0
0
H.9 | Analyses amiante - HAP des enrobés routiers
Le prix rémunère au forfait la réalisation de prélèvements et analyses par un organisme agréé des enrobés routiers qui seront carottés, rabotés, découpés, en phase de préparation du chantier, en vue de s'assurer de l'absence d'amiante et/ou de HAP dans l'enrobé.
H.9.1 | Le forfait de 1 à 5 prélèvements | 0 | 1 | 0
H.9.2 | Le forfait de 5 à 10 prélèvements | 0 |  | 0
H.10 | Nettoyage et inspection télévisée préalable aux travaux de réhabilitation
H.10.1 | Nettoyage de la canalisation principale et des antennes de branchement | 0 |  | 0
| Cette prestation sera assurée par curage hydrodynamique qui ne devra en aucun cas altérer la structure de la canalisation. Le curage sera effectué suivant les tronçons définis. L'entreprise devra réaliser le pompage des eaux de lavage au point bas. - pour la canalisation principale, pour tout diamètre, - pour les canalisations de branchement , diamètre inférieur ou égal à 160 mm |  |  | 0
| Le mètre linéaire : |  |  | 0
H.10.2 | Passage caméra dans le réseau existant avant travaux | 0 |  | 0
| Ce prix rémunère la réalisation de l’inspection visuelle et la réalisation de l’inspection télévisuelle avec l’enregistrement sur DVD et la réalisation de la synthèse de toutes les anomalies constatées sur le réseau (canalisations, regards, ouvrages, branchements, boîtes de branchement, etc.) Ce prix rémunère en outre : - l’ouverture et la fermeture des tampons d’ouvrages, - la fourniture de l’énergie nécessaire au fonctionnement du matériel, - l’installation et le démontage autant de fois que de besoin du matériel d’inspection, - l’inspection proprement dite de la canalisation principale et des canalisations de branchements - la rédaction d'un rapport photographique reprenant chaque élément clé de l'inspection, fournis en deux exemplaires "papier" - deux exemplaires en DVD du passage caméra complet et des rapports d'inspection fournis en format papier - un tableau synthétique de comparaison entre cette nouvelle inspection et celle déjà réalisée fournie dans le présent appel d'offre. |  |  | 0
| Le mètre linéaire : |  |  | 0
H.11 | Rabattement de nappe pour un débit de 30 à 150 m3/h
H.11.1 | Amenée et repli de matériel | 0 |  | 0
| Le forfait : |  |  | 0
H.11.2 | la journée calendaire | 0 |  | 0
| Le jour : |  |  | 0
H.11.3 | L'heure (en cas d'arrêt et de reprise, sur accord du maitre d'œuvre et du maitre d'ouvrage) | 0 |  | 0
| L'heure : |  |  | 0
H.12 | Investigations complémentaires
H.12.1 | Indemnisation pour arrêt de chantier | 0 |  | 0
| Indemnisation pour arrêt de chantier pour découverte d'ouvrages non cartographiés ou en cas de différence notable entre l'état du sous-sol constaté et les informations portées à la connaissance de l'entreprise et si ces ouvrages sont susceptibles d'être sensibles pour la sécurité |  |  | 0
| La journée : |  |  | 0
H.12.2 | Localisation de réseau enterré sans fouille | 0 |  | 0
| Localisation de réseau enterré par procédé non intrusif quelle que soit la technique, adaptée à la nature et la profondeur de l'ouvrage à localiser et permettant d'atteindre une précision en x, y, z, de classe A. Le prix rémunère également la réalisation des plans des réseaux localisés (points géoréférencés en x, y et z dans le système de référence légal en vigueur). |  |  | 0
| Le mètre linéaire de canalisation : |  |  | 0
H.12.3 | Localisation de réseau enterré avec fouille | 0 |  | 0
| Localisation de réseau enterré par des techniques de terrassement mécaniques et/ou manuelles, y compris terrassement avec ou sans blindage en tout terrain et à toutes profondeurs, le remblayage avec les matériaux des déblais ou l'évacuation des déblais et la mise en œuvre de matériaux d'apport, et la réfection du revêtement à l'identique. Le prix rémunère également la réalisation des plans des réseaux localisés (points géoréférencés en x, y et z dans le système de référence légal en vigueur). |  |  | 0
| Le mètre linéaire de canalisation : |  |  | 0
H.12.4 | Mise en place de protections mécaniques | 0 |  | 0
| Mise en place de protections mécaniques ou d'éléments mécaniques permettant le maintien des réseaux enterrés situés dans la zone de terrassement, sur constat du maitre d'œuvre. |  |  | 0
| Le mètre linéaire de réseau effectivement protégé ou maintenu : |  |  | 0
H.13 | Géoréférencement
H.13.1 | Géoréférencement d'un branchement neuf (unité) | 0 |  | 0
H.13.2 | Géoréférencement d'un regard (unité) | 0 |  | 0
H.13.3 | Géoréférencement d'un PR (unité) | 0 |  | 0
H.14 | Préparation du chantier
H.14.1 | Répérage et Traçage | 0 |  | 0
| Le prix rémunère au forfait la détection des réseaux existants sur l'emprise des travaux (géodétection, ...): marquage-piquetage (conformément au code couleur de la norme en vigueur), le compte rendu de marquage-piquetage et le reportage photographique, et la maintenance pendant la durée des travaux, L'entreprise veillera au respect de la réglementation en vigueur (réalisation des DICT, arrêté de circulation, etc.). Les réseaux existants seront ainsi repérés et tracés au sol en x, y et z. |  |  | 0
| Le forfait : |  |  | 0
H.14.2 | Réalisation de sondages de reconnaissance | 0 |  | 0
| Le prix rémunère la réalisation de sondage de reconnaissance en phase préparatoire, y compris remblaiement, remise en état du site, sécurisation du site (signalisation etc.). Les sondages seront réalisés à la pelle mécanique ou à l'aspiratrice |  |  | 0
| L'unité : |  |  | 0
A | TERRASSEMENTS
A.1 | Terrassements en tranchée
Le prix rémunère au mètre linéaire les terrassements en tranchée permettant la pose de canalisations jusqu'à une profondeur de 1.30 m, comptée au fil d'eau du collecteur, comprenant l'ouverture de la tranchée sur voirie lourde, quelque soit le terrain rencontré, l'évacuation en décharge des matériaux non réutilisés, les sujétions pour épuisement des venues d'eau par la fourniture et la mise en oeuvre si nécessaire du matériel de pompage adapté. Le prix comprend également la mise en remblai des matériaux extraits de la fouille lors de l'absence de matériaux d'apport.
Le prix rémunère également les sujétions particulières dues aux croisements de réseaux souples ou rigides, tels que câbles EDF ou communication, canalisations AEP ou EP, égouts, d'aqueducs ou autres rencontrés dans la fouille, pour pose de collecteur y compris sujétions de terrassements à la main et remblaiement de la tranchée avec les matériaux adaptés et pose de grillage avertisseur si nécessaire. Le prix comprend le blindage des fouilles et des regards suivant la prescription ministérielle. L'entreprise adoptera le type de blindage adapté aux conditions d'exécution des travaux et à la sécurité de chantier conformément à la réglementation en vigueur.
Le prix rémunère également les sujétions nécessaires pour terrassement en tranchée en terrain rocheux nécessitant l'emploi du marteau-piqueur, du brise-roche ou autre moyen adapté.
A.1.1 | Pour canalisation de diamètre inférieur ou égal à 160 mm | 0 |  | 0
| Le mètre linéaire : |  |  | 0
A.1.2 | Pour canalisation de diamètre égal à 200 mm | 0 | 12 | 0
| Le mètre linéaire : |  |  | 0
A.1.5 | Pour canalisation de diamètre égal à 500 mm | 0 |  | 0
| Le mètre linéaire : |  |  | 0
A.1.6 | Pour canalisation de diamètre égal à 600 mm | 0 |  | 0
| Le mètre linéaire : |  |  | 0
A.1.7 | Pour canalisation de diamètre égal à 700 mm | 0 |  | 0
| Le mètre linéaire : |  |  | 0
A.1.8 | Pour canalisation de diamètre égal à 800 mm | 0 |  | 0
| Le mètre linéaire : |  |  | 0
A.1.9 | Pour canalisation de diamètre égal à 900 mm | 0 |  | 0
| Le mètre linéaire : |  |  | 0
A.1.10 | Pour canalisation de diamètre égal à 1000 mm | 0 |  | 0
| Le mètre linéaire : |  |  | 0
A.1.11 | Pour canalisation de refoulement | 0 |  | 0
| Le mètre linéaire : |  |  | 0
A.1.4 | Pour canalisation de refoulement en banquette | 0 |  | 0
| Le mètre linéaire : |  |  | 0
A.2 | Plus-value pour surprofondeur de tranchée et blindage de tranchée
Le prix rémunère au décimètre par mètre la plus-value au prix A.1 pour profondeur de tranchée supérieure à 1.30 m, comptée au fil d'eau du collecteur, y compris l'utilisation de dispositifs de blindages de tranchées semi-jointifs ou par panneaux.
A.2.1 | Pour canalisation de diamètre inférieur ou égal à 160 mm | 0 |  | 0
| Le décimètre/mètre linéaire : |  |  | 0
A.2.2 | Pour canalisation de diamètre égal à 200 mm | 0 |  | 0
| Le décimètre/mètre linéaire : |  |  | 0
A.2.5 | Pour canalisation de diamètre égal à 500 mm | 0 |  | 0
| Le décimètre/mètre linéaire : |  |  | 0
A.2.6 | Pour canalisation de diamètre égal à 600 mm | 0 |  | 0
| Le décimètre/mètre linéaire : |  |  | 0
A.2.7 | Pour canalisation de diamètre égal à 700 mm | 0 |  | 0
| Le décimètre/mètre linéaire : |  |  | 0
A.2.8 | Pour canalisation de diamètre égal à 800 mm | 0 |  | 0
| Le décimètre/mètre linéaire : |  |  | 0
A.2.9 | Pour canalisation de diamètre égal à 900 mm | 0 |  | 0
| Le décimètre/mètre linéaire : |  |  | 0
A.2.10 | Pour canalisation de diamètre égal à 1000 mm | 0 |  | 0
| Le décimètre/mètre linéaire : |  |  | 0
A.2.3 | Pour canalisation de refoulement | 0 |  | 0
| Le décimètre/mètre linéaire : |  |  | 0
A.3 | Plus value pour terrain rocheux
Le prix rémunère au décimètre par mètre la plus-value au prix A.1 pour terrassement en tranchée en terrain rocheux nécessitant l'emploi du marteau-piqueur, du brise-roche ou d'explosifs, étant dûment constaté par le maitre d'œuvre ou le maître d'ouvrage.
A.3.1 | Pour canalisation de diamètre inférieur ou égal à 160 mm | 0 |  | 0
| Le décimètre/mètre linéaire : |  |  | 0
A.3.2 | Pour canalisation de diamètre égal à 200 mm | 0 |  | 0
| Le décimètre/mètre linéaire : |  |  | 0
A.3.3 | Pour canalisation de diamètre égal à 300 mm | 0 |  | 0
| Le décimètre/mètre linéaire : |  |  | 0
A.3.4 | Pour canalisation de diamètre égal à 400 mm | 0 |  | 0
| Le décimètre/mètre linéaire : |  |  | 0
A.3.5 | Pour canalisation de diamètre égal à 500 mm | 0 |  | 0
| Le décimètre/mètre linéaire : |  |  | 0
A.3.6 | Pour canalisation de diamètre égal à 600 mm | 0 |  | 0
| Le décimètre/mètre linéaire : |  |  | 0
A.3.7 | Pour canalisation de diamètre égal à 700 mm | 0 |  | 0
| Le décimètre/mètre linéaire : |  |  | 0
A.3.8 | Pour canalisation de diamètre égal à 800 mm | 0 |  | 0
| Le décimètre/mètre linéaire : |  |  | 0
A.3.9 | Pour canalisation de diamètre égal à 900 mm | 0 |  | 0
| Le décimètre/mètre linéaire : |  |  | 0
A.3.10 | Pour canalisation de diamètre égal à 1000 mm | 0 |  | 0
| Le décimètre/mètre linéaire : |  |  | 0
A.3.11 | Pour canalisation de refoulement | 0 |  | 0
| Le décimètre/mètre linéaire : |  |  | 0
A.4 | Terrassements à la main | 0 |  | 0
| Le prix rémunère au mètre cube le terrassement à la main en tranchée pour dégagement d'ouvrages spécifiques (hors croisées d'ouvrages, rémunérées à l'article A.1) dûment constatés par le maitre d'œuvre ou le maître d'ouvrage. |  |  | 0
| Le mètre cube : |  |  | 0
A.5 | Démolition de voirie et dallages
A.5.1 | Décapage de revêtement goudronné (gravillonage mono, bi, ou tri-couche) Le prix rémunère au mètre carré la découpe soignée de revêtement goudronné à la scie, réalisée préalablement à l'ouverture de tranchée ainsi que la démolition du revêtement et évacuation en décharge controlée des matériaux. | 0 |  | 0
| Le mètre carré : |  |  | 0
A.5.2 | Décapage de revêtement bitumineux (enrobé, toutes épaisseurs) Le prix rémunère au mètre carré la découpe soignée de revêtement en béton bitumineux à la scie, réalisée préalablement à l'ouverture de tranchée ainsi que la démolition du revêtement et évacuation en décharge controlée des matériaux. | 0 |  | 0
| Le mètre carré : |  |  | 0
A.5.3 | Décapage de grave bitume - grave ciment (jusqu'à 36 cm d'épaisseur) Le prix rémunère au mètre carré le décapage de grave bitume, grave ciment ou béton de tranchée, par l'utilisation de moyens adaptés, réalisé préalablement à l'ouverture de tranchée proprement dite, ainsi que l'évacuation en décharge controlée des matériaux. | 0 |  | 0
| Le mètre carré : |  |  | 0
A.5.4 | Démolition de dalle béton (jusqu'à 20 cm d'épaisseur) Le prix rémunère au mètre carré la démolition de dalle béton, feraillée ou non, pour une épaisseur de 20 cm, par l'utilisation de moyens adaptés, avec découpe soignée de la surface si nécessaire, et évacuation en décharge controlée des matériaux. | 0 |  | 0
| Le mètre carré : |  |  | 0
A.5.5 | Dépose de pavés | 0 |  | 0
| Le prix rémunère au mètre linéaire, la dépose de pavés sur la largeur de tranchée y compris la démolition du support et l'évacuation des matériaux en décharge controlée. |  |  | 0
| Le mètre linéaire : |  |  | 0
A.5.6 | Décapage de terre végétale | 0 |  | 0
| Le prix rémunère au mètre linéaire de tranchée effectuée, le décapage de la terre végétale sur environ 30 cm d’épaisseur, sur la largeur de tranchée, et le stockage sur site pour réutilisation ultérieure y compris la purge et l'évacuation des matériaux jugés impropres à des travaux horticoles. |  |  | 0
| Le mètre linéaire : |  |  | 0
B | REMBLAYAGE DE CHAUSSÉES OU DE TROTTOIRS
B.1 | Matériau pour lit de pose et enrobage et grillage avertisseur
Le prix rémunère au mètre linéaire la fourniture et mise en place de matériau d'apport (graviers 6/10) pour lit de pose (hauteur 0,20 m), enrobage (largeur 0,35 m de chaque côté de la canalisation) et couverture (hauteur 0,20 m au dessus de la génératrice supérieure de la canalisation) des canalisations. Le prix rémunère également la fourniture et pose d'un grillage avertisseur de couleur appropriée (marron pour assainissement) 20 à 30 cm au dessus de la génératrice supérieure de la canalisation.
B.1.1 | Pour canalisation de diamètre inférieur ou égal à 160 mm | 0 |  | 0
| Le mètre linéaire : |  |  | 0
B.1.2 | Pour canalisation de diamètre égal à 200 mm | 0 |  | 0
| Le mètre linéaire : |  |  | 0
B.1.5 | Pour canalisation de diamètre égal à 500 mm | 0 |  | 0
| Le décimètre/mètre linéaire : |  |  | 0
B.1.6 | Pour canalisation de diamètre égal à 600 mm | 0 |  | 0
| Le décimètre/mètre linéaire : |  |  | 0
B.1.7 | Pour canalisation de diamètre égal à 700 mm | 0 |  | 0
| Le décimètre/mètre linéaire : |  |  | 0
B.1.8 | Pour canalisation de diamètre égal à 800 mm | 0 |  | 0
| Le décimètre/mètre linéaire : |  |  | 0
B.1.9 | Pour canalisation de diamètre égal à 900 mm | 0 |  | 0
| Le décimètre/mètre linéaire : |  |  | 0
B.1.10 | Pour canalisation de diamètre égal à 1000 mm | 0 |  | 0
| Le décimètre/mètre linéaire : |  |  | 0
B.1.11 | Pour canalisation de refoulement (tous diamètres) | 0 |  | 0
| Le mètre linéaire : |  |  | 0
B.2 | Béton
B.2.1 | Béton d'enrobage pour couverture insuffisante (inférieure à 0,60 m) Le prix rémunère au mètre cube la fourniture et la mise en place de béton dosé à 250 Kg/m³ en cas de couverture insuffisante (inférieure à 0.60 m) | 0 |  | 0
| Le mètre cube : |  |  | 0
B.2.2 | Béton de ciment | 0 |  | 0
| Le prix rémunère au mètre cube la fourniture et la mise en oeuvre de béton de ciment CLK 35 dosé à 250 Kg/m³ à fournir à pied d'oeuvre pour renforcement du radier d'assise des tuyaux en cas de mauvais sol ou sous-sol à mettre en oeuvre suivant les indications du maître d'oeuvre et conforme au CCTP. Toutes sujétions comprises. |  |  | 0
| Le mètre cube : |  |  | 0
B.3 | Remblaiement de tranchée et réfection du corps de Chaussée
B.3.1 | Remblayage des tranchées en grave 0/63 mm | 0 |  | 0
| Le prix rémunère au mètre cube le remblaiement complémentaire en grave naturelle 0/63 mm jusqu'au niveau du corps de la voirie y compris compactage par couches successives d'épaisseur définie en fonction de la nature du matériau (voir guide du remblaiement des tranchées du SETRA) |  |  | 0
| Le mètre cube : |  |  | 0
B.3.2 | En grave non traitée 0/31.5 de catégorie 2 | 0 |  | 0
| Le prix rémunère au mètre cube la constitution d'un corps de chaussée sous voirie, trottoir ou accotement par une couche de grave non traitée de catégorie 2, de granulométrie 0/31.5 mm, sur la largeur de tranchée définie au CCTP. |  |  | 0
| Le mètre cube : |  |  | 0
B.3.3 | En grave bitume | 0 | 3.6 | 0
| Le prix rémunère au mètre cube la constitution d'un corps de chaussée sous voirie, trottoir ou accotement par une couche de grave bitume de granulométrie 0/20, sur la largeur de tranchée définie au CCTP, en passe de 10 à 12 cm après compactage. |  |  | 0
| Le mètre cube : |  |  | 0
B.3.3 M | Majoration du prix B.3.3 pour de quantités < 10m3 | 0 | 3.6 | 0
| Le mètre cube : |  |  | 0
B.3.4 | En grave ciment | 0 |  | 0
| Le prix rémunère au mètre cube la constitution d'un corps de chaussée sous voirie, trottoir ou accotement par une couche de grave ciment de granulométrie 0/20 mm, sur la largeur de tranchée définie au CCTP. |  |  | 0
| Le mètre cube : |  |  | 0
B.3.4 M | Majoration du prix B.3.4 pour de quantités < 10m3 | 0 |  | 0
| Le mètre cube : |  |  | 0
B.3.5 | Béton de tranchée | 0 |  | 0
| Le prix rémunère au mètre cube la fourniture et mise en place d'un béton spécifique à une utilisation en remblaiement de tranchée (béton liquide à faible dosage en ciment). |  |  | 0
| Le mètre cube : |  |  | 0
B.3.5 M | Majoration du prix B.3.5 pour de quantités < 10m3 | 0 |  | 0
| Le mètre cube : |  |  | 0
B.4 | Réfection provisoire du revêtement
B.4.1 | Réfection provisoire en enrobé à froid Le prix rémunère, la fourniture et la mise en œuvre d'un revêtement provisoire en enrobé à froid sur une épaisseur de 4 cm, sur la largeur de tranchée définie au CCTP, y compris son entretien et le décapage pour la réfection définitive. | 0 |  | 0
| Le mètre carré : |  |  | 0
B.4.2 | Réfection provisoire en monocouche Le prix rémunère la fourniture et la mise en œuvre d'un revêtement provisoire en enduit monocouche en graviers 4/6 mm y compris le cylindrage et le balayage des gravillons excédentaire sur la largeur de tranchée définie au CCTP. Elle comprend aussi son entretien et le décapage pour la réfection définitive. | 0 |  | 0
| Le mètre carré : |  |  | 0
B.4.3 | Réfection provisoire en bi-couche Le prix rémunère au mètre carré la fourniture et la mise en œuvre d'un revêtement en bi-couche en graviers 6/10 mm et 4/6 mm y compris le cylindrage et le balayage des gravillons excédentaires.Elle comprend aussi son entretien et le décapage pour la réfection définitive. | 0 |  | 0
| Le mètre carré : |  |  | 0
B.5 | Réfection définitive du revêtement
B.5.1 | Réfection en bi-couche | 0 |  | 0
| Le prix rémunère au mètre carré la fourniture et la mise en œuvre d'un revêtement définitif en bi-couche en graviers 6/10 mm puis 4/6 mm y compris le cylindrage et le balayage des gravillons excédentaires. Cette prestation sera précédée d'une scarification et d'un réglage de la grave en surface, sur l'épaisseur du revêtement. |  |  | 0
| Le mètre carré : |  |  | 0
B.5.2 | Réfection de voirie en béton bitumineux
Le prix rémunère au mètre carré la fourniture et mise en œuvre d'un revêtement définitif en béton bitumineux 0/10 y compris couche d'imprégnation et cylindrage. Cette prestation sera précédée d'une scarification et d'un réglage de la grave en surface, sur l'épaisseur du revêtement. La couleur sera identique à celle de l'existant.
B.5.2.1 | Béton bitumineux 0/10 à raison de 120 kg/m2 (environ 4 cm d'épaisseur) | 0 |  | 0
| Le mètre carré : |  |  | 0
B.5.2.1 M | Majoration du prix B.5.2.2.1 pour des surfaces < 25m² | 0 |  | 0
| Le mètre carré : |  |  | 0
B.5.2.2 | Béton bitumineux 0/10 à raison de 150 kg/m2 (environ 6 cm d'épaisseur) | 0 | 3.6 | 0
| Le mètre carré : |  |  | 0
B.5.2.2 M | Majoration du prix B.5.2.2.2 pour des surfaces < 25m² | 0 | 3.6 | 0
| Le mètre carré : |  |  | 0
B.5.2.3 | Béton bitumineux 0/10 à raison de 200 kg/m2 (environ 8 cm d'épaisseur) | 0 |  | 0
| Le mètre carré : |  |  | 0
B.5.2.3 M | Majoration du prix B.5.2.2.3 pour des surfaces < 25m² | 0 |  | 0
| Le mètre carré : |  |  | 0
B.5.3 | Réfection de trottoir en béton bitumineux (environ 4 cm d'épaisseur) | 0 |  | 0
| Le prix rémunère au mètre carré la fourniture et mise en œuvre d'un revêtement définitif en béton bitumineux noir 0/6 mm, à raison de 100 kg/m2 (environ 4 cm d'épaisseur), y compris couche d'imprégnation et cylindrage. Cette prestation sera précédée d'une scarification et d'un réglage de la grave en surface, sur l'épaisseur du revêtement. |  |  | 0
| Le mètre carré : |  |  | 0
B.5.4 | Dépose et réfection de pavage | 0 |  | 0
| Le prix rémunère au mètre carré la dépose de pavage de toutes natures, y compris démolition du solin béton et stockage sur site pour réutilisation, et la repose y compris remplacement des éléments impropres au ré-emploi, la mise en œuvre des joints et du solin en béton. |  |  | 0
| Le mètre carré : |  |  | 0
B.5.5 | Réfection en béton
B.5.5.1 | Le prix rémunère au mètre carré la fourniture et mise en œuvre d'un revêtement en béton balayé de 10 cm d'épaisseur dosé à 300 kg/m3 y compris façon des joints et ferraillage. | 0 |  | 0
| Le mètre carré : |  |  | 0
B.5.5.2 | Le prix rémunère au mètre carré la fourniture et mise en œuvre d'un revêtement en béton balayé de 20 cm d'épaisseur dosé à 300 kg/m3 y compris façon des joints et ferraillage. | 0 |  | 0
| Le mètre carré : |  |  | 0
B.5.6 | Remise en place de terre végétale | 0 |  | 0
| Le prix rémunère au mètre linéaire la remise en place de la terre végétale précédemment mise en dépôt dans l'emprise du chantier y compris son transport, la mise en œuvre par moyens mécaniques et son reprofilage ainsi que l'évacuation du surplus suivant les indications du maitre d'oeuvre et du maitre d'ouvrage. |  |  | 0
| Le mètre linéaire : |  |  | 0
B.5.7 | Fourniture de terre végétale | 0 |  | 0
| Le prix rémunère au mètre cube la fourniture et le transport de terre végétale manquant pour la remise en état des espaces verts, si cela est nécessaire, et après avis du maître d'œuvre. |  |  | 0
| Le mètre cube : |  |  | 0
B.5.8 | Plus value pour engazonnement | 0 |  | 0
| Le prix rémunère au mètre carré la plus value au prix B.6.6 pour engazonnement de la terre végétale. Le prix comprend le dressement ou réglage au rateau de la terre, l'enlèvement de tous les déchets supérieur à 5 cm en décharge controlée, la fourniture et le semi de graines, le roulage, l'arrosage nécessaire au bon établissement du gazon et le semi de regarnissage s'il y a lieu après la première coupe. |  |  | 0
| Le mètre carré : |  |  | 0
B.5.9 | Réfection à l'identique de trottoirs en sablé | 0 |  | 0
| Le prix rémunère au mètre carré la réfection à l'identique de trottoirs en sablé avec remplacement des matériaux manquants, toutes sujétions comprises. Les trottoirs devront être rendus à la circulation immédiatement après le remblaiement de la tranchée. |  |  | 0
| Le mètre carré : |  |  | 0
B.5.10 | Réfection à l'identique de trottoirs en pavés | 0 |  | 0
| Le prix rémunère au mètre carré la réfection à l'identique de trottoirs en pavés avec remplacement des matériaux manquants, dépose et stockage sur site, toutes sujétions comprises. Les trottoirs devront être rendus à la circulation immédiatement après le remblaiement de la tranchée. Le prix comprend la main d'oeuvre et toutes fournitures. |  |  | 0
| Le mètre carré : |  |  | 0
B.6 | Dépose et Reprise de bordures | 0 |  | 0
| Le prix rémunère au mètre linéaire la dépose de bordures de toutes natures, y compris démolition du solin béton et stockage sur site pour réutilisation, et la repose y compris remplacement des éléments impropres au ré-emploi, la mise en œuvre des joints et du solin d'assise en béton. |  |  | 0
| Le mètre linéaire : |  |  | 0
B.7 | Dépose et Reprise de caniveaux
Le prix rémunère au mètre linéaire la dépose de caniveaux de toutes natures, y compris démolition du solin béton et stockage sur site pour réutilisation, et la repose y compris remplacement des éléments impropres au ré-emploi, la mise en œuvre des joints et du solin en béton.
B.7.1 | Caniveaux de type monolithe | 0 |  | 0
| Caniveaux de type monolithe, généralement en béton, par éléments de 1 mètre de longueur. |  |  | 0
| Le mètre linéaire : |  |  | 0
B.7.2 | Caniveaux en pavés | 0 |  | 0
| Caniveaux réalisés en pavés (de grès ou autre) de taille 10 * 10 cm environ. Les pavés pourront normalement être enlevés, stockés sur place puis réemployés, sans apport de pavés supplémentaires. |  |  | 0
| Le mètre linéaire : |  |  | 0
B.8 | Renforcement du fond de la tranchée | 0 |  | 0
| Le prix rémunère au mètre linéaire le renforcement du fond de la tranchée par fourniture et mise en œuvre d'un géosynthétique ou géogrille, sur une largeur équivalente à celle du fond de la tranchée. |  |  | 0
| Le mètre linéaire : |  |  | 0
B.9 | Fourniture et mise en œuvre de coulis de béton dans les portions de réseau abandonnées | 0 |  | 0
| Le mètre cube : |  |  | 0
C | CANALISATIONS
C.1 | Canalisations en PVC
Le prix rémunère au mètre linéaire la fourniture et pose en tranchée ouverte de canalisations d'assainissement en PVC à joints souples, conformément au CCTP, y compris le grillage avertisseur marron, toutes pièces et raccords nécessaires pour le bon fonctionnement du réseau.
C.1.1 | Diamètre nominal de 160 mm pour les branchements | 0 |  | 0
| Le mètre linéaire : |  |  | 0
C.1.2 | Diamètre nominal de 200 mm pour la conduite principale | 0 |  | 0
| Le mètre linéaire : |  |  | 0
C.1.3 | Diamètre nominal de 300 mm pour la conduite principale | 0 |  | 0
| Le mètre linéaire : |  |  | 0
C.1.4 | Diamètre nominal de 400 mm pour la conduite principale | 0 |  | 0
| Le mètre linéaire : |  |  | 0
C.2 | Canalisations en Polypropylène
Le prix rémunère au mètre linéaire la fourniture et pose en tranchée ouverte de canalisations d'assainissement en polypropylène lisse/lisse à joints souples, conformément au CCTP, y compris le grillage avertisseur marron, toutes pièces et raccords nécessaires pour le bon fonctionnement du réseau.
C.2.1 | Diamètre nominal de 160 mm pour les branchements | 0 |  | 0
| Le mètre linéaire : |  |  | 0
C.2.2 | Diamètre nominal de 200 mm pour la conduite principale | 0 |  | 0
| Le mètre linéaire : |  |  | 0
C.2.3 | Diamètre nominal de 300 mm pour la conduite principale | 0 |  | 0
| Le mètre linéaire : |  |  | 0
C.3 | Canalisations en fonte
Le prix rémunère au mètre linéaire la fourniture et pose en tranchée ouverte de canalisations d'assainissement en fonte ductile à joint standard normalisé, conformément au CCTP, y compris le grillage avertisseur marron, toutes pièces et raccords nécessaires pour le bon fonctionnement du réseau
C.3.0 | Diamètre nominal de 125 mm pour certains branchements (sur prescription) | 0 |  | 0
| Le mètre linéaire : |  |  | 0
C.3.1 | Diamètre nominal de 150 mm pour les branchements | 0 |  | 0
| Le mètre linéaire : |  |  | 0
C.3.2 | Diamètre nominal de 200 mm pour la conduite principale | 0 |  | 0
| Le mètre linéaire : |  |  | 0
C.3.3 | Diamètre nominal de 250 mm pour la conduite principale | 0 |  | 0
| Le mètre linéaire : |  |  | 0
C.3.4 | Diamètre nominal de 300 mm pour la conduite principale | 0 |  | 0
| Le mètre linéaire : |  |  | 0
C.4 | Canalisations en polyéthylène
Le prix rémunère au mètre linéaire la fourniture, le transport et la pose en tranchée de canalisation de refoulement en PEHD, PE 80 conforme à la norme NF, PN 10 minimum, y compris le grillage avertisseur marron, toutes pièces et raccords nécessaires pour le bon fonctionnement du réseau
C.4.1 | Tuyaux polyéthylène haute densité, PN 10 | 0 |  | 0
| Diamètre 53,6 x 63 mm |  |  | 0
| Le mètre linéaire : |  |  | 0
C.4.2 | Tuyaux polyéthylène haute densité, PN 10 | 0 |  | 0
| Diamètre 64 x 75 mm |  |  | 0
| Le mètre linéaire : |  |  | 0
C.4.3 | Tuyaux polyéthylène haute densité, PN 10 | 0 |  | 0
| Diamètre 76,8 x 90 mm |  |  | 0
| Le mètre linéaire : |  |  | 0
C.4.4 | Tuyaux polyéthylène haute densité, PN 10 minimum | 0 |  | 0
| Diamètre 93,8 x 110 mm |  |  | 0
| Le mètre linéaire : |  |  | 0
C.5 | Canalisations en béton armé
Le prix rémunère au mètre linéaire la fourniture et pose en tranchée ouverte de canalisations d'assainissement en béton centrifugé armé, conformément au CCTP, emboîtement à collet et à joints souples ; ils devront correspondre à la série E 135 A et être conformes à la norme en vigueur, y compris le grillage avertisseur marron et toutes sujétions.
C.5.1 | Diamètre nominal de 200 mm | 0 |  | 0
| Le mètre linéaire : |  |  | 0
C.5.2 | Diamètre nominal de 300 mm | 0 |  | 0
| Le mètre linéaire : |  |  | 0
C.5.3 | Diamètre nominal de 400 mm | 0 |  | 0
| Le mètre linéaire : |  |  | 0
C.5.4 | Diamètre nominal de 700 mm pour la conduite principale | 0 |  | 0
| Le mètre linéaire : |  |  | 0
C.5.5 | Diamètre nominal de 800 mm pour la conduite principale | 0 |  | 0
| Le mètre linéaire : |  |  | 0
C.5.6 | Diamètre nominal de 900 mm pour la conduite principale | 0 |  | 0
| Le mètre linéaire : |  |  | 0
C.5.7 | Diamètre nominal de 1000 mm pour la conduite principale | 0 |  | 0
| Le mètre linéaire : |  |  | 0
C.6 | Canalisations en PEHD
Le prix rémunère au mètre linéaire la fourniture et pose en tranchée ouverte de canalisations en polyéthylène haute densité PE 100 PN 16 à bande bleue électrosoudable y compris pièces de raccords, pièces spéciales et le soudage par électrosoudage. Ce prix rémunère également la mise en place d'un grillage avertisseur détectable de couleur bleu
C.6.0 | Diamètre de 31 / 40 mm | 0 |  | 0
| Le mètre linéaire : |  |  | 0
C.6.1 | Diamètre de 40,8 / 50 mm | 0 |  | 0
| Le mètre linéaire : |  |  | 0
C.6.2 | Diamètre de 51,4 / 63 mm | 0 |  | 0
| Le mètre linéaire : |  |  | 0
C.6.3 | Diamètre de 61,4 / 75 mm | 0 |  | 0
| Le mètre linéaire : |  |  | 0
C.6.4 | Diamètre de 73,6 / 90 mm | 0 |  | 0
| Le mètre linéaire : |  |  | 0
C.6,5 | Diamètre de 90 / 110 mm | 0 |  | 0
| Le mètre linéaire : |  |  | 0
C.6.6 | Diamètre de 102,2 / 125 mm | 0 |  | 0
| Le mètre linéaire : |  |  | 0
C.6.7 | Diamètre de 114,6 / 140 mm | 0 |  | 0
| Le mètre linéaire : |  |  | 0
C.6.8 | Diamètre de 130,6 / 160 mm | 0 | 5 | 0
| Le mètre linéaire : |  |  | 0
C.6.9 | Diamètre de 147,2 / 180 mm | 0 |  | 0
| Le mètre linéaire : |  |  | 0
C.6.10 | Diamètre de 163,6 / 200 mm | 0 |  | 0
| Le mètre linéaire : |  |  | 0
C.6.11 | Diamètre de 184 / 225 mm | 0 |  | 0
| Le mètre linéaire : |  |  | 0
C.6.12 | Diamètre de 204,6 / 250 mm | 0 |  | 0
| Le mètre linéaire : |  |  | 0
C.7 | Canalisations en Fonte Ductile 2GS
Le prix rémunère au mètre linéaire la fourniture et pose en tranchée ouverte de canalisations en FONTE à joint standard pour eau potable y compris pièces de raccords et pièces spéciales (tés, coudes, raccords, cônes…). Ce prix rémunère également la mise en place d'un grillage avertisseur détectable de couleur bleu
C.7.1 | Diamètre de 60 mm | 0 |  | 0
| Le mètre linéaire : |  |  | 0
C.7.2 | Diamètre de 80 mm | 0 |  | 0
| Le mètre linéaire : |  |  | 0
C.7.3 | Diamètre de 100 mm | 0 |  | 0
| Le mètre linéaire : |  |  | 0
C.7.4 | Diamètre de 125 mm | 0 |  | 0
| Le mètre linéaire : |  |  | 0
C.7.5 | Diamètre de 150 mm | 0 |  | 0
| Le mètre linéaire : |  |  | 0
C.7.6 | Diamètre de 200 mm | 0 |  | 0
| Le mètre linéaire : |  |  | 0
C.7.7 | Diamètre de 250 mm | 0 |  | 0
| Le mètre linéaire : |  |  | 0
C.7.8 | Diamètre de 300 mm | 0 |  | 0
| Le mètre linéaire : |  |  | 0
C.8 | Canalisations en PVC PN 16 bars
Le prix rémunère au mètre linéaire la fourniture et pose en tranchée ouverte de canalisations en POLYCHLORURE DE VINYLE RIGIDE pour eau potable, à joint automatique y compris pièces de raccords et pièces spéciales (tés, coudes, raccords, cônes…). Ce prix rémunère également la mise en place d'un grillage avertisseur détectable de couleur bleu.
C.8.1 | Diamètre de 42,6 / 50 mm | 0 |  | 0
| Le mètre linéaire : |  |  | 0
C.8.2 | Diamètre de 53,6 / 63 mm | 0 |  | 0
| Le mètre linéaire : |  |  | 0
C.8.3 | Diamètre de 64 / 75 mm | 0 |  | 0
| Le mètre linéaire : |  |  | 0
C.8.4 | Diamètre de 76,8 / 90 mm | 0 |  | 0
| Le mètre linéaire : |  |  | 0
C.8.5 | Diamètre de 93,8 / 110 mm | 0 |  | 0
| Le mètre linéaire : |  |  | 0
C.8.6 | Diamètre de 106,6 / 125 mm | 0 |  | 0
| Le mètre linéaire : |  |  | 0
C.8.7 | Diamètre de 121,4 / 140 mm | 0 |  | 0
| Le mètre linéaire : |  |  | 0
C.8.8 | Diamètre de 141 / 160 mm | 0 |  | 0
| Le mètre linéaire : |  |  | 0
C.8.9 | Diamètre de 176,2 / 200 mm | 0 |  | 0
| Le mètre linéaire : |  |  | 0
C.8.10 | Diamètre de 198,2 / 225 mm | 0 |  | 0
| Le mètre linéaire : |  |  | 0
C.8.11 | Diamètre de 220,4 / 250 mm | 0 |  | 0
| Le mètre linéaire : |  |  | 0
C.8.12 | Diamètre de 277,6 / 315 mm | 0 |  | 0
| Le mètre linéaire : |  |  | 0
D | OUVRAGES ANNEXES
D.1 | Regards de visite
Le prix rémunère à l'unité la fourniture et la pose de regards de visite du diamètre intérieur demandé, conforme à l'article 23 du CCTG jusqu'à 1,30 m de profondeur fil d'eau y compris fouilles, évacuation des excédents en décharge, échelons de descente et crosse en acier galvanisé et toutes sujétions pour montage, rejointoiements, dispositifs d'étanchéité incorporés aux cunettes, maçonnerie des cunettes ou préfabrication en usine.
D.1.1 | Regard de visite en béton diamètre 1000 mm | 0 |  | 0
| L'unité : |  |  | 0
D.1.2 | Regard de visite (boîte d'inspection ronde) en béton diamètre 600 mm | 0 |  | 0
| L'unité : |  |  | 0
D.1.3 | Regard de visite en PVC ou PEHD diamètre 800 mm | 0 |  | 0
| L'unité : |  |  | 0
D.1.4 | Regard de visite en PVC ou PEHD diamètre 1000 mm | 0 |  | 0
| L'unité : |  |  | 0
D.2 | Plus-value au prix D.1 pour sur-profondeur | 0 |  | 0
| Le prix rémunère au décimètre la plus-value au prix D.1 pour une profondeur de regard différente de 1,30 m au fil d'eau. |  |  | 0
| Le décimètre : |  |  | 0
D.3 | Tampon de regard
Le prix rémunère à l'unité la fourniture et pose d'un tampon fonte avec son encadrement, la mise à la côte et son scellement provisoire si nécessaire et définitif. Cadre rond en béton de diamètre 850 mm et tampon en fonte à ouverture de diamètre 600 mm classe D.400
D.3.1 | Tampon de regard pour trafic intense
D.3.1.1 | Tampon articulé et verrouillable | 0 |  | 0
| type PAMREX ou équivalent |  |  | 0
| L'unité : |  |  | 0
D.3.1.2 | Tampon articulé et non verrouillable | 0 |  | 0
| type PAMREX ou équivalent |  |  | 0
| L'unité : |  |  | 0
D.3.1.3 | Tampon articulé à remplissage béton | 0 |  | 0
| type PAMREX sécurité à remplissage béton ou équivalent |  |  | 0
| L'unité : |  |  | 0
D.3.1.4 | Tampon étanche | 0 |  | 0
| type PAMETANCHE ou équivalent |  |  | 0
| L'unité : |  |  | 0
D.3.2 | Tampon de regard pour trafic moyen, faible et trottoir
Le prix rémunère à l'unité la fourniture et pose d'un tampon fonte à cadre et tampon ronds de diamètre 850 mm à ouverture de diamètre 600 mm classe D.400
D.3.2.1 | Tampon articulé et verrouillable | 0 |  | 0
| type REXEL ou équivalent |  |  | 0
| L'unité : |  |  | 0
D.3.2.2 | Tampon articulé et non verrouillable | 0 |  | 0
| type REXEL ou équivalent |  |  | 0
| L'unité : |  |  | 0
D.4 | Ouvrages bétonnés sur place
Le prix rémunère à l'unité la fourniture et la pose de regards de visite à bétonner sur place pour collecteur circulaire, dimensions intérieures indiquées sur plan comprenant une semelle formant le radier, deux piédroits armés, une dalle armée, une chape étanche sur la cunette et le pallier et un bouchon de lestage. Tous les éléments en béton armé ou structures métalliques seront à justifier par une note de calcul en prenant en compte la surcharge routière. Seront compris le coffrage intérieur et extérieur, la fourniture et la mise en oeuvre du béton au dosage de 350 kg de CPJ-CEM II A et B 32,5 R, la fourniture et réalisation d'un double joint aquaréactif collé et cloué sur toutes les reprises de bétonnage et autour des liaisons sur les tuyaux. Le prix comprend une ouverture libre de Ø 1000 mm pour, un cône Ø 1000/600, une couronne réhausse Ø 600 mm pour support. Y compris la fourniture et la pose d'une échelle en acier galvanisé à fixer dans la paroi, tous les frais de coffrage, décoffrage, outillage, main d'oeuvre, toutes fournitures et sujétions.
D.4.1 | Regard bétonné sur place conformément à la description du prix ci-dessus et dimensions suivant plan et indications. Pour une hauteur fil d'eau < 1,80m | 0 |  | 0
| L'unité : |  |  | 0
D.5 | Boîte de branchement
D.5.1 | Boîte de branchement en polypropylène
Le prix rémunère à l'unité la fourniture et la pose de boite de branchement lestée à passage direct, en éléments préfabriqués pour le raccordement des particuliers en limite de parcelle ou la reprise des évacuations au droit des bâtiments pour une hauteur de fil d'eau jusqu'à 1.20 m. Le prix rémunère également la pose d'une attente en diamètre 100 mm de 0.50 m, avec manchon de dilatation à joint souple et bouchon étanche pour le raccordement du particulier.
La partie verticale de la boite de branchement (PVC de 250 mm ou de 315 mm, selon les cas), sera coiffée d'un couvercle simple à emboiter en PVC (femelle) permettant de fermer en partie haute les boîtes de branchement sans supporter les charges roulantes ou piétonnes.
D.5.1.1 | de diamètre nominal 250 mm, Entrée/Sortie 100/160 mm | 0 |  | 0
| L'unité : |  |  | 0
D.5.1.2 | de diamètre nominal 315 mm, Entrée/Sortie 100/160 mm | 0 |  | 0
| L'unité : |  |  | 0
D.5.1.3 | de diamètre nominal 315 mm, Entrée/Sortie 160/160 mm | 0 |  | 0
| L'unité : |  |  | 0
D.4.2 | Boîte de branchement en béton
Le prix rémunère à l'unité la fourniture et la pose de boite de branchement en béton à passage direct, en éléments préfabriqués pour le raccordement des particuliers en limite de parcelle ou la reprise des évacuations au droit des bâtiments pour une hauteur de fil d'eau jusqu'à 1.20 m. Le prix rémunère également la pose d'une attente en diamètre 100 mm de 0.50 m, avec manchon de dilatation à joint souple et bouchon étanche pour le raccordement du particulier.
D.4.2.1 | 400 x 400 mm, Entrée/Sortie 100/160 mm | 0 |  | 0
| L'unité : |  |  | 0
D.5.3 | Boîte de branchement en fonte
Le prix rémunère à l'unité la fourniture et la pose de boite de branchement ronde monolithe ou cunette équipée de réhausse à passage direct, en éléments préfabriqués pour le raccordement des particuliers en limite de parcelle ou la reprise des évacuations au droit des bâtiments pour une hauteur de fil d'eau jusqu'à 1,20 m. Le prix rémunère également la pose d'une attente bouchonnée de 0.50 m à 1 m de longueur pour le raccordement du particulier. Celle-ci sera munie d’un manchon de dilatation et d’un bouchon étanche à son extrémité
D.5.3.1 | de diamètre nominal 250 mm, Entrée/Sortie 100/150 mm | 0 |  | 0
| L'unité : |  |  | 0
D.5.3.2 | de diamètre nominal 300 mm, Entrée/Sortie 100/150 mm | 0 |  | 0
| L'unité : |  |  | 0
D.6 | Plus-value pour surprofondeur au prix D.5 | 0 |  | 0
| Le prix rémunère au décimètre la plus-value au prix D.5 pour une profondeur de boite de branchement différente de 1.20 m au fil d'eau. |  |  | 0
| Le décimètre : |  |  | 0
D.7 | Tampon fonte de boite de branchement
Le prix rémunère à l'unité la fourniture et pose d'un tampon fonte avec son encadrement, la mise à la côte, et son scellement provisoire si nécessaire et définitif.
D.7.1 | Tampon articulé hydaulique B125 s'emboitant dans la réhausse avec joint d'étanchéité
D.7.1.1 | pour tabouret de diamètre 250 mm | 0 |  | 0
| L'unité : |  |  | 0
D.7.1.2 | pour tabouret de diamètre 315 mm | 0 |  | 0
| L'unité : |  |  | 0
D.7.2 | Tampon articulé hydaulique C250 s'emboitant dans la réhausse avec joint d'étanchéité
D.7.2.1 | pour tabouret de diamètre 250 mm | 0 |  | 0
| L'unité : |  |  | 0
D.7.2.2 | pour tabouret de diamètre 315 mm | 0 |  | 0
| L'unité : |  |  | 0
D.7.3 | Tampon rond hydaulique à entourage béton carré
D.7.3.1 | pour tabouret de diamètre 250 mm en classe B125 | 0 |  | 0
| L'unité : |  |  | 0
D.7.3.2 | pour tabouret de diamètre 315 mm en classe B125 | 0 |  | 0
| L'unité : |  |  | 0
D.7.3.3 | pour tabouret de diamètre 250 mm en classe C250 | 0 |  | 0
| L'unité : |  |  | 0
D.7.3.4 | pour tabouret de diamètre 315 mm en classe C250 | 0 |  | 0
| L'unité : |  |  | 0
D.8 | Culotte de raccordement
Le prix rémunère à l'unité le raccordement du branchement sur la canalisation principale au moyen d'une culotte à 67.3° de même matériau, y compris manchons et autres sujétions de montage et d'étanchéité.
D.8.1 | en PVC 200/160 mm | 0 |  | 0
| L'unité : |  |  | 0
D.8.2 | en Polypropylène 200/160 mm | 0 |  | 0
| L'unité : |  |  | 0
D.8.3 | en Fonte 200/150 mm | 0 |  | 0
| L'unité : |  |  | 0
D.8.4 | en Fonte 150/150 mm | 0 |  | 0
| L'unité : |  |  | 0
D.9 | Raccordement sur réseau existant | 0 |  | 0
| Le prix rémunère tous travaux nécessaires à la connexion d'une canalisation nouvelle à un réseau gravitaire existant. Cette connexion se fera dans un regard existant, par carrotage si nécessaire, à un fil d'eau approprié. La connexion au regard sera rendu étanche par pose d'un joint approprié. |  |  | 0
| L'unité : |  |  | 0
D.10 | Chute accompagnée dans regard de visite
Le prix rémunère la réalisation d'une chute accompagnée entre une canalisation en élévation et la cunette du regard. Elle comprend un té de visite, la longueur suffisante de canalisation pour descendre au fil d'eau du regard, sa fixation et un coude d'accompagnement en diamètre 200 mm.
D.10.1 | Chute accompagnée en PVC | 0 |  | 0
| L'unité : |  |  | 0
D.10.2 | Chute accompagnée en fonte | 0 |  | 0
| L'unité : |  |  | 0
D.11 | Mise à la côte de tampons
D.11.1 | Mise à la cote de tampons sur regards du collecteur
Ce prix rémunère, à l’unité exécutée, la recherche, la mise à niveau d’ouvrages désignés ci-après, dans l’emprise du chantier. comprend notamment : l’ensemble des prestations de préparation des abords des ouvrages (découpe de couche de roulement, terrassements manuels, démolition de béton, etc., avec évacuation des déblais excédentaires), le dégagement et la dépose des éléments de fermeture, la mise à niveau des ouvrages avec démolition ponctuelle, la fourniture et mise en œuvre des bétons et résines type PROCOMASS à fibre de verre et vibrée nécessaires y compris les coffrages, les sujétions de calage et de réglages, - le nettoyage des aires de chantier après réalisation, - la protection des ouvrages jusqu’à résistance définitive. Ce prix rémunère des mises à niveau positive ou négative avec une variation de niveau n’excédent pas 0,20 ml.
| Chambre Télécom type K2C | 0 |  | 0
| chambre Télécom type L1T | 0 |  | 0
| chambre Télécom type L2T | 0 |  | 0
| chambre Télécom type L3T | 0 |  | 0
| grilles EP tout type carrée < 800X800 , rondes ø < 1,00m | 0 |  | 0
| bouche à clé eau ou gaz (y compris tube allonge) | 0 |  | 0
| tampon sur regard section 400 x 400 | 0 |  | 0
| tampon sur regard section 600 x 600 | 0 |  | 0
| Tampon fonte articulée D400 | 0 |  | 0
E | RACCORDEMENTS
E.1 | Raccordement sur canalisation PVC
Le prix rémunère à l'unité la fourniture et la pose de toutes les pièces de raccords et les pièces spéciales permettant le raccordement sur la conduite existante, y compris recherche de canalisation, arrêt de la distribution, terrassement, épuisements éventuels et découpes.
E.1.1 | Diamètre de 50 mm | 0 |  | 0
| L'unité : |  |  | 0
E.1.2 | Diamètre de 63 mm | 0 |  | 0
| L'unité : |  |  | 0
E.1.3 | Diamètre de 75 mm | 0 |  | 0
| L'unité : |  |  | 0
E.1.4 | Diamètre de 90 mm | 0 |  | 0
| L'unité : |  |  | 0
E.1.5 | Diamètre de 110 mm | 0 |  | 0
| L'unité : |  |  | 0
E.1.6 | Diamètre de 125 mm | 0 |  | 0
| L'unité : |  |  | 0
E.1.7 | Diamètre de 140 mm | 0 |  | 0
| L'unité : |  |  | 0
E.1.8 | Diamètre de 160 mm | 0 |  | 0
| L'unité : |  |  | 0
E.1.9 | Diamètre de 200 mm | 0 |  | 0
| L'unité : |  |  | 0
E.1.10 | Diamètre de 225 mm | 0 |  | 0
| L'unité : |  |  | 0
E.1.11 | Diamètre de 250 mm | 0 |  | 0
| L'unité : |  |  | 0
E.1.12 | Diamètre de 315 mm | 0 |  | 0
| L'unité : |  |  | 0
E.2 | Raccordement sur canalisation PEHD
Le prix rémunère à l'unité la fourniture et la pose de toutes les pièces de raccords et les pièces spéciales en PEHD électrosoudable permettant le raccordement sur la conduite existante, y compris recherche de canalisation, arrêt de la distribution, terrassement, épuisements éventuels et découpes.
E.2.1 | Diamètre de 40 mm | 0 |  | 0
| L'unité : |  |  | 0
E.2.2 | Diamètre de 50 mm | 0 |  | 0
| L'unité : |  |  | 0
E.2.3 | Diamètre de 63 mm | 0 |  | 0
| L'unité : |  |  | 0
E.2.4 | Diamètre de 75 mm | 0 |  | 0
| L'unité : |  |  | 0
E.2.5 | Diamètre de 90 mm | 0 |  | 0
| L'unité : |  |  | 0
E.2.6 | Diamètre de 110 mm | 0 |  | 0
| L'unité : |  |  | 0
E.2.7 | Diamètre de 125 mm | 0 |  | 0
| L'unité : |  |  | 0
E.2.8 | Diamètre de 140 mm | 0 |  | 0
| L'unité : |  |  | 0
E.2.9 | Diamètre de 160 mm | 0 |  | 0
| L'unité : |  |  | 0
E.2.10 | Diamètre de 180 mm | 0 |  | 0
| L'unité : |  |  | 0
E.2.11 | Diamètre de 200 mm | 0 |  | 0
| L'unité : |  |  | 0
E.2.12 | Diamètre de 225 mm | 0 |  | 0
| L'unité : |  |  | 0
E.2.13 | Diamètre de 250 mm | 0 |  | 0
| L'unité : |  |  | 0
E.2.14 | Diamètre de 280 mm | 0 |  | 0
| L'unité : |  |  | 0
E.2.15 | Diamètre de 315 mm | 0 |  | 0
| L'unité : |  |  | 0
E.2.16 | Diamètre de 355 mm | 0 |  | 0
| L'unité : |  |  | 0
E.3 | Raccordement sur canalisation FONTE
Le prix rémunère à l'unité la fourniture et la pose de toutes les pièces de raccords et les pièces spéciales permettant le raccordement sur la conduite existante, y compris recherche de canalisation, arrêt de la distribution, terrassement, épuisements éventuels et découpes.
E.3.1 | Diamètre de 40 mm | 0 |  | 0
| L'unité : |  |  | 0
E.3.2 | Diamètre de 60 mm | 0 |  | 0
| L'unité : |  |  | 0
E.3.3 | Diamètre de 80 mm | 0 |  | 0
| L'unité : |  |  | 0
E.3.4 | Diamètre de 100 mm | 0 |  | 0
| L'unité : |  |  | 0
E.3.5 | Diamètre de 125 mm | 0 |  | 0
| L'unité : |  |  | 0
E.3.6 | Diamètre de 150 mm | 0 |  | 0
| L'unité : |  |  | 0
E.3.7 | Diamètre de 200 mm | 0 |  | 0
| L'unité : |  |  | 0
E.3.8 | Diamètre de 250 mm | 0 |  | 0
| L'unité : |  |  | 0
E.3.9 | Diamètre de 300 mm | 0 |  | 0
| L'unité : |  |  | 0
E.4 | Travaux préparatoires
Le prix rémunère la recherche de canalisation, l'arrêt de la distribution, le terrassement, les épuisements éventuels et les découpes de canalilsations.
E.4.1 | Travaux préparatoires de raccordement pour canalisation de diamètre inférieur ou égal à 110 mm | 0 |  | 0
| L'unité : |  |  | 0
E.4.2 | Travaux préparatoires de raccordement pour canalisation de diamètre 110 à 200 mm | 0 |  | 0
| L'unité : |  |  | 0
E.4.3 | Travaux préparatoires de raccordement pour canalisation de diamètre supérieur à 200 mm | 0 |  | 0
| L'unité : |  |  | 0
E.5 | Raccordement sur poteau incendie existant
Le prix rémunère à l'unité la fourniture et la pose de toutes les pièces de raccords et les pièces spéciales permettant le raccordement sur le poteau incendie existant, y compris recherche de canalisation, arrêt de la distribution, terrassement, épuisements éventuels et découpes.
E.5.1 | Diamètre de 80 mm | 0 |  | 0
| L'unité : |  |  | 0
E.5.2 | Diamètre de 100 mm | 0 |  | 0
| L'unité : |  |  | 0
E.6 | Travaux préparatoires
Le prix rémunère la recherche de canalisation, l'arrêt de la distribution, le terrassement, les épuisements éventuels et les découpes de canalilsations.
E.6.1 | Travaux préparatoires de raccordement pour canalisation de diamètre inférieur ou égal à 110 mm | 0 |  | 0
| L'unité : |  |  | 0
E.6.2 | Travaux préparatoires de raccordement pour canalisation de diamètre 110 à 200 mm | 0 |  | 0
| L'unité : |  |  | 0
E.6.3 | Travaux préparatoires de raccordement pour canalisation de diamètre supérieur à 200 mm | 0 |  | 0
| L'unité : |  |  | 0
F | Branchements
F.1 | Renouvellement de branchement
Le prix rémunère la fourniture et la pose d'un branchement comprenant la prise d'eau sur la canalisation (collier de prise en charge…) et le robinet vanne (de prise en charge ou d'arrêt) tout bronze ou corps fonte revêtu epoxy pour les canalisations Fonte et PVC et tout en PEHD électrosoudable pour les canalisations PEHD, le terrassement en tranchée pour récupérer le branchement existant sur 6 m maximum y compris fourniture et pose de la canalisation en PEHD. Il comprend également la recherche du branchement existant y compris sa dépose et le bouchonnage de la conduite en place, le percement de mur et le remplacement de la canalisation jusqu'au compteur existant, le remblaiement en matériau d'apport 0/63 et 0/31.5. Toutes les sujétions relatives au maintien en service du branchement (interruption tolérée pendant un temps maximum de 3 heures) seront prises en compte. Ces prix s'entendent quel que soit le diamètre de la conduite d'alimentation.
F.1.1 | Diamètre de 25 mm | 0 |  | 0
| L'unité : |  |  | 0
F.1.2 | Diamètre de 32 mm | 0 |  | 0
| L'unité : |  |  | 0
F.1.3 | Diamètre de 40 mm | 0 |  | 0
| L'unité : |  |  | 0
F.1.4 | Diamètre de 50 mm | 0 |  | 0
| L'unité : |  |  | 0
F.1.5 | Longueur supplémentaire au forfait : diamètre de 25 mm | 0 |  | 0
| Le mètre linéaire : |  |  | 0
F.1.6 | Longueur supplémentaire au forfait : diamètre de 32 mm | 0 |  | 0
| Le mètre linéaire : |  |  | 0
F.1.7 | Longueur supplémentaire au forfait : diamètre de 40 mm | 0 |  | 0
| Le mètre linéaire : |  |  | 0
F.1.8 | Longueur supplémentaire au forfait : diamètre de 50 mm | 0 |  | 0
| Le mètre linéaire : |  |  | 0
F.2 | Reprise de branchement existant
Le prix rémunère la reprise d'un branchement existant, comprenant la prise d'eau sur la canalisation (collier de prise en charge…) et le robinet vanne (de prise en charge ou d'arrêt) tout bronze ou corps fonte revêtu epoxy, le terrassement en tranchée pour récupérer le branchement existant de 1 à 4 ml, y compris fourniture et pose de la canalisation en PEHD. Il comprend également la recherche du branchement existant, y compris tout intervention nécessaire à sa reprise. Toutes les sujétions relatives au maintien en service du branchement (interruption tolérée pendant un temps maximum de 3 heures) seront prises en compte. Ces prix s'entendent quel que soit le diamètre de la conduite d'alimentation.
F.2.1 | Diamètre de 25 mm | 0 |  | 0
| L'unité : |  |  | 0
F.2.2 | Diamètre de 32 mm | 0 |  | 0
| L'unité : |  |  | 0
F.2.3 | Diamètre de 40 mm | 0 |  | 0
| L'unité : |  |  | 0
F.2.4 | Diamètre de 50 mm | 0 |  | 0
| L'unité : |  |  | 0
F.3 | Bouche à clé
Le prix rémunère à l'unité la fourniture et la pose d'une bouche à clé complète comprenant : un tabernacle en béton réalisé sur place ou préfabriqué, ou une cloche en FONTE, un tube allonge à collerette en PVC et une tête pour chaussée en fonte ductile (tête carrée pour les branchements, tête ronde pour robinets vanne)
F.3.1 | Standard (tête ronde, carrée ou hexagonale) | 0 |  | 0
| L'unité : |  |  | 0
F.3.2 | Bouche à clé réhaussable ou exhaussable en fonte (tête ronde, carrée ou hexagonale) | 0 |  | 0
| L'unité : |  |  | 0
F.3.3 | Rehausse pour bouche à clé (tête ronde, carrée ou hexagonale) | 0 |  | 0
| L'unité : |  |  | 0
F.3.4 | Fourniture et pose d'un volant de manœuvre pour robinet vanne sur plancher ou en élévation | 0 |  | 0
| L'unité : |  |  | 0
F.4 | Percement de mur
Le prix rémunère à l'unité la réalisation d'un percement de mur en maçonnerie ou en béton y compris ragrément après passage du tuyau.
F.4.1 | Pour une épaisseur de 0.50 m | 0 |  | 0
| L'unité : |  |  | 0
F.4.2 | Plus value à appliquer à l'article F.4.1 par 0.10 m d'épaisseur supplémentaire | 0 |  | 0
| L'unité : |  |  | 0
F.5 | Regard de compteur
Le prix rémunère la fourniture et la pose d'un citerneau pour compteur en matériaux composites constitué d'une cuve en matériau thermoplastique renforcé de fibres de verre avec obturateurs étanches au passage de canalisation, un carter en résine polyester armée de fibres de verre, un tampon antidérapant détectable en résine polyester armée de fibres de verre supportant 3,5 T et un isolant thermique en polystyrène haute densité. La prestation comprend également la démolition et le comblement du regard existant, le cas échéant.
F.5.1 | Modèle pour compteur horizontal 110-115 mm DN15 type hydroplas ou équivalent | 0 |  | 0
| L'unité : |  |  | 0
F.5.2 | Modèle pour 2 compteurs horizontaux 110-115 mm DN15 type hydroplas ou équivalent | 0 |  | 0
| L'unité : |  |  | 0
F.5.3 | Modèle pour 4 compteurs horizontaux 110-115 mm DN15 type hydroplas ou équivalent | 0 |  | 0
| L'unité : |  |  | 0
F.5.4 | Regard en polypropylène (0,52 x 0,37 x 0,51) noir avec tampon vert et plaque isolante avec rail pour 1 compteur | 0 |  | 0
| L'unité : |  |  | 0
F.5.5 | Regard en polypropylène (0,52 x 0,37 x 0,51) noir avec tampon vert et plaque isolante avec rail pour 2 compteurs | 0 |  | 0
| L'unité : |  |  | 0
F.5.6 | Regard en polypropylène (0,52 x 0,37 x 0,51) noir avec tampon vert et plaque isolante avec rail pour 3 à 4 compteurs | 0 |  | 0
| L'unité : |  |  | 0
F.5.7 | Borne isolée de compteur d'eau pour zone de pose froide de type H2 pour compteur 110 et PE25 | 0 |  | 0
| L'unité : |  |  | 0
F.6 | Réducteur de pression
Le prix rémunère la fourniture et la pose d'un réducteur de pression réglable.
F.6.1 | Pour diamètre 15-21 | 0 |  | 0
| L'unité : |  |  | 0
F.6.2 | Pour diamètre 20-27 | 0 |  | 0
| L'unité : |  |  | 0
F.6.3 | Pour diamètre 26-34 | 0 |  | 0
| L'unité : |  |  | 0
F.6.4 | Pour diamètre 33-42 | 0 |  | 0
| L'unité : |  |  | 0
F.6.5 | Pour diamètre 40-49 | 0 |  | 0
| L'unité : |  |  | 0
F.7 | Réfection en domaine privé
F.7.1 | Découpe de la pelouse en motte de terre pendant les travaux et stockage, remise en place après travaux. | 0 |  | 0
| Le mètre linéaire : |  |  | 0
F.7.2 | Traversée de cour ou allée gravillonnée (réfection à l'identique avec rémploi des matériaux, y compris remplacement des matériaux manquants ou inutilisables). | 0 |  | 0
| Le mètre linéaire : |  |  | 0
F.7.3 | Traversée de cour ou allée goudronnée (réfection à l'identique). | 0 |  | 0
| Le mètre linéaire : |  |  | 0
F.7.4 | Traversée de terrasse ou dallage (réfection à l'identique avec réemploi des matériaux, y compris remplacement des matériaux manquants ou inutilisables). | 0 |  | 0
| Le mètre linéaire : |  |  | 0
F.7.5 | Traversée d'ouvrages pavés (réfection à l'identique avec réemploi des matériaux, y compris remplacement des matériaux manquants ou inutilisables). | 0 |  | 0
| Le mètre linéaire : |  |  | 0
F.7.6 | Traversée d'ouvrages bétonnés (réfection à l'identique). | 0 |  | 0
| Le mètre linéaire : |  |  | 0
F.8 | Plus value pour passage sous haie / mur / clôture
Le prix rémunère à l'unité les travaux nécessaires au passage d'une canalisation sous un mur, une haie ou une clôture, l'obstacle étant maintenu dans son état existant préalablement aux travaux
F.8.1 | Plus value pour passage sous mur ou sous haie | 0 |  | 0
| L'unité : |  |  | 0
F.8.2 | Plus value pour passage sous clôture | 0 |  | 0
| L'unité : |  |  | 0
F.9 | Dépose et repose de clôture à l'identique | 0 |  | 0
Le prix rémunère au mètre linéaire la dépose et la réfection de clôture conformément à l'existant quel qu'en soit la nature lors du passage du réseau.
Le mètre linéaire :
G | ROBINETTERIE - FONTAINERIE
G.1 | Robinet vanne
Le prix rémunère à l'unité la fourniture et la pose en tranchée ou en regard d'un robinet vanne à passage direct, avec opercule élastomère pour une pression de service de 16 bars, y compris la fourniture et la pose des boulons, joints, raccords et toutes sujétions.
G.1.1 | Diamètre de 40 mm | 0 |  | 0
| L'unité : |  |  | 0
G.1.2 | Diamètre de 60 mm | 0 |  | 0
| L'unité : |  |  | 0
G.1.3 | Diamètre de 80 mm | 0 |  | 0
| L'unité : |  |  | 0
G.1.4 | Diamètre de 100 mm | 0 | 3 | 0
| L'unité : |  |  | 0
G.1.5 | Diamètre de 125 mm | 0 |  | 0
| L'unité : |  |  | 0
G.1.6 | Diamètre de 150 mm | 0 |  | 0
| L'unité : |  |  | 0
G.1.7 | Diamètre de 200 mm | 0 |  | 0
| L'unité : |  |  | 0
G.1.8 | Diamètre de 250 mm | 0 |  | 0
| L'unité : |  |  | 0
G.1.9 | Diamètre de 300 mm | 0 |  | 0
| L'unité: |  |  | 0
G.2 | Ventouse automatique
Le prix rémunère la fourniture et la pose d'une ventouse automatique dans un regard béton de diamètre 1000 avec tampon fonte, comprenant un robinet d'arrêt, incorporé ou non ou d'un robinet vanne de commande, le raccordement par prise ou par té sur la canalisation, y compris joint et boulonnerie (visserie en acier inoxydable et écrou en laiton).
G.2.1 | Ventouse simple fonction de 40 mm PN 16 | 0 |  | 0
| L'unité : |  |  | 0
G.2.2 | Ventouse à triple fonction de 60 mm PN 16 petit débit d'air | 0 |  | 0
| L'unité : |  |  | 0
G.2.3 | Ventouse à triple fonction de 60 mm PN 16 grand débit d'air | 0 |  | 0
| L'unité : |  |  | 0
G.2.4 | Ventouse à triple fonction de 80 mm PN 16 grand débit d'air | 0 |  | 0
| L'unité : |  |  | 0
G.2.5 | Ventouse à triple fonction de 100 mm PN 16 grand débit d'air | 0 |  | 0
| L'unité : |  |  | 0
G.3 | POTEAU INCENDIE
Le prix rémunère à l'unité la fourniture et la pose d'un poteau d'incendie incongelable de diamètre d'admission de 100 mm, à prises apparentes normalisées et raccords tels que définis aux articles 28 et 30 du Fascicule 71, comprenant un massif de protection (1m x 1m avec protection par arceau métallique galvanisé ou entourgae béton), un esse de réglage, et un écoulement du système d'incongelabilité assuré par puisard rempli de pierres sèches. Le poteau aura une prise centrale de 100 mm et deux prises latérales de 65 mm. Y compris la pose de la plaque indicatrice ovalisée du robinet vanne.
G.3.1 | prises apparentes non renversable | 0 | 1 | 0
| L'unité : |  |  | 0
G.3.2 | prises apparentes renversable | 0 | 1 | 0
| L'unité : |  |  | 0
G.3.3 | prises sous coffres aluminium revêtu polyester non renversable | 0 |  | 0
| L'unité : |  |  | 0
G.3.4 | prises sous coffres aluminium revêtu polyester renversable | 0 |  | 0
| L'unité : |  |  | 0
G.4 | BOUCHE INCENDIE | 0 |  | 0
| Le prix rémunère à l'unité la fourniture et la pose d'une bouche d'incendie incongelable de diamètre d'admission de 80 mm avec raccord normalisé de 65 mm, y compris la plaque indicatrice carrée de 100 mm de couleur rouge vissée |  |  | 0
| L'unité : |  |  | 0
G.5 | SUPPRESSION D'EQUIPEMENT INCENDIE | 0 | 1 | 0
| Le prix rémunère à l'unité la suppression d'anciens poteaux incendie ou bouches incendie comprenant les terrassements nécessaires à la suppression du corps de l'équipement ainsi que la bouche à clé, après mise hors service de la conduite d'alimentation en eau potable ainsi que toutes fournitures et sujétions. |  |  | 0
| L'unité : |  |  | 0
G.6 | VIDANGE
Le prix rémunère à l'unité la fourniture et la pose d'un robinet vanne à passage direct à opercule, y compris tabernable, tube allonge et bouche à clé en fonte ductile à tête ronde et une canalisation d'évacuation (4m maximum) et d'un ouvrage de dispersion constitué, soit par un puisard empierré de 2 m3, soit d'une tête de buse vers un ruisseau ou un fossé existant, soit d'une remontée au niveau du sol débouchant sur une bouche à clé.
G.6.1 | Diamètre d'admission de 40 mm | 0 |  | 0
| L'unité : |  |  | 0
G.6.2 | Diamètre d'admission de 60 mm | 0 |  | 0
| L'unité : |  |  | 0
G.6.3 | Diamètre d'admission de 80 mm | 0 |  | 0
| L'unité : |  |  | 0
G.6.4 | Diamètre d'admission de 100 mm | 0 |  | 0
| L'unité : |  |  | 0
G.7 | CLAPET DE RETENUE
Le prix rémunère à l'unité la fourniture et la pose d'un clapet de retenue 16 bars sans by-pass.
G.7.1 | Diamètre d'admission de 40 mm | 0 |  | 0
| L'unité : |  |  | 0
G.7.2 | Diamètre d'admission de 50 mm | 0 |  | 0
| L'unité : |  |  | 0
G.7.3 | Diamètre d'admission de 60 mm | 0 |  | 0
| L'unité : |  |  | 0
G.7.4 | Diamètre d'admission de 80 mm | 0 |  | 0
| L'unité : |  |  | 0
G.7.5 | Diamètre d'admission de 100 mm | 0 |  | 0
| L'unité : |  |  | 0
G.7.6 | Diamètre d'admission de 125 mm | 0 |  | 0
| L'unité : |  |  | 0
G.7.7 | Diamètre d'admission de 150 mm | 0 |  | 0
| L'unité : |  |  | 0
G.7.8 | Diamètre d'admission de 200 mm | 0 |  | 0
| L'unité : |  |  | 0
G.7.9 | Diamètre d'admission de 250 mm | 0 |  | 0
| L'unité : |  |  | 0
G.7.10 | Diamètre d'admission de 300 mm | 0 |  | 0
| L'unité : |  |  | 0
G.8 | REDUCTEUR DE PRESSION
Le prix rémunère à l'unité la fourniture et la pose d'un appareil réducteur de pression aval à rapport de réduction réglable et pression aval constante hydraulique, manomètres et porte-manomètres compris (y compris épreuves et essais en place)
G.8.1 | Diamètre d'admission de 60 mm | 0 |  | 0
| L'unité : |  |  | 0
G.8.2 | Diamètre d'admission de 80 mm | 0 |  | 0
| L'unité : |  |  | 0
G.8.3 | Diamètre d'admission de 100 mm | 0 |  | 0
| L'unité : |  |  | 0
G.8.4 | Diamètre d'admission de 125 mm | 0 |  | 0
| L'unité : |  |  | 0
G.8.5 | Diamètre d'admission de 150 mm | 0 |  | 0
| L'unité : |  |  | 0
G.8.6 | Diamètre d'admission de 200 mm | 0 |  | 0
| L'unité : |  |  | 0
G.9 | STABILISATEUR DE PRESSION
Le prix rémunère à l'unité la fourniture et la pose d'un appareil auto stabilisateur de pression amont ou aval à ressort, à rapport de régulation réglable, manomètres et porte-manomètres compris (y compris épreuves et essais en place)
G.9.1 | Diamètre d'admission de 60 mm | 0 |  | 0
| L'unité : |  |  | 0
G.9.2 | Diamètre d'admission de 80 mm | 0 |  | 0
| L'unité : |  |  | 0
G.9.3 | Diamètre d'admission de 100 mm | 0 |  | 0
| L'unité : |  |  | 0
G.9.4 | Diamètre d'admission de 125 mm | 0 |  | 0
| L'unité : |  |  | 0
G.9.5 | Diamètre d'admission de 150 mm | 0 |  | 0
| L'unité : |  |  | 0
G.9.6 | Diamètre d'admission de 200 mm | 0 |  | 0
| L'unité : |  |  | 0
G.10 | FILTRE A TAMIS
Le prix rémunère à l'unité la fourniture et la pose d'un filtre à tamis pour la protection des compteurs ou stabilisateurs, pression de service 16 bars
G.10.1 | Diamètre d'admission de 40 mm | 0 |  | 0
| L'unité : |  |  | 0
G.10.2 | Diamètre d'admission de 60 mm | 0 |  | 0
| L'unité : |  |  | 0
G.10.3 | Diamètre d'admission de 80 mm | 0 |  | 0
| L'unité : |  |  | 0
G.10.4 | Diamètre d'admission de 100 mm | 0 |  | 0
| L'unité : |  |  | 0
G.10.5 | Diamètre d'admission de 125 mm | 0 |  | 0
| L'unité : |  |  | 0
G.10.6 | Diamètre d'admission de 150 mm | 0 |  | 0
| L'unité : |  |  | 0
G.10.7 | Diamètre d'admission de 200 mm | 0 |  | 0
| L'unité : |  |  | 0
G.10.8 | Diamètre d'admission de 250 mm | 0 |  | 0
| L'unité : |  |  | 0
G.10.9 | Diamètre d'admission de 300 mm | 0 |  | 0
| L'unité : |  |  | 0
G.11 | PLAQUE PLEINE
Le prix rémunère à l'unité la fourniture et la pose d'une plaque pleine en fonte
G.11.1 | Pour diamètre nominal de 60 mm | 0 |  | 0
| L'unité : |  |  | 0
G.11.2 | Pour diamètre nominal de 80 mm | 0 |  | 0
| L'unité : |  |  | 0
G.11.3 | Pour diamètre nominal de 100 mm | 0 |  | 0
| L'unité : |  |  | 0
G.11.4 | Pour diamètre nominal de 150 mm | 0 |  | 0
| L'unité : |  |  | 0
G.11.5 | Pour diamètre nominal de 200 mm | 0 |  | 0
| L'unité : |  |  | 0
G.11.6 | Pour diamètre nominal de 250 mm | 0 |  | 0
| L'unité : |  |  | 0
G.11.7 | Pour diamètre nominal de 300 mm | 0 |  | 0
| L'unité : |  |  | 0
G.12 | REGARD DE VISITE
Le prix rémunère à l'unité la fourniture et la pose de regards de visite, conforme à l'article 23 du fascicule 71 du CCTG y compris fouilles, évacuation des excédents en décharge, échelons de descente et crosse en acier galvanisé et toutes sujétions pour montage, rejointoiements, dispositifs d'étanchéité incorporés aux cunettes, maçonnerie des cunettes ou préfabrication en usine. Comprend le béton de propreté en fond de fouille, le béton de fondation, les enduits talochés et chapes, y compris toutes fournitures et sujétions. Nota : l'entreprise est tenue de fournir sur simple demande les différentes notes de calcul du dimensionnement de l'ouvrage et pour la dalle.
G.12.1 | Regard de visite préfabriqué de diamètre 1m et de 1.30m de profondeur avec tampon fonte rond D400 | 0 |  | 0
| L'unité : |  |  | 0
G.12.2 | Plus value par décimètre de hauteur au prix E.12.1 | 0 |  | 0
| Le décimètre : |  |  | 0
G.12.3 | Regard de visite en béton étanche de 1m de large, 1.50m de long et 1.50m de profondeur avec trappes d'accès en fonte carré D400 | 0 |  | 0
| L'unité : |  |  | 0
G.12.4 | Dépose de regard en béton existant. Le prix rémunère la dépose du regard, son évacuation en décharge conforme à la réglementation et la remise en état du site, toutes sujétions comprises. | 0 |  | 0
| L'unité : |  |  | 0
G.12.5 | Fourniture et pose, y compris scellement, tampon fonte carré 250 mm x 250 mm de résistance C250 pour protection du regard de comptage, y compris réhausse béton carrée et remplissage béton le cas échéant | 0 |  | 0
| L'unité : |  |  | 0
G.13 | Compteur à axe vertical
Le prix rémunère à l'unité la fourniture et la pose d'un compteur à axe vertical de classe B avec tête émettrice y compris boulons, joints, raccords et toutes sujétions.
G.13.1 | Diamètre d'admission de 50 mm | 0 |  | 0
| L'unité : |  |  | 0
G.13.2 | Diamètre d'admission de 60 mm | 0 |  | 0
| L'unité : |  |  | 0
G.13.3 | Diamètre d'admission de 80 mm | 0 |  | 0
| L'unité : |  |  | 0
G.13.4 | Diamètre d'admission de 100 mm | 0 |  | 0
| L'unité : |  |  | 0
G.13.5 | Diamètre d'admission de 125 mm | 0 |  | 0
| L'unité : |  |  | 0
G.13.6 | Diamètre d'admission de 150 mm | 0 |  | 0
| L'unité : |  |  | 0
G.14 | Débitmètre électromagnétique
Le prix rémunère à l'unité la fourniture et la pose d'un débitmètre électromagnétique avec tête émettrice y compris boulons, joints, raccords et toutes sujétions.
G.14.1 | Diamètre d'admission de 65 mm | 0 |  | 0
| L'unité : |  |  | 0
G.14.2 | Diamètre d'admission de 80 mm | 0 |  | 0
| L'unité : |  |  | 0
G.14.3 | Diamètre d'admission de 100 mm | 0 |  | 0
| L'unité : |  |  | 0
G.14.4 | Diamètre d'admission de 125 mm | 0 |  | 0
| L'unité : |  |  | 0
G.14.5 | Diamètre d'admission de 150 mm | 0 |  | 0
| L'unité : |  |  | 0
G.15 | Borne repère | 0 |  | 0
Le prix rémunère la fourniture et pose de borne de repère en béton pour repérage des canalisations.
L'unité :
G.16 | BOUCHE DE LAVAGE | 0 | 1 | 0
Le prix rémunère à l'unité la fourniture et la pose d'une bouche de lavage incongelable de diamètre avec raccord normalisé de 40 mm, y compris la plaque indicatrice
G.12 | MANCHON DE JONCTION
G.11 | La fourniture et mise en œuvre des manchons de raccordement entre conduite de diamètre et de matériaux différents
G.12.1 | Pour diamètre nominal < 60 mm | 0 |  | 0
| L'unité : |  |  | 0
G.12.2 | Pour diamètre nominal > 60 mm ET < 100mm | 0 |  | 0
| L'unité : |  |  | 0
G.12.3 | Pour diamètre nominal de 100 mm | 0 | 3 | 0
| L'unité : |  |  | 0
G.12.4 | Pour diamètre nominal de 150 mm | 0 |  | 0
| L'unité : |  |  | 0
G.12.5 | Pour diamètre nominal de 200 mm | 0 |  | 0
| L'unité : |  |  | 0
G.12.6 | Pour diamètre nominal de 250 mm | 0 |  | 0
| L'unité : |  |  | 0
G.12.7 | Pour diamètre nominal de 300 mm | 0 |  | 0
| L'unité : |  |  | 0
G.13 | CANIVEAU A GRILLES
Le prix rémunère le remplacement de caniveau à grille existant :
- La dépose dun caniveau endommagée, - les terrassements sur une emprise de 50cm de part et d'autre du caniveau sur une profondeur de 40cm de plus que la profondeur du caniveau
- la réalisation d'un fon de forme en matériau granulaire 0/31.5 Ep = 15cm - la réalisation de l'assise en béton armé Ep = 25 cm
- la fourniture et la pose de caniveau grille en béton XTREMFIX®I-TRAX de chez HAURATON longueur 3m avec grille F900 à fond plat.
- le bétonnage de part et d'autre du caniveau jusqu'à la cote -0.45cm
- les raccordements entre les différents éléments, les regards et les canalisations,
G.13.1 | Caniveaux à grilles plates F900 de largeur 50 cm et de profondeur minimum 40 cm y compris assise | 0 |  | 0
| Les 3 METRES LINEAIRES |  |  | 0
G.13.2 | Caniveaux à grilles plates F900 de largeur 50 cm et de profondeur minimum 65 cm y compris assise | 0 |  | 0
| Les 3 METRES LINEAIRES |  |  | 0
G.13.3 | Caniveaux à grilles plates F900 de largeur 50 cm et de profondeur minimum 95 cm y compris assise | 0 |  | 0
| Les 3 METRES LINEAIRES |  |  | 0
G.13.4 | Caniveaux à grilles plates F900 de largeur 70 cm et de profondeur minimum 105 cm y compris assise | 0 |  | 0
| Les 3 METRES LINEAIRES |  |  | 0
G.13.5 | Caniveaux à grilles plates F900 de largeur 70 cm et de profondeur minimum 150 cm y compris assise | 0 |  | 0
| Les 3 METRES LINEAIRES |  |  | 0
|  |  | TOTAL HT | 0
|  |  | Base Vie 10% du montant des travaux | 0
|  |  | Total de la commande P4 | 0

## DE FICTIF 5
CCI Caen Normandie - Direction des Equipements Portuaires
Accord cadre n°2025_TX_CCI_0024
Travaux de réparation, entretien et renouvellement des réseaux d’eau potable et d’assainissement EU & EP
Détail estimatif de travaux fictif pour la mise à niveau de tampons
| Libellé | PRIX UNITAIRE (en € hors taxes et en chiffres) | Quantités estimatives | PRIX TOTAL (en € hors taxes et en chiffres)
H | GENERALITES
H.1 | Installations de chantier
H.1.0 | INTERVENTION URGENTE | 0 |  | 0
| Le prix rémunère la mise à disposition d'une équipe de travaux, pour réaliser des travaux urgents de recherche et réparation de fuite sur réseau AEP ou EU refoulé, à la demande du maître d'ouvrage. |  |  | 0
| Le forfait d'intervention : |  |  | 0
H.1.1 | Base Vie
| Le prix rémunère au forfait les installations de chantier du bon de commande comprenant : la fourniture et la mise en place de roulottes de chantier nécessaires ou réglementaires, les frais de branchements aux réseaux divers. Le prix rémunère également le repli des installations à la fin du chantier. | 10% du montant des travaux engagés
Le forfait :
H.1.2 | Protection et signalisation des voiries | 0 | 1 | 0
| Le prix rémunère au forfait les démarches administratives relatives aux demandes d'arrêté de circulationpour tout type de voirie, y compris plan de déviation avec fourniture et mise en place de sa signalisation, conformément au Guide SETRA, pendant toute la durée des travaux (en accord avec les services de voiries concernés). Le prix rémunère également la signalisation et la matérialisation du chantier avec positionnement de feux tricolores, si nécessaire. Le prix rémunère également le repli des installation à la fin du chantier. |  |  | 0
| Le forfait jour : |  |  | 0
H.1.3 | Sécurité aux abords du chantier. | 0 | 1 | 0
| Le prix rémunère au forfait la protection des fouilles par barrières garde-corps ou glissières, et leur signalisation, l'aménagement de passages provisoires pour les accès piétons et riverains, le nettoyage périodique du chantier et de ses abords. Le prix rémunère également la fourniture et la mise en place de clôture provisoire type (HERAS) de dimension 2200 x 2070 mm 100% soudés avec collier standard ou collier Haute Sécurité si nécessaire. Le prix rémunère également le repli des installations à la fin du chantier. |  |  | 0
| Le forfait jour : |  |  | 0
H.1.4 | Signalisation de chantier | 0 | 1 | 0
| Le prix rémunère au forfait les démarches administratives relatives aux demandes d'arrêté de circulation pour tout type de voirie, y compris plan de déviation avec mise en place de sa signalisation, pendant toute la durée des travaux du marché (en accord avec les services de voiries concernés) ou mise en place de signalisation par feux tricolores |  |  | 0
| Le forfait jour : |  |  | 0
H.2 | Préparation du chantier - Investigations complémentaires - études d'exécution | 0 |  | 0
| Le prix rémunère les investigations suivantes : - la détection des réseaux existants sur l'emprise des travaux (géodétection, ...) et leur marquage (traçage) au sol ; - la réalisation (selon avis du maître d'oeuvre), de sondages préalables à l'exécution des travaux. Les sondages seront réalisés à la pelle mécanique ou à l'aspiratrice, et l'implantation sera fixée avec le maitre d'oeuvre ; - la réalisation de prélèvements et analyses par un organisme agréé des enrobés routiers qui seront carottés, rabottés, découpés, en phase de préparation du chantier, en vue de s'assurer de l'absence d'amiante et/ou d'Hydrocarbures Aromatiques Polycycliques (HAP) dans l'enrobé ; L'entreprise veillera au respect de la réglementation en vigueur (réalisation des DICT, arrêté de circulation, etc.). |  |  | 0
| Le forfait : |  |  | 0
H.3 | Constat d'huissier | 0 |  | 0
| Avant le début des travaux, un constat d'huissier sera réalisé sur l'ensemble de l'emprise du chantier, prenant notamment en considération : état des voiries, des murs, clôtures, des batiments, des panneaux de signalisation, … |  |  | 0
| Le forfait : |  |  | 0
H.4 | Dossier des Ouvrages Exécutés - Plans de récolement - Précision classe A | 0 |  | 0
| Le prix rémunère la création du Dossier des Ouvrages Exécutés (DOE) pour l'ensemble des travaux (conformément à l'article 62 du C.C.T.G.) comprenant les plans de récolement (géoréférencés x, y et z pour le réseau et les ouvrages), les procès verbaux des épreuves des canalisations et les analyses. Le dossier comprendra également les notes de calcul, plans méthodes, ..., la totalités des détails concernant les ouvrages réalisés, ainsi que les notices de fonctionnement éventuelles Système de références géographiques et planimètriques : RGF 93 Système de référence altimétrique : IGN 1969 |  |  | 0
| Le forfait : |  |  | 0
H.5 | Contrôle de compactage au pénétromètre | 0 |  | 0
| Contrôle de compactage au pénétromètre comprenant la réalisation d'un essai de référence (comprenant une mesure de granulométrie, de l'équivalent de sable et la réalisation d'un essai proctor sur le matériau de remblai) et la mesure sur une série de points (1 point tous les 50 mètres et par couche de 0,30 m de remblai) |  |  | 0
| Le forfait pour 10 essais : |  |  | 0
H.8 | Epreuves et mise en service | 0 |  | 0
| Ce prix rémunère l'ensemble des essais (pression) et épreuves tels que décrits dans le CCTP, le rinçage, la désinfection, le prélèvement et l'analyse bactériologique suivant les normes en vigueur. |  |  | 0
| Le forfait : |  |  | 0
H.7 | Études d'exécution | 0 |  | 0
| Le prix rémunère au forfait les études d'exécution, y compris études de phasage et de méthodes des différents travaux. Ces études comprennent : - les notes de calculs nécessaires à la réalisation des ouvrages et phasage des travaux ; - le planning de l'opération et les mises à jour nécessaires ; - les métrés d'exécution ; - tous les plans d'exécution, nivellement (levé topographique avec profil en long de la canalisation projetée), réseaux, fondations et ouvrages ; - toutes les modifications des notes , plans, ... nécessaires à l'exécution des travaux. |  |  | 0
| Le forfait : |  |  | 0
H.8 |  | 0 |  | 0
0
0
H.9 | Analyses amiante - HAP des enrobés routiers
Le prix rémunère au forfait la réalisation de prélèvements et analyses par un organisme agréé des enrobés routiers qui seront carottés, rabotés, découpés, en phase de préparation du chantier, en vue de s'assurer de l'absence d'amiante et/ou de HAP dans l'enrobé.
H.9.1 | Le forfait de 1 à 5 prélèvements | 0 |  | 0
H.9.2 | Le forfait de 5 à 10 prélèvements | 0 |  | 0
H.10 | Nettoyage et inspection télévisée préalable aux travaux de réhabilitation
H.10.1 | Nettoyage de la canalisation principale et des antennes de branchement | 0 |  | 0
| Cette prestation sera assurée par curage hydrodynamique qui ne devra en aucun cas altérer la structure de la canalisation. Le curage sera effectué suivant les tronçons définis. L'entreprise devra réaliser le pompage des eaux de lavage au point bas. - pour la canalisation principale, pour tout diamètre, - pour les canalisations de branchement , diamètre inférieur ou égal à 160 mm |  |  | 0
| Le mètre linéaire : |  |  | 0
H.10.2 | Passage caméra dans le réseau existant avant travaux | 0 |  | 0
| Ce prix rémunère la réalisation de l’inspection visuelle et la réalisation de l’inspection télévisuelle avec l’enregistrement sur DVD et la réalisation de la synthèse de toutes les anomalies constatées sur le réseau (canalisations, regards, ouvrages, branchements, boîtes de branchement, etc.) Ce prix rémunère en outre : - l’ouverture et la fermeture des tampons d’ouvrages, - la fourniture de l’énergie nécessaire au fonctionnement du matériel, - l’installation et le démontage autant de fois que de besoin du matériel d’inspection, - l’inspection proprement dite de la canalisation principale et des canalisations de branchements - la rédaction d'un rapport photographique reprenant chaque élément clé de l'inspection, fournis en deux exemplaires "papier" - deux exemplaires en DVD du passage caméra complet et des rapports d'inspection fournis en format papier - un tableau synthétique de comparaison entre cette nouvelle inspection et celle déjà réalisée fournie dans le présent appel d'offre. |  |  | 0
| Le mètre linéaire : |  |  | 0
H.11 | Rabattement de nappe pour un débit de 30 à 150 m3/h
H.11.1 | Amenée et repli de matériel | 0 |  | 0
| Le forfait : |  |  | 0
H.11.2 | la journée calendaire | 0 |  | 0
| Le jour : |  |  | 0
H.11.3 | L'heure (en cas d'arrêt et de reprise, sur accord du maitre d'œuvre et du maitre d'ouvrage) | 0 |  | 0
| L'heure : |  |  | 0
H.12 | Investigations complémentaires
H.12.1 | Indemnisation pour arrêt de chantier | 0 |  | 0
| Indemnisation pour arrêt de chantier pour découverte d'ouvrages non cartographiés ou en cas de différence notable entre l'état du sous-sol constaté et les informations portées à la connaissance de l'entreprise et si ces ouvrages sont susceptibles d'être sensibles pour la sécurité |  |  | 0
| La journée : |  |  | 0
H.12.2 | Localisation de réseau enterré sans fouille | 0 |  | 0
| Localisation de réseau enterré par procédé non intrusif quelle que soit la technique, adaptée à la nature et la profondeur de l'ouvrage à localiser et permettant d'atteindre une précision en x, y, z, de classe A. Le prix rémunère également la réalisation des plans des réseaux localisés (points géoréférencés en x, y et z dans le système de référence légal en vigueur). |  |  | 0
| Le mètre linéaire de canalisation : |  |  | 0
H.12.3 | Localisation de réseau enterré avec fouille | 0 |  | 0
| Localisation de réseau enterré par des techniques de terrassement mécaniques et/ou manuelles, y compris terrassement avec ou sans blindage en tout terrain et à toutes profondeurs, le remblayage avec les matériaux des déblais ou l'évacuation des déblais et la mise en œuvre de matériaux d'apport, et la réfection du revêtement à l'identique. Le prix rémunère également la réalisation des plans des réseaux localisés (points géoréférencés en x, y et z dans le système de référence légal en vigueur). |  |  | 0
| Le mètre linéaire de canalisation : |  |  | 0
H.12.4 | Mise en place de protections mécaniques | 0 |  | 0
| Mise en place de protections mécaniques ou d'éléments mécaniques permettant le maintien des réseaux enterrés situés dans la zone de terrassement, sur constat du maitre d'œuvre. |  |  | 0
| Le mètre linéaire de réseau effectivement protégé ou maintenu : |  |  | 0
H.13 | Géoréférencement
H.13.1 | Géoréférencement d'un branchement neuf (unité) | 0 |  | 0
H.13.2 | Géoréférencement d'un regard (unité) | 0 |  | 0
H.13.3 | Géoréférencement d'un PR (unité) | 0 |  | 0
H.14 | Préparation du chantier
H.14.1 | Répérage et Traçage | 0 |  | 0
| Le prix rémunère au forfait la détection des réseaux existants sur l'emprise des travaux (géodétection, ...): marquage-piquetage (conformément au code couleur de la norme en vigueur), le compte rendu de marquage-piquetage et le reportage photographique, et la maintenance pendant la durée des travaux, L'entreprise veillera au respect de la réglementation en vigueur (réalisation des DICT, arrêté de circulation, etc.). Les réseaux existants seront ainsi repérés et tracés au sol en x, y et z. |  |  | 0
| Le forfait : |  |  | 0
H.14.2 | Réalisation de sondages de reconnaissance | 0 |  | 0
| Le prix rémunère la réalisation de sondage de reconnaissance en phase préparatoire, y compris remblaiement, remise en état du site, sécurisation du site (signalisation etc.). Les sondages seront réalisés à la pelle mécanique ou à l'aspiratrice |  |  | 0
| L'unité : |  |  | 0
A | TERRASSEMENTS
A.1 | Terrassements en tranchée
Le prix rémunère au mètre linéaire les terrassements en tranchée permettant la pose de canalisations jusqu'à une profondeur de 1.30 m, comptée au fil d'eau du collecteur, comprenant l'ouverture de la tranchée sur voirie lourde, quelque soit le terrain rencontré, l'évacuation en décharge des matériaux non réutilisés, les sujétions pour épuisement des venues d'eau par la fourniture et la mise en oeuvre si nécessaire du matériel de pompage adapté. Le prix comprend également la mise en remblai des matériaux extraits de la fouille lors de l'absence de matériaux d'apport.
Le prix rémunère également les sujétions particulières dues aux croisements de réseaux souples ou rigides, tels que câbles EDF ou communication, canalisations AEP ou EP, égouts, d'aqueducs ou autres rencontrés dans la fouille, pour pose de collecteur y compris sujétions de terrassements à la main et remblaiement de la tranchée avec les matériaux adaptés et pose de grillage avertisseur si nécessaire. Le prix comprend le blindage des fouilles et des regards suivant la prescription ministérielle. L'entreprise adoptera le type de blindage adapté aux conditions d'exécution des travaux et à la sécurité de chantier conformément à la réglementation en vigueur.
Le prix rémunère également les sujétions nécessaires pour terrassement en tranchée en terrain rocheux nécessitant l'emploi du marteau-piqueur, du brise-roche ou autre moyen adapté.
A.1.1 | Pour canalisation de diamètre inférieur ou égal à 160 mm | 0 |  | 0
| Le mètre linéaire : |  |  | 0
A.1.2 | Pour canalisation de diamètre égal à 200 mm | 0 |  | 0
| Le mètre linéaire : |  |  | 0
A.1.5 | Pour canalisation de diamètre égal à 500 mm | 0 |  | 0
| Le mètre linéaire : |  |  | 0
A.1.6 | Pour canalisation de diamètre égal à 600 mm | 0 |  | 0
| Le mètre linéaire : |  |  | 0
A.1.7 | Pour canalisation de diamètre égal à 700 mm | 0 |  | 0
| Le mètre linéaire : |  |  | 0
A.1.8 | Pour canalisation de diamètre égal à 800 mm | 0 |  | 0
| Le mètre linéaire : |  |  | 0
A.1.9 | Pour canalisation de diamètre égal à 900 mm | 0 |  | 0
| Le mètre linéaire : |  |  | 0
A.1.10 | Pour canalisation de diamètre égal à 1000 mm | 0 |  | 0
| Le mètre linéaire : |  |  | 0
A.1.11 | Pour canalisation de refoulement | 0 |  | 0
| Le mètre linéaire : |  |  | 0
A.1.4 | Pour canalisation de refoulement en banquette | 0 |  | 0
| Le mètre linéaire : |  |  | 0
A.2 | Plus-value pour surprofondeur de tranchée et blindage de tranchée
Le prix rémunère au décimètre par mètre la plus-value au prix A.1 pour profondeur de tranchée supérieure à 1.30 m, comptée au fil d'eau du collecteur, y compris l'utilisation de dispositifs de blindages de tranchées semi-jointifs ou par panneaux.
A.2.1 | Pour canalisation de diamètre inférieur ou égal à 160 mm | 0 |  | 0
| Le décimètre/mètre linéaire : |  |  | 0
A.2.2 | Pour canalisation de diamètre égal à 200 mm | 0 |  | 0
| Le décimètre/mètre linéaire : |  |  | 0
A.2.5 | Pour canalisation de diamètre égal à 500 mm | 0 |  | 0
| Le décimètre/mètre linéaire : |  |  | 0
A.2.6 | Pour canalisation de diamètre égal à 600 mm | 0 |  | 0
| Le décimètre/mètre linéaire : |  |  | 0
A.2.7 | Pour canalisation de diamètre égal à 700 mm | 0 |  | 0
| Le décimètre/mètre linéaire : |  |  | 0
A.2.8 | Pour canalisation de diamètre égal à 800 mm | 0 |  | 0
| Le décimètre/mètre linéaire : |  |  | 0
A.2.9 | Pour canalisation de diamètre égal à 900 mm | 0 |  | 0
| Le décimètre/mètre linéaire : |  |  | 0
A.2.10 | Pour canalisation de diamètre égal à 1000 mm | 0 |  | 0
| Le décimètre/mètre linéaire : |  |  | 0
A.2.3 | Pour canalisation de refoulement | 0 |  | 0
| Le décimètre/mètre linéaire : |  |  | 0
A.3 | Plus value pour terrain rocheux
Le prix rémunère au décimètre par mètre la plus-value au prix A.1 pour terrassement en tranchée en terrain rocheux nécessitant l'emploi du marteau-piqueur, du brise-roche ou d'explosifs, étant dûment constaté par le maitre d'œuvre ou le maître d'ouvrage.
A.3.1 | Pour canalisation de diamètre inférieur ou égal à 160 mm | 0 |  | 0
| Le décimètre/mètre linéaire : |  |  | 0
A.3.2 | Pour canalisation de diamètre égal à 200 mm | 0 |  | 0
| Le décimètre/mètre linéaire : |  |  | 0
A.3.3 | Pour canalisation de diamètre égal à 300 mm | 0 |  | 0
| Le décimètre/mètre linéaire : |  |  | 0
A.3.4 | Pour canalisation de diamètre égal à 400 mm | 0 |  | 0
| Le décimètre/mètre linéaire : |  |  | 0
A.3.5 | Pour canalisation de diamètre égal à 500 mm | 0 |  | 0
| Le décimètre/mètre linéaire : |  |  | 0
A.3.6 | Pour canalisation de diamètre égal à 600 mm | 0 |  | 0
| Le décimètre/mètre linéaire : |  |  | 0
A.3.7 | Pour canalisation de diamètre égal à 700 mm | 0 |  | 0
| Le décimètre/mètre linéaire : |  |  | 0
A.3.8 | Pour canalisation de diamètre égal à 800 mm | 0 |  | 0
| Le décimètre/mètre linéaire : |  |  | 0
A.3.9 | Pour canalisation de diamètre égal à 900 mm | 0 |  | 0
| Le décimètre/mètre linéaire : |  |  | 0
A.3.10 | Pour canalisation de diamètre égal à 1000 mm | 0 |  | 0
| Le décimètre/mètre linéaire : |  |  | 0
A.3.11 | Pour canalisation de refoulement | 0 |  | 0
| Le décimètre/mètre linéaire : |  |  | 0
A.4 | Terrassements à la main | 0 |  | 0
| Le prix rémunère au mètre cube le terrassement à la main en tranchée pour dégagement d'ouvrages spécifiques (hors croisées d'ouvrages, rémunérées à l'article A.1) dûment constatés par le maitre d'œuvre ou le maître d'ouvrage. |  |  | 0
| Le mètre cube : |  |  | 0
A.5 | Démolition de voirie et dallages
A.5.1 | Décapage de revêtement goudronné (gravillonage mono, bi, ou tri-couche) Le prix rémunère au mètre carré la découpe soignée de revêtement goudronné à la scie, réalisée préalablement à l'ouverture de tranchée ainsi que la démolition du revêtement et évacuation en décharge controlée des matériaux. | 0 |  | 0
| Le mètre carré : |  |  | 0
A.5.2 | Décapage de revêtement bitumineux (enrobé, toutes épaisseurs) Le prix rémunère au mètre carré la découpe soignée de revêtement en béton bitumineux à la scie, réalisée préalablement à l'ouverture de tranchée ainsi que la démolition du revêtement et évacuation en décharge controlée des matériaux. | 0 |  | 0
| Le mètre carré : |  |  | 0
A.5.3 | Décapage de grave bitume - grave ciment (jusqu'à 36 cm d'épaisseur) Le prix rémunère au mètre carré le décapage de grave bitume, grave ciment ou béton de tranchée, par l'utilisation de moyens adaptés, réalisé préalablement à l'ouverture de tranchée proprement dite, ainsi que l'évacuation en décharge controlée des matériaux. | 0 |  | 0
| Le mètre carré : |  |  | 0
A.5.4 | Démolition de dalle béton (jusqu'à 20 cm d'épaisseur) Le prix rémunère au mètre carré la démolition de dalle béton, feraillée ou non, pour une épaisseur de 20 cm, par l'utilisation de moyens adaptés, avec découpe soignée de la surface si nécessaire, et évacuation en décharge controlée des matériaux. | 0 |  | 0
| Le mètre carré : |  |  | 0
A.5.5 | Dépose de pavés | 0 |  | 0
| Le prix rémunère au mètre linéaire, la dépose de pavés sur la largeur de tranchée y compris la démolition du support et l'évacuation des matériaux en décharge controlée. |  |  | 0
| Le mètre linéaire : |  |  | 0
A.5.6 | Décapage de terre végétale | 0 |  | 0
| Le prix rémunère au mètre linéaire de tranchée effectuée, le décapage de la terre végétale sur environ 30 cm d’épaisseur, sur la largeur de tranchée, et le stockage sur site pour réutilisation ultérieure y compris la purge et l'évacuation des matériaux jugés impropres à des travaux horticoles. |  |  | 0
| Le mètre linéaire : |  |  | 0
B | REMBLAYAGE DE CHAUSSÉES OU DE TROTTOIRS
B.1 | Matériau pour lit de pose et enrobage et grillage avertisseur
Le prix rémunère au mètre linéaire la fourniture et mise en place de matériau d'apport (graviers 6/10) pour lit de pose (hauteur 0,20 m), enrobage (largeur 0,35 m de chaque côté de la canalisation) et couverture (hauteur 0,20 m au dessus de la génératrice supérieure de la canalisation) des canalisations. Le prix rémunère également la fourniture et pose d'un grillage avertisseur de couleur appropriée (marron pour assainissement) 20 à 30 cm au dessus de la génératrice supérieure de la canalisation.
B.1.1 | Pour canalisation de diamètre inférieur ou égal à 160 mm | 0 |  | 0
| Le mètre linéaire : |  |  | 0
B.1.2 | Pour canalisation de diamètre égal à 200 mm | 0 |  | 0
| Le mètre linéaire : |  |  | 0
B.1.5 | Pour canalisation de diamètre égal à 500 mm | 0 |  | 0
| Le décimètre/mètre linéaire : |  |  | 0
B.1.6 | Pour canalisation de diamètre égal à 600 mm | 0 |  | 0
| Le décimètre/mètre linéaire : |  |  | 0
B.1.7 | Pour canalisation de diamètre égal à 700 mm | 0 |  | 0
| Le décimètre/mètre linéaire : |  |  | 0
B.1.8 | Pour canalisation de diamètre égal à 800 mm | 0 |  | 0
| Le décimètre/mètre linéaire : |  |  | 0
B.1.9 | Pour canalisation de diamètre égal à 900 mm | 0 |  | 0
| Le décimètre/mètre linéaire : |  |  | 0
B.1.10 | Pour canalisation de diamètre égal à 1000 mm | 0 |  | 0
| Le décimètre/mètre linéaire : |  |  | 0
B.1.11 | Pour canalisation de refoulement (tous diamètres) | 0 |  | 0
| Le mètre linéaire : |  |  | 0
B.2 | Béton
B.2.1 | Béton d'enrobage pour couverture insuffisante (inférieure à 0,60 m) Le prix rémunère au mètre cube la fourniture et la mise en place de béton dosé à 250 Kg/m³ en cas de couverture insuffisante (inférieure à 0.60 m) | 0 |  | 0
| Le mètre cube : |  |  | 0
B.2.2 | Béton de ciment | 0 |  | 0
| Le prix rémunère au mètre cube la fourniture et la mise en oeuvre de béton de ciment CLK 35 dosé à 250 Kg/m³ à fournir à pied d'oeuvre pour renforcement du radier d'assise des tuyaux en cas de mauvais sol ou sous-sol à mettre en oeuvre suivant les indications du maître d'oeuvre et conforme au CCTP. Toutes sujétions comprises. |  |  | 0
| Le mètre cube : |  |  | 0
B.3 | Remblaiement de tranchée et réfection du corps de Chaussée
B.3.1 | Remblayage des tranchées en grave 0/63 mm | 0 |  | 0
| Le prix rémunère au mètre cube le remblaiement complémentaire en grave naturelle 0/63 mm jusqu'au niveau du corps de la voirie y compris compactage par couches successives d'épaisseur définie en fonction de la nature du matériau (voir guide du remblaiement des tranchées du SETRA) |  |  | 0
| Le mètre cube : |  |  | 0
B.3.2 | En grave non traitée 0/31.5 de catégorie 2 | 0 |  | 0
| Le prix rémunère au mètre cube la constitution d'un corps de chaussée sous voirie, trottoir ou accotement par une couche de grave non traitée de catégorie 2, de granulométrie 0/31.5 mm, sur la largeur de tranchée définie au CCTP. |  |  | 0
| Le mètre cube : |  |  | 0
B.3.3 | En grave bitume | 0 |  | 0
| Le prix rémunère au mètre cube la constitution d'un corps de chaussée sous voirie, trottoir ou accotement par une couche de grave bitume de granulométrie 0/20, sur la largeur de tranchée définie au CCTP, en passe de 10 à 12 cm après compactage. |  |  | 0
| Le mètre cube : |  |  | 0
B.3.3 M | Majoration du prix B.3.3 pour de quantités < 10m3 | 0 |  | 0
| Le mètre cube : |  |  | 0
B.3.4 | En grave ciment | 0 |  | 0
| Le prix rémunère au mètre cube la constitution d'un corps de chaussée sous voirie, trottoir ou accotement par une couche de grave ciment de granulométrie 0/20 mm, sur la largeur de tranchée définie au CCTP. |  |  | 0
| Le mètre cube : |  |  | 0
B.3.4 M | Majoration du prix B.3.4 pour de quantités < 10m3 | 0 |  | 0
| Le mètre cube : |  |  | 0
B.3.5 | Béton de tranchée | 0 |  | 0
| Le prix rémunère au mètre cube la fourniture et mise en place d'un béton spécifique à une utilisation en remblaiement de tranchée (béton liquide à faible dosage en ciment). |  |  | 0
| Le mètre cube : |  |  | 0
B.3.5 M | Majoration du prix B.3.5 pour de quantités < 10m3 | 0 |  | 0
| Le mètre cube : |  |  | 0
B.4 | Réfection provisoire du revêtement
B.4.1 | Réfection provisoire en enrobé à froid Le prix rémunère, la fourniture et la mise en œuvre d'un revêtement provisoire en enrobé à froid sur une épaisseur de 4 cm, sur la largeur de tranchée définie au CCTP, y compris son entretien et le décapage pour la réfection définitive. | 0 |  | 0
| Le mètre carré : |  |  | 0
B.4.2 | Réfection provisoire en monocouche Le prix rémunère la fourniture et la mise en œuvre d'un revêtement provisoire en enduit monocouche en graviers 4/6 mm y compris le cylindrage et le balayage des gravillons excédentaire sur la largeur de tranchée définie au CCTP. Elle comprend aussi son entretien et le décapage pour la réfection définitive. | 0 |  | 0
| Le mètre carré : |  |  | 0
B.4.3 | Réfection provisoire en bi-couche Le prix rémunère au mètre carré la fourniture et la mise en œuvre d'un revêtement en bi-couche en graviers 6/10 mm et 4/6 mm y compris le cylindrage et le balayage des gravillons excédentaires.Elle comprend aussi son entretien et le décapage pour la réfection définitive. | 0 |  | 0
| Le mètre carré : |  |  | 0
B.5 | Réfection définitive du revêtement
B.5.1 | Réfection en bi-couche | 0 |  | 0
| Le prix rémunère au mètre carré la fourniture et la mise en œuvre d'un revêtement définitif en bi-couche en graviers 6/10 mm puis 4/6 mm y compris le cylindrage et le balayage des gravillons excédentaires. Cette prestation sera précédée d'une scarification et d'un réglage de la grave en surface, sur l'épaisseur du revêtement. |  |  | 0
| Le mètre carré : |  |  | 0
B.5.2 | Réfection de voirie en béton bitumineux
Le prix rémunère au mètre carré la fourniture et mise en œuvre d'un revêtement définitif en béton bitumineux 0/10 y compris couche d'imprégnation et cylindrage. Cette prestation sera précédée d'une scarification et d'un réglage de la grave en surface, sur l'épaisseur du revêtement. La couleur sera identique à celle de l'existant.
B.5.2.1 | Béton bitumineux 0/10 à raison de 120 kg/m2 (environ 4 cm d'épaisseur) | 0 |  | 0
| Le mètre carré : |  |  | 0
B.5.2.1 M | Majoration du prix B.5.2.2.1 pour des surfaces < 25m² | 0 |  | 0
| Le mètre carré : |  |  | 0
B.5.2.2 | Béton bitumineux 0/10 à raison de 150 kg/m2 (environ 6 cm d'épaisseur) | 0 |  | 0
| Le mètre carré : |  |  | 0
B.5.2.2 M | Majoration du prix B.5.2.2.2 pour des surfaces < 25m² | 0 |  | 0
| Le mètre carré : |  |  | 0
B.5.2.3 | Béton bitumineux 0/10 à raison de 200 kg/m2 (environ 8 cm d'épaisseur) | 0 |  | 0
| Le mètre carré : |  |  | 0
B.5.2.3 M | Majoration du prix B.5.2.2.3 pour des surfaces < 25m² | 0 |  | 0
| Le mètre carré : |  |  | 0
B.5.3 | Réfection de trottoir en béton bitumineux (environ 4 cm d'épaisseur) | 0 |  | 0
| Le prix rémunère au mètre carré la fourniture et mise en œuvre d'un revêtement définitif en béton bitumineux noir 0/6 mm, à raison de 100 kg/m2 (environ 4 cm d'épaisseur), y compris couche d'imprégnation et cylindrage. Cette prestation sera précédée d'une scarification et d'un réglage de la grave en surface, sur l'épaisseur du revêtement. |  |  | 0
| Le mètre carré : |  |  | 0
B.5.4 | Dépose et réfection de pavage | 0 |  | 0
| Le prix rémunère au mètre carré la dépose de pavage de toutes natures, y compris démolition du solin béton et stockage sur site pour réutilisation, et la repose y compris remplacement des éléments impropres au ré-emploi, la mise en œuvre des joints et du solin en béton. |  |  | 0
| Le mètre carré : |  |  | 0
B.5.5 | Réfection en béton
B.5.5.1 | Le prix rémunère au mètre carré la fourniture et mise en œuvre d'un revêtement en béton balayé de 10 cm d'épaisseur dosé à 300 kg/m3 y compris façon des joints et ferraillage. | 0 |  | 0
| Le mètre carré : |  |  | 0
B.5.5.2 | Le prix rémunère au mètre carré la fourniture et mise en œuvre d'un revêtement en béton balayé de 20 cm d'épaisseur dosé à 300 kg/m3 y compris façon des joints et ferraillage. | 0 |  | 0
| Le mètre carré : |  |  | 0
B.5.6 | Remise en place de terre végétale | 0 |  | 0
| Le prix rémunère au mètre linéaire la remise en place de la terre végétale précédemment mise en dépôt dans l'emprise du chantier y compris son transport, la mise en œuvre par moyens mécaniques et son reprofilage ainsi que l'évacuation du surplus suivant les indications du maitre d'oeuvre et du maitre d'ouvrage. |  |  | 0
| Le mètre linéaire : |  |  | 0
B.5.7 | Fourniture de terre végétale | 0 |  | 0
| Le prix rémunère au mètre cube la fourniture et le transport de terre végétale manquant pour la remise en état des espaces verts, si cela est nécessaire, et après avis du maître d'œuvre. |  |  | 0
| Le mètre cube : |  |  | 0
B.5.8 | Plus value pour engazonnement | 0 |  | 0
| Le prix rémunère au mètre carré la plus value au prix B.6.6 pour engazonnement de la terre végétale. Le prix comprend le dressement ou réglage au rateau de la terre, l'enlèvement de tous les déchets supérieur à 5 cm en décharge controlée, la fourniture et le semi de graines, le roulage, l'arrosage nécessaire au bon établissement du gazon et le semi de regarnissage s'il y a lieu après la première coupe. |  |  | 0
| Le mètre carré : |  |  | 0
B.5.9 | Réfection à l'identique de trottoirs en sablé | 0 |  | 0
| Le prix rémunère au mètre carré la réfection à l'identique de trottoirs en sablé avec remplacement des matériaux manquants, toutes sujétions comprises. Les trottoirs devront être rendus à la circulation immédiatement après le remblaiement de la tranchée. |  |  | 0
| Le mètre carré : |  |  | 0
B.5.10 | Réfection à l'identique de trottoirs en pavés | 0 |  | 0
| Le prix rémunère au mètre carré la réfection à l'identique de trottoirs en pavés avec remplacement des matériaux manquants, dépose et stockage sur site, toutes sujétions comprises. Les trottoirs devront être rendus à la circulation immédiatement après le remblaiement de la tranchée. Le prix comprend la main d'oeuvre et toutes fournitures. |  |  | 0
| Le mètre carré : |  |  | 0
B.6 | Dépose et Reprise de bordures | 0 |  | 0
| Le prix rémunère au mètre linéaire la dépose de bordures de toutes natures, y compris démolition du solin béton et stockage sur site pour réutilisation, et la repose y compris remplacement des éléments impropres au ré-emploi, la mise en œuvre des joints et du solin d'assise en béton. |  |  | 0
| Le mètre linéaire : |  |  | 0
B.7 | Dépose et Reprise de caniveaux
Le prix rémunère au mètre linéaire la dépose de caniveaux de toutes natures, y compris démolition du solin béton et stockage sur site pour réutilisation, et la repose y compris remplacement des éléments impropres au ré-emploi, la mise en œuvre des joints et du solin en béton.
B.7.1 | Caniveaux de type monolithe | 0 |  | 0
| Caniveaux de type monolithe, généralement en béton, par éléments de 1 mètre de longueur. |  |  | 0
| Le mètre linéaire : |  |  | 0
B.7.2 | Caniveaux en pavés | 0 |  | 0
| Caniveaux réalisés en pavés (de grès ou autre) de taille 10 * 10 cm environ. Les pavés pourront normalement être enlevés, stockés sur place puis réemployés, sans apport de pavés supplémentaires. |  |  | 0
| Le mètre linéaire : |  |  | 0
B.8 | Renforcement du fond de la tranchée | 0 |  | 0
| Le prix rémunère au mètre linéaire le renforcement du fond de la tranchée par fourniture et mise en œuvre d'un géosynthétique ou géogrille, sur une largeur équivalente à celle du fond de la tranchée. |  |  | 0
| Le mètre linéaire : |  |  | 0
B.9 | Fourniture et mise en œuvre de coulis de béton dans les portions de réseau abandonnées | 0 |  | 0
| Le mètre cube : |  |  | 0
C | CANALISATIONS
C.1 | Canalisations en PVC
Le prix rémunère au mètre linéaire la fourniture et pose en tranchée ouverte de canalisations d'assainissement en PVC à joints souples, conformément au CCTP, y compris le grillage avertisseur marron, toutes pièces et raccords nécessaires pour le bon fonctionnement du réseau.
C.1.1 | Diamètre nominal de 160 mm pour les branchements | 0 |  | 0
| Le mètre linéaire : |  |  | 0
C.1.2 | Diamètre nominal de 200 mm pour la conduite principale | 0 |  | 0
| Le mètre linéaire : |  |  | 0
C.1.3 | Diamètre nominal de 300 mm pour la conduite principale | 0 |  | 0
| Le mètre linéaire : |  |  | 0
C.1.4 | Diamètre nominal de 400 mm pour la conduite principale | 0 |  | 0
| Le mètre linéaire : |  |  | 0
C.2 | Canalisations en Polypropylène
Le prix rémunère au mètre linéaire la fourniture et pose en tranchée ouverte de canalisations d'assainissement en polypropylène lisse/lisse à joints souples, conformément au CCTP, y compris le grillage avertisseur marron, toutes pièces et raccords nécessaires pour le bon fonctionnement du réseau.
C.2.1 | Diamètre nominal de 160 mm pour les branchements | 0 |  | 0
| Le mètre linéaire : |  |  | 0
C.2.2 | Diamètre nominal de 200 mm pour la conduite principale | 0 |  | 0
| Le mètre linéaire : |  |  | 0
C.2.3 | Diamètre nominal de 300 mm pour la conduite principale | 0 |  | 0
| Le mètre linéaire : |  |  | 0
C.3 | Canalisations en fonte
Le prix rémunère au mètre linéaire la fourniture et pose en tranchée ouverte de canalisations d'assainissement en fonte ductile à joint standard normalisé, conformément au CCTP, y compris le grillage avertisseur marron, toutes pièces et raccords nécessaires pour le bon fonctionnement du réseau
C.3.0 | Diamètre nominal de 125 mm pour certains branchements (sur prescription) | 0 |  | 0
| Le mètre linéaire : |  |  | 0
C.3.1 | Diamètre nominal de 150 mm pour les branchements | 0 |  | 0
| Le mètre linéaire : |  |  | 0
C.3.2 | Diamètre nominal de 200 mm pour la conduite principale | 0 |  | 0
| Le mètre linéaire : |  |  | 0
C.3.3 | Diamètre nominal de 250 mm pour la conduite principale | 0 |  | 0
| Le mètre linéaire : |  |  | 0
C.3.4 | Diamètre nominal de 300 mm pour la conduite principale | 0 |  | 0
| Le mètre linéaire : |  |  | 0
C.4 | Canalisations en polyéthylène
Le prix rémunère au mètre linéaire la fourniture, le transport et la pose en tranchée de canalisation de refoulement en PEHD, PE 80 conforme à la norme NF, PN 10 minimum, y compris le grillage avertisseur marron, toutes pièces et raccords nécessaires pour le bon fonctionnement du réseau
C.4.1 | Tuyaux polyéthylène haute densité, PN 10 | 0 |  | 0
| Diamètre 53,6 x 63 mm |  |  | 0
| Le mètre linéaire : |  |  | 0
C.4.2 | Tuyaux polyéthylène haute densité, PN 10 | 0 |  | 0
| Diamètre 64 x 75 mm |  |  | 0
| Le mètre linéaire : |  |  | 0
C.4.3 | Tuyaux polyéthylène haute densité, PN 10 | 0 |  | 0
| Diamètre 76,8 x 90 mm |  |  | 0
| Le mètre linéaire : |  |  | 0
C.4.4 | Tuyaux polyéthylène haute densité, PN 10 minimum | 0 |  | 0
| Diamètre 93,8 x 110 mm |  |  | 0
| Le mètre linéaire : |  |  | 0
C.5 | Canalisations en béton armé
Le prix rémunère au mètre linéaire la fourniture et pose en tranchée ouverte de canalisations d'assainissement en béton centrifugé armé, conformément au CCTP, emboîtement à collet et à joints souples ; ils devront correspondre à la série E 135 A et être conformes à la norme en vigueur, y compris le grillage avertisseur marron et toutes sujétions.
C.5.1 | Diamètre nominal de 200 mm | 0 |  | 0
| Le mètre linéaire : |  |  | 0
C.5.2 | Diamètre nominal de 300 mm | 0 |  | 0
| Le mètre linéaire : |  |  | 0
C.5.3 | Diamètre nominal de 400 mm | 0 |  | 0
| Le mètre linéaire : |  |  | 0
C.5.4 | Diamètre nominal de 700 mm pour la conduite principale | 0 |  | 0
| Le mètre linéaire : |  |  | 0
C.5.5 | Diamètre nominal de 800 mm pour la conduite principale | 0 |  | 0
| Le mètre linéaire : |  |  | 0
C.5.6 | Diamètre nominal de 900 mm pour la conduite principale | 0 |  | 0
| Le mètre linéaire : |  |  | 0
C.5.7 | Diamètre nominal de 1000 mm pour la conduite principale | 0 |  | 0
| Le mètre linéaire : |  |  | 0
C.6 | Canalisations en PEHD
Le prix rémunère au mètre linéaire la fourniture et pose en tranchée ouverte de canalisations en polyéthylène haute densité PE 100 PN 16 à bande bleue électrosoudable y compris pièces de raccords, pièces spéciales et le soudage par électrosoudage. Ce prix rémunère également la mise en place d'un grillage avertisseur détectable de couleur bleu
C.6.0 | Diamètre de 31 / 40 mm | 0 |  | 0
| Le mètre linéaire : |  |  | 0
C.6.1 | Diamètre de 40,8 / 50 mm | 0 |  | 0
| Le mètre linéaire : |  |  | 0
C.6.2 | Diamètre de 51,4 / 63 mm | 0 |  | 0
| Le mètre linéaire : |  |  | 0
C.6.3 | Diamètre de 61,4 / 75 mm | 0 |  | 0
| Le mètre linéaire : |  |  | 0
C.6.4 | Diamètre de 73,6 / 90 mm | 0 |  | 0
| Le mètre linéaire : |  |  | 0
C.6,5 | Diamètre de 90 / 110 mm | 0 |  | 0
| Le mètre linéaire : |  |  | 0
C.6.6 | Diamètre de 102,2 / 125 mm | 0 |  | 0
| Le mètre linéaire : |  |  | 0
C.6.7 | Diamètre de 114,6 / 140 mm | 0 |  | 0
| Le mètre linéaire : |  |  | 0
C.6.8 | Diamètre de 130,6 / 160 mm | 0 |  | 0
| Le mètre linéaire : |  |  | 0
C.6.9 | Diamètre de 147,2 / 180 mm | 0 |  | 0
| Le mètre linéaire : |  |  | 0
C.6.10 | Diamètre de 163,6 / 200 mm | 0 |  | 0
| Le mètre linéaire : |  |  | 0
C.6.11 | Diamètre de 184 / 225 mm | 0 |  | 0
| Le mètre linéaire : |  |  | 0
C.6.12 | Diamètre de 204,6 / 250 mm | 0 |  | 0
| Le mètre linéaire : |  |  | 0
C.7 | Canalisations en Fonte Ductile 2GS
Le prix rémunère au mètre linéaire la fourniture et pose en tranchée ouverte de canalisations en FONTE à joint standard pour eau potable y compris pièces de raccords et pièces spéciales (tés, coudes, raccords, cônes…). Ce prix rémunère également la mise en place d'un grillage avertisseur détectable de couleur bleu
C.7.1 | Diamètre de 60 mm | 0 |  | 0
| Le mètre linéaire : |  |  | 0
C.7.2 | Diamètre de 80 mm | 0 |  | 0
| Le mètre linéaire : |  |  | 0
C.7.3 | Diamètre de 100 mm | 0 |  | 0
| Le mètre linéaire : |  |  | 0
C.7.4 | Diamètre de 125 mm | 0 |  | 0
| Le mètre linéaire : |  |  | 0
C.7.5 | Diamètre de 150 mm | 0 |  | 0
| Le mètre linéaire : |  |  | 0
C.7.6 | Diamètre de 200 mm | 0 |  | 0
| Le mètre linéaire : |  |  | 0
C.7.7 | Diamètre de 250 mm | 0 |  | 0
| Le mètre linéaire : |  |  | 0
C.7.8 | Diamètre de 300 mm | 0 |  | 0
| Le mètre linéaire : |  |  | 0
C.8 | Canalisations en PVC PN 16 bars
Le prix rémunère au mètre linéaire la fourniture et pose en tranchée ouverte de canalisations en POLYCHLORURE DE VINYLE RIGIDE pour eau potable, à joint automatique y compris pièces de raccords et pièces spéciales (tés, coudes, raccords, cônes…). Ce prix rémunère également la mise en place d'un grillage avertisseur détectable de couleur bleu.
C.8.1 | Diamètre de 42,6 / 50 mm | 0 |  | 0
| Le mètre linéaire : |  |  | 0
C.8.2 | Diamètre de 53,6 / 63 mm | 0 |  | 0
| Le mètre linéaire : |  |  | 0
C.8.3 | Diamètre de 64 / 75 mm | 0 |  | 0
| Le mètre linéaire : |  |  | 0
C.8.4 | Diamètre de 76,8 / 90 mm | 0 |  | 0
| Le mètre linéaire : |  |  | 0
C.8.5 | Diamètre de 93,8 / 110 mm | 0 |  | 0
| Le mètre linéaire : |  |  | 0
C.8.6 | Diamètre de 106,6 / 125 mm | 0 |  | 0
| Le mètre linéaire : |  |  | 0
C.8.7 | Diamètre de 121,4 / 140 mm | 0 |  | 0
| Le mètre linéaire : |  |  | 0
C.8.8 | Diamètre de 141 / 160 mm | 0 |  | 0
| Le mètre linéaire : |  |  | 0
C.8.9 | Diamètre de 176,2 / 200 mm | 0 |  | 0
| Le mètre linéaire : |  |  | 0
C.8.10 | Diamètre de 198,2 / 225 mm | 0 |  | 0
| Le mètre linéaire : |  |  | 0
C.8.11 | Diamètre de 220,4 / 250 mm | 0 |  | 0
| Le mètre linéaire : |  |  | 0
C.8.12 | Diamètre de 277,6 / 315 mm | 0 |  | 0
| Le mètre linéaire : |  |  | 0
D | OUVRAGES ANNEXES
D.1 | Regards de visite
Le prix rémunère à l'unité la fourniture et la pose de regards de visite du diamètre intérieur demandé, conforme à l'article 23 du CCTG jusqu'à 1,30 m de profondeur fil d'eau y compris fouilles, évacuation des excédents en décharge, échelons de descente et crosse en acier galvanisé et toutes sujétions pour montage, rejointoiements, dispositifs d'étanchéité incorporés aux cunettes, maçonnerie des cunettes ou préfabrication en usine.
D.1.1 | Regard de visite en béton diamètre 1000 mm | 0 |  | 0
| L'unité : |  |  | 0
D.1.2 | Regard de visite (boîte d'inspection ronde) en béton diamètre 600 mm | 0 |  | 0
| L'unité : |  |  | 0
D.1.3 | Regard de visite en PVC ou PEHD diamètre 800 mm | 0 |  | 0
| L'unité : |  |  | 0
D.1.4 | Regard de visite en PVC ou PEHD diamètre 1000 mm | 0 |  | 0
| L'unité : |  |  | 0
D.2 | Plus-value au prix D.1 pour sur-profondeur | 0 |  | 0
| Le prix rémunère au décimètre la plus-value au prix D.1 pour une profondeur de regard différente de 1,30 m au fil d'eau. |  |  | 0
| Le décimètre : |  |  | 0
D.3 | Tampon de regard
Le prix rémunère à l'unité la fourniture et pose d'un tampon fonte avec son encadrement, la mise à la côte et son scellement provisoire si nécessaire et définitif. Cadre rond en béton de diamètre 850 mm et tampon en fonte à ouverture de diamètre 600 mm classe D.400
D.3.1 | Tampon de regard pour trafic intense
D.3.1.1 | Tampon articulé et verrouillable | 0 |  | 0
| type PAMREX ou équivalent |  |  | 0
| L'unité : |  |  | 0
D.3.1.2 | Tampon articulé et non verrouillable | 0 |  | 0
| type PAMREX ou équivalent |  |  | 0
| L'unité : |  |  | 0
D.3.1.3 | Tampon articulé à remplissage béton | 0 |  | 0
| type PAMREX sécurité à remplissage béton ou équivalent |  |  | 0
| L'unité : |  |  | 0
D.3.1.4 | Tampon étanche | 0 |  | 0
| type PAMETANCHE ou équivalent |  |  | 0
| L'unité : |  |  | 0
D.3.2 | Tampon de regard pour trafic moyen, faible et trottoir
Le prix rémunère à l'unité la fourniture et pose d'un tampon fonte à cadre et tampon ronds de diamètre 850 mm à ouverture de diamètre 600 mm classe D.400
D.3.2.1 | Tampon articulé et verrouillable | 0 |  | 0
| type REXEL ou équivalent |  |  | 0
| L'unité : |  |  | 0
D.3.2.2 | Tampon articulé et non verrouillable | 0 |  | 0
| type REXEL ou équivalent |  |  | 0
| L'unité : |  |  | 0
D.4 | Ouvrages bétonnés sur place
Le prix rémunère à l'unité la fourniture et la pose de regards de visite à bétonner sur place pour collecteur circulaire, dimensions intérieures indiquées sur plan comprenant une semelle formant le radier, deux piédroits armés, une dalle armée, une chape étanche sur la cunette et le pallier et un bouchon de lestage. Tous les éléments en béton armé ou structures métalliques seront à justifier par une note de calcul en prenant en compte la surcharge routière. Seront compris le coffrage intérieur et extérieur, la fourniture et la mise en oeuvre du béton au dosage de 350 kg de CPJ-CEM II A et B 32,5 R, la fourniture et réalisation d'un double joint aquaréactif collé et cloué sur toutes les reprises de bétonnage et autour des liaisons sur les tuyaux. Le prix comprend une ouverture libre de Ø 1000 mm pour, un cône Ø 1000/600, une couronne réhausse Ø 600 mm pour support. Y compris la fourniture et la pose d'une échelle en acier galvanisé à fixer dans la paroi, tous les frais de coffrage, décoffrage, outillage, main d'oeuvre, toutes fournitures et sujétions.
D.4.1 | Regard bétonné sur place conformément à la description du prix ci-dessus et dimensions suivant plan et indications. Pour une hauteur fil d'eau < 1,80m | 0 |  | 0
| L'unité : |  |  | 0
D.5 | Boîte de branchement
D.5.1 | Boîte de branchement en polypropylène
Le prix rémunère à l'unité la fourniture et la pose de boite de branchement lestée à passage direct, en éléments préfabriqués pour le raccordement des particuliers en limite de parcelle ou la reprise des évacuations au droit des bâtiments pour une hauteur de fil d'eau jusqu'à 1.20 m. Le prix rémunère également la pose d'une attente en diamètre 100 mm de 0.50 m, avec manchon de dilatation à joint souple et bouchon étanche pour le raccordement du particulier.
La partie verticale de la boite de branchement (PVC de 250 mm ou de 315 mm, selon les cas), sera coiffée d'un couvercle simple à emboiter en PVC (femelle) permettant de fermer en partie haute les boîtes de branchement sans supporter les charges roulantes ou piétonnes.
D.5.1.1 | de diamètre nominal 250 mm, Entrée/Sortie 100/160 mm | 0 |  | 0
| L'unité : |  |  | 0
D.5.1.2 | de diamètre nominal 315 mm, Entrée/Sortie 100/160 mm | 0 |  | 0
| L'unité : |  |  | 0
D.5.1.3 | de diamètre nominal 315 mm, Entrée/Sortie 160/160 mm | 0 |  | 0
| L'unité : |  |  | 0
D.4.2 | Boîte de branchement en béton
Le prix rémunère à l'unité la fourniture et la pose de boite de branchement en béton à passage direct, en éléments préfabriqués pour le raccordement des particuliers en limite de parcelle ou la reprise des évacuations au droit des bâtiments pour une hauteur de fil d'eau jusqu'à 1.20 m. Le prix rémunère également la pose d'une attente en diamètre 100 mm de 0.50 m, avec manchon de dilatation à joint souple et bouchon étanche pour le raccordement du particulier.
D.4.2.1 | 400 x 400 mm, Entrée/Sortie 100/160 mm | 0 |  | 0
| L'unité : |  |  | 0
D.5.3 | Boîte de branchement en fonte
Le prix rémunère à l'unité la fourniture et la pose de boite de branchement ronde monolithe ou cunette équipée de réhausse à passage direct, en éléments préfabriqués pour le raccordement des particuliers en limite de parcelle ou la reprise des évacuations au droit des bâtiments pour une hauteur de fil d'eau jusqu'à 1,20 m. Le prix rémunère également la pose d'une attente bouchonnée de 0.50 m à 1 m de longueur pour le raccordement du particulier. Celle-ci sera munie d’un manchon de dilatation et d’un bouchon étanche à son extrémité
D.5.3.1 | de diamètre nominal 250 mm, Entrée/Sortie 100/150 mm | 0 |  | 0
| L'unité : |  |  | 0
D.5.3.2 | de diamètre nominal 300 mm, Entrée/Sortie 100/150 mm | 0 |  | 0
| L'unité : |  |  | 0
D.6 | Plus-value pour surprofondeur au prix D.5 | 0 |  | 0
| Le prix rémunère au décimètre la plus-value au prix D.5 pour une profondeur de boite de branchement différente de 1.20 m au fil d'eau. |  |  | 0
| Le décimètre : |  |  | 0
D.7 | Tampon fonte de boite de branchement
Le prix rémunère à l'unité la fourniture et pose d'un tampon fonte avec son encadrement, la mise à la côte, et son scellement provisoire si nécessaire et définitif.
D.7.1 | Tampon articulé hydaulique B125 s'emboitant dans la réhausse avec joint d'étanchéité
D.7.1.1 | pour tabouret de diamètre 250 mm | 0 |  | 0
| L'unité : |  |  | 0
D.7.1.2 | pour tabouret de diamètre 315 mm | 0 |  | 0
| L'unité : |  |  | 0
D.7.2 | Tampon articulé hydaulique C250 s'emboitant dans la réhausse avec joint d'étanchéité
D.7.2.1 | pour tabouret de diamètre 250 mm | 0 |  | 0
| L'unité : |  |  | 0
D.7.2.2 | pour tabouret de diamètre 315 mm | 0 |  | 0
| L'unité : |  |  | 0
D.7.3 | Tampon rond hydaulique à entourage béton carré
D.7.3.1 | pour tabouret de diamètre 250 mm en classe B125 | 0 |  | 0
| L'unité : |  |  | 0
D.7.3.2 | pour tabouret de diamètre 315 mm en classe B125 | 0 |  | 0
| L'unité : |  |  | 0
D.7.3.3 | pour tabouret de diamètre 250 mm en classe C250 | 0 |  | 0
| L'unité : |  |  | 0
D.7.3.4 | pour tabouret de diamètre 315 mm en classe C250 | 0 |  | 0
| L'unité : |  |  | 0
D.8 | Culotte de raccordement
Le prix rémunère à l'unité le raccordement du branchement sur la canalisation principale au moyen d'une culotte à 67.3° de même matériau, y compris manchons et autres sujétions de montage et d'étanchéité.
D.8.1 | en PVC 200/160 mm | 0 |  | 0
| L'unité : |  |  | 0
D.8.2 | en Polypropylène 200/160 mm | 0 |  | 0
| L'unité : |  |  | 0
D.8.3 | en Fonte 200/150 mm | 0 |  | 0
| L'unité : |  |  | 0
D.8.4 | en Fonte 150/150 mm | 0 |  | 0
| L'unité : |  |  | 0
D.9 | Raccordement sur réseau existant | 0 |  | 0
| Le prix rémunère tous travaux nécessaires à la connexion d'une canalisation nouvelle à un réseau gravitaire existant. Cette connexion se fera dans un regard existant, par carrotage si nécessaire, à un fil d'eau approprié. La connexion au regard sera rendu étanche par pose d'un joint approprié. |  |  | 0
| L'unité : |  |  | 0
D.10 | Chute accompagnée dans regard de visite
Le prix rémunère la réalisation d'une chute accompagnée entre une canalisation en élévation et la cunette du regard. Elle comprend un té de visite, la longueur suffisante de canalisation pour descendre au fil d'eau du regard, sa fixation et un coude d'accompagnement en diamètre 200 mm.
D.10.1 | Chute accompagnée en PVC | 0 |  | 0
| L'unité : |  |  | 0
D.10.2 | Chute accompagnée en fonte | 0 |  | 0
| L'unité : |  |  | 0
D.11 | Mise à la côte de tampons
D.11.1 | Mise à la cote de tampons sur regards du collecteur
Ce prix rémunère, à l’unité exécutée, la recherche, la mise à niveau d’ouvrages désignés ci-après, dans l’emprise du chantier. comprend notamment : l’ensemble des prestations de préparation des abords des ouvrages (découpe de couche de roulement, terrassements manuels, démolition de béton, etc., avec évacuation des déblais excédentaires), le dégagement et la dépose des éléments de fermeture, la mise à niveau des ouvrages avec démolition ponctuelle, la fourniture et mise en œuvre des bétons et résines type PROCOMASS à fibre de verre et vibrée nécessaires y compris les coffrages, les sujétions de calage et de réglages, - le nettoyage des aires de chantier après réalisation, - la protection des ouvrages jusqu’à résistance définitive. Ce prix rémunère des mises à niveau positive ou négative avec une variation de niveau n’excédent pas 0,20 ml.
| Chambre Télécom type K2C | 0 | 1 | 0
| chambre Télécom type L1T | 0 | 1 | 0
| chambre Télécom type L2T | 0 | 1 | 0
| chambre Télécom type L3T | 0 | 1 | 0
| grilles EP tout type carrée < 800X800 , rondes ø < 1,00m | 0 | 1 | 0
| bouche à clé eau ou gaz (y compris tube allonge) | 0 | 1 | 0
| tampon sur regard section 400 x 400 | 0 | 1 | 0
| tampon sur regard section 600 x 600 | 0 | 1 | 0
| Tampon fonte articulée D400 | 0 | 1 | 0
E | RACCORDEMENTS
E.1 | Raccordement sur canalisation PVC
Le prix rémunère à l'unité la fourniture et la pose de toutes les pièces de raccords et les pièces spéciales permettant le raccordement sur la conduite existante, y compris recherche de canalisation, arrêt de la distribution, terrassement, épuisements éventuels et découpes.
E.1.1 | Diamètre de 50 mm | 0 |  | 0
| L'unité : |  |  | 0
E.1.2 | Diamètre de 63 mm | 0 |  | 0
| L'unité : |  |  | 0
E.1.3 | Diamètre de 75 mm | 0 |  | 0
| L'unité : |  |  | 0
E.1.4 | Diamètre de 90 mm | 0 |  | 0
| L'unité : |  |  | 0
E.1.5 | Diamètre de 110 mm | 0 |  | 0
| L'unité : |  |  | 0
E.1.6 | Diamètre de 125 mm | 0 |  | 0
| L'unité : |  |  | 0
E.1.7 | Diamètre de 140 mm | 0 |  | 0
| L'unité : |  |  | 0
E.1.8 | Diamètre de 160 mm | 0 |  | 0
| L'unité : |  |  | 0
E.1.9 | Diamètre de 200 mm | 0 |  | 0
| L'unité : |  |  | 0
E.1.10 | Diamètre de 225 mm | 0 |  | 0
| L'unité : |  |  | 0
E.1.11 | Diamètre de 250 mm | 0 |  | 0
| L'unité : |  |  | 0
E.1.12 | Diamètre de 315 mm | 0 |  | 0
| L'unité : |  |  | 0
E.2 | Raccordement sur canalisation PEHD
Le prix rémunère à l'unité la fourniture et la pose de toutes les pièces de raccords et les pièces spéciales en PEHD électrosoudable permettant le raccordement sur la conduite existante, y compris recherche de canalisation, arrêt de la distribution, terrassement, épuisements éventuels et découpes.
E.2.1 | Diamètre de 40 mm | 0 |  | 0
| L'unité : |  |  | 0
E.2.2 | Diamètre de 50 mm | 0 |  | 0
| L'unité : |  |  | 0
E.2.3 | Diamètre de 63 mm | 0 |  | 0
| L'unité : |  |  | 0
E.2.4 | Diamètre de 75 mm | 0 |  | 0
| L'unité : |  |  | 0
E.2.5 | Diamètre de 90 mm | 0 |  | 0
| L'unité : |  |  | 0
E.2.6 | Diamètre de 110 mm | 0 |  | 0
| L'unité : |  |  | 0
E.2.7 | Diamètre de 125 mm | 0 |  | 0
| L'unité : |  |  | 0
E.2.8 | Diamètre de 140 mm | 0 |  | 0
| L'unité : |  |  | 0
E.2.9 | Diamètre de 160 mm | 0 |  | 0
| L'unité : |  |  | 0
E.2.10 | Diamètre de 180 mm | 0 |  | 0
| L'unité : |  |  | 0
E.2.11 | Diamètre de 200 mm | 0 |  | 0
| L'unité : |  |  | 0
E.2.12 | Diamètre de 225 mm | 0 |  | 0
| L'unité : |  |  | 0
E.2.13 | Diamètre de 250 mm | 0 |  | 0
| L'unité : |  |  | 0
E.2.14 | Diamètre de 280 mm | 0 |  | 0
| L'unité : |  |  | 0
E.2.15 | Diamètre de 315 mm | 0 |  | 0
| L'unité : |  |  | 0
E.2.16 | Diamètre de 355 mm | 0 |  | 0
| L'unité : |  |  | 0
E.3 | Raccordement sur canalisation FONTE
Le prix rémunère à l'unité la fourniture et la pose de toutes les pièces de raccords et les pièces spéciales permettant le raccordement sur la conduite existante, y compris recherche de canalisation, arrêt de la distribution, terrassement, épuisements éventuels et découpes.
E.3.1 | Diamètre de 40 mm | 0 |  | 0
| L'unité : |  |  | 0
E.3.2 | Diamètre de 60 mm | 0 |  | 0
| L'unité : |  |  | 0
E.3.3 | Diamètre de 80 mm | 0 |  | 0
| L'unité : |  |  | 0
E.3.4 | Diamètre de 100 mm | 0 |  | 0
| L'unité : |  |  | 0
E.3.5 | Diamètre de 125 mm | 0 |  | 0
| L'unité : |  |  | 0
E.3.6 | Diamètre de 150 mm | 0 |  | 0
| L'unité : |  |  | 0
E.3.7 | Diamètre de 200 mm | 0 |  | 0
| L'unité : |  |  | 0
E.3.8 | Diamètre de 250 mm | 0 |  | 0
| L'unité : |  |  | 0
E.3.9 | Diamètre de 300 mm | 0 |  | 0
| L'unité : |  |  | 0
E.4 | Travaux préparatoires
Le prix rémunère la recherche de canalisation, l'arrêt de la distribution, le terrassement, les épuisements éventuels et les découpes de canalilsations.
E.4.1 | Travaux préparatoires de raccordement pour canalisation de diamètre inférieur ou égal à 110 mm | 0 |  | 0
| L'unité : |  |  | 0
E.4.2 | Travaux préparatoires de raccordement pour canalisation de diamètre 110 à 200 mm | 0 |  | 0
| L'unité : |  |  | 0
E.4.3 | Travaux préparatoires de raccordement pour canalisation de diamètre supérieur à 200 mm | 0 |  | 0
| L'unité : |  |  | 0
E.5 | Raccordement sur poteau incendie existant
Le prix rémunère à l'unité la fourniture et la pose de toutes les pièces de raccords et les pièces spéciales permettant le raccordement sur le poteau incendie existant, y compris recherche de canalisation, arrêt de la distribution, terrassement, épuisements éventuels et découpes.
E.5.1 | Diamètre de 80 mm | 0 |  | 0
| L'unité : |  |  | 0
E.5.2 | Diamètre de 100 mm | 0 |  | 0
| L'unité : |  |  | 0
E.6 | Travaux préparatoires
Le prix rémunère la recherche de canalisation, l'arrêt de la distribution, le terrassement, les épuisements éventuels et les découpes de canalilsations.
E.6.1 | Travaux préparatoires de raccordement pour canalisation de diamètre inférieur ou égal à 110 mm | 0 |  | 0
| L'unité : |  |  | 0
E.6.2 | Travaux préparatoires de raccordement pour canalisation de diamètre 110 à 200 mm | 0 |  | 0
| L'unité : |  |  | 0
E.6.3 | Travaux préparatoires de raccordement pour canalisation de diamètre supérieur à 200 mm | 0 |  | 0
| L'unité : |  |  | 0
F | Branchements
F.1 | Renouvellement de branchement
Le prix rémunère la fourniture et la pose d'un branchement comprenant la prise d'eau sur la canalisation (collier de prise en charge…) et le robinet vanne (de prise en charge ou d'arrêt) tout bronze ou corps fonte revêtu epoxy pour les canalisations Fonte et PVC et tout en PEHD électrosoudable pour les canalisations PEHD, le terrassement en tranchée pour récupérer le branchement existant sur 6 m maximum y compris fourniture et pose de la canalisation en PEHD. Il comprend également la recherche du branchement existant y compris sa dépose et le bouchonnage de la conduite en place, le percement de mur et le remplacement de la canalisation jusqu'au compteur existant, le remblaiement en matériau d'apport 0/63 et 0/31.5. Toutes les sujétions relatives au maintien en service du branchement (interruption tolérée pendant un temps maximum de 3 heures) seront prises en compte. Ces prix s'entendent quel que soit le diamètre de la conduite d'alimentation.
F.1.1 | Diamètre de 25 mm | 0 |  | 0
| L'unité : |  |  | 0
F.1.2 | Diamètre de 32 mm | 0 |  | 0
| L'unité : |  |  | 0
F.1.3 | Diamètre de 40 mm | 0 |  | 0
| L'unité : |  |  | 0
F.1.4 | Diamètre de 50 mm | 0 |  | 0
| L'unité : |  |  | 0
F.1.5 | Longueur supplémentaire au forfait : diamètre de 25 mm | 0 |  | 0
| Le mètre linéaire : |  |  | 0
F.1.6 | Longueur supplémentaire au forfait : diamètre de 32 mm | 0 |  | 0
| Le mètre linéaire : |  |  | 0
F.1.7 | Longueur supplémentaire au forfait : diamètre de 40 mm | 0 |  | 0
| Le mètre linéaire : |  |  | 0
F.1.8 | Longueur supplémentaire au forfait : diamètre de 50 mm | 0 |  | 0
| Le mètre linéaire : |  |  | 0
F.2 | Reprise de branchement existant
Le prix rémunère la reprise d'un branchement existant, comprenant la prise d'eau sur la canalisation (collier de prise en charge…) et le robinet vanne (de prise en charge ou d'arrêt) tout bronze ou corps fonte revêtu epoxy, le terrassement en tranchée pour récupérer le branchement existant de 1 à 4 ml, y compris fourniture et pose de la canalisation en PEHD. Il comprend également la recherche du branchement existant, y compris tout intervention nécessaire à sa reprise. Toutes les sujétions relatives au maintien en service du branchement (interruption tolérée pendant un temps maximum de 3 heures) seront prises en compte. Ces prix s'entendent quel que soit le diamètre de la conduite d'alimentation.
F.2.1 | Diamètre de 25 mm | 0 |  | 0
| L'unité : |  |  | 0
F.2.2 | Diamètre de 32 mm | 0 |  | 0
| L'unité : |  |  | 0
F.2.3 | Diamètre de 40 mm | 0 |  | 0
| L'unité : |  |  | 0
F.2.4 | Diamètre de 50 mm | 0 |  | 0
| L'unité : |  |  | 0
F.3 | Bouche à clé
Le prix rémunère à l'unité la fourniture et la pose d'une bouche à clé complète comprenant : un tabernacle en béton réalisé sur place ou préfabriqué, ou une cloche en FONTE, un tube allonge à collerette en PVC et une tête pour chaussée en fonte ductile (tête carrée pour les branchements, tête ronde pour robinets vanne)
F.3.1 | Standard (tête ronde, carrée ou hexagonale) | 0 |  | 0
| L'unité : |  |  | 0
F.3.2 | Bouche à clé réhaussable ou exhaussable en fonte (tête ronde, carrée ou hexagonale) | 0 |  | 0
| L'unité : |  |  | 0
F.3.3 | Rehausse pour bouche à clé (tête ronde, carrée ou hexagonale) | 0 |  | 0
| L'unité : |  |  | 0
F.3.4 | Fourniture et pose d'un volant de manœuvre pour robinet vanne sur plancher ou en élévation | 0 |  | 0
| L'unité : |  |  | 0
F.4 | Percement de mur
Le prix rémunère à l'unité la réalisation d'un percement de mur en maçonnerie ou en béton y compris ragrément après passage du tuyau.
F.4.1 | Pour une épaisseur de 0.50 m | 0 |  | 0
| L'unité : |  |  | 0
F.4.2 | Plus value à appliquer à l'article F.4.1 par 0.10 m d'épaisseur supplémentaire | 0 |  | 0
| L'unité : |  |  | 0
F.5 | Regard de compteur
Le prix rémunère la fourniture et la pose d'un citerneau pour compteur en matériaux composites constitué d'une cuve en matériau thermoplastique renforcé de fibres de verre avec obturateurs étanches au passage de canalisation, un carter en résine polyester armée de fibres de verre, un tampon antidérapant détectable en résine polyester armée de fibres de verre supportant 3,5 T et un isolant thermique en polystyrène haute densité. La prestation comprend également la démolition et le comblement du regard existant, le cas échéant.
F.5.1 | Modèle pour compteur horizontal 110-115 mm DN15 type hydroplas ou équivalent | 0 |  | 0
| L'unité : |  |  | 0
F.5.2 | Modèle pour 2 compteurs horizontaux 110-115 mm DN15 type hydroplas ou équivalent | 0 |  | 0
| L'unité : |  |  | 0
F.5.3 | Modèle pour 4 compteurs horizontaux 110-115 mm DN15 type hydroplas ou équivalent | 0 |  | 0
| L'unité : |  |  | 0
F.5.4 | Regard en polypropylène (0,52 x 0,37 x 0,51) noir avec tampon vert et plaque isolante avec rail pour 1 compteur | 0 |  | 0
| L'unité : |  |  | 0
F.5.5 | Regard en polypropylène (0,52 x 0,37 x 0,51) noir avec tampon vert et plaque isolante avec rail pour 2 compteurs | 0 |  | 0
| L'unité : |  |  | 0
F.5.6 | Regard en polypropylène (0,52 x 0,37 x 0,51) noir avec tampon vert et plaque isolante avec rail pour 3 à 4 compteurs | 0 |  | 0
| L'unité : |  |  | 0
F.5.7 | Borne isolée de compteur d'eau pour zone de pose froide de type H2 pour compteur 110 et PE25 | 0 |  | 0
| L'unité : |  |  | 0
F.6 | Réducteur de pression
Le prix rémunère la fourniture et la pose d'un réducteur de pression réglable.
F.6.1 | Pour diamètre 15-21 | 0 |  | 0
| L'unité : |  |  | 0
F.6.2 | Pour diamètre 20-27 | 0 |  | 0
| L'unité : |  |  | 0
F.6.3 | Pour diamètre 26-34 | 0 |  | 0
| L'unité : |  |  | 0
F.6.4 | Pour diamètre 33-42 | 0 |  | 0
| L'unité : |  |  | 0
F.6.5 | Pour diamètre 40-49 | 0 |  | 0
| L'unité : |  |  | 0
F.7 | Réfection en domaine privé
F.7.1 | Découpe de la pelouse en motte de terre pendant les travaux et stockage, remise en place après travaux. | 0 |  | 0
| Le mètre linéaire : |  |  | 0
F.7.2 | Traversée de cour ou allée gravillonnée (réfection à l'identique avec rémploi des matériaux, y compris remplacement des matériaux manquants ou inutilisables). | 0 |  | 0
| Le mètre linéaire : |  |  | 0
F.7.3 | Traversée de cour ou allée goudronnée (réfection à l'identique). | 0 |  | 0
| Le mètre linéaire : |  |  | 0
F.7.4 | Traversée de terrasse ou dallage (réfection à l'identique avec réemploi des matériaux, y compris remplacement des matériaux manquants ou inutilisables). | 0 |  | 0
| Le mètre linéaire : |  |  | 0
F.7.5 | Traversée d'ouvrages pavés (réfection à l'identique avec réemploi des matériaux, y compris remplacement des matériaux manquants ou inutilisables). | 0 |  | 0
| Le mètre linéaire : |  |  | 0
F.7.6 | Traversée d'ouvrages bétonnés (réfection à l'identique). | 0 |  | 0
| Le mètre linéaire : |  |  | 0
F.8 | Plus value pour passage sous haie / mur / clôture
Le prix rémunère à l'unité les travaux nécessaires au passage d'une canalisation sous un mur, une haie ou une clôture, l'obstacle étant maintenu dans son état existant préalablement aux travaux
F.8.1 | Plus value pour passage sous mur ou sous haie | 0 |  | 0
| L'unité : |  |  | 0
F.8.2 | Plus value pour passage sous clôture | 0 |  | 0
| L'unité : |  |  | 0
F.9 | Dépose et repose de clôture à l'identique | 0 |  | 0
Le prix rémunère au mètre linéaire la dépose et la réfection de clôture conformément à l'existant quel qu'en soit la nature lors du passage du réseau.
Le mètre linéaire :
G | ROBINETTERIE - FONTAINERIE
G.1 | Robinet vanne
Le prix rémunère à l'unité la fourniture et la pose en tranchée ou en regard d'un robinet vanne à passage direct, avec opercule élastomère pour une pression de service de 16 bars, y compris la fourniture et la pose des boulons, joints, raccords et toutes sujétions.
G.1.1 | Diamètre de 40 mm | 0 |  | 0
| L'unité : |  |  | 0
G.1.2 | Diamètre de 60 mm | 0 |  | 0
| L'unité : |  |  | 0
G.1.3 | Diamètre de 80 mm | 0 |  | 0
| L'unité : |  |  | 0
G.1.4 | Diamètre de 100 mm | 0 | 3 | 0
| L'unité : |  |  | 0
G.1.5 | Diamètre de 125 mm | 0 |  | 0
| L'unité : |  |  | 0
G.1.6 | Diamètre de 150 mm | 0 |  | 0
| L'unité : |  |  | 0
G.1.7 | Diamètre de 200 mm | 0 |  | 0
| L'unité : |  |  | 0
G.1.8 | Diamètre de 250 mm | 0 |  | 0
| L'unité : |  |  | 0
G.1.9 | Diamètre de 300 mm | 0 |  | 0
| L'unité: |  |  | 0
G.2 | Ventouse automatique
Le prix rémunère la fourniture et la pose d'une ventouse automatique dans un regard béton de diamètre 1000 avec tampon fonte, comprenant un robinet d'arrêt, incorporé ou non ou d'un robinet vanne de commande, le raccordement par prise ou par té sur la canalisation, y compris joint et boulonnerie (visserie en acier inoxydable et écrou en laiton).
G.2.1 | Ventouse simple fonction de 40 mm PN 16 | 0 |  | 0
| L'unité : |  |  | 0
G.2.2 | Ventouse à triple fonction de 60 mm PN 16 petit débit d'air | 0 |  | 0
| L'unité : |  |  | 0
G.2.3 | Ventouse à triple fonction de 60 mm PN 16 grand débit d'air | 0 |  | 0
| L'unité : |  |  | 0
G.2.4 | Ventouse à triple fonction de 80 mm PN 16 grand débit d'air | 0 |  | 0
| L'unité : |  |  | 0
G.2.5 | Ventouse à triple fonction de 100 mm PN 16 grand débit d'air | 0 |  | 0
| L'unité : |  |  | 0
G.3 | POTEAU INCENDIE
Le prix rémunère à l'unité la fourniture et la pose d'un poteau d'incendie incongelable de diamètre d'admission de 100 mm, à prises apparentes normalisées et raccords tels que définis aux articles 28 et 30 du Fascicule 71, comprenant un massif de protection (1m x 1m avec protection par arceau métallique galvanisé ou entourgae béton), un esse de réglage, et un écoulement du système d'incongelabilité assuré par puisard rempli de pierres sèches. Le poteau aura une prise centrale de 100 mm et deux prises latérales de 65 mm. Y compris la pose de la plaque indicatrice ovalisée du robinet vanne.
G.3.1 | prises apparentes non renversable | 0 | 1 | 0
| L'unité : |  |  | 0
G.3.2 | prises apparentes renversable | 0 | 1 | 0
| L'unité : |  |  | 0
G.3.3 | prises sous coffres aluminium revêtu polyester non renversable | 0 |  | 0
| L'unité : |  |  | 0
G.3.4 | prises sous coffres aluminium revêtu polyester renversable | 0 |  | 0
| L'unité : |  |  | 0
G.4 | BOUCHE INCENDIE | 0 |  | 0
| Le prix rémunère à l'unité la fourniture et la pose d'une bouche d'incendie incongelable de diamètre d'admission de 80 mm avec raccord normalisé de 65 mm, y compris la plaque indicatrice carrée de 100 mm de couleur rouge vissée |  |  | 0
| L'unité : |  |  | 0
G.5 | SUPPRESSION D'EQUIPEMENT INCENDIE | 0 | 1 | 0
| Le prix rémunère à l'unité la suppression d'anciens poteaux incendie ou bouches incendie comprenant les terrassements nécessaires à la suppression du corps de l'équipement ainsi que la bouche à clé, après mise hors service de la conduite d'alimentation en eau potable ainsi que toutes fournitures et sujétions. |  |  | 0
| L'unité : |  |  | 0
G.6 | VIDANGE
Le prix rémunère à l'unité la fourniture et la pose d'un robinet vanne à passage direct à opercule, y compris tabernable, tube allonge et bouche à clé en fonte ductile à tête ronde et une canalisation d'évacuation (4m maximum) et d'un ouvrage de dispersion constitué, soit par un puisard empierré de 2 m3, soit d'une tête de buse vers un ruisseau ou un fossé existant, soit d'une remontée au niveau du sol débouchant sur une bouche à clé.
G.6.1 | Diamètre d'admission de 40 mm | 0 |  | 0
| L'unité : |  |  | 0
G.6.2 | Diamètre d'admission de 60 mm | 0 |  | 0
| L'unité : |  |  | 0
G.6.3 | Diamètre d'admission de 80 mm | 0 |  | 0
| L'unité : |  |  | 0
G.6.4 | Diamètre d'admission de 100 mm | 0 |  | 0
| L'unité : |  |  | 0
G.7 | CLAPET DE RETENUE
Le prix rémunère à l'unité la fourniture et la pose d'un clapet de retenue 16 bars sans by-pass.
G.7.1 | Diamètre d'admission de 40 mm | 0 |  | 0
| L'unité : |  |  | 0
G.7.2 | Diamètre d'admission de 50 mm | 0 |  | 0
| L'unité : |  |  | 0
G.7.3 | Diamètre d'admission de 60 mm | 0 |  | 0
| L'unité : |  |  | 0
G.7.4 | Diamètre d'admission de 80 mm | 0 |  | 0
| L'unité : |  |  | 0
G.7.5 | Diamètre d'admission de 100 mm | 0 |  | 0
| L'unité : |  |  | 0
G.7.6 | Diamètre d'admission de 125 mm | 0 |  | 0
| L'unité : |  |  | 0
G.7.7 | Diamètre d'admission de 150 mm | 0 |  | 0
| L'unité : |  |  | 0
G.7.8 | Diamètre d'admission de 200 mm | 0 |  | 0
| L'unité : |  |  | 0
G.7.9 | Diamètre d'admission de 250 mm | 0 |  | 0
| L'unité : |  |  | 0
G.7.10 | Diamètre d'admission de 300 mm | 0 |  | 0
| L'unité : |  |  | 0
G.8 | REDUCTEUR DE PRESSION
Le prix rémunère à l'unité la fourniture et la pose d'un appareil réducteur de pression aval à rapport de réduction réglable et pression aval constante hydraulique, manomètres et porte-manomètres compris (y compris épreuves et essais en place)
G.8.1 | Diamètre d'admission de 60 mm | 0 |  | 0
| L'unité : |  |  | 0
G.8.2 | Diamètre d'admission de 80 mm | 0 |  | 0
| L'unité : |  |  | 0
G.8.3 | Diamètre d'admission de 100 mm | 0 |  | 0
| L'unité : |  |  | 0
G.8.4 | Diamètre d'admission de 125 mm | 0 |  | 0
| L'unité : |  |  | 0
G.8.5 | Diamètre d'admission de 150 mm | 0 |  | 0
| L'unité : |  |  | 0
G.8.6 | Diamètre d'admission de 200 mm | 0 |  | 0
| L'unité : |  |  | 0
G.9 | STABILISATEUR DE PRESSION
Le prix rémunère à l'unité la fourniture et la pose d'un appareil auto stabilisateur de pression amont ou aval à ressort, à rapport de régulation réglable, manomètres et porte-manomètres compris (y compris épreuves et essais en place)
G.9.1 | Diamètre d'admission de 60 mm | 0 |  | 0
| L'unité : |  |  | 0
G.9.2 | Diamètre d'admission de 80 mm | 0 |  | 0
| L'unité : |  |  | 0
G.9.3 | Diamètre d'admission de 100 mm | 0 |  | 0
| L'unité : |  |  | 0
G.9.4 | Diamètre d'admission de 125 mm | 0 |  | 0
| L'unité : |  |  | 0
G.9.5 | Diamètre d'admission de 150 mm | 0 |  | 0
| L'unité : |  |  | 0
G.9.6 | Diamètre d'admission de 200 mm | 0 |  | 0
| L'unité : |  |  | 0
G.10 | FILTRE A TAMIS
Le prix rémunère à l'unité la fourniture et la pose d'un filtre à tamis pour la protection des compteurs ou stabilisateurs, pression de service 16 bars
G.10.1 | Diamètre d'admission de 40 mm | 0 |  | 0
| L'unité : |  |  | 0
G.10.2 | Diamètre d'admission de 60 mm | 0 |  | 0
| L'unité : |  |  | 0
G.10.3 | Diamètre d'admission de 80 mm | 0 |  | 0
| L'unité : |  |  | 0
G.10.4 | Diamètre d'admission de 100 mm | 0 |  | 0
| L'unité : |  |  | 0
G.10.5 | Diamètre d'admission de 125 mm | 0 |  | 0
| L'unité : |  |  | 0
G.10.6 | Diamètre d'admission de 150 mm | 0 |  | 0
| L'unité : |  |  | 0
G.10.7 | Diamètre d'admission de 200 mm | 0 |  | 0
| L'unité : |  |  | 0
G.10.8 | Diamètre d'admission de 250 mm | 0 |  | 0
| L'unité : |  |  | 0
G.10.9 | Diamètre d'admission de 300 mm | 0 |  | 0
| L'unité : |  |  | 0
G.11 | PLAQUE PLEINE
Le prix rémunère à l'unité la fourniture et la pose d'une plaque pleine en fonte
G.11.1 | Pour diamètre nominal de 60 mm | 0 |  | 0
| L'unité : |  |  | 0
G.11.2 | Pour diamètre nominal de 80 mm | 0 |  | 0
| L'unité : |  |  | 0
G.11.3 | Pour diamètre nominal de 100 mm | 0 |  | 0
| L'unité : |  |  | 0
G.11.4 | Pour diamètre nominal de 150 mm | 0 |  | 0
| L'unité : |  |  | 0
G.11.5 | Pour diamètre nominal de 200 mm | 0 |  | 0
| L'unité : |  |  | 0
G.11.6 | Pour diamètre nominal de 250 mm | 0 |  | 0
| L'unité : |  |  | 0
G.11.7 | Pour diamètre nominal de 300 mm | 0 |  | 0
| L'unité : |  |  | 0
G.12 | REGARD DE VISITE
Le prix rémunère à l'unité la fourniture et la pose de regards de visite, conforme à l'article 23 du fascicule 71 du CCTG y compris fouilles, évacuation des excédents en décharge, échelons de descente et crosse en acier galvanisé et toutes sujétions pour montage, rejointoiements, dispositifs d'étanchéité incorporés aux cunettes, maçonnerie des cunettes ou préfabrication en usine. Comprend le béton de propreté en fond de fouille, le béton de fondation, les enduits talochés et chapes, y compris toutes fournitures et sujétions. Nota : l'entreprise est tenue de fournir sur simple demande les différentes notes de calcul du dimensionnement de l'ouvrage et pour la dalle.
G.12.1 | Regard de visite préfabriqué de diamètre 1m et de 1.30m de profondeur avec tampon fonte rond D400 | 0 |  | 0
| L'unité : |  |  | 0
G.12.2 | Plus value par décimètre de hauteur au prix E.12.1 | 0 |  | 0
| Le décimètre : |  |  | 0
G.12.3 | Regard de visite en béton étanche de 1m de large, 1.50m de long et 1.50m de profondeur avec trappes d'accès en fonte carré D400 | 0 |  | 0
| L'unité : |  |  | 0
G.12.4 | Dépose de regard en béton existant. Le prix rémunère la dépose du regard, son évacuation en décharge conforme à la réglementation et la remise en état du site, toutes sujétions comprises. | 0 |  | 0
| L'unité : |  |  | 0
G.12.5 | Fourniture et pose, y compris scellement, tampon fonte carré 250 mm x 250 mm de résistance C250 pour protection du regard de comptage, y compris réhausse béton carrée et remplissage béton le cas échéant | 0 |  | 0
| L'unité : |  |  | 0
G.13 | Compteur à axe vertical
Le prix rémunère à l'unité la fourniture et la pose d'un compteur à axe vertical de classe B avec tête émettrice y compris boulons, joints, raccords et toutes sujétions.
G.13.1 | Diamètre d'admission de 50 mm | 0 |  | 0
| L'unité : |  |  | 0
G.13.2 | Diamètre d'admission de 60 mm | 0 |  | 0
| L'unité : |  |  | 0
G.13.3 | Diamètre d'admission de 80 mm | 0 |  | 0
| L'unité : |  |  | 0
G.13.4 | Diamètre d'admission de 100 mm | 0 |  | 0
| L'unité : |  |  | 0
G.13.5 | Diamètre d'admission de 125 mm | 0 |  | 0
| L'unité : |  |  | 0
G.13.6 | Diamètre d'admission de 150 mm | 0 |  | 0
| L'unité : |  |  | 0
G.14 | Débitmètre électromagnétique
Le prix rémunère à l'unité la fourniture et la pose d'un débitmètre électromagnétique avec tête émettrice y compris boulons, joints, raccords et toutes sujétions.
G.14.1 | Diamètre d'admission de 65 mm | 0 |  | 0
| L'unité : |  |  | 0
G.14.2 | Diamètre d'admission de 80 mm | 0 |  | 0
| L'unité : |  |  | 0
G.14.3 | Diamètre d'admission de 100 mm | 0 |  | 0
| L'unité : |  |  | 0
G.14.4 | Diamètre d'admission de 125 mm | 0 |  | 0
| L'unité : |  |  | 0
G.14.5 | Diamètre d'admission de 150 mm | 0 |  | 0
| L'unité : |  |  | 0
G.15 | Borne repère | 0 |  | 0
Le prix rémunère la fourniture et pose de borne de repère en béton pour repérage des canalisations.
L'unité :
G.16 | BOUCHE DE LAVAGE | 0 | 1 | 0
Le prix rémunère à l'unité la fourniture et la pose d'une bouche de lavage incongelable de diamètre avec raccord normalisé de 40 mm, y compris la plaque indicatrice
G.12 | MANCHON DE JONCTION
G.11 | La fourniture et mise en œuvre des manchons de raccordement entre conduite de diamètre et de matériaux différents
G.12.1 | Pour diamètre nominal < 60 mm | 0 |  | 0
| L'unité : |  |  | 0
G.12.2 | Pour diamètre nominal > 60 mm ET < 100mm | 0 |  | 0
| L'unité : |  |  | 0
G.12.3 | Pour diamètre nominal de 100 mm | 0 | 3 | 0
| L'unité : |  |  | 0
G.12.4 | Pour diamètre nominal de 150 mm | 0 |  | 0
| L'unité : |  |  | 0
G.12.5 | Pour diamètre nominal de 200 mm | 0 |  | 0
| L'unité : |  |  | 0
G.12.6 | Pour diamètre nominal de 250 mm | 0 |  | 0
| L'unité : |  |  | 0
G.12.7 | Pour diamètre nominal de 300 mm | 0 |  | 0
| L'unité : |  |  | 0
G.13 | CANIVEAU A GRILLES
Le prix rémunère le remplacement de caniveau à grille existant :
- La dépose dun caniveau endommagée, - les terrassements sur une emprise de 50cm de part et d'autre du caniveau sur une profondeur de 40cm de plus que la profondeur du caniveau
- la réalisation d'un fon de forme en matériau granulaire 0/31.5 Ep = 15cm - la réalisation de l'assise en béton armé Ep = 25 cm
- la fourniture et la pose de caniveau grille en béton XTREMFIX®I-TRAX de chez HAURATON longueur 3m avec grille F900 à fond plat.
- le bétonnage de part et d'autre du caniveau jusqu'à la cote -0.45cm
- les raccordements entre les différents éléments, les regards et les canalisations,
G.13.1 | Caniveaux à grilles plates F900 de largeur 50 cm et de profondeur minimum 40 cm y compris assise | 0 |  | 0
| Les 3 METRES LINEAIRES |  |  | 0
G.13.2 | Caniveaux à grilles plates F900 de largeur 50 cm et de profondeur minimum 65 cm y compris assise | 0 |  | 0
| Les 3 METRES LINEAIRES |  |  | 0
G.13.3 | Caniveaux à grilles plates F900 de largeur 50 cm et de profondeur minimum 95 cm y compris assise | 0 |  | 0
| Les 3 METRES LINEAIRES |  |  | 0
G.13.4 | Caniveaux à grilles plates F900 de largeur 70 cm et de profondeur minimum 105 cm y compris assise | 0 |  | 0
| Les 3 METRES LINEAIRES |  |  | 0
G.13.5 | Caniveaux à grilles plates F900 de largeur 70 cm et de profondeur minimum 150 cm y compris assise | 0 |  | 0
| Les 3 METRES LINEAIRES |  |  | 0
|  |  | TOTAL HT | 0
|  |  | Base Vie 10% du montant des travaux | 0
|  |  | Total de la commande P5 | 0

## Zone de travaux 1
Détail estimatif de travaux fictif d'une intervention programmée concernant la réfection de 100ml de canalisation AEP et la réfection de 3 branchements au Quai de CALIX

## Zone de travaux 2
Plan de situation de travaux fictif d'une intervention d'urgence pour réparer une fuite d'eau sur une canalisation ⌀ 150 sur le quai de Blainville

## Zone de travaux 3
Plan de situation de travaux fictif pour le remplacement de caniveaux béton sur le quai de Blainville

## Zone de travaux 4
Plan de situation de travaux fictif pour renouvellement de 2 poteaux incendie et d'une bouche, remplacement de vanne sur le quai de Blainville