## Page de garde
OBJET :
Marché de vérifications réglementaires et de maintenance corrective portant sur les extincteurs, les robinets d’incendie armés, les colonnes sèches et les poteaux incendie installés sur les Pôles Immobiliers de de Tours, Fondettes,
La Riche (37) et Blois (41)
de l’Université de Tours.
Période 2026-2029
ANNEXE 3 Descriptif des équipements

## Pôle Blois
Site Chocolaterie – Bâtiment Chocolaterie
EXTINCTEURS | nombre : | 54
| Site | Bâtiment | Niveau | Aile du | Emplacement | n° | Type | Capacité | Marque | Année | Remplacement
|  |  |  | bâtiment | [6 empty] | (année)
1 | Chocolaterie | Chocolaterie | RdC |  | Atelier métaux sortie Sud Ouest | 1 | Eau + AB | 6 L | Gloria | 2018 | 2028
2 | Chocolaterie | Chocolaterie | RdC |  | Atelier métaux | 2 | CO2 | 2 kg | Sicli | 2018 | 2028
3 | Chocolaterie | Chocolaterie | RdC |  | Atelier métaux entrée compresseur | 3 | CO2 | 2 kg | Sicli | 2019 | 2029
4 | Chocolaterie | Chocolaterie | RdC |  | Hall entrée Gambetta | 4 | Eau + AB | 6 L | Gloria | 2018 | 2028
5 | Chocolaterie | Chocolaterie | RdC |  | Amphi 1 | 5 | Eau + AB | 6 L | Gloria | 2018 | 2028
6 | Chocolaterie | Chocolaterie | RdC |  | Circulation Salle info | 6 | CO2 | 2 kg | Gloria | 2019 | 2029
7 | Chocolaterie | Chocolaterie | RdC |  | Circulation Salle info | 7 | Eau + AB | 6 L | Gloria | 2018 | 2028
8 | Chocolaterie | Chocolaterie | RdC |  | Circulation Est (Ascenseur) | 8 | Eau + AB | 6 L | Gloria | 2018 | 2028
9 | Chocolaterie | Chocolaterie | RdC |  | Entrée principale | 9 | Eau + AB | 6 L | Gloria | 2018 | 2028
10 | Chocolaterie | Chocolaterie | RdC |  | Admin. Sud Est | 10 | Eau + AB | 6 L | Gloria | 2018 | 2028
11 | Chocolaterie | Chocolaterie | RdC |  | Local Technique LT 017 | 14 | CO2 | 2 kg | Sicli | 2019 | 2029
12 | Chocolaterie | Chocolaterie | RdC |  | Admin. Nord Est | 15 | Eau + AB | 6 L | Gloria | 2018 | 2028
13 | Chocolaterie | Chocolaterie | RdC |  | Chaufferie | 45 | Poudre ABC | 6 kg | Integral | 2020 | 2030
14 | Chocolaterie | Chocolaterie | RdC |  | Transformateur | 46 | Poudre ABC | 6 kg | Integral | 2020 | 2030
15 | Chocolaterie | Chocolaterie | RdC |  | Transformateur | 49 | CO2 | 5 kg | Eurofeu | 2023 | 2033
16 | Chocolaterie | Chocolaterie | RdC |  | TGBT | 48 | CO2 | 5 kg | Sicli | 2019 | 2029
17 | Chocolaterie | Chocolaterie | Entresol |  | Admin. Sud Est | 11 | Eau + AB | 6 L | Gloria | 2018 | 2028
18 | Chocolaterie | Chocolaterie | Entresol |  | Admin. Sud Est | 12 | CO2 | 2 kg | Eurofeu | 2023 | 2033
19 | Chocolaterie | Chocolaterie | Entresol |  | Admin. Nord Est | 13 | Eau + AB | 6 L | Gloria | 2018 | 2028
20 | Chocolaterie | Chocolaterie | R+1 |  | Circulation Ouest | 16 | Eau + AB | 6 L | Gloria | 2018 | 2028
21 | Chocolaterie | Chocolaterie | R+1 |  | Circulation Sud Ouest | 17 | Eau + AB | 6 L | Gloria | 2018 | 2028
22 | Chocolaterie | Chocolaterie | R+1 |  | Circulation Sud Ouest | 18 | CO2 | 2 kg | Eurofeu | 2022 | 2032
23 | Chocolaterie | Chocolaterie | R+1 |  | Circulation Nord Ouest | 19 | Eau + AB | 6 L | Gloria | 2018 | 2028
24 | Chocolaterie | Chocolaterie | R+1 |  | Circulation Nord (matériaux) | 20 | Eau + AB | 6 L | Gloria | 2018 | 2028
25 | Chocolaterie | Chocolaterie | R+1 |  | Circulation Nord (matériaux) | 21 | CO2 | 2 kg | Sicli | 2018 | 2028
26 | Chocolaterie | Chocolaterie | R+1 |  | Circulation Nord (local C1) | 22 | Eau + AB | 6 L | Integral | 2018 | 2028
27 | Chocolaterie | Chocolaterie | R+1 |  | Circulation Est (armoire élec.) | 23 | CO2 | 2 kg | Sicli | 2019 | 2029
28 | Chocolaterie | Chocolaterie | R+1 |  | Circualtion Est (ascenseur) | 24 | Eau + AB | 6 L | Gloria | 2018 | 2028
29 | Chocolaterie | Chocolaterie | R+1 |  | Atelier composite | 25 | Eau + AB | 6 L | Gloria | 2018 | 2028
30 | Chocolaterie | Chocolaterie | R+1 |  | Atelier polymère (stockage) | 26 | CO2 | 2 kg | Sicli | 2018 | 2028
31 | Chocolaterie | Chocolaterie | R+1 |  | Atelier polymère (stockage) | 27 | Eau + AB | 6 L | Gloria | 2018 | 2028
32 | Chocolaterie | Chocolaterie | R+1 |  | Stockage produits dangereux | 28 | Poudre ABC | 6 kg | Integral | 2020 | 2030
33 | Chocolaterie | Chocolaterie | R+1 |  | Amphi 2 | 29 | Eau + AB | 6 L | Integral | 2020 | 2030
34 | Chocolaterie | Chocolaterie | R+1 |  | Hall amphi 2 | 30 | Eau + AB | 6 L | Integral | 2020 | 2030
35 | Chocolaterie | Chocolaterie | R+1 |  | Hall amphi 2 (armoire élec.) | 31 | CO2 | 2 kg | Sicli | 2019 | 2029
36 | Chocolaterie | Chocolaterie | R+2 |  | Circulation Ouest | 32 | Eau + AB | 6 L | Integral | 2020 | 2030
37 | Chocolaterie | Chocolaterie | R+2 |  | Circulation Ouest | 33 | CO2 | 2 kg | Sicli | 2019 | 2029
38 | Chocolaterie | Chocolaterie | R+2 |  | Prépartion chimie 206 | 50 | Poudre ABC | 6 kg | Gloria | 2019 | 2029
39 | Chocolaterie | Chocolaterie | R+2 |  | Circulation Nord Ouest | 34 | Eau + AB | 6 L | Integral | 2020 | 2030
40 | Chocolaterie | Chocolaterie | R+2 |  | Circulation Sud Ouest | 35 | CO2 | 2 kg | Sicli | 2019 | 2029
41 | Chocolaterie | Chocolaterie | R+2 |  | Hall (armoire élec.) | 36 | CO2 | 2 kg | Eurofeu | 2023 | 2033
42 | Chocolaterie | Chocolaterie | R+2 |  | Hall | 37 | Eau + AB | 6 L | Integral | 2020 | 2030
43 | Chocolaterie | Chocolaterie | R+2 |  | Circulation Sud Est | 38 | Eau + AB | 6 L | Integral | 2020 | 2030
44 | Chocolaterie | Chocolaterie | R+2 |  | Circulation Sud Est | 39 | CO2 | 2 kg | Sicli | 2019 | 2029
45 | Chocolaterie | Chocolaterie | R+2 |  | Circualtion Est (ascenseur) | 40 | Eau + AB | 6 L | Integral | 2020 | 2030
46 | Chocolaterie | Chocolaterie | R+2 |  | Circulation Est (armoire élec.) | 41 | CO2 | 2 kg | Sicli | 2019 | 2029
47 | Chocolaterie | Chocolaterie | R+2 |  | Circulation Nord | 42 | Eau + AB | 6 L | Integral | 2020 | 2030
48 | Chocolaterie | Chocolaterie | R+2 |  | Circulation Nord Est | 44 | Eau + AB | 6 L | Integral | 2020 | 2030
49 | Chocolaterie | Chocolaterie | R+3 |  | Pavillon Est | 43 | Eau + AB | 6 L | Gloria | 2018 | 2028
50 | Chocolaterie | Chocolaterie | R+3 |  | Pavillon Est | 51 | CO2 | 2 kg | Sicli | 2021 | 2031
51 | Chocolaterie | Chocolaterie | R+3 |  | Pavillon Ouest | 47 | Eau + AB | 6 L | Integral | 2020 | 2030
52 | Chocolaterie | Chocolaterie | R+3 |  | Pavillon Ouest | 52 | CO2 | 2 kg | Exper | 2016 | 2026
53 | Chocolaterie | Chocolaterie | R+1 |  | Salle 117 local fraiseuse | 53 | Eau + AB | 6 L | Gloria | 2018 | 2028
54 | Chocolaterie | Chocolaterie | R+1 |  | Atelier polymère (stockage) | 54 | CO2 | 2 kg | Sicli | 2018 | 2028
Site Clouseau – Bâtiment Clouseau
EXTINCTEURS | nombre : | 8
Pôle | Site | Bâtiment | Niveau | Aile du | Emplacement | n° | Type | Capacité | Marque | Année | Remplacement
Immobilier |  |  |  | bâtiment | [6 empty] | (année)
1 | Clouseau | Clouseau | R+3 |  | Serveur | 61 | CO2 | 2 kg | Andrieu | 2017 | 2027
2 | Clouseau | Clouseau | R+3 |  | Circulation | 39 | Eau + AB | 6 L | Gloria | 2018 | 2028
3 | Clouseau | Clouseau | R+3 |  | Circulation | 41 | Eau + AB | 6 L | Gloria | 2018 | 2028
4 | Clouseau | Clouseau | R+3 |  | Circulation | 43 | Eau + AB | 6 L | Gloria | 2018 | 2028
5 | Clouseau | Clouseau | R+3 |  | Salle 345 | 42 | CO2 | 2 kg | Sicli | 2021 | 2031
6 | Clouseau | Clouseau | R+3 |  | Salle 341 | 44 | CO2 | 2 kg | Sicli | 2021 | 2031
7 | Clouseau | Clouseau | R+3 |  | Armoire électrique salle 349 | 53 | CO2 | 2 kg | Eurofeu | 2016 | 2026
8 | Clouseau | Clouseau | R+3 |  | Salle 329 | 40 | CO2 | 2 kg | Sicli | 2021 | 2031
Site Jean Jaurès – Bâtiment Jean Jaurès
EXTINCTEURS | nombre : | 49
Pôle | Site | Bâtiment | Niveau | Aile du | Emplacement | n° | Type | Capacité | Marque | Année | Remplacement
Immobilier |  |  |  | bâtiment | [6 empty] | (année)
1 | Jean Jaurès | Jean Jaurès | R-2 | Jaurès | Local ventilation | 1 | CO2 | 5 kg | Sicli | 2021 | 2031
2 | Jean Jaurès | Jean Jaurès | R-2 | Jaurès | Chaufferie | 2 | CO2 | 5 kg | Sicli | 2021 | 2031
3 | Jean Jaurès | Jean Jaurès | R-2 | Jaurès | Chaufferie | 9 | Poudre ABC | 6 kg | Gloria | 2018 | 2028
4 | Jean Jaurès | Jean Jaurès | R-2 | Jaurès | Palier machinerie ascenseur | 51 | Eau + AB | 6 L | Intégral | 2019 | 2029
5 | Jean Jaurès | Jean Jaurès | R-1 | Jaurès | Circulation local serveur | 8 | CO2 | 2 kg | Gloria | 2018 | 2028
6 | Jean Jaurès | Jean Jaurès | R-1 | Jaurès | Tableau électrique | 16 | CO2 | 2 kg | Exper | 2017 | 2027
7 | Jean Jaurès | Jean Jaurès | R-1 | Jaurès | Circulation toilettes | 17 | Eau + AB | 6 L | Sofadex | 2016 | 2026
8 | Jean Jaurès | Jean Jaurès | R-1 | Jaurès | Archives | 11 | Eau + AB | 6 L | Intégral | 2019 | 2029
9 | Jean Jaurès | Jean Jaurès | R-1 | Prêche | Hall toilettes circulaire | 14 | Eau + AB | 6 L | Intégral | 2019 | 2029
10 | Jean Jaurès | Jean Jaurès | R-1 | Prêche | Hall Escalier 7 parking à vélo | 15 | Eau + AB | 6 L | Sofadex | 2016 | 2026
11 | Jean Jaurès | Jean Jaurès | R-1 | Prêche | Archives | 12 | Eau + AB | 6 L | Gloria | 2018 | 2028
12 | Jean Jaurès | Jean Jaurès | RdC | Jaurès | Hall Entrée Principale | 6 | Eau + AB | 6 L | Arex | 2017 | 2027
13 | Jean Jaurès | Jean Jaurès | RdC | Jaurès | Passerelle ascenseur | 7 | Eau + AB | 6 L | Sofadex | 2016 | 2026
14 | Jean Jaurès | Jean Jaurès | RdC | Jaurès | Local Alarme incendie | 18 | CO2 | 2 kg | Gloria | 2018 | 2028
15 | Jean Jaurès | Jean Jaurès | RdC | Jaurès | Local TGBT | 13 | CO2 | 5 kg | Sicli | 2021 | 2031
16 | Jean Jaurès | Jean Jaurès | RdC | Prêche | Hall Entrée pôle emploi | 3 | Eau + AB | 6 L | Intégral | 2019 | 2029
17 | Jean Jaurès | Jean Jaurès | RdC | Prêche | Hall côté toilettes | 5 | Eau + AB | 6 L | Eurofeu | 2022 | 2032
18 | Jean Jaurès | Jean Jaurès | RdC | Prêche | Couloir administration | 4 | Eau + AB | 6 L | Intégral | 2019 | 2029
19 | Jean Jaurès | Jean Jaurès | RdC | Prêche | Caféteriat | 60 | CO2 | 2 kg | Gloria | 2022 | 2032
20 | Jean Jaurès | Jean Jaurès | R+1 | Jaurès | Circulation | 19 | CO2 | 2 kg | Gloria | 2018 | 2028
21 | Jean Jaurès | Jean Jaurès | R+1 | Jaurès | Circulation | 20 | Eau + AB | 6 L | Sofadex | 2016 | 2026
22 | Jean Jaurès | Jean Jaurès | R+1 | Jaurès | Circulation | 21 | CO2 | 2 kg | Sicli | 2019 | 2029
23 | Jean Jaurès | Jean Jaurès | R+1 | Jaurès | Circulation | 22 | Eau + AB | 6 L | Sofadex | 2016 | 2026
24 | Jean Jaurès | Jean Jaurès | R+1 | Jaurès | Circulation | 23 | CO2 | 2 kg | Sicli | 2021 | 2031
25 | Jean Jaurès | Jean Jaurès | R+1 | Prêche | Circulation | 24 | Eau + AB | 6 L | Sofadex | 2016 | 2026
26 | Jean Jaurès | Jean Jaurès | R+1 | Prêche | Circulation | 25 | Eau + AB | 6 L | Eurofeu | 2022 | 2032
27 | Jean Jaurès | Jean Jaurès | R+1 | Prêche | Bureau 111 | 26 | CO2 | 2 kg | Sicli | 2020 | 2030
28 | Jean Jaurès | Jean Jaurès | R+1 | Prêche | Bureau 113 | 27 | CO2 | 2 kg | Sicli | 2020 | 2030
29 | Jean Jaurès | Jean Jaurès | R+2 | Jaurès | Circulation | 31 | Eau + AB | 6 L | Eurofeu | 2022 | 2032
30 | Jean Jaurès | Jean Jaurès | R+2 | Jaurès | Circulation | 32 | Eau + AB | 6 L | Intégral | 2019 | 2029
31 | Jean Jaurès | Jean Jaurès | R+2 | Prêche | Circulation atelier audiovisuel | 28 | CO2 | 2 kg | Sicli | 2021 | 2031
32 | Jean Jaurès | Jean Jaurès | R+2 | Prêche | Circulation | 29 | Eau + AB | 6 L | Eurofeu | 2022 | 2032
33 | Jean Jaurès | Jean Jaurès | R+2 | Prêche | Circulation | 30 | Eau + AB | 6 L | Arex | 2017 | 2027
34 | Jean Jaurès | Jean Jaurès | R+2 | Prêche | Circulation local 223 | 10 | CO2 | 2 kg | Andrieu | 2017 | 2027
35 | Jean Jaurès | Jean Jaurès | R+3 | Jaurès | Circulation | 33 | Eau + AB | 6 L | Intégral | 2019 | 2029
36 | Jean Jaurès | Jean Jaurès | R+3 | Jaurès | Circulation | 34 | CO2 | 2 kg | Eurofeu | 2016 | 2026
37 | Jean Jaurès | Jean Jaurès | R+3 | Jaurès | Circulation | 35 | CO2 | 2 kg | Sicli | 2021 | 2031
38 | Jean Jaurès | Jean Jaurès | R+3 | Jaurès | Circulation | 36 | CO2 | 2 kg | Eurofeu | 2022 | 2032
39 | Jean Jaurès | Jean Jaurès | R+3 | Jaurès | Circulation | 37 | Eau + AB | 6 L | Intégral | 2019 | 2029
40 | Jean Jaurès | Jean Jaurès | R+3 | Prêche | Circulation | 38 | Eau + AB | 6 L | Intégral | 2019 | 2029
41 | Jean Jaurès | Jean Jaurès | R+3 | Prêche | Circulation | 45 | Eau + AB | 6 L | Intégral | 2019 | 2029
42 | Jean Jaurès | Jean Jaurès | R+4 | Jaurès | Circulation | 48 | Eau + AB | 6 L | Sofadex | 2016 | 2026
43 | Jean Jaurès | Jean Jaurès | R+4 | Jaurès | Circulation | 49 | Eau + AB | 6 L | Intégral | 2019 | 2029
44 | Jean Jaurès | Jean Jaurès | R+4 | Jaurès | Circulation | 50 | CO2 | 2 kg | Sicli | 2019 | 2029
45 | Jean Jaurès | Jean Jaurès | R+4 | Prêche | Circulation | 46 | Eau + AB | 6 L | Intégral | 2019 | 2029
46 | Jean Jaurès | Jean Jaurès | R+4 | Prêche | Salle 401 | 47 | Eau + AB | 6 L | Intégral | 2019 | 2029
47 | Jean Jaurès | Jean Jaurès | R+4 | Prêche | Circulation | 54 | CO2 | 2 kg | Sicli | 2019 | 2029
48 | Jean Jaurès | Stock | RdC | Jaurès |  | R1 | Eau + AB | 6 L | Intégral | 2019 | 2029

## Pôle Grandmont
Site Botanique – Bâtiment Botanique
EXTINCTEURS | nombre : | 2
| Site | Bâtiment | Niveau | Aile du | Emplacement | n° | Type | Capacité | Marque | Année | Dernière vérification | Remplacement
|  |  |  | bâtiment | [7 empty] | (année)
1 | Botanique | Botanique |  |  | Atelier | B0-C-01 | CO2 | 2 kg | GLO | 2019 | 2024 | 2029
2 | Botanique | Botanique |  |  | Atelier | B0-C-02 | CO2 | 2 kg | GLO | 2020 | 2024 | 2030
Site Certem Plus – Bâtiment Certem Plus
EXTINCTEURS | nombre : | 38
| Site | Bâtiment | Niveau | Aile du | Emplacement | n° | Type | Capacité | Marque | Année | Dernière vérification | Remplacement
|  |  |  | bâtiment | [7 empty] | (année)
1 | Certem Plus | Certem Plus | 0 |  | Local sprinkler | C+O C 11 | Ext 5Kg CO2 |  | EU | 2025 | 2024 | 2035
2 | Certem Plus | Certem Plus | 0 |  | Local Electrique | C+O P 10 | Ext 2Kg CO2 |  | EU | 2025 | 2024 | 2035
3 | Certem Plus | Certem Plus | 1 |  | local technique | C+1 C 09 | Ext 2Kg CO2 |  | GLO | 2019 | 2024 | 2029
4 | Certem Plus | Certem Plus | 0 |  | labo université | C+O C 03 | Ext 2Kg CO2 |  | GLO | 2019 | 2024 | 2029
5 | Certem Plus | Certem Plus | 0 |  | labo université | C+O C 02 | Ext 2Kg CO2 |  | EU | 2025 | 2024 | 2035
6 | Certem Plus | Certem Plus | 2 |  | terrasse extérieur | C+2 C 02 | Ext 2Kg CO2 |  | EU | 2025 | 2024 | 2035
7 | Certem Plus | Certem Plus | 0 |  | Entrée salle blanche | C+O C 14 | Ext 2Kg CO2 |  | GLO | 2019 | 2024 | 2029
8 | Certem Plus | Certem Plus | 0 |  | labo en université | C+O C 15 | Ext 2Kg CO2 |  | GLO | 2019 | 2024 | 2029
9 | Certem Plus | Certem Plus | 0 |  | Circulation | C+0 E 02 | Ext 6L PA EPA |  | EU | 2025 | 2024 | 2035
10 | Certem Plus | Certem Plus | 0 |  | Circulation | C+0 E 03 | Ext 6L PA EPA |  | GL | 2025 | 2024 | 2035
11 | Certem Plus | Certem Plus | 0 |  | Circulation | C+0 E 04 | Ext 6L PA EPA |  | EU | 2025 | 2024 | 2035
12 | Certem Plus | Certem Plus | 0 |  | Circulation | C+0 C 03 | Ext 5Kg CO2 |  | EU | 2025 | 2024 | 2035
13 | Certem Plus | Certem Plus | 0 |  | labo université | C+C E 05 | Ext 6L PA EPA |  | SI | 2019 | 2024 | 2029
14 | Certem Plus | Certem Plus | 0 |  | SAS salle blanche | 13 | Ext 2Kg CO2 |  | EU | 2025 | 2024 | 2035
15 | Certem Plus | Certem Plus | 0 |  | SAS salle blanche | C+O C 05 | Ext 5Kg CO2 |  | EU | 2025 | 2024 | 2035
16 | Certem Plus | Certem Plus | 0 |  | labo université | C+O C01 | Ext 2Kg CO2 |  | EU | 2025 | 2024 | 2035
17 | Certem Plus | Certem Plus | 1 |  | salle blanche | C+1 C 03 | Ext 5Kg CO2 |  | EU | 2025 | 2024 | 2035
18 | Certem Plus | Certem Plus | 0 |  | SAS salle blanche | C+0 C 07 | Ext 2Kg CO2 |  | EU | 2025 | 2024 | 2035
19 | Certem Plus | Certem Plus | 0 |  | SAS salle blanche | C+0 C 08 | Ext 2Kg CO2 |  | EU | 2025 | 2024 | 2035
20 | Certem Plus | Certem Plus | 1 |  | salle blanche | C+1 C 01 | Ext 2Kg CO2 |  | EU | 2025 | 2024 | 2035
21 | Certem Plus | Certem Plus | 1 |  | salle blanche | C+1 C 07 | Ext 5Kg CO2 |  | EU | 2025 | 2024 | 2035
22 | Certem Plus | Certem Plus | 1 |  | salle blanche | C+1 C 04 | Ext 2Kg CO2 |  | EU | 2025 | 2024 | 2035
23 | Certem Plus | Certem Plus | 1 |  | sas visiteurs | C+1 E 01 | Ext 6L PA EPA |  | SI | 2019 | 2024 | 2029
24 | Certem Plus | Certem Plus | 0 |  | labo PED | C+O C 13 | Ext 2Kg CO2 |  | EU | 2025 | 2024 | 2035
25 | Certem Plus | Certem Plus | 1 |  | Salle blanche | C+1 C 05 | Ext 2Kg CO2 |  | EU | 2025 | 2024 | 2035
26 | Certem Plus | Certem Plus | 1 |  | Salle blanche | C+1 C 07 | Ext 2Kg CO2 |  | GLO | 2019 | 2024 | 2029
27 | Certem Plus | Certem Plus | 1 |  | local technique | C+1 C 08 | Ext 5Kg CO2 |  | GLO | 2019 | 2024 | 2029
28 | Certem Plus | Certem Plus | 1 |  | salle blanche | C+1 C 02 | Ext 2Kg CO2 |  | EU | 2025 | 2024 | 2035
29 | Certem Plus | Certem Plus | 2 |  | Local hydro | C+2 C 01 | Ext 2Kg CO2 |  | EU | 2025 | 2024 | 2035
30 | Certem Plus | Certem Plus | 2 |  | Local hydro | C+2 E 01 | Ext 6L PA EPA |  | EU | 2025 | 2024 | 2035
31 | Certem Plus | Certem Plus | 2 |  | Chaufferie terrasse | C+2 P 01 | Ext 6Kg PA ABC |  | EU | 2025 | 2024 | 2035
32 | Certem Plus | Certem Plus | 0 |  | Local HT | C+O P 01 | Ext 6Kg PA ABC |  | RO | 2016 | 2024 | 2026
33 | Certem Plus | Certem Plus | 1 |  | salle blanche | C+1 C 10 | Ext 2Kg CO2 |  | GLO | 2019 | 2024 | 2029
34 | Certem Plus | Certem Plus | 1 |  | salle blanche | C+1 C 11 | Ext 2Kg CO2 |  | GLO | 2019 | 2024 | 2029
35 | Certem Plus | Certem Plus | 1 |  | salle blanche | C+1 C 12 | Ext 2Kg CO2 |  | GLO | 2019 | 2024 | 2029
36 | Certem Plus | Certem Plus | 1 |  | salle blanche | C+1 C 13 | Ext 2Kg CO2 |  | GLO | 2019 | 2024 | 2029
37 | Certem Plus | Certem Plus | 0 |  | trasfo | C+0-C-09 | Ext 2Kg CO2 |  | EU | 2025 | 2024 | 2035
38 | Certem Plus | Certem Plus | 0 |  | local informatique | C+0-C-12 | Ext 2Kg CO2 |  | EU | 2025 | 2024 | 2035
Site Grandmont – Bâtiment D
EXTINCTEURS | nombre : | 9
| Site | Bâtiment | Niveau | Aile du | Emplacement | n° | Type | Capacité | Marque | Année | Dernière vérification | Remplacement
|  |  |  | bâtiment | [7 empty] | (année)
1 | Grandmont | D | 0 |  | CIRCULAT.ENTREE NORD | DO-E-01 | Ext 6L PA EPA |  | SI | 2020 | 2024 | 2030
2 | Grandmont | D | 0 |  | STIC SALLE SERVEURS | DO-C-01 | Ext 5Kg CO2 |  | AN | 2015 | 2024 | 2025
3 | Grandmont | D | 0 |  | D15 | DO-C-02 | Ext 2Kg CO2 |  | SI | 2020 | 2024 | 2030
4 | Grandmont | D | 0 |  | STIC | DO-E-02 | Ext 6L PA EPA |  | SI | 2020 | 2024 | 2030
5 | Grandmont | D | 0 |  | D7 | DO-C-03 | Ext 2Kg CO2 |  | LSI | 2015 | 2024 | 2025
6 | Grandmont | D | 0 |  | SALLE D4 | DO-C-04 | Ext 2Kg CO2 |  | SI | 2020 | 2024 | 2030
7 | Grandmont | D | 0 |  | D1 | DO-C-05 | Ext 2Kg CO2 |  | LSI | 2015 | 2024 | 2025
8 | Grandmont | D | 0 |  | D25 | DO-C-06 | Ext 2Kg CO2 |  | GLO | 2018 | 2024 | 2028
9 | Grandmont | D | 0 |  | CIRCULATI.ENTREE SUD | DO-E-03 | Ext 6L PA EPA |  | EU | 2017 | 2024 | 2027
Site Grandmont – Bâtiment E
EXTINCTEURS | nombre : | 22
| Site | Bâtiment | Niveau | Aile du | Emplacement | n° | Type | Capacité | Marque | Année | Dernière vérification | Remplacement
|  |  |  | bâtiment | [7 empty] | (année)
1 | Grandmont | E | -1 |  | Transformateur | ES-C-01 | Ext 5Kg CO2 |  | GLO | 2019 | 2024 | 2029
2 | Grandmont | E | -1 |  | Circulation | ES-E-01 | Ext 6L PA EPA |  | SI | 2020 | 2024 | 2030
3 | Grandmont | E | -1 |  | Circulation ES210 | ES-E-02 | Ext 9L PA EPA |  | EU | 2016 | 2024 | 2026
4 | Grandmont | E | -1 |  | Circulation | ES-c-02 | Ext 2Kg CO2 |  | EU | 2025 | 2024 | 2035
5 | Grandmont | E | -1 |  | Circulation | ES-C-03 | Ext 5Kg CO2 |  | GLO | 2020 | 2024 | 2030
6 | Grandmont | E | -1 |  | Circulation | ES-E-03 | Ext 6L PA EPA |  | SI | 2020 | 2024 | 2030
7 | Grandmont | E | -1 |  | Atelier s/sol | ES-P-01 | Ext 6Kg PA ABC |  | EU | 2025 | 2024 | 2035
8 | Grandmont | E | -1 |  | Atelier s/sol | ES-C-04 | Ext 2Kg CO2 |  | GLO | 2020 | 2024 | 2030
9 | Grandmont | E | 0 |  | Circulation E0270 | E0-E-01 | Ext 6L PA EPA |  | SI | 2019 | 2024 | 2029
10 | Grandmont | E | 0 |  | Circulation E0230 | E0-C-01 | Ext 2Kg CO2 |  | GLO | 2019 | 2024 | 2029
11 | Grandmont | E | 0 |  | Circulation E0300 | E0-E-02 | Ext 6L PA EPA |  | SI | 2019 | 2024 | 2029
12 | Grandmont | E | 0 |  | Circulation | E0-C-02 | Ext 5Kg CO2 |  | GLO | 2018 | 2024 | 2028
13 | Grandmont | E | 1 |  | Circulation E018 | E0-E-04 | Ext 6L PA EPA |  | EU | 2017 | 2024 | 2027
14 | Grandmont | E | 0 |  | Circulation E0150 | E0-E-03 | Ext 6L PA EPA |  | AN | 2016 | 2024 | 2026
15 | Grandmont | E | 1 |  | Circulation E1370 | E1-E-01 | Ext 6L PA EPA |  | EU | 2025 | 2024 | 2035
16 | Grandmont | E | 1 |  | E1660 four | E1-C-01 | Ext 5Kg CO2 |  | EU | 2023 | 2024 | 2033
17 | Grandmont | E | 1 |  | Circulation E1500 | E1-E-02 | Ext 6L PA EPA |  | SI | 2019 | 2024 | 2029
18 | Grandmont | E | 1 |  | Circulation | E1-C-02 | Ext 2Kg CO2 |  | EU | 2025 | 2024 | 2035
19 | Grandmont | E | 1 |  | Circulation E1420 | E1-E-03 | Ext 6L PA EPA |  | SI | 2020 | 2024 | 2030
20 | Grandmont | E | 1 |  | Circulation E1750 | E1-C-03 | Ext 5Kg CO2 |  | EU | 2017 | 2024 | 2027
21 | Grandmont | E | 1 |  | salle E1670 | E1 C 04 | Ext 2Kg CO2 |  | EU | 2017 | 2024 | 2027
22 | Grandmont | E | -1 |  | transformateur | ES P 02 | Ext 6Kg PA ABC |  | EU | 2017 | 2024 | 2027
Site Grandmont – Bâtiment E
POTEAU INCENDIE
POTEAU INCENDIE | Nombre | 1
| Site | Bâtiment | Type | Emplacement | Prise | Pression | Dernière
[5 empty] | (DN) |  | vérification
1 | Grandmont |  | Poteau incendie | Derrière le bâtiment E | 67 et 100 | 3,9 bars | 2024
Site Grandmont – Bâtiment E1
EXTINCTEURS | nombre : | 11
| Site | Bâtiment | Niveau | Aile du | Emplacement | n° | Type | Capacité | Marque | Année | Dernière vérification | Remplacement
|  |  |  | bâtiment | [7 empty] | (année)
1 | Grandmont | E1 | RdC |  | COULOIR ENTREE NORD | E10-E-01 | Ext 6L PA EPA |  | SI | 2019 | 2024 | 2029
2 | Grandmont | E1 | RdC |  | COULOIR E010 | E10-E-02 | Ext 6L PA EPA |  | SI | 2019 | 2024 | 2029
3 | Grandmont | E1 | RdC |  | COULOIR | E10-E-03 | Ext 6L PA EPA |  | SI | 2019 | 2024 | 2029
4 | Grandmont | E1 | RdC |  | AMPHI E0030 | E10-E-04 | Ext 6L PA EPA |  | SI | 2019 | 2024 | 2029
5 | Grandmont | E1 | RdC |  | AMPHI E0040 | E10-E-05 | Ext 6L PA EPA |  | SI | 2019 | 2024 | 2029
6 | Grandmont | E1 | R+1 |  | COULOIR WC | E11-E-01 | Ext 6L PA EPA |  | SI | 2019 | 2024 | 2029
7 | Grandmont | E1 | R+1 |  | COULOIR | E11-E-02 | Ext 6L PA EPA |  | EU | 2017 | 2024 | 2027
8 | Grandmont | E1 | R+1 |  | COULOIR E1040 | E11-E-03 | Ext 6L PA EPA |  | SI | 2019 | 2024 | 2029
9 | Grandmont | E1 | R+2 |  | COULOIR WC | E12-E-01 | Ext 6L PA EPA |  | SI | 2019 | 2024 | 2029
10 | Grandmont | E1 | R+2 |  | COULOIR | E12-E-02 | Ext 6L PA EPA |  | SI | 2019 | 2024 | 2029
11 | Grandmont | E1 | R+2 |  | COULOIR | E12-E-03 | Ext 6L PA EPA |  | EU | 2017 | 2024 | 2027
Site Grandmont – Bâtiment E2
EXTINCTEURS (nombre : 37)
EXTINCTEURS | nombre : | 39
| Site | Bâtiment | Niveau | Aile du | Emplacement | n° | Type | Capacité | Marque | Année | Dernière vérification | Remplacement
|  |  |  | bâtiment | [7 empty] | (année)
1 | Grandmont | E2 | -1 |  | Couloir ES010 | E2S-E-01 | Ext 6L PA EPA |  | SI | 2019 | 2024 | 2029
2 | Grandmont | E2 | -1 |  | Couloir entrée ouest | E2S-E-02 | Ext 6L PA EPA |  | SI | 2019 | 2024 | 2029
3 | Grandmont | E2 | -1 |  | Couloir est | E2S-C-01 | Ext 2Kg CO2 |  | EU | 2025 | 2024 | 2035
4 | Grandmont | E2 | -1 |  | Couloir est | E2S-C-02 | Ext 2Kg CO2 |  | GLO | 2018 | 2024 | 2028
5 | Grandmont | E2 | -1 |  | Local ventilation | E2S-C-03 | Ext 2Kg CO2 |  | EU | 2025 | 2024 | 2035
6 | Grandmont | E2 | -1 |  | sous-station chauffa | E2S-C-04 | Ext 2Kg CO2 |  | GLO | 2018 | 2024 | 2028
7 | Grandmont | E2 | -1 |  | Local TGBT | E2S-C-05 | Ext 5Kg CO2 |  | EU | 2025 | 2024 | 2035
8 | Grandmont | E2 | -1 |  | Vide sanitaire CTA(d | E2S-C-06 | Ext 2Kg CO2 |  | EU | 2025 | 2024 | 2035
9 | Grandmont | E2 | 0 |  | Couloir entrée nord | E20-E-01 | Ext 6L PA EPA |  | SI | 2020 | 2024 | 2030
10 | Grandmont | E2 | 0 |  | Couloir 090 | E20-E-02 | Ext 6L PA EPA |  | SI | 2019 | 2024 | 2029
11 | Grandmont | E2 | 0 |  | Couloir 160 | E20-E-03 | Ext 6L PA EPA |  | SI | 2019 | 2024 | 2029
12 | Grandmont | E2 | 0 |  | Couloir | E20-C-01 | Ext 2Kg CO2 |  | EU | 2023 | 2024 | 2033
13 | Grandmont | E2 | 0 |  | Couloir tableau alar | E20-C-02 | Ext 2Kg CO2 |  | EU | 2023 | 2024 | 2033
14 | Grandmont | E2 | 0 |  | E 0060 salle | E20-C-03 | Ext 2Kg CO2 |  | EU | 2025 | 2024 | 2035
15 | Grandmont | E2 | 0 |  | E 0070 salle | E20-C-04 | Ext 2Kg CO2 |  | EU | 2025 | 2024 | 2035
16 | Grandmont | E2 | 0 |  | E 0080 salle | E20-C-05 | Ext 2Kg CO2 |  | EU | 2025 | 2024 | 2035
17 | Grandmont | E2 | 0 |  | E 0090 salle | E20-C-06 | Ext 2Kg CO2 |  | EU | 2025 | 2024 | 2035
18 | Grandmont | E2 | 0 |  | E 0100 salle | E20-C-07 | Ext 2Kg CO2 |  | EU | 2025 | 2024 | 2035
19 | Grandmont | E2 | 0 |  | E 0110 | E20-C-08 | Ext 2Kg CO2 |  | EU | 2025 | 2024 | 2035
20 | Grandmont | E2 | 0 |  | E 0150 salle | E20-C-09 | Ext 2Kg CO2 |  | EU | 2025 | 2024 | 2035
21 | Grandmont | E2 | 0 |  | E 0160 salle | E20-P-01 | Ext 2Kg PP ABC |  | EU | 2025 | 2024 | 2035
22 | Grandmont | E2 | 0 |  | Couloir E 0160 | E20-C-10 | Ext 2Kg CO2 |  | GLO | 2018 | 2024 | 2028
23 | Grandmont | E2 | 0 |  | E 0170 salle | E20-P-02 | Ext 2Kg PP ABC |  | GLO | 2021 | 2024 | 2031
24 | Grandmont | E2 | 1 |  | Couloir 1240 | E21-E-01 | Ext 6L PA EPA |  | SI | 2019 | 2024 | 2029
25 | Grandmont | E2 | 1 |  | Couloir 1180 | E21-E-02 | Ext 6L PA EPA |  | SI | 2019 | 2024 | 2029
26 | Grandmont | E2 | 1 |  | Couloir 11360 | E21-E-03 | Ext 6L PA EPA |  | SI | 2019 | 2024 | 2029
27 | Grandmont | E2 | 1 |  | Couloir | E21-04 | Ext 6L PA EPA |  | SI | 2019 | 2024 | 2029
28 | Grandmont | E2 | 1 |  | Couloir | E21-C-01 | Ext 2Kg CO2 |  | EU | 2025 | 2024 | 2035
29 | Grandmont | E2 | 2 |  | Couloir 2290 | E22-E-02 | Ext 6L PA EPA |  | EU | 2025 | 2024 | 2035
30 | Grandmont | E2 | 2 |  | Couloir 2070 | E22-E-01 | Ext 6L PA EPA |  | EU | 2022 | 2024 | 2032
31 | Grandmont | E2 | 2 |  | Couloir 2170 | E22-E-03 | Ext 6L PA EPA |  | SI | 2019 | 2024 | 2029
32 | Grandmont | E2 | 2 |  | E 2170 bibliothèque | E22-E-04 | Ext 6L PA EPA |  | SI | 2019 | 2024 | 2029
33 | Grandmont | E2 | 2 |  | Couloir | E22-C-01 | Ext 2Kg CO2 |  | EU | 2025 | 2024 | 2035
34 | Grandmont | E2 | 3 |  | Couloir terrasse | E23 E 01 | Ext 6L PA EPA |  | SI | 2019 | 2024 | 2029
35 | Grandmont | E2 | 3 |  | Couloir 3050 | E23-E-02 | Ext 6L PA EPA |  | SI | 2019 | 2024 | 2029
36 | Grandmont | E2 | 3 |  | Couloir 3140 | E23-E-03 | Ext 6L PA EPA |  | EU | 2025 | 2024 | 2035
37 | Grandmont | E2 | 3 |  | Couloir | E23-C-01 | Ext 2Kg CO2 |  | EU | 2025 | 2024 | 2035
38 | Grandmont | E2 | 3 |  | Local technique exté | E23-C-02 | Ext 2Kg CO2 |  | EU | 2025 | 2024 | 2035
39 | Grandmont | E2 | 1 |  | E1170 salle des serv | E21 C 02 | Ext 5Kg CO2 |  | EU | 2023 | 2024 | 2033
Site Grandmont – Bâtiment F
EXTINCTEURS (nombre : 19)
EXTINCTEURS | nombre : | 20
Pôle | Site | Bâtiment | Niveau | Aile du | Emplacement | n° | Type | Capacité | Marque | Année | Dernière vérification | Remplacement
Immobilier |  |  |  | bâtiment | [7 empty] | (année)
1 | Grandmont | F | 0 |  | RDC ARCHIVES | F0-E-01 | Ext 6L PA EPA |  | EU | 2025 | 2024 | 2035
2 | Grandmont | F | 0 |  | RDC hall | F0-E-02 | Ext 6L PA EPA |  | EU | 2022 | 2024 | 2032
3 | Grandmont | F | 0 |  | RDC PHOTOCOPIEUR | F0-C-01 | Ext 2Kg CO2 |  | EU | 2025 | 2024 | 2035
4 | Grandmont | F | 0 |  | COULOIR PHYSIQUE | F0-E-03 | Ext 9L PA EPA |  | EU | 2022 | 2024 | 2032
5 | Grandmont | F | 0 |  | COULOIR BIOLOGIE | F0-E-04 | Ext 9L PA EPA |  | SI | 2020 | 2024 | 2030
6 | Grandmont | F | 0 |  | AMPHI22 | F0-E-05 | Ext 9L PA EPA |  | SI | 2020 | 2024 | 2030
7 | Grandmont | F | 0 |  | AMPHI22 | F0-E-06 | Ext 9L PA EPA |  | EU | 2022 | 2024 | 2032
8 | Grandmont | F | 0 |  | AMPHI BIOLOGIE | F0-E-07 | Ext 6L PA EPA |  | SI | 2019 | 2024 | 2029
9 | Grandmont | F | 0 |  | AMPHI PHYSIQUE | F0-E-08 | Ext 6L PA EPA |  | EU | 2022 | 2024 | 2032
10 | Grandmont | F | 0 |  | SOUS STATION | F0-C-02 | Ext 2Kg CO2 |  | GLO | 2018 | 2024 | 2028
11 | Grandmont | F | 0 |  | AMPHI21 | F0-E-09 | Ext 9L PA EPA |  | EU | 2022 | 2024 | 2032
12 | Grandmont | F | 0 |  | AMPHI21 | F0-E-10 | Ext 9L PA EPA |  | EU | 2022 | 2024 | 2032
13 | Grandmont | F | 0 |  | AMPHI21 | F0-C-03 | Ext 2Kg CO2 |  | GLO | 2020 | 2024 | 2030
14 | Grandmont | F | 0 |  | AMPHI22 sas | F0-C-04 | Ext 2Kg CO2 |  | EU | 2025 | 2024 | 2035
15 | Grandmont | F | 0 |  | MACHINERIE ASCENSEUR | F0-C-05 | Ext 2Kg CO2 |  | GLO | 2018 | 2024 | 2028
16 | Grandmont | F | 1 |  | 1ER ETAGE | F1-E-01 | Ext 6L PA EPA |  | SI | 2020 | 2024 | 2030
17 | Grandmont | F | 1 |  | 1ER ETAGE | F1-E-02 | Ext 9L PA EPA |  | EU | 2022 | 2024 | 2032
18 | Grandmont | F | 1 |  | 1ER ETAGE | F1-E-03 | Ext 9L PA EPA |  | EU | 2025 | 2024 | 2035
19 | Grandmont | F | 1 |  | LOCAL ELECTRIQUE | F1-C-01 | Ext 2Kg CO2 |  | EU | 2025 | 2024 | 2035
20 | Grandmont | F | 0 |  | LOCAL atelier |  | Ext 2Kg CO2 |  | EU | 2025 | 2024 | 2035
Site Grandmont – Bâtiment F
POTEAU INCENDIE | Nombre | 1
| Site | Bâtiment | Type | Emplacement | Prise | Pression | Dernière
[5 empty] | (DN) |  | vérification
1 | Grandmont |  | Poteau incendie | Devant le bâtiment F | 65 et 100 | 3,9 bars | 2024
Site Grandmont – Bâtiment Réserve Atelier
EXTINCTEURS | nombre : | 20
| Site | Bâtiment | Niveau | Aile du | Emplacement | n° | Type | Capacité | Marque | Année | Dernière vérification | Remplacement
|  |  |  | bâtiment | [7 empty] | (année)
1 | Grandmont | Réserve atelier | 0 |  | Réserve Atelier |  | Ext 2Kg PP ABC |  | EU | 2025 | 2024 | 2035
2 | Grandmont | Réserve atelier | 0 |  | Réserve Atelier |  | Ext 6L PA EPA |  | EU | 2025 | 2024 | 2035
3 | Grandmont | Réserve atelier | 0 |  | Réserve Atelier |  | Ext 6L PA EPA |  | SI | 2020 | 2024 | 2030
4 | Grandmont | Réserve atelier | 0 |  | Réserve Atelier |  | Ext 6L PA EPA |  | SI | 2020 | 2024 | 2030
5 | Grandmont | Réserve atelier | 0 |  | Réserve Atelier |  | Ext 6L PA EPA |  | SI | 2020 | 2024 | 2030
6 | Grandmont | Réserve atelier | 0 |  | Réserve Atelier |  | Ext 9L PA EPA |  | EU | 2022 | 2024 | 2032
7 | Grandmont | Réserve atelier | 0 |  | Réserve Atelier |  | Ext 9L PA EPA |  | EU | 2022 | 2024 | 2032
8 | Grandmont | Réserve atelier | 0 |  | Réserve Atelier |  | Ext 9L PA EPA |  | GLO | 2018 | 2024 | 2028
9 | Grandmont | Réserve atelier | 0 |  | Réserve Atelier |  | Ext 2Kg CO2 |  | GLO | 2020 | 2024 | 2030
10 | Grandmont | Réserve atelier | 0 |  | Réserve Atelier |  | Ext 2Kg CO2 |  | GLO | 2018 | 2024 | 2028
11 | Grandmont | Réserve atelier | 0 |  | Réserve Atelier |  | Ext 5Kg CO2 |  | EU | 2025 | 2024 | 2035
12 | Grandmont | Réserve atelier | 0 |  | Réserve Atelier |  | Ext 2Kg PP ABC |  | EU | 2025 | 2024 | 2035
13 | Grandmont | Réserve atelier | 0 |  | Réserve Atelier |  | Ext 2Kg PP ABC |  | EU | 2025 | 2024 | 2035
14 | Grandmont | Réserve atelier | 0 |  | Réserve Atelier |  | Ext 2Kg PP ABC |  | EU | 2025 | 2024 | 2035
15 | Grandmont | Réserve atelier | 0 |  | Réserve Atelier |  | Ext 6Kg PA ABC |  | GLO | 2018 | 2024 | 2028
16 | Grandmont | Réserve atelier | 0 |  | Réserve Atelier |  | Ext 6Kg PA ABC |  | SI | 2020 | 2024 | 2030
17 | Grandmont | Réserve atelier | 0 |  | Réserve Atelier |  | Ext 6Kg PA ABC |  | SI | 2019 | 2024 | 2029
18 | Grandmont | Réserve atelier | 0 |  | Réserve Atelier |  | Ext 5Kg CO2 |  | EU | 2018 | 2024 | 2028
19 | Grandmont | Réserve atelier | 0 |  | Réserve Atelier |  | Ext 6Kg PA ABC |  | EU | 2022 | 2024 | 2032
20 | Grandmont | Réserve atelier | 0 |  | Réserve Atelier |  | Ext 6Kg PA ABC |  | EU | 2025 | 2024 | 2035
Site Grandmont – Bâtiment G
EXTINCTEURS (nombre : 33)
EXTINCTEURS | nombre : | 33
| Site | Bâtiment | Niveau | Aile du | Emplacement | n° | Type | Capacité | Marque | Année | Dernière vérification | Remplacement
|  |  |  | bâtiment | [7 empty] | (année)
1 | Grandmont | G | -1 |  | Ssol Archives | GS-E-01 | Ext 6L PA EPA |  | SI | 2019 | 2024 | 2029
2 | Grandmont | G | -1 |  | Ssol S/Station | GS-C-01 | Ext 5Kg CO2 |  | EU | 2018 | 2024 | 2028
3 | Grandmont | G | -1 |  | local onduleur | GS-C-02 | Ext 2Kg CO2 |  | GLO | 2019 | 2024 | 2029
4 | Grandmont | G | -1 |  | Ssol Archives | GS-E-02 | Ext 6L PA EPA |  | SI | 2019 | 2024 | 2029
5 | Grandmont | G | -1 |  | sous station (chauff | GS-C-04 | Ext 2Kg CO2 |  | EU | 2023 | 2024 | 2033
6 | Grandmont | G | -1 |  | Sso lfaclab | GS-C-06 | Ext 2Kg CO2 |  | GLO | 2018 | 2024 | 2028
7 | Grandmont | G | -1 |  | archives | G0-E-01 | Ext 6L PA EPA |  | EU | 2025 | 2024 | 2035
8 | Grandmont | G | -1 |  | Magasin n°2 | G0-E-02 | Ext 6L PA EPA |  | SI | 2019 | 2024 | 2029
9 | Grandmont | G | -1 |  | sous sol local techn | GS C 02 | Ext 2Kg CO2 |  | GLO | 2019 | 2024 | 2029
10 | Grandmont | G | 0 |  | RDC lecture | G0-E-04 | Ext 6L PA EPA |  | SI | 2019 | 2024 | 2029
11 | Grandmont | G | 0 |  | RDC bureau | G0-E-05 | Ext 6L PA EPA |  | SI | 2019 | 2024 | 2029
12 | Grandmont | G | 0 |  | RDC lecture | G0-E-06 | Ext 6L PA EPA |  | SI | 2019 | 2024 | 2029
13 | Grandmont | G | 0 |  | RDC lecture | G0-E-07 | Ext 6L PA EPA |  | SI | 2020 | 2024 | 2030
14 | Grandmont | G | 0 |  | RDC lecture | G0-E-08 | Ext 6L PA EPA |  | SI | 2020 | 2024 | 2030
15 | Grandmont | G | 0 |  | salle lecture | G0-E-09 | Ext 6L PA EPA |  | EU | 2025 | 2024 | 2035
16 | Grandmont | G | -1 |  | RDC B Salle Informat | G0-C-01 | Ext 2Kg CO2 |  | EU | 2023 | 2024 | 2033
17 | Grandmont | G | 0 |  | Circulation toilette | G0-E-10 | Ext 6L PA EPA |  | SI | 2020 | 2024 | 2030
18 | Grandmont | G | 0 |  | couloir cuisine | G0-C-02 | Ext 2Kg CO2 |  | EU | 2023 | 2024 | 2033
19 | Grandmont | G | 0 |  | RDC H photocopie | G0-C-03 | Ext 2Kg CO2 |  | GLO | 2018 | 2024 | 2028
20 | Grandmont | G | 0 |  | RDC H accueil | G0-E-11 | Ext 6L PA EPA |  | SI | 2020 | 2024 | 2030
21 | Grandmont | G | 0 |  | RDC H salle lecture | G0-E-12 | Ext 6L PA EPA |  | SI | 2020 | 2024 | 2030
22 | Grandmont | G | 0 |  | RDC H salle lecture | G0-E-13 | Ext 6L PA EPA |  | SI | 2020 | 2024 | 2030
23 | Grandmont | G | -1 |  | RDC B couloir | G0-E-14 | Ext 6L PA EPA |  | EU | 2025 | 2024 | 2035
24 | Grandmont | G | -1 |  | RDC B local élec,(tg | G0-C-04 | Ext 2Kg CO2 |  | AN | 2015 | 2024 | 2025
25 | Grandmont | G | -1 |  | RDC B salle lecture | G0-E-15 | Ext 6L PA EPA |  | AN | 2016 | 2024 | 2026
26 | Grandmont | G | -1 |  | RDC B salle lecture | G0-E-16 | Ext 6L PA EPA |  | AN | 2016 | 2024 | 2026
27 | Grandmont | G | -1 |  | RDC B circulation | G0-E-17 | Ext 6L PA EPA |  | EU | 2025 | 2024 | 2035
28 | Grandmont | G | -1 |  | RDC B machinerie asc | G0-C-05 | Ext 2Kg CO2 |  | EU | 2023 | 2024 | 2033
29 | Grandmont | G | 1 |  | accès ascenceur | G1-C-01 | Ext 2Kg CO2 |  | GLO | 2019 | 2024 | 2029
30 | Grandmont | G | 1 |  | Etage | G1-E-01 | Ext 6L PA EPA |  | SI | 2020 | 2024 | 2030
31 | Grandmont | G | 1 |  | Etage bibliothèque | G1-E-02 | Ext 6L PA EPA |  | SI | 2020 | 2024 | 2030
32 | Grandmont | G | 1 |  | Etage | G1-E-03 | Ext 6L PA EPA |  | SI | 2019 | 2024 | 2029
33 | Grandmont | G | 1 |  | Etage bibliothèque | G1-E-04 | Ext 6L PA EPA |  | EU | 2022 | 2024 | 2032
34 | Grandmont | G | -1 |  | Acenseur | 34 | Ext 2Kg CO2 |  | EU | 2023 | 2024 | 2033
Site Grandmont – Bâtiment H
EXTINCTEURS | nombre : | 12
| Site | Bâtiment | Niveau | Aile du | Emplacement | n° | Type | Capacité | Marque | Année | Dernière vérification | Remplacement
|  |  |  | bâtiment | [7 empty] | (année)
1 | Grandmont | H | 0 |  | ARCHIVES | HS-E-04 | Ext 6L PA EPA |  | SI | 2019 | 2024 | 2029
2 | Grandmont | H | -1 |  | vide sanitaire | HS-C-01 | Ext 2Kg CO2 |  | EU | 2023 | 2024 | 2033
3 | Grandmont | H | 0 |  | RDC entrée | H0-E-01 | Ext 6L PA EPA |  | SI | 2020 | 2024 | 2030
4 | Grandmont | H | 0 |  | archives | H0-E-02 | Ext 9L PA EPA |  | EU | 2019 | 2024 | 2029
5 | Grandmont | H | 0 |  | RDC SCOLARITE | H0-E-03 | Ext 6L PA EPA |  | SI | 2020 | 2024 | 2030
6 | Grandmont | H | 0 |  | local technique | H0-C-05 | Ext 2Kg CO2 |  | EU | 2023 | 2024 | 2033
7 | Grandmont | H | 0 |  | RDC salle scolarité | H0-C-02 | Ext 2Kg CO2 |  | GLO | 2018 | 2024 | 2028
8 | Grandmont | H | 0 |  | bureau face accueill | H0-C-03 | Ext 2Kg CO2 |  | GLO | 2018 | 2024 | 2028
9 | Grandmont | H | 0 |  | TGBT | H0-C-01 | Ext 2Kg CO2 |  | EU | 2023 | 2024 | 2033
10 | Grandmont | H | 1 |  | palier ascenceur | H1-E-01 | Ext 6L PA EPA |  | AN | 2015 | 2024 | 2025
11 | Grandmont | H | 1 |  | couloir | H1-E-02 | Ext 6L PA EPA |  | SI | 2019 | 2024 | 2029
12 | Grandmont | H | 1 |  | couloir | H1-E-03 | Ext 6L PA EPA |  | SI | 2019 | 2024 | 2029
Site Grandmont – Bâtiment I - IRBI
EXTINCTEURS | nombre : | 56
| Site | Bâtiment | Niveau | Aile du | Emplacement | n° | Type | Capacité | Marque | Année | Dernière vérification | Remplacement
|  |  |  | bâtiment | [7 empty] | (année)
1 | Grandmont | I | -1 |  | S280 circulation | IS-E-01 | Ext 6L PA EPA |  | EU | 2022 | 2024 | 2032
2 | Grandmont | I | -1 |  | S430 circulation | IS-E-02 | Ext 6L PA EPA |  | EU | 2022 | 2024 | 2032
3 | Grandmont | I | -1 |  | S530 circulation | IS-E-03 | Ext 6L PA EPA |  | EU | 2022 | 2024 | 2032
4 | Grandmont | I | -1 |  | Circulation | IS-E-04 | Ext 6L PA EPA |  | EU | 2022 | 2024 | 2032
5 | Grandmont | I | -1 |  | S230 circulation | IS-C-01 | Ext 2Kg CO2 |  | SI | 2019 | 2024 | 2029
6 | Grandmont | I | -1 |  | S230 circulation | IS-C-02 | Ext 2Kg CO2 |  | GLO | 2021 | 2024 | 2031
7 | Grandmont | I | -1 |  | S380 | IS-C-03 | Ext 2Kg CO2 |  | LSI | 2015 | 2024 | 2025
8 | Grandmont | I | -1 |  | S470 | IS-C-04 | Ext 2Kg CO2 |  | SI | 2020 | 2024 | 2030
9 | Grandmont | I | -1 |  | S400 circualtion | IS-C-05 | Ext 5Kg CO2 |  | EU | 2017 | 2024 | 2027
10 | Grandmont | I | -1 |  | S360 | IS-C-06 | Ext 5Kg CO2 |  | EU | 2023 | 2024 | 2033
11 | Grandmont | I | -1 |  | S370 | IS-C-07 | Ext 5Kg CO2 |  | EU | 2025 | 2024 | 2035
12 | Grandmont | I | -1 |  | Circulation | IS-P-01 | Ext 6Kg PA ABC |  | EU | 2022 | 2024 | 2032
13 | Grandmont | I | -1 |  | Circulation | IS-P-02 | Ext 6Kg PA ABC |  | EU | 2022 | 2024 | 2032
14 | Grandmont | I | -1 |  | Soute produits chimiques | IS-P-03 | Ext 6Kg PA ABC |  | EU | 2022 | 2024 | 2032
15 | Grandmont | I | 0 |  | I0290 | I0-E-01 | Ext 9L PA EPA |  | EU | 2022 | 2024 | 2032
16 | Grandmont | I | 0 |  | I0270 circulation | I0-E-02 | Ext 6L PA EPA |  | AN | 2016 | 2024 | 2026
17 | Grandmont | I | 0 |  | I0230 circulation | I0-E-03 | Ext 9L PA EPA |  | EU | 2022 | 2024 | 2032
18 | Grandmont | I | 0 |  | I0230 circulation | I0-C-01 | Ext 2Kg CO2 |  | GLO | 2018 | 2024 | 2028
19 | Grandmont | I | 0 |  | I0230 circulation | I0-C-02 | Ext 2Kg CO2 |  | EU | 2025 | 2024 | 2035
20 | Grandmont | I | 0 |  | I0230 circulation | I0-C-03 | Ext 2Kg CO2 |  | EU | 2025 | 2024 | 2035
21 | Grandmont | I | 0 |  | I 0270 circulation | IO P 01 | Ext 2Kg PP ABC |  | GLO | 2021 | 2024 | 2031
22 | Grandmont | I | 0 |  | I 0200 | I0-C-05 | Ext 2Kg CO2 |  | SI | 2020 | 2024 | 2030
23 | Grandmont | I | 0 |  | I0290 | I0-P-02 | Ext 2Kg PP ABC |  | GLO | 2021 | 2024 | 2031
24 | Grandmont | I | 0 |  | I0210 | I0-C-06 | Ext 2Kg CO2 |  | EU | 2017 | 2024 | 2027
25 | Grandmont | I | 0 |  | I0201 | I0-P-04 | Ext 6Kg PA ABC |  | AN | 2016 | 2024 | 2026
26 | Grandmont | I | 0 |  | I0190 | I0-P-05 | Ext 2Kg PP ABC |  | GLO | 2021 | 2024 | 2031
27 | Grandmont | I | 0 |  | I0182 | I0-P-07 | Ext 6Kg PA ABC |  | EU | 2022 | 2024 | 2032
28 | Grandmont | I | 0 |  | I0160 | I0-P-08 | Ext 6Kg PA ABC |  | EU | 2022 | 2024 | 2032
29 | Grandmont | I | 1 |  | I0170 | I1-E-01 | Ext 6L PA EPA |  | SI | 2020 | 2024 | 2030
30 | Grandmont | I | 1 |  | I0290 | I1-E-02 | Ext 6L PA EPA |  | SI | 2019 | 2024 | 2029
31 | Grandmont | I | 1 |  | I0210 circulation | I1-E-03 | Ext 9L PA EPA |  | EU | 2022 | 2024 | 2032
32 | Grandmont | I | 1 |  | I0290 circulation | I1-E-04 | Ext 6L PA EPA |  | EU | 2022 | 2024 | 2032
33 | Grandmont | I | 1 |  | I1330 circulation | I1-E-05 | Ext 6L PA EPA |  | EU | 2022 | 2024 | 2032
34 | Grandmont | I | 1 |  | I1420 circulation | I1-E-06 | Ext 6L PA EPA |  | SI | 2019 | 2024 | 2029
35 | Grandmont | I | 1 |  | I1380 circulation | I1-C-01 | Ext 2Kg CO2 |  | EU | 2025 | 2024 | 2035
36 | Grandmont | I | 1 |  | I1370 circulation | I1-C-02 | Ext 2Kg CO2 |  | AN | 2015 | 2024 | 2025
37 | Grandmont | I | 1 |  | I1410 circulation | I1-P-02 | Ext 6Kg PA ABC |  | EU | 2022 | 2024 | 2032
38 | Grandmont | IRBI | -1 |  | Escalier | IS-E-05 | Ext 6L PA EPA |  | EU | 2022 | 2024 | 2032
39 | Grandmont | IRBI | -1 |  | I1370 circulation | IS-E-06 | Ext 6L PA EPA |  | EU | 2022 | 2024 | 2032
40 | Grandmont | IRBI | -1 |  | I1410 circulation | IS-C-08 | Ext 2Kg CO2 |  | EU | 2022 | 2024 | 2032
41 | Grandmont | IRBI | -1 |  | I1250 circulation | IS-C-09 | Ext 5Kg CO2 |  | SI | 2020 | 2024 | 2030
42 | Grandmont | IRBI | -1 |  | I1420 circulation | IS-C-10 | Ext 5Kg CO2 |  | SI | 2020 | 2024 | 2030
43 | Grandmont | IRBI | -1 |  | S080 Circulation | IS-P-04 | Ext 6Kg PA ABC |  | EU | 2022 | 2024 | 2032
44 | Grandmont | IRBI | -1 |  | S010 Circulation | IS-P-05 | Ext 6Kg PA ABC |  | EU | 2022 | 2024 | 2032
45 | Grandmont | IRBI | 0 |  | Circulation | I0-E-04 | Ext 6L PA EPA |  | EU | 2022 | 2024 | 2032
46 | Grandmont | IRBI | 0 |  | RDJ S/station | I0-E-05 | Ext 6L PA EPA |  | EU | 2022 | 2024 | 2032
47 | Grandmont | IRBI | 0 |  | RDJ Local ventilation | I0-C-06 bis | Ext 2Kg CO2 |  | EU | 2022 | 2024 | 2032
48 | Grandmont | IRBI | 0 |  | S040 Circulation | I0-P-09 | Ext 6Kg PA ABC |  | EU | 2022 | 2024 | 2032
49 | Grandmont | IRBI | 0 |  | S080 Circulation | I0-P-10 | Ext 6Kg PA ABC |  | EU | 2022 | 2024 | 2032
50 | Grandmont | IRBI | 1 |  | I060 Circulation | I1-E-07 | Ext 6L PA EPA |  | EU | 2022 | 2024 | 2032
51 | Grandmont | IRBI | 1 |  | I070 Circulation | I1-E-08 | Ext 6L PA EPA |  | EU | 2022 | 2024 | 2032
52 | Grandmont | IRBI | 1 |  | I0100 Circulation | I1-C-03 | Ext 2Kg CO2 |  | GLO | 2020 | 2024 | 2030
53 | Grandmont | IRBI | 2 |  | I0100 Circulation | I1-C-04 | Ext 2Kg CO2 |  | SI | 2020 | 2024 | 2030
54 | Grandmont | IRBI | 1 |  | I060 Circulation | I1-P-03 | Ext 6Kg PA ABC |  | EU | 2022 | 2024 | 2032
55 | Grandmont | IRBI | 1 |  | I1010 Circulation | I1-P-04 | Ext 6Kg PA ABC |  | EU | 2022 | 2024 | 2032
56 | Grandmont | I | 0 |  | I1070 Circulation | I 0P01 | Ext 2Kg PA ABC |  | GLO | 2021 | 2024 | 2031
Site Grandmont – Bâtiment J
EXTINCTEURS | nombre : | 38
| Site | Bâtiment | Niveau | Aile du | Emplacement | n° | Type | Capacité | Marque | Année | Dernière vérification | Remplacement
|  |  |  | bâtiment | [7 empty] | (année)
1 | Grandmont | J | -1 |  | Salle JS143 IS | JS-E-01 | Ext 6L PA EPA |  | SI | 2020 | 2024 | 2030
2 | Grandmont | J | -1 |  | Circulation Nord | JS-E-02 | Ext 6L PA EPA |  | SI | 2020 | 2024 | 2030
3 | Grandmont | J | -1 |  | Circulation Nord | JS-E-03 | Ext 9L PA EPA |  | SI | 2020 | 2024 | 2030
4 | Grandmont | J | -1 |  | Circulation Est | JS-E-04 | Ext 6L PA EPA |  | SI | 2020 | 2024 | 2030
5 | Grandmont | J | -1 |  | Circulation Ouest | JS-E-05 | Ext 6L PA EPA |  | SI | 2020 | 2024 | 2030
6 | Grandmont | J | -1 |  | Sous station JS12 | JS-C-01 | Ext 2Kg CO2 |  | GLO | 2020 | 2024 | 2030
7 | Grandmont | J | -1 |  | Salle JS 120 | JS-C-02 | Ext 2Kg CO2 |  | GLO | 2020 | 2024 | 2030
8 | Grandmont | J | -1 |  | Salle JS130 | JS-C-03 | Ext 2Kg CO2 |  | GLO | 2020 | 2024 | 2030
9 | Grandmont | J | -1 |  | Entrée JS 148 | JS-C-04 | Ext 2Kg CO2 |  | GLO | 2020 | 2024 | 2030
10 | Grandmont | J | -1 |  | Salle JS150 | JS-C-05 | Ext 2Kg CO2 |  | GLO | 2020 | 2024 | 2030
11 | Grandmont | J | -1 |  | Circulation Sud | JS-C-06 | Ext 2Kg CO2 |  | GLO | 2018 | 2024 | 2028
12 | Grandmont | J | 0 |  | entrée Sud | JO E 03 | Ext 6L PA EPA |  | SI | 2019 | 2024 | 2029
13 | Grandmont | J | 0 |  | Circulation Nord | J0-E-01 | Ext 6L PA EPA |  | SI | 2020 | 2024 | 2030
14 | Grandmont | J | 0 |  | Circulation Sud | J0-E-02 | Ext 6L PA EPA |  | SI | 2020 | 2024 | 2030
15 | Grandmont | J | 0 |  | Salle JO100 | J0-C-01 | Ext 5Kg CO2 |  | GLO | 2020 | 2024 | 2030
16 | Grandmont | J | 0 |  | Salle JO110 | J0-C-02 | Ext 5Kg CO2 |  | GLO | 2020 | 2024 | 2030
17 | Grandmont | J | 0 |  | Salle JO130 | J0-C-03 | Ext 2Kg CO2 |  | GLO | 2020 | 2024 | 2030
18 | Grandmont | J | 0 |  | Zone tampon JO190 | J0-C-04 | Ext 2Kg CO2 |  | GLO | 2020 | 2024 | 2030
19 | Grandmont | J | 0 |  | Salle JO200 | J0-C-05 | Ext 2Kg CO2 |  | GLO | 2020 | 2024 | 2030
20 | Grandmont | J | 0 |  | Circulation Nord | J0-C-06 | Ext 2Kg CO2 |  | GLO | 2020 | 2024 | 2030
21 | Grandmont | J | 0 |  | Circulation Sud | J0-C-07 | Ext 2Kg CO2 |  | GLO | 2020 | 2024 | 2030
22 | Grandmont | J | 0 |  | Salle JO110 | J0-P-01 | Ext 6Kg PA ABC |  | SI | 2019 | 2024 | 2029
23 | Grandmont | J | 0 |  | Salle JO100 | J0-P-02 | Ext 6Kg PA ABC |  | SI | 2019 | 2024 | 2029
24 | Grandmont | J | 0 |  | Zone tampon JO180 | J0-P-03 | Ext 6Kg PA ABC |  | SI | 2019 | 2024 | 2029
25 | Grandmont | J | 1 |  | palier | J1-E-01 | Ext 6L PA EPA |  | SI | 2020 | 2024 | 2030
26 | Grandmont | J | 1 |  | Circulation Sud | J1-E-02 | Ext 6L PA EPA |  | SI | 2020 | 2024 | 2030
27 | Grandmont | J | 1 |  | Circulation Nord | J1-E-03 | Ext 6L PA EPA |  | SI | 2020 | 2024 | 2030
28 | Grandmont | J | 1 |  | SAS JS 1171 | J1-C-01 | Ext 2Kg CO2 |  | GLO | 2020 | 2024 | 2030
29 | Grandmont | J | 1 |  | salle J1 120 | J1 P 01 | Ext 6Kg PA ABC |  | SI | 2019 | 2024 | 2029
30 | Grandmont | J | 1 |  | Salle J1100 | J1-C-02 | Ext 5Kg CO2 |  | EU | 2023 | 2024 | 2033
31 | Grandmont | J | 1 |  | Salle J1130 | J1-C-03 | Ext 2Kg CO2 |  | LSI | 2015 | 2024 | 2025
32 | Grandmont | J | 1 |  | Salle J1150 | J1-C-04 | Ext 2Kg CO2 |  | GLO | 2020 | 2024 | 2030
33 | Grandmont | J | 1 |  | Salle J1160 | J1-C-05 | Ext 2Kg CO2 |  | GLO | 2020 | 2024 | 2030
34 | Grandmont | J | 1 |  | Circulation Nord | J1-C-06 | Ext 2Kg CO2 |  | GLO | 2020 | 2024 | 2030
35 | Grandmont | J | -1 |  | circulation | JS P 01 | Ext 9Kg PA ABC |  | SI | 2019 | 2024 | 2029
36 | Grandmont | J | 1 |  | Salle J1150 | J1-P-02 | Ext 6Kg PA ABC |  | SI | 2019 | 2024 | 2029
37 | Grandmont | J | 1 |  | Salle J1160 | J1-P-03 | Ext 6Kg PA ABC |  | SI | 2020 | 2024 | 2030
38 | Grandmont | J | 2 |  | Terrasse - Bardage | JT-E-01 | Ext 9L PA EPA |  | SI | 2020 | 2024 | 2030
39 | Grandmont | J | 2 |  | Terrasse - Ascenseur | JT-C-01 | Ext 5Kg CO2 |  | SI | 2020 | 2024 | 2030
Site Grandmont – Bâtiment J
POTEAU INCENDIE
POTEAU INCENDIE | Nombre | 1
| Site | Bâtiment | Type | Emplacement | Prise | Pression | Dernière
[5 empty] | (DN) |  | vérification
1 | Grandmont |  | Poteau incendie | Devant le bâtiment J | 68 et 100 | 3,9 bars | 2024
Site Grandmont – Bâtiment J1
EXTINCTEURS | nombre : | 4
| Site | Bâtiment | Niveau | Aile du | Emplacement | n° | Type | Capacité | Marque | Année | Dernière vérification | Remplacement
|  |  |  | bâtiment | [7 empty] | (année)
1 | Grandmont | J1 | Chaufferie |  | Chaufferie | JC-C-02 | Ext 2Kg CO2 |  | SI | 2019 | 2024 | 2029
2 | Grandmont | J1 | Chaufferie |  | Chaufferie | JC-C-03 | Ext 2Kg CO2 |  | SI | 2019 | 2024 | 2029
3 | Grandmont | J1 | Chaufferie |  | Chaufferie | JC-P-01 | Ext 6Kg PA ABC |  | SI | 2019 | 2024 | 2029
4 | Grandmont | J1 | Soute Ext |  | Local gaz | JC-P-01 | Ext 6Kg PA ABC |  | EU | 2025 | 2024 | 2035
Site Grandmont – Bâtiment K
EXTINCTEURS | nombre : | 7
| Site | Bâtiment | Niveau | Aile du | Emplacement | n° | Type | Capacité | Marque | Année | Dernière vérification | Remplacement
|  |  |  | bâtiment | [7 empty] | (année)
1 | Grandmont | K | 0 |  | Entrée | K0-E-01 | Ext 6L PA EPA |  | GLO | 2018 | 2024 | 2028
2 | Grandmont | K | 0 |  | Circulation | K0-E-02 | Ext 6L PA EPA |  | AN | 2016 | 2024 | 2026
3 | Grandmont | K | 0 |  | Cafetéria | K0-E-03 | Ext 6L PA EPA |  | SI | 2019 | 2024 | 2029
4 | Grandmont | K | 0 |  | Cafetéria | K0-C-01 | Ext 2Kg CO2 |  | SI | 2021 | 2024 | 2031
5 | Grandmont | K | 0 |  | TGBT | K0-C-02 | Ext 5Kg CO2 |  | GLO | 2021 | 2024 | 2031
6 | Grandmont | K | 0 |  | Ventilation | K0-C-03 | Ext 5Kg CO2 |  | GLO | 2021 | 2024 | 2031
7 | Grandmont | K | 0 |  | S/Station | K0-C-04 | Ext 5Kg CO2 |  | GLO | 2021 | 2024 | 2031
Site Grandmont – Bâtiment L
EXTINCTEURS | nombre : | 67
| Site | Bâtiment | Niveau | Aile du | Emplacement | n° | Type | Capacité | Marque | Année | Dernière vérification | Remplacement
|  |  |  | bâtiment | [7 empty] | (année)
1 | Grandmont | L | -1 |  | couloir S170 | LS-E-01 | Ext 6L PA EPA |  | EU | 2022 | 2024 | 2032
2 | Grandmont | L | -1 |  | Couloir Entrée sud e | LS-E-02 | Ext 6L PA EPA |  | EU | 2022 | 2024 | 2032
3 | Grandmont | L | -1 |  | Couloir Entrée centr | LS-E-03 | Ext 6L PA EPA |  | EU | 2022 | 2024 | 2032
4 | Grandmont | L | -1 |  | Couloir niv : Entré | LS-E-04 | Ext 6L PA EPA |  | EU | 2022 | 2024 | 2032
5 | Grandmont | L | -1 |  | TGBT HT | LS-P-10 | Ext 6Kg PA ABC |  | GLO | 2018 | 2024 | 2028
6 | Grandmont | L | -1 |  | Escalier Entrée nord | LS-E-05 | Ext 6L PA EPA |  | EU | 2022 | 2024 | 2032
7 | Grandmont | L | -1 |  | Escalier Entrée nord | LS-E-06 | Ext 6L PA EPA |  | EU | 2022 | 2024 | 2032
8 | Grandmont | L | -1 |  | Couloir niv : Sall | LS-E-07 | Ext 6L PA EPA |  | EU | 2022 | 2024 | 2032
9 | Grandmont | L | -1 |  | Couloir niv : S010 | LS-E-08 | Ext 6L PA EPA |  | EU | 2022 | 2024 | 2032
10 | Grandmont | L | -1 |  | Couloir niv : S030 | LS-E-09 | Ext 6L PA EPA |  | SI | 2020 | 2024 | 2030
11 | Grandmont | L | -1 |  | Couloir niv : S070 | LS-E-10 | Ext 6L PA EPA |  | EU | 2022 | 2024 | 2032
12 | Grandmont | L | -1 |  | Armoire électrique T | LS-C-01 | Ext 2Kg CO2 |  | EU | 2016 | 2024 | 2026
13 | Grandmont | L | -1 |  | Armoire électrique T | LS-C-02 | Ext 2Kg CO2 |  | EU | 2016 | 2024 | 2026
14 | Grandmont | L | -1 |  | Armoire électrique T | LS-C-03 | Ext 2Kg CO2 |  | LSI | 2015 | 2024 | 2025
15 | Grandmont | L | -1 |  | Local technique | LS-C-04 | Ext 5Kg CO2 |  | EU | 2025 | 2024 | 2035
16 | Grandmont | L | -1 |  | TGBT | LS-C-05 | Ext 5Kg CO2 |  | EU | 2016 | 2024 | 2026
17 | Grandmont | L | -1 |  | Local machinerie asc | LS-C-06 | Ext 2Kg CO2 |  | SI | 2019 | 2024 | 2029
18 | Grandmont | L | -1 |  | Salle S010 | LS-P-01 | Ext 6Kg PA ABC |  | EU | 2022 | 2024 | 2032
19 | Grandmont | L | -1 |  | Salle S030 | LS-P-02 | Ext 6Kg PA ABC |  | EU | 2022 | 2024 | 2032
20 | Grandmont | L | -1 |  | Salle S090 | LS-P-03 | Ext 6Kg PA ABC |  | EU | 2022 | 2024 | 2032
21 | Grandmont | L | -1 |  | Salle S100 | LS-P-04 | Ext 6Kg PA ABC |  | EU | 2022 | 2024 | 2032
22 | Grandmont | L | -1 |  | Salle S110 | LS-P-05 | Ext 6Kg PA ABC |  | EU | 2022 | 2024 | 2032
23 | Grandmont | L | -1 |  | Salle S120 | LS-P-06 | Ext 6Kg PA ABC |  | EU | 2022 | 2024 | 2032
24 | Grandmont | L | -1 |  | Atelier S330 | LS-P-07 | Ext 6Kg PA ABC |  | EU | 2022 | 2024 | 2032
25 | Grandmont | L | -1 |  | Salle S340 | LS-P-08 | Ext 6Kg PA ABC |  | EU | 2022 | 2024 | 2032
26 | Grandmont | L | -1 |  | entre salle 340 et 3 | LS-P-09 | Ext 6Kg PA ABC |  | EU | 2022 | 2024 | 2032
27 | Grandmont | L | 0 |  | Entrée sud | L0-E-01 | Ext 6L PA EPA |  | SI | 2019 | 2024 | 2029
28 | Grandmont | L | 0 |  | Entrée centrale | L0-E-02 | Ext 6L PA EPA |  | SI | 2020 | 2024 | 2030
29 | Grandmont | L | 0 |  | Entrée principale ou | L0-E-03 | Ext 6L PA EPA |  | EU | 2022 | 2024 | 2032
30 | Grandmont | L | 0 |  | Entrée principale ou | L0-E-04 | Ext 6L PA EPA |  | EU | 2022 | 2024 | 2032
31 | Grandmont | L | 1 |  | Entrée principale es | L1-E-05 | Ext 6L PA EPA |  | SI | 2020 | 2024 | 2030
32 | Grandmont | L | 0 |  | Entrée principale es | L0-E-06 | Ext 6L PA EPA |  | EU | 2022 | 2024 | 2032
33 | Grandmont | L | 0 |  | circulation | L0-E-07 | Ext 6L PA EPA |  | EU | 2022 | 2024 | 2032
34 | Grandmont | L | 0 |  | circulation | L0-E-08 | Ext 6L PA EPA |  | SI | 2019 | 2024 | 2029
35 | Grandmont | L | 0 |  | Circulation 060 | L0-E-09 | Ext 6L PA EPA |  | SI | 2019 | 2024 | 2029
36 | Grandmont | L | 0 |  | circulation | L0-E-10 | Ext 6L PA EPA |  | SI | 2019 | 2024 | 2029
37 | Grandmont | L | 0 |  | circulation | L0-E-11 | Ext 6L PA EPA |  | SI | 2019 | 2024 | 2029
38 | Grandmont | L | 0 |  | Armoire électrique T | L0-C-01 | Ext 2Kg CO2 |  | SI | 2019 | 2024 | 2029
39 | Grandmont | L | 0 |  | Armoire électrique T | L0-C-02 | Ext 2Kg CO2 |  | EU | 2016 | 2024 | 2026
40 | Grandmont | L | 0 |  | Armoire électrique T | L0-C-03 | Ext 2Kg CO2 |  | EU | 2018 | 2024 | 2028
41 | Grandmont | L | 1 |  | Entrée S | L1-E-01 | Ext 6L PA EPA |  | SI | 2019 | 2024 | 2029
42 | Grandmont | L | 1 |  | Entrée centrale | L1-E-02 | Ext 6L PA EPA |  | SI | 2020 | 2024 | 2030
43 | Grandmont | L | 1 |  | Entrée centrale | L1-E-03 | Ext 6L PA EPA |  | SI | 2020 | 2024 | 2030
44 | Grandmont | L | 1 |  | Entrée principale O/ | L1-E-04 | Ext 6L PA EPA |  | EU | 2022 | 2024 | 2032
45 | Grandmont | L | 0 |  | Entrée principale E/ | L0-E-05 | Ext 6L PA EPA |  | EU | 2022 | 2024 | 2032
46 | Grandmont | L | 1 |  | Entrée principale E/ | L1-E-06 | Ext 6L PA EPA |  | EU | 2022 | 2024 | 2032
47 | Grandmont | L | 1 |  | circulation | L1-E-07 | Ext 6L PA EPA |  | EU | 2022 | 2024 | 2032
48 | Grandmont | L | 1 |  | circulation | L1-E-08 | Ext 6L PA EPA |  | SI | 2020 | 2024 | 2030
49 | Grandmont | L | 1 |  | Circulation 1090 | L1-E-09 | Ext 6L PA EPA |  | SI | 2020 | 2024 | 2030
50 | Grandmont | L | 1 |  | circulation | L1-E-10 | Ext 6L PA EPA |  | EU | 2022 | 2024 | 2032
51 | Grandmont | L | 1 |  | local chauffage | L1-C-01 | Ext 5Kg CO2 |  | EU | 2016 | 2024 | 2026
52 | Grandmont | L | 1 |  | Armoire électrique T | L1-C-02 | Ext 2Kg CO2 |  | EU | 2025 | 2024 | 2035
53 | Grandmont | L | 1 |  | Armoire électrique T | L1-C-03 | Ext 2Kg CO2 |  | EU | 2016 | 2024 | 2026
54 | Grandmont | L | 1 |  | Armoire électrique T | L1-C-04 | Ext 2Kg CO2 |  | EU | 2025 | 2024 | 2035
55 | Grandmont | L | 1 |  | Local Télécom | L1-C-05 | Ext 5Kg CO2 |  | SI | 2020 | 2024 | 2030
56 | Grandmont | L | 2 |  | circulation | L2-E-01 | Ext 6L PA EPA |  | SI | 2019 | 2024 | 2029
57 | Grandmont | L | 2 |  | circulation | L2-E-02 | Ext 6L PA EPA |  | SI | 2019 | 2024 | 2029
58 | Grandmont | L | 2 |  | circulation | L2-E-03 | Ext 6L PA EPA |  | SI | 2019 | 2024 | 2029
59 | Grandmont | L | 2 |  | Armoire électrique T | L2-C-01 | Ext 2Kg CO2 |  | EU | 2016 | 2024 | 2026
60 | Grandmont | L | 3 |  | circulation | L3-E-03 | Ext 6L PA EPA |  | SI | 2019 | 2024 | 2029
61 | Grandmont | L | 3 |  | circulation | L3-E-01 | Ext 6L PA EPA |  | SI | 2019 | 2024 | 2029
62 | Grandmont | L | 3 |  | circulation | L3-E-03 | Ext 6L PA EPA |  | EU | 2022 | 2024 | 2032
63 | Grandmont | L | 3 |  | Armoire électrique T | L3-C-01 | Ext 2Kg CO2 |  | EU | 2025 | 2024 | 2035
64 | Grandmont | L | 3 |  | local technique face | L3-C-02 | Ext 2Kg CO2 |  | EU | 2025 | 2024 | 2035
65 | Grandmont | L | 3 |  | Chaufferie | L3-P-01 | Ext 6Kg PA ABC |  | EU | 2022 | 2024 | 2032
66 | Grandmont | L | 1 |  | salle informatique 1 | L1 C 06 | Ext 2Kg CO2 |  | EU | 2025 | 2024 | 2035
67 | Grandmont | L | 2 |  | salle telecom |  | Ext 2Kg CO2 |  | EU | 2025 | 2024 | 2035
Site Grandmont – Bâtiment P
EXTINCTEURS | nombre : | 4
| Site | Bâtiment | Niveau | Aile du | Emplacement | n° | Type | Capacité | Marque | Année | Dernière vérification | Remplacement
|  |  |  | bâtiment | [7 empty] | (année)
1 | Grandmont | P | 0 |  | couloir | P0-E-01 | Ext 9L PA EPA |  | SI | 2020 | 2024 | 2030
2 | Grandmont | P | 0 |  | Salle de TP | P0-C-01 | Ext 2Kg CO2 |  | EU | 2017 | 2024 | 2027
3 | Grandmont | P | 0 |  | Salle info | P0-C-02 | Ext 2Kg CO2 |  | SI | 2020 | 2024 | 2030
4 | Grandmont | P | 0 |  | couloir | P0-C-03 | Ext 2Kg CO2 |  | EU | 2016 | 2024 | 2026
Site Grandmont – Bâtiment R
EXTINCTEURS | nombre : | 15
| Site | Bâtiment | Niveau | Aile du | Emplacement | n° | Type | Capacité | Marque | Année | Dernière vérification | Remplacement
|  |  |  | bâtiment | [7 empty] | (année)
1 | Grandmont | R | 0 |  | COULOIR | RO-E-01 | Ext 6L PA EPA |  | EU | 2022 | 2024 | 2032
2 | Grandmont | R | 0 |  | COULOIR bureau | RO-E-08 | Ext 6L PA EPA |  | EU | 2017 | 2024 | 2027
3 | Grandmont | R | 0 |  | RDC gymnase | RO-E-02 | Ext 6L PA EPA |  | SI | 2020 | 2024 | 2030
4 | Grandmont | R | 0 |  | RDC gymnase | RO-E-03 | Ext 6L PA EPA |  | SI | 2019 | 2024 | 2029
5 | Grandmont | R | 0 |  | RDC gymnase | RO-E-04 | Ext 6L PA EPA |  | SI | 2020 | 2024 | 2030
6 | Grandmont | R | 0 |  | RDC gymnase | RO-E-05 | Ext 6L PA EPA |  | SI | 2020 | 2024 | 2030
7 | Grandmont | R | 0 |  | RDC gymnase | RO-E-06 | Ext 6L PA EPA |  | SI | 2020 | 2024 | 2030
8 | Grandmont | R | 0 |  | RDC gymnase | RO-E-07 | Ext 6L PA EPA |  | SI | 2019 | 2024 | 2029
9 | Grandmont | R | 0 |  | ATELIER | RO-P-01 | Ext 6Kg PA ABC |  | EU | 2022 | 2024 | 2032
10 | Grandmont | R | 0 |  | CHAUFFERIE | RO-P-02 | Ext 6Kg PA ABC |  | EU | 2025 | 2024 | 2035
11 | Grandmont | R | 1 |  | accès salle polyvale | R1-E-01 | Ext 6L PA EPA |  | SI | 2019 | 2024 | 2029
12 | Grandmont | R | 1 |  | palier | R1-E-02 | Ext 6L PA EPA |  | GLO | 2018 | 2024 | 2028
13 | Grandmont | R | 1 |  | salle de cours | R1-E-03 | Ext 6L PA EPA |  | EU | 2022 | 2024 | 2032
14 | Grandmont | R | 1 |  | palier ascenseur | R1-C-01 | Ext 2Kg CO2 |  | EU | 2025 | 2024 | 2035
15 | Grandmont | R | 0 |  | COULOIR bureau | RO E 09 | Ext 6L PA EPA |  | SI | 2019 | 2024 | 2029
Site Grandmont – Bâtiment R
POTEAU INCENDIE
POTEAU INCENDIE | Nombre | 1
| Site | Bâtiment | Type | Emplacement | Prise | Pression | Dernière
[5 empty] | (DN) |  | vérification
1 | Grandmont |  | Poteau incendie | Devant le bâtiment R | 66 et 100 | 3,9 bars | 2024
Site Grandmont – Bâtiment S
EXTINCTEURS | nombre : | 3
| Site | Bâtiment | Niveau | Aile du | Emplacement | n° | Type | Capacité | Marque | Année | Dernière vérification | Remplacement
|  |  |  | bâtiment | [7 empty] | (année)
1 | Grandmont | S | 0 |  | Local produit Coffret | S0-P-01 | Ext 6Kg PA ABC |  | GLO | 2018 | 2024 | 2028
2 | Grandmont | S | 0 |  | conteneur bleu | S0-P-02 | Ext 6Kg PA ABC |  | GLO | 2018 | 2024 | 2028
3 | Grandmont | S | 0 |  | conteneur blanc | S0-P-03 | Ext 6Kg PA ABC |  | GLO | 2018 | 2024 | 2028
Site Grandmont – Bâtiment T
EXTINCTEURS | nombre : | 2
| Site | Bâtiment | Niveau | Aile du | Emplacement | n° | Type | Capacité | Marque | Année | Dernière vérification | Remplacement
|  |  |  | bâtiment | [7 empty] | (année)
1 | Grandmont | T | 0 |  | entrée | T0-P-01 | Ext 6Kg PA ABC |  | GLO | 2008 | 2024 | 2018
2 | Grandmont | T | 0 |  | TRACTEUR | T0-P-02 | Ext 2Kg PP ABC |  | GLO | 2016 | 2024 | 2026
Site Grandmont – Bâtiment U
EXTINCTEURS | nombre : | 1
| Site | Bâtiment | Niveau | Aile du | Emplacement | n° | Type | Capacité | Marque | Année | Dernière vérification | Remplacement
|  |  |  | bâtiment | [7 empty] | (année)
1 | Grandmont | U | 0 |  |  | U0-P-01 | Ext 6Kg PA ABC |  | Desautel | 2022 | 2024 | 2032
Site Grandmont – Bâtiment Z
EXTINCTEURS | nombre : | 2
| Site | Bâtiment | Niveau | Aile du | Emplacement | n° | Type | Capacité | Marque | Année | Dernière vérification | Remplacement
|  |  |  | bâtiment | [7 empty] | (année)
1 | Grandmont | Z | RdC |  | PRODUITS DANGEREUX | Z0-P-01 | Ext 6Kg PA ABC |  | EU | 2022 | 2024 | 2032
2 | Grandmont | Z | RdC |  | PRODUIT A ELIMINER | ZO-P-02 | Ext 6Kg PA ABC |  | GLO | 2018 | 2024 | 2028
Site Grandmont – Bâtiment V
EXTINCTEURS | nombre : | 11
| Site | Bâtiment | Niveau | Aile du | Emplacement | n° | Type | Capacité | Marque | Année | Dernière vérification | Remplacement
|  |  |  | bâtiment | [7 empty] | (année)
1 | Grandmont | V | 0 |  | V1 ATELIER | VO-E-01 | Ext 6L PA EPA |  | EU | 2017 | 2024 | 2027
2 | Grandmont | V | 0 |  | kangoo | VO P 03 | Ext 2Kg PP ABC |  | ANA | 2017 | 2024 | 2027
3 | Grandmont | V | 0 |  | V3 JARDINIER local | VO-E-02 | Ext 6L PA EPA |  | SI | 2020 | 2024 | 2030
4 | Grandmont | V | 0 |  | V4 | VO-E-04 | Ext 6L PA EPA |  | SI | 2020 | 2024 | 2030
5 | Grandmont | V | 0 |  | V5 | VO-E-05 | Ext 6L PA EPA |  | SI | 2020 | 2024 | 2030
6 | Grandmont | V | 0 |  | V1 ATELIER | VO-C-01 | Ext 2Kg CO2 |  | AN | 2015 | 2024 | 2025
7 | Grandmont | V | 0 |  | V1 ATELIER | VO-C-02 | Ext 2Kg CO2 |  | EU | 2022 | 2024 | 2032
8 | Grandmont | V | 0 |  | V4 | VO-C-04 | Ext 2Kg CO2 |  | EU | 2025 | 2024 | 2035
9 | Grandmont | V | 0 |  | V5 | VO-C-05 | Ext 2Kg CO2 |  | GLO | 2019 | 2024 | 2029
10 | Grandmont | V | 0 |  | V3 atelier | VO-P-01 | Ext 6Kg PA ABC |  | GLO | 2018 | 2024 | 2028
11 | Grandmont | V | 0 |  | V2 rangement | VO-P-02 | Ext 6Kg PA ABC |  | EU | 2022 | 2024 | 2032
Site Grandmont – Bâtiment X
EXTINCTEURS | nombre : | 2
| Site | Bâtiment | Niveau | Aile du | Emplacement | n° | Type | Capacité | Marque | Année | Dernière vérification | Remplacement
|  |  |  | bâtiment | [7 empty] | (année)
1 | Grandmont | X | 0 |  | circulation | X0-E-01 | Ext 6L PA EPA |  | EU | 2016 | 2024 | 2026
2 | Grandmont | X | RdC |  | entrée | X0-C-02 | Ext 2Kg CO2 |  | EU | 2022 | 2024 | 2032
Site Grandmont – Bâtiment Y
EXTINCTEURS (nombre : 73)
EXTINCTEURS | nombre : | 77
| Site | Bâtiment | Niveau | Aile du | Emplacement | n° | Type | Capacité | Marque | Année | Dernière vérification | Remplacement
|  |  |  | bâtiment | [7 empty] | (année)
1 | Grandmont | Y | -1 |  | S/S circulation S040 | YS-E-01 | Ext 6L PA EPA |  | SI | 2020 | 2024 | 2030
2 | Grandmont | Y | -1 |  | S/S aménagé YS130 | YS-E-02 | Ext 6L PA EPA |  | EU | 2022 | 2024 | 2032
3 | Grandmont | Y | -1 |  | S/S aménagé YS120 | YS-E-03 | Ext 6L PA EPA |  | EU | 2022 | 2024 | 2032
4 | Grandmont | Y | -1 |  | S/S aménagé YS080 | YS-E-04 | Ext 6L PA EPA |  | EU | 2022 | 2024 | 2032
5 | Grandmont | Y | -1 |  | S/S aménagé YS090 | YS-E-05 | Ext 6L PA EPA |  | EU | 2022 | 2024 | 2032
6 | Grandmont | Y | -1 |  | S/S circulation S080 | YS-C-01 | Ext 2Kg CO2 |  | GLO | 2018 | 2024 | 2028
7 | Grandmont | Y | -1 |  | S/S local transfo | YS-C-02 | Ext 5Kg CO2 |  | GLO | 2021 | 2024 | 2031
8 | Grandmont | Y | -1 |  | S/S armoire électriq | YS-C-03 | Ext 2Kg CO2 |  | EU | 2025 | 2024 | 2035
9 | Grandmont | Y | 0 |  | RDC administration B | Y0-E-01 | Ext 6L PA EPA |  | GLO | 2018 | 2024 | 2028
10 | Grandmont | Y | 0 |  | RDC hall d'entrée | Y0-E-02 | Ext 6L PA EPA |  | GLO | 2018 | 2024 | 2028
11 | Grandmont | Y | 0 |  | AMPHI A50 | Y0-E-03 | Ext 6L PA EPA |  | EU | 2017 | 2024 | 2027
12 | Grandmont | Y | 0 |  | AMPHI A40 | Y0-E-04 | Ext 6L PA EPA |  | GLO | 2018 | 2024 | 2028
13 | Grandmont | Y | 0 |  | AMPHI A30 | Y0-E-05 | Ext 6L PA EPA |  | EU | 2017 | 2024 | 2027
14 | Grandmont | Y | 0 |  | AMPHI A10 | Y0-E-06 | Ext 6L PA EPA |  | EU | 2017 | 2024 | 2027
15 | Grandmont | Y | 0 |  | AMPHI A10 | Y0-E-07 | Ext 6L PA EPA |  | EU | 2017 | 2024 | 2027
16 | Grandmont | Y | 0 |  | RDC circulation rech | Y0-E-08 | Ext 6L PA EPA |  | EU | 2017 | 2024 | 2027
17 | Grandmont | Y | 0 |  | RDC circulation rech | Y0-E-09 | Ext 6L PA EPA |  | SI | 2019 | 2024 | 2029
18 | Grandmont | Y | 0 |  | RDC circulation C20 | Y0-E-10 | Ext 6L PA EPA |  | GLO | 2018 | 2024 | 2028
19 | Grandmont | Y | 0 |  | RDC circulation | Y0-E-11 | Ext 6L PA EPA |  | EU | 2022 | 2024 | 2032
20 | Grandmont | Y | 0 |  | RDC circulation C 1 | Y0-E-12 | Ext 6L PA EPA |  | GLO | 2018 | 2024 | 2028
21 | Grandmont | Y | 0 |  | RDC circulation C320 | Y0-E-13 | Ext 6L PA EPA |  | EU | 2017 | 2024 | 2027
22 | Grandmont | Y | 0 |  | RDC circulation D180 | Y0-E-14 | Ext 6L PA EPA |  | EU | 2017 | 2024 | 2027
23 | Grandmont | Y | 0 |  | RDC circulation D 33 | Y0-E-15 | Ext 6L PA EPA |  | EU | 2017 | 2024 | 2027
24 | Grandmont | Y | 0 |  | RDC circulation D 36 | Y0-E-16 | Ext 6L PA EPA |  | SI | 2019 | 2024 | 2029
25 | Grandmont | Y | 0 |  | RDC circulation D 49 | Y0-E-17 | Ext 6L PA EPA |  | SI | 2020 | 2024 | 2030
26 | Grandmont | Y | 0 |  | RDC hall d'entrée | Y0-C-01 | Ext 2Kg CO2 |  | EU | 2025 | 2024 | 2035
27 | Grandmont | Y | 0 |  | RDC circulation rech | Y0-C-02 | Ext 2Kg CO2 |  | EU | 2023 | 2024 | 2033
28 | Grandmont | Y | 0 |  | TP A 130 | Y0-C-03 | Ext 2Kg CO2 |  | SI | 2020 | 2024 | 2030
29 | Grandmont | Y | 0 |  | PHARMALOUNGE | Y0-C-04 | Ext 2Kg CO2 |  | SI | 2020 | 2024 | 2030
30 | Grandmont | Y | 0 |  | RDC circulation C 7 | Y0-C-05 | Ext 2Kg CO2 |  | EU | 2023 | 2024 | 2033
31 | Grandmont | Y | 0 |  | RDC circulation C90 | Y0-C-06 | Ext 2Kg CO2 |  | SI | 2020 | 2024 | 2030
32 | Grandmont | Y | 0 |  | RDC circulation C 0 | Y0-C-07 | Ext 2Kg CO2 |  | EU | 2023 | 2024 | 2033
33 | Grandmont | Y | 0 |  | RDC circulation D220 | Y0-C-08 | Ext 2Kg CO2 |  | EU | 2023 | 2024 | 2033
34 | Grandmont | Y | 0 |  | RDC circulation D42 | Y0-C-09 | Ext 2Kg CO2 |  | EU | 2023 | 2024 | 2033
35 | Grandmont | Y | 0 |  | RDC circulation D 0D | Y0-C-10 | Ext 2Kg CO2 |  | SI | 2020 | 2024 | 2030
36 | Grandmont | Y | 0 |  | RDC circulation B80 | Y0-C-11 | Ext 2Kg CO2 |  | GLO | 2018 | 2024 | 2028
37 | Grandmont | Y | 0 |  | RDC circulation C90 | Y0-P-01 | Ext 6Kg PA ABC |  | SI | 2020 | 2024 | 2030
38 | Grandmont | Y | 0 |  | RDC circulation D 4 | Y0-P-02 | Ext 6Kg PA ABC |  | EU | 2022 | 2024 | 2032
39 | Grandmont | Y | 1 |  | R+1 circulation ense | Y1-E-01 | Ext 6L PA EPA |  | EU | 2017 | 2024 | 2027
40 | Grandmont | Y | 1 |  | R+1 circulation ense | Y1-E-02 | Ext 6L PA EPA |  | EU | 2017 | 2024 | 2027
41 | Grandmont | Y | 1 |  | R+1 circulation ense | Y1-E-03 | Ext 6L PA EPA |  | SI | 2019 | 2024 | 2029
42 | Grandmont | Y | 1 |  | R+1 circulation rech | Y1-E-04 | Ext 6L PA EPA |  | EU | 2017 | 2024 | 2027
43 | Grandmont | Y | 1 |  | R+1 circulation rech | Y1-E-05 | Ext 6L PA EPA |  | SI | 2020 | 2024 | 2030
44 | Grandmont | Y | 1 |  | R+1 circulation C 11 | Y1-E-06 | Ext 6L PA EPA |  | EU | 2022 | 2024 | 2032
45 | Grandmont | Y | 1 |  | R+1 circulation C121 | Y1-E-07 | Ext 6L PA EPA |  | EU | 2017 | 2024 | 2027
46 | Grandmont | Y | 1 |  | R+1 circulation C135 | Y1-E-08 | Ext 6L PA EPA |  | EU | 2022 | 2024 | 2032
47 | Grandmont | Y | 1 |  | R+1 circulation C 1C | Y1-E-09 | Ext 6L PA EPA |  | EU | 2017 | 2024 | 2027
48 | Grandmont | Y | 1 |  | R+1 circulation D 12 | Y1-E-10 | Ext 6L PA EPA |  | EU | 2017 | 2024 | 2027
49 | Grandmont | Y | 1 |  | R+1 circulation D 10 | Y1-E-11 | Ext 6L PA EPA |  | EU | 2017 | 2024 | 2027
50 | Grandmont | Y | 1 |  | R+1 circulation D 14 | Y1-E-12 | Ext 6L PA EPA |  | EU | 2017 | 2024 | 2027
51 | Grandmont | Y | 1 |  | R+1 circulation D 1D | Y1-E-13 | Ext 6L PA EPA |  | EU | 2017 | 2024 | 2027
52 | Grandmont | Y | 1 |  | R+1 local A1100 | Y1-C-01 | Ext 2Kg CO2 |  | EU | 2025 | 2024 | 2035
53 | Grandmont | Y | 1 |  | R+1 salle A1110 | Y1-C-02 | Ext 2Kg CO2 |  | SI | 2020 | 2024 | 2030
54 | Grandmont | Y | 1 |  | R+1salle TP A1120 | Y1-C-03 | Ext 2Kg CO2 |  | SI | 2020 | 2024 | 2030
55 | Grandmont | Y | 1 |  | R+1 salle TP A1180 - | Y1-C-04 | Ext 2Kg CO2 |  | GLO | 2018 | 2024 | 2028
56 | Grandmont | Y | 1 |  | R+1 circulation rech | Y1-C-05 | Ext 2Kg CO2 |  | EU | 2023 | 2024 | 2033
57 | Grandmont | Y | 1 |  | C1240 accès salle de | Y1-C-06 | Ext 2Kg CO2 |  | SI | 2020 | 2024 | 2030
58 | Grandmont | Y | 1 |  | R+1 circulation C119 | Y1-C-07 | Ext 2Kg CO2 |  | EU | 2023 | 2024 | 2033
59 | Grandmont | Y | 1 |  | R+1 circulation C 1G | Y1-C-08 | Ext 2Kg CO2 |  | EU | 2023 | 2024 | 2033
60 | Grandmont | Y | 1 |  | R+1 circulation D 11 | Y1-C-09 | Ext 2Kg CO2 |  | EU | 2023 | 2024 | 2033
61 | Grandmont | Y | 1 |  | R+1 circulation D 1D | Y1-C-10 | Ext 2Kg CO2 |  | EU | 2022 | 2024 | 2032
62 | Grandmont | Y | 0 |  | R+1 circulation D 1D | Y1-C-11 | Ext 2Kg CO2 |  | GLO | 2018 | 2024 | 2028
63 | Grandmont | Y | 1 |  | R+1 salle informatiq | Y1-C-12 | Ext 2Kg CO2 |  | GLO | 2018 | 2024 | 2028
64 | Grandmont | Y | 1 |  | zone reglementé D13 | Y1-C-13 | Ext 2Kg CO2 |  | EU | 2023 | 2024 | 2033
65 | Grandmont | Y | 1 |  | R+1 circulation C 12 | Y1-P-01 | Ext 6Kg PA ABC |  | GLO | 2018 | 2024 | 2028
66 | Grandmont | Y | 3 |  | Machine ascenseur | YT-C-01 | Ext 2Kg CO2 |  | GLO | 2020 | 2024 | 2030
67 | Grandmont | Y | 3 |  | Combles techniques H | YT-C-02 | Ext 5Kg CO2 |  | EU | 2023 | 2024 | 2033
68 | Grandmont | Y | 3 |  | Machine ascenseur | YT-C-04 | Ext 2Kg CO2 |  | EU | 2023 | 2024 | 2033
69 | Grandmont | Y | 3 |  | Combles techniques B | YT-C-05 | Ext 5Kg CO2 |  | EU | 2022 | 2024 | 2032
70 | Grandmont | Y | 3 |  | Combles techniques C | YT-C-06 | Ext 5Kg CO2 |  | EU | 2023 | 2024 | 2033
71 | Grandmont | Y | 1 |  | salle informatique A | Y1 C 14 | Ext 2Kg CO2 |  | EU | 2023 | 2024 | 2033
72 | Grandmont | Y | 3 |  | Combles techniques | YT C 03 | Ext 5Kg CO2 |  | EU | 2023 | 2024 | 2033
73 | Grandmont | Y | -1 |  | S/S local transfo | YS P 03 | Ext 6Kg PA ABC |  | GLO | 2018 | 2024 | 2028
74 | Grandmont | Y | -1 |  | S/S chaufferie | YS P 01 | Ext 6Kg PA ABC |  | GLO | 2018 | 2024 | 2028
75 | Grandmont | Y | -1 |  | S/S chaufferie | YS P 02 | Ext 6Kg PA ABC |  | EU | 2022 | 2024 | 2032
76 | Grandmont | Y | 0 |  | rdc salle de confine | C 40 | Douche Portative 9L |  | EU | 2025 | 2024 | 2035
77 | Grandmont | Y | 0 |  | asso corp étudiants | Y0-P-03 | Ext 6Kg PA ABC |  | GLO | 2018 | 2024 | 2028
Site Grandmont – Bâtiment Y
POTEAU INCENDIE
POTEAU INCENDIE | Nombre | 1
| Site | Bâtiment | Type | Emplacement | Prise | Pression | Dernière
[5 empty] | (DN) |  | vérification
1 | Grandmont |  | Poteau incendie | Parking du bâtiment Y | 69 et 100 | 3,9 bars | 2024
Site Grandmont – Bâtiment Y1
EXTINCTEURS (nombre : 19)
EXTINCTEURS | nombre : | 23
| Site | Bâtiment | Niveau | Aile du | Emplacement | n° | Type | Capacité | Marque | Année | Dernière vérification | Remplacement
|  |  |  | bâtiment | [7 empty] | (année)
1 | Grandmont | Y1 | -1 |  | Groupe électrogène | Y1S-C-01 | Ext 2Kg CO2 |  | GLO | 2018 | 2024 | 2028
2 | Grandmont | Y1 | 0 |  | RDC entrée | Y10-E-01 | Ext 6L PA EPA |  | SI | 2020 | 2024 | 2030
3 | Grandmont | Y1 | 0 |  | RDC circulation | Y10-E-02 | Ext 6L PA EPA |  | SI | 2020 | 2024 | 2030
4 | Grandmont | Y1 | 0 |  | RDC circulation | Y10-E-03 | Ext 6L PA EPA |  | SI | 2020 | 2024 | 2030
5 | Grandmont | Y1 | 0 |  | Animalerie | Y10 C 04 | Ext 2Kg CO2 |  | EU | 2025 | 2024 | 2035
6 | Grandmont | Y1 | 0 |  | Animalerie is | Y10 E 05 | Ext 6L PA EPA |  | SI | 2020 | 2024 | 2030
7 | Grandmont | Y1 | 0 |  | Animalerie circulati | Y10 E 04 | Ext 6L PA EPA |  | SI | 2020 | 2024 | 2030
8 | Grandmont | Y1 | 0 |  | RDC circulation | Y10-E-06 | Ext 6L PA EPA |  | SI | 2020 | 2024 | 2030
9 | Grandmont | Y1 | 0 |  | TGBT | Y10-C-01 | Ext 2Kg CO2 |  | SI | 2020 | 2024 | 2030
10 | Grandmont | Y1 | 1 |  | sol local tech | Y11-E-01 | Ext 6L PA EPA |  | SI | 2020 | 2024 | 2030
11 | Grandmont | Y1 | 1 |  | sol technique | Y11-E-02 | Ext 6L PA EPA |  | SI | 2020 | 2024 | 2030
12 | Grandmont | Y1 | 1 |  | sol technique | Y11-E-03 | Ext 6L PA EPA |  | SI | 2020 | 2024 | 2030
13 | Grandmont | Y1 | 1 |  | circulation YE 1 | Y11-E-04 | Ext 6L PA EPA |  | SI | 2020 | 2024 | 2030
14 | Grandmont | Y1 | 1 |  | RDC is livraison | Y11-E-05 | Ext 6L PA EPA |  | SI | 2020 | 2024 | 2030
15 | Grandmont | Y1 | 1 |  | RDC circulation YE 1 | Y11-E-06 | Ext 6L PA EPA |  | SI | 2020 | 2024 | 2030
16 | Grandmont | Y1 | 1 |  | R+1 YE 1050 | Y11-C-01 | Ext 2Kg CO2 |  | GLO | 2018 | 2024 | 2028
17 | Grandmont | Y1 | 2 |  | R+2 circulation | Y12-E-01 | Ext 6L PA EPA |  | SI | 2020 | 2024 | 2030
18 | Grandmont | Y1 | 2 |  | R+2 serre YE2010 | Y12-E-02 | Ext 6L PA EPA |  | SI | 2020 | 2024 | 2030
19 | Grandmont | Y1 | 3 |  | R+2 local ventilati | Y12-P-01 | Ext 6Kg PA ABC |  | SI | 2020 | 2024 | 2030
20 | Grandmont | Y1 | 3 |  | R+2 chaufferie | Y12-P-02 | Ext 6Kg PA ABC |  | SI | 2020 | 2024 | 2030
21 | Grandmont | Y1 | 1 |  | local info YE 1992 | Y11 C 02 | Ext 2Kg CO2 |  | SI | 2020 | 2024 | 2030
22 | Grandmont | Y1 | 2 |  | circulation | Y12 C 03 | Ext 2Kg CO2 |  | GLO | 2018 | 2024 | 2028
23 | Grandmont | Y1 | 3 |  | R+2 local froid | Y12-P-03 | Ext 6Kg PA ABC |  | EU | 2025 | 2024 | 2035

## Pôle Luthier
221
Pôle Immobilier JEAN LUTHIER - Site Jean Luthier A
EXTINCTEURS (nombre:23)
| nombre | 23
| Site | Bâtiment | Niveau | Aile du | Emplacement | OBSERVATIONS | n° UNIV | Type | Capacité | Marque | Année | Dernière vérification | Remplacement (année)
bâtiment
1 | Jean Luthier | A | RDC |  | Hall porte jaune |  | 18 | Eau + AB | 6 L | AREX | 2017 | 2025-06-01 | 2027
2 | Jean Luthier | A | RDC |  | Hall accueil |  | 21 | Eau + AB | 6 L | AREX | 2017 | 2025-06-01 | 2027
3 | Jean Luthier | A | RdC |  | circulation A0020 |  | 22 | Eau + AB | 6 L | AREX | 2017 | 2025-06-01 | 2027
4 | Jean Luthier | A | RdC |  | A0130 |  | 23 | CO2 | 2 kg | EUROFEU | 2016 | 2025-06-01 | 2026
5 | Jean Luthier | A | RdC |  | Circulation A0060 | bague changée 07/01/25 | 24 | Eau + AB | 6 L | VULCAIN | 2017 | 2025-06-01 | 2027
6 | Jean Luthier | A | RdC |  | circulation LT |  | 25 | CO2 | 2 kg | SICLI | 2022 | 2025-06-01 | 2032
7 | Jean Luthier | A | RdC |  | circulation A0090 |  | 26 | Eau + AB | 6 L | AREX | 2017 | 2025-06-01 | 2027
8 | Jean Luthier | A | RdC |  | circulation Po CF |  | 27 | Eau + AB | 6 L | AREX | 2017 | 2025-06-01 | 2027
9 | Jean Luthier | A | RdC |  | circulation A0190 |  | 28 | Eau + AB | 6 L | AREX | 2017 | 2025-06-01 | 2027
10 | Jean Luthier | A | RdC |  | cafétéria du personnel |  | 29 | CO2 | 2 kg | SICLI | 2022 | 2025-06-01 | 2032
11 | Jean Luthier | A | RdC |  | sortie imprimerie |  | 30 | Eau + AB | 6 L | AREX | 2017 | 2025-06-01 | 2027
12 | Jean Luthier | A | RdC |  | circulation A0150 |  | 31 | Eau + AB | 6 L | AREX | 2017 | 2025-06-01 | 2027
13 | Jean Luthier | A | RdC |  | A0160 entrée imprimerie |  | 32 | CO2 | 2 kg | VULCAIN | 2016 | 2025-06-01 | 2026
14 | Jean Luthier | A | R+1 |  | A1010 CDI | bague changée 07/01/25 | 33 | Eau + AB | 6 L | SICLI | 2022 | 2025-06-01 | 2032
15 | Jean Luthier | A | R+1 |  | A1010 CDI |  | 34 | CO2 | 2 kg | SICLI | 2022 | 2025-06-01 | 2032
16 | Jean Luthier | A | R+1 |  | A1010 CDI |  | 35 | Eau + AB | 6 L | AREX | 2017 | 2025-06-01 | 2027
17 | Jean Luthier | A | R+1 |  | A1250 |  | 36 | CO2 | 2 kg | vulcain | 2016 | 2025-06-01 | 2026
18 | Jean Luthier | A | R+1 |  | circulation A1250 |  | 37 | Eau + AB | 6 L | AREX | 2017 | 2025-06-01 | 2027
19 | Jean Luthier | A | R+1 |  | circulation A1080 |  | 38 | Eau + AB | 6 L | AREX | 2017 | 2025-06-01 | 2027
20 | Jean Luthier | A | R+1 |  | circulation A1991 |  | 39 | CO2 | 2 kg | vulcain | 2016 | 2025-06-01 | 2026
21 | Jean Luthier | A | R+1 |  | circulation A1130 |  | 40 | Eau + AB | 6 L | AREX | 2017 | 2025-06-01 | 2027
22 | Jean Luthier | A | R+1 |  | circulation LT A1992 |  | 41 | CO2 | 2 kg | vulcain | 2016 | 2025-06-01 | 2026
23 | Jean Luthier | A | R+1 |  | circulation A1190 |  | 42 | Eau + AB | 6 L | AREX | 2017 | 2025-06-01 | 2027
Pôle Immobilier JEAN LUTHIER - Site Jean Luthier - Bâtiment B
EXTINCTEURS (nombre : 2)
| nombre | 2
| Site | Bâtiment | Niveau | Aile du | Emplacement | OBSERVATIONS | n° UNIV | Type | Capacité | Marque | Année | Dernière vérification | Remplacement
|  |  |  | bâtiment | [8 empty] | (année)
1 | Jean Luthier | B | RDC |  | hall central |  | 19 | Eau + AB | 6 L | AREX | 2017 | 2025-06-01 | 2027
2 | Jean Luthier | B | RDC |  | hall menhirs |  | 20 | Eau + AB | 6 L | AREX | 2017 | 2025-06-01 | 2027
Pôle Immobilier JEAN LUTHIER - Site Jean Luthier - Bâtiment C
EXTINCTEURS (nombre: 23)
| nombre | 23
| Site | Bâtiment | Niveau | Aile du | Emplacement | OBSERVATIONS | n° UNIV | Type | Capacité | Marque | Année | Dernière vérification | Remplacement
|  |  |  | bâtiment | [8 empty] | (année)
1 | Jean Luthier | C | R-1 |  | circulation escalier | bague changée 07/01/25 | 010 | Eau + AB | 6 L | VULCAIN | 2018 | 2025-06-01 | 2028
2 | Jean Luthier | C | R-1 |  | circulation CS0050 |  | 011 | CO2 | 2 kg | SICLI | 2022 | 2025-06-01 | 2032
3 | Jean Luthier | C | R-1 |  | chaufferie Escalier |  | 015 | Poudre ABC | 6 kg | VULCAIN | 2016 | 2025-06-01 | 2026
4 | Jean Luthier | C | R-1 |  | chaufferie entrée |  | 014 | Poudre ABC | 6 kg | VULCAIN | 2016 | 2025-06-01 | 2026
5 | Jean Luthier | C | R-1 |  | chaufferie entrée |  | 013 | CO2 | 2 kg | SICLI | 2022 | 2025-06-01 | 2032
6 | Jean Luthier | C | R-1 |  | TGBT |  | 017 | CO2 | 5 kg | VULCAIN | 2016 | 2025-06-01 | 2026
7 | Jean Luthier | C | R-1 |  | TGBT |  | 016 | Poudre ABC | 6 kg | SICLI | 2022 | 2025-06-01 | 2032
8 | Jean Luthier | C | R-1 |  | Local info |  | 011bis | CO2 | 5 kg | VULCAIN | 2018 | 2025-06-01 | 2028
9 | Jean Luthier | C | R-1 |  | SAS Local Réserve |  | 012 | CO2 | 2 kg | VULCAIN | 2016 | 2025-06-01 | 2026
10 | Jean Luthier | C | RdC |  | circulation C0010 |  | 004 | Eau + AB | 6 L | AREX | 2017 | 2025-06-01 | 2027
11 | Jean Luthier | C | RdC |  | local M. ascenseur |  | 005 | CO2 | 2 kg | SICLI | 2022 | 2025-06-01 | 2032
12 | Jean Luthier | C | RdC |  | circulation C0991 LT |  | 008 | CO2 | 2 kg | VUCAIN | 2018 | 2025-06-01 | 2028
13 | Jean Luthier | C | RdC |  | circulation |  | 001 | Eau + AB | 6 L | AREX | 2017 | 2025-06-01 | 2027
14 | Jean Luthier | C | RdC |  | C0060 |  | 002 | Eau + AB | 6 L | EUROFEU | 2022 | 2025-06-01 | 2032
15 | Jean Luthier | C | R+1 |  | circulation C1090 |  | 006 | Eau + AB | 6 L | AREX | 2017 | 2025-06-01 | 2027
16 | Jean Luthier | C | R+1 |  | circulation C1991 LT |  | 007 | CO2 | 2 kg | VUCAIN | 2018 | 2025-06-01 | 2028
17 | Jean Luthier | C | R+1 |  | C1050 |  | 008 | CO2 | 2 kg | VUCAIN | 2016 | 2025-06-01 | 2026
18 | Jean Luthier | C | R+1 |  | circulation C1060 |  | 009 | Eau + AB | 6 L | AREX | 2017 | 2025-06-01 | 2027
19 | Jean Luthier | C | R+2 |  | circulation C2100 |  | 145 | Eau + AB | 6 L | AREX | 2017 | 2025-06-01 | 2027
20 | Jean Luthier | C | R+2 |  | circulation C2991 LT |  | 215 | CO2 | 2 kg | EUROFEU | 2025 | 2025-06-01 | 2035
21 | Jean Luthier | C | R+2 |  | C2070 |  | 146 | CO2 | 2 kg | EUROFEU | 2025 | 2025-06-01 | 2035
22 | Jean Luthier | C | R+2 |  | C2060 |  | 146BIS | CO2 | 2 kg | EUROFEU | 2025 | 2025-06-01 | 2035
23 | Jean Luthier | C | R+2 |  | circulation C2040 |  | 147 | Eau + AB | 6 L | AREX | 2017 | 2025-06-01 | 2027
Pôle Immobilier JEAN LUTHIER - Site Jean Luthier - Bâtiment C
POTEAUX INCENDIE (nombre:1)
| Site | Bâtiment | Type | Emplacement | Prise | Pression |  | Dernière
[5 empty] | (DN) |  |  | vérification
1 | Bâtiment C |  | Poteau incendie | Devant le bâtiment C |  |  |  | 2025-06-01
Pôle Immobilier JEAN LUTHIER - Site Jean Luthier - Bâtiment D
EXTINCTEURS (nombre : 21)
| nombre | 21
| Site | Bâtiment | Niveau | Aile du | Emplacement | OBSERVATIONS | n° UNIV | Type | Capacité | Marque | Année | Dernière vérification | Remplacement
|  |  |  | bâtiment | [8 empty] | (année)
1 | Jean Luthier | D | RdC |  | D0031 Sous BERGER |  | 08B | CO2 | 2 kg | EUROFEU | 2023 | 2025-06-01 | 2033
2 | Jean Luthier | D | RdC |  | D0030 |  | 001 | CO2 | 2 kg | EUROFEU | 2023 | 2025-06-01 | 2033
3 | Jean Luthier | D | RdC |  | D0020 BERGER entrée |  | 048 | Eau + AB | 6 L | AREX | 2017 | 2025-06-01 | 2027
4 | Jean Luthier | D | RdC |  | D0020 BERGER escalier |  | 050 | Eau + AB | 6 L | AREX | 2016 | 2025-06-01 | 2026
5 | Jean Luthier | D | RdC |  | D0010 |  | 152 | CO2 | 2 kg | SICLI | 2022 | 2025-06-01 | 2032
6 | Jean Luthier | D | RdC |  | D0010 |  | 153 | Poudre ABC | 6 kg | Vulcain | 2017 | 2025-06-01 | 2027
7 | Jean Luthier | D | RdC |  | D0011 |  | 049 | CO2 | 2 kg | SICLI | 2022 | 2025-06-01 | 2032
8 | Jean Luthier | D | RdC |  | D0011 SPARE | bague changée 07/01/25 | SP01 | Poudre ABC | 6 kg | SICLI | 2019 | 2025-06-01 | 2029
9 | Jean Luthier | D | RdC |  | D0011 SPARE | bague changée 07/01/25 | SP02 | Poudre ABC | 6 kg | SICLI | 2019 | 2025-06-01 | 2029
10 | Jean Luthier | D | RdC |  | D0011 SPARE | bague changée 07/01/25 | SP03 | Eau + AB | 6 L | SICLI | 2019 | 2025-06-01 | 2029
11 | Jean Luthier | D | RdC |  | D0011 SPARE |  | SP04 | CO2 | 2 kg | SICLI | 2019 | 2025-06-01 | 2029
12 | Jean Luthier | D | RdC |  | D0011 SPARE |  | SP05 | CO2 | 2 Kg | VULCAIN | 2019 | 2025-06-01 | 2029
13 | Jean Luthier | D | RdC |  | D0040 |  | 047 | CO2 | 2 kg | SICLI | 2022 | 2025-06-01 | 2032
14 | Jean Luthier | D | RdC |  | D0050 RABELAIS |  | 044 | Eau + AB | 6 L | AREX | 2017 | 2025-06-01 | 2027
15 | Jean Luthier | D | RdC |  | D0032 |  | 0051 | CO2 | 2 kg | EUROFEU | 2023 | 2025-06-01 | 2033
16 | Jean Luthier | D | RdC |  | D0901 |  | 002 | CO2 | 2 kg | EUROFEU | 2025 | 2025-06-01 | 2035
17 | Jean Luthier | D | RdC |  | D0050 RABELAIS |  | 045 | CO2 | 2 kg | SICLI | 2022 | 2025-06-01 | 2032
18 | Jean Luthier | D | RdC |  | Sous-station Amphi RA |  | 043B | CO2 | 2 kg | EUROFEU | 2023 | 2025-06-01 | 2033
19 | Jean Luthier | D | R+1 |  | CTA Amphi RABELAIS |  | 07B | CO2 | 2 kg | EUROFEU | 2023 | 2025-06-01 | 2033
20 | Jean Luthier | D | RdC |  | local produit ext. |  | 012 | Poudre ABC | 6 kg | SOFADEX | 2016 | 2025-06-01 | 2026
21 | Jean Luthier | D | RdC |  | D0050 RABELAIS |  | 043 | Eau + AB | 6 L | AREX | 2017 | 2025-06-01 | 2027
Pôle Immobilier JEAN LUTHIER - Site Jean Luthier - Bâtiment E
EXTINCTEURS (nombre : 77)
| nombre | 77
| Site | Bâtiment | Niveau | Aile du | Emplacement | OBSERVATIONS | n° UNIV | Type | Capacité | Marque | Année | Dernière vérification | Remplacement
|  |  |  | bâtiment | [8 empty] | (année)
1 | Jean Luthier | E | EXT |  | cuve propane | bague changée 07/01/25 | 065BIS | Poudre ABC | 6 Kg | Vulcain | 2018 | 2025-06-01 | 2028
2 | Jean Luthier | E | R-1 |  | Archives |  | 068 | Eau + AB | 6 L | AREX | 2016 | 2025-06-01 | 2026
3 | Jean Luthier | E | R-1 |  | sous-station E |  | 067BIS | CO2 | 2 kg | EUROFEU | 2025 | 2025-06-01 | 2035
4 | Jean Luthier | E | R-1 |  | Machinerie ascenseur |  | 067 | CO2 | 2 kg | EUROFEU | 2025 | 2025-06-01 | 2035
5 | Jean Luthier | E | RdC |  | Circulation entrée |  | 052 | Eau + AB | 6 L | AREX | 2017 | 2025-06-01 | 2027
6 | Jean Luthier | E | RdC |  | Circulation E0210 |  | 054 | Eau + AB | 6 L | EUROFEU | 2022 | 2025-06-01 | 2032
7 | Jean Luthier | E | RdC |  | Circulation LT NORD |  | 053 | CO2 | 2 kg | Vulcain | 2017 | 2025-06-01 | 2027
8 | Jean Luthier | E | RdC |  | E0020 |  | 055 | CO2 | 2 kg | Vulcain | 2016 | 2025-06-01 | 2026
9 | Jean Luthier | E | RdC |  | Salle E0190 |  | 057 | CO2 | 2 kg | Vulcain | 2016 | 2025-06-01 | 2026
10 | Jean Luthier | E | RdC |  | Circulation entrée cent |  | 060 | Eau + AB | 6 L | EUROFEU | 2025 | 2025-06-01 | 2035
11 | Jean Luthier | E | RdC |  | Circulation E0190 |  | 056 | Eau + AB | 6 L | AREX | 2016 | 2025-06-01 | 2026
12 | Jean Luthier | E | RdC |  | Circulation E0040 |  | 059 | CO2 | 2 kg | SICLI | 2022 | 2025-06-01 | 2032
13 | Jean Luthier | E | RdC |  | Circulation E0150 |  | 061 | Eau + AB | 6 L | AREX | 2017 | 2025-06-01 | 2027
14 | Jean Luthier | E | RdC |  | E0020 |  | 058 | CO2 | 2 kg | EUROFEU | 2025 | 2025-06-01 | 2035
15 | Jean Luthier | E | RdC |  | Circulation E0110 |  | 066 | Eau + AB | 6 L | AREX | 2017 | 2025-06-01 | 2027
16 | Jean Luthier | E | RdC |  | Salle E0080 |  | 062 | CO2 | 2 kg | SICLI | 2022 | 2025-06-01 | 2032
17 | Jean Luthier | E | RdC |  | Circulation LT SUD |  | 063 | CO2 | 2 kg | SICLI | 2019 | 2025-06-01 | 2029
18 | Jean Luthier | E | RdC |  | Circulation E0100 |  | 064 | CO2 | 2 kg | Vulcain | 2022 | 2025-06-01 | 2032
19 | Jean Luthier | E | RdC |  | Salle E0120 |  | 065 | CO2 | 2 kg | SICLI | 2022 | 2025-06-01 | 2032
20 | Jean Luthier | E | R+1 |  | Circulation E1110 |  | 069 | Eau + AB | 6 L | EUROFEU | 2025 | 2025-06-01 | 2035
21 | Jean Luthier | E | R+1 |  | E1260 |  | 079 | CO2 | 2 kg | SICLI | 2022 | 2025-06-01 | 2032
22 | Jean Luthier | E | R+1 |  | Circulation E1010 |  | 080 | Eau + AB | 6 L | AREX | 2017 | 2025-06-01 | 2027
23 | Jean Luthier | E | R+1 |  | Circulation LT NORD |  | 078 | CO2 | 2 kg | SICLI | 2022 | 2025-06-01 | 2032
24 | Jean Luthier | E | R+1 |  | Circulation E1210 |  | 077 | Eau + AB | 6 L | AREX | 2017 | 2025-06-01 | 2027
25 | Jean Luthier | E | R+1 |  | Circulation E1200 |  | 076 | CO2 | 2 kg | SICLI | 2022 | 2025-06-01 | 2032
26 | Jean Luthier | E | R+1 |  | Circulation WC B |  | 075 | Eau + AB | 6 L | AREX | 2017 | 2025-06-01 | 2027
27 | Jean Luthier | E | R+1 |  | Circulation WC C |  | 074 | Eau + AB | 6 L | AREX | 2017 | 2025-06-01 | 2027
28 | Jean Luthier | E | R+1 |  | E1060 |  | 073 | CO2 | 2 kg | SICLI | 2022 | 2025-06-01 | 2032
29 | Jean Luthier | E | R+1 |  | Circulation E1150 |  | 072 | Eau + AB | 6 L | AREX | 2017 | 2025-06-01 | 2027
30 | Jean Luthier | E | R+1 |  | Circulation LT SUD |  | 071 | CO2 | 2 kg | SICLI | 2022 | 2025-06-01 | 2032
31 | Jean Luthier | E | R+1 |  | Circulation E1130 |  | 070 | CO2 | 2 kg | EUROFEU | 2025 | 2025-06-01 | 2035
32 | Jean Luthier | E | R+1 |  | Circulation E1110 |  | 069 | Eau + AB | 6 L | AREX | 2017 | 2025-06-01 | 2027
33 | Jean Luthier | E | R+2 |  | Circulation E2110 |  | 082 | CO2 | 2 kg | Vulcain | 2017 | 2025-06-01 | 2027
34 | Jean Luthier | E | R+2 |  | Circulation E2090 |  | 081 | Eau + AB | 6 L | AREX | 2017 | 2025-06-01 | 2027
35 | Jean Luthier | E | R+2 |  | Circulation E2120 |  | 084 | Eau + AB | 6 L | AREX | 2017 | 2025-06-01 | 2027
36 | Jean Luthier | E | R+2 |  | Circulation E2070 |  | 083 | CO2 | 2 kg | EUROFEU | 2022 | 2025-06-01 | 2032
37 | Jean Luthier | E | R+3 |  | salle E2080 |  | E178bis | CO3 | 3 kg | EUROFEU | 2022 | 2025-06-01 | 2032
38 | Jean Luthier | E | R+2 |  | Circulation WC C |  | 085 | Eau + AB | 6 L | AREX | 2017 | 2025-06-01 | 2027
39 | Jean Luthier | E | R+2 |  | Circulation E2190 |  | 087 | CO2 | 2 kg | Vulcain | 2017 | 2025-06-01 | 2027
40 | Jean Luthier | E | R+2 |  | Circulation WC B |  | 086 | Eau + AB | 6 L | AREX | 2017 | 2025-06-01 | 2027
41 | Jean Luthier | E | R+2 |  | Circulation E2220 |  | 088 | Eau + AB | 6 L | AREX | 2017 | 2025-06-01 | 2027
42 | Jean Luthier | E | R+2 |  | Circulation E2010 |  | 090 | Eau + AB | 6 L | AREX | 2017 | 2025-06-01 | 2027
43 | Jean Luthier | E | R+2 |  | Circulation LT NORD |  | 089 | CO2 | 2 kg | EUROFEU | 2025 | 2025-06-01 | 2035
44 | Jean Luthier | E | R+3 |  | Circulation E3080 |  | 091 | Eau + AB | 6 L | AREX | 2017 | 2025-06-01 | 2027
45 | Jean Luthier | E | R+3 |  | Circulation E3100 |  | 092 | CO2 | 2 kg | EUROFEU | 2025 | 2025-06-01 | 2035
46 | Jean Luthier | E | R+3 |  | Salle 3150 |  | 095BIS | CO2 | 2 kg | EUROFEU | 2025 | 2025-06-01 | 2035
47 | Jean Luthier | E | R+3 |  | Salle 3070 |  | 092BIS | CO2 | 2 kg | EUROFEU | 2025 | 2025-06-01 | 2035
48 | Jean Luthier | E | R+3 |  | Salle E3080 |  | 092TER | CO2 | 2 kg | Vulcain | 2018 | 2025-06-01 | 2028
49 | Jean Luthier | E | R+3 |  | Salle E3090 |  | 091BIS | CO2 | 2 kg | EUROFEU | 2025 | 2025-06-01 | 2035
50 | Jean Luthier | E | R+3 |  | E3220 |  | 100BIS | CO2 | 2 kg | Vulcain | 2017 | 2025-06-01 | 2027
51 | Jean Luthier | E | R+3 |  | Circulation E3120 |  | 094 | Eau + AB | 6 L | Vulcain | 2016 | 2025-06-01 | 2026
52 | Jean Luthier | E | R+3 |  | Circulation E3992 |  | 093 | CO2 | 2 kg | Vulcain | 2018 | 2025-06-01 | 2028
53 | Jean Luthier | E | R+3 |  | Circulation E3200 |  | 098 | Eau + AB | 6 L | EUROFEU | 2025 | 2025-06-01 | 2035
54 | Jean Luthier | E | R+3 |  | Circulation WC B |  | 096 | Eau + AB | 6 L | Vulcain | 2017 | 2025-06-01 | 2027
55 | Jean Luthier | E | R+3 |  | Circulation WC C |  | 095 | Eau + AB | 6 L | AREX | 2017 | 2025-06-01 | 2027
56 | Jean Luthier | E | R+3 |  | Circulation E3180 |  | 097 | CO2 | 2 kg | SICLI | 2019 | 2025-06-01 | 2029
57 | Jean Luthier | E | R+3 |  | Circulation E3991 |  | 099 | CO2 | 2 kg | EUROFEU | 2022 | 2025-06-01 | 2032
58 | Jean Luthier | E | R+3 |  | Circulation E3010 |  | 100 | Eau + AB | 6 L | AREX | 2017 | 2025-06-01 | 2027
59 | Jean Luthier | E | R+4 |  | E4300 |  | 119 | CO2 | 2 kg | EUROFEU | 2025 | 2025-06-01 | 2035
60 | Jean Luthier | E | R+4 |  | Circulation CRL |  | 101 | Eau + AB | 6 L | AREX | 2016 | 2025-06-01 | 2026
61 | Jean Luthier | E | R+4 |  | Circulation E4180 |  | 102 | CO2 | 2 kg | SICLI | 2022 | 2025-06-01 | 2032
62 | Jean Luthier | E | R+4 |  | E4280 |  | 116 | CO2 | 2 kg | EUROFEU | 2025 | 2025-06-01 | 2035
63 | Jean Luthier | E | R+4 |  | Circulation E4010 |  | 118 | Eau + AB | 6 L | AREX | 2017 | 2025-06-01 | 2027
64 | Jean Luthier | E | R+4 |  | Circulation E4030 |  | 117 | CO2 | 2 kg | SICLI | 2019 | 2025-06-01 | 2029
65 | Jean Luthier | E | R+4 |  | E4270 |  | 115 | CO2 | 2 kg | SICLI | 2022 | 2025-06-01 | 2032
66 | Jean Luthier | E | R+4 |  | E4250 |  | 113 | CO2 | 2 kg | EUROFEU | 2025 | 2025-06-01 | 2035
67 | Jean Luthier | E | R+4 |  | E4050 |  | 114 | CO2 | 2 kg | EUROFEU | 2022 | 2025-06-01 | 2032
68 | Jean Luthier | E | R+4 |  | E4230 |  | 109 | CO2 | 2 kg | SICLI | 2020 | 2025-06-01 | 2030
69 | Jean Luthier | E | R+4 |  | Circulation E4991 LT |  | 104 | CO2 | 2 kg | SICLI | 2022 | 2025-06-01 | 2032
70 | Jean Luthier | E | R+4 |  | Circulation E4270 |  | 112 | Eau + AB | 6 L | AREX | 2016 | 2025-06-01 | 2026
71 | Jean Luthier | E | R+4 |  | Circulation E4100 |  | 110 | Eau + AB | 6 L | Vulcain | 2016 | 2025-06-01 | 2026
72 | Jean Luthier | E | R+4 |  | E4210 |  | 108 | CO2 | 2 kg | SICLI | 2018 | 2025-06-01 | 2028
73 | Jean Luthier | E | R+4 |  | Circulation E4992 WC |  | 107 | Eau + AB | 6 L | VULCAIN | 2016 | 2025-06-01 | 2026
74 | Jean Luthier | E | R+4 |  | CRL E4120 |  | 103 | CO2 | 2 kg | SICLI | 2019 | 2025-06-01 | 2029
75 | Jean Luthier | E | R+4 |  | E4110 |  | 106 | CO2 | 2 kg | Vulcain | 2016 | 2025-06-01 | 2026
76 | Jean Luthier | E | R+4 |  | Circulation E4080 |  | 111 | CO2 | 2 kg | Vulcain | 2016 | 2025-06-01 | 2026
77 | Jean Luthier | E | R+4 |  | Circulation E4200 |  | 105 | Eau + AB | 6 L | AREX | 2017 | 2025-06-01 | 2027
Pôle Immobilier JEAN LUTHIER - Site Jean Luthier - Bâtiment E
POTEAU INCENDIE
| Site | Bâtiment | Type | Emplacement | Prise | Pression |  | Dernière
[5 empty] | (DN) |  |  | vérification
| Jean Luthier |  | Poteau incendie | Entre les bât. E et A |  |  |  | 2025-06-01
Pôle Immobilier JEAN LUTHIER - Site Jean Luthier - Bâtiment F
EXTINCTEURS (nombre : 5)
| nombre | 5
| Site | Bâtiment | Niveau | Aile du | Emplacement | OBSERVATIONS | n° UNIV | Type | Capacité | Marque | Année | Dernière vérification | Remplacement
|  |  |  | bâtiment | [8 empty] | (année)
1 | Jean Luthier | F | RdC |  | Chaufferie |  | 01F | Poudre ABC | 6 kg | VULCAIN | 2016 | 2025-06-01 | 2026
2 | Jean Luthier | F | RdC |  | Entrée |  | 02F | Eau + AB | 6 L | AREX | 2017 | 2025-06-01 | 2027
3 | Jean Luthier | F | RdC |  | Poste EDF | bague changée 07/01/25 | 05F | Poudre ABC | 6 kg | SICLI | 2022 | 2025-06-01 | 2032
4 | Jean Luthier | F | RdC |  | Poste livraison |  | 04F | CO2 | 5 kg | SICLI | 2019 | 2025-06-01 | 2029
5 | Jean Luthier | F | R+1 |  | Palier |  | 03F | Eau + AB | 6 L | AREX | 2017 | 2025-06-01 | 2027
Pôle Immobilier JEAN LUTHIER - Site Jean Luthier - Bâtiment G
EXTINCTEURS (nombre : 30)
| nombre | 30
| Site | Bâtiment | Niveau | Aile du | Emplacement | OBSERVATIONS | n° UNIV | Type | Capacité | Marque | Année | Dernière vérification | Remplacement
|  |  |  | bâtiment | [8 empty] | (année)
1 | Jean Luthier | G | R-1 |  | Circulation |  | 001 | Poudre ABC | 6 kg | Vulcain | 2016 | 2025-06-01 | 2026
2 | Jean Luthier | G | R-1 |  | Circulation |  | 002 | CO2 | 2 kg | Vulcain | 2017 | 2025-06-01 | 2027
3 | Jean Luthier | G | R-1 |  | Atelier |  | 003 | Eau + AB | 6 L | AREX | 2017 | 2025-06-01 | 2027
4 | Jean Luthier | G | R-1 |  | sous station Bat G GS020 |  | 003BIS | Eau + AB | 6 L | EUROFEU | 2025 | 2025-06-01 | 2035
5 | Jean Luthier | G | R-1 |  | Entrée vide sanitaire |  | 002BIS | Eau + AB | 6 L | EUROFEU | 2025 | 2025-06-01 | 2035
6 | Jean Luthier | G | RdC |  | Circulation |  | 004 | Eau + AB | 6 L | AREX | 2017 | 2025-06-01 | 2027
7 | Jean Luthier | G | RdC |  | G0070 |  | 005 | Eau + AB | 6 L | AREX | 2017 | 2025-06-01 | 2027
8 | Jean Luthier | G | RdC |  | G0050 |  | 006 | CO2 | 2 kg | SICLI | 2022 | 2025-06-01 | 2032
9 | Jean Luthier | G | RdC |  | G0090 |  | 007 | CO2 | 2 kg | SICLI | 2022 | 2025-06-01 | 2032
10 | Jean Luthier | G | RdC |  | Circulation G0010 |  | 008 | CO2 | 2 kg | EUROFEU | 2025 | 2025-06-01 | 2035
11 | Jean Luthier | G | RdC |  | G0140 |  | 009 | CO2 | 2 kg | SICLI | 2022 | 2025-06-01 | 2032
12 | Jean Luthier | G | RdC |  | Circulation Ascenseur |  | 010 | Eau + AB | 6 L | AREX | 2017 | 2025-06-01 | 2027
13 | Jean Luthier | G | R+1 |  | Circulation G1001 |  | 011 | Eau + AB | 6 L | AREX | 2017 | 2025-06-01 | 2027
14 | Jean Luthier | G | R+1 |  | G1010 |  | 012 | CO2 | 2 kg | SICLI | 2022 | 2025-06-01 | 2032
15 | Jean Luthier | G | R+1 |  | G1020 |  | 013 | Eau + AB | 6 L | AREX | 2017 | 2025-06-01 | 2027
16 | Jean Luthier | G | R+1 |  | G1110 |  | 014 | CO2 | 2 kg | EUROFEU | 2025 | 2025-06-01 | 2035
17 | Jean Luthier | G | R+1 |  | G1090 |  | 015 | CO2 | 2 kg | EUROFEU | 2025 | 2025-06-01 | 2035
18 | Jean Luthier | G | R+1 |  | G1040 |  | 016 | CO2 | 2 kg | EUROFEU | 2025 | 2025-06-01 | 2035
19 | Jean Luthier | G | R+1 |  | G1060 |  | 017 | Eau + AB | 6 L | AREX | 2017 | 2025-06-01 | 2027
20 | Jean Luthier | G | R+1 |  | G1060 |  | 017BIS | CO2 | 2 kg | EUROFEU | 2025 | 2025-06-01 | 2035
21 | Jean Luthier | G | R+1 |  | Circulation |  | 018 | Eau + AB | 6 L | AREX | 2017 | 2025-06-01 | 2027
22 | Jean Luthier | G | R+1 |  | G1130 |  | 012BIS | CO2 | 2 kg | SICLI | 2022 | 2025-06-01 | 2032
23 | Jean Luthier | G | R+1 |  | Circulation G1020 |  | 013BIS | CO2 | 2 kg | SICLI | 2022 | 2025-06-01 | 2032
24 | Jean Luthier | G | R+2 |  | Circulation |  | 019 | Eau + AB | 6 L | AREX | 2017 | 2025-06-01 | 2027
25 | Jean Luthier | G | R+2 |  | Circulation G2090 |  | 020 | CO2 | 2 kg | SICLI | 2022 | 2025-06-01 | 2032
26 | Jean Luthier | G | R+2 |  | G2060 |  | 021 | CO2 | 2 kg | SICLI | 2022 | 2025-06-01 | 2032
27 | Jean Luthier | G | R+2 |  | Circulation G2901 |  | 022 | Eau + AB | 6 L | AREX | 2017 | 2025-06-01 | 2027
28 | Jean Luthier | G | R+2 |  | Ascenseur |  | 017BIS | CO2 | 2 kg | SICLI | 2020 | 2025-06-01 | 2030
29 | Jean Luthier | GE | RdC |  | Animalerie circulation |  | 29 | Eau + AB | 6 L | EUROFEU | 2022 | 2025-06-01 | 2032
30 | Jean Luthier | GE | RdC |  | Animalerie entrée |  | 30 | CO2 | 2 kg | EUROFEU | 2022 | 2025-06-01 | 2032
Pôle Immobilier JEAN LUTHIER - Site Jean Luthier - Bâtiment W
EXTINCTEURS (nombre : 40)
| nombre | 40
| Site | Bâtiment | Niveau | Aile du | Emplacement | OBSERVATIONS | n° UNIV | Type | Capacité | Marque | Année | Dernière vérification | Remplacement
|  |  |  | bâtiment | [8 empty] | (année)
1 | Grandmont | W | RdC |  | hall-local agents |  | 001 | Eau + AB | 6 L | EUROFEU | 2025 | 2025-06-01 | 2035
2 | Grandmont | W | RdC |  | Circulation-salle W001 |  | 002 | Eau + AB | 6 L | AREX | 2017 | 2025-06-01 | 2027
3 | Grandmont | W | RdC |  | Salle W001 |  | 003 | CO2 | 2 kg | VULCAIN | 2018 | 2025-06-01 | 2028
4 | Grandmont | W | RdC |  | Salle W002 |  | 004 | CO2 | 5 kg | SICLI | 2019 | 2025-06-01 | 2029
5 | Grandmont | W | RdC |  | Salle W003 |  | 005 | CO2 | 2 kg | VULCAIN | 2018 | 2025-06-01 | 2028
6 | Grandmont | W | RdC |  | Circulation W004 |  | 006 | Eau + AB | 6 L | AREX | 2017 | 2025-06-01 | 2027
7 | Grandmont | W | RdC |  | Circulation W005 |  | 036 | CO2 | 2 kg | VULCAIN | 2018 | 2025-06-01 | 2028
8 | Grandmont | W | RdC |  | Circulation W005 |  | 007 | CO2 | 2 kg | VULCAIN | 2018 | 2025-06-01 | 2028
9 | Grandmont | W | RdC |  | salle W007 |  | 008 | CO2 | 2 kg | VULCAIN | 2016 | 2025-06-01 | 2026
10 | Grandmont | W | RdC |  | salle W007-issue de sec |  | 009 | Eau + AB | 6 L | AREX | 2017 | 2025-06-01 | 2027
11 | Grandmont | W | RdC |  | Amphithéâtre BAS |  | 010 | Eau + AB | 6 L | AREX | 2017 | 2025-06-01 | 2027
12 | Grandmont | W | RdC |  | Salle W008 |  | 012 | CO2 | 2 kg | VULCAIN | 2018 | 2025-06-01 | 2028
13 | Grandmont | W | RdC |  | Asso étudiants | bague changée 07/01/25 | 015 | Eau + AB | 6 L | SICLI | 2019 | 2025-06-01 | 2029
14 | Grandmont | W | RdC |  | Transformateur |  | 014 | CO2 | 5 kg | Desautel | 2018 | 2025-06-01 | 2028
15 | Grandmont | W | RdC |  | Transformateur | bague changée 07/01/25 | 014BIS | Poudre ABC | 6 kg | SICLI | 2022 | 2025-06-01 | 2032
16 | Grandmont | W | RdC |  | Cafetéria personnel |  | 016 | CO2 | 2 kg | VULCAIN | 2016 | 2025-06-01 | 2026
17 | Grandmont | W | RdC |  | Atelier | bague changée 07/01/25 | 017 | Poudre ABC | 6 kg | SICLI | 2019 | 2025-06-01 | 2029
18 | Grandmont | W | RdC |  | chaufferie |  | 013 | CO2 | 5 kg | VULCAIN | 2016 | 2025-06-01 | 2026
19 | Grandmont | W | R+1 |  | Circulation ascenseur | bague changée 07/01/25 | 019 | Eau + AB | 6 L | SICLI | 2020 | 2025-06-01 | 2030
20 | Grandmont | W | R+1 |  | Hall |  | 018 | CO2 | 2 kg | VULCAIN | 2016 | 2025-06-01 | 2026
21 | Grandmont | W | R+1 |  | Circulation WC |  | 024 | Eau + AB | 6 L | AREX | 2017 | 2025-06-01 | 2027
22 | Grandmont | W | R+1 |  | Circulation W107-106 |  | 023 | CO2 | 5 kg | EUROFEU | 2025 | 2025-06-01 | 2035
23 | Grandmont | W | R+1 |  | Circulation W104 |  | 021 | CO2 | 2 kg | VULCAIN | 2018 | 2025-06-01 | 2028
24 | Grandmont | W | R+1 |  | Circulation W103-103B | bague changée 07/01/25 | 022 | Eau + AB | 6 L | SICLI | 2019 | 2025-06-01 | 2029
25 | Grandmont | W | R+1 |  | Amphithéâtre HAUT | bague changée 07/01/25 | 010BIS | Eau + AB | 6 L | SICLI | 2020 | 2025-06-01 | 2030
26 | Grandmont | W | R+2 |  | Amphithéâtre HAUT armoire ele |  | 034 | CO2 | 2Kg | EUROFEU | 2025 | 2025-06-01 | 2035
27 | Grandmont | W | R+1 |  | Salle W221 |  | 032 | CO2 | 2 kg | EUROFEU | 2025 | 2025-06-01 | 2035
28 | Grandmont | W | R+1 |  | Salle W221 |  | 035 | Eau + AB | 6 L | EUROFEU | 2025 | 2025-06-01 | 2035
29 | Grandmont | W | R+1 |  | Circulation W108-109 |  | 020 | CO2 | 2 kg | VULCAIN | 2016 | 2025-06-01 | 2026
30 | Grandmont | W | R+1 |  | Circulation W106-107 |  | 011 | Eau + AB | 6 L | AREX | 2017 | 2025-06-01 | 2027
31 | Grandmont | W | R+2 |  | Circulation W222-223 |  | 023BIS | CO2 | 2 kg | VULCAIN | 2018 | 2025-06-01 | 2028
32 | Grandmont | W | R+2 |  | Circulation W206-207 |  | 028 | CO2 | 2 kg | VULCAIN | 2018 | 2025-06-01 | 2028
33 | Grandmont | W | R+2 |  | Circulation W204 |  | 029 | CO2 | 2 kg | VULCAIN | 2018 | 2025-06-01 | 2028
34 | Grandmont | W | R+2 |  | Circulation W222-223 |  | 030 | Eau + AB | 6 L | AREX | 2017 | 2025-06-01 | 2027
35 | Grandmont | W | R+2 |  | Circulation W231-216 | bague changée 07/01/25 | 030BIS | Eau + AB | 6 L | SICLI | 2019 | 2025-06-01 | 2029
36 | Grandmont | W | R+2 |  | CDI |  | 031 | CO2 | 2 kg | VULCAIN | 2016 | 2025-06-01 | 2026
37 | Grandmont | W | R+2 |  | CDI |  | 036BIS | CO2 | 2 kg | VULCAIN | 2018 | 2025-06-01 | 2028
38 | Grandmont | W | R+2 |  | Circulation W205 | bague changée 07/01/25 | 025 | Eau + AB | 6 L | SICLI | 2019 | 2025-06-01 | 2029
39 | Grandmont | W | R+2 |  | W216 |  | 026 | CO2 | 2 kg | VULCAIN | 2020 | 2025-06-01 | 2030
40 | Grandmont | W | R+2 |  | Terrasse |  |  | CO2 | 2 kg | VULCAIN | 2019 | 2025-06-01 | 2029

## Pôle Portalis Plat d
Pôle Immobilier PORTALIS - PLAT D’ETAIN
Site Plat d’Etain-Portalis shynthèse
| CO2 |  | Douche de sécurité | Eau + A | Eau + AB |  |  | Poudre ABC |  |  | Total général
| 2 kg | 5 kg | (vide) | 6 L | 6 L | 9 L | 6 L | 2 kg | 4 kg | 6 kg
Plat d'Etain | 33 | 4 |  | 22 | 46 |  |  |  |  | 3 | 110
Plat d'Etain | 33 | 3 |  | 22 | 46 |  |  |  |  | 3 | 110
A | 12 |  |  | 22 | [5 empty] | 2 | 39
B |  |  |  |  | 1 | [5 empty] | 1
C |  |  |  |  | 17 | [5 empty] | 17
D | 4 | 2 |  |  | 7 | [5 empty] | 13
E | 7 |  |  |  | 8 | [5 empty] | 15
F | 1 |  |  |  | 1 | [5 empty] | 2
G | 2 |  |  |  | 2 | [5 empty] | 4
H | 6 |  |  |  | 10 | [5 empty] | 16
Transformateur | 1 | 1 | [7 empty] | 1 | 3
| CO2 |  | Douche de sécurité | Eau + A | Eau + AB |  |  | Poudre ABC |  |  | Total général
| 2 kg | 5 kg | (vide) | 6 L | 6 L | 9 L | 6 L | 2 kg | 4 kg | 6 kg
Portalis | 160 | 25 |  |  | 190 | 8 | 1 | 1 |  | 13 | 400
Dassault 1 | 32 | 2 |  |  | 29 | 1 |  |  |  | 4 | 68
Dassault 2 | 17 | 5 |  |  | 14 | 1 | 1 |  |  | 5 | 43
Dassault 2 | 16 | 5 |  |  | 10 | 1 | 1 |  |  | 5 | 38
Préfabriqués | 1 |  |  |  | 4 | [5 empty] | 5
Huberdière | 3 | 5 |  |  | 4 | [5 empty] | 12
Lesseps | 25 | 2 |  |  | 27 | 2 |  |  |  | 2 | 58
Martyrs | 4 | 3 |  |  | 3 | [5 empty] | 10
Portalis | 76 | 8 |  |  | 110 | 4 |  | 1 |  | 2 | 203
A | 30 | 3 |  |  | 33 | 2 |  |  |  |  | 68
B | 17 | 1 |  |  | 44 |  |  | 1 |  |  | 63
C | 17 | 3 |  |  | 18 | 2 |  |  |  |  | 42
D | 12 | 1 |  |  | 15 |  |  |  |  | 2 | 30
Watt | 3 |  |  |  | 3 | [5 empty] | 6
| CO2 |  | Douche de sécurité | Eau + A | Eau + AB |  |  | Poudre ABC |  |  | Total général
| 2 kg | 5 kg | (vide) | 6 L | 6 L | 9 L | 6 L | 2 kg | 4 kg | 6 kg
Tanneurs | 144 | 22 |  |  | 232 | 9 |  |  |  | 67 | 478
Béranger | 8 |  |  |  | 9 | [5 empty] | 17
Site Jean ROYER
EXTINCTEURS | nombre | 8
| Site | Bâtiment | Niveau | Aile du | Emplacement | n° | Type | Capacité | Marque | Année | Remplacement
|  |  |  | bâtiment | [6 empty] | (année)
1 | Jean ROYER | Jean ROYER | RdC |  | Entrée | 1 | Eau + additif | 6 L | Eurofeu | 2023 | 2033
2 | Jean ROYER | Jean ROYER | RdC |  | Entrée | 2 | CO2 | 5 kg | Eurofeu | 2023 | 2033
3 | Jean ROYER | Jean ROYER | RdC |  | Bureau | 3 | Eau + additif | 9 L | Eurofeu | 2023 | 2033
4 | Jean ROYER | Jean ROYER | RdC |  | Bureau | 4 | Eau + additif | 6 L | Eurofeu | 2023 | 2033
5 | Jean ROYER | Jean ROYER | RdC |  | Plateau tournage | 5 | Eau + additif | 9 L | Eurofeu | 2023 | 2033
6 | Jean ROYER | Jean ROYER | RdC |  | Plateau tournage | 6 | CO2 | 5 kg | Eurofeu | 2023 | 2033
7 | Jean ROYER | Jean ROYER | RdC |  | Chaufferie | 7 | CO2 | 5 kg | Eurofeu | 2023 | 2033
8 | Jean ROYER | Jean ROYER | RdC |  |  | 8 | CO2 | 5 kg | Eurofeu | 2023 | 2033
Site PORTALIS/PLAT D'ETAIN – Site Plat d'Etain Bâtiment A
EXTINCTEURS | nombre | 40
| Site | Bâtiment | Niveau | Aile du | Emplacement | n° | Type | Capacité | Marque | Année | Remplacement
|  |  |  | bâtiment | [6 empty] | (année)
1 | Plat d'Etain | A | RdC |  | TGBT | 1-T | CO 2 | 5 kg | Eurofeu | 2024 | 2034
2 | Plat d'Etain | A | RdC |  | Poste de charge véhicule |  | Poudre | 5 kg | Arex 2 | 2019 | 2029
3 | Plat d'Etain | A | RdC |  | Chaufferie | 2 | Poudre | 5 kg | Arex 2 | 2019 | 2029
4 | Plat d'Etain | A | RdC |  | Chaufferie | 13 | Poudre | 5 kg | Arex 2 | 2019 | 2029
5 | Plat d'Etain | A | RdC |  | Chaufferie | 1 | Poudre | 5 kg | Arex 2 | 2019 | 2029
6 | Plat d'Etain | A | RdC |  | Couloir nord sortie évacuation | 31 | Eau | 6 L | Arex 2 | 2019 | 2029
7 | Plat d'Etain | A | RdC |  | Couloir nord SEF | 25 | Eau | 6 L | Arex 2 | 2019 | 2029
8 | Plat d'Etain | A | RdC |  | Hall d'entrée bât. A | 29 | Eau | 6 L | Arex 2 | 2019 | 2029
9 | Plat d'Etain | A | RdC |  | Couloir sud RI | 20 | CO2 | 2 kg | Gloria | 2018 | 2028
10 | Plat d'Etain | A | RdC |  | Accueil RI | 13 | Eau | 6 L | Eurofeu | 2019 | 2029
11 | Plat d'Etain | A | RdC |  | Placard SSI | 33 | CO2 | 2 kg | Gloria | 2019 | 2029
12 | Plat d'Etain | A | RdC |  | Couloir sud sortie évacuation | 23 | Eau | 6 L | Arex 2 | 2019 | 2029
13 | Plat d'Etain | A | R+1 |  | Entrée 1er étage | 16 | Eau | 6 L | Arex 2 | 2019 | 2029
14 | Plat d'Etain | A | R+1 |  | Couloir sud armoire électrique | 9 | CO2 | 2 kg | Gloria | 2018 | 2028
15 | Plat d'Etain | A | R+1 |  | Couloir sud bureau A 1280 | 11 | Eau | 6 L | Arex 2 | 2019 | 2029
16 | Plat d'Etain | A | R+1 |  | Couloir sud sortie évacuation | 9 A | Eau | 6 L | Arex 2 | 2019 | 2029
17 | Plat d'Etain | A | R+1 |  | Couloir nord armoire électrique | 19 | CO2 | 2 kg | Gloria | 2018 | 2028
18 | Plat d'Etain | A | R+1 |  | Couloir nord armoire électrique | 8 | Eau | 6 L | Arex 2 | 2019 | 2029
19 | Plat d'Etain | A | R+1 |  | Couloir nord sortie évacuation | 14 | Eau | 6 L | Arex 2 | 2019 | 2029
20 | Plat d'Etain | A | R+2 |  | Entrée couloir 2ème étage | 15 | Eau | 6 L | Arex 2 | 2019 | 2029
21 | Plat d'Etain | A | R+2 |  | Couloir sud bureau A 2230 | 8 | CO2 | 2 kg | Gloria | 2018 | 2028
22 | Plat d'Etain | A | R+2 |  | Couloir sud bureau A 2260 | 9 | Eau | 6 L | Arex 2 | 2019 | 2029
23 | Plat d'Etain | A | R+2 |  | Couloir sud local baie informatique | 11 | CO2 | 2 kg | Gloria | 2018 | 2028
24 | Plat d'Etain | A | R+2 |  | Couloir sud sortie évacuation | 7 | Eau | 6 L | Arex 2 | 2019 | 2029
25 | Plat d'Etain | A | R+2 |  | Couloir nord armoire électrique | 5 | CO2 | 2 kg | Gloria | 2018 | 2028
26 | Plat d'Etain | A | R+2 |  | Couloir nord armoire électrique | 2 bis | Eau | 6 L | Arex 2 | 2019 | 2029
27 | Plat d'Etain | A | R+2 |  | Couloir nord sortie évacuation | 32 | Eau | 6 L | Arex 2 | 2019 | 2029
28 | Plat d'Etain | A | R+3 |  | Entrée couloir 3ème étage | 2 | Eau | 6 L | Arex 2 | 2019 | 2029
29 | Plat d'Etain | A | R+3 |  | Couloir sud bureau A 3230 | 7 | CO2 | 2 kg | Gloria | 2018 | 2028
30 | Plat d'Etain | A | R+3 |  | Couloir sud local photocopieur | 13 | Eau | 6 L | Arex 2 | 2019 | 2029
31 | Plat d'Etain | A | R+3 |  | Couloir sud bureau A 3250 | 10 | CO2 | 2 kg | Gloria | 2018 | 2028
32 | Plat d'Etain | A | R+3 |  | Couloir sud sortie évacuation | 10 bis | Eau | 6 L | Arex 2 | 2019 | 2029
33 | Plat d'Etain | A | R+3 |  | Couloir nord armoire électrique | 26 | CO2 | 2 kg | Gloria | 2018 | 2028
34 | Plat d'Etain | A | R+3 |  | Couloir nord armoire électrique | 6 | Eau | 6 L | Arex 2 | 2019 | 2029
35 | Plat d'Etain | A | R+3 |  | Couloir nord sortie évacuation | 24 | Eau | 6 L | Arex 2 | 2019 | 2029
36 | Plat d'Etain | A | R+4 |  | Palier escalier 4ème étage | 4 | Eau | 6 L | Arex 2 | 2019 | 2029
37 | Plat d'Etain | A | R+4 |  | Entrée couloir | 10 | Eau | 6 L | Arex 2 | 2019 | 2029
38 | Plat d'Etain | A | R+4 |  | Couloir sud bureau A 4180 | 3 | CO2 | 2 kg | Gloria | 2018 | 2028
39 | Plat d'Etain | A | R+4 |  | Local archives | 4 A | Poudre | 6 kg | Desautel | 2012 | 2022
40 | Plat d'Etain | A | R+4 |  | Local CTA sud | 3 A | Poudre | 6 kg | Desautel | 2012 | 2022
Site PORTALIS/PLAT D'ETAIN – Site Plat d'Etain Bâtiment D
EXTINCTEURS | nombre | 14
| Site | Bâtiment | Niveau | Aile du | Emplacement | n° | Type | Capacité | Marque | Année | Remplacement
|  |  |  | bâtiment | [6 empty] | (année)
1 | Plat d'Etain | D | RdJ |  | Entrée côté groupe électrogène | 1 | Eau | 6 L | Arex 2 | 2019 | 2029
2 | Plat d'Etain | D | RdJ |  | Entrée TGBT | 4 | CO2 | 2 kg | Pareflam | 2014 | 2024
3 | Plat d'Etain | D | RdJ |  | Entrée DJ 170 | 4 A | Eau | 6 L | Arex 2 | 2019 | 2029
4 | Plat d'Etain | D | RdJ |  | Entrée côté WC | 3 | Eau | 6 L | Arex 2 | 2019 | 2029
5 | Plat d'Etain | D | RdC |  | Amphi | 9 | Eau | 6 L | Arex 2 | 2019 | 2029
6 | Plat d'Etain | D | RdC |  | Amphi | 9 A | CO2 | 2 kg | Eurofeu | 2021 | 2031
7 | Plat d'Etain | D | RdC |  | Entrée amphi | 6 | Eau | 6 L | Arex 2 | 2019 | 2029
8 | Plat d'Etain | D | RdC |  | Bas escalier régie (URL) | 7 | CO2 | 2 kg | Gloria | 2018 | 2028
9 | Plat d'Etain | D | RdC |  | Haut escalier régie (URL) | 11 | CO2 | 5 kg | Gloria | 2018 | 2028
10 | Plat d'Etain | D | RdC |  | Haut escalier régie (URL) | 11 A | CO2 | 2 kg | Eurofeu | 2024 | 2034
11 | Plat d'Etain | D | RdC |  | Haut escalier régie (URL) | 10 | Eau | 6 L | Arex 2 | 2019 | 2029
12 | Plat d'Etain | D | R+1 |  | Entrée data center | 22 | Eau | 6 L | Arex 2 | 2019 | 2029
13 | Plat d'Etain | D | R+1 |  | Entrée data center | 22 A | CO2 | 5 kg | Eurofeu | 2023 | 2033
14 | Plat d'Etain | D | R+2 |  | Palier 2ème étage | 5 | Eau | 6 L | Arex 2 | 2019 | 2029
Site PORTALIS/PLAT D'ETAIN – Site Plat d'Etain Bâtiment E
EXTINCTEURS | nombre | 17
| Site | Bâtiment | Niveau | Aile du | Emplacement | n° | Type | Capacité | Marque | Année | Remplacement
|  |  |  | bâtiment | [6 empty] | (année)
1 | Plat d'Etain | E | RdJ |  | Entrée couloir RDJ | 1 | Eau | 6 L | Arex 2 | 2019 | 2029
2 | Plat d'Etain | E | RdJ |  | Entrée couloir RDJ | 1 A | CO2 | 2 kg | Sicli | 2020 | 2030
3 | Plat d'Etain | E | RdJ |  | Entrée couloir RDJ | 9 | Eau | 6 L | Arex 2 | 2019 | 2029
4 | Plat d'Etain | E | RdC |  | Couloir bureau E 0160 | 2 | Eau | 6 L | Arex 2 | 2019 | 2029
5 | Plat d'Etain | E | RdC |  | Couloir bureau E 0160 | 12 | CO2 | 2 kg | Gloria | 2018 | 2028
6 |  |  | RdC |  | Couloir STI | 11 | CO2 | 2 kg | Eurofeu | 2024 | 2034
7 | Plat d'Etain | E | RdC |  | Couloir STI | 7 | Eau | 6 L | Arex 2 | 2019 | 2029
8 | Plat d'Etain | E | R+1 |  | Couloir bureau E 1150 | 17 | Eau | 6 L | Arex 2 | 2019 | 2029
9 | Plat d'Etain | E | R+1 |  | Accueil présidence |  | Eau | 6 L | Arex 2 | 2019 | 2029
10 | Plat d'Etain | E | R+1 |  | Accueil présidence |  | CO2 | 2 kg | Gloria | 2018 | 2028
11 | Plat d'Etain | E | R+2 |  | Palier 2ème étage | 8 A | CO2 | 2 kg | Gloria | 2018 | 2028
12 | Plat d'Etain | E | R+2 |  | Couloir bureau E 2120 | 5 | CO2 | 2 kg | Gloria | 2018 | 2028
13 | Plat d'Etain | E | R+2 |  | Couloir | 5 A | CO2 | 2 kg | Gloria | 2018 | 2028
14 | Plat d'Etain | E | R+2 |  | Couloir | 8 | Eau | 6 L | Arex 2 | 2019 | 2029
15 | Plat d'Etain | E | R+2 |  | Couloir bureau E 2160 | 4 | Eau | 6 L | Arex 2 | 2019 | 2029
16 | Plat d'Etain | E | Local transfo |  | Local transfo | 7 | CO2 | 2 kg | Gloria | 2018 | 2028
17 | Plat d'Etain | E | Local transfo |  | Local transfo | 7 A | Eau | 6 L | Desautel | 2012 | 2022
Site PORTALIS/PLAT D'ETAIN – Site Plat d'Etain Bâtiment F
EXTINCTEURS | nombre | 2
| Site | Bâtiment | Niveau | Aile du | Emplacement | n° | Type | Capacité | Marque | Année | Remplacement
|  |  |  | bâtiment | [6 empty] | (année)
1 | Plat d'Etain | F | RdC |  | Accueil site plat d'étain | 10 | Eau | 6 L | Arex 2 | 2019 | 2029
2 | Plat d'Etain | F | RdC |  | Accueil site plat d'étain | 12 | CO2 | 2 kg | Gloria | 2018 | 2028
Site PORTALIS/PLAT D'ETAIN – Site Plat d'Etain Bâtiment G
EXTINCTEURS | nombre | 4
Pôle | Site | Bâtiment | Niveau | Aile du | Emplacement | n° | Type | Capacité | Marque | Année | Remplacement
Immobilier |  |  |  | bâtiment | [6 empty] | (année)
1 | Plat d'Etain | G | RdC |  | Accueil médecine | 6 | Eau | 6 L | Arex 2 | 2019 | 2029
2 | Plat d'Etain | G | RdC |  | Accueil médecine | 6 A | CO2 | 2 kg | Eurofeu | 2015 | 2025
3 | Plat d'Etain | G | R+1 |  | Cuisine salle convivialité | 7 | CO2 | 2 kg | Gloria | 2018 | 2028
4 | Plat d'Etain | G | R+1 |  | Salle de détente | 5 | Eau | 6 L | Arex 2 | 2019 | 2029
Site PORTALIS/PLAT D'ETAIN – Site Plat d'Etain Bâtiment H
EXTINCTEURS | nombre | 30
| Site | Bâtiment | Niveau | Aile du | Emplacement | n° | Type | Capacité | Marque | Année | Remplacement
|  |  |  | bâtiment | [6 empty] | (année)
1 | Plat d'Etain | H | RdJ |  | Salle d'archives | 4 | Eau | 6 L | Arex 2 | 2019 | 2029
2 | Plat d'Etain | H | RdJ |  | Atelier | 10 | Eau | 6 L | Arex 2 | 2019 | 2029
3 | Plat d'Etain | H | RdJ |  | Porte sous station | 3 | CO2 | 2 kg | Gloria | 2018 | 2028
4 | Plat d'Etain | H | RdJ |  | Couloir | 5 | CO2 | 2 kg | Sifrap | 2024 | 2034
5 | Plat d'Etain | H | RdJ |  | Couloir | 18 | Eau | 6 L | Arex 2 | 2019 | 2029
6 | Plat d'Etain | H | RdR |  | Porte sortie de rue | 3 | Eau | 6 L | Arex 2 | 2019 | 2029
7 | Plat d'Etain | H | RdC |  | Entrée accueil CROUS | 16 | CO2 | 2 kg | Pareflam | 2014 | 2024
8 | Plat d'Etain | H | RdC |  | Entrée accueil CROUS | 8 | Eau | 6 L | Arex 2 | 2019 | 2029
9 | Plat d'Etain | H | RdC |  | Couloir ouest bureau H 0230 | 34 | Eau | 6 L | Arex 2 | 2019 | 2029
10 | Plat d'Etain | H | R+1 |  | Couloir ouest | 1 | CO2 | 2 kg | Pareflam | 2014 | 2024
11 | Plat d'Etain | H | R+1 |  | Couloir ouest | 30 | Eau | 6 L | Arex 2 | 2019 | 2029
12 | Plat d'Etain | H | R+1 |  | Accueil SSU | 7 | Eau | 6 L | Arex 2 | 2019 | 2029
13 | Plat d'Etain | H | R+2 |  | Couloir est | 2 | Eau | 6 L | Arex 2 | 2019 | 2029
14 | Plat d'Etain | H | R+2 |  | Couloir est | 2 A | CO2 | 2 kg | Eurofeu | 2015 | 2025
15 | Plat d'Etain | H | R+2 |  | Couloir ouest | 2 B | Eau | 6 L | Arex 2 | 2019 | 2029
16 | Plat d'Etain | H | R+2 |  | Couloir ouest | 2 C | CO2 | 2 kg | Eurofeu | 2015 | 2025
17 | Plat d'Etain | H | Stock atelier |  |  | 93 | Eau | 6 L | Arex 2 | 2019 | 2029
18 | Plat d'Etain | H | Stock atelier |  |  | 94 | Eau | 6 L | Arex 2 | 2019 | 2029
19 | Plat d'Etain | H | Stock atelier |  |  | 95 | Eau | 6 L | Arex 2 | 2019 | 2029
20 | Plat d'Etain | H | Stock atelier |  |  | 96 | Eau | 6 L | Arex 2 | 2019 | 2029
21 | Plat d'Etain | H | Stock atelier |  |  | 97 | Eau | 6 L | Arex 2 | 2019 | 2029
22 | Plat d'Etain | H | Stock atelier |  |  | 98 | Eau | 6 L | Arex 2 | 2019 | 2029
23 | Plat d'Etain | H | Stock atelier |  |  | 99 | Eau | 6 L | Arex 2 | 2019 | 2029
24 | Plat d'Etain | H | Stock atelier |  |  | 100 | Eau | 6 L | Arex 2 | 2019 | 2029
25 | Plat d'Etain | H | Stock atelier |  |  | 101 | Eau | 6 L | Arex 2 | 2019 | 2029
26 | Plat d'Etain | H | Stock atelier |  |  | 102 | Eau | 6 L | Arex 2 | 2019 | 2029
27 | Plat d'Etain | H | Stock atelier |  |  | 103 | Eau | 6 L | Arex 2 | 2019 | 2029
28 | Plat d'Etain | H | Stock atelier |  |  | 104 | Eau | 6 L | Eurofeu | 2023 | 2033
29 | Plat d'Etain | H | Stock atelier |  |  | 105 | Eau | 6 L | Andrieu | 2016 | 2026
30 | Plat d'Etain | H | Stock atelier |  |  | 106 | Eau | 6 L | Andrieu | 2016 | 2026
Site PORTALIS/PLAT D'ETAIN – Site Plat d'Etain Bâtiment Transformateur
EXTINCTEURS | nombre | 2
| Site | Bâtiment | Niveau | Aile du | Emplacement | n° | Type | Capacité | Marque | Année | Remplacement
|  |  |  | bâtiment | [6 empty] | (année)
1 | Plat d'Etain | transformateur | RdC |  | transformateur |  | Poudre | 5 kg
2 | Plat d'Etain | transformateur | RdC |  | transformateur |  | CO2 | 2 kg
Site PORTALIS/PLAT D'ETAIN – Site PORTALIS - Bâtiment A
EXTINCTEURS | nombre | 68
| Site | Bâtiment | Niveau | Aile du | Emplacement | n° | Type | Capacité | Marque | Année | Remplacement
|  |  |  | bâtiment | [6 empty] | (année)
1 | Portalis | A | RdC |  | Machinerie ascenseur | 1 | CO2 | 2 kg | Sicli | 2020 | 2030
2 | Portalis | A | RdC |  | Archives IAE | 2 | Eau + AB | 9 L | Arex | 2017 | 2027
3 | Portalis | A | RdC |  | Sous-station (amphi C) | 3 | CO2 | 2 kg | Sicli | 2019 | 2029
4 | Portalis | A | RdC |  | Ventilation 2 cafétéria | 4 | Eau + AB | 9 L | Arex | 2017 | 2027
5 | Portalis | A | RdC |  | Sous-station (amphi A) | 5 | CO2 | 2 kg | Eurofeu | 2025 | 2035
6 | Portalis | A | RdC |  | Cafétéria | 6 | Eau + AB | 6 L | Arex | 2017 | 2027
7 | Portalis | A | RdC |  | Sous-station (amphi B) | 7 | CO2 | 2 kg | Desautel | 2013 | 2023
8 | Portalis | A | RdC |  | Circulation TGBT | 8 | CO2 | 5 kg | Desautel | 2013 | 2023
9 | Portalis | A | RdC |  | Amphi C | 9 | Eau + AB | 6 L | Arex | 2017 | 2027
10 | Portalis | A | RdC |  | Amphi C | 10 | Eau + AB | 6 L | Arex | 2017 | 2027
11 | Portalis | A | RdC |  | Amphi C | 10.1 | CO2 | 2 kg | Gloria | 2018 | 2028
12 | Portalis | A | RdC |  | Amphi B | 11 | Eau + AB | 6 L | Arex | 2017 | 2027
13 | Portalis | A | RdC |  | Amphi B | 12 | Eau + AB | 6 L | Arex | 2017 | 2027
14 | Portalis | A | RdC |  | Amphi B | 12.1 | CO2 | 2 kg | Eurofeu | 2025 | 2035
15 | Portalis | A | RdC |  | Amphi A | 13 | Eau + AB | 6 L | Arex | 2017 | 2027
16 | Portalis | A | RdC |  | Local informatique extérieur | 13.1 | CO2 | 5 kg | Eurofeu | 2025 | 2035
17 | Portalis | A | RdC |  | Amphi A | 14 | Eau + AB | 6 L | Arex | 2017 | 2027
18 | Portalis | A | RdC |  | Amphi A | 14.1 | CO2 | 2 kg | Vulcain | 2016 | 2026
19 | Portalis | A | RdC |  | Salle de lecture | 15 | Eau + AB | 6 L | Arex | 2017 | 2027
20 | Portalis | A | RdC |  | Circulation (cafétéria) | 16 | Eau + AB | 6 L | Arex | 2017 | 2027
21 | Portalis | A | RdC |  | Circulation (salle A 009) | 17 | Eau + AB | 6 L | Arex | 2017 | 2027
22 | Portalis | A | RdC |  | Loge gardien | 17.1 | CO2 | 2 kg | Vulcain | 2015 | 2025
23 | Portalis | A | RdC |  | Devant loge gardien | 18 | Eau + AB | 6 L | Gloria | 2018 | 2028
24 | Portalis | A | RdC |  | Circulation (salle A 003) | 19 | CO2 | 2 kg | Sicli | 2019 | 2029
25 | Portalis | A | RdC |  | Circulation (salle A 003) | 20 | Eau + AB | 6 L | Arex | 2017 | 2027
26 | Portalis | A | RdC |  | Circulation (salle A 001) | 21 | Eau + AB | 6 L | Arex | 2017 | 2027
27 | Portalis | A | R+1 |  | Sortie amphi B | 22 | Eau + AB | 6 L | Gloria | 2018 | 2028
28 | Portalis | A | R+1 |  | Sortie amphi A | 23 | Eau + AB | 6 L | Gloria | 2018 | 2028
29 | Portalis | A | R+1 |  | Sortie amphi C | 24 | Eau + AB | 6 L | Gloria | 2018 | 2028
30 | Portalis | A | R+1 |  | Couloir (escalier sud) | 25 | Eau + AB | 6 L | Arex | 2017 | 2027
31 | Portalis | A | R+1 |  | Couloir (escalier sud) | 25 bis | CO2 | 2 kg | Sicli | 2019 | 2029
32 | Portalis | A | R+1 |  | Couloir (sortie sud) | 26 | Eau + AB | 6 L | Arex | 2017 | 2027
33 | Portalis | A | R+1 |  | Couloir (sortie sud) | 26 bis | CO2 | 2 kg | Eurofeu | 2025 | 2035
34 | Portalis | A | R+1 |  | Couloir (escalier nord) | 27 | Eau + AB | 6 L | Arex | 2017 | 2027
35 | Portalis | A | R+1 |  | Couloir (escalier nord) | 27 bis | CO2 | 2 kg | Eurofeu | 2025 | 2035
36 | Portalis | A | R+1 |  | Couloir (sortie bâtiment B) | 28 | Eau + AB | 6 L | Arex | 2017 | 2027
37 | Portalis | A | R+1 |  | Couloir (sortie bâtiment B) | 28 bis | CO2 | 2 kg | Eurofeu | 2025 | 2035
38 | Portalis | A | R+2 |  | Couloir (EL 24) | 28.1 | CO2 | 2 kg | Eurofeu | 2025 | 2035
39 | Portalis | A | R+2 |  | Couloir (A 243) | 29 | Eau + AB | 6 L | Arex | 2017 | 2027
40 | Portalis | A | R+2 |  | Couloir (EL 21) | 30 | Eau + AB | 6 L | Arex | 2017 | 2027
41 | Portalis | A | R+2 |  | Couloir milieu (escalier nord) | 31 | Eau + AB | 6 L | Arex | 2017 | 2027
42 | Portalis | A | R+2 |  | CRL 2 | 31 bis | CO2 | 2 kg | Vulcain | 2017 | 2027
43 | Portalis | A | R+2 |  | Couloir milieu (escalier nord) | 31 ter | CO2 | 2 kg | Gloria | 2018 | 2028
44 | Portalis | A | R+2 |  | Couloir (sortie vers bâtiment B) | 32 | Eau + AB | 6 L | Arex | 2017 | 2027
45 | Portalis | A | R+2 |  | CRL 2 | 32 bis | Eau + AB | 6 L | Gloria | 2018 | 2028
46 | Portalis | A | R+2 |  | Couloir (EL 23) | 33 | CO2 | 2 kg | Desautel | 2013 | 2023
47 | Portalis | A | R+2 |  | Couloir (A 261) | 34 | CO2 | 2 kg | Sicli | 2019 | 2029
48 | Portalis | A | R+2 |  | Couloir A 229 (local électrique) | 34.1 | CO2 | 2 kg | Eurofeu | 2025 | 2035
49 | Portalis | A | R+2 |  | Couloir | 35 | Eau + AB | 6 L | Arex | 2017 | 2027
50 | Portalis | A | R+2 |  | Salle A 260 | 35.1 | CO2 | 2 kg | Eurofeu | 2025 | 2035
51 | Portalis | A | R+2 |  | Couloir (A 254) | 36 | Eau + AB | 6 L | Arex | 2017 | 2027
52 | Portalis | A | R+2 |  | Couloir (A 254) | 37 | CO2 | 2 kg | Desautel | 2024 | 2034
53 | Portalis | A | R+2 |  | Couloir (A 256) | 37 bis | CO2 | 5 kg | Eurofeu | 2025 | 2035
54 | Portalis | A | R+2 |  | Couloir (A 258) | 38 | CO2 | 2 kg | Sicli | 2019 | 2029
55 | Portalis | A | R+2 |  | Couloir (A 258) | 39 | Eau + AB | 6 L | Arex | 2017 | 2027
56 | Portalis | A | R+2 |  | Couloir (A 248) | 39 bis | Eau + AB | 6 L | Sofadex | 2017 | 2027
57 | Portalis | A | R+2 |  | Couloir (A 227) | 40 | Eau + AB | 6 L | Arex | 2017 | 2027
58 | Portalis | A | R+2 |  | Couloir (A 244) | 41 | Eau + AB | 6 L | Arex | 2017 | 2027
59 | Portalis | A | R+2 |  | Couloir (A 244) | 42 | CO2 | 2 kg | Anaf group | 2021 | 2031
60 | Portalis | A | R+2 |  | Couloir (CRL 1) | 43 | Eau + AB | 6 L | Arex | 2017 | 2027
61 | Portalis | A | R+2 |  | Couloir (A 208) | 44 | Eau + AB | 6 L | Arex | 2017 | 2027
62 | Portalis | A | R+2 |  | Salle A213 | 47 | CO2 | 2 kg | Sicli | 2020 | 2030
63 | Portalis | A | R+2 |  | Salle A 214 | 48 | CO2 | 2 kg | Desautel | 2013 | 2023
64 | Portalis | A | R+2 |  | IAE Salle A 243 | 49 | CO2 | 2 kg | Anaf group | 2011 | 2021
65 | Portalis | A | R+2 |  | CRL 1 | 50 | CO2 | 2 kg | Desautel | 2013 | 2023
66 | Portalis | A | R+2 |  | CRL 1 | 51 | CO2 | 2 kg | Eurofeu | 2025 | 2035
67 | Portalis | A | R+2 |  | CRL 1 | 52 | CO2 | 2 kg | Desautel | 2013 | 2023
68 | Portalis | A | R+2 |  | Salle A 215 | 53 | CO2 | 2 kg | Vulcain | 2016 | 2026
Site PORTALIS/PLAT D'ETAIN – Site PORTALIS - Bâtiment B
EXTINCTEURS | nombre | 63
| Site | Bâtiment | Niveau | Aile du | Emplacement | n° | Type | Capacité | Marque | Année | Remplacement
|  |  |  | bâtiment | [6 empty] | (année)
1 | Portalis | B | R-1 |  | Sous station | 1 | CO2 | 2 kg | Eurofeu | 2025 | 2035
2 | Portalis | B | RdC |  | Sous station | 2 | Eau + additif | 6 L | Gloria | 2018 | 2028
3 | Portalis | B | RdC |  | Sous station | 2.1 | CO2 | 2 kg | Desautel | 2024 | 2034
4 | Portalis | B | RdC |  | Réserve sous amphi D | 2.2 | Eau + additif | 6 L | Eurofeu | 2024 | 2034
5 | Portalis | B | RdC |  | Machinerie ascenseur | 3 | CO2 | 2 kg | Eurofeu | 2025 | 2035
6 | Portalis | B | RdC |  | Hall (TGBT) | 4 | CO2 | 5 kg | Sicli | 2021 | 2031
7 | Portalis | B | RdC |  | Hall (local informatique) | 5 | CO2 | 2 kg | Eurofeu | 2025 | 2035
8 | Portalis | B | RdC |  | Imprimerie (cuisine) | 6 | CO2 | 2 kg | Eurofeu | 2025 | 2035
9 | Portalis | B | RdC |  | Imprimerie (photocopieur) | 7 | Eau + additif | 6 L | Arex | 2017 | 2027
10 | Portalis | B | RdC |  | Imprimerie (photocopieur) | 8 | CO2 | 2 kg | Eurofeu | 2025 | 2035
11 | Portalis | B | RdC |  | Hall (local ventilation intérieure nord) | 12 | CO2 | 2 Kg | Sicli | 2019 | 2029
12 | Portalis | B | RdC |  | Local ventilation extérieure est | 13 | CO2 | 2 kg | Desautel | 2025 | 2035
13 | Portalis | B | RdC |  | Local ventilation extérieure nord | 14 | CO2 | 2 kg | Eurofeu | 2025 | 2035
14 | Portalis | B | RdC |  | Hall (accueil) | 16 | Eau + additif | 6 L | Arex | 2017 | 2027
15 | Portalis | B | RdC |  | Hall (accueil) | 17 | CO2 | 2 kg | Eurofeu | 2025 | 2035
16 | Portalis | B | RdC |  | Salle B 020 | 18 | Eau + additif | 6 L | Arex | 2017 | 2027
17 | Portalis | B | RdC |  | Hall (mur imprimerie) | 19 | Eau + additif | 6 L | Arex | 2017 | 2027
18 | Portalis | B | RdC |  | Amphi D | 20 | Eau + additif | 6 L | Arex | 2017 | 2027
19 | Portalis | B | RdC |  | Amphi D | 21 | Eau + additif | 6 L | Arex | 2017 | 2027
20 | Portalis | B | RdC |  | Amphi D | 21 bis | CO2 | 2 kg | Sicli | 2019 | 2029
21 | Portalis | B | RdC |  | Amphi E | 22 | Eau + additif | 6 L | Arex | 2017 | 2027
22 | Portalis | B | RdC |  | Hall (salle B 005) | 23 | Eau + additif | 6 L | Arex | 2017 | 2027
23 | Portalis | B | RdC |  | Hall vers tram (ouest) | 24 | Eau + additif | 6 L | Arex | 2017 | 2027
24 | Portalis | B | RdC |  | Sortie (est) | 26 | Eau + additif | 6 L | Arex | 2017 | 2027
25 | Portalis | B | RdC |  | Sortie vers RU | 27 | Eau + additif | 6 L | Arex | 2017 | 2027
26 | Portalis | B | RdC |  | Salle B 005 | 27.1 | Eau + additif | 6 L | Arex | 2017 | 2027
27 | Portalis | B | RdC |  | Amphi F | 28 | Eau + additif | 6 L | Arex | 2016 | 2026
28 | Portalis | B | RdC |  | Hall (entrée sud) | 29 | Eau + additif | 6 L | Arex | 2017 | 2027
29 | Portalis | B | RdC |  | Amphi D (sortie haute) | 36 | Eau + additif | 6 L | Arex | 2017 | 2027
30 | Portalis | B | RdC |  | Amphi D (sortie haute) | 37 | Eau + additif | 6 L | Arex | 2017 | 2027
31 | Portalis | B | R+1 |  | Couloir (salle B 121) | 30 | Eau + additif | 6 L | Arex | 2017 | 2027
32 | Portalis | B | R+1 |  | Couloir (salle B 121) | 30 bis | CO2 | 2 kg | Gloria | 2018 | 2028
33 | Portalis | B | R+1 |  | Couloir (salle B 122) | 31 | Eau + additif | 6 L | Sicli | 2020 | 2030
34 | Portalis | B | R+1 |  | Couloir (armoire électrique EL 12) | 32 | Eau + additif | 6 L | Sicli | 2020 | 2030
35 | Portalis | B | R+1 |  | Couloir (salle B 103) | 33 | Eau + additif | 6 L | Arex | 2017 | 2027
36 | Portalis | B | R+1 |  | Couloir (salle B 113) | 34 | Eau + additif | 6 L | Arex | 2017 | 2027
37 | Portalis | B | R+1 |  | Couloir (salle B 106) | 35 | Eau + additif | 6 L | Arex | 2017 | 2027
38 | Portalis | B | R+1 |  | Couloir (salle B 113) | 35 bis | CO2 | 2 kg | Gloria | 2018 | 2028
39 | Portalis | B | R+1 |  | Salle B 115 | 38 | Eau + additif | 6 L | Arex | 2017 | 2027
40 | Portalis | B | R+1 |  | Salle B 101 | 39 | Eau + additif | 6 L | Gloria | 2018 | 2028
41 | Portalis | B | R+1 |  | Salle B 124 | 40 | Eau + additif | 6 L | Sicli | 2020 | 2030
42 | Portalis | B | R+1 |  | Couloir (salle projection amphi D) | 42 | Eau + additif | 6 L | Arex | 2017 | 2027
43 | Portalis | B | R+2 |  | Couloir (local informatique) | 43 | Eau + additif | 6 L | Arex | 2017 | 2027
44 | Portalis | B | R+2 |  | Couloir (salle B 206) | 44 | Eau + additif | 6 L | Arex | 2017 | 2027
45 | Portalis | B | R+2 |  | Couloir (salle B 203) | 45 | Eau + additif | 6 L | Arex | 2017 | 2027
46 | Portalis | B | R+2 |  | Couloir (salle B 201) | 46 | Eau + additif | 6 L | Arex | 2017 | 2027
47 | Portalis | B | R+2 |  | Couloir (salle B 216) | 47 | Eau + additif | 6 L | Arex | 2017 | 2027
48 | Portalis | B | R+2 |  | Couloir (local informatique) | 48 | CO2 | 2 kg | Desautel | 2013 | 2023
49 | Portalis | B | R+2 |  | Salle B 201 | 49 | CO2 | 2 kg | Sicli | 2019 | 2029
50 | Portalis | B | R+2 |  | Salle B 258 | 50 | CO2 | 2 kg | Sicli | 2019 | 2029
51 | Portalis | B | R+2 |  | Salle B 261 | 51 | CO2 | 2 kg | Sicli | 2019 | 2029
52 | Portalis | B | R+2 |  | Salle du conseil (sas) | 52 | Eau + additif | 5 L | Arex | 2017 | 2027
53 | Portalis | B | R+2 |  | Couloir (salle du conseil) | 53 | Eau + additif | 6 L | Arex | 2017 | 2027
54 | Portalis | B | R+2 |  | Couloir (salle B 234) | 54 | CO2 | 2 kg | Eurofeu | 2025 | 2035
55 | Portalis | B | R+2 |  | Couloir (salle B 234) | 55 | Eau + additif | 6 L | Gloria | 2018 | 2028
56 | Portalis | B | R+2 |  | Couloir administration | 56 | CO2 | 2 kg | Sicli | 2019 | 2029
57 | Portalis | B | R+2 |  | Couloir administration | 57 | Eau + additif | 6 L | Arex | 2017 | 2027
58 | Portalis | B | R+2 |  | Couloir (salle B 249) | 58 | Eau + additif | 6 L | Arex | 2017 | 2027
59 | Portalis | B | R+2 |  | Couloir (salle B 255) | 59 | Eau + additif | 6 L | Arex | 2017 | 2027
60 | Portalis | B | R+2 |  | Couloir (salle B 257) | 60 | Eau + additif | 6 L | Arex | 2017 | 2027
61 | Portalis | B | R+2 |  | Couloir (salle B 241) | 61 | Eau + additif | 6 L | Arex | 2017 | 2027
62 | Portalis | B | R+2 |  | Réserve sous amphi D | 7 bis | CO2 | 2 kg | Desautel | 2013 | 2023
63 | Portalis | B | Réserve sous amphi D |  | Réserve sous amphi D |  | Eau + additif | 6 L | Arex | 2017 | 2027
Site PORTALIS/PLAT D'ETAIN – Site PORTALIS - Bâtiment C
EXTINCTEURS | nombres | 41
| Site | Bâtiment | Niveau | Aile du | Emplacement | n° | Type | Capacité | Marque | Année | Remplacement
|  |  |  | bâtiment | [6 empty] | (année)
1 | Portalis | C | Extérieur |  | Monte charge | 21 | CO2 | 5 kg | Eurofeu | 2024 | 2034
2 | Portalis | C | Extérieur |  | Machinerie ascenseur | 22 | CO2 | 5 kg | Eurofeu | 2025 | 2035
3 | Portalis | C | Extérieur |  | Local transformateur | 38 | CO2 | 5 kg | Sicli | 2019 | 2029
4 | Portalis | C | Extérieur |  | Local transformateur | 38.1 | Poudre ABC | 6 kg | Gloria | 2018 | 2028
5 | Portalis | C | RdC |  | Sas entrée | 1 | Eau + AB | 6 L | Andrieu | 2018 | 2028
6 | Portalis | C | RdC |  | Hall d'entrée | 2 | Eau + AB | 6 L | Andrieu | 2018 | 2028
7 | Portalis | C | RdC |  | Derrière accueil | 3 | Eau + AB | 6 L | Andrieu | 2018 | 2028
8 | Portalis | C | RdC |  | Derrière accueil | 4 | CO2 | 2 kg | Sicli | 2020 | 2030
9 | Portalis | C | RdC |  | Journaux | 5 | CO2 | 2 kg | Eurofeu | 2024 | 2034
10 | Portalis | C | RdC |  | Journaux | 6 | Eau + AB | 6 L | Gloria | 2018 | 2028
11 | Portalis | C | RdC |  | Eco gestion | 8 | Eau + AB | 6 L | Gloria | 2018 | 2028
12 | Portalis | C | RdC |  | Photocopieur | 9 | CO2 | 2 kg | Eurofeu | 2025 | 2035
13 | Portalis | C | RdC |  | Baie nord (issue secours RU) | 10 | Eau + AB | 6 L | Gloria | 2018 | 2028
14 | Portalis | C | RdC |  | Bibliothèque (salle des périodiques) | 11 | Eau + AB | 9 L | Gloria | 2019 | 2029
15 | Portalis | C | RdC |  | Bibliothèque | 12 | Eau + AB | 6 L | Gloria | 2018 | 2028
16 | Portalis | C | RdC |  | Couloir | 13 | Eau + AB | 6 L | Gloria | 2018 | 2028
17 | Portalis | C | RdC |  | Couloir (salle informatique) | 14 | CO2 | 2 kg | Vulcain | 2015 | 2025
18 | Portalis | C | RdC |  | Circulation | 15 | Eau + AB | 6 L | Gloria | 2018 | 2028
19 | Portalis | C | RdC |  | Couloir (salle informatique) | 16 | CO2 | 2 kg | Eurofeu | 2024 | 2034
20 | Portalis | C | RdC |  | Archives | 17 | Eau + AB | 9 L | Gloria | 2018 | 2028
21 | Portalis | C | RdC |  | Côté ménage ascenseur | 18 | Eau + AB | 6 L | Gloria | 2018 | 2028
22 | Portalis | C | RdC |  | Couloir archives | 19 | Eau + AB | 6 L | Gloria | 2018 | 2028
23 | Portalis | C | RdC |  | Local informatique | 20 | CO2 | 2 kg | Eurofeu | 2024 | 2034
24 | Portalis | C | R+1 |  | Haut escalier | 23 | CO2 | 2 kg | Eurofeu | 2025 | 2035
25 | Portalis | C | R+1 |  | Haut escalier | 24 | Eau + AB | 6 L | Gloria | 2018 | 2028
26 | Portalis | C | R+1 |  | Local informatique administration | 25 | CO2 | 2 kg | Eurofeu | 2025 | 2035
27 | Portalis | C | R+1 |  | Porte de secours administration | 26 | Eau + AB | 6 L | Gloria | 2018 | 2028
28 | Portalis | C | R+1 |  | Salle géographie | 27 | Eau + AB | 6 L | Arex | 2017 | 2027
29 | Portalis | C | R+1 |  | Porte salle géographie | 28 | Eau + AB | 6 L | Gloria | 2018 | 2028
30 | Portalis | C | R+1 |  | Entrée salle L | 29 | CO2 | 2 kg | Eurofeu | 2025 | 2035
31 | Portalis | C | R+1 |  | Sortie salle L | 30 | Eau + AB | 6 L | Gloria | 2018 | 2028
32 | Portalis | C | R+1 |  | Face escalier | 31 | CO2 | 2 kg | Eurofeu | 2025 | 2035
33 | Portalis | C | R+1 |  | Face escalier | 32 | Eau + AB | 6 L | Gloria | 2018 | 2028
34 | Portalis | C | R+1 |  | Photocopieur | 33 | CO2 | 2 kg | Sicli | 2019 | 2029
35 | Portalis | C | R+1 |  | Photocopieur nord | 34 | Eau + AB | 6 L | Gloria | 2018 | 2028
36 | Portalis | C | R+1 |  | Photocopieur | 35 | CO2 | 2 kg | Eurofeu | 2025 | 2035
37 | Portalis | C | R+1 |  | Sortie de secours | 36 | Eau + AB | 6 L | Gloria | 2018 | 2028
38 | Portalis | C | R+1 |  | Sortie de secours | 37 | CO2 | 2 kg | Eurofeu | 2025 | 2035
39 | Portalis | C | R+2 |  | Local ventilation | 38 | CO2 | 5 kg | Eurofeu | 2025 | 2035
40 | Portalis | C | R+2 |  | Chaufferie | 39 | Poudre ABC | 9 kg | Arex | 2017 | 2027
41 | Portalis | C | R+2 |  | Chaufferie | 40 | Poudre ABC | 9 kg | Arex | 2016 | 2026
Site PORTALIS/PLAT D'ETAIN – Site PORTALIS - Bâtiment D
EXTINCTEURS | nombre | 31
| Site | Bâtiment | Niveau | Aile du | Emplacement | n° | Type | Capacité | Marque | Année | Remplacement
|  |  |  | bâtiment | [6 empty] | (année)
1 | Portalis | D | Extérieur |  | Local informatique | 26 | CO2 | 2 kg | Vulcain | 2015 | 2025
2 | Portalis | D | Extérieur |  | Local sous station | 26 bis | CO2 | 2 kg | Sicli | 2021 | 2031
3 | Portalis | D | Extérieur |  | Kangoo |  | Poudre ABC | 2 kg | Sicli | 2020 | 2030
4 | Portalis | D | RdC |  | Atelier | 1 | Poudre ABC | 6 kg | Arex | 2017 | 2027
5 | Portalis | D | RdC |  | Atelier | 2 | Poudre ABC | 6 kg | Arex | 2017 | 2027
6 | Portalis | D | RdC |  | Hall d'entrée | 2.2 | Eau + AB | 6 L | Arex | 2017 | 2027
7 | Portalis | D | RdC |  | Couloir | 3 | Eau + AB | 6 L | Arex | 2017 | 2027
8 | Portalis | D | RdC |  | Tableau électrique | 4 | CO2 | 2 kg | Vulcain | 2015 | 2025
9 | Portalis | D | RdC |  | Salle soutenance | 5 | Eau + AB | 6 L | Arex | 2017 | 2027
10 | Portalis | D | RdC |  | Local technique | 6 | CO2 | 2 kg | Vulcain | 2015 | 2025
11 | Portalis | D | RdC |  | Local électrique | 7 | CO2 | 2 kg | Vulcain | 2015 | 2025
12 | Portalis | D | RdC |  | Couloir | 8 | Eau + AB | 6 L | Arex | 2017 | 2027
13 | Portalis | D | RdC |  | Couloir | 9 | Eau + AB | 6 L | Arex | 2017 | 2027
14 | Portalis | D | RdC |  | Salle informatique D 017 | 10 | CO2 | 2 kg | Vulcain | 2015 | 2025
15 | Portalis | D | R+1 |  | Entrée photocopieur | 11 | Eau + AB | 6 L | Arex | 2017 | 2027
16 | Portalis | D | R+1 |  | Bibliothèque (accueil) | 12 | CO2 | 2 kg | Vulcain | 2015 | 2025
17 | Portalis | D | R+1 |  | Archives | 13 | Eau + AB | 6 L | Arex | 2017 | 2027
18 | Portalis | D | R+1 |  | Salle informatique | 14 | Eau + AB | 6 L | Arex | 2017 | 2027
19 | Portalis | D | R+1 |  | Salle informatique | 15 | CO2 | 2 kg | Vulcain | 2015 | 2025
20 | Portalis | D | R+1 |  | Bibliothèque | 16 | Eau + AB | 6 L | Arex | 2017 | 2027
21 | Portalis | D | R+1 |  | Passerelle vers BU | 17 | CO2 | 2 kg | Eurofeu | 2025 | 2035
22 | Portalis | D | R+1 |  | Haut escalier | 18 | Eau + AB | 6 L | Arex | 2017 | 2027
23 | Portalis | D | R+1 |  | Salle (ascenseur) | 19 | Eau + AB | 6 L | Arex | 2017 | 2027
24 | Portalis | D | R+1 |  | Tableau électrique | 20 | CO2 | 2 kg | Eurofeu | 2025 | 2035
25 | Portalis | D | R+1 |  | Circulation | 21 | Eau + AB | 6 L | Arex | 2017 | 2027
26 | Portalis | D | R+1 |  | Local ventilation | 21 bis | CO2 | 5 kg | Gloria | 2018 | 2028
27 | Portalis | D | R+1 |  | Tableau électrique | 22 | CO2 | 2 kg | Vulcain | 2015 | 2025
28 | Portalis | D | R+1 |  | Circulation | 23 | Eau + AB | 6 L | Arex | 2017 | 2027
29 | Portalis | D | R+1 |  | Circulation | 24 | Eau + AB | 6 L | Arex | 2017 | 2027
30 | Portalis | D | R+1 |  | Circulation | 25 | Eau + AB | 6 L | Arex | 2017 | 2027
31 | Portalis | D | R+1 |  | Local informatique | 30 | CO2 | 2 kg | Vulcain | 2015 | 2025
Site PORTALIS/PLAT D'ETAIN – Site DASSAULT 1 - Bâtiment Dassault 1
EXTINCTEURS | nombre | 68
| Site | Bâtiment | Niveau | Aile du | Emplacement | n° | Type | Capacité | Marque | Année | Remplacement
|  |  |  | bâtiment | [6 empty] | (année)
1 | Dassault 1 | Dassault 1 | R-1 |  | TGBT | 1 | CO2 | 5 kg | Eurofeu | 2024 | 2034
2 | Dassault 1 | Dassault 1 | R-1 |  | Chaufferie | 2 | Poudre | 6 kg | Gloria | 2018 | 2028
3 | Dassault 1 | Dassault 1 | R-1 |  | Chaufferie | 2 B | Poudre | 6 kg | Gloria | 2018 | 2028
4 | Dassault 1 | Dassault 1 | R-1 |  | Chaufferie | 2 C | CO2 | 2 kg | Eurofeu | 2025 | 2035
5 | Dassault 1 | Dassault 1 | R-1 |  | Atelier | 3 | Poudre ABC | 6 kg | Arex | 2017 | 2027
6 | Dassault 1 | Dassault 1 | R-1 |  | Local vélos | 4 | Poudre | 6 kg | Gloria | 2018 | 2028
7 | Dassault 1 | Dassault 1 | R-1 |  | Atelier garage | 6 | Eau + additif | 6 L | Desautel | 2023 | 2033
8 | Dassault 1 | Dassault 1 | R-1 |  | Atelier garage | 7 | CO2 | 2 kg | Sicli | 2021 | 2031
9 | Dassault 1 | Dassault 1 | R-1 |  | Garage voiture | 48 | Eau + additif | 6 L | Eurofeu | 2024 | 2034
10 | Dassault 1 | Dassault 1 | RdC |  | Amphi Turing | 5 | CO2 | 2 kg | Sicli | 2020 | 2030
11 | Dassault 1 | Dassault 1 | RdC |  | Bibliothèque | 6 | Eau + additif | 6 L | Gloria | 2018 | 2028
12 | Dassault 1 | Dassault 1 | RdC |  | Bibliothèque | 7 | Eau + additif | 6 L | Gloria | 2018 | 2028
13 | Dassault 1 | Dassault 1 | RdC |  | Bibliothèque | 8 | CO2 | 2 kg | Eurofeu | 2024 | 2034
14 | Dassault 1 | Dassault 1 | RdC |  | Loge gardien | 9 | CO2 | 2 kg | Eurofeu | 2024 | 2034
15 | Dassault 1 | Dassault 1 | RdC |  | Entrée principale | 10 | Eau + additif | 6 L | Gloria | 2018 | 2028
16 | Dassault 1 | Dassault 1 | RdC |  | Circulation (face bibliothèque) | 11 | Eau + additif | 6 L | Gloria | 2018 | 2028
17 | Dassault 1 | Dassault 1 | RdC |  | Circulation (face salle personnel) | 12 | Eau + additif | 6 L | Gloria | 2018 | 2028
18 | Dassault 1 | Dassault 1 | RdC |  | Circulation (armoire électrique 02) | 13 | CO2 | 2 kg | Eurofeu | 2024 | 2034
19 | Dassault 1 | Dassault 1 | RdC |  | Caféteria | 14 | Eau + additif | 6 L | Gloria | 2018 | 2028
20 | Dassault 1 | Dassault 1 | RdC |  | Caféteria | 15 | Eau + additif | 6 L | Gloria | 2018 | 2028
21 | Dassault 1 | Dassault 1 | RdC |  | Circulation (face amphi Turing) | 16 | Eau + additif | 6 L | Gloria | 2018 | 2028
22 | Dassault 1 | Dassault 1 | RdC |  | Circulation (côté amphi Pascal) | 17 | Eau + additif | 6 L | Gloria | 2018 | 2028
23 | Dassault 1 | Dassault 1 | RdC |  | Amphi Pascal | 18 | CO2 | 2 kg | Sicli | 2020 | 2030
24 | Dassault 1 | Dassault 1 | RdC |  | Circulation (armoire électrique 01) | 19 | CO2 | 2 kg | Eurofeu | 2025 | 2035
25 | Dassault 1 | Dassault 1 | RdC |  | Caféteria | 15.3 | CO2 | 2 kg | Eurofeu | 2025 | 2035
26 | Dassault 1 | Dassault 1 | R+1 |  | Circulation (côté ascenseur) | 20 | Eau + additif | 6 L | Gloria | 2018 | 2028
27 | Dassault 1 | Dassault 1 | R+1 |  | Circulation (côté salle 125) | 21 | Eau + additif | 6 L | Gloria | 2018 | 2028
28 | Dassault 1 | Dassault 1 | R+1 |  | Circulation (côté salle 124) | 22 | Eau + additif | 6 L | Gloria | 2018 | 2028
29 | Dassault 1 | Dassault 1 | R+1 |  | Circulation (côté salle 119) | 23 | Eau + additif | 6 L | Gloria | 2018 | 2028
30 | Dassault 1 | Dassault 1 | R+1 |  | Bureau 113 | 24 | CO2 | 2 kg | Sicli | 2021 | 2031
31 | Dassault 1 | Dassault 1 | R+1 |  | Circulation (rampe d'accès) | 25 | Eau + additif | 6 L | Gloria | 2018 | 2028
32 | Dassault 1 | Dassault 1 | R+1 |  | Circulation (côté salle 103) | 26 | Eau + additif | 6 L | Gloria | 2018 | 2028
33 | Dassault 1 | Dassault 1 | R+1 |  | Circulation (côté salle 110) | 27 | Eau + additif | 6 L | Gloria | 2018 | 2028
34 | Dassault 1 | Dassault 1 | R+1 |  | Bureau photocopieur (salle 109) | 28 | CO2 | 2 kg | Sicli | 2020 | 2030
35 | Dassault 1 | Dassault 1 | R+1 |  | Circulation (côté salle 106) | 29 | Eau + additif | 6 L | Gloria | 2018 | 2028
36 | Dassault 1 | Dassault 1 | R+1 |  | Salle 124 | 30 | CO2 | 2 kg | Sicli | 2020 | 2030
37 | Dassault 1 | Dassault 1 | R+1 |  | Salle 124 | 30 B | CO2 | 5 kg | Eurofeu | 2025 | 2035
38 | Dassault 1 | Dassault 1 | R+1 |  | Salle 124 | 30 C | Eau + additif | 9 L | Sicli | 2021 | 2031
39 | Dassault 1 | Dassault 1 | R+1 |  | Salle 125 | 31 | CO2 | 2 kg | Sicli | 2020 | 2030
40 | Dassault 1 | Dassault 1 | R+1 |  | Salle 126 | 32 | CO2 | 2 kg | Sicli | 2020 | 2030
41 | Dassault 1 | Dassault 1 | R+1 |  | Circulation (local info) | 33 | CO2 | 2 kg | Sicli | 2020 | 2030
42 | Dassault 1 | Dassault 1 | R+1 |  | Local informatique (local électrique) | 34 | CO2 | 2 kg | Vulcain | 2015 | 2025
43 | Dassault 1 | Dassault 1 | R+1 |  | Salle 111 | 35 | CO2 | 2 kg | Sicli | 2021 | 2031
44 | Dassault 1 | Dassault 1 | R+1 |  | Salle 121 | 36 | CO2 | 2 kg | Sicli | 2021 | 2031
45 |  |  | R+2 |  | Circulation (salle 231) | 37 | Eau + additif | 6 L | Gloria | 2018 | 2028
46 |  |  | R+2 |  | Circulation (salle 230/231) | 38 | Eau + additif | 6 L | Gloria | 2018 | 2028
47 | Dassault 1 | Dassault 1 | R+2 |  | Tableau informatique | 39 | CO2 | 2 kg | Sicli | 2020 | 2030
48 | Dassault 1 | Dassault 1 | R+2 |  | Tableau électrique | 39 bis | CO2 | 2 kg | Eurofeu | 2025 | 2035
49 | Dassault 1 | Dassault 1 | R+2 |  | Circulation (salle chaîne) | 40 | Eau + additif | 6 L | Gloria | 2018 | 2028
50 | Dassault 1 | Dassault 1 | R+2 |  | Circulation (côté salle 224) | 41 | Eau + additif | 6 L | Gloria | 2018 | 2028
51 | Dassault 1 | Dassault 1 | R+2 |  | Circulation (côté toilettes) | 42 | CO2 | 2 kg | Sicli | 2020 | 2030
52 | Dassault 1 | Dassault 1 | R+2 |  | Circulation (côté salle 222) | 43 | Eau + additif | 6 L | Gloria | 2018 | 2028
53 | Dassault 1 | Dassault 1 | R+2 |  | Circulation (salle visio) | 44 | Eau + additif | 6 L | Sicli | 2021 | 2031
54 | Dassault 1 | Dassault 1 | R+2 |  | Salle 216 | 44 B | CO2 | 2 kg | Sicli | 2020 | 2030
55 | Dassault 1 | Dassault 1 | R+2 |  | Salle 217 | 44 C | CO2 | 2 kg | Eurofeu | 2025 | 2035
56 | Dassault 1 | Dassault 1 | R+2 |  | Salle 227 (salle chaîne) | 45 | CO2 | 2 kg | Eurofeu | 2025 | 2035
57 | Dassault 1 | Dassault 1 | R+2 |  | Salle 228 | 45 B | CO2 | 2 kg | Eurofeu | 2025 | 2035
58 | Dassault 1 | Dassault 1 | R+2 |  | Salle 230 | 46 | CO2 | 2 kg | Sicli | 2020 | 2030
59 | Dassault 1 | Dassault 1 | R+2 |  | Salle 229 | 46 B | Eau + additif | 6 L | Gloria | 2018 | 2028
60 | Dassault 1 | Dassault 1 | R+2 |  | Salle 202 | 47 | CO2 | 2 kg | Desautel | 2013 | 2023
61 | Dassault 1 | Dassault 1 | R+2 |  | Salle 220 | 48 | CO2 | 2 kg | Sicli | 2020 | 2030
62 | Dassault 1 | Dassault 1 | R+2 |  | Salle 222 | 49 | CO2 | 2 kg | Eurofeu | 2025 | 2035
63 | Dassault 1 | Dassault 1 | R+2 |  | Salle 223 | 50 | CO2 | 2 kg | Eurofeu | 2025 | 2035
64 | Dassault 1 | Dassault 1 | R+2 |  | Salle 224 | 51 | CO2 | 2 kg | Sicli | 2020 | 2030
65 | Dassault 1 | Dassault 1 | R+2 |  | Circulation (salle 207) | 52 | Eau + additif | 6 L | Gloria | 2018 | 2028
66 | Dassault 1 | Dassault 1 | R+2 |  | Circulation (salle 202) | 53 | Eau + additif | 6 L | Gloria | 2018 | 2028
67 | Dassault 1 | Dassault 1 | R+2 |  | Salle 231 | 54 | CO2 | 2 kg | Sicli | 2020 | 2030
68 | Dassault 1 | Dassault 1 | R+3 |  | Machinerie ascenseur |  | CO2 | 2 kg | Eurofeu | 2025 | 2035
Site PORTALIS/PLAT D'ETAIN – Site DASSAULT 2 - Bâtiment Dassault 2
EXTINCTEURS | nombre | 47
| Site | Bâtiment | Niveau | Aile du | Emplacement | n° | Type | Capacité | Marque | Année | Remplacement
|  |  |  | bâtiment | [6 empty] | (année)
1 | Dassault 2 | Dassault 2 | Rdc | EXTÉRIEUR | Local transformateur TGBT | 1 | CO2 | 5 kg | Vulcain | 2016 | 2026
2 | Dassault 2 | Dassault 2 | Rdc | EXTÉRIEUR | Local transformateur TGBT | 1 bis | Poudre | 6 kg | Gloria | 2018 | 2028
3 | Dassault 2 | Dassault 2 | Rdc | EXTÉRIEUR | Chaufferie parking | 2 | CO2 | 2 kg | Gloria | 2018 | 2028
4 | Dassault 2 | Dassault 2 | Rdc | EXTÉRIEUR | Chaufferie parking | 3 | Poudre | 6 kg | Gloria | 2018 | 2028
5 | Dassault 2 | Dassault 2 | Rdc | EXTÉRIEUR | Chaufferie extérieure | 5 | CO2 | 2 kg | Gloria | 2018 | 2028
6 | Dassault 2 | Dassault 2 | Rdc | EXTÉRIEUR | Chaufferie extérieure | 6 | Poudre | 6 kg | Gloria | 2018 | 2028
7 | Dassault 2 | Dassault 2 | Rdc | EXTÉRIEUR | Chaufferie (Starway) | 10 | Poudre | 6 kg | Eurofeu | 2025 | 2035
8 | Dassault 2 | Dassault 2 | Rdc | EXTÉRIEUR | Chambord | 30 | Eau + additif | 6 L | Eurofeu | 2024 | 2034
9 | Dassault 2 | Dassault 2 | Rdc | EXTÉRIEUR | Chenonceau | 31 | CO2 | 2 kg | Vulcain | 2016 | 2026
10 | Dassault 2 | Dassault 2 | Rdc | EXTÉRIEUR | Chenonceau | 32 | Eau + additif | 6 L | Arex 2 | 2016 | 2026
11 | Dassault 2 | Dassault 2 | Rdc | BÂTIMENT | Informatique A | 2 | CO2 | 2 kg | Vulcain | 2017 | 2027
12 | Dassault 2 | Dassault 2 | Rdc | BÂTIMENT | Circulation (méca 1) | 3 | Poudre | 6 kg | Arex | 2017 | 2027
13 | Dassault 2 | Dassault 2 | Rdc | BÂTIMENT | Hall (archives) | 4 | Eau + additif | 9 L | Gloria | 2018 | 2028
14 | Dassault 2 | Dassault 2 | Rdc | BÂTIMENT | Bâtiment recherche couloir | 5 | Eau + additif | 6 L | Gloria | 2018 | 2028
15 | Dassault 2 | Dassault 2 | Rdc | BÂTIMENT | Circulation (vers méca) | 6 | Eau + additif | 6 L | Arex | 2017 | 2027
16 | Dassault 2 | Dassault 2 | Rdc | BÂTIMENT | Plug and FaB (baie info) | 7 | CO2 | 5 kg | Gloria | 2018 | 2028
17 | Dassault 2 | Dassault 2 | Rdc | BÂTIMENT | Circulation Info A | 7 bis | Eau + additif | 6 L | Arex | 2016 | 2026
18 | Dassault 2 | Dassault 2 | Rdc | BÂTIMENT | Baie informatique | 8 | CO2 | 2 kg | Gloria | 2018 | 2028
19 | Dassault 2 | Dassault 2 | Rdc | BÂTIMENT | Circulation (devant loge) | 9 | Eau + additif | 6 L | Sicli | 2020 | 2030
20 | Dassault 2 | Dassault 2 | Rdc | BÂTIMENT | Hall principal (administration) | 10 | Eau + additif | 6 L | Arex | 2017 | 2027
21 | Dassault 2 | Dassault 2 | Rdc | BÂTIMENT | Administration (issue de secours) | 13 | Eau + additif | 6 L | Vulcain | 2018 | 2028
22 | Dassault 2 | Dassault 2 | Rdc | BÂTIMENT | Administration (bureaux) | 14 | Eau + additif | 6 L | Arex | 2017 | 2027
23 | Dassault 2 | Dassault 2 | Rdc | BÂTIMENT | Couloir (vers salle auto et CRL) | 15 | Eau + additif | 6 L | Arex | 2017 | 2027
24 | Dassault 2 | Dassault 2 | Rdc | BÂTIMENT | Couloir (STD 6) | 16 | Eau + additif | 6 L | Arex | 2017 | 2027
25 | Dassault 2 | Dassault 2 | Rdc | BÂTIMENT | Administration (salle de repos) | 17 | CO2 | 2 kg | Vulcain | 2015 | 2025
26 | Dassault 2 | Dassault 2 | Rdc | BÂTIMENT | Loge | 18 | CO2 | 2 kg | Vulcain | 2017 | 2027
27 | Dassault 2 | Dassault 2 | Rdc | BÂTIMENT | Amphi régie | 19 | CO2 | 2 kg | Gloria | 2018 | 2028
28 | Dassault 2 | Dassault 2 | Rdc | BÂTIMENT | Auto 2 | 20 | CO2 | 2 kg | Vulcain | 2017 | 2027
29 | Dassault 2 | Dassault 2 | Rdc | BÂTIMENT | CRL | 21 | CO2 | 5 kg | Andrieu | 2011 | 2021
30 | Dassault 2 | Dassault 2 | Rdc | BÂTIMENT | Loge | 22 | Poudre | 6 kg | Arex | 2017 | 2027
31 | Dassault 2 | Dassault 2 | Rdc | BÂTIMENT | Circulation (devant info 4-5) | 24 | CO2 | 2 kg | Vulcain | 2016 | 2026
32 | Dassault 2 | Dassault 2 | Rdc | BÂTIMENT | Local info 4-5 | 24 bis | CO2 | 2 kg |  | 2021 | 2031
33 | Dassault 2 | Dassault 2 | Rdc | BÂTIMENT | Bâtiment recherche LMR | 25 | CO2 | 2 kg | Vulcain | 2015 | 2025
34 | Dassault 2 | Dassault 2 | Rdc | BÂTIMENT | Bâtiment recherche couloir | 26 | CO2 | 2 kg | Vulcain | 2015 | 2025
35 | Dassault 2 | Dassault 2 | Rdc | BÂTIMENT | Bâtiment recheche GREMAN | 27 | CO2 | 2 kg | Vulcain | 2017 | 2027
36 | Dassault 2 | Dassault 2 | Rdc | BÂTIMENT | Circulation (vers méca bureau J) | 28 | CO2 | 2 kg | Sicli | 2019 | 2029
37 | Dassault 2 | Dassault 2 | Rdc | BÂTIMENT | Plug and FaB | 28 bis | CO2 | 5 kg | Vulcain | 2016 | 2026
38 | Dassault 2 | Dassault 2 | Rdc | BÂTIMENT | Couloir (auto 2) | 29 | CO2 | 2 kg | Andrieu | 2011 | 2021
39 | Dassault 2 | Dassault 2 | Rdc | BÂTIMENT | Hall (Plug and Fab) | 31 | Eau + additif | 6 L | Arex | 2017 | 2027
40 | Dassault 2 | Dassault 2 | Rdc | BÂTIMENT | Bâtiment recherche hall | 32 | Eau + additif | 6 L | Gloria | 2018 | 2028
41 | Dassault 2 | Dassault 2 | Rdc | BÂTIMENT | Hall (amphi) | 33 | Eau + additif | 6 L | Arex | 2017 | 2027
42 | Dassault 2 | Dassault 2 | Rdc | BÂTIMENT | Administration (bureaux) | 34 | CO2 | 2 kg | Vulcain | 2017 | 2027
43 | Dassault 2 | Dassault 2 | Rdc | BÂTIMENT | Méca 2 | 34 bis | Poudre | 6 kg |  | 2021 | 2031
44 | Dassault 2 | Dassault 2 | Rdc | BÂTIMENT | Atelier méca | 35 | CO2 | 5 kg | Eurofeu | 2021 | 2031
45 | Dassault 2 | Dassault 2 | Rdc | BÂTIMENT | Méca 1 | 35 bis | CO2 | 2 kg | Eurofeu | 2024 | 2034
46 | Dassault 2 | Dassault 2 | Rdc | BÂTIMENT | Bâtiment recherche labo TP | 36 | CO2 | 2 kg | Vulcain | 2017 | 2027
47 | Dassault 2 | Dassault 2 | Rdc | BÂTIMENT | Local électrique sous amphi | 37 | CO2 | 2 kg | Sicli | 2020 | 2030
Site PORTALIS/PLAT D'ETAIN – Site LESSEPS - Bâtiment Lesseps
EXTINCTEURS | nombre | 59
| Site | Bâtiment | Niveau | Aile du | Emplacement | n° | Type | Capacité | Marque | Année | Remplacement
|  |  |  | bâtiment | [6 empty] | (année)
1 | Lesseps | Lesseps | Local transfo |  | Transformateur | 53 | CO2 | 5 kg | Eurofeu | 2025 | 2035
2 | Lesseps | Lesseps | Local transfo |  | Transformateur | 53 bis | Poudre ABC | 6 kg | Gloria | 2018 | 2028
3 | Lesseps | Lesseps | Hall d'entrée |  | Hall | 1 | Eau + additif | 9 L | Arex | 2017 | 2027
4 | Lesseps | Lesseps | R-1 | MSH | Couloir (devant local info) | 47 | CO2 | 2 kg | Andrieu | 2014 | 2024
5 | Lesseps | Lesseps | R-1 | MSH | Couloir (devant escalier) | 48 | Eau + additif | 6 L | Gloria | 2018 | 2028
6 | Lesseps | Lesseps | R-1 | MSH | Couloir (devant réserve DAE) | 49 | Eau + additif | 9 L | Gloria | 2018 | 2028
7 | Lesseps | Lesseps | R-1 | MSH | Couloir (devant TGBT) | 50 | CO2 | 5 kg | Eurofeu | 2025 | 2035
8 | Lesseps | Lesseps | R-1 | MSH | Couloir | 51 | Eau + additif | 9 L | Gloria | 2018 | 2028
9 | Lesseps | Lesseps | R-1 | MSH | Chaufferie | 52 | Poudre ABC | 6 L | Gloria | 2018 | 2028
10 | Lesseps | Lesseps | RdC | MSH | Hall (à gauche) | 30 | Eau + additif | 6 L | Sicli | 2021 | 2031
11 | Lesseps | Lesseps | RdC | MSH | Salle chercheurs | 31 | Eau + additif | 6 L | Gloria | 2018 | 2028
12 | Lesseps | Lesseps | RdC | MSH | Salle polylavente | 32 | Eau + additif | 6 L | Gloria | 2018 | 2028
13 | Lesseps | Lesseps | RdC | MSH | Hall (salle polyvalente) | 33 | CO2 | 2 kg | Eurofeu | 2025 | 2035
14 | Lesseps | Lesseps | R+1 | MSH | Couloir (salle 147) | 34 | Eau + additif | 6 L | Gloria | 2018 | 2028
15 | Lesseps | Lesseps | R+1 | MSH | Couloir (local technique) | 35 | CO2 | 2 kg | Vulcain | 2015 | 2025
16 | Lesseps | Lesseps | R+1 | MSH | Bureau 149 | 36 | CO2 | 2 kg | Eurofeu | 2025 | 2035
17 | Lesseps | Lesseps | R+1 | MSH | Salle 150 | 37 | CO2 | 2 kg | Eurofeu | 2025 | 2035
18 | Lesseps | Lesseps | R+1 | MSH | Couloir (issue de secours) | 38 | Eau + additif | 6 L | Gloria | 2018 | 2028
19 | Lesseps | Lesseps | R+2 | MSH | Couloir (escalier) | 39 | Eau + additif | 6 L | Gloria | 2018 | 2028
20 | Lesseps | Lesseps | R+2 | MSH | Couloir (local technique) | 40 | CO2 | 2 kg | Gloria | 2018 | 2028
21 | Lesseps | Lesseps | R+2 | MSH | Bureau 251 | 41 | CO2 | 2 kg | Vulcain | 2015 | 2025
22 | Lesseps | Lesseps | R+2 | MSH | Bureau 252 | 42 | CO2 | 2 kg | Eurofeu | 2025 | 2035
23 | Lesseps | Lesseps | R+2 | MSH | Couloir (issue de secours) | 43 | Eau + additif | 6 L | Gloria | 2018 | 2028
24 | Lesseps | Lesseps | R+3 | MSH | Couloir (escalier) | 44 | Eau + additif | 6 L | Gloria | 2018 | 2028
25 | Lesseps | Lesseps | R+3 | MSH | Couloir (local technique) | 45 | CO2 | 2 kg | Eurofeu | 2025 | 2035
26 | Lesseps | Lesseps | R+3 | MSH | Couloir (issue de secours) | 46 | Eau + additif | 6 L | Gloria | 2018 | 2028
27 | Lesseps | Lesseps | RdC | DAE | Couloir (entrée) | 2 | Eau + additif | 6 L | Gloria | 2018 | 2028
28 | Lesseps | Lesseps | RdC | DAE | Local photocopieur | 3 | CO2 | 2 kg | Eurofeu | 2025 | 2035
29 | Lesseps | Lesseps | RdC | DAE | Couloir administration (salle 017) | 4 | Eau + additif | 6 L | Gloria | 2018 | 2028
30 | Lesseps | Lesseps | RdC | DAE | Couloir administration (salle 020) | 5 | CO2 | 2 kg | Eurofeu | 2025 | 2035
31 | Lesseps | Lesseps | RdC | DAE | Couloir administration (salle 023) | 6 | Eau + additif | 6 L | Gloria | 2018 | 2028
32 | Lesseps | Lesseps | RdC | DAE | Couloir (local technique) | 7 | CO2 | 2 kg | Eurofeu | 2025 | 2035
33 | Lesseps | Lesseps | RdC | DAE | Couloir (au centre) | 8 | Eau + additif | 6 L | Gloria | 2018 | 2028
34 | Lesseps | Lesseps | R+1 | DAE | Couloir | 9 | CO2 | 2 kg | Eurofeu | 2025 | 2035
35 | Lesseps | Lesseps | R+1 | DAE | Couloir (salle 10) | 10 | Eau + additif | 6 L | Gloria | 2018 | 2028
36 | Lesseps | Lesseps | R+1 | DAE | Couloir (local technique) | 11 | CO2 | 2 kg | Eurofeu | 2025 | 2035
37 | Lesseps | Lesseps | R+1 | DAE | Couloir | 12 | Eau + additif | 6 L | Gloria | 2018 | 2028
38 | Lesseps | Lesseps | R+1 | DAE | Couloir (BU) | 13 | Eau + additif | 6 L | Gloria | 2018 | 2028
39 | Lesseps | Lesseps | R+1 | DAE | Bibliothèque (entrée à droite) | 14 | Eau + additif | 6 L | Gloria | 2018 | 2028
40 | Lesseps | Lesseps | R+1 | DAE | Bibliothèque (issue de secours) | 15 | Eau + additif | 6 L | Gloria | 2018 | 2028
41 | Lesseps | Lesseps | R+2 | DAE | Couloir (salle 214) | 16 | CO2 | 2 kg | Eurofeu | 2025 | 2035
42 | Lesseps | Lesseps | R+2 | DAE | Couloir | 17 | Eau + additif | 6 L | Gloria | 2018 | 2028
43 | Lesseps | Lesseps | R+2 | DAE | Couloir (local technique) | 18 | CO2 | 2 kg | Eurofeu | 2025 | 2035
44 | Lesseps | Lesseps | R+2 | DAE | Couloir (salle 219) | 19 | Eau + additif | 6 L | Gloria | 2018 | 2028
45 | Lesseps | Lesseps | R+2 | DAE | Couloir (salle 221) | 20 | Eau + additif | 6 L | Gloria | 2018 | 2028
46 | Lesseps | Lesseps | R+2 | DAE | Salle 213 | 21 | CO2 | 2 kg | Eurofeu | 2025 | 2035
47 | Lesseps | Lesseps | R+2 | DAE | Salle 218 | 23 | CO2 | 2 kg | Sicli | 2021 | 2031
48 | Lesseps | Lesseps | R+2 | DAE | Salle 214 | 22 | CO2 | 2 kg | Eurofeu | 2025 | 2035
49 | Lesseps | Lesseps | R+3 | DAE | Couloir (salle 313) | 24 | Eau + additif | 6 L | Gloria | 2018 | 2028
50 | Lesseps | Lesseps | R+3 | DAE | Couloir | 25 | CO2 | 2 kg | Vulcain | 2015 | 2025
51 | Lesseps | Lesseps | R+3 | DAE | Couloir (local technique) | 26 | CO2 | 2 kg | Eurofeu | 2025 | 2035
52 | Lesseps | Lesseps | R+3 | DAE | Couloir (salle 317) | 27 | Eau + additif | 6 L | Gloria | 2018 | 2028
53 | Lesseps | Lesseps | R+3 | DAE | Couloir | 28 | CO2 | 2 kg | Eurofeu | 2025 | 2035
54 | Lesseps | Lesseps | R+3 | DAE | Couloir (armoire électrique) | 29 | Eau + additif | 6 L | Gloria | 2018 | 2028
55 | Lesseps | Lesseps | R+4 | DAE | Local ascenseur | 54 | CO2 | 2 kg | Vulcain | 2015 | 2025
56 | Lesseps | Lesseps | R+4 | DAE | Centrale ventilation | 56 | CO2 | 2 kg | Eurofeu | 2025 | 2035
57 | Lesseps | Lesseps | R+4 | DAE | Centrale ventilation du fond | 57 | CO2 | 5 kg | Eurofeu | 2025 | 2035
58 | Lesseps | Lesseps | R+4 | DAE | Coursive au fond | 58 | Poudre | 6 kg | Eurofeu | 2025 | 2035
59 | Lesseps | Lesseps | R+4 | DAE | Coursive entrée | 59 | Poudre | 6 kg | Eurofeu | 2025 | 2035
Site PORTALIS/PLAT D'ETAIN – Site MARTYRS - Bâtiment MARTYRS
EXTINCTEURS | nombre | 10
| Site | Bâtiment | Niveau | Aile du | Emplacement | n° | Type | Capacité | Marque | Année | Remplacement
|  |  |  | bâtiment | [6 empty] | (année)
1 | Martyrs | MARTYRS | R-1 |  | Salle machine | 7 | CO2 | 5 kg | Vulcain | 2017 | 2027
2 | Martyrs | MARTYRS | R-1 |  | Salle machine | 8 | Eau + additif | 6 L | Arex | 2016 | 2026
3 | Martyrs | MARTYRS | R-1 |  | Local technique | 9 | CO2 | 5 kg | Vulcain | 2017 | 2027
4 | Martyrs | MARTYRS | R-1 |  | Local climatisation | 10 | CO2 | 5 kg | Vulcain | 2017 | 2027
5 | Martyrs | MARTYRS | RdC |  | Entrée | 1 | Eau + additif | 6 L | ROT | 2016 | 2026
6 | Martyrs | MARTYRS | RdC |  | Entrée | 2 | CO2 | 2 kg | Sicli | 2020 | 2030
7 | Martyrs | MARTYRS | RdC |  | Laboratoire | 3 | CO2 | 2 kg | Vulcain | 2017 | 2027
8 | Martyrs | MARTYRS | RdC |  | Laboratoire | 4 | CO2 | 2 kg | Vulcain | 2017 | 2027
9 | Martyrs | MARTYRS | RdC |  | Entrée laboratoire | 5 | CO2 | 2 kg | Vulcain | 2017 | 2027
10 | Martyrs | MARTYRS | RdC |  | Bureau | 6 | Eau + additif | 6 L | ROT | 2016 | 2026
Site PORTALIS/PLAT D'ETAIN – Site HUBERDIERE - Bâtiment HUBERDIERE
EXTINCTEURS | nombre | 12
| Site | Bâtiment | Niveau | Aile du | Emplacement | n° | Type | Capacité | Marque | Année | Remplacement
|  |  |  | bâtiment | [6 empty] | (année)
1 | Huberdière | HUBERDIERE | RdC |  | Atelier essais (entrée) | 1 | Eau + additif | 6 L | Desautel | 2013 | 2023
2 | Huberdière | HUBERDIERE | RdC |  | Bureau (droit) | 2 | CO2 | 2 kg | Vulcain | 2015 | 2025
3 | Huberdière | HUBERDIERE | RdC |  | Bureau (gauche) | 3 | CO2 | 2 kg | Vulcain | 2015 | 2025
4 | Huberdière | HUBERDIERE | RdC |  | Atelier essais (face local technique) | 4 | CO2 | 5 kg | Eurofeu | 2021 | 2031
5 | Huberdière | HUBERDIERE | RdC |  | Local technique | 5 | CO2 | 2 kg | Eurofeu | 2025 | 2035
6 | Huberdière | HUBERDIERE | RdC |  | Circulation (local technique élec) | 6 | Eau + additif | 6 L | Eurofeu | 2024 | 2034
7 | Huberdière | HUBERDIERE | RdC |  | TGBT (local technique) | 7 | CO2 | 5 kg | Sicli | 2021 | 2031
8 | Huberdière | HUBERDIERE | RdC |  | Circulation (salle de détente) | 8 | Eau + additif | 6 L | Eurofeu | 2024 | 2034
9 | Huberdière | HUBERDIERE | RdC |  | Circulation (salle de détente) | 9 | CO2 | 5 kg | Sicli | 2021 | 2031
10 | Huberdière | HUBERDIERE | RdC |  | Atelier essais (côté fenêtre) | 10 | CO2 | 5 kg | Sicli | 2021 | 2031
11 | Huberdière | HUBERDIERE | RdC |  | Atelier essais (côté escalier) | 11 | Eau + additif | 6 L | Eurofeu | 2024 | 2034
12 | Huberdière | HUBERDIERE | RdC |  | Atelier essais (porte) | 12 | CO2 | 5 kg | Sicli | 2021 | 2031
Site PORTALIS/PLAT D'ETAIN – Site WATT - Bâtiment Watt
EXTINCTEURS | nombre | 6
| Site | Bâtiment | Niveau | Aile du | Emplacement | n° | Type | Capacité | Marque | Année | Remplacement
|  |  |  | bâtiment | [6 empty] | (année)
1 | Watt | Watt |  |  | Circulation | 1 | CO2 | 2 kg | Eurofeu | 2024 | 2034
2 | Watt | Watt |  |  | Circulation | 2 | Eau + additif | 6 L | Eurofeu | 2024 | 2034
3 | Watt | Watt |  |  | Circulation | 3 | CO2 | 2 kg | Eurofeu | 2024 | 2034
4 | Watt | Watt |  |  | Circulation | 4 | Eau + additif | 6 L | Eurofeu | 2024 | 2034
5 | Watt | Watt |  |  | Circulation | 5 | CO2 | 2 kg | Eurofeu | 2024 | 2034
6 | Watt | Watt |  |  | Circulation | 6 | Eau + additif | 6 L | Eurofeu | 2024 | 2034

## Pôle Tonnellé
Pôle Immobilier TONNELLE - Site Biocube – Bâtiment Biocube
EXTINCTEURS | nombre | 25
| Site | Bâtiment | Niveau | Aile du | Emplacement | n° | Type | Capacité | Marque | Année | Remplacement
|  |  |  | bâtiment | [6 empty] | (année)
1 | Tonnellé | BIOCube | RdC |  | Couloir tech. B2010 | 1 | Eau + AB | 6 L | Sicli | 2016 | 2026
2 | Tonnellé | BIOCube | RdC |  | Hall | 2 | Eau + AB | 6 L | Sicli | 2016 | 2026
3 | Tonnellé | BIOCube | RdC |  | Couloir B0020 | 3 | Eau + AB | 6 L | Sicli | 2016 | 2026
4 | Tonnellé | BIOCube | RdC |  | TGBT | 4 | CO₂ | 5 kg | Sicli | 2016 | 2026
5 | Tonnellé | BIOCube | RdC |  | Couloir B0030 | 5 | Eau + AB | 6 L | Sicli | 2016 | 2026
6 | Tonnellé | BIOCube | RdC |  | Couloir B0040 | 6 | CO₂ | 2 kg | Sicli | 2016 | 2026
7 | Tonnellé | BIOCube | RdC |  | Magasin | 7 | Eau + AB | 6 L | Sicli | 2016 | 2026
8 | Tonnellé | BIOCube | RdC |  | Couloir B1010 | 8 | Eau + AB | 6 L | Sicli | 2016 | 2026
9 | Tonnellé | BIOCube | RdC |  | Brassage | 9 | CO₂ | 2 kg | Sicli | 2016 | 2026
10 | Tonnellé | BIOCube | R+1 |  | Culture B1180 | 10 | CO₂ | 2 kg | Sicli | 2016 | 2026
11 | Tonnellé | BIOCube | R+1 |  | Culture B1180 | 11 | Eau + AB | 6 L | Sicli | 2016 | 2026
12 | Tonnellé | BIOCube | R+1 |  | Couloir B1020 | 12 | Eau + AB | 6 L | Sicli | 2016 | 2026
13 | Tonnellé | BIOCube | R+1 |  | Commun MSFP B1160 | 13 | CO₂ | 2 kg | Sicli | 2016 | 2026
14 | Tonnellé | BIOCube | R+1 |  | Commun MSFP B1160 | 14 | Eau + AB | 6 L | Sicli | 2016 | 2026
15 | Tonnellé | BIOCube | R+1 |  | Commun Pur B1170 | 15 | CO₂ | 2 kg | Sicli | 2016 | 2026
16 | Tonnellé | BIOCube | R+2 |  | Chaufferie | 16 | Poudre ABC | 9 kg | Sicli | 2016 | 2026
17 | Tonnellé | BIOCube | R+2 |  | Commun labo B2170 | 17 | CO₂ | 2 kg | Sicli | 2016 | 2026
18 | Tonnellé | BIOCube | R+2 |  | Commun labo B2170 | 18 | Eau + AB | 6 L | Sicli | 2016 | 2026
19 | Tonnellé | BIOCube | R+2 |  | Maintenance | 19 | Eau + AB | 6 L | Sicli | 2016 | 2026
20 | Tonnellé | BIOCube | R+2 |  | Commun Pharma B2020 | 20 | Eau + AB | 6 L | Sicli | 2016 | 2026
21 | Tonnellé | BIOCube | R+2 |  | Maintenance | 21 | CO₂ | 2 kg | Sicli | 2016 | 2026
22 | Tonnellé | BIOCube | R+2 |  |  | 22 | Eau + AB | 6 L | Sicli | 2016 | 2026
23 | Tonnellé | BIOCube | R+2 |  |  | 23 | Eau + AB | 6 L | Sicli | 2016 | 2026
24 | Tonnellé | BIOCube | R+2 |  |  | 24 | CO₂ | 2 kg | Sicli | 2016 | 2026
25 | Tonnellé | BIOCube | R+2 |  |  | 25 | Eau + AB | 6 L | Sicli | 2016 | 2026
Pôle Immobilier TONNELLE - Site GOUAZE – Bâtiment André Gouazé
EXTINCTEURS | nombre | 44
| Site | Bâtiment | Niveau | Aile du | Emplacement | n° | Type | Capacité | Marque | Année | Remplacement
|  |  |  | bâtiment | [6 empty] | (année)
1 | André Gouazé | A. GOUAZE | RdC |  | Circulation hall | LRA0-01 | Eau + AB | 6 L | Eurofeu | 2024 | 2034
2 | André Gouazé | A. GOUAZE | RdC |  | Circulation hall | LRA0-02 | Eau + AB | 6 L | Eurofeu | 2024 | 2034
3 | André Gouazé | A. GOUAZE | RdC |  | Circulation hall | LRA0-03 | Eau + AB | 6 L | Eurofeu | 2024 | 2034
4 | André Gouazé | A. GOUAZE | RdC |  | Circulation hall | LRA0-04 | Eau + AB | 6 L | Eurofeu | 2024 | 2034
5 | André Gouazé | A. GOUAZE | RdC |  | Amphithéâtre 1 Pantagruel | LRA0-05 | Eau + AB | 6 L | Eurofeu | 2024 | 2034
6 | André Gouazé | A. GOUAZE | RdC |  | Amphithéâtre 2 Gargantua | LRA0-06 | Eau + AB | 6 L | Eurofeu | 2024 | 2034
7 | André Gouazé | A. GOUAZE | RdC |  | Hall - cafétéria | LRA0-07 | Eau + AB | 6 L | Eurofeu | 2024 | 2034
8 | André Gouazé | A. GOUAZE | RdC |  | Circulation | LRA0-08 | Eau + AB | 6 L | Eurofeu | 2024 | 2034
9 | André Gouazé | A. GOUAZE | RdC |  | Circulation- WC | LRA0-09 | Eau + AB | 6 L | Eurofeu | 2024 | 2034
10 | André Gouazé | A. GOUAZE | RdC |  | Local serveur | LRA0-10 | CO₂ | 5 kg | Eurofeu | 2024 | 2034
11 | André Gouazé | A. GOUAZE | RdC |  | Circulation | LRA0-11 | Eau + AB | 6 L | Eurofeu | 2024 | 2034
12 | André Gouazé | A. GOUAZE | RdC |  | Circulation / porte ext. | LRA0-12 | Eau + AB | 6 L | Eurofeu | 2024 | 2034
13 | André Gouazé | A. GOUAZE | RdC |  | Transformateur | LRA0-13 | CO₂ | 5 kg | Eurofeu | 2023 | 2033
14 | André Gouazé | A. GOUAZE | RdC |  | Transformateur | LRA0-14 | Poudre ABC | 6 kg | Eurofeu | 2024 | 2034
15 | André Gouazé | A. GOUAZE | RdC |  | TGBT | LRA0-15 | CO₂ | 5 kg | Eurofeu | 2024 | 2034
16 | André Gouazé | A. GOUAZE | RdC |  | Onduleur | LRA0-16 | CO₂ | 5 kg | Eurofeu | 2024 | 2034
17 | André Gouazé | A. GOUAZE | RdC |  | Chaufferie | LRA0-17 | Poudre ABC | 6 kg | Eurofeu | 2024 | 2034
18 | André Gouazé | A. GOUAZE | RdC |  | Chaufferie | LRA0-18 | CO₂ | 2 kg | Eurofeu | 2024 | 2034
19 | André Gouazé | A. GOUAZE | RdC |  | local accueil | LRA0-19 | CO₂ | 2 kg | Eurofeu | 2024 | 2034
20 | André Gouazé | A. GOUAZE | RdC |  | local mobilier extérieur | LRA0-20 | Eau + AB | 6 L | Eurofeu | 2024 | 2034
21 | André Gouazé | A. GOUAZE | RdC |  | Régie audio visuel | LRA0-21 | CO₂ | 5 kg | Exper | 2016 | 2026
22 | André Gouazé | A. GOUAZE | RdC |  | local électrique | LRA0-22 | CO₂ | 2 kg | Exper | 2016 | 2026
23 | André Gouazé | A. GOUAZE | RdC |  | Hall machines boissons | LRA0-23 | CO₂ | 5 kg | Exper | 2016 | 2026
24 | André Gouazé | A. GOUAZE | R+1 |  | Circulation | LRA1-01 | Eau + AB | 6 L | Eurofeu | 2024 | 2034
25 | André Gouazé | A. GOUAZE | R+1 |  | Local informatique | LRA1-02 | CO2 | 2 kg | Eurofeu | 2024 | 2034
26 | André Gouazé | A. GOUAZE | R+1 |  | Circulation | LRA1-03 | Eau + AB | 6 L | Eurofeu | 2024 | 2034
27 | André Gouazé | A. GOUAZE | R+1 |  | Circulation | LRA1-04 | Eau + AB | 6 L | Eurofeu | 2024 | 2034
28 | André Gouazé | A. GOUAZE | R+1 |  | Circulation | LRA1-05 | Eau + AB | 6 L | Eurofeu | 2024 | 2034
29 | André Gouazé | A. GOUAZE | R+1 |  | Local CTA | LRA1-06 | CO2 | 2 kg | Eurofeu | 2024 | 2034
30 | André Gouazé | A. GOUAZE | R+1 |  | Local CTA | LRA1-07 | Eau + AB | 6 L | Eurofeu | 2024 | 2034
31 | André Gouazé | A. GOUAZE | R+1 |  | Logement gardien | LRA1-08 | Eau + AB | 6 L | Arex | 2016 | 2026
32 | André Gouazé | A. GOUAZE | R+1 |  | Circulation coté armoires électrique | LRA1-09 | Eau + AB | 6 L | Eurofeu | 2016 | 2026
33 | André Gouazé | A. GOUAZE | R+2 |  | Salle de travail | LRA2-01 | Eau + AB | 6 L | Eurofeu | 2024 | 2034
34 | André Gouazé | A. GOUAZE | R+2 |  | Circulation | LRA2-02 | Eau + AB | 6 L | Eurofeu | 2024 | 2034
35 | André Gouazé | A. GOUAZE | R+2 |  | Salle informatique 25p | LRA2-03 | CO₂ | 2 kg | Eurofeu | 2024 | 2034
36 | André Gouazé | A. GOUAZE | R+2 |  | Salle informatique 50p | LRA2-04 | CO₂ | 2 kg | Eurofeu | 2024 | 2034
37 | André Gouazé | A. GOUAZE | R+2 |  | Circulation | LRA2-05 | Eau + AB | 6 L | Eurofeu | 2024 | 2034
38 | André Gouazé | A. GOUAZE | R+2 |  | Palier amphi | LRA2-06 | Eau + AB | 6 L | Eurofeu | 2024 | 2034
39 | André Gouazé | A. GOUAZE | R+2 |  | Amphithéâtre 1 Pantagruel | LRA2-07 | Eau + AB | 6 L | Eurofeu | 2024 | 2034
40 | André Gouazé | A. GOUAZE | R+2 |  | Amphithéâtre 2 Gargantua | LRA2-08 | Eau + AB | 6 L | Eurofeu | 2024 | 2034
41 | André Gouazé | A. GOUAZE | R+2 |  | Local serveur | LRA2-09 | CO₂ | 5 kg | Eurofeu | 2024 | 2034
42 | André Gouazé | A. GOUAZE | R+2 |  | Circulation coté armoires électrique | LRA2-10 | CO₂ | 2 kg | Exper | 2016 | 2026
43 | André Gouazé | A. GOUAZE | R+2 |  | Bibliothèque | LRA2-11 | CO₂ | 2 kg | Exper | 2016 | 2026
44 | André Gouazé | A. GOUAZE | R+2 |  | Bureau | LRA2-12 | CO₂ | 2 kg | Exper | 2016 | 2026
Pôle Immobilier TONNELLE - Site TONNELLE – Bâtiment A Dutrochet
EXTINCTEURS | nombre | 74
| Site | Bâtiment | Niveau | Aile du | Emplacement | n° | Type | Capacité | Marque | Année | Remplacement
|  |  |  | bâtiment | [6 empty] | (année)
1 | Tonnellé | A - Dutrochet | R-1 |  | Palier sortie ascenseur | AS 08 | Eau + AB | 6 L | Sicli | 2019 | 2029
2 | Tonnellé | A - Dutrochet | R-1 |  | SAS archives | AS 06 | Eau + AB | 9 L | Sicli | 2004 | 2014
3 | Tonnellé | A - Dutrochet | R-1 |  | Local technique | AS 05 | Eau + AB | 9 L | Iso | 2019 | 2029
4 | Tonnellé | A - Dutrochet | R-1 |  | Local technique | AS 04 | CO2 | 5 kg | Eurofeu | 2024 | 2034
5 | Tonnellé | A - Dutrochet | R-1 |  | Salle anatomie | AS 01 | Eau + AB | 6 L | Sicli | 2019 | 2029
6 | Tonnellé | A - Dutrochet | R-1 |  | Produit dangereux | AS 02 | Poudre ABC | 6 kg | Sicli | 2020 | 2030
7 | Tonnellé | A - Dutrochet | R-1 |  | Produit dangereux | AS 03 | CO2 | 5 kg | Eurofeu | 2024 | 2034
8 | Tonnellé | A - Dutrochet | R-1 |  | Transformateur | AS 09 | CO2 | 5 kg | Eurofeu | 2024 | 2034
9 | Tonnellé | A - Dutrochet | R-1 |  | SAS machinerie asc, | AS 07 | CO2 | 2 kg | Eurofeu | 2024 | 2034
10 | Tonnellé | A - Dutrochet | RdC |  | Bas escalier Ouest | A0 01 | Eau + AB | 6 L | Sicli | 2019 | 2029
11 | Tonnellé | A - Dutrochet | RdC |  | Hall | A0 02 | Eau + AB | 6 L | Sicli | 2019 | 2029
12 | Tonnellé | A - Dutrochet | RdC |  | Salle courrier | A0 03 | Eau + AB | 6 L | Sicli | 2019 | 2029
13 | Tonnellé | A - Dutrochet | RdC |  | Circulation | A0 04 | Eau + AB | 6 L | Sicli | 2019 | 2029
14 | Tonnellé | A - Dutrochet | RdC |  | Circulation | A0 12 | Eau + AB | 6 L | Sicli | 2019 | 2029
15 | Tonnellé | A - Dutrochet | RdC |  | Circulation | A0 13 | Eau + AB | 6 L | Sicli | 2019 | 2029
16 | Tonnellé | A - Dutrochet | RdC |  | Circulation | A0 05 | CO2 | 2 kg | Eurofeu | 2024 | 2034
17 | Tonnellé | A - Dutrochet | Rdc |  | Circulation | A0 07 | CO2 | 2 kg | Exper | 2017 | 2027
18 | Tonnellé | A - Dutrochet | RdC |  | Salle de disection | A0 09 | Eau + AB | 6 L | Sicli | 2019 | 2029
19 | Tonnellé | A - Dutrochet | RdC |  | Circulation | A0 08 | Eau + AB | 6 L | Sicli | 2019 | 2029
20 | Tonnellé | A - Dutrochet | RdC |  | Salle dissection | A0 06 | Eau + AB | 6 L | Sicli | 2019 | 2029
21 | Tonnellé | A - Dutrochet | RdC |  | Salle dissection | A0 10 | Eau + AB | 6 L | Sicli | 2019 | 2029
22 | Tonnellé | A - Dutrochet | RdC |  | Hall sortie secours | A0 11 | Eau + AB | 6 L | Sicli | 2019 | 2029
23 | Tonnellé | A - Dutrochet | R+1 |  | Palier Est | A1 10 | Eau + AB | 6 L | Sicli | 2019 | 2029
24 | Tonnellé | A - Dutrochet | R+1 |  | Circulation | A1 09 | CO2 | 2 kg | Eurofeu | 2024 | 2034
25 | Tonnellé | A - Dutrochet | R+1 |  | Lecture microscope | A1 08 | CO2 | 2 kg | Eurofeu | 2024 | 2034
26 | Tonnellé | A - Dutrochet | R+1 |  | Laboratoire L2 | A1 07 | CO2 | 2 kg | Eurofeu | 2024 | 2034
27 | Tonnellé | A - Dutrochet | R+1 |  | Circulation | A1 06 | Eau + AB | 6 L | Sicli | 2019 | 2029
28 | Tonnellé | A - Dutrochet | R+1 |  | Circulation | A1 05 | CO2 | 2 kg | Eurofeu | 2024 | 2034
29 | Tonnellé | A - Dutrochet | R+1 |  | Circulation | A1 04 | CO2 | 2 kg | Eurofeu | 2024 | 2034
30 | Tonnellé | A - Dutrochet | R+1 |  | Circulation | A1 03 | Eau + AB | 6 L | Sicli | 2019 | 2029
31 | Tonnellé | A - Dutrochet | R+1 |  | Circulation ascenseur | A1 02 | Eau + AB | 6 L | Sicli | 2019 | 2029
32 | Tonnellé | A - Dutrochet | R+1 |  | Palier Ouest | A1 01 | Eau + AB | 6 L | Sicli | 2019 | 2029
33 | Tonnellé | A - Dutrochet | R+2 |  | Palier Oeust | A2 01 | Eau + AB | 6 L | Sicli | 2019 | 2029
34 | Tonnellé | A - Dutrochet | R+2 |  | Circulation | A2 02 | Eau + AB | 6 L | Sicli | 2019 | 2029
35 | Tonnellé | A - Dutrochet | R+2 |  | Biochimie | A2 05 | CO2 | 2 kg | Eurofeu | 2024 | 2034
36 | Tonnellé | A - Dutrochet | R+2 |  | Salle de réunion | A2 04 | CO2 | 2 kg | Eurofeu | 2024 | 2034
37 | Tonnellé | A - Dutrochet | R+2 |  | Circulation | A2 03 | Eau + AB | 6 L | Sicli | 2019 | 2029
38 | Tonnellé | A - Dutrochet | R+2 |  | Salle de physiologie | A2 08 | CO2 | 2 kg | Eurofeu | 2024 | 2034
39 | Tonnellé | A - Dutrochet | R+2 |  | Circulation | A2 06 | CO2 | 2 kg | Eurofeu | 2024 | 2034
40 | Tonnellé | A - Dutrochet | R+2 |  | Electrophysiologie | A2 07 | CO2 | 2 kg | Eurofeu | 2024 | 2034
41 | Tonnellé | A - Dutrochet | R+2 |  | Culture cellule | A2 10 | CO2 | 2 kg | Eurofeu | 2024 | 2034
42 | Tonnellé | A - Dutrochet | R+2 |  | Culture cellule sas | A2 09 | Eau + AB | 6 L | Sicli | 2019 | 2029
43 | Tonnellé | A - Dutrochet | R+2 |  | Circulation | A2 11 | Eau + AB | 6 L | Sicli | 2019 | 2029
44 | Tonnellé | A - Dutrochet | R+2 |  | Circulation | A2 12 | Eau + AB | 6 L | Sicli | 2019 | 2029
45 | Tonnellé | A - Dutrochet | R+2 |  | Stockage | A2 14 | Eau + AB | 6 L | Sicli | 2019 | 2029
46 | Tonnellé | A - Dutrochet | R+2 |  | Laverie stockage | A2 13 | CO2 | 2 kg | Eurofeu | 2024 | 2034
47 | Tonnellé | A - Dutrochet | R+3 |  | Culture cellule | A3 11 | Eau + AB | 6 L | Sicli | 2019 | 2029
48 | Tonnellé | A - Dutrochet | R+3 |  | Culture cellule | A3 10 | CO2 | 2 kg | Eurofeu | 2024 | 2034
49 | Tonnellé | A - Dutrochet | R+3 |  | LaboA3 100 | A3 09 | CO2 | 2 kg | Eurofeu | 2024 | 2034
50 | Tonnellé | A - Dutrochet | R+3 |  | Labo A3 220 | A3 07 | CO2 | 2 kg | Eurofeu | 2024 | 2034
51 | Tonnellé | A - Dutrochet | R+3 |  | Labo A3 340 | A3 04 | CO2 | 2 kg | Eurofeu | 2024 | 2034
52 | Tonnellé | A - Dutrochet | R+3 |  | Palier Ouest | A3 01 | Eau + AB | 6 L | Sicli | 2019 | 2029
53 | Tonnellé | A - Dutrochet | R+3 |  | Labo A3 231 | A3 15 | CO2 | 2 kg | Eurofeu | 2024 | 2034
54 | Tonnellé | A - Dutrochet | R+3 |  | Cicurlation | A3 08 | Eau + AB | 6 L | Sicli | 2019 | 2029
55 | Tonnellé | A - Dutrochet | R+3 |  | 2ème sas du labo P3 | A3 14 | CO2 | 2 kg | Eurofeu | 2024 | 2034
56 | Tonnellé | A - Dutrochet | R+3 |  | Circulation | A3 06 | CO2 | 2 kg | Eurofeu | 2024 | 2034
57 | Tonnellé | A - Dutrochet | R+3 |  | Circulation | A3 05 | CO2 | 2 kg | Eurofeu | 2024 | 2034
58 | Tonnellé | A - Dutrochet | R+3 |  | Circulation | A3 03 | CO2 | 2 kg | Eurofeu | 2024 | 2034
59 | Tonnellé | A - Dutrochet | R+3 |  | Circulation | A3 02 | Eau + AB | 6 L | Sicli | 2019 | 2029
60 | Tonnellé | A - Dutrochet | R+3 |  | Circulation | A3 12 | Eau + AB | 6 L | Sicli | 2019 | 2029
61 | Tonnellé | A - Dutrochet | R+3 |  | Circulation | A3 13 | CO2 | 2 kg | Eurofeu | 2024 | 2034
62 | Tonnellé | A - Dutrochet | R+3 |  | Palier Est | A3 16 | Eau + AB | 6 L | Sicli | 2019 | 2029
63 | Tonnellé | A - Dutrochet | R+4 |  | Entrée local technique | A4 10 | Poudre ABC | 9 kg | Sicli | 2020 | 2030
64 | Tonnellé | A - Dutrochet | R+4 |  | Entrée local technique | A4 09 | CO2 | 5 kg | Eurofeu | 2024 | 2034
65 | Tonnellé | A - Dutrochet | R+4 |  | Circulation | A4 03 | Eau + AB | 6 L | Sicli | 2020 | 2030
66 | Tonnellé | A - Dutrochet | R+4 |  | Circulation | A4 04 | CO2 | 2 kg | Vulcain | 2016 | 2026
67 | Tonnellé | A - Dutrochet | R+4 |  | Circulation | A4 05 | Eau + AB | 6 L | Iso | 2004 | 2014
68 | Tonnellé | A - Dutrochet | R+4 |  | Circulation | A4 06 | CO2 | 2 kg | Vulcain | 2016 | 2026
69 | Tonnellé | A - Dutrochet | R+4 |  | Salles organes isolés | A4 08 | CO2 | 2 kg | Eurofeu | 2024 | 2034
70 | Tonnellé | A - Dutrochet | R+4 |  | Circulation | A4 07 | Eau + AB | 6 L | Eurofeu | 2022 | 2032
71 | Tonnellé | A - Dutrochet | R+4 |  | Palier | A4 12 | Eau + AB | 6 L | Sicli | 2019 | 2029
72 | Tonnellé | A - Dutrochet | R+4 |  | Circulation | A4 11 | Eau + AB | 6 L | Sicli | 2019 | 2029
73 | Tonnellé | A - Dutrochet | R+5 |  | Palier local technique | A5 02 | Poudre ABC | 9 kg | Sicli | 202 | 212
74 | Tonnellé | A - Dutrochet | R+5 |  | Palier local technique | A5 01 | CO2 | 5 kg | Eurofeu | 2024 | 2034
Pôle Immobilier TONNELLE - Site TONNELLE – Bâtiment H Vialle
EXTINCTEURS | nombre | 76
| Site | Bâtiment | Niveau | Aile du | Emplacement | n° | Type | Capacité | Marque | Année | Remplacement
|  |  |  | bâtiment | [6 empty] | (année)
1 | Tonnellé | H - Vialle | R-1 |  | Sas ascenseur | HS 01 | CO₂ | 5 kg | Eurofeu | 2025 | 2035
2 | Tonnellé | H - Vialle | R-1 |  | local des fluides (air et vide) | HS 02 | Eau + AB | 6 L | Eurofeu | 2023 | 2033
3 | Tonnellé | H - Vialle | R-1 |  | Entrée | HS 03 | CO₂ | 5 kg | Eurofeu | 2025 | 2035
4 | Tonnellé | H - Vialle | R-1 |  | Circulation | HS 04 | CO₂ | 2 kg | Sicli | 2020 | 2030
5 | Tonnellé | H - Vialle | R-1 |  | Circulation HS 005 | HS 05 | Eau + AB | 6 L | Sicli | 2020 | 2030
6 | Tonnellé | H - Vialle | R-1 |  | Circulation HS 005 | HS 06 | CO₂ | 5 kg | Eurofeu | 2022 | 2032
7 | Tonnellé | H - Vialle | R-1 |  | Salle spectro RMN HS 210 (amagnétique) | HS 07 | CO₂ | 5 kg | Sicli | 2020 | 2030
8 | Tonnellé | H - Vialle | R-1 |  | Circulation HS 005 | HS 08 | CO₂ | 2 kg | Sicli | 2020 | 2030
9 | Tonnellé | H - Vialle | R-1 |  | Circulation HS 005 | HS 09 | Eau + AB | 6 L | Sicli | 2020 | 2030
10 | Tonnellé | H - Vialle | R-1 |  | Circulation HS 007 | HS 10 | Eau + AB | 6 L | Sicli | 2020 | 2030
11 | Tonnellé | H - Vialle | R-1 |  | Circulation HS 007 | HS 11 | CO₂ | 2 kg | Sicli | 2020 | 2030
12 | Tonnellé | H - Vialle | R-1 |  | Salle spector RMN HS 250 (amagnétique) | HS 12 | CO₂ | 2 kg | Eurofeu | 2022 | 2032
13 | Tonnellé | H - Vialle | R-1 |  | Sous station HS 270 | HS 13 | CO₂ | 5 kg | Eurofeu | 2024 | 2034
14 | Tonnellé | H - Vialle | RdC |  | Loggia | H0 01 | Eau + AB | 6 L | Sicli | 2021 | 2031
15 | Tonnellé | H - Vialle | RdC |  | Entrée | H0 02 | Eau + AB | 6 L | Sicli | 2020 | 2030
16 | Tonnellé | H - Vialle | RdC |  | Circulation | H0 03 | CO₂ | 2 kg | Sicli | 2020 | 2030
17 | Tonnellé | H - Vialle | RdC |  | Circulation | H0 04 | Eau + AB | 6 L | Sicli | 2021 | 2031
18 | Tonnellé | H - Vialle | RdC |  | Circulation | H0 05 | CO₂ | 5 kg | Sicli | 2021 | 2031
19 | Tonnellé | H - Vialle | RdC |  | Circulation | H0 06 | CO₂ | 2 kg | Sicli | 2020 | 2030
20 | Tonnellé | H - Vialle | RdC |  | Circulation | H0 07 | Eau + AB | 6 L | Sicli | 2021 | 2031
21 | Tonnellé | H - Vialle | R+1 |  | Loggia | H1 01 | Eau + AB | 6 L | Sicli | 2020 | 2030
22 | Tonnellé | H - Vialle | R+1 |  | Entrée | H1 02 | Eau + AB | 6 L | Sicli | 2021 | 2031
23 | Tonnellé | H - Vialle | R+1 |  | Circulation | H1 03 | CO₂ | 2 kg | Vulcain | 2017 | 2027
24 | Tonnellé | H - Vialle | R+1 |  | Circulation | H1 04 | Eau + AB | 6 L | Sicli | 2021 | 2031
25 | Tonnellé | H - Vialle | R+1 |  | Circulation | H1 05 | CO₂ | 5 kg | Vulcain | 2016 | 2026
26 | Tonnellé | H - Vialle | R+1 |  | Circulation | H1 06 | Eau + AB | 6 L | Sicli | 2020 | 2030
27 | Tonnellé | H - Vialle | R+1 |  | Sas L2 H1140 | H1 07 | CO₂ | 2 kg | Vulcain | 2017 | 2027
28 | Tonnellé | H - Vialle | R+1 |  | Sas L2 H1140 | H1 08 | Eau + AB | 6 L | Sicli | 2020 | 2030
29 | Tonnellé | H - Vialle | R+2 |  | Loggia | H2 01 | Eau + AB | 6 L | Sicli | 2020 | 2030
30 | Tonnellé | H - Vialle | R+2 |  | Entrée | H2 02 | Eau + AB | 6 L | Sicli | 2021 | 2031
31 | Tonnellé | H - Vialle | R+2 |  | Circulation | H2 03 | CO₂ | 2 kg | Eurofeu | 2022 | 2032
32 | Tonnellé | H - Vialle | R+2 |  | Circulation | H2 04 | Eau + AB | 6 L | Sicli | 2020 | 2030
33 | Tonnellé | H - Vialle | R+2 |  | Circulation | H2 05 | CO₂ | 5 kg | Eurofeu | 2022 | 2032
34 | Tonnellé | H - Vialle | R+2 |  | Circulation | H2 06 | Eau + AB | 6 L | Sicli | 2019 | 2029
35 | Tonnellé | H - Vialle | R+2 |  | Sas H2140 | H2 07 | CO₂ | 2 kg | Eurofeu | 2022 | 2032
36 | Tonnellé | H - Vialle | R+2 |  | Sas H2140 | H2 08 | Eau + AB | 6 L | Sicli | 2020 | 2030
37 | Tonnellé | H - Vialle | R+3 |  | Loggia | H3 01 | Eau + AB | 6 L | Sicli | 2021 | 2031
38 | Tonnellé | H - Vialle | R+3 |  | Entrée | H3 02 | Eau + AB | 6 L | Sicli | 2021 | 2031
39 | Tonnellé | H - Vialle | R+3 |  | Circulation | H3 03 | CO₂ | 2 kg | Vulcain | 2016 | 2026
40 | Tonnellé | H - Vialle | R+3 |  | Circulation | H3 04 | Eau + AB | 6 L | Sicli | 2021 | 2031
41 | Tonnellé | H - Vialle | R+3 |  | Circulation | H3 05 | CO₂ | 5 kg | Eurofeu | 2022 | 2032
42 | Tonnellé | H - Vialle | R+3 |  | Circulation | H3 06 | CO₂ | 2 kg | Vulcain | 2016 | 2026
43 | Tonnellé | H - Vialle | R+3 |  | Circulation | H3 07 | Eau + AB | 6 L | Sicli | 2020 | 2030
44 | Tonnellé | H - Vialle | R+3 |  | Sas L2 H3160 | H3 08 | CO₂ | 2 kg | Eurofeu | 2022 | 2032
45 | Tonnellé | H - Vialle | R+3 |  | Sas L2 H3160 | H3 09 | Eau + AB | 6 L | Sicli | 2020 | 2030
46 | Tonnellé | H - Vialle | R+4 |  | Loggia | H4 01 | Eau + AB | 6 L | Vulcain | 2017 | 2027
47 | Tonnellé | H - Vialle | R+4 |  | Entrée | H4 02 | Eau + AB | 6 L | Vulcain | 2018 | 2028
48 | Tonnellé | H - Vialle | R+4 |  | Circulation | H4 03 | CO₂ | 2 kg | Eurofeu | 2023 | 2033
49 | Tonnellé | H - Vialle | R+4 |  | Circulation | H4 04 | Eau + AB | 6 L | Gloria | 2021 | 2031
50 | Tonnellé | H - Vialle | R+4 |  | Circulation | H4 05 | CO₂ | 5 kg | Eurofeu | 2022 | 2032
51 | Tonnellé | H - Vialle | R+4 |  | Circulation | H4 06 | Eau + AB | 6 L | Gloria | 2021 | 2031
52 | Tonnellé | H - Vialle | R+4 |  | Baie info TGBT | H4 07 | CO₂ | 5 kg | Eurofeu | 2022 | 2032
53 | Tonnellé | H - Vialle | R+4 |  | Local tech CTA | H4 08 | CO₂ | 5 kg | Eurofeu | 2022 | 2032
54 | Tonnellé | H - Vialle | R+5 |  | Loggia | H5 01 | Eau + AB | 6 L | Eurofeu | 2022 | 2032
55 | Tonnellé | H - Vialle | R+5 |  | Entrée | H5 02 | Eau + AB | 6 L | Eurofeu | 2022 | 2032
56 | Tonnellé | H - Vialle | R+5 |  | Circulation | H5 03 | CO₂ | 2 kg | Eurofeu | 2023 | 2033
57 | Tonnellé | H - Vialle | R+5 |  | Circulation | H5 04 | Eau + AB | 6 L | Eurofeu | 2022 | 2032
58 | Tonnellé | H - Vialle | R+5 |  | Circulation | H5 05 | CO₂ | 5 kg | Eurofeu | 2022 | 2032
59 | Tonnellé | H - Vialle | R+5 |  | Circulation | H5 06 | CO₂ | 2 kg | Eurofeu | 2022 | 2032
60 | Tonnellé | H - Vialle | R+5 |  | Circulation | H5 07 | Eau + AB | 6 L | Arex | 2016 | 2026
61 | Tonnellé | H - Vialle | R+6 |  | Loggia | H6 01 | Eau + AB | 6 L | Eurofeu | 2025 | 2035
62 | Tonnellé | H - Vialle | R+6 |  | Entrée | H6 02 | Eau + AB | 6 L | Eurofeu | 2023 | 2033
63 | Tonnellé | H - Vialle | R+6 |  | Circulation | H6 03 | CO₂ | 2 kg | Eurofeu | 2023 | 2033
64 | Tonnellé | H - Vialle | R+6 |  | Circulation | H6 04 | Eau + AB | 6 L | Eurofeu | 2025 | 2035
65 | Tonnellé | H - Vialle | R+6 |  | Circulation | H6 05 | CO₂ | 5 kg | Sicli | 2021 | 2031
66 | Tonnellé | H - Vialle | R+6 |  | Circulation | H6 06 | CO₂ | 2 kg | Eurofeu | 2025 | 2035
67 | Tonnellé | H - Vialle | R+6 |  | Circulation | H6 07 | Eau + AB | 6 L | Eurofeu | 2025 | 2035
68 | Tonnellé | H - Vialle | R+7 |  | Loggia | H7 01 | Eau + AB | 6 L | Eurofeu | 2025 | 2035
69 | Tonnellé | H - Vialle | R+7 |  | Entrée | H7 02 | Eau + AB | 6 L | Eurofeu | 2025 | 2035
70 | Tonnellé | H - Vialle | R+7 |  | Circulation | H7 03 | Eau + AB | 6 L | Eurofeu | 2023 | 2033
71 | Tonnellé | H - Vialle | R+7 |  | Circulation | H7 04 | CO₂ | 2 kg | Eurofeu | 2025 | 2035
72 | Tonnellé | H - Vialle | R+7 |  | Circulation | H7 05 | CO₂ | 5 kg | Sicli | 2021 | 2031
73 | Tonnellé | H - Vialle | R+7 |  | Circulation | H7 06 | Eau + AB | 6 L | Eurofeu | 2025 | 2035
74 | Tonnellé | H - Vialle | R+7 |  | Circulation | H7 07 | CO₂ | 2 kg | Eurofeu | 2023 | 2033
75 | Tonnellé | H - Vialle | R+7 |  | Circulation | H7 08 | Eau + AB | 6 L | Eurofeu | 2025 | 2035
76 | Tonnellé | H - Vialle | R+8 |  | Escalier toiture | H8 01 | Poudre ABC | 6 kg | Vulcain | 2018 | 2028
Pôle Immobilier TONNELLE - Site TONNELLE – Bâtiment H Vialle
COLONNES SECHES (nombre : 2)
CS | nombre | 2
| Site | Bâtiment | Type | Niveaux | Emplacement
desservis
1 | Tonnellé | Colonne sèche |  | 7 | Cage escalier Ouest
2 | Tonnellé | Colonne sèche |  | 7 | Cage escalier Est
Pôle Immobilier TONNELLE - Site TONNELLE – Bâtiment J Bretonneau
EXTINCTEURS | nombre | 172
| Site | Bâtiment | Niveau | Aile du | Emplacement | n° | Type | Capacité | Marque | Année | Remplacement
|  |  |  | bâtiment | [6 empty] | (année)
1 | Tonnellé | J-Bretonneau | R-1 |  | Machinerie ascenseur | JS 02 | CO2 | 2 kg | Eurofeu | 2023 | 2033
2 | Tonnellé | J-Bretonneau | R-1 |  | Local des petites CTA | JS 03 | Poudre ABC | 9 kg | Eurofeu | 2022 | 2032
3 | Tonnellé | J-Bretonneau | R-1 |  | Local CTA amphi 600 places | JS 05 | CO2 | 2 kg | Sicli | 2020 | 2030
4 | Tonnellé | J-Bretonneau | R-1 |  | Sas BCR | JS 07 | CO2 | 2 kg | Eurofeu | 2022 | 2032
5 | Tonnellé | J-Bretonneau | R-1 |  | Sas BCR | JS 06 | Eau + AB | 6 L | Vulcain | 2017 | 2027
6 | Tonnellé | J-Bretonneau | R-1 |  | Local fanfare | JS 08 | Eau + AB | 6 L | Eurofeu | 2023 | 2033
7 | Tonnellé | J-Bretonneau | R-1 |  | Laboratoire plate forme BCR | JS 10 | CO2 | 2 kg | Eurofeu | 2022 | 2032
8 | Tonnellé | J-Bretonneau | R-1 |  | Bas escalier Nord | JS 01 | Eau + AB | 6 L | Sicli | 2019 | 2029
9 | Tonnellé | J-Bretonneau | R-1 |  | Bas escalier central | JS 04 | Eau + AB | 6 L | Eurofeu | 2025 | 2035
10 | Tonnellé | J-Bretonneau | R-1 |  | Coté local autocom | JS 09 | CO2 | 2 kg | Eurofeu | 2023 | 2033
11 | Tonnellé | J-Bretonneau | R-1 |  | Coté local autocom | JS 14 | Poudre ABC | 6 kg | Eurofeu | 2024 | 2034
13 | Tonnellé | J-Bretonneau | R-1 |  | Atelier | JS 12 | Poudre ABC | 6 kg | Vulcain | 2018 | 2028
14 | Tonnellé | J-Bretonneau | R-1 |  | Atelier | JS 13 | CO2 | 2 kg | Eurofeu | 2023 | 2033
15 | Tonnellé | J-Bretonneau | R-1 |  | Circulation | JS 15 | Poudre ABC | 6 kg | Eurofeu | 2022 | 2032
16 | Tonnellé | J-Bretonneau | R-1 |  | Circulation | JS 16 | CO2 | 2 kg | Eurofeu | 2023 | 2033
17 | Tonnellé | J-Bretonneau | R-1 |  | Circulation face TGBT | JS 19 | Poudre ABC | 6 kg | Eurofeu | 2023 | 2033
18 | Tonnellé | J-Bretonneau | R-1 |  | Circulation face TGBT | JS 20 | CO2 | 2 kg | Eurofeu | 2023 | 2033
19 | Tonnellé | J-Bretonneau | R-1 |  | TGBT | JS 26 | CO2 | 5 kg | Eurofeu | 2024 | 2034
20 | Tonnellé | J-Bretonneau | R-1 |  | Poste transformateur | JS 17 | Poudre ABC | 6 kg | Eurofeu | 2022 | 2032
21 | Tonnellé | J-Bretonneau | R-1 |  | Chaufferie | JS 21 | Poudre ABC | 6 kg | Eurofeu | 2023 | 2033
22 | Tonnellé | J-Bretonneau | R-1 |  | Chaufferie | JS 22 | Poudre ABC | 6 kg | Eurofeu | 2023 | 2033
23 | Tonnellé | J-Bretonneau | R-1 |  | Chaufferie | JS 23 | CO2 | 2 kg | Vulcain | 2016 | 2026
24 | Tonnellé | J-Bretonneau | R-1 |  | Sas chaufferie | JS 24 | Poudre ABC | 9 kg | Eurofeu | 2022 | 2032
25 | Tonnellé | J-Bretonneau | R-1 |  | Groupe froid | JS 25 | CO2 | 2 kg | Eurofeu | 2023 | 2033
26 | Tonnellé | J-Bretonneau | R-1 |  | Stock-Réserve du pôle | 1 | CO2 | 2 kg | Eurofeu | 2024 | 2034
28 | Tonnellé | J-Bretonneau | R-1 |  | Stock-Réserve du pôle | 3 | CO2 | 2 kg | Eurofeu | 2023 | 2033
29 | Tonnellé | J-Bretonneau | R-1 |  | Stock-Réserve du pôle | 4 | CO2 | 2 kg | Eurofeu | 2024 | 2034
30 | Tonnellé | J-Bretonneau | R-1 |  | Stock-Réserve du pôle | 5 | CO2 | 2 kg | Eurofeu | 2024 | 2034
31 | Tonnellé | J-Bretonneau | R-1 |  | Stock-Réserve du pôle | 6 | CO2 | 2 kg | Sicli | 2020 | 2030
32 | Tonnellé | J-Bretonneau | R-1 |  | Stock-Réserve du pôle | 7 | CO2 | 2 kg | Sicli | 2020 | 2030
33 | Tonnellé | J-Bretonneau | R-1 |  | Stock-Réserve du pôle | 8 | CO2 | 2 kg | Sicli | 2020 | 2030
34 | Tonnellé | J-Bretonneau | R-1 |  | Stock-Réserve du pôle | 9 | CO2 | 2 kg | Eurofeu | 2023 | 2033
35 | Tonnellé | J-Bretonneau | R-1 |  | Stock-Réserve du pôle | 10 | CO2 | 2 kg | Eurofeu | 2022 | 2032
36 | Tonnellé | J-Bretonneau | R-1 |  | Stock-Réserve du pôle | 11 | CO2 | 2 kg | Eurofeu | 2023 | 2033
38 | Tonnellé | J-Bretonneau | R-1 |  | Stock-Réserve du pôle | 13 | CO2 | 2 kg | Vulcain | 2016 | 2026
39 | Tonnellé | J-Bretonneau | R-1 |  | Stock-Réserve du pôle | 14 | Eau + AB | 6 L | Sicli | 2020 | 2030
40 | Tonnellé | J-Bretonneau | R-1 |  | Stock-Réserve du pôle | 15 | Poudre ABC | 6 kg | Eurofeu | 2023 | 2033
43 | Tonnellé | J-Bretonneau | RdC |  | Hall entreé principale | J0 05 | Eau + AB | 6 L | Vulcain | 2017 | 2027
44 | Tonnellé | J-Bretonneau | RdC |  | Hall | J0 23 | Eau + AB | 6 L | Eurofeu | 2022 | 2032
45 | Tonnellé | J-Bretonneau | RdC |  | Cafétéria | J0 06 | Eau + AB | 6 L | Eurofeu | 2025 | 2035
46 | Tonnellé | J-Bretonneau | RdC |  | Cafétéria | J0 07 | CO₂ | 2 kg | Sicli | 2020 | 2030
47 | Tonnellé | J-Bretonneau | RdC |  | Amphi A | J0 03 | CO₂ | 2 kg | Eurofeu | 2022 | 2032
48 | Tonnellé | J-Bretonneau | RdC |  | Amphi A | J0 02 | Eau + AB | 6 L | Vulcain | 2018 | 2028
49 | Tonnellé | J-Bretonneau | RdC |  | Amphi A | J0 04 | Eau + AB | 6 L | Vulcain | 2018 | 2028
50 | Tonnellé | J-Bretonneau | RdC |  | Salle de conférence 1 | J0 09 | Eau + AB | 6 L | Vulcain | 2018 | 2028
51 | Tonnellé | J-Bretonneau | RdC |  | Salle de conférence 2 | J0 10 | Eau + AB | 6 L | Eurofeu | 2022 | 2032
52 | Tonnellé | J-Bretonneau | RdC |  | Sortie Nord | J0 01 | Eau + AB | 6 L | Eurofeu | 2022 | 2032
53 | Tonnellé | J-Bretonneau | RdC |  | Hall | J0 08 | Eau + AB | 6 L | Eurofeu | 2022 | 2032
54 | Tonnellé | J-Bretonneau | RdC |  | Hall | J0 20 | CO₂ | 5 kg | Vulcain | 2016 | 2026
55 | Tonnellé | J-Bretonneau | RdC |  | Hall sortie Sud B.U. | J0 11 | Eau + AB | 6 L | Eurofeu | 2022 | 2032
56 | Tonnellé | J-Bretonneau | RdC |  | Hall | J017 | Eau + AB | 6 L | Eurofeu | 2022 | 2032
57 | Tonnellé | J-Bretonneau | RdC |  | Hall | J0 18 | Eau + AB | 6 L | Eurofeu | 2022 | 2032
58 | Tonnellé | J-Bretonneau | RdC |  | Hall | J0 23 | Eau + AB | 6 L | Eurofeu | 2022 | 2032
59 | Tonnellé | J-Bretonneau | RdC |  | Demi palier escalier Est | J0 33 | Eau + AB | 6 L | Afrex | 2017 | 2027
60 | Tonnellé | J-Bretonneau | RdC |  | Hall | J0 34 | Eau + AB | 6 L | Eurofeu | 2022 | 2032
61 | Tonnellé | J-Bretonneau | RdC |  | Cabine de projection | J0 12 | CO₂ | 2 kg | Eurofeu | 2022 | 2032
62 | Tonnellé | J-Bretonneau | RdC |  | Local régie vidéo | J0 35 | CO₂ | 5 kg | Vulcain | 2015 | 2025
63 | Tonnellé | J-Bretonneau | RdC |  | Grand amphi haut Nord | J0 13 | Eau + AB | 6 L | Afrex | 2019 | 2029
64 | Tonnellé | J-Bretonneau | RdC |  | Grand amphi haut Sud | J0 14 | Eau + AB | 6 L | Sicli | 2020 | 2030
65 | Tonnellé | J-Bretonneau | RdC |  | Grand amphi | J0 15 | Eau + AB | 6 L | Vulcain | 2018 | 2028
66 | Tonnellé | J-Bretonneau | RdC |  | Grand amphi | J0 16 | Eau + AB | 6 L | Vulcain | 2018 | 2028
67 | Tonnellé | J-Bretonneau | RdC |  | Amphi B | J0 31 | CO₂ | 2 kg | Eurofeu | 2022 | 2032
68 | Tonnellé | J-Bretonneau | RdC |  | Amphi B | J0 32 | Eau + AB | 6 L | Vulcain | 2018 | 2028
69 | Tonnellé | J-Bretonneau | RdC |  | Amphi B | J0 30 | Eau + AB | 6 L | Sicli | 2020 | 2030
70 | Tonnellé | J-Bretonneau | RdC |  | Amphi C | J0 29 | CO₂ | 2 kg | Vulcain | 2016 | 2026
71 | Tonnellé | J-Bretonneau | RdC |  | Amphi C | J0 28 | Eau + AB | 6 L | Sicli | 2020 | 2030
72 | Tonnellé | J-Bretonneau | RdC |  | Amphi C | J0 27 | Eau + AB | 6 L | Sicli | 2020 | 2030
73 | Tonnellé | J-Bretonneau | RdC |  | Amphi D | J0 24 | CO₂ | 2 kg | Eurofeu | 2022 | 2032
74 | Tonnellé | J-Bretonneau | RdC |  | Amphi D | J0 25 | Eau + AB | 6 L | Sicli | 2020 | 2030
75 | Tonnellé | J-Bretonneau | RdC |  | Amphi D | J0 26 | Eau + AB | 6 L | Sicli | 2020 | 2030
76 | Tonnellé | J-Bretonneau | RdC |  | Hall coté PC sécurité | J0 19 | Eau + AB | 6 L | Eurofeu | 2023 | 2033
77 | Tonnellé | J-Bretonneau | RdC |  | Hall coté PC sécurité | J0 36 | CO₂ | 5 kg | Sicli | 2020 | 2030
78 | Tonnellé | J-Bretonneau | RdC |  | Scolarité J0 441 | J0 37 | CO₂ | 5 kg | Sicli | 2020 | 2030
79 | Tonnellé | J-Bretonneau | RdC |  | Scolarité J0 441 | J0 38 | Eau + AB | 6 L | Sicli | 2020 | 2030
80 | Tonnellé | J-Bretonneau | RdC |  | Hall DCM | J0 39 | Eau + AB | 6 L | Arex | 2019 | 2029
81 | Tonnellé | J-Bretonneau | RdC |  | Circulation coté J0 470 | J0 40 | CO₂ | 2 kg | Eurofeu | 2023 | 2033
82 | Tonnellé | J-Bretonneau | RdC |  | Circulation face J0 530 | J0 41 | CO₂ | 2 kg | Sicli | 2020 | 2030
83 | Tonnellé | J-Bretonneau | RdC |  | Cicurlation coté J0 500 | J0 42 | CO₂ | 2 kg | Eurofeu | 2023 | 2033
84 | Tonnellé | J-Bretonneau | RdC |  | Cicurlation coté J0 500 | J0 43 | Eau + AB | 6 L | Arex | 2016 | 2026
85 | Tonnellé | J-Bretonneau | R+1 |  | Circulation | J1 02 | CO₂ | 2 kg | Sicli | 2020 | 2030
86 | Tonnellé | J-Bretonneau | R+1 |  | Circulation | J1 06 | CO₂ | 2 kg | Eurofeu | 2022 | 2032
87 | Tonnellé | J-Bretonneau | R+1 |  | Circulation Décanat | J1 01 | Eau + AB | 6 L | Vulcain | 2017 | 2027
88 | Tonnellé | J-Bretonneau | R+1 |  | Circulation bureau | J1 03 | Eau + AB | 6 L | Eurofeu | 2024 | 2034
89 | Tonnellé | J-Bretonneau | R+1 |  | Circulation bureau | J1 05 | Eau + AB | 6 L | Eurofeu | 2022 | 2032
90 | Tonnellé | J-Bretonneau | R+1 |  | Circulation bureau | J1 04 | Eau + AB | 6 L | Eurofeu | 2022 | 2032
91 | Tonnellé | J-Bretonneau | R+1 |  | Palier Nord | J1 07 | CO₂ | 2 kg | Exper | 2018 | 2028
92 | Tonnellé | J-Bretonneau | R+1 |  | Palier Nord | J1 08 | Eau + AB | 6 L | Sicli | 2020 | 2030
93 | Tonnellé | J-Bretonneau | R+1 |  | Circulation face J1 903 | J1 09 | Eau + AB | 6 L | Arex | 2016 | 2026
94 | Tonnellé | J-Bretonneau | R+1 |  | Circulation face J1 580 | J1 10 | CO₂ | 2 kg | Eurofeu | 2023 | 2033
95 | Tonnellé | J-Bretonneau | R+1 |  | Circulation face J1 440 | J1 11 | CO₂ | 5 kg | Eurofeu | 2024 | 2034
96 | Tonnellé | J-Bretonneau | R+1 |  | Circulation coté J1 560 | J1 12 | Eau + AB | 6 L | Eurofeu | 2024 | 2034
97 | Tonnellé | J-Bretonneau | R+1 |  | Circulation coté J1 530 | J1 13 | CO₂ | 5 kg | Eurofeu | 2022 | 2032
98 | Tonnellé | J-Bretonneau | R+1 |  | Circulation face J1 904 | J1 14 | Eau + AB | 6 L | Sicli | 2020 | 2030
99 | Tonnellé | J-Bretonneau | R+1 |  | Salle J1 520 | J1 15 | CO₂ | 2 kg | Vulcain | 2016 | 2026
100 | Tonnellé | J-Bretonneau | R+1 |  | Espace attente sécurisé | J1 16 | Eau + AB | 6 L | Vulcain | 2017 | 2027
101 | Tonnellé | J-Bretonneau | R+2 |  | Circulation | J2 04 | CO2 | 2 kg | Eurofeu | 2024 | 2034
102 | Tonnellé | J-Bretonneau | R+2 |  | Circulation ED | J2 02 | Eau + AB | 6 L | Sicli | 2020 | 2030
103 | Tonnellé | J-Bretonneau | R+2 |  | Circulation | J2 01 | Eau + AB | 6 L | Vulcain | 2017 | 2027
104 | Tonnellé | J-Bretonneau | R+2 |  | Salle TP Parasitologie | J2 05 | CO₂ | 2 kg | Vulcain | 2016 | 2026
105 | Tonnellé | J-Bretonneau | R+2 |  | Salle TP Parasitologie | J2 06 | CO₂ | 2 kg | Exper | 2018 | 2028
106 | Tonnellé | J-Bretonneau | R+2 |  | Circulation | J2 03 | Eau + AB | 6 L | Eurofeu | 2022 | 2032
107 | Tonnellé | J-Bretonneau | R+2 |  | Palier Nord | J2 07 | CO₂ | 2 kg | Eurofeu | 2024 | 2034
108 | Tonnellé | J-Bretonneau | R+2 |  | Palier Nord | J2 08 | Eau + AB | 6 L | Eurofeu | 2022 | 2032
109 | Tonnellé | J-Bretonneau | R+2 |  | Circulation face J2 903 | J2 09 | Eau + AB | 6 L | Vulcain | 2018 | 2028
110 | Tonnellé | J-Bretonneau | R+2 |  | Circulation face J2 420 | J2 10 | CO₂ | 2 kg | Eurofeu | 2024 | 2034
111 | Tonnellé | J-Bretonneau | R+2 |  | Cicurlation face J2 450 | J2 11 | CO₂ | 5 kg | Eurofeu | 2024 | 2034
112 | Tonnellé | J-Bretonneau | R+2 |  | Cicurlation face J2 490 | J2 12 | CO₂ | 2 kg | Eurofeu | 2024 | 2034
113 | Tonnellé | J-Bretonneau | R+2 |  | Cicurlation face J2 500 | J2 13 | Eau + AB | 6 L | Sicli | 2020 | 2030
114 | Tonnellé | J-Bretonneau | R+2 |  | Cicurlation face J2 530 | J2 14 | CO₂ | 5 kg | Eurofeu | 2024 | 2034
115 | Tonnellé | J-Bretonneau | R+2 |  | Cicurlation face J2 500 | J2 15 | Eau + AB | 6 L | Arex | 2016 | 2026
116 | Tonnellé | J-Bretonneau | R+2 |  | Espace attente sécurisé | J2 16 | Eau + AB | 6 L | Vulcain | 2017 | 2027
117 | Tonnellé | J-Bretonneau | R+3 |  | Circulation ED | J3 02 | Eau + AB | 6 L | Arex | 2016 | 2026
118 | Tonnellé | J-Bretonneau | R+3 |  | Circulation ED | J3 03 | Eau + AB | 6 L | Eurofeu | 2022 | 2032
119 | Tonnellé | J-Bretonneau | R+3 |  | Salle TP Anatomie pathologie | J3 05 | Eau + AB | 6 L | Sicli | 2020 | 2030
120 | Tonnellé | J-Bretonneau | R+3 |  | Salle TP Anatomie pathologie | J3 06 | CO₂ | 2 kg | Vulcain | 2016 | 2026
121 | Tonnellé | J-Bretonneau | R+3 |  | Circulation | J3 04 | CO₂ | 2 kg | Eurofeu | 2024 | 2034
122 | Tonnellé | J-Bretonneau | R+3 |  | Palier Ouest | J3 01 | Eau + AB | 6 L | Eurofeu | 2024 | 2034
123 | Tonnellé | J-Bretonneau | R+3 |  | Palier Nord | J3 07 | CO₂ | 2 kg | Eurofeu | 2022 | 2032
124 | Tonnellé | J-Bretonneau | R+3 |  | Palier Nord | J3 08 | Eau + AB | 6 L | Eurofeu | 2022 | 2032
125 | Tonnellé | J-Bretonneau | R+3 |  | Circulation face J3 903 | J3 09 | Eau + AB | 6 L | Eurofeu | 2025 | 2035
126 | Tonnellé | J-Bretonneau | R+3 |  | Circulation face J3 470 | J3 10 | CO₂ | 5 kg | Eurofeu | 2024 | 2034
127 | Tonnellé | J-Bretonneau | R+3 |  | Salle J3 470 | J3 11 | CO₂ | 2 kg | Eurofeu | 2024 | 2034
128 | Tonnellé | J-Bretonneau | R+3 |  | Circulation face J3 490 | J3 12 | Eau + AB | 6 L | Vulcain | 2017 | 2027
129 | Tonnellé | J-Bretonneau | R+3 |  | Salle J3 500 | J3 13 | CO₂ | 2 kg | Eurofeu | 2024 | 2034
130 | Tonnellé | J-Bretonneau | R+3 |  | Circulation coté J3 560 | J3 14 | CO₂ | 5 kg | Eurofeu | 2024 | 2034
131 | Tonnellé | J-Bretonneau | R+3 |  | Circulation coté J3 903 | J3 15 | Eau + AB | 6 L | Vulcain | 2018 | 2028
132 | Tonnellé | J-Bretonneau | R+3 |  | Espace attente sécurisé | J3 16 | Eau + AB | 6 L | Vulcain | 2017 | 2027
133 | Tonnellé | J-Bretonneau | R+4 |  | Salle de TP Bactériologie | J4 04 | CO₂ | 2 kg | Eurofeu | 2024 | 2034
134 | Tonnellé | J-Bretonneau | R+4 |  | Circulation | J4 03 | Eau + AB | 6 L | Eurofeu | 2022 | 2032
135 | Tonnellé | J-Bretonneau | R+4 |  | Circulation | J4 05 | CO₂ | 2 kg | Eurofeu | 2024 | 2034
136 | Tonnellé | J-Bretonneau | R+4 |  | Salle de TP Bactériologie | J4 01 | Eau + AB | 6 L | Eurofeu | 2022 | 2032
137 | Tonnellé | J-Bretonneau | R+4 |  | Circulation | J4 06 | CO₂ | 2 kg | Eurofeu | 2023 | 2033
138 | Tonnellé | J-Bretonneau | R+4 |  | Circulation | J4 02 | Eau + AB | 6 L | Eurofeu | 2022 | 2032
139 | Tonnellé | J-Bretonneau | R+4 |  | Palier Nord | J4 07 | CO₂ | 2 kg | Eurofeu | 2024 | 2034
140 | Tonnellé | J-Bretonneau | R+4 |  | Palier Nord | J4 08 | Eau + AB | 6 L | Sicli | 2020 | 2030
141 | Tonnellé | J-Bretonneau | R+4 |  | Circulation face J4 903 | J4 09 | Eau + AB | 6 L | Sicli | 2019 | 2029
142 | Tonnellé | J-Bretonneau | R+4 |  | Cicurlation face J4 440 | J4 10 | CO₂ | 2 kg | Eurofeu | 2024 | 2034
143 | Tonnellé | J-Bretonneau | R+4 |  | Cicurlation face J4 460 | J4 11 | CO₂ | 5 kg | Eurofeu | 2024 | 2034
144 | Tonnellé | J-Bretonneau | R+4 |  | Cicurlation face J4 540 | J4 12 | Eau + AB | 6 L | Sicli | 2020 | 2030
145 | Tonnellé | J-Bretonneau | R+4 |  | Sas J4 520 | J4 13 | CO₂ | 2 kg | Eurofeu | 2024 | 2034
146 | Tonnellé | J-Bretonneau | R+4 |  | Cicurlation face J4 520 | J4 14 | CO₂ | 5 kg | Eurofeu | 2024 | 2034
147 | Tonnellé | J-Bretonneau | R+4 |  | Cicurlation coté J4 903 | J4 15 | Eau + AB | 6 L | Sicli | 2019 | 2029
148 | Tonnellé | J-Bretonneau | R+4 |  | Espace attente sécurisé | J4 16 | Eau + AB | 6 L | Vulcain | 2017 | 2027
149 | Tonnellé | J-Bretonneau | R+5 |  | Palier | J5 05 | Eau + AB | 6 L | Eurofeu | 2022 | 2032
150 | Tonnellé | J-Bretonneau | R+5 |  | Palier bureau doyen odontologie | J5 01 | CO₂ | 2 kg | Vulcain | 2016 | 2026
151 | Tonnellé | J-Bretonneau | R+5 |  | Circulation coursive J5113 | J5 02 | CO₂ | 2 kg | Eurofeu | 2024 | 2034
152 | Tonnellé | J-Bretonneau | R+5 |  | Salle de soins J5111 | J5 03 | CO₂ | 2 kg | Eurofeu | 2024 | 2034
153 | Tonnellé | J-Bretonneau | R+5 |  | Salle de soins J5111 | J5 04 | CO₂ | 2 kg | Eurofeu | 2024 | 2034
154 | Tonnellé | J-Bretonneau | R+5 |  | Circulation coursive J5113 | J5 06 | Eau + AB | 6 L | Arex | 2017 | 2027
155 | Tonnellé | J-Bretonneau | R+5 |  | Circulation coursive J5113 | J5 07 | Eau + AB | 6 L | Vulcain | 2018 | 2028
156 | Tonnellé | J-Bretonneau | R+5 |  | Circulation coursive J5113 | J5 08 | CO₂ | 2 kg | Eurofeu | 2025 | 2035
157 | Tonnellé | J-Bretonneau | R+5 |  | Palier Nord | J5 09 | CO₂ | 5 kg | Eurofeu | 2024 | 2034
158 | Tonnellé | J-Bretonneau | R+5 |  | Palier Nord | J5 10 | Eau + AB | 6 L | Eurofeu | 2024 | 2034
159 | Tonnellé | J-Bretonneau | R+5 |  | Circulation face J5 903 | J5 11 | Eau + AB | 6 L | Eurofeu | 2024 | 2034
160 | Tonnellé | J-Bretonneau | R+5 |  | J5 420 | J5 12 | CO₂ | 2 kg | Eurofeu | 2024 | 2034
161 | Tonnellé | J-Bretonneau | R+5 |  | Circulation face à J5 450 | J5 13 | CO₂ | 5 kg | Eurofeu | 2024 | 2034
162 | Tonnellé | J-Bretonneau | R+5 |  | Circulation face à J5 480 | J5 14 | Eau + AB | 6 L | Eurofeu | 2024 | 2034
163 | Tonnellé | J-Bretonneau | R+5 |  | J5 500 | J5 15 | CO₂ | 2 kg | Vulcain | 2016 | 2026
164 | Tonnellé | J-Bretonneau | R+5 |  | Circulation face J5 520 | J5 16 | CO₂ | 5 kg | Eurofeu | 2024 | 2034
165 | Tonnellé | J-Bretonneau | R+5 |  | Circulation coté J5 903 | J5 17 | Eau + AB | 6 L | Arex | 2021 | 2031
166 | Tonnellé | J-Bretonneau | R+5 |  | Espace attente sécurisé | J5 18 | Eau + AB | 6 L | Vulcain | 2016 | 2026
167 | Tonnellé | J-Bretonneau | R+5 |  | Sas labo. bactériologie J5 470 | J5 19 | CO₂ | 2 kg | Eurofeu | 2023 | 2033
168 | Tonnellé | J-Bretonneau | R+6 |  | Palier Nord | J6 01 | Eau + AB | 9 L | Eurofeu | 2024 | 2034
169 | Tonnellé | J-Bretonneau | R+6 |  | Palier Nord | J6 02 | CO₂ | 5 kg | Eurofeu | 2024 | 2034
170 | Tonnellé | J-Bretonneau | R+7 |  | Machinerie ascenseur | J6 03 | CO₂ | 2 kg | Vulcain | 2016 | 2026
171 | Tonnellé | J-Bretonneau | R+6 |  | Local technique Sud | J6 04 | Eau + AB | 9 L | Eurofeu | 2024 | 2034
172 | Tonnellé | J-Bretonneau | R+6 |  | Local technique Sud | J6 05 | CO₂ | 5 kg | Eurofeu | 2024 | 2034
Pôle Immobilier TONNELLE - Site TONNELLE – Bâtiment J Bretonneau
COLONNES SECHES (nombre : 4)
CS | nombre | 4
| Site | Bâtiment | Type | Niveaux | Emplacement
desservis
1 | Tonnellé | Colonne sèche |  | 5 | Cage escalier Ouest
2 | Tonnellé | Colonne sèche |  | 5 | Cage escalier Est
3 | Tonnellé | Colonne sèche |  | 7 | Cage escalier Nord
4 | Tonnellé | Colonne sèche |  | 7 | Cage escalier Sud
Pôle Immobilier TONNELLE - Site TONNELLE – Bâtiment O / BU
EXTINCTEURS | nombre | 22
| Site | Bâtiment | Niveau | Aile du | Emplacement | n° | Type | Capacité | Marque | Année | Remplacement
|  |  |  | bâtiment | [6 empty] | (année)
1 | Tonnellé | O-ARON | R-1 |  | Archives | OS 02 | Eau + AB | 6 L | Eurofeu | 2022 | 2032
2 | Tonnellé | O-ARON | R-1 |  | Archives | OS03 | Eau + AB | 6 L | Eurofeu | 2022 | 2032
3 | Tonnellé | O-ARON | R-1 |  | Archives | OS 04 | Eau + AB | 6 L | Eurofeu | 2022 | 2032
4 | Tonnellé | O-ARON | R-1 |  | Sous station | OS 01 | CO₂ | 2 kg | Eurofeu | 2022 | 2032
5 | Tonnellé | O-ARON | R-1 |  | Sous station | OS 06 | Poudre ABC | 6 kg | Eurofeu | 2025 | 2035
6 | Tonnellé | O-ARON | RdC |  | Entrée | O0 1 | Eau + AB | 6 L | Sofadex | 2016 | 2026
7 | Tonnellé | O-ARON | RdC |  | Salle Nord | O0 2 | Eau + AB | 6 L | Sofadex | 2016 | 2026
8 | Tonnellé | O-ARON | RdC |  | Salle Nord | O0 3 | Eau + AB | 6 L | Sofadex | 2016 | 2026
9 | Tonnellé | O-ARON | RdC |  | Salle Nord | O0 4 | CO₂ | 2 kg | Eurofeu | 2022 | 2032
10 | Tonnellé | O-ARON | RdC |  | Salle | O0 5 | Eau + AB | 6 L | Sofadex | 2012 | 2022
11 | Tonnellé | O-ARON | RdC |  | Salle Sud | O0 6 | Eau + AB | 6 L | Sofadex | 2012 | 2022
12 | Tonnellé | O-ARON | RdC |  | Salle | O0 7 | Eau + AB | 6 L | Eurofeu | 2022 | 2032
13 | Tonnellé | O-ARON | RdC |  | Couloir | O0 8 | CO₂ | 5 kg | Eurofeu | 2022 | 2032
14 | Tonnellé | O-ARON | RdC |  | Sortie Est | O0 9 | Eau + AB | 6 L | Eurofeu | 2022 | 2032
15 | Tonnellé | O-ARON | R+1 |  | Circulation | O1 01 | Eau + AB | 6 L | Eurofeu | 2022 | 2032
16 | Tonnellé | O-ARON | R+1 |  | Annexe | O1 02 | Eau + AB | 6 L | Sicli | 2020 | 2030
17 | Tonnellé | O-ARON | R+1 |  | Circulation | O1 03 | Eau + AB | 6 L | Sofadex | 2016 | 2026
18 | Tonnellé | O-ARON | R+1 |  | Salle lecture | O1 04 | Eau + AB | 6 L | Eurofeu | 2022 | 2032
19 | Tonnellé | O-ARON | R+1 |  | Salle lecture | O1 05 | Eau + AB | 6 L | Eurofeu | 2022 | 2032
20 | Tonnellé | O-ARON | R+1 |  | Salle lecture | O1 06 | Eau + AB | 6 L | Eurofeu | 2022 | 2032
21 | Tonnellé | O-ARON | R+1 |  | machinerie ascenseur | O1 07 | CO₂ | 2 kg | Vulcain | 2016 | 2026
22 | Tonnellé | O-ARON | R+1 |  | Circulation | O1 08 | CO₂ | 5 kg | Eurofeu | 2022 | 2032
Pôle Immobilier TONNELLE - Site TONNELLE – Bâtiment P / Local Déchets
EXTINCTEURS | nombre | 1
| Site | Bâtiment | Niveau | Aile du | Emplacement | n° | Type | Capacité | Marque | Année | Remplacement
|  |  |  | bâtiment | [6 empty] | (année)
1 | Tonnellé | P-Local déchets | RdC |  | Local déchets |  | Poudre ABC | 6 kg | Eurofeu | 2022 | 2042
Pôle Immobilier TONNELLE – Bâtiment CHRU 47C
EXTINCTEURS | nombre | 17
| Site | Bâtiment | Niveau | Aile du | Emplacement | n° | Type | Capacité | Marque | Année | Remplacement
|  |  |  | bâtiment | [6 empty] | (année)
1 | Tonnellé | CHRU 47C | R-1 |  | Biochimie | 47C S04 | CO2 | 2 kg | Eurofeu | 2023 | 2033
2 | Tonnellé | CHRU 47C | R-1 |  | Circulation | 47C S01 | Eau + AB | 6 L | Eurofeu | 2022 | 2032
3 | Tonnellé | CHRU 47C | R-1 |  | Circulation | 47C S02 | CO2 | 5 kg | Eurofeu | 2025 | 2035
4 | Tonnellé | CHRU 47C | R-1 |  | Sortie secours | 47C S03 | Eau + AB | 6 L | Eurofeu | 2022 | 2032
5 | Tonnellé | CHRU 47C | R-1 |  | Circulation | 47C S05 | Eau + AB | 6 L | Eurofeu | 2025 | 2035
6 | Tonnellé | CHRU 47C | R-1 |  | Labo | 47C S06 | CO2 | 2 kg | Eurofeu | 2022 | 2032
7 | Tonnellé | CHRU 47C | R+1 |  | Coffret extérieur | 47C 107 | Poudre ABC | 6 kg | Eurofeu | 2025 | 2035
8 | Tonnellé | CHRU 47C | RdC |  | Entrée | 47C 102 | Eau + AB | 6 L | Eurofeu | 2022 | 2032
9 | Tonnellé | CHRU 47C | RdC |  | Circulation | 47C 101 | CO2 | 2 kg | Eurofeu | 2020 | 2030
10 | Tonnellé | CHRU 47C | RdC |  | Circulation | 47C 103 | CO2 | 2 kg | Eurofeu | 2022 | 2032
11 | Tonnellé | CHRU 47C | RdC |  | Sortie secours | 47C 104 | Eau + AB | 6 L | Eurofeu | 2022 | 2032
12 | Tonnellé | CHRU 47C | RdC |  | Circulation | 47C 106 | Eau + AB | 6 L | Sicli | 2020 | 2030
13 | Tonnellé | CHRU 47C | RdC |  | Circulation | 47C 105 | CO2 | 2 kg | Eurofeu | 2025 | 2035
14 | Tonnellé | CHRU 47C | R+1 |  | Circulation | 47C 201 | CO2 | 2 kg | Eurofeu | 2022 | 2032
15 | Tonnellé | CHRU 47C | R+1 |  | Circulation | 47C 202 | Eau + AB | 6 L | Eurofeu | 2022 | 2032
16 | Tonnellé | CHRU 47C | R+1 |  | Circulation | 47C 203 | Eau + AB | 6 L | Eurofeu | 2022 | 2032
17 | Tonnellé | CHRU 47C | R+1 |  | Chaufferie | 47C 204 | CO2 | 2 kg | Sicli | 2019 | 2029
Pôle Immobilier TONNELLE - Site Victor Hugo – Bâtiment M
EXTINCTEURS | nombre | 17
| Site | Bâtiment | Niveau | Aile du | Emplacement | n° | Type | Capacité | Marque | Année | Remplacement
|  |  |  | bâtiment | [6 empty] | (année)
1 | Victor Hugo | M | R-1 |  | Entrée sas | MS 01 | Eau + AB | 6 L | Vulcain | 2018 | 2028
2 | Victor Hugo | M | R-1 |  | Circulation | MS 02 | Eau + AB | 6 L | Vulcain | 2018 | 2028
3 | Victor Hugo | M | R-1 |  | Circulation | MS 03 | CO2 | 2 kg | Vulcain | 2016 | 2026
4 | Victor Hugo | M | R-1 |  | Circulation | MS 05 | Eau + AB | 6 L | Vulcain | 2018 | 2028
5 | Victor Hugo | M | R-1 |  | Circulation | MS 04 | CO2 | 2 kg | Exper | 2017 | 2027
6 | Victor Hugo | M | R-1 |  | Circulations entre local électricité (ou élu) | MS 06 | CO2 | 2 kg | Exper | 2017 | 2027
7 | Victor Hugo | M | RdC |  | Chaufferie | M0 07 | Poudre ABC | 6 kg | Eurofeu | 2022 | 2032
8 | Victor Hugo | M | RdC |  | Chaufferie | M0 08 | CO₂ | 2 kg | Eurofeu | 2023 | 2033
9 | Victor Hugo | M | RdC |  | Animalerie | M0 09 | CO₂ | 2 kg | Eurofeu | 2023 | 2033
10 | Victor Hugo | M | RdC |  | Zone contrôlée | M0 02 | CO₂ | 2 kg | Eurofeu | 2022 | 2032
11 | Victor Hugo | M | RdC |  | extérieur dans guérite | M0 01 | CO₂ | 2 kg | Vulcain | 2017 | 2027
12 | Victor Hugo | M | RdC |  | Sas / ext. Coté Nord | M0 05 | CO₂ | 2 kg | Eurofeu | 2022 | 2032
13 | Victor Hugo | M | RdC |  | Circulation zone contrôlée | M0 06 | Eau + AB | 6 L | Eurofeu | 2022 | 2032
14 | Victor Hugo | M | RdC |  | Entrée bâtiment | M0 04 | Eau + AB | 6 L | Arex | 2017 | 2027
15 | Victor Hugo | M | RdC |  | Circulation | M0 03 | Eau + AB | 6 L | Eurofeu | 2022 | 2032
16 | Victor Hugo | M | R+1 |  | Palier | M1 01 | Eau + AB | 6 L | Eurofeu | 2022 | 2032
17 | Victor Hugo | M | R+1 |  | Circulation | M1 02 | CO₂ | 2 kg | Eurofeu | 2023 | 2033
Pôle Immobilier TONNELLE - Site Victor Hugo – Bâtiment M
POTEAU INCENDIE
| Site | Bâtiment | Type | Emplacement | Prise | Pression
(DN)
1 | Victor Hugo | Poteau incendie |  | Devant le bâtiment | 100
Pôle Immobilier TONNELLE - Site G. RICHIER – CERRP
EXTINCTEURS | nombre | 14
| Site | Bâtiment | Niveau | Aile du | Emplacement | n° | Type | Capacité | Marque | Année | Remplacement
|  |  |  | bâtiment | [6 empty] | (année)
1 | G.RICHIER | CERRP | RdC |  | Entrée | 1 | Eau + AB | 6 L | Iso | 2018 | 2038
2 | G.RICHIER | CERRP | RdC |  | Entrée | 2 | CO₂ | 2 kg | Eurofeu | 2022 | 2021
3 | G.RICHIER | CERRP | RdC |  | Circulation | 3 | Eau + AB | 6 L | Iso | 2018 | 2038
4 | G.RICHIER | CERRP | RdC |  | Laboratoire | 4 | Eau + AB | 9 L | Sicli | 2020 | 2040
5 | G.RICHIER | CERRP | RdC |  | Laboratoire | 5 | Poudre ABC | 6 kg | Iso | 2018 | 2038
6 | G.RICHIER | CERRP | RdC |  | Laboratoire | 6 | CO₂ | 5 kg | Eurofeu | 2022 | 2021
7 | G.RICHIER | CERRP | RdC |  | Laboratoire | 7 | Eau + AB | 9 L | Iso | 2018 | 2038
8 | G.RICHIER | CERRP | RdC |  | Laboratoire | 8 | CO₂ | 2 kg | Eurofeu | 2022 | 2021
9 | G.RICHIER | CERRP | RdC |  | Laboratoire | 9 | Eau + AB | 6 L | Iso | 2018 | 2038
10 | G.RICHIER | CERRP | RdC |  | Laboratoire | 10 | CO₂ | 2 kg | Eurofeu | 2022 | 2021
11 | G.RICHIER | CERRP | RdC |  | Laboratoire | 11 | Eau + AB | 6 L | Iso | 2018 | 2038
12 | G.RICHIER | CERRP | RdC |  | Laboratoire | 12 | CO₂ | 5 kg | Eurofeu | 2022 | 2021
13 | G.RICHIER | CERRP | RdC |  | Laboratoire zone tech. | 13 | Poudre ABC | 6 kg | Iso | 2018 | 2038
14 | G.RICHIER | CERRP | RdC |  | Laboratoire zone tech. | 14 | CO₂ | 5 kg | Eurofeu | 2022 | 2021
Pôle Immobilier TONNELLE - Site TONNELLE - Parc de Stationnement
EXTINCTEURS | nombre | 13
| Site | Bâtiment | Niveau | Aile du | Emplacement | n° | Type | Capacité | Marque | Année | Remplacement
|  |  |  | bâtiment | [6 empty] | (année)
1 | Tonnellé | Parc Sta. | R-1 |  | Entrée | PS 01 | Poudre ABC | 6 kg | Sicli | 2020 | 2040
2 | Tonnellé | Parc Sta. | R-1 |  | Entrée | PS 03 | Poudre ABC | 6 kg | Sicli | 2020 | 2040
3 | Tonnellé | Parc Sta. | R-1 |  | Circulation | PS 02 | CO2 | 5 kg | Eurofeu | 2024 | 2034
4 | Tonnellé | Parc Sta. | R-1 |  | Laboratoire | PS 04 | Poudre ABC | 9 kg | Sicli | 2020 | 2040
5 | Tonnellé | Parc Sta. | R-1 |  | Laboratoire | PS 05 | Poudre ABC | 6 kg | Eurofeu | 2022 | 2042
6 | Tonnellé | Parc Sta. | R-1 |  | Laboratoire | PS 06 | Poudre ABC | 9 kg | Sicli | 2020 | 2040
7 | Tonnellé | Parc Sta. | R-1 |  | Laboratoire | PS 07 | Poudre ABC | 6 kg | Eurofeu | 2023 | 2043
8 | Tonnellé | Parc Sta. | R-1 |  | Laboratoire | PS 08 | Poudre ABC | 6 kg | Vulcain | 2018 | 2038
9 | Tonnellé | Parc Sta. | R-1 |  | Laboratoire | PS 09 | Poudre ABC | 6 kg | Vulcain | 2018 | 2038
10 | Tonnellé | Parc Sta. | R-1 |  | Laboratoire | PS 10 | Poudre ABC | 6 kg | Eurofeu | 2022 | 2042
11 | Tonnellé | Parc Sta. | R-1 |  | Laboratoire | PS 11 | Poudre ABC | 6 kg | Eurofeu | 2022 | 2042
12 | Tonnellé | Parc Sta. | R-1 |  | Laboratoire | PS 12 | Poudre ABC | 6 kg | Sicli | 2020 | 2040
13 | Tonnellé | Parc Sta. | R-1 |  | Laboratoire zone tech. | PS 13 | Poudre ABC | 6 kg | Vulcain | 2018 | 2038

## Pôle Tanneurs
Pôle Immobilier TANNEURS
Site Tanneurs synyhèse
| CO2 |  | Douche de sécurité | Eau + A | Eau + AB |  |  | Poudre ABC |  |  | Total général
| 2 kg | 5 kg | (vide) | 6 L | 6 L | 9 L | 6 L | 2 kg | 4 kg | 6 kg
Tanneurs | 136 | 22 |  |  | 223 | 9 |  |  |  | 67 | 461
Clouet | 10 | 1 |  |  | 13 |  |  |  |  | 3 | 27
Fromont | 13 | 1 |  |  | 15 | 1 |  |  |  | 3 | 33
Annexe | 2 |  |  |  | 1 | [5 empty] | 3
Garage | 1 |  |  |  |  | 1 |  |  |  | 1 | 3
Principal | 10 | 1 |  |  | 13 |  |  |  |  | 2 | 26
Préfabriqués |  |  |  |  | 1 | [5 empty] | 1
Inglessi | 8 |  |  |  | 12 |  |  |  |  | 1 | 21
Memorial | 1 |  |  |  | 2 | [5 empty] | 3
Principal | 7 |  |  |  | 10 |  |  |  |  | 1 | 18
N.Destouches | 13 |  |  |  | 17 | 2 |  |  |  | 5 | 37
Garage | [9 empty] | 1 | 1
N.Destouches | 4 |  |  |  | 6 | 2 |  |  |  | 2 | 14
Rapin | 8 |  |  |  | 8 |  |  |  |  | 2 | 18
Maison Rapin | 1 |  |  |  | 3 | [5 empty] | 4
Sainte Marie | 4 | 1 |  |  | 5 | [5 empty] | 10
Scellerie | 5 |  |  |  | 6 | [5 empty] | 11
Tanneurs | 83 | 19 |  |  | 155 | 6 |  |  |  | 55 | 322
A-Extension | 6 | 3 |  |  | 22 |  |  |  |  | 1 | 34
B | 15 | 5 |  |  | 31 |  |  |  |  | 6 | 59
C - bâtiment | 48 | 6 |  |  | 87 |  |  |  |  | 16 | 157
C parking | 7 | 4 |  |  |  | 6 |  |  |  | 31 | 48
D | 7 | 1 |  |  | 15 |  |  |  |  | 1 | 24
ATTENTION : la mise à jour de ce pôle n'a pas pu être effectué. Seul le quantitatif, la capacité et le type sont conformes
Pôle Immobilier TANNEURS - Site Clouet – Bâtiment Clouet
EXTINCTEURS | nombre | 27
| Site | Bâtiment | Niveau | Aile du | Emplacement | n° | Type | Capacité | Marque | Année | Remplacement
|  |  |  | bâtiment | [6 empty] | (année)
1 | Clouet | Clouet | R-1 |  | Chaufferie | 2B | Poudre ABC | 6 kg | Andrieu | 2016 | 2026
2 | Clouet | Clouet | R-1 |  | Parking | 27 | Poudre ABC | 6 kg | Andrieu | 2016 | 2026
3 | Clouet | Clouet | R-1 |  | Parking | 28 | Poudre ABC | 6 kg | Andrieu | 2016 | 2026
4 | Clouet | Clouet | RdC |  | Circulation | 1 | Eau + AB | 6 L | Eurofeu | 2022 | 2032
5 | Clouet | Clouet | RdC |  | Circulation | 3 | Eau + AB | 6 L | Gloria | 2018 | 2028
6 | Clouet | Clouet | RdC |  | Machinerie ascenseur | 4 | CO2 | 2 kg | Sicli | 2021 | 2031
7 | Clouet | Clouet | RdC |  | Local technique | 6 | CO2 | 5 kg | Andrieu | 2014 | 2024
8 | Clouet | Clouet | RdC |  | Circulation | 7 | Eau + AB | 6 L | Sicli | 2019 | 2029
9 | Clouet | Clouet | RdC |  | Local informatique | 8 | CO2 | 2 kg | Eurofeu | 2023 | 2033
10 | Clouet | Clouet | RdC |  | Atelier | 9 | CO2 | 2 kg | Sicli | 2021 | 2031
11 | Clouet | Clouet | RdC |  | Circulation | 10 | Eau + AB | 6 L | Gloria | 2018 | 2028
12 | Clouet | Clouet | RdC |  | Local technique | 11 | CO2 | 2 kg | Sicli | 2021 | 2031
13 | Clouet | Clouet | RdC |  | Local VMC | 12 | CO2 | 2 kg | Andrieu | 2014 | 2024
14 | Clouet | Clouet | RdC |  | Amphi | 13 | Eau + AB | 6 L | Eurofeu | 2022 | 2032
15 | Clouet | Clouet | RdC |  | Amphi | 14 | Eau + AB | 6 L | Eurofeu | 2022 | 2032
16 | Clouet | Clouet | RdC |  | Amphi réserve | 15 | Eau + AB | 6 L | Eurofeu | 2022 | 2032
17 | Clouet | Clouet | R+1 |  | Circulation | 16 | Eau + AB | 6 L | Eurofeu | 2022 | 2032
18 | Clouet | Clouet | R+1 |  | Local élect. | 17 | CO2 | 2 kg | Sicli | 2019 | 2029
19 | Clouet | Clouet | R+1 |  | Circulation | 18 | Eau + AB | 6 L | Eurofeu | 2022 | 2032
20 | Clouet | Clouet | R+1 |  | Local informatique | 19 | CO2 | 2 kg | Desautel | 2021 | 2031
21 | Clouet | Clouet | R+2 |  | Circulation | 20 | Eau + AB | 6 L | Eurofeu | 2022 | 2032
22 | Clouet | Clouet | R+2 |  | Bureau techn. | 21 | CO2 | 2 kg | Sicli | 2021 | 2031
23 | Clouet | Clouet | R+2 |  | Circulation | 22 | Eau + AB | 6 L | Eurofeu | 2022 | 2032
24 | Clouet | Clouet | R+2 |  | Circulation | 23 | Eau + AB | 6 L | Eurofeu | 2022 | 2032
25 | Clouet | Clouet | R+2 |  | Studio 4 | 24 | CO2 | 2 kg | Sicli | 2021 | 2031
26 | Clouet | Clouet | R+2 |  | Circulation | 25 | Eau + AB | 6 L | Eurofeu | 2022 | 2032
27 | Clouet | Clouet | R+2 |  | Studio 1 | 26 | CO2 | 2 kg | Sicli | 2021 | 2031
Pôle Immobilier TANNEURS - Site FROMONT – Bâtiment Principal
EXTINCTEURS | nombre | 24
| Site | Bâtiment | Niveau | Aile du | Emplacement | n° | Type | Capacité | Marque | Année | Remplacement
|  |  |  | bâtiment | [6 empty] | (année)
1 | Fromont | Principal | R-1 |  | Chaufferie | 8 | CO2 | 2 kg | Eurofeu | 2024 | 2034
2 | Fromont | Principal | R-1 |  | Chaufferie | 9 | Poudre ABC | 6 kg | Gloria | 2018 | 2028
3 | Fromont | Principal | RdC |  | Face ascenseur | 4 | Eau + AB | 6 L | Andrieu | 2018 | 2028
4 | Fromont | Principal | RdC |  | Face ascenseur | 5 | CO2 | 2 kg | Eurofeu | 2024 | 2034
5 | Fromont | Principal | RdC |  | TGBT sous porche | 6 | CO2 | 2 kg | Eurofeu | 2024 | 2034
6 | Fromont | Principal | RdC |  | Distributeurs | 7 | Eau + AB | 6 L | Eurofeu | 2023 | 2033
7 | Fromont | Principal | RdC |  | Face salle 5 | 10 | Eau + AB | 6 L | Andrieu | 2018 | 2028
8 | Fromont | Principal | RdC |  | Face salle 5 | 11 | CO2 | 2 kg | Eurofeu | 2025 | 2035
9 | Fromont | Principal | RdC |  | Salle 6 | 12 | Eau + AB | 6 L | Andrieu | 2018 | 2028
10 | Fromont | Principal | RdC |  | Salle 6 | 27 | CO2 | 2 kg | Eurofeu | 2025 | 2035
11 | Fromont | Principal | RdC |  | Machinerie ascenseur | 31 | Poudre ABC | 6 kg | Gloria | 2018 | 2028
12 | Fromont | Principal | RdC |  | Secrétariat | 34 | CO2 | 2 kg | Eurofeu | 2023 | 2033
13 | Fromont | Principal | R+1 |  | Circulation | 13 | CO2 | 2 kg | Eurofeu | 2024 | 2034
14 | Fromont | Principal | R+1 |  | Circulation | 14 | Eau + AB | 6 L | Eurofeu | 2017 | 2027
15 | Fromont | Principal | R+1 |  | Sortie de secours | 15 | Eau + AB | 6 L | Eurofeu | 2022 | 2032
16 | Fromont | Principal | R+1 |  | Circulation | 12B | Eau + AB | 6 L | Andrieu | 2018 | 2028
17 | Fromont | Principal | R+1 |  | Circulation | 16 | Eau + AB | 6 L | Andrieu | 2018 | 2028
18 | Fromont | Principal | R+1 |  | Tableau électrique | 17 | CO2 | 2 kg | Sicli | 2021 | 2031
19 | Fromont | Principal | R+1 |  | Circulation | 18 | Eau + AB | 6 L | Andrieu | 2018 | 2028
20 | Fromont | Principal | R+2 |  | Circulation | 19 | Eau + AB | 6 L | Andrieu | 2018 | 2028
21 | Fromont | Principal | R+2 |  | Tableau électrique | 20 | CO2 | 2 kg | Eurofeu | 2024 | 2034
22 | Fromont | Principal | R+2 |  | Circulation | 21 | Eau + AB | 6 L | Andrieu | 2018 | 2028
23 | Fromont | Principal | R+1 |  | Salle 16 | 28bis | CO2 | 5 kg | Anaf | 2018 | 2028
24 | Fromont | Principal | RdC |  | Distributeurs | 27 | CO2 | 2 kg | Eurofeu | 2024 | 2034
Pôle Immobilier TANNEURS - Site FROMONT – Bâtiment Transformateur
EXTINCTEURS | nombre | 1
| Site | Bâtiment | Niveau | Aile du | Emplacement | n° | Type | Capacité | Marque | Année | Remplacement
|  |  |  | bâtiment | [6 empty] | (année)
1 | Fromont | Principal | RdC |  | Bât EDF | 33 | CO2 | 5 kg | Sicli | 2020 | 2030
Pôle Immobilier TANNEURS - Site FROMONT – Bâtiment Préfabriqués
EXTINCTEURS | nombre | 3
| Site | Bâtiment | Niveau | Aile du | Emplacement | n° | Type | Capacité | Marque | Année | Remplacement
|  |  |  | bâtiment | [6 empty] | (année)
1 | Fromont | Préfas | RdC |  | Salle Loches | 26 | Eau + AB | 6 L | Eurofeu | 2022 | 2032
2 | Fromont | Préfas | RdC |  | Salle Amboise | 36 | CO2 | 2 kg | Eurofeu | 2025 | 2035
3 | Fromont | Préfas | R+1 |  | Salle Langeais | 28 | Eau + AB | 6 L | Eurofeu | 2022 | 2032
Pôle Immobilier TANNEURS - Site FROMONT – Bâtiment Garage
EXTINCTEURS | nombre | 3
| Site | Bâtiment | Niveau | Aile du | Emplacement | n° | Type | Capacité | Marque | Année | Remplacement
|  |  |  | bâtiment | [6 empty] | (année)
1 | Fromont | Garage | RdC |  | Remise | 1 | Poudre ABC | 6 kg | Gloria | 2018 | 2028
2 | Fromont | Garage | RdC |  | Atelier | 2 | Eau + AB | 9 kg | Sicli | 2020 | 2030
3 | Fromont | Garage | RdC |  | Atelier | 3 | CO2 | 2 kg | Eurofeu | 2024 | 2034
Pôle Immobilier TANNEURS - Site FROMONT – Bâtiment Annexes
EXTINCTEURS | nombre | 3
| Site | Bâtiment | Niveau | Aile du | Emplacement | n° | Type | Capacité | Marque | Année | Remplacement
|  |  |  | bâtiment | [6 empty] | (année)
1 | Fromont | Annexe | RdC |  | Salle 08 | 22 | CO2 | 2 kg | LSI | 2015 | 2025
2 | Fromont | Annexe | RdC |  | Salle 08 | 23 | Eau + AB | 6 L | Andrieu | 2018 | 2028
3 | Fromont | Annexe | RdC |  | Cafétaria | 24 | CO2 | 2 kg | LSI | 2015 | 2025
Pôle Immobilier TANNEURS - Site INGLESSI – Bâtiment Principal
EXTINCTEURS | nombre | 18
| Site | Bâtiment | Niveau | Aile du | Emplacement | n° | Type | Capacité | Marque | Année | Remplacement
|  |  |  | bâtiment | [6 empty] | (année)
1 | Inglessi | Principal | RdC |  | Hall d'entrée | 1 | Eau + AB | 6 L | Andrieu | 2018 | 2028
2 | Inglessi | Principal | RdC |  | Hall d'entrée | 2 | CO2 | 2 kg | Eurofeu | 2016 | 2026
3 | Inglessi | Principal | RdC |  | Photocop. | 3 | CO2 | 2 kg | Eurofeu | 2023 | 2033
4 | Inglessi | Principal | RdC |  | Bibliothèque | 4 | Eau + AB | 6 L | Eurofeu | 2025 | 2035
5 | Inglessi | Principal | RdC |  | Ascenseur | 5 | CO2 | 2 kg | Eurofeu | 2016 | 2026
6 | Inglessi | Principal | RdC |  | Circulation | 6 | Eau + AB | 6 L | Andrieu | 2018 | 2028
7 | Inglessi | Principal | RdC |  | Chaufferie | 14 | Poudre ABC | 6 kg | Gloria | 2018 | 2028
8 | Inglessi | Principal | RdC |  | Réfectoire | 16 | Eau + AB | 6 L | Andrieu | 2018 | 2028
9 | Inglessi | Principal | RdC |  | Réfectoire | 17 | CO2 | 2 kg | Eurofeu | 2016 | 2026
10 | Inglessi | Principal | RdC |  | Salle Grand Jardin | 18 | Eau + AB | 6 L | Sicli | 2020 | 2030
11 | Inglessi | Principal | R+1 |  | Couloir | 7 | CO2 | 2 kg | Eurofeu | 2024 | 2034
12 | Inglessi | Principal | R+1 |  | Palier | 7Bis | Eau + AB | 6 L | Andrieu | 2018 | 2028
13 | Inglessi | Principal | R+1 |  | Salle rouge | 8 | Eau + AB | 6 L | Andrieu | 2018 | 2028
14 | Inglessi | Principal | R+1 |  | Local technique | 9 | CO2 | 2 kg | Eurofeu | 2023 | 2033
15 | Inglessi | Principal | R+1 |  | Circulation | 10 | Eau + AB | 6 L | Andrieu | 2018 | 2028
16 | Inglessi | Principal | R+2 |  | Tableau électrique | 11 | CO2 | 2 kg | Eurofeu | 2024 | 2034
17 | Inglessi | Principal | R+2 |  | Circulation | 12 | Eau + AB | 6 L | Andrieu | 2018 | 2028
18 | Inglessi | Principal | R+2 |  | Circulation | 13 | Eau + AB | 6 L | Eurofeu | 2025 | 2035
Pôle Immobilier TANNEURS - Site INGLESSI – Bâtiment Mémorial
EXTINCTEURS | nombre | 3
| Site | Bâtiment | Niveau | Aile du | Emplacement | n° | Type | Capacité | Marque | Année | Remplacement
|  |  |  | bâtiment | [6 empty] | (année)
1 | Inglessi | Memorial | RdC |  | Entrée | 1 | Eau + AB | 6 L | Eurofeu | 2022 | 2032
2 | Inglessi | Memorial | RdC |  | Entrée | 2 | CO2 | 2 kg | Sicli | 2021 | 2031
3 | Inglessi | Memorial | RdC |  | Auditorium | 3 | Eau + AB | 6 L | Eurofeu | 2022 | 2032
Pôle Immobilier TANNEURS - Site INGLESSI – Bâtiment Mémorial
POTEAU INCENDIE
| Site | Bâtiment | Type | Emplacement | Prise | Pression
(DN)
1 | Inglessi | (derrière bâtiment Historial) | Poteau incendie |  | 100
Pôle Immobilier TANNEURS - Site NERICAULT DESTOUCHES – Bâtiment Néricault Destouches
EXTINCTEURS | nombre | 12
| Site | Bâtiment | Niveau | Aile du | Emplacement | n° | Type | Capacité | Marque | Année | Remplacement
|  |  |  | bâtiment | [6 empty] | (année)
1 | N.Destouches | N.Destouches | RdC |  | Circulation | 3 | Poudre ABC | 6 kg | Gloria | 2018 | 2028
2 | N.Destouches | N.Destouches | RdC |  | Salle d'attente | 1 | Eau + AB | 6 L | Andrieu | 2018 | 2028
3 | N.Destouches | N.Destouches | RdC |  | Hall Destouches | 0 | Eau + AB | 6 L | Andrieu | 2018 | 2028
4 | N.Destouches | N.Destouches | RdC |  | Salle St Martin | 1B | Eau + AB | 6 L | Sicli | 2019 | 2029
5 | N.Destouches | N.Destouches | R+1 |  | Palier bureau accueil | 7 | Eau + AB | 6 L | Andrieu | 2018 | 2028
6 | N.Destouches | N.Destouches | RdC |  | Salle d'attente | 2 | CO2 | 2 kg | LSI | 2015 | 2025
7 | N.Destouches | N.Destouches | R+1 |  | Palier | 4 | Eau + AB | 6 L | Andrieu | 2018 | 2028
8 | N.Destouches | N.Destouches | R+2 |  | Palier 2 | 9 | Eau + AB | 6 L | Andrieu | 2018 | 2028
9 | N.Destouches | N.Destouches | R+2 |  | Circulation | 6 | CO2 | 2 kg | Eurofeu | 2024 | 2034
10 | N.Destouches | N.Destouches | R+2 |  | Bureau collectif | 8 | CO2 | 2 kg | Eurofeu | 2016 | 2026
11 | N.Destouches | N.Destouches | R+2 |  | Bureau collectif | 8B | Eau + AB | 6 L | Sicli | 2019 | 2029
12 | N.Destouches | N.Destouches | R+2 |  | Palier | 5 | Eau + AB | 6 L | Andrieu | 2018 | 2028
Pôle Immobilier TANNEURS - Site NERICAULT DESTOUCHES – Bâtiment Garage
EXTINCTEURS | nombre | 1
| Site | Bâtiment | Niveau | Aile du | Emplacement | n° | Type | Capacité | Marque | Année | Remplacement
|  |  |  | bâtiment | [6 empty] | (année)
1 | N.Destouches | Garage | RdC |  | Garage | 24 | Poudre ABC | 6 kg | Gloria | 2018 | 2028
Pôle Immobilier TANNEURS - Site NERICAULT DESTOUCHES – Bâtiment Loge
EXTINCTEURS | nombre | 1
| Site | Bâtiment | Niveau | Aile du | Emplacement | n° | Type | Capacité | Marque | Année | Remplacement
|  |  |  | bâtiment | [6 empty] | (année)
1 | N.Destouches | Loge | RdC |  | Loge |  | Eau + AB | 6 L | Eurofeu | 2023 | 2033
Pôle Immobilier TANNEURS - Site NERICAULT DESTOUCHES – Bâtiment Rapin
EXTINCTEURS | nombre | 19
| Site | Bâtiment | Niveau | Aile du | Emplacement | n° | Type | Capacité | Marque | Année | Remplacement
|  |  |  | bâtiment | [6 empty] | (année)
1 | N.Destouches | N.Destouches | R-2 |  | Chaufferie | 22 | Poudre ABC | 6 kg | Gloria | 2018 | 2028
2 | N.Destouches | N.Destouches | R-2 |  | Chaufferie 2 | 22B | CO2 | 2 kg | Sicli | 2019 | 2029
3 | N.Destouches | Rapin | R-1 |  | Chaufferie | 19 | Poudre ABC | 6 kg | Gloria | 2018 | 2028
4 | N.Destouches | Rapin | RdC |  | Hall | 10 | Eau + AB | 6 L | Sicli | 2019 | 2029
5 | N.Destouches | Rapin | RdC |  | Hall | 11 | CO2 | 2 kg | Eurofeu | 2024 | 2034
6 | N.Destouches | Rapin | RdC |  | Hall | 12 | CO2 | 2 kg | Sicli | 2021 | 2031
7 | N.Destouches | Rapin | RdC |  | Cuisine | 13 | CO2 | 2 kg | Eurofeu | 2024 | 2034
8 | N.Destouches | Rapin | RdC |  | Hall | 20 | Eau + AB | 9 L | Gloria | 2018 | 2028
9 | N.Destouches | Rapin | RdC |  | Bibliothèque | 23 | Eau + AB | 9 L | Gloria | 2015 | 2025
10 | N.Destouches | Rapin | R+1 |  | Palier | 7 | Eau + AB | 6 L | Sicli | 2019 | 2029
11 | N.Destouches | Rapin | R+1 |  | Palier musical | 14 | Eau + AB | 6 L | Andrieu | 2018 | 2028
12 | N.Destouches | Rapin | R+1 |  | Palier musical | 15 | CO2 | 2 kg | Eurofeu | 2024 | 2034
13 | N.Destouches | Rapin | R+1 |  | Palier 1 | 15B | CO2 | 2 kg | Eurofeu | 2023 | 2033
14 | N.Destouches | Rapin | R+1 |  | Haut escalier | 16 | Eau + AB | 6 L | Andrieu | 2018 | 2028
15 | N.Destouches | Rapin | R+1 |  | Réserve | 18 | CO2 | 2 kg | Eurofeu | 2023 | 2033
16 | N.Destouches | Rapin | R+1 |  | Réserve | 18B | Eau + AB | 6 L | Eurofeu | 2023 | 2033
17 | N.Destouches | Rapin | R+2 |  | Haut escalier | 16 | Eau + AB | 6 L | Andrieu | 2018 | 2028
18 | N.Destouches | Rapin | R+2 |  | Palier 2 | 17 | Eau + AB | 6 L | Andrieu | 2018 | 2028
19 | N.Destouches | Rapin | R+2 |  | Palier 2 | 16A | CO2 | 2 kg | Andrieu | 2018 | 2028
Pôle Immobilier TANNEURS - Site NERICAULT DESTOUCHES – Bâtiment Maison Rapin
EXTINCTEURS | nombre | 4
| Site | Bâtiment | Niveau | Aile du | Emplacement | n° | Type | Capacité | Marque | Année | Remplacement
|  |  |  | bâtiment | [6 empty] | (année)
1 | N.Destouches | Maison Rapin | RdC |  | RDC | 1 | Eau + AB | 6 L | Eurofeu | 2024 | 2034
2 | N.Destouches | Maison Rapin | RdC |  | Armoire TGBT | 2 | CO2 | 2 kg | Eurofeu | 2024 | 2034
3 | N.Destouches | Maison Rapin | R+1 |  | 1er étage | 3 | Eau + AB | 6 L | Eurofeu | 2024 | 2034
4 | N.Destouches | Maison Rapin | R+2 |  | 2ème étage | 4 | Eau + AB | 6 L | Eurofeu | 2024 | 2034
Pôle Immobilier TANNEURS - Site TANNEURS – Bâtiment A
EXTINCTEURS | nombre | 34
| Site | Bâtiment | Niveau | Aile du | Emplacement | n° | Type | Capacité | Marque | Année | Remplacement
|  |  |  | bâtiment | [6 empty] | (année)
1 | Tanneurs | A-Extension | R-1 |  | Sous-station | 85 | Poudre ABC | 9 kg | Gloria | 2017 | 2027
2 | Tanneurs | A-Extension | R-1 |  | Sous-station | 86 | CO2 | 5 kg | Gloria | 2016 | 2026
3 | Tanneurs | A-Extension | R-1 |  | Local de stockage ATI | 87 | Poudre ABC | 6 kg | Gloria | 2018 | 2028
4 | Tanneurs | A-Extension | RDJ |  | Entrée extention | 240 | Eau + AB | 6 L | Eurofeu | 2016 | 2026
5 | Tanneurs | A-Extension | RDJ |  | Entrée extention | 241 | CO2 | 2 kg | Sicli | 2020 | 2030
6 | Tanneurs | A-Extension | RDJ |  | Circulation | 242 | Eau + AB | 6 L | Eurofeu | 2025 | 2035
7 | Tanneurs | A-Extension | RDJ |  | Circulation | 243 | CO2 | 2 kg | Sicli | 2020 | 2030
8 | Tanneurs | A-Extension | RDJ |  | Circulation | 244 | Eau + AB | 6 L | Eurofeu | 2017 | 2027
9 | Tanneurs | A-Extension | RDJ |  | Salle 4 | 245 | Eau + AB | 6 L | Anaf | 2014 | 2024
10 | Tanneurs | A-Extension | RDJ |  | Salle de Tournage | 245B | CO2 | 5 kg | Eurofeu | 2024 | 2034
11 | Tanneurs | A-Extension | RDJ |  | Amphi 1 | 246 | Eau + AB | 6 L | Eurofeu | 2017 | 2027
12 | Tanneurs | A-Extension | RDJ |  | Amphi 1 | 247 | Eau + AB | 6 L | Eurofeu | 2017 | 2027
13 | Tanneurs | A-Extension | RDC |  | Circulation | 134 | CO2 | 2 kg | Sicli | 2021 | 2031
14 | Tanneurs | A-Extension | RDC |  | Circulation | 135 | Eau + AB | 6 L | Sicli | 2020 | 2030
15 | Tanneurs | A-Extension | R+1 |  | Hall | 136 | Eau + AB | 6 L | Eurofeu | 2017 | 2027
16 | Tanneurs | A-Extension | R+1 |  | Hall | 137 | Eau + AB | 6 L | Eurofeu | 2017 | 2027
17 | Tanneurs | A-Extension | R+1 |  | Amphi n°2 | 138 | Eau + AB | 6 L | Eurofeu | 2017 | 2027
18 | Tanneurs | A-Extension | R+1 |  | Amphi n°2 | 139 | Eau + AB | 6 L | Eurofeu | 2017 | 2027
19 | Tanneurs | A-Extension | R+1 |  | Amphi n°3 - Baie informatique | 140 | CO2 | 2 kg | Eurofeu | 2016 | 2026
20 | Tanneurs | A-Extension | R+1 |  | Amphi n°3 | 141 | Eau + AB | 6 L | Eurofeu | 2017 | 2027
21 | Tanneurs | A-Extension | R+1 |  | Amphi n°3 | 142 | Eau + AB | 6 L | Eurofeu | 2017 | 2027
22 | Tanneurs | A-Extension | R+1 |  | Circulation | 190 | CO2 | 2 kg | Sicli | 2020 | 2030
23 | Tanneurs | A-Extension | R+1 |  | Circulation | 191 | Eau + AB | 6 L | Sicli | 2020 | 2030
24 | Tanneurs | A-Extension | R+1 |  | Circulation | 192 | Eau + AB | 6 L | Eurofeu | 2023 | 2033
25 | Tanneurs | A-Extension | R+1 |  | Circulation | 193 | Eau + AB | 6 L | Afrex | 2007 | 2017
26 | Tanneurs | A-Extension | R+2 |  | Circulation | 210 | CO2 | 2 kg | Sicli | 2020 | 2030
27 | Tanneurs | A-Extension | R+2 |  | Hall amphi | 211 | Eau + AB | 6 L | Eurofeu | 2017 | 2027
28 | Tanneurs | A-Extension | R+2 |  | Circulation | 209 | Eau + AB | 6 L | Eurofeu | 2017 | 2027
29 | Tanneurs | A-Extension | R+2 |  | Amphi 4 | 212 | Eau + AB | 6 L | Eurofeu | 2016 | 2026
30 | Tanneurs | A-Extension | R+2 |  | Amphi 4 | 213 | Eau + AB | 6 L | Andrieu | 2018 | 2028
31 | Tanneurs | A-Extension | R+2 |  | Amphi 5 | 214 | Eau + AB | 6 L | Eurofeu | 2017 | 2027
32 | Tanneurs | A-Extension | R+2 |  | Amphi 5 | 215 | Eau + AB | 6 L | Eurofeu | 2017 | 2027
33 | Tanneurs | A-Extension | R+3 |  | Terrasse | 85A | Poudre ABC | 9 kg | Eurofeu | 2017 | 2027
34 | Tanneurs | A-Extension | R+3 |  | Terrasse | 85B | CO2 | 5 kg | Eurofeu | 2016 | 2026
Pôle Immobilier TANNEURS - Site TANNEURS – Bâtiment B
EXTINCTEURS | nombre | 75
| Site | Bâtiment | Niveau | Aile du | Emplacement | n° | Type | Capacité | Marque | Année | Remplacement
|  |  |  | bâtiment | [6 empty] | (année)
1 | Tanneurs | B | RDJ |  | Couloir chaufferie | 47 | Poudre ABC | 6 kg | Gloria | 2018 | 2028
2 | Tanneurs | B | RDJ |  | Entrée bibliothèque | 48 | Eau + AB | 6 L | Andrieu | 2016 | 2026
3 | Tanneurs | B | RDJ |  | Tableau électrique | 49 | CO2 | 2 kg | Eurofeu | 2016 | 2026
4 | Tanneurs | B | RDJ |  | Archives | 50 | Eau + AB | 6 L | Eurofeu | 2023 | 2033
5 | Tanneurs | B | RDJ |  | Réfectoire | 51 | CO2 | 2 kg | Eurofeu | 2023 | 2033
6 | Tanneurs | B | RDJ |  | Côté chaufferie | 52 | CO2 | 5 kg | Eurofeu | 2023 | 2033
7 | Tanneurs | B | RDJ |  | Surpresseur | 53 | CO2 | 5 kg | Eurofeu | 2023 | 2033
8 | Tanneurs | B | RDJ |  | Chaufferie | 55 | Poudre ABC | 9 kg | Eurofeu | 2025 | 2035
9 | Tanneurs | B | RDJ |  | Chaufferie | 56 | CO2 | 5 kg | Eurofeu | 2023 | 2033
10 | Tanneurs | B | RDJ |  | Chaufferie | 57 | Poudre ABC | 6 kg | Gloria | 2018 | 2028
11 | Tanneurs | B | RDJ |  | Chaufferie | 58 | Poudre ABC | 6 kg | Gloria | 2018 | 2028
12 | Tanneurs | B | RDJ |  | Chaufferie | 59 | Poudre ABC | 9 kg | Gloria | 2018 | 2028
13 | Tanneurs | B | RDJ |  | Chaufferie | 60 | CO2 | 2 kg | Eurofeu | 2025 | 2035
14 | Tanneurs | B | RDJ |  | Atelier | 61 | CO2 | 2 kg | Eurofeu | 2025 | 2035
15 | Tanneurs | B | RDJ |  | Atelier | 62 | Poudre ABC | 6 kg | Gloria | 2018 | 2028
16 | Tanneurs | B | RDJ |  | Atelier | 63 | Poudre ABC | 6 kg | Andrieu | 2016 | 2026
17 | Tanneurs | B | RDJ |  | Atelier | 64 | CO2 | 5 kg | Eurofeu | 2023 | 2033
18 | Tanneurs | B | R+1 |  | Entre sol magasin 2 | 93 | Eau + AB | 6 L | Sicli | 2019 | 2029
19 | Tanneurs | B | R+1 |  | Entre sol magasin 2 | 94 | Eau + AB | 6 L | Sicli | 2019 | 2029
20 | Tanneurs | B | R+1 |  | Entre sol magasin 2 | 95 | Eau + AB | 6 L | Sicli | 2019 | 2029
21 | Tanneurs | B | RDC |  | Hall | 88 | Eau + AB | 6 L | Andrieu | 2018 | 2028
22 | Tanneurs | B | RDC |  | Hall | 88bis | CO2 | 2 kg | Eurofeu | 2025 | 2035
23 | Tanneurs | B | RDC |  | Magasinage | 89 | CO2 | 2 kg | Eurofeu | 2025 | 2035
24 | Tanneurs | B | RDC |  | Bureau bibliothèque | 90 | Eau + AB | 6 L | Eurofeu | 2025 | 2035
25 | Tanneurs | B | RDC |  | Bibliothèque | 91 | Eau + AB | 6 L | Sicli | 2019 | 2029
26 | Tanneurs | B | RDC |  | Bibliothèque | 92 | Eau + AB | 6 L | Sicli | 2019 | 2029
27 | Tanneurs | B | R+1 |  | Hall | 96 | Eau + AB | 6 L | Andrieu | 2016 | 2026
28 | Tanneurs | B | R+1 |  | Hall | 97 | CO2 | 2 kg | Eurofeu | 2015 | 2025
29 | Tanneurs | B | R+1 |  | Salle de lecture | 98 | Eau + AB | 6 L | Andrieu | 2016 | 2026
30 | Tanneurs | B | R+1 |  | Salle de lecture | 99 | Eau + AB | 6 L | Sicli | 2019 | 2029
31 | Tanneurs | B | R+1 |  | Salle de lecture | 100 | Eau + AB | 6 L | Sicli | 2019 | 2029
32 | Tanneurs | B | R+2 |  | Couloir bureau | 101 | Eau + AB | 6 L | Eurofeu | 2025 | 2035
33 | Tanneurs | B | R+2 |  | Entre sol magasin 3 | 101bis | Eau + AB | 6 L | Eurofeu | 2025 | 2035
34 | Tanneurs | B | R+2 |  | Palier | 102 | Eau + AB | 6 L | Andrieu | 2016 | 2026
35 | Tanneurs | B | R+2 |  | Salle informatique n°1 | 106 | CO2 | 2 kg | Eurofeu | 2025 | 2035
36 | Tanneurs | B | R+2 |  | Salle informatique n°2 | 106A | CO2 | 2 kg | Eurofeu | 2025 | 2035
37 | Tanneurs | B | R+2 |  | Salle de lecture | 104 | Eau + AB | 6 L | Sicli | 2019 | 2029
38 | Tanneurs | B | R+2 |  | Salle de lecture | 105 | Eau + AB | 6 L | Sicli | 2019 | 2029
39 | Tanneurs | B | R+2 |  | Salle de lecture | 103 | Eau + AB | 6 L | Andrieu | 2016 | 2026
40 | Tanneurs | B | R+3 |  | Entresol magasin 4 | 107 | Eau + AB | 6 L | Eurofeu | 2025 | 2035
41 | Tanneurs | B | R+3 |  | Palier | 108 | Eau + AB | 6 L | Andrieu | 2018 | 2028
42 | Tanneurs | B | R+3 |  | Palier | 108bis | CO2 | 2 kg | Eurofeu | 2025 | 2035
43 | Tanneurs | B | R+3 |  | Salle de lecture | 109 | Eau + AB | 6 L | Andrieu | 2016 | 2026
44 | Tanneurs | B | R+3 |  | Salle de lecture | 110 | CO2 | 2 kg | Eurofeu | 2023 | 2033
45 | Tanneurs | B | R+3 |  | Salle de lecture | 111 | Eau + AB | 6 L | Andrieu | 2018 | 2028
46 | Tanneurs | B | R+3 |  | Salle de lecture | 112 | Eau + AB | 6 L | Eurofeu | 2023 | 2033
47 | Tanneurs | B | R+4 |  | Entresol magasin 5 | 113 | Eau + AB | 6 L | Sicli | 2019 | 2029
48 | Tanneurs | B | R+4 |  | Hall | 113A | Eau + AB | 6 L | Andrieu | 2016 | 2026
49 | Tanneurs | B | R+4 |  | Hall | 113bis | CO2 | 2 kg | Eurofeu | 2025 | 2035
50 | Tanneurs | B | R+4 |  | Entresol magasin 5 | 113ter | Eau + AB | 6 L | Sicli | 2019 | 2029
51 | Tanneurs | B | R+4 |  | Salle | 114 | Eau + AB | 6 L | Eurofeu | 2025 | 2035
52 | Tanneurs | B | R+4 |  | Salle | 115 | CO2 | 2 kg | Eurofeu | 2023 | 2033
53 | Tanneurs | B | R+4 |  | Salle | 116 | Eau + AB | 6 L | Andrieu | 2018 | 2028
54 | Tanneurs | B | R+4 |  | Entresol | 116bis | Eau + AB | 6 L | Andrieu | 2016 | 2026
55 | Tanneurs | B | R+4 |  | Palier | 117 | Eau + AB | 6 L | Andrieu | 2016 | 2026
56 | Tanneurs | B | R+5 |  | Entresol | 118 | Eau + AB | 6 L | Eurofeu | 2025 | 2035
57 | Tanneurs | B | R+5 |  | Palier | 119 | Eau + AB | 6 L | Andrieu | 2018 | 2028
58 | Tanneurs | B | R+5 |  | Monte-charge | 120 | CO2 | 2 kg | Eurofeu | 2025 | 2035
59 | Tanneurs | B | R+5 |  | Toilettes | 124 | CO2 | 2 kg | Eurofeu | 2025 | 2035
60 | Tanneurs | B | R+5 |  | Salle | 121 | Eau + AB | 6 L | Andrieu | 2016 | 2026
61 | Tanneurs | B | R+6 |  | Combles | 122 | CO2 | 5 kg | Eurofeu | 2023 | 2033
62 | Tanneurs | B | R+6 |  | Combles | 123 | Poudre ABC | 6 kg | Gloria | 2018 | 2028
63 | Tanneurs | B | RDJ |  | Atelier | 14 | CO2 | 5 kg | Sicli | 2020 | 2030
64 | Tanneurs | B | R+5 |  | Palier ascenseur | 126 | Eau + AB | 6 L | Eurofeu | 2025 | 2035
65 | Tanneurs | B | R+5 |  | Tableau électrique | 125 | CO2 | 5 kg | Eurofeu | 2025 | 2035
66 | Tanneurs | B | R+4 |  | Entresol | 118bis | Eau + AB | 6 L | Sicli | 2019 | 2029
67 | Tanneurs | B | R+3 |  |  | 107bis | Eau + AB | 6 L | Eurofeu | 2025 | 2035
68 | Tanneurs | B | R+2 |  |  | 201 | Eau + AB | 6 L | Andrieu | 2018 | 2028
69 | Tanneurs | B | R+1 |  | Local informatique | 97bis | CO2 | 2 kg | Eurofeu | 2016 | 2026
70 | Tanneurs | B | R+1 |  | Hall | 91bis | Eau + AB | 6 L | Eurofeu | 2025 | 2035
71 | Tanneurs | B | R+1 |  |  | 90bis | Eau + AB | 6 L | Eurofeu | 2025 | 2035
72 | Tanneurs | B | RDC |  | Magasinage | 89bis | CO2 | 2 kg | Eurofeu | 2025 | 2035
73 | Tanneurs | B | R+2 |  |  | 202 | Eau + AB | 6 L | Eurofeu | 2017 | 2027
74 | Tanneurs | B | R+4 |  | Salle | 117 | Eau + AB | 6 L | Andrieu | 2016 | 2026
75 | Tanneurs | B | R+1 |  | Hall | 106A | CO2 | 2 kg | Eurofeu | 2023 | 2033
RIA - Pôle Immobilier TANNEURS - Site TANNEURS – Bâtiment B
RIA | nombre | 13
| Site | Bâtiment | Niveau | Aile du | Emplacement | n° | Type | Capacité | Marque | Année | A remplacer en :
bâtiment
1 | Tanneurs | B | RDJ |  | Ascenseurs duplex | 18 | RIA | ø 25 |  | 2018
2 | Tanneurs | B | Entresol RDC/R+1 |  | Magasin | 19 | RIA | ø 25 |  | 2018
3 | Tanneurs | B | RDC |  | Ascenseurs duplex | 48 | RIA | ø 25 |  | 2018
4 | Tanneurs | B | R+1 |  | Escalier Simon | 26 | RIA | ø 25 |  | 2017
5 | Tanneurs | B | R+1 |  | Ascenseurs duplex | 27 | RIA | ø 25 |  | 2019
6 | Tanneurs | B | Entresol R+1/R+2 |  | Magasin | 47 | RIA | ø 25 |  | 2019
7 | Tanneurs | B | R+2 |  | Ascenseurs duplex | 31 | RIA | ø 25 |  | 2019
8 | Tanneurs | B | Entresol R+2/R+3 |  | Magasin | 46 | RIA | ø 25 |  | 2018
9 | Tanneurs | B | R+3 |  | Ascenseurs duplex | 35 | RIA | ø 25 |  | 2019
10 | Tanneurs | B | Entresol R+3/R+4 |  | Magasin | 45 | RIA | ø 25 |  | 2019
11 | Tanneurs | B | R+4 |  | Ascenseurs duplex | 38 | RIA | ø 25 |  | 2018
12 | Tanneurs | B | Entresol R+4/R+5 |  | Magasin | 44 | RIA | ø 25 |  | 2019
13 | Tanneurs | B | R+5 |  | Ascenseurs duplex | 40 | RIA | ø 25 |  | 2019
Pôle Immobilier TANNEURS - Site TANNEURS – Bâtiment B
COLONNES SECHES | nombre | 2
| Site | Bâtiment | Type | Niveaux | Emplacement
desservis
1 | Tanneurs | Bâtiment B | Colonne sèche | 5 | BU
2 | Tanneurs | Bâtiment B | Colonne sèche | 5 | BU
Pôle Immobilier TANNEURS - Site TANNEURS – Bâtiment B
POTEAU INCENDIE
PI | nombre | 1
| Site | Bâtiment | Type | Emplacement | Prise | Pression
(DN)
1 | Tanneurs | (rue Monseigneur Marcel entrée université) | Poteau incendie |  | 100
Pôle Immobilier TANNEURS - Site TANNEURS – Bâtiment C
EXTINCTEURS | nombre | 154
| Site | Bâtiment | Niveau | Aile du | Emplacement | n° | Type | Capacité | Marque | Année | Remplacement
|  |  |  | bâtiment | [6 empty] | (année)
1 | Tanneurs | C parking | RDJ |  | Transformateur | 3.0 | CO2 | 5 kg | Eurofeu | 2025 | 2035
2 | Tanneurs | C parking | RDJ |  | Transformateur | 1.A | Poudre ABC | 6 kg | Eurofeu | 2023 | 2033
3 | Tanneurs | C parking | RDJ |  | Local SSI | 2 | CO2 | 2 kg | Eurofeu | 2024 | 2034
4 | Tanneurs | C parking | RDJ |  | Local SSI | 5 | CO2 | 2 kg | Eurofeu | 2024 | 2034
5 | Tanneurs | C parking | RDJ |  | Local extracteur CRL | 6 | CO2 | 2 kg | Eurofeu | 2023 | 2033
6 | Tanneurs | C parking | RDJ |  | Archives CRL | 7 | Eau + AB | 9 L | Gloria | 2018 | 2028
7 | Tanneurs | C parking | RDJ |  | Archives CRL | 8 | Eau + AB | 9 L | Eurofeu | 2017 | 2027
8 | Tanneurs | C parking | RDJ |  | CRL | 10 | Eau + AB | 6 L | Eurofeu | 2023 | 2033
9 | Tanneurs | C parking | RDJ |  | Ancien parking | 15 | Poudre ABC | 6 kg | Eurofeu | 2023 | 2033
10 | Tanneurs | C parking | RDJ |  | Ancien parking | 16 | Poudre ABC | 6 kg | Eurofeu | 2016 | 2026
11 | Tanneurs | C parking | RDJ |  | Ancien parking | 17 | Poudre ABC | 6 kg | Sicli | 2019 | 2029
12 | Tanneurs | C parking | RDJ |  | Local S021 | 18 | Eau + AB | 9 L | Gloria | 2018 | 2028
13 | Tanneurs | C parking | RDJ |  | Local SSI | 19 | CO2 | 2 kg | Eurofeu | 2024 | 2034
14 | Tanneurs | C parking | RDJ |  | Local info F0 | 20 | CO2 | 5 kg | Eurofeu | 2015 | 2025
15 | Tanneurs | C parking | RDJ |  | Local archives | 16B | Eau + AB | 9 L | Eurofeu | 2019 | 2029
16 | Tanneurs | C parking | RDJ |  | Local archives | 17B | Eau + AB | 9 L | Eurofeu | 2019 | 2029
17 | Tanneurs | C parking | RDJ |  | Groupe électrogène | 21 | CO2 | 5 kg | Eurofeu | 2016 | 2026
18 | Tanneurs | C parking | RDJ |  | Ancien parking | 39 | Poudre ABC | 6 kg | Eurofeu | 2025 | 2035
19 | Tanneurs | C parking | RDJ |  | Local poubelle | 40 | Poudre ABC | 6 kg | Eurofeu | 2025 | 2035
20 | Tanneurs | C - bâtiment | RDJ |  | Machinerie ascenseur | 31 | CO2 | 2 kg | Eurofeu | 2024 | 2034
21 | Tanneurs | C - bâtiment | RDJ |  | Circulation machinerie ascenseur | 32 | Poudre ABC | 6 kg | Sicli | 2019 | 2029
22 | Tanneurs | C - bâtiment | RDJ |  | Local électrique | 33 | CO2 | 2 kg | Eurofeu | 2025 | 2035
23 | Tanneurs | C - bâtiment | RDJ |  | Porte M | 34 | CO2 | 5 kg | Eurofeu | 2017 | 2027
24 | Tanneurs | C - bâtiment | RDJ |  | Salle Gutenberg | 35 | Eau + AB | 6 L | Andrieu | 2016 | 2026
25 | Tanneurs | C - bâtiment | RDJ |  | Salle Mame | 37 | Eau + AB | 6 L | Andrieu | 2016 | 2026
26 | Tanneurs | C - bâtiment | RDJ |  | Bureau ATI | 34B | Eau + AB | 6 L | Sicli | 2019 | 2029
27 | Tanneurs | C - bâtiment | RDJ |  | Bureau ATI | 35B | CO2 | 2 kg | Sicli | 2019 | 2029
28 | Tanneurs | C - bâtiment | RDJ | CRL | CRL | 1 | CO2 | 2kg | Eurofeu | 2023 | 2033
29 | Tanneurs | C - bâtiment | RDJ | CRL | CRL | 2 | Eau + AB | 6L | Eurofeu | 2023 | 2033
30 | Tanneurs | C - bâtiment | RDJ | CRL | CRL | 3 | CO2 | 2kg | Eurofeu | 2023 | 2033
31 | Tanneurs | C - bâtiment | RDJ | CRL | CRL | 4 | Eau + AB | 6L | Eurofeu | 2023 | 2033
32 | Tanneurs | C - bâtiment | RDJ | CRL | CRL | 5B | CO2 | 2kg | Eurofeu | 2023 | 2033
33 | Tanneurs | C - bâtiment | RDJ | CRL | CRL | 6 | Eau + AB | 6 L | Eurofeu | 2023 | 2033
34 | Tanneurs | C - bâtiment | RDJ | CRL | CRL | 7 | CO2 | 2kg | Eurofeu | 2023 | 2033
35 | Tanneurs | C - bâtiment | RDJ | CRL | CRL | 8 | Eau + AB | 6 L | Eurofeu | 2023 | 2033
36 | Tanneurs | C - bâtiment | RDJ | CRL | CRL | 9 | CO2 | 2kg | Eurofeu | 2023 | 2033
37 | Tanneurs | C - bâtiment | RDJ | CRL | Local électrique CRL | 10B | CO2 | 2kg | LSI | 2015 | 2025
38 | Tanneurs | C - bâtiment | RDJ | CRL | ENTREE GAUCHE LOCAL | 11 | CO2 | 2kg | ANDRIEU | 2013 | 2023
39 | Tanneurs | C - bâtiment | RDJ | CRL | CRL | 12 | CO2 | 2kg | Eurofeu | 2023 | 2033
40 | Tanneurs | C - bâtiment | RDJ | CRL | Machine à café | 13 | Eau + AB | 6 L | Eurofeu | 2023 | 2033
41 | Tanneurs | C - bâtiment | RDJ | CRL | Circulation local électrique | 14 | CO2 | 5 kg | Eurofeu | 2024 | 2034
42 | Tanneurs | C - bâtiment | RDJ | CRL | Transformateur CRL | 14B | CO2 | 5 kg | Eurofeu | 2023 | 2033
43 | Tanneurs | C - bâtiment | RDJ | CRL | Circulation | 15 | Eau + AB | 6L | Eurofeu | 2023 | 2033
44 | Tanneurs | C - bâtiment | RDJ | CRL | Machine à café | 16 | CO2 | 2 kg | Eurofeu | 2023 | 2033
45 | Tanneurs | C - bâtiment | RDJ | CRL | Archives CRL | 17 | Eau + AB | 6L | Eurofeu | 2023 | 2033
46 | Tanneurs | C - bâtiment | RDJ | CRL | Local S3 | 18 | CO2 | 2kg | Eurofeu | 2023 | 2033
47 | Tanneurs | C - bâtiment | RDJ | CRL | Local informatique élec | A11B | CO2 | 2 kg | Sicli | 2021 | 2031
48 | Tanneurs | C - bâtiment | RDJ | CRL | Archives CRL | 19 | Eau + AB | 6L | Eurofeu | 2023 | 2033
49 | Tanneurs | C - bâtiment | RDJ | CRL | Archives CRL | 20 | Eau + AB | 6L | Eurofeu | 2023 | 2033
50 | Tanneurs | C - bâtiment | RDJ | CRL | Escalier Le Formidable | 21 | Eau + AB | 6L | Eurofeu | 2023 | 2033
51 | Tanneurs | C - bâtiment | RDJ | CRL | Local électrique CRL | 5T | CO2 | 5 kg | Eurofeu | 2023 | 2033
52 | Tanneurs | C - bâtiment | RDJ | CRL | Local informatique | 22 | CO2 | 5 kg | Eurofeu | 2023 | 2033
53 | Tanneurs | C - bâtiment | RDJ | CRL | Archives CRL | 23 | Eau + AB | 6L | Eurofeu | 2023 | 2033
54 | Tanneurs | C - bâtiment | RDJ | CRL | Archives CRL | 24 | Eau + AB | 6L | Eurofeu | 2023 | 2033
55 | Tanneurs | C - bâtiment | RDJ | CRL | LOCAL TECHNIQUE INFO |  | CO2 | 2kg | ANDRIEU | 2013 | 2023
56 | Tanneurs | C - bâtiment | RDC |  | Circulation | 124 | Eau + AB | 6 L | Sicli | 2020 | 2030
57 | Tanneurs | C - bâtiment | RDC |  | Circulation | 125 | Eau + AB | 6 L | Sicli | 2020 | 2030
58 | Tanneurs | C - bâtiment | RDC |  | Circulation | 126 | Eau + AB | 6 L | Eurofeu | 2025 | 2035
59 | Tanneurs | C - bâtiment | RDC |  | Circulation | 127 | Eau + AB | 6 L | Andrieu | 2018 | 2028
60 | Tanneurs | C - bâtiment | RDC |  | Circulation | 128 | Eau + AB | 6 L | Eurofeu | 2025 | 2035
61 | Tanneurs | C - bâtiment | RDC |  | Circulation | 128B | Eau + AB | 6 L | Eurofeu | 2023 | 2033
62 | Tanneurs | C - bâtiment | RDC |  | Circulation | 129 | Eau + AB | 6 L | Sicli | 2019 | 2029
63 | Tanneurs | C - bâtiment | RDC |  | Circulation | 130 | Eau + AB | 6 L | Sicli | 2020 | 2030
64 | Tanneurs | C - bâtiment | RDC |  | Circulation | 131 | Eau + AB | 6 L | Andrieu | 2018 | 2028
65 | Tanneurs | C - bâtiment | RDC |  | Circulation | 132 | Eau + AB | 6 L | Eurofeu | 2017 | 2027
66 | Tanneurs | C - bâtiment | RDC |  | Circulation | 133 | CO2 | 2 kg | Eurofeu | 2025 | 2035
67 | Tanneurs | C - bâtiment | RDC |  | Circulation | 133b | Eau + AB | 6 L | Eurofeu | 2022 | 2032
68 | Tanneurs | C - bâtiment | RDC |  | Hall salle 51 | 143 | Eau + AB | 6 L | Eurofeu | 2025 | 2035
69 | Tanneurs | C - bâtiment | RDC |  | Hall salle 51 | 144 | CO2 | 2 kg | Eurofeu | 2025 | 2035
70 | Tanneurs | C - bâtiment | RDC |  | Hall salle 57 | 145 | Eau + AB | 6 L | Eurofeu | 2025 | 2035
71 | Tanneurs | C - bâtiment | RDC |  | Hall salle 57 | 146 | CO2 | 2 kg | Eurofeu | 2025 | 2035
72 | Tanneurs | C - bâtiment | RDC |  | Circulation | 147 | Eau + AB | 6 L | Eurofeu | 2025 | 2035
73 | Tanneurs | C - bâtiment | RDC |  | Local poubelle | 148 | Eau + AB | 6 L | Andrieu | 2016 | 2026
74 | Tanneurs | C - bâtiment | RDC |  | Circulation | 149 | Eau + AB | 6 L | Sicli | 2019 | 2029
75 | Tanneurs | C - bâtiment | RDC |  | Poste incendie | 150 | CO2 | 2 kg | Eurofeu | 2025 | 2035
76 | Tanneurs | C - bâtiment | RDC |  | Circulation | 152 | CO2 | 2 kg | Sicli | 2020 | 2030
77 | Tanneurs | C - bâtiment | RDC |  | Circulation | 153 | Eau + AB | 6 L | Sicli | 2020 | 2030
78 | Tanneurs | C - bâtiment | RDC |  | Circulation | 151 | Eau + AB | 6 L | Sicli | 2020 | 2030
79 | Tanneurs | C - bâtiment | RDC |  | Circulation | 151B | Eau + AB | 6 L | Sicli | 2019 | 2029
80 | Tanneurs | C - bâtiment | RDC |  | Circulation | 154 | Eau + AB | 6 L | Andrieu | 2018 | 2028
81 | Tanneurs | C - bâtiment | R+1 |  | Couloir bureau 1385 bis | 173 | Eau + AB | 6 L | Sicli | 2020 | 2030
82 | Tanneurs | C - bâtiment | R+1 |  | Bureaux 139-146 | 174 | Eau + AB | 6 L | Sicli | 2019 | 2029
83 | Tanneurs | C - bâtiment | R+1 |  | Tableau électrique | 175 | CO2 | 2 kg | Sicli | 2020 | 2030
84 | Tanneurs | C - bâtiment | R+1 |  | Cafétaria | 176 | CO2 | 2 kg | Eurofeu | 2016 | 2026
85 | Tanneurs | C - bâtiment | R+1 |  | Porte 138 | 177 | Eau + AB | 6 L | Sicli | 2019 | 2029
86 | Tanneurs | C - bâtiment | R+1 |  | Salle 103B | 178 | Eau + AB | 6 L | Sicli | 2019 | 2029
87 | Tanneurs | C - bâtiment | R+1 |  | Ascenseur | 173B | CO2 | 2 kg | Sicli | 2020 | 2030
88 | Tanneurs | C - bâtiment | R+1 |  | Circulation | 179 | Eau + AB | 6 L | Sicli | 2019 | 2029
89 | Tanneurs | C - bâtiment | R+1 |  | Circulation | 180 | Eau + AB | 6 L | Eurofeu | 2025 | 2035
90 | Tanneurs | C - bâtiment | R+1 |  | Circulation | 181 | CO2 | 2 kg | Eurofeu | 2025 | 2035
91 | Tanneurs | C - bâtiment | R+1 |  | Palier ascenseur | 177A | Eau + AB | 6 L | Sicli | 2021 | 2031
92 | Tanneurs | C - bâtiment | R+1 |  | Circulation | 182 | Eau + AB | 6 L | Eurofeu | 2025 | 2035
93 | Tanneurs | C - bâtiment | R+1 |  | Salle informatique n°110 | 182B | CO2 | 2 kg | Andrieu | 2014 | 2024
94 | Tanneurs | C - bâtiment | R+1 |  | Circulation | 183 | Eau + AB | 6 L | Sicli | 2020 | 2030
95 | Tanneurs | C - bâtiment | R+1 |  | Circulation | 184 | Eau + AB | 6 L | Sicli | 2020 | 2030
96 | Tanneurs | C - bâtiment | R+1 |  | Circulation | 185 | CO2 | 2 kg | Eurofeu | 2025 | 2035
97 | Tanneurs | C - bâtiment | R+1 |  | Hall | 186 | Eau + AB | 6 L | Eurofeu | 2022 | 2032
98 | Tanneurs | C - bâtiment | R+1 |  | Circulation | 187 | Eau + AB | 6 L | Eurofeu | 2023 | 2033
99 | Tanneurs | C - bâtiment | R+1 |  | Circulation | 188 | Eau + AB | 6 L | Andrieu | 2016 | 2026
100 | Tanneurs | C - bâtiment | R+1 |  | Circulation | 189 | CO2 | 2 kg | Sicli | 2020 | 2030
101 | Tanneurs | C - bâtiment | R+1 |  | Salle 107 | 178B | CO2 | 2 kg | Gloria | 2018 | 2028
102 | Tanneurs | C - bâtiment | R+1 |  | Salle 110 | 182B | CO2 | 2 kg | Eurofeu | 2024 | 2034
103 | Tanneurs | C - bâtiment | R-1 |  | CRL | 204B | Eau + AB | 6 L | Sicli | 2021 | 2031
104 | Tanneurs | C - bâtiment | R+2 |  | Salle n°240 | 195A | Eau + AB | 6 L | Sicli | 2019 | 2029
105 | Tanneurs | C - bâtiment | R+2 |  | Salle n°240 | 196A | CO2 | 2 kg | Eurofeu | 2024 | 2034
106 | Tanneurs | C - bâtiment | R+2 |  | Amphi Roger - Circulation | 200 | Eau + AB | 6 L | Sicli | 2019 | 2029
107 | Tanneurs | C - bâtiment | R+2 |  | Amphi Roger - Hall | 201 | Eau + AB | 6 L | Sicli | 2019 | 2029
108 | Tanneurs | C - bâtiment | R+2 |  | Escalier Le Formidable | 195 | Eau + AB | 6 L | Sicli | 2020 | 2030
109 | Tanneurs | C - bâtiment | R+2 |  | SAS ascenseur | 196 | Eau + AB | 6 L | Sicli | 2020 | 2030
110 | Tanneurs | C - bâtiment | R+2 |  | Salle n°201 | 197 | Eau + AB | 6 L | Eurofeu | 2025 | 2035
111 | Tanneurs | C - bâtiment | R+2 |  | Salle n°203 | 198 | Eau + AB | 6 L | Sicli | 2019 | 2029
112 | Tanneurs | C - bâtiment | R+2 |  | Circulation | 199 | Eau + AB | 6 L | Sicli | 2019 | 2029
113 | Tanneurs | C - bâtiment | R+2 |  | Circulation | 202 | CO2 | 2 kg | Sicli | 2020 | 2030
114 | Tanneurs | C - bâtiment | R+2 |  | Circulation | 203 | Eau + AB | 6 L | Andrieu | 2018 | 2028
115 | Tanneurs | C - bâtiment | R+2 |  | Circulation | 204 | CO2 | 2 kg | Sicli | 2020 | 2030
116 | Tanneurs | C - bâtiment | R+2 |  | Circulation | 205 | Eau + AB | 6 L | Eurofeu | 2016 | 2026
117 | Tanneurs | C - bâtiment | R+2 |  | Palier Ascenseur | 197A | Eau + AB | 6 L | Sicli | 2021 | 2031
118 | Tanneurs | C - bâtiment | R+2 |  | Circulation | 206 | Eau + AB | 6 L | Sicli | 2020 | 2030
119 | Tanneurs | C - bâtiment | R+2 |  | Circulation | 207 | Eau + AB | 6 L | Sicli | 2020 | 2030
120 | Tanneurs | C - bâtiment | R+2 |  | Circulation | 208 | CO2 | 2 kg | Eurofeu | 2025 | 2035
121 | Tanneurs | C - bâtiment | R+3 |  | Escalier du Matin | 216 | Eau + AB | 6 L | Andrieu | 2018 | 2028
122 | Tanneurs | C - bâtiment | R+3 |  | Circulation | 217 | CO2 | 2 kg | Sicli | 2020 | 2030
123 | Tanneurs | C - bâtiment | R+3 |  | Palier ascenseur | 217A | Eau + AB | 6 L | Sicli | 2021 | 2031
124 | Tanneurs | C - bâtiment | R+3 |  | Circulation | 218 | Eau + AB | 6 L | Sicli | 2019 | 2029
125 | Tanneurs | C - bâtiment | R+3 |  | Palier ascenseur | 218A | Eau + AB | 6 L | Sicli | 2021 | 2031
126 | Tanneurs | C - bâtiment | R+3 |  | Circulation | 219 | Eau + AB | 6 L | Sicli | 2019 | 2029
127 | Tanneurs | C - bâtiment | R+3 |  | 304 local info | 219B | CO2 | 2 kg | Eurofeu | 2017 | 2027
128 | Tanneurs | C - bâtiment | R+3 |  | Circulation | 220 | Eau + AB | 6 L | Eurofeu | 2023 | 2033
129 | Tanneurs | C - bâtiment | R+3 |  | Circulation (coffret) | 221 | Eau + AB | 6 L | Eurofeu | 2025 | 2035
130 | Tanneurs | C - bâtiment | R+3 |  | Circulation (coffret) | 222 | CO2 | 2 kg | Eurofeu | 2024 | 2034
131 | Tanneurs | C - bâtiment | R+3 |  | Palier escalier "le formidable" | 222A | Eau + AB | 6 L | Sicli | 2021 | 2031
132 | Tanneurs | C - bâtiment | R+3 |  | Circulation | 223 | Eau + AB | 6 L | Sicli | 2019 | 2029
133 | Tanneurs | C - bâtiment | R+3 |  | Palier escalier "Simon" | 223A | Eau + AB | 6 L | Sicli | 2021 | 2031
134 | Tanneurs | C - bâtiment | R+3 |  | Circulation | 224 | Eau + AB | 6 L | Sicli | 2019 | 2029
135 | Tanneurs | C - bâtiment | R+3 |  | Circulation | 225 | CO2 | 2 kg | Sicli | 2020 | 2030
136 | Tanneurs | C - bâtiment | R+3 |  | Circulation | 226 | Eau + AB | 6 L | Eurofeu | 2016 | 2026
137 | Tanneurs | C - bâtiment | R+3 |  | Circulation | 226B | CO2 | 2 kg | Sicli | 2020 | 2030
138 | Tanneurs | C - bâtiment | R+3 |  | Circulation | 227 | Eau + AB | 6 L | Sicli | 2019 | 2029
139 | Tanneurs | C - bâtiment | R+4 |  | Circulation | 228 | Eau + AB | 6 L | Andrieu | 2018 | 2028
140 | Tanneurs | C - bâtiment | R+4 |  | Palier escalier "Matin" | 228A | Eau + AB | 6 L | Sicli | 2021 | 2031
141 | Tanneurs | C - bâtiment | R+4 |  | Circulation | 229 | CO2 | 2 kg | Sicli | 2020 | 2030
142 | Tanneurs | C - bâtiment | R+4 |  | Circulation | 230 | Eau + AB | 6 L | Andrieu | 2018 | 2028
143 | Tanneurs | C - bâtiment | R+4 |  | Palier ascenseur | 230A | Eau + AB | 6 L | Sicli | 2021 | 2031
144 | Tanneurs | C - bâtiment | R+4 |  | Circulation | 231 | Eau + AB | 6 L | Eurofeu | 2025 | 2035
145 | Tanneurs | C - bâtiment | R+4 |  | Circulation | 232 | CO2 | 2 kg | Sicli | 2020 | 2030
146 | Tanneurs | C - bâtiment | R+4 |  | Circulation | 233 | Eau + AB | 6 L | Sicli | 2019 | 2029
147 | Tanneurs | C - bâtiment | R+4 |  | Circulation | 234 | Eau + AB | 6 L | Eurofeu | 2025 | 2035
148 | Tanneurs | C - bâtiment | R+4 |  | Circulation | 234A | Eau + AB | 6 L | Eurofeu | 2016 | 2026
149 | Tanneurs | C - bâtiment | R+4 |  | Circulation | 235 | Eau + AB | 6 L | Eurofeu | 2025 | 2035
150 | Tanneurs | C - bâtiment | R+4 |  | Circulation | 236 | CO2 | 2 kg | Eurofeu | 2025 | 2035
151 | Tanneurs | C - bâtiment | R+4 |  | Circulation | 237 | Eau + AB | 6 L | Sicli | 2021 | 2031
152 | Tanneurs | C - bâtiment | R+4 |  | Circulation | 238 | Eau + AB | 6 L | Sicli | 2019 | 2029
153 | Tanneurs | C - bâtiment | R+4 |  | Philo | 239 | CO2 | 2 kg | Eurofeu | 2025 | 2035
154 | Tanneurs | C - bâtiment | R+4 |  | Philo | 239A | Eau + AB | 6 L | Andrieu | 2018 | 2028
RIA - Pôle Immobilier TANNEURS - Site TANNEURS – Bâtiment C
RIA | nombre | 20
| Site | Bâtiment | Niveau | Aile du | Emplacement | n° | Type | Capacité | Marque | Année | A remplacer en :
bâtiment
1 | Tanneurs | C | RDJ |  | Stockage CRL | 10 | RIA | ø 33 |  | 2019
2 | Tanneurs | C | RDJ |  | Stockage CRL escalier Le Formidable | 12 | RIA | ø 33 |  | 2019
3 | Tanneurs | C | RDJ |  | Zone stockage escalier Le Formidable | 13 | RIA | ø 25 |  | 2025
4 | Tanneurs | C | RDJ |  | Local poubelles | 14 | RIA | ø 33 |  | 2017
5 | Tanneurs | C | RDJ |  | Escalier de la Danse | 17 | RIA | ø 25 |  | 2018
6 | Tanneurs | C | RDC |  | Escalier de la Danse | 20 | RIA | ø 25 |  | 2019
7 | Tanneurs | C | RDC |  | Escalier Simon | 21 | RIA | ø 25 |  | 2017
8 | Tanneurs | C | RDC |  | Bureaux 1 - 2 - 9 | 22 | RIA | ø 19 |  | 2017
9 | Tanneurs | C | RDC |  | Escalier Le Formidable | 23 | RIA | ø 25 |  | 2017
10 | Tanneurs | C | R+1 |  | Escalier de la Danse | 24 | RIA | ø 25 |  | 2017
11 | Tanneurs | C | R+1 |  | Escalier Le Formidable | 25 | RIA | ø 25 |  | 2018
12 | Tanneurs | C | R+2 |  | Escalier de la Danse | 28 | RIA | ø 25 |  | 2018
13 | Tanneurs | C | R+2 |  | Escalier Le Formidable | 29 | RIA | ø 25 |  | 2018
14 | Tanneurs | C | R+2 |  | Escalier Simon | 30 | RIA | ø 25 |  | 2015
15 | Tanneurs | C | R+3 |  | Escalier de la Danse | 32 | RIA | ø 25 |  | 2017
16 | Tanneurs | C | R+3 |  | Escalier Le Formidable | 33 | RIA | ø 25 |  | 2018
17 | Tanneurs | C | R+3 |  | Escalier Simon | 34 | RIA | ø 19 |  | 2017
18 | Tanneurs | C | R+4 |  | Escalier de la Danse | 36 | RIA | ø 25 |  | 2018
19 | Tanneurs | C | R+4 |  | Escalier Le Formidable | 37 | RIA | ø 25 |  | 2015
20 | Tanneurs | C | R+4 |  | Escalier Simon | 39 | RIA | ø 25 |  | 2015
Pôle Immobilier TANNEURS - Site TANNEURS – Bâtiment D
EXTINCTEURS | nombre | 36
| Site | Bâtiment | Niveau | Aile du | Emplacement | n° | Type | Capacité | Marque | Année | Remplacement
|  |  |  | bâtiment | [6 empty] | (année)
1 | Tanneurs | D | RDJ |  | Local stockage culture | 22 | Poudre ABC | 6 kg | Gloria | 2018 | 2028
2 | Tanneurs | D | RDJ |  | Ancien parking | 23 | Poudre ABC | 6 kg | Afrex | 2008 | 2018
3 | Tanneurs | D | RDJ |  | Chaufferie | 24 | Poudre ABC | 6 kg | Eurofeu | 2017 | 2027
4 | Tanneurs | D | RDJ |  | Chaufferie | 25 | Poudre ABC | 6 kg | Eurofeu | 2017 | 2027
5 | Tanneurs | D | RDJ |  | Local extracteur | 26 | CO2 | 2 kg | Eurofeu | 2024 | 2034
6 | Tanneurs | D | RDJ |  | Tableau électrique TD05 | 27 | CO2 | 2 kg | Sicli | 2021 | 2031
7 | Tanneurs | D | RDJ |  | Local CTA | 28 | Poudre ABC | 6 kg | Eurofeu | 2025 | 2035
8 | Tanneurs | D | RDJ |  | Local CTA | 29 | CO2 | 5 kg | Eurofeu | 2023 | 2033
9 | Tanneurs | D | RDJ |  | Local CTA | 30 | Poudre ABC | 6 kg | Gloria | 2018 | 2028
10 | Tanneurs | D | RDC |  | TGBT | 155 | CO2 | 5 kg | Eurofeu | 2023 | 2033
11 | Tanneurs | D | RDC |  | Circulation | 156 | Eau + AB | 6 L | Sicli | 2020 | 2030
12 | Tanneurs | D | RDC |  | Circulation | 157 | CO2 | 2 kg | Sicli | 2020 | 2030
13 | Tanneurs | D | RDC |  | Circulation | 157A | CO2 | 2 kg | Eurofeu | 2016 | 2026
14 | Tanneurs | D | RDC |  | Hall thélème | 158 | Eau + AB | 6 L | Sicli | 2019 | 2029
15 | Tanneurs | D | RDC |  | Salle Thélème | 159 | Eau + AB | 6 L | Andrieu | 2016 | 2026
16 | Tanneurs | D | RDC |  | Salle Thélème | 160 | Eau + AB | 6 L | Gloria | 2018 | 2028
17 | Tanneurs | D | RDC |  | Local informatique | 156B | CO2 | 2 kg | Eurofeu | 2016 | 2026
18 | Tanneurs | D | RDC |  | Tableau élec. G. A. D | 161 | CO2 | 2 kg | Eurofeu | 2022 | 2032
19 | Tanneurs | D | RDC |  | G. D | 162 | Eau + AB | 6 L | Gloria | 2018 | 2028
20 | Tanneurs | D | RDC |  | G. D | 163 | Eau + AB | 6 L | Desautel | 2018 | 2028
21 | Tanneurs | D | RDC |  | Loge | 163A | Eau + AB | 6 L | Eurofeu | 2023 | 2033
22 | Tanneurs | D | RDC |  | Amphi A | 164 | CO2 | 2 kg | Eurofeu | 2025 | 2035
23 | Tanneurs | D | RDC |  | Amphi A | 165 | Eau + AB | 6 L | Gloria | 2018 | 2028
24 | Tanneurs | D | R+1 |  | Amphi A | 166 | Eau + AB | 6 L | Andrieu | 2018 | 2028
25 | Tanneurs | D | RDC |  | Amphi B | 167 | Eau + AB | 6 L | Andrieu | 2016 | 2026
26 | Tanneurs | D | RDC |  | Amphi B | 168 | CO2 | 2 kg | Eurofeu | 2023 | 2033
27 | Tanneurs | D | RDC |  | Amphi B | 169 | Eau + AB | 6 L | Andrieu | 2018 | 2028
28 | Tanneurs | D | RDC |  | Amphi C | 170 | Eau + AB | 6 L | Eurofeu | 2025 | 2035
29 | Tanneurs | D | RDC |  | Amphi C | 171 | Eau + AB | 6 L | Sicli | 2019 | 2029
30 | Tanneurs | D | RDC |  | Amphi C | 172 | CO2 | 2 kg | Eurofeu | 2025 | 2035
31 | Tanneurs | D | R+1 |  | Régie Salle Thélème | 194 | CO2 | 2 kg | Sicli | 2021 | 2031
32 | Tanneurs | D | R+1 |  | couloir | 193 | Eau + AB | 6 L | Sicli | 2020 | 2030
33 | Tanneurs | D | RDC |  | Circulation | 155A | Eau + AB | 6 L | Sicli | 2021 | 2031
34 | Tanneurs | D | RDC |  | Amphithéâtre | 36 | CO2 | 2 kg | Andrieu | 2015 | 2025
35 | Tanneurs | D | RDC |  | Hall thélème | A3B | CO2 | 2 kg | Eurofeu | 2025 | 2035
36 | Tanneurs | D | R+1 |  | Cafétéria | 176 | CO2 | 2 kg | Sicli | 2021 | 2031
RIA - Pôle Immobilier TANNEURS - Site TANNEURS – Bâtiment D
RIA | nombre | 5
| Site | Bâtiment | Niveau | Aile du | Emplacement | n° | Type | Capacité | Marque | Année | A remplacer en :
bâtiment
1 | Tanneurs | D | RDJ |  | Circulation local culture | 15 | RIA | ø 33 |  | 2018
2 | Tanneurs | D | RDJ |  | Local CTA | 16 | RIA | ø 33 |  | 2018
3 | Tanneurs | D | R+1 |  | Gradins Thélème | 41 | RIA | ø 25 |  | 2019
4 | Tanneurs | D | RDJ |  | Scène Thélème | 42 | RIA | ø 33 |  | 2019
5 | Tanneurs | D | RDC |  | Circulation couloir rouge | 43 | RIA | ø 25 |  | 2019
Pôle Immobilier TANNEURS - Site TANNEURS – Parc de stationnement
EXTINCTEURS | nombre | 20
| Site | Bâtiment | Niveau | Aile du | Emplacement | n° | Type | Capacité | Marque | Année | Remplacement
|  |  |  | bâtiment | [6 empty] | (année)
1 | Tanneurs | PS | R-1 |  | Parking | 65 | Poudre ABC | 6 kg | Gloria | 2018 | 2028
2 | Tanneurs | PS | R-1 |  | Parking | 66 | Poudre ABC | 6 kg | Andrieu | 2016 | 2026
3 | Tanneurs | PS | R-1 |  | Parking | 67 | Poudre ABC | 6 kg | Eurofeu | 2022 | 2032
4 | Tanneurs | PS | R-1 |  | Parking | 68 | Poudre ABC | 6 kg | Eurofeu | 2022 | 2032
5 | Tanneurs | PS | R-1 |  | Accès étage parking | 69 | Eau + AB | 9 L | Gloria | 2018 | 2028
6 | Tanneurs | PS | R-1 |  | Parking | 70 | Poudre ABC | 6 kg | Eurofeu | 2023 | 2033
7 | Tanneurs | PS | R-1 |  | Parking | 71 | Poudre ABC | 6 kg | Sicli | 2020 | 2030
8 | Tanneurs | PS | R-1 |  | Parking | 72 | Poudre ABC | 6 kg | Sicli | 2020 | 2030
9 | Tanneurs | PS | R-1 |  | Parking | 73 | Poudre ABC | 6 kg | Andrieu | 2018 | 2028
10 | Tanneurs | PS | R-1 |  | Parking | 74 | Poudre ABC | 6 kg | Eurofeu | 2023 | 2033
11 | Tanneurs | PS | R-1 |  | Parking | 75 | Poudre ABC | 6 kg | Eurofeu | 2023 | 2033
12 | Tanneurs | PS | R-1 |  | Parking | 76 | Poudre ABC | 6 kg | Gloria | 2018 | 2028
13 | Tanneurs | PS | R-1 |  | Parking | 77 | Poudre ABC | 6 kg | Gloria | 2018 | 2028
14 | Tanneurs | PS | R-1 |  | Parking | 78 | Poudre ABC | 6 kg | Gloria | 2018 | 2028
15 | Tanneurs | PS | R-1 |  | Parking | 79 | Poudre ABC | 6 kg | Gloria | 2018 | 2028
16 | Tanneurs | PS | R-1 |  | Parking | 80 | Poudre ABC | 6 kg | Gloria | 2018 | 2028
17 | Tanneurs | PS | R-1 |  | Parking | 81 | Poudre ABC | 6 kg | Gloria | 2018 | 2028
18 | Tanneurs | PS | R-1 |  | Parking | 82 | Poudre ABC | 6 kg | Eurofeu | 2025 | 2035
19 | Tanneurs | PS | R-1 |  | Parking | 83 | Poudre ABC | 6 kg | Eurofeu | 2023 | 2033
20 | Tanneurs | PS | R-1 |  | Parking | 84 | Poudre ABC | 6 kg | Eurofeu | 2023 | 2033
RIA - Pôle Immobilier TANNEURS - Site TANNEURS – Parc de stationnement
RIA | nombre | 9
| Site | Bâtiment | Niveau | Aile du | Emplacement | n° | Type | Capacité | Marque | Année | A remplacer en :
bâtiment
1 | Tanneurs | Parking | R-1 |  | Escalier Simon | 1 | RIA | ø 33 |  | 2017
2 | Tanneurs | Parking | R-1 |  | Issue de secours local HT | 2 | RIA | ø 33 |  | 2018
3 | Tanneurs | Parking | R-1 |  | Escalier Le Formidable | 3 | RIA | ø 33 |  | 2019
4 | Tanneurs | Parking | R-1 |  | Escalier Le Formidable | 4 | RIA | ø 33 |  | 2019
5 | Tanneurs | Parking | R-1 |  | Issue de secours local poubelles | 5 | RIA | ø 33 |  | 2017
6 | Tanneurs | Parking | R-1 |  | Escalier de la Danse | 6 | RIA | ø 33 |  | 2017
7 | Tanneurs | Parking | R-1 |  | Sous salle Thélème | 7 | RIA | ø 33 |  | 2017
8 | Tanneurs | Parking | R-1 |  | Sortie parking | 8 | RIA | ø 33 |  | 2018
9 | Tanneurs | Parking | R-1 |  | Sous local CTA bâtiment D | 9 | RIA | ø 33 |  | 2018
Pôle Immobilier TANNEURS - Site TANNEURS – Stocks
EXTINCTEURS | nombre | 35
| Site | Bâtiment | Niveau | Aile du | Emplacement | n° | Type | Capacité | Marque | Année | Remplacement
|  |  |  | bâtiment | [6 empty] | (année)
1 | Tanneurs | A - stockage | RDJ |  | STOCKS | R1 | CO2 | 2kg | Sicli | 2020 | 2030
2 | Tanneurs | A - stockage | RDJ |  | STOCKS | R2 | CO2 | 2kg | Gloria | 2018 | 2028
3 | Tanneurs | A - stockage | RDJ |  | STOCKS | R3 | CO2 | 2kg | Gloria | 2018 | 2028
4 | Tanneurs | A - stockage | RDJ |  | STOCKS | R4 | CO2 | 2kg | Gloria | 2018 | 2028
5 | Tanneurs | A - stockage | RDJ |  | STOCKS | R5 | CO2 | 2kg | Gloria | 2018 | 2028
6 | Tanneurs | A - stockage | RDJ |  | STOCKS | R6 | CO2 | 2kg | Sicli | 2020 | 2030
7 | Tanneurs | A - stockage | RDJ |  | STOCKS | R8 | CO2 | 2kg | Gloria | 2018 | 2028
8 | Tanneurs | A - stockage | RDJ |  | STOCKS | R12 | CO2 | 2kg | Eurofeu | 2017 | 2027
9 | Tanneurs | A - stockage | RDJ |  | STOCKS | R13 | CO2 | 2kg | Eurofeu | 2016 | 2026
10 | Tanneurs | A - stockage | RDJ |  | STOCKS | R14 | CO2 | 2kg | Eurofeu | 2016 | 2026
11 | Tanneurs | A - stockage | RDJ |  | STOCKS | R15 | CO2 | 2kg | Eurofeu | 2016 | 2026
12 | Tanneurs | A - stockage | RDJ |  | STOCKS | R20 | CO2 | 2kg | Sicli | 2020 | 2030
13 | Tanneurs | A - stockage | RDJ |  | STOCKS | R36 | Poudre ABC | 6kg | Gloria | 2018 | 2028
14 | Tanneurs | A - stockage | RDJ |  | STOCKS | R37 | Poudre ABC | 6kg | Gloria | 2018 | 2028
15 | Tanneurs | A - stockage | RDJ |  | STOCKS | R38 | Poudre ABC | 6kg | Gloria | 2018 | 2028
16 | Tanneurs | A - stockage | RDJ |  | STOCKS | R39 | Poudre ABC | 6kg | Andrieu | 2016 | 2026
17 | Tanneurs | A - stockage | RDJ |  | STOCKS | R40 | Poudre ABC | 6kg | Andrieu | 2016 | 2026
18 | Tanneurs | A - stockage | RDJ |  | STOCKS | R41 | Poudre ABC | 6kg | Andrieu | 2016 | 2026
19 | Tanneurs | A - stockage | RDJ |  | STOCKS | R42 | Poudre ABC | 6kg | Andrieu | 2016 | 2026
20 | Tanneurs | A - stockage | RDJ |  | STOCKS | R43 | Poudre ABC | 6kg | Andrieu | 2016 | 2026
21 | Tanneurs | A - stockage | RDJ |  | STOCKS | R44 | Poudre ABC | 6kg | Andrieu | 2016 | 2026
22 | Tanneurs | A - stockage | RDJ |  | STOCKS | R45 | Poudre ABC | 6kg | Andrieu | 2016 | 2026
23 | Tanneurs | A - stockage | RDJ |  | STOCKS | R46 | Poudre ABC | 6kg | Eurofeu | 2023 | 2033
24 | Tanneurs | A - stockage | RDJ |  | STOCKS | R47 | Poudre ABC | 6kg | Eurofeu | 2022 | 2032
25 | Tanneurs | A - stockage | RDJ |  | STOCKS | R49 | Poudre ABC | 9kg | Sicli | 2019 | 2029
26 | Tanneurs | A - stockage | RDJ |  | STOCKS | R22 | Eau+AB | 6L | Sicli | 2019 | 2029
27 | Tanneurs | A - stockage | RDJ |  | STOCKS | R23 | Eau+AB | 6L | Sicli | 2019 | 2029
28 | Tanneurs | A - stockage | RDJ |  | STOCKS | R24 | Eau+AB | 6L | Andrieu | 2016 | 2026
29 | Tanneurs | A - stockage | RDJ |  | STOCKS | R25 | Eau+AB | 6L | Andrieu | 2018 | 2028
30 | Tanneurs | A - stockage | RDJ |  | STOCKS | R26 | Eau+AB | 6L | Andrieu | 2018 | 2028
31 | Tanneurs | A - stockage | RDJ |  | STOCKS | R27 | Eau+AB | 6L | Eurofeu | 2016 | 2026
32 | Tanneurs | A - stockage | RDJ |  | STOCKS | R28 | Eau+AB | 6L | Eurofeu | 2016 | 2026
33 | Tanneurs | A - stockage | RDJ |  | STOCKS | R29 | Eau+AB | 6L | Eurofeu | 2017 | 2027
34 | Tanneurs | A - stockage | RDJ |  | STOCKS | R32 | Eau+AB | 6L | Eurofeu | 2017 | 2027
35 | Tanneurs | A - stockage | RDJ |  | STOCKS | R35 | Eau+AB | 9L | Gloria | 2018 | 2028