## LOT 05 CFO CFA PARKING TF
REHABILITATION ET EXTENSION DU LYCEE D'ETAT DE WALLIS ET FUTUNA - COMMUNE DE MATA'UTU - WALLIS-ET-FUTUNA - DCE
LOT 05 : COURANTS FORTS - COURANTS FAIBLES - ALARME INCENDIE - SECURITE
Z - PARKING VISITEURS
TRANCHE FERME
N° | DESIGNATION DES OUVRAGES | U | QUANTITE | P.U. | TOTAUX
5.1 | TRAVAUX PRELIMINAIRES
5.101 | Assurance dommage Obligatoire - Police de chantier | F | 1 | A la charge du MO
5.102 | Assurance Responsabilité Civile Professionnelle avec volet décennale | F | 1 | Inclus dans les prix
5.103 | Dépose des installations CFO et CFA du batiment concerné | ENS
5.104 | Documents d'études
| Etudes d'execution courant Fort, Faible et Cheminement | ENS | 1
| Dossier de recollement | ENS | 1
Nota : Voir Plans Architecturaux - MMW ARCHITECTURE
Nota : Voir Plan Ter/Voirie/Rés Hum - SIGMA INGENIERIE
Nota : Voir Plan Réseaux Secs - INGENC
Nota : Voir Plan Béton Armé - STRUCTURE CONCEPT
Nota : Voir Plans Charpente - STRUCTURE CONCEPT
Nota : Voir Plans CFO CFA - INGENC
Nota : Voir Plans IP - INGENC
Nota : Voir Plans Plomb/Gaz/Air Comp - GEOME
Nota : Voir Plans Clim/Vent - GEOME
Nota : Voir Plans Chambre Froide - GEOME
Nota : Voir Plans Clôt/Esp Vert/Amen - SIGMA INGENIERIE
Nota : Voir Dossier Sécurité - ES2
Nota : Voir Cahier des charges SSI - ES2
Nota : Voir Note Environnementale - INGENC
Nota : Voir Rapport d'étude de sols - ANTEA
Nota : Voir Rapport Initial de Contrôle Technique - VERITAS
Nota : Voir Plan Général de Coordination - SOCOTEC
Nota : Voir Charte Chantier Vert - INGENC
TRAVAUX PRELIMINAIRES
Nota : Les quantités indiquées sont données à titre indicatif. L'entreprise est tenue de les vérifier et de les modifier le cas échéant afin de les adapter à leur propre quantité. En tout état de cause, les dociuments retournés par eux sont considérés comme les leurs et donc sous leur entière responsabilité.
5.2 | DESCRIPTION DES TRAVAUX COURANTS FORTS
5.201 | Installations primaires de distribution
| Installation de chantier | ENS | 1
| Mise à la terre | ENS | 1
5.208 | Eclairage Extérieur (Hors massif)
| Mat 7m simple crosse avec luminaire 34W LED | U | 15
| Mat 7m double crosse avec 2 luminaires 34W LED | U | 9
| Cablage des luminaires extérieur | U | 24
DESCRIPTION DES TRAVAUX COURANTS FORTS
5.3 | DESCRIPTION DES TRAVAUX COURANTS FAIBLES
5.302 | Architecture Vdi
| Bandeau De 6 Prises 2P+T | ENS | 4
DESCRIPTION DES TRAVAUX COURANTS FAIBLES
MONTANT TOTAL DES TRAVAUX
L'entreprise (Date et signature) :

## LOT 05 CFO CFA BAT D TF
REHABILITATION ET EXTENSION DU LYCEE D'ETAT DE WALLIS ET FUTUNA - COMMUNE DE MATA'UTU - WALLIS-ET-FUTUNA - DCE
LOT 05 : COURANTS FORTS - COURANTS FAIBLES - ALARME INCENDIE - SECURITE
BÂTIMENT D : INFIRMERIE
TRANCHE FERME
N° | DESIGNATION DES OUVRAGES | U | QUANTITE | P.U. | TOTAUX
5.1 | TRAVAUX PRELIMINAIRES
5.101 | Assurance dommage Obligatoire - Police de chantier | F | 1 | A la charge du MO
5.102 | Assurance Responsabilité Civile Professionnelle avec volet décennale | F | 1 | Inclus dans les prix
5.103 | Dépose des installations CFO et CFA du batiment concerné | ENS | 1
5.104 | Documents d'études
| Etudes d'execution courant Fort, Faible et Cheminement | ENS | 1
| Dossier de recollement | ENS | 1
Nota : Voir Plans Architecturaux - MMW ARCHITECTURE
Nota : Voir Plan Ter/Voirie/Rés Hum - SIGMA INGENIERIE
Nota : Voir Plan Réseaux Secs - INGENC
Nota : Voir Plan Béton Armé - STRUCTURE CONCEPT
Nota : Voir Plans Charpente - STRUCTURE CONCEPT
Nota : Voir Plans CFO CFA - INGENC
Nota : Voir Plans IP - INGENC
Nota : Voir Plans Plomb/Gaz/Air Comp - GEOME
Nota : Voir Plans Clim/Vent - GEOME
Nota : Voir Plans Chambre Froide - GEOME
Nota : Voir Plans Clôt/Esp Vert/Amen - SIGMA INGENIERIE
Nota : Voir Dossier Sécurité - ES2
Nota : Voir Cahier des charges SSI - ES2
Nota : Voir Note Environnementale - INGENC
Nota : Voir Rapport d'étude de sols - ANTEA
Nota : Voir Rapport Initial de Contrôle Technique - VERITAS
Nota : Voir Plan Général de Coordination - SOCOTEC
Nota : Voir Charte Chantier Vert - INGENC
TRAVAUX PRELIMINAIRES
Nota : Les quantités indiquées sont données à titre indicatif. L'entreprise est tenue de les vérifier et de les modifier le cas échéant afin de les adapter à leur propre quantité. En tout état de cause, les dociuments retournés par eux sont considérés comme les leurs et donc sous leur entière responsabilité.
5.2 | DESCRIPTION DES TRAVAUX COURANTS FORTS
Installations primaires de distribution
5.201 | Installation de chantier | ENS | 1
5.2011 | Mise à la terre | ENS | 1
5.2012 | Liaison équipotentielles | ENS | 1
5.2013 | Coupe-Feu | ENS | 1
5.202 | Distribution basse tension
5.2022 | TD divisionnaire du batiment concerné
| TD-D Batiment D | ENS | 1
5.203 | Cheminement
5.2031 | Chemins de câbles CFO
| 100*50 | ML | 10
5.2032 | Chemins de câbles CFA
| 50*50 | ML | 10
5.2034 | Remonté Goulotte Oméga CFO ou CFA | ENS | 1
5.2035 | Encastrement liaisons électriques | ENS | 1
5.2036 | Goulotte diverses | ENS | 1
5.205 | Canalisations secondaires
5.2051 | Canalisations diverses
| Liaisons éclairages (au point lumineux) | U | 19
| Liaisons prises de courant (par groupe de 8 PC) | U | 4
5.2052 | Depuis le Tableau concerné
| Alim brasseur d'air (par groupe de 4) en câble U1000R2V 3G1,5 | U | 1
| Alim Moteur Air Neuf en câble U1000R2V 3G1,5 | U | 1
| Alim Bouche murale VMC en câble U1000R2V 3G1,5 | U | 3
| Alim Coffret VDI en câble U1000R2V 3G2,5 | U | 1
| Alim Climatisation split en câble U1000R2V 3G2,5 | U | 5
| Alim Chauffe eau instantané en câble U1000R2V 3G6 | U | 3
| Alim centrale alarme incendie en câble U1000R2V 3G1,5 | U | 1
5.206 | Appareillage
5.2061 | Zones « Nobles »
| Interrupteur Va et vient ou SA | U | 9
| Prise de courant simple | U | 10
| Prise de courant Double | U | 3
| Détecteur de mouvement 360° | U | 2
5.2062 | Poste de travail
| Poste de travail B3 (3PC Normal+2 résa RJ) | U | 3
5.2063 | Zone « techniques » et exterieur
| Interrupteur SA ou VV IP55 | U | 1
| Prises de courant 2P+T IP55 | U | 1
5.207 | Lustrerie
5.2073 | Dalle LED 60x60 encastré | U | 6
5.2074 | Dalle LED 60x60 Saillie | U | 2
5.2076 | Downlight encastré 12W LED | U | 6
5.2077 | Hublot Etanche Extérieur LED 15W | U | 3
5.2079 | Hublot Ovale Liseuse Tête de lit | U | 2
5.2081 | Brasseur d'air | U | 3
5.208 | Éclairage De Securite
5.2091 | BAES d'évacuation en applique y compris cablage | ENS | 2
5.2092 | BAES d'évacuation étanche en applique y compris cablage | ENS | 1
DESCRIPTION DES TRAVAUX COURANTS FORTS
5.3 | DESCRIPTION DES TRAVAUX COURANTS FAIBLES
5.302 | Architecture Vdi
5.3023 | Bandeau De Brassage Cat6 19 Pouces y compris les noyaux | ENS | 1
5.3024 | Bandeau Passe Câble Avant T6 19 Pouces | ENS | 1
5.3025 | Plateau Équipement 19 Pouces | ENS | 1
5.3026 | Bandeau De 6 Prises 2P+T | ENS | 1
5.3027 | Prise RJ45 | U | 7
5.3028 | Liaison câble réseau catégorie 6A F/UTP | U | 7
5.3029 | Liaison de brassage préconnectorisée F/UTP
| Cordons Cat6 1ml | U | 7
5.303 | Alarme Incendie
5.3033 | Centrale d'alarme Type 4 | ENS | 1
5.3038 | Déclencheur Manuel conventionnel compatible centrale type 4 | U | 1
5.3031 | Sirène d'alarme 90dB | U | 1
5.305 | Sonnerie de Cours / Alarme PPMS
5.3054 | Carrillon avec flash | U | 1
DESCRIPTION DES TRAVAUX COURANTS FAIBLES
5.5 | DESCRIPTION DES TRAVAUX SECURITE
5.501 | Extincteur CO2 - 2kg + consignes | U | 1
5.503 | Extincteur EPA (eau + additif 6L) | U | 1
5.508 | Consigne générale incendie/sécurité | U | 1
5.517 | Trousse 1er secours | U | 1
DESCRIPTION DES TRAVAUX SECURITE
MONTANT TOTAL DES TRAVAUX
L'entreprise (Date et signature) :

## LOT 05 CFO CFA BAT G TF
REHABILITATION ET EXTENSION DU LYCEE D'ETAT DE WALLIS ET FUTUNA - COMMUNE DE MATA'UTU - WALLIS-ET-FUTUNA - DCE
LOT 05 : COURANTS FORTS - COURANTS FAIBLES - ALARME INCENDIE - SECURITE
BÂTIMENT G : ENSEIGNEMENT GENERAL
TRANCHE FERME
N° | DESIGNATION DES OUVRAGES | U | QUANTITE | P.U. | TOTAUX
5.1 | TRAVAUX PRELIMINAIRES
5.101 | Assurance dommage Obligatoire - Police de chantier | F | 1 | A la charge du MO
5.102 | Assurance Responsabilité Civile Professionnelle avec volet décennale | F | 1 | Inclus dans les prix
5.103 | Dépose des installations CFO et CFA du batiment concerné | ENS | 1
5.104 | Documents d'études
| Etudes d'execution courant Fort, Faible et Cheminement | ENS | 1
| Dossier de recollement | ENS | 1
Nota : Voir Plans Architecturaux - MMW ARCHITECTURE
Nota : Voir Plan Ter/Voirie/Rés Hum - SIGMA INGENIERIE
Nota : Voir Plan Réseaux Secs - INGENC
Nota : Voir Plan Béton Armé - STRUCTURE CONCEPT
Nota : Voir Plans Charpente - STRUCTURE CONCEPT
Nota : Voir Plans CFO CFA - INGENC
Nota : Voir Plans IP - INGENC
Nota : Voir Plans Plomb/Gaz/Air Comp - GEOME
Nota : Voir Plans Clim/Vent - GEOME
Nota : Voir Plans Chambre Froide - GEOME
Nota : Voir Plans Clôt/Esp Vert/Amen - SIGMA INGENIERIE
Nota : Voir Dossier Sécurité - ES2
Nota : Voir Cahier des charges SSI - ES2
Nota : Voir Note Environnementale - INGENC
Nota : Voir Rapport d'étude de sols - ANTEA
Nota : Voir Rapport Initial de Contrôle Technique - VERITAS
Nota : Voir Plan Général de Coordination - SOCOTEC
Nota : Voir Charte Chantier Vert - INGENC
TRAVAUX PRELIMINAIRES
Nota : Les quantités indiquées sont données à titre indicatif. L'entreprise est tenue de les vérifier et de les modifier le cas échéant afin de les adapter à leur propre quantité. En tout état de cause, les dociuments retournés par eux sont considérés comme les leurs et donc sous leur entière responsabilité.
5.2 | DESCRIPTION DES TRAVAUX COURANT FORT
5.201 | Installations primaires de distribution
5.2011 | Installation de chantier | ENS | 1
5.2012 | Mise à la terre | ENS | 1
5.2013 | Liaison équipotentielles | ENS | 1
5.2014 | Coupe-Feu | ENS | 1
5.202 | Distribution basse tension
5.2022 | TD divisionnaire du batiment concerné
| TG-G Batiment G au RDC | ENS | 1
| TD-G1 Batiment G au R+1 | ENS | 1
| TD-Salle de classe science | ENS | 4
5.203 | Cheminement
5.2031 | Chemins de câbles CFO
| 300*50 | ML | 60
| 200*50 | ML | 120
5.2032 | Chemins de câbles CFA
| 200*50 | ML | 50
| 100*50 | ML | 100
5.2033 | Remonté Goulotte Oméga CFO ou CFA | ENS | 2
5.2034 | Encastrement liaisons électriques | ENS | 1
5.2035 | Goulotte diverses | ENS | 1
5.2036 | Moulure pour poste de travail | ML | 80
5.204 | Canalisations principales
5.2041 | Liaison depuis TGBT
| TG-G Batiment G en cable U1000AR2V 4x240mm2 + 4x1,5mm2 U1000R2V | ENS | 1
5.2042 | Liaison depuis TG-G1
| TD-G2 R+1 en cable U1000AR2V 4x50mm2 | ENS | 1
| TD-Salle de classe en cable U1000R2V 5G6mm2 | ENS | 4
5.205 | Canalisations secondaires
5.2051 | Canalisations diverses
| Liaisons éclairages (au point lumineux) | U | 391
| Liaisons prises de courant (par groupe de 8 PC) | U | 61.75
5.2052 | Depuis le Tableau concerné
| Alim brasseur d'air (par groupe de 4) en câble U1000R2V 3G1,5 | U | 21
| Alim mini CTA en câble U1000R2V 5G1,5 | U | 36
| Alim Coffret VDI en câble U1000R2V 3G2,5 | U | 4
| Alim Climatisation split en câble U1000R2V 3G2,5 | U | 17
| Alim Chauffe eau instantané en câble U1000R2V 3G6 | U | 6
| Alim Sorbonne en câble U1000R2V 3G2,5 | U | 3
5.206 | Appareillage
5.2061 | Zones « Nobles »
| Interrupteur Va et vient ou SA | U | 112
| Bouton poussoir temporisé IK10 | U | 44
| Prise de courant simple | U | 98
| Prise de courant double | U | 5
| Détecteur de mouvement 360° | U | 4
| Arrêt d'urgence | U | 1
5.2062 | Poste de travail
| Poste informatique B1 (2PC Normal+1 résa RJ) | U | 88
| Poste de travail B3 (3PC Normal+2 résa RJ) | U | 1
| Poste de travail B4 (4PC Normal+2 résa RJ) | U | 28
5.2063 | Zone « techniques » et exterieur
| Interrupteur SA ou VV IP55 | U | 23
| Prises de courant 2P+T IP55 | U | 9
5.2071 | Lustrerie
5.2071 | Réglette étanche LED 39W | U | 17
5.2073 | Dalle LED 60x60 encastré | U | 181
5.2075 | Applique Tableau LED | U | 54
5.2076 | Downlight encastré 12W LED | U | 91
5.2077 | Hublot Etanche Extérieur LED 15W | U | 43
5.2078 | Hublot Etanche Extérieur LED 15W avec détecteur | U | 5
5.2071 | Brasseur d'air | U | 82
5.209 | Éclairage De Securite
5.2091 | BAES d'évacuation en applique y compris cablage | ENS | 15
5.2093 | BAES d'évacuation étanche en applique y compris cablage | ENS | 14
DESCRIPTION DES TRAVAUX COURANT FORT
5.3 | DESCRIPTION DES TRAVAUX COURANT FAIBLE
5.301 | Adduction Principale Du Batiment
5.3011 | Liaison en fibre optique entre le coffret VDI du bâtiment et la baie serveur du bâtiment C
| Liaison Fibre 6FO entre batiment C et le batiment G | ENS | 1
| Liaison Fibre 6FO entre batiment C et le batiment K | ENS | 1
5.3012 | Raccordement Fibre optique | ENS | 4
5.302 | Architecture Vdi
5.3022 | Coffret VDI de répartition | U | 4
5.3023 | Bandeau De Brassage Cat6 19 Pouces y compris les noyaux | ENS | 10
5.3024 | Bandeau Passe Câble Avant T6 19 Pouces | ENS | 10
5.3025 | Plateau Équipement 19 Pouces | ENS | 4
5.3026 | Bandeau De 6 Prises 2P+T | ENS | 4
5.3027 | Prise RJ45 | U | 167
5.3028 | Liaison câble réseau catégorie 6A F/UTP | U | 167
5.3029 | Liaison de brassage préconnectorisée F/UTP
| Cordons Cat6 1ml | U | 167
5.3021 | Onduleur 800VA rackable | U | 4
5.303 | Alarme Incendie
5.3037 | Déclencheur Manuel conventionnel compatible centrale type 2a | U | 8
5.3031 | Sirène d'alarme 90dB | U | 9
5.3031 | Flash Lumineux | U | 2
5.304 | Alarme Technique
5.3041 | Centrale d'alarme technque | U | 1
5.3042 | Détecteur incendie pour alarme technique | U | 22
5.3043 | Flash Lumineux | U | 10
5.3044 | Raccordement alarme technique sur renvoi d'appel | U | 1
5.3046 | Essai et mise en service | ENS | 1
5.305 | Sonnerie de Cours / Alarme PPMS
5.3052 | Projecteur de son extérieur 110dB - IP - simple | U | 1
5.3053 | Projecteur de son extérieur 110dB - IP - double | U | 2
5.306 | Multimedia
5.3061 | Liaison précable HDMI | ENS | 28
DESCRIPTION DES TRAVAUX COURANT FAIBLE
5.5 | DESCRIPTION DES TRAVAUX SECURITE
5.501 | Extincteur CO2 - 2kg + consignes | U | 4
5.503 | Extincteur EPA (eau + additif 6L) | U | 15
5.508 | Consigne générale incendie/sécurité | U | 7
5.509 | Consigne atelier | U | 1
5.51 | Consigne salle de classe | U | 28
5.514 | Plan d'évacuation | U | 4
5.515 | Plan d'intervention | U | 2
DESCRIPTION DES TRAVAUX SECURITE
MONTANT TOTAL DES TRAVAUX
L'entreprise (Date et signature) :

## LOT 05 CFO CFA BAT H TF
REHABILITATION ET EXTENSION DU LYCEE D'ETAT DE WALLIS ET FUTUNA - COMMUNE DE MATA'UTU - WALLIS-ET-FUTUNA - DCE
LOT 05 : COURANTS FORTS - COURANTS FAIBLES - ALARME INCENDIE - SECURITE
BATIMENT H : ENSEIGNEMENT SERVICES - HORS EXTENSION
TRANCHE FERME
N° | DESIGNATION DES OUVRAGES | U | QUANTITE | P.U. | TOTAUX
5.1 | TRAVAUX PRELIMINAIRES
5.101 | Assurance dommage Obligatoire - Police de chantier | F | 1 | A la charge du MO
5.102 | Assurance Responsabilité Civile Professionnelle avec volet décennale | F | 1 | Inclus dans les prix
5.103 | Dépose des installations CFO et CFA du batiment concerné | ENS | 1
5.104 | Documents d'études
| Etudes d'execution courant Fort, Faible et Cheminement | ENS | 1
| Dossier de recollement | ENS | 1
Nota : Voir Plans Architecturaux - MMW ARCHITECTURE
Nota : Voir Plan Ter/Voirie/Rés Hum - SIGMA INGENIERIE
Nota : Voir Plan Réseaux Secs - INGENC
Nota : Voir Plan Béton Armé - STRUCTURE CONCEPT
Nota : Voir Plans Charpente - STRUCTURE CONCEPT
Nota : Voir Plans CFO CFA - INGENC
Nota : Voir Plans IP - INGENC
Nota : Voir Plans Plomb/Gaz/Air Comp - GEOME
Nota : Voir Plans Clim/Vent - GEOME
Nota : Voir Plans Chambre Froide - GEOME
Nota : Voir Plans Clôt/Esp Vert/Amen - SIGMA INGENIERIE
Nota : Voir Dossier Sécurité - ES2
Nota : Voir Cahier des charges SSI - ES2
Nota : Voir Note Environnementale - INGENC
Nota : Voir Rapport d'étude de sols - ANTEA
Nota : Voir Rapport Initial de Contrôle Technique - VERITAS
Nota : Voir Plan Général de Coordination - SOCOTEC
Nota : Voir Charte Chantier Vert - INGENC
TRAVAUX PRELIMINAIRES
Nota : Les quantités indiquées sont données à titre indicatif. L'entreprise est tenue de les vérifier et de les modifier le cas échéant afin de les adapter à leur propre quantité. En tout état de cause, les dociuments retournés par eux sont considérés comme les leurs et donc sous leur entière responsabilité.
5.2 | DESCRIPTION DES TRAVAUX COURANT FORT
5.201 | Installations primaires de distribution
5.2011 | Installation de chantier | ENS | 1
5.2012 | Mise à la terre | ENS | 1
5.2013 | Liaison équipotentielles | ENS | 1
5.2014 | Coupe-Feu | ENS | 1
5.202 | Distribution basse tension
5.2021 | Remplacement du TGBT Existant | ENS | 1
5.2022 | TD divisionnaire du batiment concerné
| TD-H1 Batiment H au RDC | ENS | 1
| TD-Laverie Batiment H au RDC | ENS | 1
5.203 | Cheminement
5.2031 | Chemins de câbles CFO
| 300*50 | ML | 30
| 200*50 | ML | 120
| 100*50 | ML | 50
5.2032 | Chemins de câbles CFA
| 100*50 | ML | 100
5.2033 | Remonté Goulotte Oméga CFO ou CFA | ENS | 1
5.2034 | Encastrement liaisons électriques | ENS | 1
5.2035 | Goulotte diverses | ENS | 1
5.2036 | Moulure pour poste de travail | ML | 30
5.204 | Canalisations principales
5.2042 | Liaison depuis TGBT
| TD-H1 RDC en cable U1000AR2V 4x50mm2 | ENS | 1
| TD-LaverieRDC en cable U1000AR2V 5G16mm2 | ENS | 1
5.205 | Canalisations secondaires
5.2051 | Canalisations diverses
| Liaisons éclairages (au point lumineux) | U | 185
| Liaisons prises de courant (par groupe de 8 PC) | U | 22.125
5.2052 | Depuis le Tableau concerné
| Alim brasseur d'air (par groupe de 4) en câble U1000R2V 3G1,5 | U | 5.75
| Alim Moteur Air Neuf en câble U1000R2V 3G1,5 | U | 3
| Alim Moteur Extrateur en câble U1000R2V 3G1,5 | U | 3
| Alim Bouche murale VMC en câble U1000R2V 3G1,5 | U | 2
| Alim mini CTA en câble U1000R2V 5G1,5 | U | 9
| Alim Coffret VDI en câble U1000R2V 3G2,5 | U | 2
| Alim Climatisation split en câble U1000R2V 3G2,5 | U | 9
| Alim Chauffe eau solaire en câble U1000R2V 3G6 | U | 2
| Alim Friteuse en câble U1000R2V 3G2,5 sur PC | U | 4
| Alim Machine à laver en câble U1000R2V 3G2,5 - sur PC | U | 3
| Alim Seche linge en câble U1000R2V 3G2,5 - sur PC | U | 1
| Alim Eclairage Hotte câble U1000R2V 3G1,5 | U | 2
| Alim Plaque Coupe feu (H-01) câble U1000R2V 3G1,5 | U | 4
| Alim Four électrique (H-08) en câble U1000R2V 5G10 | U | 2
| Alim Chambre froide négative ou positive (H-13 ou 14) en câble U1000R2V 5G1,5 | U | 3
| Alim Hotte centrale (H-16) en câble U1000R2V 5G1,5 | U | 1
| Alim Amoire Froid négative ou positive (H-16-17) en câble U1000R2V 3G2,5 sur PC | U | 2
| Alim Lave Vaisselle (H-20) en câble U1000R2V 5G4 | U | 1
| Alim Plaque à Snacker Electrique (H-29) en câble U1000R2V 3G4 | U | 2
| Alim electrovanne Gaz en câble U1000R2V 3G1,5mm2 | U | 1
| Alim Canalis en câble U1000R2V 5G16mm2 | U | 8
| Alim Evapo en câble U1000R2V 3G1,5 | U | 3
| Alim régul CF en câble U1000R2V 3G1,5 | U | 3
5.206 | Appareillage
5.2061 | Zones « Nobles »
| Interrupteur Va et vient ou SA | U | 11
| Bouton poussoir | U | 4
| Bouton poussoir temporisé IK10 | U | 20
| Prise de courant simple | U | 23
| Arrêt d'urgence | U | 7
5.2062 | Poste de travail
| Poste informatique B1 (2PC Normal+1 résa RJ) | U | 61
| Poste de travail B4 (4PC Normal+2 résa RJ) | U | 8
5.2063 | Zone « techniques » et exterieur
| Interrupteur SA ou VV IP55 | U | 31
| Prises de courant 2P+T IP55 | U | 35
| Prises de courant double 2P+T IP55 | U | 23
| Canalis 63A Atelier MELEC | ENS | 1
| Potelet pour prise de courant | ENS | 8
5.207 | Lustrerie
5.2072 | Réglette étanche LED 39W | U | 47
5.2073 | Dalle LED 60x60 encastré | U | 36
5.2075 | Applique Tableau LED | U | 5
5.2076 | Downlight encastré 12W LED | U | 69
5.2077 | Hublot Etanche Extérieur LED 15W | U | 27
5.2078 | Hublot Etanche Extérieur LED 15W avec détecteur | U | 1
5.2081 | Brasseur d'air | U | 23
5.209 | Éclairage De Securite
5.2091 | BAES d'évacuation en applique y compris cablage | ENS | 15
5.2093 | BAES d'évacuation étanche en applique y compris cablage | ENS | 16
DESCRIPTION DES TRAVAUX COURANT FORT
5.3 | DESCRIPTION DES TRAVAUX COURANT FAIBLE
5.301 | Adduction Principale Du Batiment
5.3011 | Liaison en fibre optique entre le coffret VDI du bâtiment et la baie serveur du bâtiment C
| Liaison Fibre 6FO entre batiment C et le batiment I | ENS | 1
5.302 | Architecture Vdi
5.3022 | Coffret VDI de répartition | U | 2
5.3023 | Bandeau De Brassage Cat6 19 Pouces y compris les noyaux | ENS | 5
5.3024 | Bandeau Passe Câble Avant T6 19 Pouces | ENS | 5
5.3025 | Plateau Équipement 19 Pouces | ENS | 1
5.3026 | Bandeau De 6 Prises 2P+T | ENS | 1
5.3027 | Prise RJ45 | U | 84
5.3028 | Liaison câble réseau catégorie 6A F/UTP | U | 84
5.3029 | Liaison de brassage préconnectorisée F/UTP
| Cordons Cat6 1ml | U | 84
5.3021 | Onduleur 800VA rackable | U | 2
5.303 | Alarme Incendie
5.3037 | Déclencheur Manuel conventionnel compatible centrale type 2a | U | 13
5.3031 | Sirène d'alarme 90dB | U | 6
5.3031 | Flash Lumineux | U | 4
5.3032 | Essai et mise en service centrale d'alarme conventionnel | ENS | 1
5.304 | Alarme Technique
5.3041 | Centrale d'alarme technque | U | 1
5.3042 | Détecteur incendie pour alarme technique | U | 22
5.3043 | Raccordement alarme technique sur renvoi d'appel | U | 1
5.3044 | Flash Lumineux | U | 10
5.3045 | Essai et mise en service | ENS | 1
5.305 | Sonnerie de Cours / Alarme PPMS
5.3052 | Projecteur de son extérieur 110dB - IP - simple | U | 4
5.306 | Multimedia
5.3061 | Liaison précable HDMI | ENS | 4
DESCRIPTION DES TRAVAUX COURANT FAIBLE
5.5 | DESCRIPTION DES TRAVAUX SECURITE
5.501 | Extincteur CO2 - 2kg + consignes | U | 3
5.502 | Extincteur CO2 - 5kg + consignes | U | 4
5.503 | Extincteur EPA (eau + additif 6L) | U | 8
5.504 | Extincteur ABF 6L | U | 2
5.505 | Extincteur douche 6L | U | 1
5.508 | Consigne générale incendie/sécurité | U | 5
5.509 | Consigne atelier | U | 4
5.51 | Consigne salle de classe | U | 2
5.512 | Consigne incendie cuisine | U | 1
5.513 | Consigne incendie feu gaz | U | 2
5.514 | Plan d'évacuation | U | 2
5.515 | Plan d'intervention | U | 1
5.516 | Couverture anti feu | U | 1
5.517 | Trousse 1er secours | U | 1
DESCRIPTION DES TRAVAUX SECURITE
MONTANT TOTAL DES TRAVAUX
L'entreprise (Date et signature) :

## LOT 05 CFO CFA BAT I TF
REHABILITATION ET EXTENSION DU LYCEE D'ETAT DE WALLIS ET FUTUNA - COMMUNE DE MATA'UTU - WALLIS-ET-FUTUNA - DCE
LOT 05 : COURANTS FORTS - COURANTS FAIBLES - ALARME INCENDIE - SECURITE
BÂTIMENT I : ENSEIGNEMENT INDUSTRIEL
TRANCHE FERME
N° | DESIGNATION DES OUVRAGES | U | QUANTITE | P.U. | TOTAUX
5.1 | TRAVAUX PRELIMINAIRE
5.101 | Assurance dommage Obligatoire - Police de chantier | F | 1 | A la charge du MO
5.102 | Assurance Responsabilité Civile Professionnelle avec volet décennale | F | 1 | Inclus dans les prix
5.103 | Dépose des installations CFO et CFA du batiment concerné | ENS | 1
5.104 | Documents d'études
| Etudes d'execution courant Fort, Faible et Cheminement | ENS | 1
| Dossier de recollement | ENS | 1
Nota : Voir Plans Architecturaux - MMW ARCHITECTURE
Nota : Voir Plan Ter/Voirie/Rés Hum - SIGMA INGENIERIE
Nota : Voir Plan Réseaux Secs - INGENC
Nota : Voir Plan Béton Armé - STRUCTURE CONCEPT
Nota : Voir Plans Charpente - STRUCTURE CONCEPT
Nota : Voir Plans CFO CFA - INGENC
Nota : Voir Plans IP - INGENC
Nota : Voir Plans Plomb/Gaz/Air Comp - GEOME
Nota : Voir Plans Clim/Vent - GEOME
Nota : Voir Plans Chambre Froide - GEOME
Nota : Voir Plans Clôt/Esp Vert/Amen - SIGMA INGENIERIE
Nota : Voir Dossier Sécurité - ES2
Nota : Voir Cahier des charges SSI - ES2
Nota : Voir Note Environnementale - INGENC
Nota : Voir Rapport d'étude de sols - ANTEA
Nota : Voir Rapport Initial de Contrôle Technique - VERITAS
Nota : Voir Plan Général de Coordination - SOCOTEC
Nota : Voir Charte Chantier Vert - INGENC
TRAVAUX PRELIMINAIRES
Nota : Les quantités indiquées sont données à titre indicatif. L'entreprise est tenue de les vérifier et de les modifier le cas échéant afin de les adapter à leur propre quantité. En tout état de cause, les dociuments retournés par eux sont considérés comme les leurs et donc sous leur entière responsabilité.
5.2 | DESCRIPTION DES TRAVAUX COURANT FORT
5.201 | Installations primaires de distribution
5.2011 | Installation de chantier | ENS | 1
5.2012 | Mise à la terre | ENS | 1
5.2013 | Liaison équipotentielles | ENS | 1
5.2014 | Coupe-Feu | ENS | 1
5.202 | Distribution basse tension
5.2022 | TD divisionnaire du batiment concerné
| TG-I1 Batiment I au RDC | ENS | 1
| TD-I1 Batiment I au R+1 | ENS | 1
| TD-I2 Batiment I au R+1 | ENS | 1
5.203 | Cheminement
5.2031 | Chemins de câbles CFO
| 200*50 | ML | 20
| 100*50 | ML | 20
5.2033 | Remonté Goulotte Oméga CFO ou CFA | ENS | 1
5.2034 | Encastrement liaisons électriques | ENS | 1
5.2035 | Goulotte diverses | ENS | 1
5.2036 | Moulure pour poste de travail | ML | 20
5.204 | Canalisations principales
5.2041 | Liaison depuis TGBT
| TG-I Batiment I en cable U1000AR2V 4x150mm2 + 4x1,5mm2 U1000R2V | ENS | 1
5.2042 | Liaison depuis TG-I1
| TD-I1 R+1 en cable U1000AR2V 4x50mm2 | ENS | 1
| TD-I2 R+1 en cable U1000AR2V 4x50mm2 | ENS | 1
5.205 | Canalisations secondaires
5.2051 | Canalisations diverses
| Liaisons éclairages (au point lumineux) | U | 127
| Liaisons prises de courant (par groupe de 8 PC) | U | 10.125
5.2052 | Depuis le Tableau concerné
| Alim brasseur d'air (par groupe de 4) en câble U1000R2V 3G1,5 | U | 5
| Alim pont levant en cable U1000R2V 5G2,5mm2 | U | 1
| Alim perceuse à colonne en câble U1000R2V 5G2,5mm2 | U | 1
| Alim Guillotine en câble U1000R2V 5G2,5mm2 | U | 1
| Alim scie à ruban en câble U1000R2V 5G2,5mm2 | U | 1
5.206 | Appareillage
5.2061 | Zones « Nobles »
| Interrupteur Va et vient ou SA | U | 10
| Prise de courant simple | U | 19
| Arrêt d'urgence | U | 4
5.2062 | Poste de travail
| Poste informatique B1 (2PC Normal+1 résa RJ) | U | 14
| Poste imprimante B2 (1PC Normal + 1 résa RJ) | U | 1
| Poste de travail B3 (3PC Normal+2 résa RJ) | U | 3
| Poste de travail B4 (4PC Normal+2 résa RJ) | U | 6
5.2063 | Zone « techniques » et exterieur
| Interrupteur SA ou VV IP55 | U | 15
| Bouton poussoir IP55 | U | 10
| Prises de courant 2P+T IP55 | U | 40
5.207 | Lustrerie
5.2072 | Réglette étanche LED 39W | U | 71
5.2073 | Dalle LED 60x60 encastré | U | 23
5.2077 | Hublot Etanche Extérieur LED 15W | U | 33
5.2081 | Brasseur d'air | U | 17
| Brasseur d'air mural (réutilisé) | U | 5
5.209 | Éclairage De Securite
5.2091 | BAES d'évacuation en applique y compris cablage | ENS | 6
5.2093 | BAES d'évacuation étanche en applique y compris cablage | ENS | 14
5.2094 | BAES d'ambiance encastré y compris cablage | ENS | 8
DESCRIPTION DES TRAVAUX COURANT FORT
5.3 | DESCRIPTION DES TRAVAUX COURANT FAIBLE
5.301 | Adduction Principale Du Batiment
5.3011 | Liaison en fibre optique entre le coffret VDI du bâtiment et la baie serveur du bâtiment C
| Liaison Fibre 6FO entre batiment C et le batiment I | ENS | 1
5.302 | Architecture Vdi
5.3022 | Coffret VDI de répartition | U | 1
5.3023 | Bandeau De Brassage Cat6 19 Pouces y compris les noyaux | ENS | 2
5.3024 | Bandeau Passe Câble Avant T6 19 Pouces | ENS | 2
5.3025 | Plateau Équipement 19 Pouces | ENS | 1
5.3026 | Bandeau De 6 Prises 2P+T | ENS | 1
5.3027 | Prise RJ45 | U | 34
5.3028 | Liaison câble réseau catégorie 6A F/UTP | U | 34
5.3029 | Liaison de brassage préconnectorisée F/UTP
| Cordons Cat6 1ml | U | 34
5.3021 | Onduleur 800VA rackable | U | 1
5.303 | Alarme Incendie
5.3037 | Déclencheur Manuel conventionnel compatible centrale type 2a | U | 9
5.3031 | Sirène d'alarme 90dB | U | 6
5.3031 | Flash Lumineux | U | 2
5.3032 | Essai et mise en service centrale d'alarme conventionnel | ENS | 1
5.305 | Sonnerie de Cours / Alarme PPMS
5.3052 | Projecteur de son extérieur 110dB - IP - simple | U | 1
5.306 | Multimedia
5.3061 | Liaison précable HDMI | ENS | 5
DESCRIPTION DES TRAVAUX COURANT FAIBLE
5.5 | DESCRIPTION DES TRAVAUX SECURITE
5.501 | Extincteur CO2 - 2kg + consignes | U | 7
5.503 | Extincteur EPA (eau + additif 6L) | U | 10
5.506 | Extincteur à poudre 6kg (ABC) | U | 5
5.507 | Coffret extincteur | U | 1
5.508 | Consigne générale incendie/sécurité | U | 2
5.509 | Consigne atelier | U | 5
5.51 | Consigne salle de classe | U | 3
5.515 | Plan d'intervention | U | 1
5.516 | Couverture anti feu | U | 2
DESCRIPTION DES TRAVAUX SECURITE
MONTANT TOTAL DES TRAVAUX
L'entreprise (Date et signature) :

## LOT 05 CFO CFA BAT K TF
REHABILITATION ET EXTENSION DU LYCEE D'ETAT DE WALLIS ET FUTUNA - COMMUNE DE MATA'UTU - WALLIS-ET-FUTUNA - DCE
LOT 05 : COURANTS FORTS - COURANTS FAIBLES - ALARME INCENDIE - SECURITE
BÂTIMENT K : INTERNAT
TRANCHE FERME
N° | DESIGNATION DES OUVRAGES | U | QUANTITE | P.U. | TOTAUX
5.1 | TRAVAUX PRELIMINAIRE
5.101 | Assurance dommage Obligatoire - Police de chantier | F | 1 | A la charge du MO
5.102 | Assurance Responsabilité Civile Professionnelle avec volet décennale | F | 1 | Inclus dans les prix
5.103 | Dépose des installations CFO et CFA du batiment concerné | ENS | 1
5.104 | Documents d'études
| Etudes d'execution courant Fort, Faible et Cheminement | ENS | 1
| Dossier de recollement | ENS | 1
Nota : Voir Plans Architecturaux - MMW ARCHITECTURE
Nota : Voir Plan Ter/Voirie/Rés Hum - SIGMA INGENIERIE
Nota : Voir Plan Réseaux Secs - INGENC
Nota : Voir Plan Béton Armé - STRUCTURE CONCEPT
Nota : Voir Plans Charpente - STRUCTURE CONCEPT
Nota : Voir Plans CFO CFA - INGENC
Nota : Voir Plans IP - INGENC
Nota : Voir Plans Plomb/Gaz/Air Comp - GEOME
Nota : Voir Plans Clim/Vent - GEOME
Nota : Voir Plans Chambre Froide - GEOME
Nota : Voir Plans Clôt/Esp Vert/Amen - SIGMA INGENIERIE
Nota : Voir Dossier Sécurité - ES2
Nota : Voir Cahier des charges SSI - ES2
Nota : Voir Note Environnementale - INGENC
Nota : Voir Rapport d'étude de sols - ANTEA
Nota : Voir Rapport Initial de Contrôle Technique - VERITAS
Nota : Voir Plan Général de Coordination - SOCOTEC
Nota : Voir Charte Chantier Vert - INGENC
TRAVAUX PRELIMINAIRES
Nota : Les quantités indiquées sont données à titre indicatif. L'entreprise est tenue de les vérifier et de les modifier le cas échéant afin de les adapter à leur propre quantité. En tout état de cause, les dociuments retournés par eux sont considérés comme les leurs et donc sous leur entière responsabilité.
5.2 | DESCRIPTION DES TRAVAUX COURANT FORT
5.201 | Installations primaires de distribution
5.2011 | Installation de chantier | ENS | 1
5.2012 | Mise à la terre | ENS | 1
5.2013 | Liaison équipotentielles | ENS | 1
5.2014 | Coupe-Feu | ENS | 1
5.202 | Distribution basse tension
5.2022 | TD divisionnaire du batiment concerné
| TG-K1 Batiment K | ENS | 1
| TD-K2 R+1 Batiment K | ENS | 1
5.203 | Cheminement
5.2031 | Chemins de câbles CFO
| 300*50 | ML | 15
| 200*50 | ML | 120
| 100*50 | ML | 60
5.2032 | Chemins de câbles CFA
| 100*50 | ML | 60
| 50*50 | ML | 120
5.2033 | Remonté Goulotte Oméga CFO ou CFA | ENS | 1
5.2034 | Encastrement liaisons électriques | ENS | 1
5.2035 | Goulotte diverses | ENS | 1
5.204 | Canalisations principales
5.2041 | Liaison depuis TGBT
| TG-K Batiment K en cable U1000AR2V 4x95mm2 + 4x1,5mm2 U1000R2V | ENS | 1
5.2042 | Liaison depuis TG-K
| TD-K2 R+1 en cable U1000R2V 5G35mm2 | ENS | 1
5.205 | Canalisations secondaires
5.2051 | Canalisations diverses
| Liaisons éclairages (au point lumineux) | U | 431
| Liaisons prises de courant (par groupe de 8 PC) | U | 53.625
5.2052 | Depuis le Tableau concerné
| Alim brasseur d'air (par groupe de 4) en câble U1000R2V 3G1,5 | U | 21.5
| Alim Appoint Chauffe-eau solaire en câble U1000R2V 3G2,5 | U | 5
| Alim Moteur Extrateur en câble U1000R2V 3G1,5 | U | 9
| Alim mini CTA en câble U1000R2V 5G1,5 | U | 6
| Alim Coffret VDI en câble U1000R2V 3G2,5 | U | 2
| Alim Climatisation split en câble U1000R2V 3G2,5 | U | 18
| Alim Chauffe eau solaire en câble U1000R2V 3G6 | U | 11
| Alim centrale alarme incendie en câble U1000R2V 3G1,5 | U | 1
5.206 | Appareillage
5.2061 | Zones « Nobles »
| Interrupteur Va et vient ou SA | U | 62
| Bouton poussoir temporisé IK10 | U | 60
| Prise de courant simple | U | 227
| Prise de courant Double | U | 92
5.2062 | Poste de travail
| Poste de travail B3 (3PC Normal+2 résa RJ) | U | 6
5.2063 | Zone « techniques » et exterieur
| Interrupteur SA ou VV IP55 | U | 10
| Prises de courant 2P+T IP55 | U | 25
5.207 | Lustrerie
5.2072 | Réglette étanche LED 39W | U | 27
5.2073 | Dalle LED 60x60 encastré | U | 46
5.2074 | Dalle LED 60x60 Saillie | U | 7
5.2076 | Downlight encastré 12W LED | U | 164
5.2077 | Hublot Etanche Extérieur LED 15W | U | 67
5.2079 | Hublot Etanche LED 9W décoratif | U | 120
5.2081 | Brasseur d'air | U | 86
5.209 | Éclairage De Securite
5.2092 | Bloc Bi-fonction BAES-BAEH d'évacuation en applique y compris cablage | ENS | 48
DESCRIPTION DES TRAVAUX COURANT FORT
5.3 | DESCRIPTION DES TRAVAUX COURANTS FAIBLES
5.301 | Adduction Principale Du Batiment
5.3011 | Liaison en fibre optique entre le coffret VDI du bâtiment et la baie serveur du bâtiment C
| Liaison Fibre 6FO entre batiment C et le batiment K | ENS | 1
5.3012 | Raccordement Fibre optique | ENS | 1
5.302 | Architecture Vdi
5.3022 | Coffret VDI de répartition | U | 1
5.3023 | Bandeau De Brassage Cat6 19 Pouces y compris les noyaux | ENS | 1
5.3024 | Bandeau Passe Câble Avant T6 19 Pouces | ENS | 1
5.3025 | Plateau Équipement 19 Pouces | ENS | 1
5.3026 | Bandeau De 6 Prises 2P+T | ENS | 1
5.3027 | Prise RJ45 | U | 14
5.3028 | Liaison câble réseau catégorie 6A F/UTP | U | 14
5.3029 | Liaison de brassage préconnectorisée F/UTP
| Cordons Cat6 1ml | U | 14
5.3021 | Onduleur 800VA rackable | U | 1
5.303 | Alarme Incendie
5.3031 | Centrale d'alarme adressable Cat A | ENS | 1
5.3035 | Indicateur d'action | U | 51
5.3036 | Déclencheur Manuel adressable | U | 10
5.3039 | Détecteur optique de fumée adressable | U | 113
5.3031 | Sirène d'alarme 90dB | U | 14
5.3031 | Flash Lumineux | U | 16
5.3031 | Asservissement des portes coupe-feu sans contrôle de position | U | 10
5.3031 | Report d'alarme Centrale d'alarme adressable | U | 3
5.3032 | Essai et mise en service centrale d'alarme adressable | ENS | 1
5.305 | Sonnerie de Cours / Alarme PPMS
5.3052 | Projecteur de son extérieur 110dB - IP - simple | U | 2
DESCRIPTION DES TRAVAUX COURANTS FAIBLES
5.5 | DESCRIPTION DES TRAVAUX SECURITE
5.501 | Extincteur CO2 - 2kg + consignes | U | 10
5.503 | Extincteur EPA (eau + additif 6L) | U | 15
5.508 | Consigne générale incendie/sécurité | U | 8
5.511 | Consigne chambre | U | 46
5.514 | Plan d'évacuation | U | 6
5.515 | Plan d'intervention | U | 2
5.517 | Trousse 1er secours | U | 4
DESCRIPTION DES TRAVAUX SECURITE
MONTANT TOTAL DES TRAVAUX
L'entreprise (Date et signature) :

## LOT 05 CFO CFA BAT N TF
REHABILITATION ET EXTENSION DU LYCEE D'ETAT DE WALLIS ET FUTUNA - COMMUNE DE MATA'UTU - WALLIS-ET-FUTUNA - DCE
LOT 05 : COURANTS FORTS - COURANTS FAIBLES - ALARME INCENDIE - SECURITE
BÂTIMENT N : LOGEMENT DE FONCTION 1
TRANCHE FERME
N° | DESIGNATION DES OUVRAGES | U | QUANTITE | P.U. | TOTAUX
5.1 | TRAVAUX PRELIMINAIRE
5.101 | Assurance dommage Obligatoire - Police de chantier | F | 1 | A la charge du MO
5.102 | Assurance Responsabilité Civile Professionnelle avec volet décennale | F | 1 | Inclus dans les prix
5.103 | Dépose des installations CFO et CFA du batiment concerné | ENS | 1
5.105 | Documents d'études
| Etudes d'execution courant Fort, Faible et Cheminement | ENS | 1
| Dossier de recollement | ENS | 1
Nota : Voir Plans Architecturaux - MMW ARCHITECTURE
Nota : Voir Plan Ter/Voirie/Rés Hum - SIGMA INGENIERIE
Nota : Voir Plan Réseaux Secs - INGENC
Nota : Voir Plan Béton Armé - STRUCTURE CONCEPT
Nota : Voir Plans Charpente - STRUCTURE CONCEPT
Nota : Voir Plans CFO CFA - INGENC
Nota : Voir Plans IP - INGENC
Nota : Voir Plans Plomb/Gaz/Air Comp - GEOME
Nota : Voir Plans Clim/Vent - GEOME
Nota : Voir Plans Chambre Froide - GEOME
Nota : Voir Plans Clôt/Esp Vert/Amen - SIGMA INGENIERIE
Nota : Voir Dossier Sécurité - ES2
Nota : Voir Cahier des charges SSI - ES2
Nota : Voir Note Environnementale - INGENC
Nota : Voir Rapport d'étude de sols - ANTEA
Nota : Voir Rapport Initial de Contrôle Technique - VERITAS
Nota : Voir Plan Général de Coordination - SOCOTEC
Nota : Voir Charte Chantier Vert - INGENC
TRAVAUX PRELIMINAIRES
Nota : Les quantités indiquées sont données à titre indicatif. L'entreprise est tenue de les vérifier et de les modifier le cas échéant afin de les adapter à leur propre quantité. En tout état de cause, les dociuments retournés par eux sont considérés comme les leurs et donc sous leur entière responsabilité.
5.4 | DESCRIPTION DES TRAVAUX DES VILLAS
5.401 | Mise à la terre
| Reprise de la prise de terre principale de la villa existante | ENS | 1
| Liaison équipotentielle principale et supplémentaire | ENS | 1
5.402 | ARMOIRES ET COFFRETS DE DISTRIBUTION ELECTRIQUE
Tableau électrique Villa N, O et P
| Tableau Electrique Villa N | ENS | 1
5.403 | LUSTRERIE
| Liaison Eclairages logement (au point lumineux) | ENS | 20
| Hublot LED Déco 15 W - 1400 Lum - 3000K | U | 10
| Downlight encastré – 1300lm – 3000k – 14W | U | 5
| Spot intérieur encastré 12W | U | 1
| Hublot LED étanche LED 15W - 3000K - IK09 - A détection | U | 1
| Réglette LED 9W - 700lm - IP44 - IK 07 | U | 3
5.404 | APPAREILLAGE
| Interrupteur simple allumage | U | 8
| Interrupteur va et vient | U | 6
| Bouton poussoir | U | 6
| Prises de courant 2P+T 10/16A y compris liaison electrique (gaine+cable) | U | 22
| Prises de courant 2P+T 10/16A spécifique y compris liaison electrique (gaine+cable) | U | 3
| Prises de courant double 2P+T 10/16A y compris liaison electrique (gaine+cable) | U | 1
5.405 | ALIMENTATION DIRECTE
| 3G1.5 mm² U1000 R2V (Hotte VMC) | ENS | 2
| 3G2.5 mm² U1000 R2V (Climatisation, Appoint ECS) | ENS | 6
| 3G6 mm² U1000 R2V (Plaque de cuisson) | ENS | 1
DESCRIPTION DES TRAVAUX DES VILLAS
5.3 | DESCRIPTION DES TRAVAUX COURANTS FAIBLES
5.301 | SPT
| Boitier de communication SPT | ENS | 1
| Prise RJ 45 y compris liaison | ENS | 3
5.302 | Télédistribution
| Distribution Villa | ENS | 1
| Prise TV-SAT | ENS | 2
DESCRIPTION DES TRAVAUX COURANTS FAIBLES
MONTANT TOTAL DES TRAVAUX
L'entreprise (Date et signature) :

## LOT 05 CFO CFA BAT U TF
REHABILITATION ET EXTENSION DU LYCEE D'ETAT DE WALLIS ET FUTUNA - COMMUNE DE MATA'UTU - WALLIS-ET-FUTUNA - DCE
LOT 05 : COURANTS FORTS - COURANTS FAIBLES - ALARME INCENDIE - SECURITE
BATIMENT U : VIE SCOLAIRE / MAISON DES LYCÉENS / SALLES INFORMATIQUES / BLOCS SANITAIRES
TRANCHE FERME
N° | DESIGNATION DES OUVRAGES | U | QUANTITE | P.U. | TOTAUX
5.1 | TRAVAUX PRELIMINAIRE
5.101 | Assurance dommage Obligatoire - Police de chantier | F | 1 | A la charge du MO
5.102 | Assurance Responsabilité Civile Professionnelle avec volet décennale | F | 1 | Inclus dans les prix
5.104 | Documents d'études
| Etudes d'execution courant Fort, Faible et Cheminement | ENS | 1
| Dossier de recollement | ENS | 1
Nota : Voir Plans Architecturaux - MMW ARCHITECTURE
Nota : Voir Plan Ter/Voirie/Rés Hum - SIGMA INGENIERIE
Nota : Voir Plan Réseaux Secs - INGENC
Nota : Voir Plan Béton Armé - STRUCTURE CONCEPT
Nota : Voir Plans Charpente - STRUCTURE CONCEPT
Nota : Voir Plans CFO CFA - INGENC
Nota : Voir Plans IP - INGENC
Nota : Voir Plans Plomb/Gaz/Air Comp - GEOME
Nota : Voir Plans Clim/Vent - GEOME
Nota : Voir Plans Chambre Froide - GEOME
Nota : Voir Plans Clôt/Esp Vert/Amen - SIGMA INGENIERIE
Nota : Voir Dossier Sécurité - ES2
Nota : Voir Cahier des charges SSI - ES2
Nota : Voir Note Environnementale - INGENC
Nota : Voir Rapport d'étude de sols - ANTEA
Nota : Voir Rapport Initial de Contrôle Technique - VERITAS
Nota : Voir Plan Général de Coordination - SOCOTEC
Nota : Voir Charte Chantier Vert - INGENC
TRAVAUX PRELIMINAIRES
Nota : Les quantités indiquées sont données à titre indicatif. L'entreprise est tenue de les vérifier et de les modifier le cas échéant afin de les adapter à leur propre quantité. En tout état de cause, les dociuments retournés par eux sont considérés comme les leurs et donc sous leur entière responsabilité.
5.2 | DESCRIPTION DES TRAVAUX COURANT FORT
5.201 | Installations primaires de distribution
5.2011 | Installation de chantier | ENS | 1
5.2012 | Mise à la terre | ENS | 1
5.2013 | Liaison équipotentielles | ENS | 1
5.2014 | Coupe-Feu | ENS | 1
5.202 | Distribution basse tension
5.2022 | TD divisionnaire du batiment concerné
| TG-U Batiment U | ENS | 1
| TD-U2 Batiment U | ENS | 1
5.203 | Cheminement
5.2031 | Chemins de câbles CFO
| 100*50 | ML | 50
| 50*50 | ML | 20
5.2032 | Chemins de câbles CFA
| 150*50 | ML | 50
| 50*50 | ML | 10
Fourreaux sous dallage
| TPC Rouge ou vert de 63 | ML | 10
5.2036 | Moulure pour poste de travail | ML | 70
5.204 | Canalisations principales
5.2041 | Liaison depuis TGBT
| TG-U Batiment U en cable U1000AR2V 4x35mm2 + 4x1,5mm2 U1000R2V | ENS | 1
5.205 | Canalisations secondaires
5.2051 | Canalisations diverses
| Liaisons éclairages (au point lumineux) | U | 71
| Liaisons prises de courant (par groupe de 8 PC) | U | 22.75
5.2052 | Depuis le Tableau concerné
| Alim Volet roulant en câble U1000R2V 3G1,5 | U | 2
| Alim Moteur Extrateur en câble U1000R2V 3G1,5 | U | 1
| Alim Bouche murale VMC en câble U1000R2V 3G1,5 | U | 1
| Alim mini CTA en câble U1000R2V 5G1,5 | U | 4
| Alim Coffret VDI en câble U1000R2V 3G2,5 | U | 2
| Alim Climatisation split en câble U1000R2V 3G2,5 | U | 11
| Alim Chauffe eau instantané en câble U1000R2V 3G6 | U | 1
5.206 | Appareillage
5.2061 | Zones « Nobles »
| Interrupteur Va et vient ou SA | U | 29
| Bouton poussoir | U | 6
| Prise de courant simple | U | 19
| Détecteur de mouvement 360° | U | 6
| Arrêt d'urgence | U | 1
5.2062 | Poste de travail
| Poste informatique B1 (2PC Normal+1 résa RJ) | U | 71
| Poste de travail B3 (3PC Normal+2 résa RJ) | U | 3
| Poste de travail B4 (4PC Normal+2 résa RJ) | U | 3
5.2063 | Zone « techniques » et exterieur
| Interrupteur SA ou VV IP55 | U | 6
5.207 | Lustrerie
5.2072 | Réglette étanche LED 39W | U | 5
5.2073 | Dalle LED 60x60 encastré | U | 31
5.2075 | Applique Tableau LED | U | 8
5.2076 | Downlight encastré 12W LED | U | 16
5.2077 | Hublot Etanche Extérieur LED 15W | U | 10
5.2078 | Hublot Etanche Extérieur LED 15W avec détecteur | U | 1
5.209 | Éclairage De Securite
5.2091 | BAES d'évacuation en applique y compris cablage | ENS | 2
5.2093 | BAES d'évacuation étanche en applique y compris cablage | ENS | 6
5.2094 | BAES d'ambiance encastré y compris cablage | ENS | 2
DESCRIPTION DES TRAVAUX COURANT FORT
5.3 | DESCRIPTION DES TRAVAUX COURANTS FAIBLES
5.301 | Adduction Principale Du Batiment
5.3011 | Liaison en fibre optique entre le coffret VDI du bâtiment et la baie serveur du bâtiment C
| Liaison Fibre 6FO entre batiment C et le batiment U | ENS | 1
5.3012 | Raccordement Fibre optique | ENS | 1
5.302 | Architecture Vdi
5.3022 | Coffret VDI de répartition | U | 2
5.3023 | Bandeau De Brassage Cat6 19 Pouces y compris les noyaux | ENS | 4
5.3024 | Bandeau Passe Câble Avant T6 19 Pouces | ENS | 4
5.3025 | Plateau Équipement 19 Pouces | ENS | 2
5.3026 | Bandeau De 6 Prises 2P+T | ENS | 2
5.3027 | Prise RJ45 | U | 84
5.3028 | Liaison câble réseau catégorie 6A F/UTP | U | 84
5.3029 | Liaison de brassage préconnectorisée F/UTP
| Cordons Cat6 1ml | U | 84
5.3021 | Onduleur 800VA rackable | U | 2
5.303 | Alarme Incendie
5.3032 | Centrale d'alarme conventionnel type 2a | ENS | 1
5.3037 | Déclencheur Manuel conventionnel compatible centrale type 2a | U | 5
5.3031 | Sirène d'alarme 90dB | U | 3
5.3031 | Flash Lumineux | U | 3
5.304 | Alarme Technique
5.3044 | Report d'alarme | U | 2
5.305 | Sonnerie de Cours / Alarme PPMS
5.3052 | Projecteur de son extérieur 110dB - IP - simple | U | 1
5.306 | Multimedia
5.3061 | Liaison précable HDMI | ENS | 3
DESCRIPTION DES TRAVAUX COURANTS FAIBLES
5.5 | DESCRIPTION DES TRAVAUX SECURITE
5.501 | Extincteur CO2 - 2kg + consignes | U | 6
5.503 | Extincteur EPA (eau + additif 6L) | U | 4
5.507 | Coffret extincteur | U | 2
5.508 | Consigne générale incendie/sécurité | U | 3
5.517 | Trousse 1er secours | U | 1
DESCRIPTION DES TRAVAUX SECURITE
MONTANT TOTAL DES TRAVAUX
L'entreprise (Date et signature) :

## LOT 05 CFO CFA BAT K T01
REHABILITATION ET EXTENSION DU LYCEE D'ETAT DE WALLIS ET FUTUNA - COMMUNE DE MATA'UTU - WALLIS-ET-FUTUNA - DCE
LOT 05 : COURANTS FORTS - COURANTS FAIBLES - ALARME INCENDIE - SECURITE
BÂTIMENT K : INTERNAT
TRANCHE OPTIONNELLE 01
N° | DESIGNATION DES OUVRAGES | U | QUANTITE | P.U. | TOTAUX
5.1 | TRAVAUX PRELIMINAIRE
5.101 | Assurance dommage Obligatoire - Police de chantier | F | 1 | A la charge du MO
5.102 | Assurance Responsabilité Civile Professionnelle avec volet décennale | F | 1 | Inclus dans les prix
Nota : Voir Plans Architecturaux - MMW ARCHITECTURE
Nota : Voir Plan Ter/Voirie/Rés Hum - SIGMA INGENIERIE
Nota : Voir Plan Réseaux Secs - INGENC
Nota : Voir Plan Béton Armé - STRUCTURE CONCEPT
Nota : Voir Plans Charpente - STRUCTURE CONCEPT
Nota : Voir Plans CFO CFA - INGENC
Nota : Voir Plans IP - INGENC
Nota : Voir Plans Plomb/Gaz/Air Comp - GEOME
Nota : Voir Plans Clim/Vent - GEOME
Nota : Voir Plans Chambre Froide - GEOME
Nota : Voir Plans Clôt/Esp Vert/Amen - SIGMA INGENIERIE
Nota : Voir Dossier Sécurité - ES2
Nota : Voir Cahier des charges SSI - ES2
Nota : Voir Note Environnementale - INGENC
Nota : Voir Rapport d'étude de sols - ANTEA
Nota : Voir Rapport Initial de Contrôle Technique - VERITAS
Nota : Voir Plan Général de Coordination - SOCOTEC
Nota : Voir Charte Chantier Vert - INGENC
TRAVAUX PRELIMINAIRES
Nota : Les quantités indiquées sont données à titre indicatif. L'entreprise est tenue de les vérifier et de les modifier le cas échéant afin de les adapter à leur propre quantité. En tout état de cause, les dociuments retournés par eux sont considérés comme les leurs et donc sous leur entière responsabilité.
5.2 | DESCRIPTION DES TRAVAUX COURANT FORT
5.203 | Cheminement
5.2034 | Encastrement liaisons électriques | ENS | 1
5.2035 | Goulotte diverses | ENS | 1
5.205 | Canalisations secondaires
5.2051 | Canalisations diverses
| Liaisons éclairages (au point lumineux) | U | 132
5.206 | Appareillage
5.2061 | Zones « Nobles »
| Interrupteur Va et vient ou SA | U | 132
5.207 | Lustrerie
5.2079 | Hublot Ovale Liseuse Tête de lit | U | 132
DESCRIPTION DES TRAVAUX COURANT FORT
MONTANT TOTAL DES TRAVAUX
L'entreprise (Date et signature) :

## LOT 05 CFO CFA BAT U T03
REHABILITATION ET EXTENSION DU LYCEE D'ETAT DE WALLIS ET FUTUNA - COMMUNE DE MATA'UTU - WALLIS-ET-FUTUNA - DCE
LOT 05 : COURANTS FORTS - COURANTS FAIBLES - ALARME INCENDIE - SECURITE
BATIMENT U : VIE SCOLAIRE / MAISON DES LYCÉENS / SALLES INFORMATIQUES / BLOCS SANITAIRES
TRANCHE OPTIONNELLE 03
N° | DESIGNATION DES OUVRAGES | U | QUANTITE | P.U. | TOTAUX
5.1 | TRAVAUX PRELIMINAIRE
5.101 | Assurance dommage Obligatoire - Police de chantier | F | 1 | A la charge du MO
5.102 | Assurance Responsabilité Civile Professionnelle avec volet décennale | F | 1 | Inclus dans les prix
5.104 | Documents d'études
| Etudes d'execution courant Fort, Faible et Cheminement | ENS | 1
| Dossier de recollement | ENS | 1
Nota : Voir Plans Architecturaux - MMW ARCHITECTURE
Nota : Voir Plan Ter/Voirie/Rés Hum - SIGMA INGENIERIE
Nota : Voir Plan Réseaux Secs - INGENC
Nota : Voir Plan Béton Armé - STRUCTURE CONCEPT
Nota : Voir Plans Charpente - STRUCTURE CONCEPT
Nota : Voir Plans CFO CFA - INGENC
Nota : Voir Plans IP - INGENC
Nota : Voir Plans Plomb/Gaz/Air Comp - GEOME
Nota : Voir Plans Clim/Vent - GEOME
Nota : Voir Plans Chambre Froide - GEOME
Nota : Voir Plans Clôt/Esp Vert/Amen - SIGMA INGENIERIE
Nota : Voir Dossier Sécurité - ES2
Nota : Voir Cahier des charges SSI - ES2
Nota : Voir Note Environnementale - INGENC
Nota : Voir Rapport d'étude de sols - ANTEA
Nota : Voir Rapport Initial de Contrôle Technique - VERITAS
Nota : Voir Plan Général de Coordination - SOCOTEC
Nota : Voir Charte Chantier Vert - INGENC
TRAVAUX PRELIMINAIRES
Nota : Les quantités indiquées sont données à titre indicatif. L'entreprise est tenue de les vérifier et de les modifier le cas échéant afin de les adapter à leur propre quantité. En tout état de cause, les dociuments retournés par eux sont considérés comme les leurs et donc sous leur entière responsabilité.
5.2 | DESCRIPTION DES TRAVAUX COURANT FORT
5.203 | Cheminement
5.2032 | Chemins de câbles CFA
Fourreaux sous dallage
| TPC Rouge ou vert de 63 | ML | 6
5.205 | Canalisations secondaires
5.2051 | Canalisations diverses
| Liaisons éclairages (au point lumineux) | U | 20
| Liaisons prises de courant (par groupe de 8 PC) | U | 4.125
5.2052 | Depuis le Tableau concerné
| Alim mini CTA en câble U1000R2V 5G1,5 | U | 2
| Alim Climatisation split en câble U1000R2V 3G2,5 | U | 6
| Alim Chauffe eau instantané en câble U1000R2V 3G6 | U | 1
5.206 | Appareillage
5.2061 | Zones « Nobles »
| Interrupteur Va et vient ou SA | U | 7
| Prise de courant simple | U | 10
5.2062 | Poste de travail
| Poste imprimante B2 (1PC Normal + 1 résa RJ) | U | 1
| Poste de travail B3 (3PC Normal+2 résa RJ) | U | 6
| Poste de travail B4 (4PC Normal+2 résa RJ) | U | 1
5.207 | Lustrerie
5.2073 | Dalle LED 60x60 encastré | U | 17
5.2077 | Hublot Etanche Extérieur LED 15W | U | 3
5.209 | Éclairage De Securite
5.2091 | BAES d'évacuation en applique y compris cablage | ENS | 4
5.2094 | BAES d'ambiance encastré y compris cablage | ENS | 2
DESCRIPTION DES TRAVAUX COURANT FORT
5.3 | DESCRIPTION DES TRAVAUX COURANTS FAIBLES
5.302 | Architecture Vdi
5.3027 | Prise RJ45 | U | 15
5.3028 | Liaison câble réseau catégorie 6A F/UTP | U | 15
5.3029 | Liaison de brassage préconnectorisée F/UTP
| Cordons Cat6 1ml | U | 15
5.303 | Alarme Incendie
5.3037 | Déclencheur Manuel conventionnel compatible centrale type 2a | U | 3
5.3031 | Sirène d'alarme 90dB | U | 2
5.306 | Multimedia
5.3061 | Liaison précable HDMI | ENS | 1
DESCRIPTION DES TRAVAUX COURANTS FAIBLES
5.5 | DESCRIPTION DES TRAVAUX SECURITE
5.503 | Extincteur EPA (eau + additif 6L) | U | 3
5.508 | Consigne générale incendie/sécurité | U | 3
5.517 | Trousse 1er secours | U | 1
DESCRIPTION DES TRAVAUX SECURITE
MONTANT TOTAL DES TRAVAUX
L'entreprise (Date et signature) :

## LOT 05 CFO CFA BAT J T04
REHABILITATION ET EXTENSION DU LYCEE D'ETAT DE WALLIS ET FUTUNA - COMMUNE DE MATA'UTU - WALLIS-ET-FUTUNA - DCE
LOT 05 : COURANTS FORTS - COURANTS FAIBLES - ALARME INCENDIE - SECURITE
BÂTIMENT J : RESTAURATION
TRANCHE OPTIONNELLE 04
N° | DESIGNATION DES OUVRAGES | U | QUANTITE | P.U. | TOTAUX
5.1 | TRAVAUX PRELIMINAIRES
5.101 | Assurance dommage Obligatoire - Police de chantier | F | 1 | A la charge du MO
5.102 | Assurance Responsabilité Civile Professionnelle avec volet décennale | F | 1 | Inclus dans les prix
5.103 | Dépose des installations CFO et CFA du batiment concerné | ENS | 1
5.104 | Documents d'études
5.105 | Etudes d'execution courant Fort, Faible et Cheminement | ENS | 1
5.106 | Dossier de recollement | ENS | 1
Nota : Voir Plans Architecturaux - MMW ARCHITECTURE
Nota : Voir Plan Ter/Voirie/Rés Hum - SIGMA INGENIERIE
Nota : Voir Plan Réseaux Secs - INGENC
Nota : Voir Plan Béton Armé - STRUCTURE CONCEPT
Nota : Voir Plans Charpente - STRUCTURE CONCEPT
Nota : Voir Plans CFO CFA - INGENC
Nota : Voir Plans IP - INGENC
Nota : Voir Plans Plomb/Gaz/Air Comp - GEOME
Nota : Voir Plans Clim/Vent - GEOME
Nota : Voir Plans Chambre Froide - GEOME
Nota : Voir Plans Clôt/Esp Vert/Amen - SIGMA INGENIERIE
Nota : Voir Dossier Sécurité - ES2
Nota : Voir Cahier des charges SSI - ES2
Nota : Voir Note Environnementale - INGENC
Nota : Voir Rapport d'étude de sols - ANTEA
Nota : Voir Rapport Initial de Contrôle Technique - VERITAS
Nota : Voir Plan Général de Coordination - SOCOTEC
Nota : Voir Charte Chantier Vert - INGENC
TRAVAUX PRELIMINAIRES
Nota : Les quantités indiquées sont données à titre indicatif. L'entreprise est tenue de les vérifier et de les modifier le cas échéant afin de les adapter à leur propre quantité. En tout état de cause, les dociuments retournés par eux sont considérés comme les leurs et donc sous leur entière responsabilité.
5.2 | DESCRIPTION DES TRAVAUX COURANTS FORTS
5.201 | Installations primaires de distribution
| Installation de chantier | ENS | 1
| Mise à la terre | ENS | 1
| Liaison équipotentielles | ENS | 1
| Coupe-Feu | ENS | 1
5.202 | Distribution basse tension
TD divisionnaire du batiment concerné
| TD-J Batiment J au RDC | ENS | 1
5.203 | Cheminement
Chemins de câbles CFO
| 200*50 | ML | 20
| 100*50 | ML | 10
Chemins de câbles CFA
| 100*50 | ML | 30
| Remonté Goulotte Oméga CFO ou CFA | ENS | 2
| Encastrement liaisons électriques | ENS | 1
| Goulotte diverses | ENS | 1
| Moulure pour poste de travail | ML | 3
5.204 | Canalisations principales
Liaison depuis TGBT
| TG-I Batiment I en cable U1000AR2V 4x150mm2 + 4x1,5mm2 U1000R2V | ENS | 1
5.205 | Canalisations secondaires
Canalisations diverses
| Liaisons éclairages (au point lumineux) | U | 95
| Liaisons prises de courant (par groupe de 8 PC) | U | 1.125
Depuis le Tableau concerné
| Alim brasseur d'air (par groupe de 4) en câble U1000R2V 3G1,5 | U | 3
| Alim Volet roulant en câble U1000R2V 3G1,5 | U | 2
| Alim Moteur Air Neuf en câble U1000R2V 3G1,5 | U | 1
| Alim Climatisation split en câble U1000R2V 3G2,5 | U | 1
| Alim Chauffe eau instantané en câble U1000R2V 3G6 | U | 2
| Alim Chauffe eau solaire en câble U1000R2V 3G6 | U | 1
| Alim groupe Froid en câble U1000R2V 3G1,5 | U | 6
| Alim Machine à laver en câble U1000R2V 3G2,5 - sur PC | U | 1
| Alim Seche linge en câble U1000R2V 3G2,5 - sur PC | U | 1
| Alim centrale alarme incendie en câble U1000R2V 3G1,5 | U | 1
| Alim Ballon eau chaude bat. J en câble U1000R2V 5G10 | U | 1
| Alim armoire à couteau en câble U1000R2V 3G2,5 (sur PC) | U | 1
| Alim desinsectiseur en câble U1000R2V 3G2,5 (sur PC - groupe de 6) | U | 2
| Alim Meuble Froid (J-17) en câble U1000R2V 3G1,5 | U | 1
| Alim Coupe légume CL55 (J-19) en câble U1000R2V 5G1,5 | U | 1
| Alim Trancheuse à jambon (J-23) en câble U1000R2V 3G1,5 | U | 1
| Alim Batteur 20kG (J-25) en câble U1000R2V 3G1,5 | U | 1
| Alim Essoreuse à salade (J-26) en câble U1000R2V 3G1,5 | U | 1
| Alim Eplucheuse à légumes (J-27) en câble U1000R2V 5G1,5 | U | 1
| Alim Cellule de refroidissement (J-28) en câble U1000R2V 3G2,5 (sur PC) | U | 1
| Alim Trancheur à baguette (J-29) en câble U1000R2V 3G1,5 | U | 1
| Alim Meuble self entrée Froide (J-30) en câble U1000R2V 3G1,5 | U | 1
| Alim Meuble self bain marie (J-31) en câble U1000R2V 5G2,5 | U | 1
| Alim Meuble self dessert (J-32) en câble U1000R2V 3G1,5 | U | 1
| Alim Piezzo équipements gaz cuisine bât. J en câble U1000R2V 3G1,5 | U | 1
| Alim Four gaz (J-42) en câble U1000R2V 3G2,5 | U | 1
| Alim Four elec 26,5kW (J-43) en câble U1000R2V 5G10 | U | 1
| Alim Hotte centrale (Piano-J) en câble CR1 4G1,5 | U | 1
| Alim Hotte murale (Four-J ou H) câble CR1 4G1,5 | U | 1
| Alim Lave Vaisselle (J-55) en câble U1000R2V 5G16 | U | 1
| Alim Hotte murale (Lave Vaisselle-J) câble U1000R2V 4G1,5 | U | 1
| Alim Refroidsseur de poubelle (J-58) câble U1000R2V 3G1,5 | U | 1
| Alim Sèche main câble U1000R2V 3G2,5 | U | 4
| Alim Eclairage Hotte câble U1000R2V 3G1,5 | U | 2
| Alim electrovanne Gaz en câble U1000R2V 3G1,5mm2 | U | 3
| Alim régul CF en câble U1000R2V 3G1,5 | U | 6
| Alim compensation en câble U1000R2V 3G1,5 | U | 2
5.206 | Appareillage
Zones « Nobles »
| Interrupteur Va et vient ou SA | U | 1
| Prise de courant simple | U | 6
| Arrêt d'urgence | U | 2
Poste de travail
| Poste de travail B3 (3PC Normal+2 résa RJ) | U | 1
Zone « techniques » et exterieur
| Interrupteur SA ou VV IP55 | U | 31
| Bouton poussoir IP55 | U | 10
| Prises de courant 2P+T IP55 | U | 24
5.207 | Lustrerie
5.2071 | Réglette étanche LED 24W | U | 1
5.2072 | Réglette étanche LED 39W | U | 18
5.2073 | Dalle LED 60x60 encastré | U | 5
5.2077 | Hublot Etanche 15W IK10 | U | 40
5.2079 | Hublot Etanche LED 9W | U | 5
5.2081 | Luminaire suspendu LED - 42W | U | 22
5.2081 | Brasseur d'air plafond | U | 4
5.2081 | Brasseur d'air mural (réutilisé) | U | 5
5.209 | Éclairage De Securite
5.2091 | BAES d'évacuation en applique y compris cablage | ENS | 14
5.2093 | BAES d'évacuation étanche en applique y compris cablage | ENS | 9
5.2094 | BAES d'ambiance encastré y compris cablage | ENS | 3
DESCRIPTION DES TRAVAUX COURANTS FORTS
5.3 | DESCRIPTION DES TRAVAUX COURANTS FAIBLES
Adduction Principale Du Batiment
5.301 | Liaison en fibre optique entre le coffret VDI du bâtiment et la baie serveur du bâtiment C
5.3011 | Liaison Fibre 6FO entre batiment C et le batiment J | ENS | 1
5.3012 | Raccordement Fibre optique | ENS | 1
5.302 | Architecture Vdi
5.3022 | Coffret VDI de répartition | U | 1
5.3023 | Bandeau De Brassage Cat6 19 Pouces y compris les noyaux | ENS | 1
5.3024 | Bandeau Passe Câble Avant T6 19 Pouces | ENS | 1
5.3025 | Plateau Équipement 19 Pouces | ENS | 1
5.3026 | Bandeau De 6 Prises 2P+T | ENS | 1
5.3027 | Prise RJ45 | U | 4
5.3028 | Liaison câble réseau catégorie 6A F/UTP | U | 4
5.3029 | Liaison de brassage préconnectorisée F/UTP
| Cordons Cat6 1ml | U | 4
5.3021 | Onduleur 800VA rackable | U | 1
5.303 | Alarme Incendie
5.3033 | Centrale d'alarme Type 4 équipé d'un DM et d'une Sirène | ENS | 1
5.3038 | Déclencheur Manuel conventionnel compatible centrale type 4 | U | 9
5.3031 | Sirène d'alarme 90dB | U | 2
5.3031 | Flash Lumineux | U | 2
5.3032 | Essai et mise en service centrale d'alarme type 4 | ENS | 1
5.305 | Sonnerie de Cours / Alarme PPMS
5.3054 | Carrillon avec flash | U | 2
DESCRIPTION DES TRAVAUX COURANTS FAIBLES
5.5 | DESCRIPTION DES TRAVAUX SECURITE
5.502 | Extincteur CO2 - 5kg + consignes | U | 1
5.503 | Extincteur EPA (eau + additif 6L) | U | 9
5.504 | Extincteur ABF 6L | U | 1
5.505 | Extincteur douche 6L | U | 1
5.506 | Extincteur à poudre 6kg (ABC) | U | 1
5.507 | Coffret extincteur | U | 1
5.508 | Consigne générale incendie/sécurité | U | 4
5.512 | Consigne incendie cuisine | U | 1
5.515 | Plan d'intervention | U | 1
5.516 | Couverture anti feu | U | 1
DESCRIPTION DES TRAVAUX SECURITE
MONTANT TOTAL DES TRAVAUX
L'entreprise (Date et signature) :

## LOT 05 CFO CFA BAT H T05
REHABILITATION ET EXTENSION DU LYCEE D'ETAT DE WALLIS ET FUTUNA - COMMUNE DE MATA'UTU - WALLIS-ET-FUTUNA - DCE
LOT 05 : COURANTS FORTS - COURANTS FAIBLES - ALARME INCENDIE - SECURITE
BATIMENT H : ENSEIGNEMENT SERVICES - AVEC EXTENSION
TRANCHE OPTIONNELLE 05
N° | DESIGNATION DES OUVRAGES | U | QUANTITE | P.U. | TOTAUX
5.1 | TRAVAUX PRELIMINAIRES
5.101 | Assurance dommage Obligatoire - Police de chantier | F | 1 | A la charge du MO
5.102 | Assurance Responsabilité Civile Professionnelle avec volet décennale | F | 1 | Inclus dans les prix
Nota : Voir Plans Architecturaux - MMW ARCHITECTURE
Nota : Voir Plan Ter/Voirie/Rés Hum - SIGMA INGENIERIE
Nota : Voir Plan Réseaux Secs - INGENC
Nota : Voir Plan Béton Armé - STRUCTURE CONCEPT
Nota : Voir Plans Charpente - STRUCTURE CONCEPT
Nota : Voir Plans CFO CFA - INGENC
Nota : Voir Plans IP - INGENC
Nota : Voir Plans Plomb/Gaz/Air Comp - GEOME
Nota : Voir Plans Clim/Vent - GEOME
Nota : Voir Plans Chambre Froide - GEOME
Nota : Voir Plans Clôt/Esp Vert/Amen - SIGMA INGENIERIE
Nota : Voir Dossier Sécurité - ES2
Nota : Voir Cahier des charges SSI - ES2
Nota : Voir Note Environnementale - INGENC
Nota : Voir Rapport d'étude de sols - ANTEA
Nota : Voir Rapport Initial de Contrôle Technique - VERITAS
Nota : Voir Plan Général de Coordination - SOCOTEC
Nota : Voir Charte Chantier Vert - INGENC
TRAVAUX PRELIMINAIRES
Nota : Les quantités indiquées sont données à titre indicatif. L'entreprise est tenue de les vérifier et de les modifier le cas échéant afin de les adapter à leur propre quantité. En tout état de cause, les dociuments retournés par eux sont considérés comme les leurs et donc sous leur entière responsabilité.
5.2 | DESCRIPTION DES TRAVAUX COURANT FORT
5.205 | Canalisations secondaires
5.2051 | Canalisations diverses
| Liaisons éclairages (au point lumineux) | U | 21
| Liaisons prises de courant (par groupe de 8 PC) | U | 1.5
5.2052 | Depuis le Tableau concerné
| Alim brasseur d'air (par groupe de 4) en câble U1000R2V 3G1,5 | U | 1.75
5.206 | Appareillage
5.2061 | Zones « Nobles »
| Interrupteur Va et vient ou SA | U | 11
5.2062 | Poste de travail
| Poste de travail B3 (3PC Normal+2 résa RJ) | U | 4
5.2063 | Zone « techniques » et exterieur
| Prises de courant 2P+T IP55 | U | 3
5.207 | Lustrerie
5.2073 | Dalle LED 60x60 encastré | U | 19
5.2075 | Applique Tableau LED | U | 2
5.2081 | Brasseur d'air | U | 7
5.209 | Éclairage De Securite
5.2091 | BAES d'évacuation en applique y compris cablage | ENS | 2
DESCRIPTION DES TRAVAUX COURANT FORT
5.3 | DESCRIPTION DES TRAVAUX COURANT FORT
5.302 | Architecture Vdi
5.3027 | Prise RJ45 | U | 9
5.3028 | Liaison câble réseau catégorie 6A F/UTP | U | 9
5.3029 | Liaison de brassage préconnectorisée F/UTP
| Cordons Cat6 1ml | U | 9
5.306 | Multimedia
5.3061 | Liaison précable HDMI | ENS | 1
DESCRIPTION DES TRAVAUX COURANT FORT
MONTANT TOTAL DES TRAVAUX
L'entreprise (Date et signature) :

## LOT 05 CFO CFA BAT A T06
REHABILITATION ET EXTENSION DU LYCEE D'ETAT DE WALLIS ET FUTUNA COMMUNE DE MATA'UTU - WALLIS-ET-FUTUNA - DCE
LOT 05 : COURANTS FORTS - COURANTS FAIBLES - ALARME INCENDIE - SECURITE
BÂTIMENT A : LOGE ENTREE
TRANCHE OPTIONNELLE 06
N° | DESIGNATION DES OUVRAGES | U | QUANTITE | P.U. | TOTAL
5.1 | TRAVAUX PRELIMINAIRE
5.101 | Assurance dommage Obligatoire - Police de chantier | F | 1 | A la charge du MO
5.102 | Assurance Responsabilité Civile Professionnelle avec volet décennale | F | 1 | Inclus dans les prix
5.103 | Dépose des installations CFO et CFA du batiment concerné | ENS
5.104 | Documents d'études
| Etudes d'execution courant Fort, Faible et Cheminement | ENS | 1
| Dossier de recollement | ENS | 1
Nota : Voir Plans Architecturaux - MMW ARCHITECTURE
Nota : Voir Plan Ter/Voirie/Rés Hum - SIGMA INGENIERIE
Nota : Voir Plan Réseaux Secs - INGENC
Nota : Voir Plan Béton Armé - STRUCTURE CONCEPT
Nota : Voir Plans Charpente - STRUCTURE CONCEPT
Nota : Voir Plans CFO CFA - INGENC
Nota : Voir Plans IP - INGENC
Nota : Voir Plans Plomb/Gaz/Air Comp - GEOME
Nota : Voir Plans Clim/Vent - GEOME
Nota : Voir Plans Chambre Froide - GEOME
Nota : Voir Plans Clôt/Esp Vert/Amen - SIGMA INGENIERIE
Nota : Voir Dossier Sécurité - ES2
Nota : Voir Cahier des charges SSI - ES2
Nota : Voir Note Environnementale - INGENC
Nota : Voir Rapport d'étude de sols - ANTEA
Nota : Voir Rapport Initial de Contrôle Technique - VERITAS
Nota : Voir Plan Général de Coordination - SOCOTEC
Nota : Voir Charte Chantier Vert - INGENC
TRAVAUX PRELIMINAIRE
Nota : Les quantités indiquées sont données à titre indicatif. L'entreprise est tenue de les vérifier et de les modifier le cas échéant afin de les adapter à leur propre quantité. En tout état de cause, les dociuments retournés par eux sont considérés comme les leurs et donc sous leur entière responsabilité.
5.2 | DESCRIPTION DES TRAVAUX COURANT FORT
5.202 | Distribution basse tension
TD divisionnaire du batiment concerné
| Alimenté depuis TD-C | ENS | 1
5.205 | Canalisations secondaires
Canalisations diverses
| Liaisons éclairages (au point lumineux) | U | 1
| Liaisons prises de courant (par groupe de 8 PC) | U | 0.625
5.206 | Appareillage
Zones « Nobles »
| Interrupteur Va et vient ou SA | U | 1
| Prise de courant simple | U | 1
Poste de travail
| Poste de travail B3 (3PC Normal+2 résa RJ) | U | 1
5.207 | Lustrerie
| Dalle LED 60x60 Saillie | U | 1
DESCRIPTION DES TRAVAUX COURANT FORT
5.3 | DESCRIPTION DES TRAVAUX COURANT FORT
5.301 | Adduction Principale Du Batiment
Liaison en fibre optique entre le coffret VDI du bâtiment et la baie serveur du bâtiment C
| Liaison Fibre 6FO entre batiment C et le batiment Loge | ENS | 1
5.302 | Architecture Vdi
| Prise RJ45 | U | 2
| Liaison câble réseau catégorie 6A F/UTP | U | 2
Liaison de brassage préconnectorisée F/UTP
| Cordons Cat6 1ml | U | 2
5.303 | Alarme Incendie
| Flash Lumineux | U | 2
DESCRIPTION DES TRAVAUX COURANT FORT
MONTANT TOTAL DES TRAVAUX
L'entreprise (Date et signature) :

## LOT 05 CFO CFA BAT B T06
REHABILITATION ET EXTENSION DU LYCEE D'ETAT DE WALLIS ET FUTUNA COMMUNE DE MATA'UTU - WALLIS-ET-FUTUNA - DCE
LOT 05 : COURANTS FORTS - COURANTS FAIBLES - ALARME INCENDIE - SECURITE
BÂTIMENT B : ADMINSTRATION
TRANCHE OPTIONNELLE 06
N° | DESIGNATION DES OUVRAGES | U | QUANTITE | P.U. | TOTAL
5.1 | TRAVAUX PRELIMINAIRE
5.101 | Assurance dommage Obligatoire - Police de chantier | F | 1 | A la charge du MO
5.102 | Assurance Responsabilité Civile Professionnelle avec volet décennale | F | 1 | Inclus dans les prix
5.103 | Dépose des installations CFO et CFA du batiment concerné | ENS | 1
5.104 | Documents d'études
| Etudes d'execution courant Fort, Faible et Cheminement | ENS | 1
| Dossier de recollement | ENS | 1
Nota : Voir Plans Architecturaux - MMW ARCHITECTURE
Nota : Voir Plan Ter/Voirie/Rés Hum - SIGMA INGENIERIE
Nota : Voir Plan Réseaux Secs - INGENC
Nota : Voir Plan Béton Armé - STRUCTURE CONCEPT
Nota : Voir Plans Charpente - STRUCTURE CONCEPT
Nota : Voir Plans CFO CFA - INGENC
Nota : Voir Plans IP - INGENC
Nota : Voir Plans Plomb/Gaz/Air Comp - GEOME
Nota : Voir Plans Clim/Vent - GEOME
Nota : Voir Plans Chambre Froide - GEOME
Nota : Voir Plans Clôt/Esp Vert/Amen - SIGMA INGENIERIE
Nota : Voir Dossier Sécurité - ES2
Nota : Voir Cahier des charges SSI - ES2
Nota : Voir Note Environnementale - INGENC
Nota : Voir Rapport d'étude de sols - ANTEA
Nota : Voir Rapport Initial de Contrôle Technique - VERITAS
Nota : Voir Plan Général de Coordination - SOCOTEC
Nota : Voir Charte Chantier Vert - INGENC
TRAVAUX PRELIMINAIRE
Nota : Les quantités indiquées sont données à titre indicatif. L'entreprise est tenue de les vérifier et de les modifier le cas échéant afin de les adapter à leur propre quantité. En tout état de cause, les dociuments retournés par eux sont considérés comme les leurs et donc sous leur entière responsabilité.
5.2 | DESCRIPTION DES TRAVAUX COURANT FORT
5.201 | Installations primaires de distribution
| Installation de chantier | ENS | 1
| Mise à la terre | ENS | 1
| Liaison équipotentielles | ENS | 1
| Coupe-Feu | ENS | 1
5.202 | Distribution basse tension
TD divisionnaire du batiment concerné
| TD-B Batiment B | ENS | 1
5.203 | Cheminement
Chemins de câbles CFO
| 50*50 | ML | 10
Chemins de câbles CFA
| 100*50 | ML | 10
| Remonté Goulotte Oméga CFO ou CFA | ENS | 2
| Encastrement liaisons électriques | ENS | 1
| Goulotte diverses | ENS | 1
| Moulure pour poste de travail | ML | 25
5.204 | Canalisations principales
Liaison depuis TGBT
| TD-B Batiment B en cable U1000AR2V 4x16mm2 + 4x1,5mm2 U1000R2V | ENS | 1
5.205 | Canalisations secondaires
Canalisations diverses
| Liaisons éclairages (au point lumineux) | U | 24
| Liaisons prises de courant (par groupe de 8 PC) | U | 4.25
Depuis le Tableau concerné
| Alim Moteur Air Neuf en câble U1000R2V 3G1,5 | U | 2
| Alim Moteur Extrateur en câble U1000R2V 3G1,5 | U | 1
| Alim Bouche murale VMC en câble U1000R2V 3G1,5 | U | 1
| Alim Coffret VDI en câble U1000R2V 3G2,5 | U | 1
| Alim Climatisation split en câble U1000R2V 3G2,5 | U | 6
| Alim Portail entrée principale en cable U1000R2V 3G2,5mm2 | U | 2
| Alim electrovanne Gaz en câble U1000R2V 3G1,5mm2 | U | 1
5.206 | Appareillage
Zones « Nobles »
| Interrupteur Va et vient ou SA | U | 7
| Prise de courant simple | U | 11
| Détecteur de mouvement 360° | U | 2
Poste de travail
| Poste imprimante B2 (1PC Normal + 1 résa RJ) | U | 5
| Poste de travail B3 (4PC Normal+2 résa RJ) | U | 6
Zone « techniques » et exterieur
| Prises de courant 2P+T IP55 | U | 1
5.207 | Lustrerie
| Dalle LED 60x60 encastré | U | 17
| Downlight encastré 12W LED | U | 4
| Hublot Etanche Extérieur LED 15W | U | 3
5.209 | Éclairage De Securite
| BAES d'évacuation en applique y compris cablage | ENS | 9
DESCRIPTION DES TRAVAUX COURANT FORT
5.3 | DESCRIPTION DES TRAVAUX COURANT FORT
5.301 | Adduction Principale Du Batiment
Liaison en fibre optique entre le coffret VDI du bâtiment et la baie serveur du bâtiment C
| Liaison Fibre 6FO entre batiment C et le batiment B | ENS | 1
| Raccordement Fibre optique | ENS | 1
5.302 | Architecture Vdi
| Coffret VDI de répartition | U | 1
| Bandeau De Brassage Cat6 19 Pouces y compris les noyaux | ENS | 1
| Bandeau Passe Câble Avant T6 19 Pouces | ENS | 1
| Plateau Équipement 19 Pouces | ENS | 1
| Bandeau De 6 Prises 2P+T | ENS | 1
| Prise RJ45 | U | 20
| Liaison câble réseau catégorie 6A F/UTP | U | 20
Liaison de brassage préconnectorisée F/UTP
| Cordons Cat6 1ml | U | 20
| Onduleur 800VA rackable | U | 1
5.303 | Alarme Incendie
| Centrale d'alarme Type 4 équipé d'un DM et d'une Sirène | ENS | 1
| Déclencheur Manuel conventionnel compatible centrale type 4 | U | 1
| Sirène d'alarme 90dB | U | 1
| Flash Lumineux | U | 2
| Essai et mise en service centrale d'alarme type 4 | ENS | 1
5.305 | Sonnerie de Cours / Alarme PPMS
| Boitier d'alarme 4 boutons POE | U | 1
| Microphone 8 zones - POE | U | 1
5.306 | Multimedia
| Liaison précable HDMI | ENS | 2
DESCRIPTION DES TRAVAUX COURANT FORT
5.5 | DESCRIPTION DES TRAVAUX SECURITE
5.501 | Extincteur CO2 - 2kg + consignes | U | 1
5.503 | Extincteur EPA (eau + additif 6L) | U | 2
5.508 | Consigne générale incendie/sécurité | U | 1
5.517 | Trousse 1er secours | U | 1
DESCRIPTION DES TRAVAUX SECURITE
MONTANT TOTAL DES TRAVAUX
L'entreprise (Date et signature) :

## LOT 05 CFO CFA BAT C T06
REHABILITATION ET EXTENSION DU LYCEE D'ETAT DE WALLIS ET FUTUNA COMMUNE DE MATA'UTU - WALLIS-ET-FUTUNA - DCE
LOT 05 : COURANTS FORTS - COURANTS FAIBLES - ALARME INCENDIE - SECURITE
BÂTIMENT C : INTENDANCE
TRANCHE OPTIONNELLE 06
N° | DESIGNATION DES OUVRAGES | U | QUANTITE | P.U. | TOTAL
5.1 | TRAVAUX PRELIMINAIRE
5.101 | Assurance dommage Obligatoire - Police de chantier | F | 1 | A la charge du MO
5.102 | Assurance Responsabilité Civile Professionnelle avec volet décennale | F | 1 | Inclus dans les prix
5.103 | Dépose des installations CFO et CFA du batiment concerné | ENS | 1
5.104 | Documents d'études
| Etudes d'execution courant Fort, Faible et Cheminement | ENS | 1
| Dossier de recollement | ENS | 1
Nota : Voir Plans Architecturaux - MMW ARCHITECTURE
Nota : Voir Plan Ter/Voirie/Rés Hum - SIGMA INGENIERIE
Nota : Voir Plan Réseaux Secs - INGENC
Nota : Voir Plan Béton Armé - STRUCTURE CONCEPT
Nota : Voir Plans Charpente - STRUCTURE CONCEPT
Nota : Voir Plans CFO CFA - INGENC
Nota : Voir Plans IP - INGENC
Nota : Voir Plans Plomb/Gaz/Air Comp - GEOME
Nota : Voir Plans Clim/Vent - GEOME
Nota : Voir Plans Chambre Froide - GEOME
Nota : Voir Plans Clôt/Esp Vert/Amen - SIGMA INGENIERIE
Nota : Voir Dossier Sécurité - ES2
Nota : Voir Cahier des charges SSI - ES2
Nota : Voir Note Environnementale - INGENC
Nota : Voir Rapport d'étude de sols - ANTEA
Nota : Voir Rapport Initial de Contrôle Technique - VERITAS
Nota : Voir Plan Général de Coordination - SOCOTEC
Nota : Voir Charte Chantier Vert - INGENC
TRAVAUX PRELIMINAIRE
Nota : Les quantités indiquées sont données à titre indicatif. L'entreprise est tenue de les vérifier et de les modifier le cas échéant afin de les adapter à leur propre quantité. En tout état de cause, les dociuments retournés par eux sont considérés comme les leurs et donc sous leur entière responsabilité.
5.2 | DESCRIPTION DES TRAVAUX COURANT FORT
5.201 | Installations primaires de distribution
| Installation de chantier | ENS | 1
| Mise à la terre | ENS | 1
| Liaison équipotentielles | ENS | 1
| Coupe-Feu | ENS | 1
5.202 | Distribution basse tension
TD divisionnaire du batiment concerné
| TD-C Batiment C | ENS | 1
5.203 | Cheminement
Chemins de câbles CFO
| 100*50 | ML | 12
Chemins de câbles CFA
| 50*50 | ML | 15
| Remonté Goulotte Oméga CFO ou CFA | ENS | 2
| Encastrement liaisons électriques | ENS | 1
| Goulotte diverses | ENS | 1
| Moulure pour poste de travail | ML | 30
5.204 | Canalisations principales
Liaison depuis TGBT
| TD-C Batiment C en cable U1000AR2V 4x16mm2 + 4x1,5mm2 U1000R2V | ENS | 1
5.205 | Canalisations secondaires
Canalisations diverses
| Liaisons éclairages (au point lumineux) | U | 20
| Liaisons prises de courant (par groupe de 8 PC) | U | 3.875
Depuis le Tableau concerné
| Alim brasseur d'air (par groupe de 4) en câble U1000R2V 3G1,5 | U | 1
| Alim Moteur Air Neuf en câble U1000R2V 3G1,5 | U | 1
| Alim Moteur Extrateur en câble U1000R2V 3G1,5 | U | 1
| Alim Bouche murale VMC en câble U1000R2V 3G1,5 | U | 3
| Alim Coffret VDI en câble U1000R2V 3G2,5 | U | 1
| Alim Climatisation split en câble U1000R2V 3G2,5 | U | 5
| Alim centrale alarme incendie en câble U1000R2V 3G1,5 | U | 1
5.206 | Appareillage
Zones « Nobles »
| Interrupteur Va et vient ou SA | U | 14
| Bouton poussoir | U | 2
| Prise de courant simple | U | 18
| Détecteur de mouvement 360° | U | 4
Poste de travail
| Poste imprimante B2 (1PC Normal + 1 résa RJ) | U | 1
| Poste de travail B3 (3PC Normal+2 résa RJ) | U | 4
Zone « techniques » et exterieur
| Interrupteur SA ou VV IP55 | U | 1
5.207 | Lustrerie
| Réglette étanche LED 24W | U | 1
| Réglette étanche LED 39W | U | 1
| Dalle LED 60x60 encastré | U | 7
| Dalle LED 60x60 Saillie | U | 1
| Hublot Etanche Extérieur LED 15W | U | 10
5.209 | Éclairage De Securite
| BAES d'évacuation en applique y compris cablage | ENS | 11
DESCRIPTION DES TRAVAUX COURANT FORT
5.3 | DESCRIPTION DES TRAVAUX COURANT FORT
5.301 | Adduction Principale Du Batiment
| Raccordement Fibre optique | ENS | 1
5.302 | Architecture Vdi
| Baie principale 42U | U | 1
| Bandeau De Brassage Cat6 19 Pouces y compris les noyaux | ENS | 2
| Bandeau Passe Câble Avant T6 19 Pouces | ENS | 3
| Plateau Équipement 19 Pouces | ENS | 2
| Bandeau De 6 Prises 2P+T | ENS | 3
| Prise RJ45 | U | 9
| Liaison câble réseau catégorie 6A F/UTP | U | 9
Liaison de brassage préconnectorisée F/UTP
| Cordons Cat6 1ml | U | 9
| Onduleur 5000VA rackable | U | 1
5.303 | Alarme Incendie
| Centrale d'alarme type 4 | U | 1
| Déclencheur Manuel conventionnel compatible centrale type 4 | U | 3
| Sirène d'alarme 90dB | U | 2
| Flash Lumineux | U | 1
| Report d'alarme Centrale d'alarme conventionnel | U | 1
| Essai et mise en service centrale d'alarme type 4 | ENS | 1
5.305 | Sonnerie de Cours / Alarme PPMS
| Centrale Sonnerie de cours / PPMS rackable | ENS | 1
| Programmation et paramétrage du système | ENS | 1
| Mise en service et essai | ENS | 1
| Formation utilisateur | ENS | 1
DESCRIPTION DES TRAVAUX COURANT FORT
5.5 | DESCRIPTION DES TRAVAUX SECURITE
5.501 | Extincteur CO2 - 2kg + consignes | U | 1
5.503 | Extincteur EPA (eau + additif 6L) | U | 3
5.508 | Consigne générale incendie/sécurité | U | 2
5.517 | Trousse 1er secours | U | 1
DESCRIPTION DES TRAVAUX SECURITE
MONTANT TOTAL DES TRAVAUX
L'entreprise (Date et signature) :

## LOT 05 CFO CFA BAT E T06
REHABILITATION ET EXTENSION DU LYCEE D'ETAT DE WALLIS ET FUTUNA COMMUNE DE MATA'UTU - WALLIS-ET-FUTUNA - DCE
LOT 05 : COURANTS FORTS - COURANTS FAIBLES - ALARME INCENDIE - SECURITE
BÂTIMENT E : SALLE DES PROFESSEURS
TRANCHE OPTIONNELLE 06
N° | DESIGNATION DES OUVRAGES | U | QUANTITE | P.U. | TOTAL
5.1 | TRAVAUX PRELIMINAIRE
5.101 | Assurance dommage Obligatoire - Police de chantier | F | 1 | A la charge du MO
5.102 | Assurance Responsabilité Civile Professionnelle avec volet décennale | F | 1 | Inclus dans les prix
5.103 | Dépose des installations CFO et CFA du batiment concerné | ENS | 1
5.104 | Documents d'études
| Etudes d'execution courant Fort, Faible et Cheminement | ENS | 1
| Dossier de recollement | ENS | 1
Nota : Voir Plans Architecturaux - MMW ARCHITECTURE
Nota : Voir Plan Ter/Voirie/Rés Hum - SIGMA INGENIERIE
Nota : Voir Plan Réseaux Secs - INGENC
Nota : Voir Plan Béton Armé - STRUCTURE CONCEPT
Nota : Voir Plans Charpente - STRUCTURE CONCEPT
Nota : Voir Plans CFO CFA - INGENC
Nota : Voir Plans IP - INGENC
Nota : Voir Plans Plomb/Gaz/Air Comp - GEOME
Nota : Voir Plans Clim/Vent - GEOME
Nota : Voir Plans Chambre Froide - GEOME
Nota : Voir Plans Clôt/Esp Vert/Amen - SIGMA INGENIERIE
Nota : Voir Dossier Sécurité - ES2
Nota : Voir Cahier des charges SSI - ES2
Nota : Voir Note Environnementale - INGENC
Nota : Voir Rapport d'étude de sols - ANTEA
Nota : Voir Rapport Initial de Contrôle Technique - VERITAS
Nota : Voir Plan Général de Coordination - SOCOTEC
Nota : Voir Charte Chantier Vert - INGENC
TRAVAUX PRELIMINAIRE
Nota : Les quantités indiquées sont données à titre indicatif. L'entreprise est tenue de les vérifier et de les modifier le cas échéant afin de les adapter à leur propre quantité. En tout état de cause, les dociuments retournés par eux sont considérés comme les leurs et donc sous leur entière responsabilité.
5.2 | DESCRIPTION DES TRAVAUX COURANT FORT
5.201 | Installations primaires de distribution
| Installation de chantier | ENS | 1
| Mise à la terre | ENS | 1
| Liaison équipotentielles | ENS | 1
| Coupe-Feu | ENS | 1
5.202 | Distribution basse tension
TD divisionnaire du batiment concerné
| TD-E Batiment E | ENS | 1
5.203 | Cheminement
Chemins de câbles CFO
| 100*50 | ML | 10
Chemins de câbles CFA
| 50*50 | ML | 10
| Remonté Goulotte Oméga CFO ou CFA | ENS | 1
| Encastrement liaisons électriques | ENS | 1
| Goulotte diverses | ENS | 1
| Moulure pour poste de travail | ML | 10
5.205 | Canalisations secondaires
Canalisations diverses
| Liaisons éclairages (au point lumineux) | U | 10
| Liaisons prises de courant (par groupe de 8 PC) | U | 2.375
Depuis le Tableau concerné
| Alim Bouche murale VMC en câble U1000R2V 3G1,5 | U | 2
| Alim mini CTA en câble U1000R2V 5G1,5 | U | 1
| Alim Climatisation split en câble U1000R2V 3G2,5 | U | 2
5.206 | Appareillage
Zones « Nobles »
| Interrupteur Va et vient ou SA | U | 4
| Prise de courant simple | U | 2
| Prise de courant Double | U | 3
| Détecteur de mouvement 360° | U | 2
Poste de travail
| Poste informatique B1 (2PC Normal+1 résa RJ) | U | 5
| Poste imprimante B2 (1PC Normal + 1 résa RJ) | U | 1
5.207 | Lustrerie
| Dalle LED 60x60 encastré | U | 6
| Downlight encastré 12W LED | U | 2
| Hublot Etanche Extérieur LED 15W | U | 2
5.209 | Éclairage De Securite
| BAES d'évacuation en applique y compris cablage | ENS | 2
DESCRIPTION DES TRAVAUX COURANT FORT
5.3 | DESCRIPTION DES TRAVAUX COURANT FORT
5.302 | Architecture Vdi
| Bandeau De Brassage Cat6 19 Pouces y compris les noyaux | ENS | 1
| Bandeau Passe Câble Avant T6 19 Pouces | ENS | 1
| Plateau Équipement 19 Pouces | ENS | 1
| Bandeau De 6 Prises 2P+T | ENS | 1
| Prise RJ45 | U | 7
| Liaison câble réseau catégorie 6A F/UTP | U | 7
Liaison de brassage préconnectorisée F/UTP
| Cordons Cat6 1ml | U | 7
5.303 | Alarme Incendie
| Centrale d'alarme Type 4 équipé d'un DM et d'une Sirène | U | 1
| Déclencheur Manuel conventionnel compatible centrale type 4 | U | 1
| Sirène d'alarme 90dB | U | 1
5.305 | Sonnerie de Cours / Alarme PPMS
| Carrillon avec flash | U | 1
DESCRIPTION DES TRAVAUX COURANT FORT
5.5 | DESCRIPTION DES TRAVAUX SECURITE
5.501 | Extincteur CO2 - 2kg + consignes | U | 1
5.503 | Extincteur EPA (eau + additif 6L) | U | 1
5.508 | Consigne générale incendie/sécurité | U | 2
5.517 | Trousse 1er secours | U | 1
DESCRIPTION DES TRAVAUX SECURITE
MONTANT TOTAL DES TRAVAUX
L'entreprise (Date et signature) :

## LOT 05 CFO CFA BAT F T06
REHABILITATION ET EXTENSION DU LYCEE D'ETAT DE WALLIS ET FUTUNA COMMUNE DE MATA'UTU - WALLIS-ET-FUTUNA - DCE
LOT 05 : COURANTS FORTS - COURANTS FAIBLES - ALARME INCENDIE - SECURITE
BÂTIMENT F : CDI
TRANCHE OPTIONNELLE 06
N° | DESIGNATION DES OUVRAGES | U | QUANTITE | P.U. | TOTAL
5.1 | TRAVAUX PRELIMINAIRE
5.101 | Assurance dommage Obligatoire - Police de chantier | F | 1 | A la charge du MO
5.102 | Assurance Responsabilité Civile Professionnelle avec volet décennale | F | 1 | Inclus dans les prix
5.103 | Dépose des installations CFO et CFA du batiment concerné | ENS | 1
5.104 | Documents d'études
| Etudes d'execution courant Fort, Faible et Cheminement | ENS | 1
| Dossier de recollement | ENS | 1
Nota : Voir Plans Architecturaux - MMW ARCHITECTURE
Nota : Voir Plan Ter/Voirie/Rés Hum - SIGMA INGENIERIE
Nota : Voir Plan Réseaux Secs - INGENC
Nota : Voir Plan Béton Armé - STRUCTURE CONCEPT
Nota : Voir Plans Charpente - STRUCTURE CONCEPT
Nota : Voir Plans CFO CFA - INGENC
Nota : Voir Plans IP - INGENC
Nota : Voir Plans Plomb/Gaz/Air Comp - GEOME
Nota : Voir Plans Clim/Vent - GEOME
Nota : Voir Plans Chambre Froide - GEOME
Nota : Voir Plans Clôt/Esp Vert/Amen - SIGMA INGENIERIE
Nota : Voir Dossier Sécurité - ES2
Nota : Voir Cahier des charges SSI - ES2
Nota : Voir Note Environnementale - INGENC
Nota : Voir Rapport d'étude de sols - ANTEA
Nota : Voir Rapport Initial de Contrôle Technique - VERITAS
Nota : Voir Plan Général de Coordination - SOCOTEC
Nota : Voir Charte Chantier Vert - INGENC
TRAVAUX PRELIMINAIRE
Nota : Les quantités indiquées sont données à titre indicatif. L'entreprise est tenue de les vérifier et de les modifier le cas échéant afin de les adapter à leur propre quantité. En tout état de cause, les dociuments retournés par eux sont considérés comme les leurs et donc sous leur entière responsabilité.
5.2 | DESCRIPTION DES TRAVAUX COURANT FORT
5.201 | Installations primaires de distribution
| Installation de chantier | ENS | 1
| Mise à la terre | ENS | 1
| Liaison équipotentielles | ENS | 1
| Coupe-Feu | ENS | 1
5.202 | Distribution basse tension
TD divisionnaire du batiment concerné
| TD-F Batiment F1 | ENS | 1
| TD-F Batiment F2 | ENS | 1
5.203 | Cheminement
Chemins de câbles CFO
| 100*50 | ML | 30
Chemins de câbles CFA
| 100*50 | ML | 30
| Remonté Goulotte Oméga CFO ou CFA | ENS | 1
| Encastrement liaisons électriques | ENS | 1
| Goulotte diverses | ENS | 1
| Moulure pour poste de travail | ML | 35
5.204 | Canalisations principales
Liaison depuis TGBT
| TG-F Batiment F en cable U1000R2V 4x16mm2 + 4x1,5mm2 U1000R2V | ENS | 1
Liaison depuis TD-F
| TD-D en cable U1000R2V 5G6mm2 | ENS | 1
| TD-E en cable U1000R2V 5G6mm2 | ENS | 1
5.205 | Canalisations secondaires
Canalisations diverses
| Liaisons éclairages (au point lumineux) | U | 32
| Liaisons prises de courant (par groupe de 8 PC) | U | 8.875
Depuis le Tableau concerné
| Alim mini CTA en câble U1000R2V 5G1,5 | U | 2
| Alim Coffret VDI en câble U1000R2V 3G2,5 | U | 1
| Alim Climatisation split en câble U1000R2V 3G2,5 | U | 4
5.206 | Appareillage
Zones « Nobles »
| Interrupteur Va et vient ou SA | U | 2
| Bouton poussoir | U | 5
| Prise de courant simple | U | 5
Poste de travail
| Poste informatique B1 (2PC Normal+1 résa RJ) | U | 30
| Poste de travail B3 (3PC Normal+2 résa RJ) | U | 2
5.207 | Lustrerie
| Dalle LED 60x60 encastré | U | 20
| Hublot Etanche Extérieur LED 15W | U | 8
| Hublot Etanche Extérieur LED 15W avec détecteur | U | 4
5.209 | Éclairage De Securite
| BAES d'évacuation en applique y compris cablage | ENS | 4
DESCRIPTION DES TRAVAUX COURANT FORT
5.3 | DESCRIPTION DES TRAVAUX COURANT FORT
5.301 | Adduction Principale Du Batiment
Liaison en fibre optique entre le coffret VDI du bâtiment et la baie serveur du bâtiment C
| Liaison Fibre 6FO entre batiment C et le batiment D-E-F | ENS | 1
| Raccordement Fibre optique | ENS | 1
5.302 | Architecture Vdi
| Coffret VDI de répartition | U | 1
| Bandeau De Brassage Cat6 19 Pouces y compris les noyaux | ENS | 1
| Bandeau Passe Câble Avant T6 19 Pouces | ENS | 1
| Plateau Équipement 19 Pouces | ENS | 1
| Bandeau De 6 Prises 2P+T | ENS | 1
| Prise RJ45 | U | 35
| Liaison câble réseau catégorie 6A F/UTP | U | 35
Liaison de brassage préconnectorisée F/UTP
| Cordons Cat6 1ml | U | 35
| Onduleur 800VA rackable | U | 1
5.303 | Alarme Incendie
| Déclencheur Manuel conventionnel compatible centrale type 4 | U | 3
| Sirène d'alarme 90dB | U | 1
5.305 | Sonnerie de Cours / Alarme PPMS
| Carrillon avec flash | U | 1
DESCRIPTION DES TRAVAUX COURANT FORT
5.5 | DESCRIPTION DES TRAVAUX SECURITE
5.501 | Extincteur CO2 - 2kg + consignes | U | 2
5.503 | Extincteur EPA (eau + additif 6L) | U | 1
5.508 | Consigne générale incendie/sécurité | U | 2
5.514 | Plan d'évacuation | U | 1
5.517 | Trousse 1er secours | U | 1
DESCRIPTION DES TRAVAUX SECURITE
MONTANT TOTAL DES TRAVAUX
L'entreprise (Date et signature) :

## LOT 05 CFO CFA BAT L T06
REHABILITATION ET EXTENSION DU LYCEE D'ETAT DE WALLIS ET FUTUNA COMMUNE DE MATA'UTU - WALLIS-ET-FUTUNA - DCE
LOT 05 : COURANTS FORTS - COURANTS FAIBLES - ALARME INCENDIE - SECURITE
BÂTIMENT L : VESTIAIRES EPS
TRANCHE OPTIONNELLE 06
N° | DESIGNATION DES OUVRAGES | U | QUANTITE | P.U. | TOTAL
5.1 | TRAVAUX PRELIMINAIRE
5.101 | Assurance dommage Obligatoire - Police de chantier | F | 1 | A la charge du MO
5.102 | Assurance Responsabilité Civile Professionnelle avec volet décennale | F | 1 | Inclus dans les prix
5.103 | Dépose des installations CFO et CFA du batiment concerné | ENS | 1
5.104 | Documents d'études
| Etudes d'execution courant Fort, Faible et Cheminement | ENS | 1
| Dossier de recollement | ENS | 1
Nota : Voir Plans Architecturaux - MMW ARCHITECTURE
Nota : Voir Plan Ter/Voirie/Rés Hum - SIGMA INGENIERIE
Nota : Voir Plan Réseaux Secs - INGENC
Nota : Voir Plan Béton Armé - STRUCTURE CONCEPT
Nota : Voir Plans Charpente - STRUCTURE CONCEPT
Nota : Voir Plans CFO CFA - INGENC
Nota : Voir Plans IP - INGENC
Nota : Voir Plans Plomb/Gaz/Air Comp - GEOME
Nota : Voir Plans Clim/Vent - GEOME
Nota : Voir Plans Chambre Froide - GEOME
Nota : Voir Plans Clôt/Esp Vert/Amen - SIGMA INGENIERIE
Nota : Voir Dossier Sécurité - ES2
Nota : Voir Cahier des charges SSI - ES2
Nota : Voir Note Environnementale - INGENC
Nota : Voir Rapport d'étude de sols - ANTEA
Nota : Voir Rapport Initial de Contrôle Technique - VERITAS
Nota : Voir Plan Général de Coordination - SOCOTEC
Nota : Voir Charte Chantier Vert - INGENC
TRAVAUX PRELIMINAIRES
Nota : Les quantités indiquées sont données à titre indicatif. L'entreprise est tenue de les vérifier et de les modifier le cas échéant afin de les adapter à leur propre quantité. En tout état de cause, les dociuments retournés par eux sont considérés comme les leurs et donc sous leur entière responsabilité.
5.2 | DESCRIPTION DES TRAVAUX COURANT FORT
5.201 | Installations primaires de distribution
| Installation de chantier | ENS | 1
| Mise à la terre | ENS | 1
| Liaison équipotentielles | ENS | 1
| Coupe-Feu | ENS | 1
5.202 | Distribution basse tension
TD divisionnaire du batiment concerné
| TD-L Batiment L | ENS | 1
5.203 | Cheminement
Chemins de câbles CFO
| 100*50 | ML | 10
Chemins de câbles CFA
| 50*50 | ML | 10
| Remonté Goulotte Oméga CFO ou CFA | ENS | 2
| Encastrement liaisons électriques | ENS | 1
| Goulotte diverses | ENS | 1
| Moulure pour poste de travail | ML | 3
5.204 | Canalisations principales
Liaison depuis TGBT
| TG-L Batiment L en cable U1000AR2V 4x16mm2 + 4x1,5mm2 U1000R2V | ENS | 1
5.205 | Canalisations secondaires
Canalisations diverses
| Liaisons éclairages (au point lumineux) | U | 18
| Liaisons prises de courant (par groupe de 8 PC) | U | 0.63
Depuis le Tableau concerné
| Alim Coffret VDI en câble U1000R2V 3G2,5 | U | 1
| Alim Chauffe eau solaire en câble U1000R2V 3G6 | U | 1
| Alim centrale alarme incendie en câble U1000R2V 3G1,5 | U | 1
5.206 | Appareillage
Zones « Nobles »
| Interrupteur Va et vient ou SA | U | 1
| Prise de courant simple | U | 2
| Détecteur de mouvement 360° | U | 1
Poste de travail
| Poste de travail B3 (3PC Normal+2 résa RJ) | U | 1
Zone « techniques » et exterieur
| Bouton poussoir IP55 | U | 6
| Prises de courant 2P+T IP55 | U | 1
5.207 | Lustrerie
| Réglette étanche LED 39W | U | 10
| Dalle LED 60x60 Saillie | U | 1
| Hublot Etanche Extérieur LED 15W | U | 2
| Hublot Etanche Extérieur LED 15W avec détecteur | U | 4
| Hublot Etanche Extérieur LED 9W | U | 1
5.209 | Éclairage De Securite
| BAES d'évacuation en applique y compris cablage | ENS | 1
| BAES d'évacuation étanche en applique y compris cablage | ENS | 3
DESCRIPTION DES TRAVAUX COURANT FORT
5.3 | DESCRIPTION DES TRAVAUX COURANTS FAIBLES
5.301 | Adduction Principale Du Batiment
Liaison en fibre optique entre le coffret VDI du bâtiment et la baie serveur du bâtiment C
| Liaison Fibre 6FO entre batiment C et le batiment L | ENS | 1
| Raccordement Fibre optique | ENS | 1
5.302 | Architecture Vdi
| Coffret VDI de répartition | U | 1
| Bandeau De Brassage Cat6 19 Pouces y compris les noyaux | ENS | 1
| Bandeau Passe Câble Avant T6 19 Pouces | ENS | 1
| Plateau Équipement 19 Pouces | ENS | 1
| Bandeau De 6 Prises 2P+T | ENS | 3
| Prise RJ45 | U | 3
| Liaison câble réseau catégorie 6A F/UTP | U | 3
Liaison de brassage préconnectorisée F/UTP
| Cordons Cat6 1ml | U | 3
| Onduleur 800VA rackable | U | 1
5.303 | Alarme Incendie
| Centrale d'alarme Type 4 | ENS | 1
| Déclencheur Manuel conventionnel compatible centrale type 4 | U | 3
| Sirène d'alarme 90dB | U | 1
| Flash Lumineux | U | 1
| Essai et mise en service centrale d'alarme type 4 | ENS | 1
5.305 | Sonnerie de Cours / Alarme PPMS
| Projecteur de son extérieur 110dB - IP - simple | U | 1
DESCRIPTION DES TRAVAUX COURANTS FAIBLES
5.5 | DESCRIPTION DES TRAVAUX SECURITE
5.501 | Extincteur CO2 - 2kg + consignes | U | 1
5.503 | Extincteur EPA (eau + additif 6L) | U | 1
5.507 | Coffret extincteur | U | 1
5.517 | Trousse 1er secours | U | 1
DESCRIPTION DES TRAVAUX SECURITE
MONTANT TOTAL DES TRAVAUX
L'entreprise (Date et signature) :

## LOT 05 CFO CFA BAT M T06
REHABILITATION ET EXTENSION DU LYCEE D'ETAT DE WALLIS ET FUTUNA - COMMUNE DE MATA'UTU - WALLIS-ET-FUTUNA - DCE
LOT 05 : COURANTS FORTS - COURANTS FAIBLES - ALARME INCENDIE - SECURITE
BÂTIMENT M : SANITAIRES
TRANCHE OPTIONNELLE 06
N° | DESIGNATION DES OUVRAGES | U | QUANTITE | P.U. | TOTAL
5.1 | TRAVAUX PRELIMINAIRE
5.101 | Assurance dommage Obligatoire - Police de chantier | F | 1 | A la charge du MO
5.102 | Assurance Responsabilité Civile Professionnelle avec volet décennale | F | 1 | Inclus dans les prix
5.103 | Dépose des installations CFO et CFA du batiment concerné | ENS | 1
5.104 | Documents d'études
| Etudes d'execution courant Fort, Faible et Cheminement | ENS | 1
| Dossier de recollement | ENS | 1
Nota : Voir Plans Architecturaux - MMW ARCHITECTURE
Nota : Voir Plan Ter/Voirie/Rés Hum - SIGMA INGENIERIE
Nota : Voir Plan Réseaux Secs - INGENC
Nota : Voir Plan Béton Armé - STRUCTURE CONCEPT
Nota : Voir Plans Charpente - STRUCTURE CONCEPT
Nota : Voir Plans CFO CFA - INGENC
Nota : Voir Plans IP - INGENC
Nota : Voir Plans Plomb/Gaz/Air Comp - GEOME
Nota : Voir Plans Clim/Vent - GEOME
Nota : Voir Plans Chambre Froide - GEOME
Nota : Voir Plans Clôt/Esp Vert/Amen - SIGMA INGENIERIE
Nota : Voir Dossier Sécurité - ES2
Nota : Voir Cahier des charges SSI - ES2
Nota : Voir Note Environnementale - INGENC
Nota : Voir Rapport d'étude de sols - ANTEA
Nota : Voir Rapport Initial de Contrôle Technique - VERITAS
Nota : Voir Plan Général de Coordination - SOCOTEC
Nota : Voir Charte Chantier Vert - INGENC
TRAVAUX PRELIMINAIRES
Nota : Les quantités indiquées sont données à titre indicatif. L'entreprise est tenue de les vérifier et de les modifier le cas échéant afin de les adapter à leur propre quantité. En tout état de cause, les dociuments retournés par eux sont considérés comme les leurs et donc sous leur entière responsabilité.
5.2 | DESCRIPTION DES TRAVAUX COURANT FORT
5.201 | Installations primaires de distribution
| Installation de chantier | ENS | 1
| Mise à la terre | ENS | 1
| Liaison équipotentielles | ENS | 1
| Coupe-Feu | ENS | 1
5.204 | Canalisations principales
Liaison depuis TGBT
| TG-M Batiment M en cable U1000AR2V 5G6mm2 + 4x1,5mm2 U1000R2V | ENS | 1
5.205 | Canalisations secondaires
Canalisations diverses
| Liaisons éclairages (au point lumineux) | U | 5
Depuis le Tableau concerné
| Alim Chauffe eau solaire en câble U1000R2V 3G6 | U | 1
5.206 | Appareillage
Zone « techniques » et exterieur
| Bouton poussoir IP55 | U | 2
5.207 | Lustrerie
| Réglette étanche LED 39W | U | 5
5.209 | Éclairage De Securite
| BAES d'évacuation étanche en applique y compris cablage | ENS | 2
DESCRIPTION DES TRAVAUX COURANT FORT
5.3 | DESCRIPTION DES TRAVAUX COURANTS FAIBLES
5.303 | Alarme Incendie
| Centrale d'alarme Type 4 | ENS | 1
| Flash Lumineux | U | 2
DESCRIPTION DES TRAVAUX COURANTS FAIBLES
MONTANT TOTAL DES TRAVAUX
L'entreprise (Date et signature) :

## LOT 05 CFO CFA BAT O T06
REHABILITATION ET EXTENSION DU LYCEE D'ETAT DE WALLIS ET FUTUNA COMMUNE DE MATA'UTU - WALLIS-ET-FUTUNA - DCE
LOT 05 : COURANTS FORTS - COURANTS FAIBLES - ALARME INCENDIE - SECURITE
BÂTIMENT O - LOGEMENT DE FONCTION 2
TRANCHE OPTIONNELLE 06
N° | DESIGNATION DES OUVRAGES | U | QUANTITE | P.U | TOTAL
5.1 | TRAVAUX PRELIMINAIRE
5.101 | Assurance dommage Obligatoire - Police de chantier | F | 1 | A la charge du MO
5.102 | Assurance Responsabilité Civile Professionnelle avec volet décennale | F | 1 | Inclus dans les prix
5.103 | Dépose des installations CFO et CFA du batiment concerné | ENS | 1
5.104 | Dépose Eclairage extérieur (mat) et cablage associé | ENS
Documents d'études
| Etudes d'execution courant Fort, Faible et Cheminement | ENS | 1
| Dossier de recollement | ENS | 1
Nota : Voir Plans Architecturaux - MMW ARCHITECTURE
Nota : Voir Plan Ter/Voirie/Rés Hum - SIGMA INGENIERIE
Nota : Voir Plan Réseaux Secs - INGENC
Nota : Voir Plan Béton Armé - STRUCTURE CONCEPT
Nota : Voir Plans Charpente - STRUCTURE CONCEPT
Nota : Voir Plans CFO CFA - INGENC
Nota : Voir Plans IP - INGENC
Nota : Voir Plans Plomb/Gaz/Air Comp - GEOME
Nota : Voir Plans Clim/Vent - GEOME
Nota : Voir Plans Chambre Froide - GEOME
Nota : Voir Plans Clôt/Esp Vert/Amen - SIGMA INGENIERIE
Nota : Voir Dossier Sécurité - ES2
Nota : Voir Cahier des charges SSI - ES2
Nota : Voir Note Environnementale - INGENC
Nota : Voir Rapport d'étude de sols - ANTEA
Nota : Voir Rapport Initial de Contrôle Technique - VERITAS
Nota : Voir Plan Général de Coordination - SOCOTEC
Nota : Voir Charte Chantier Vert - INGENC
TRAVAUX PRELIMINAIRE
Nota : Les quantités indiquées sont données à titre indicatif. L'entreprise est tenue de les vérifier et de les modifier le cas échéant afin de les adapter à leur propre quantité. En tout état de cause, les dociuments retournés par eux sont considérés comme les leurs et donc sous leur entière responsabilité.
5.2 | DESCRIPTION DES TRAVAUX COURANT FORT
Mise à la terre
| Reprise de la prise de terre principale de la villa existante | ENS | 1
| Liaison équipotentielle principale et supplémentaire | ENS | 1
ARMOIRES ET COFFRETS DE DISTRIBUTION ELECTRIQUE
Tableau électrique Villa N, O et P
| Tableau Electrique Villa O | ENS | 1
LUSTRERIE
| Liaison Eclairages logement (au point lumineux) | ENS | 20
| Hublot LED Déco 15 W - 1400 Lum - 3000K | U | 10
| Downlight encastré – 1300lm – 3000k – 14W | U | 5
| Spot intérieur encastré 12W | U | 1
| Hublot LED étanche LED 15W - 3000K - IK09 - A détection | U | 1
| Réglette LED 9W - 700lm - IP44 - IK 07 | U | 3
APPAREILLAGE
| Interrupteur simple allumage | U | 5
| Interrupteur va et vient | U | 8
| Bouton poussoir | U | 6
| Prises de courant 2P+T 10/16A y compris liaison electrique (gaine+cable) | U | 19
| Prises de courant 2P+T 10/16A spécifique y compris liaison electrique (gaine+cable) | U | 2
| Prises de courant double 2P+T 10/16A y compris liaison electrique (gaine+cable) | U | 2
| Prises de courant 2P+T 10/16A étanche y compris liaison electrique (gaine+cable) | U | 3
ALIMENTATION DIRECTE
| 3G1.5 mm² U1000 R2V (Hotte VMC) | ENS | 2
| 3G2.5 mm² U1000 R2V (Four, Climatisation, Appoint ECS) | ENS | 6
| 3G6 mm² U1000 R2V (Plaque de cuisson) | ENS | 1
DESCRIPTION DES TRAVAUX COURANT FORT
5.3 | DESCRIPTION DES TRAVAUX COURANT FAIBLE
SPT
| Boitier de communication SPT | ENS | 1
| Prise RJ 45 y compris liaison | ENS | 4
Télédistribution
| Distribution Villa | ENS | 1
| Prise TV-SAT | ENS | 3
DESCRIPTION DES TRAVAUX COURANT FAIBLE
MONTANT TOTAL DES TRAVAUX H.T.
L'entreprise (Date et signature) :

## LOT 05 CFO CFA BAT P T06
REHABILITATION ET EXTENSION DU LYCEE D'ETAT DE WALLIS ET FUTUNA COMMUNE DE MATA'UTU - WALLIS-ET-FUTUNA - DCE
LOT 05 : COURANTS FORTS - COURANTS FAIBLES - ALARME INCENDIE - SECURITE
BÂTIMENT P - LOGEMENT DE FONCTION 3
TRANCHE OPTIONNELLE 06
N° | DESIGNATION DES OUVRAGES | U | QUANTITE | P.U | TOTAL
5.1 | TRAVAUX PRELIMINAIRE
5.101 | Assurance dommage Obligatoire - Police de chantier | F | 1 | A la charge du MO
5.102 | Assurance Responsabilité Civile Professionnelle avec volet décennale | F | 1 | Inclus dans les prix
| Dépose des installations CFO et CFA du batiment concerné | ENS | 1
| Dépose Eclairage extérieur (mat) et cablage associé | ENS
Documents d'études
| Etudes d'execution courant Fort, Faible et Cheminement | ENS | 1
| Dossier de recollement | ENS | 1
Nota : Voir Plans Architecturaux - MMW ARCHITECTURE
Nota : Voir Plan Ter/Voirie/Rés Hum - SIGMA INGENIERIE
Nota : Voir Plan Réseaux Secs - INGENC
Nota : Voir Plan Béton Armé - STRUCTURE CONCEPT
Nota : Voir Plans Charpente - STRUCTURE CONCEPT
Nota : Voir Plans CFO CFA - INGENC
Nota : Voir Plans IP - INGENC
Nota : Voir Plans Plomb/Gaz/Air Comp - GEOME
Nota : Voir Plans Clim/Vent - GEOME
Nota : Voir Plans Chambre Froide - GEOME
Nota : Voir Plans Clôt/Esp Vert/Amen - SIGMA INGENIERIE
Nota : Voir Dossier Sécurité - ES2
Nota : Voir Cahier des charges SSI - ES2
Nota : Voir Note Environnementale - INGENC
Nota : Voir Rapport d'étude de sols - ANTEA
Nota : Voir Rapport Initial de Contrôle Technique - VERITAS
Nota : Voir Plan Général de Coordination - SOCOTEC
Nota : Voir Charte Chantier Vert - INGENC
TRAVAUX PRELIMINAIRE
Nota : Les quantités indiquées sont données à titre indicatif. L'entreprise est tenue de les vérifier et de les modifier le cas échéant afin de les adapter à leur propre quantité. En tout état de cause, les documents retournés par eux sont considérés comme les leurs et donc sous leur entière responsabilité.
5.2 | DESCRIPTION DES TRAVAUX COURANT FORT
Mise à la terre
| Reprise de la prise de terre principale de la villa existante | ENS | 1
| Liaison équipotentielle principale et supplémentaire | ENS | 1
ARMOIRES ET COFFRETS DE DISTRIBUTION ELECTRIQUE
Tableau électrique Villa N, O et P
| Tableau Electrique Villa P | ENS | 1
LUSTRERIE
| Liaison Eclairages logement (au point lumineux) | ENS | 20
| Hublot LED Déco 15 W - 1400 Lum - 3000K | U | 10
| Downlight encastré – 1300lm – 3000k – 14W | U | 5
| Spot intérieur encastré 12W | U | 1
| Hublot LED étanche LED 15W - 3000K - IK09 - A détection | U | 1
| Réglette LED 9W - 700lm - IP44 - IK 07 | U | 3
APPAREILLAGE
| Interrupteur simple allumage | U | 5
| Interrupteur va et vient | U | 8
| Bouton poussoir | U | 6
| Prises de courant 2P+T 10/16A y compris liaison electrique (gaine+cable) | U | 19
| Prises de courant 2P+T 10/16A spécifique y compris liaison electrique (gaine+cable) | U | 2
| Prises de courant double 2P+T 10/16A y compris liaison electrique (gaine+cable) | U | 2
| Prises de courant 2P+T 10/16A étanche y compris liaison electrique (gaine+cable) | U | 3
ALIMENTATION DIRECTE
| 3G1.5 mm² U1000 R2V (Hotte VMC) | ENS | 2
| 3G2.5 mm² U1000 R2V (Four, Climatisation, Appoint ECS) | ENS | 6
| 3G6 mm² U1000 R2V (Plaque de cuisson) | ENS | 1
DESCRIPTION DES TRAVAUX COURANT FORT
5.3 | DESCRIPTION DES TRAVAUX COURANT FAIBLE
SPT
| Boitier de communication SPT | ENS | 1
| Prise RJ 45 y compris liaison | ENS | 4
Télédistribution
| Distribution Villa | ENS | 1
| Prise TV-SAT | ENS | 3
DESCRIPTION DES TRAVAUX COURANT FAIBLE
MONTANT TOTAL DES TRAVAUX
L'entreprise (Date et signature) :

## LOT 05 CFO CFA BAT S T06
REHABILITATION ET EXTENSION DU LYCEE D'ETAT DE WALLIS ET FUTUNA COMMUNE DE MATA'UTU - WALLIS-ET-FUTUNA - DCE
LOT 05 : COURANTS FORTS - COURANTS FAIBLES - ALARME INCENDIE - SECURITE
BÂTIMENT S : FALE VEHICULES
TRANCHE OPTIONNELLE 06
N° | DESIGNATION DES OUVRAGES | U | QUANTITE | P.U. | TOTAL
5.1 | TRAVAUX PRELIMINAIRE
5.101 | Assurance dommage Obligatoire - Police de chantier | F | 1 | A la charge du MO
5.102 | Assurance Responsabilité Civile Professionnelle avec volet décennale | F | 1 | Inclus dans les prix
5.103 | Dépose des installations CFO et CFA du batiment concerné | ENS
5.104 | Documents d'études
| Etudes d'execution courant Fort, Faible et Cheminement | ENS | 1
| Dossier de recollement | ENS | 1
Nota : Voir Plans Architecturaux - MMW ARCHITECTURE
Nota : Voir Plan Ter/Voirie/Rés Hum - SIGMA INGENIERIE
Nota : Voir Plan Réseaux Secs - INGENC
Nota : Voir Plan Béton Armé - STRUCTURE CONCEPT
Nota : Voir Plans Charpente - STRUCTURE CONCEPT
Nota : Voir Plans CFO CFA - INGENC
Nota : Voir Plans IP - INGENC
Nota : Voir Plans Plomb/Gaz/Air Comp - GEOME
Nota : Voir Plans Clim/Vent - GEOME
Nota : Voir Plans Chambre Froide - GEOME
Nota : Voir Plans Clôt/Esp Vert/Amen - SIGMA INGENIERIE
Nota : Voir Dossier Sécurité - ES2
Nota : Voir Cahier des charges SSI - ES2
Nota : Voir Note Environnementale - INGENC
Nota : Voir Rapport d'étude de sols - ANTEA
Nota : Voir Rapport Initial de Contrôle Technique - VERITAS
Nota : Voir Plan Général de Coordination - SOCOTEC
Nota : Voir Charte Chantier Vert - INGENC
TRAVAUX PRELIMINAIRE
Nota : Les quantités indiquées sont données à titre indicatif. L'entreprise est tenue de les vérifier et de les modifier le cas échéant afin de les adapter à leur propre quantité. En tout état de cause, les dociuments retournés par eux sont considérés comme les leurs et donc sous leur entière responsabilité.
5.2 | DESCRIPTION DES TRAVAUX COURANT FORT
5.202 | Distribution basse tension
TD divisionnaire du batiment concerné
| Alimenté depuis TD-C | ENS | 1
5.203 | Cheminement
| Goulotte diverses | ENS | 1
5.205 | Canalisations secondaires
Canalisations diverses
| Liaisons éclairages (au point lumineux) | U | 15
5.206 | Appareillage
Zone « techniques » et exterieur
| Prises de courant 2P+T IP55 | U | 4
5.207 | Lustrerie
| Projecteur LED forte puissance | U | 15
DESCRIPTION DES TRAVAUX COURANT FORT
5.3 | DESCRIPTION DES TRAVAUX COURANT FAIBLE
5.303 | Alarme Incendie
| Flash Lumineux | U | 2
DESCRIPTION DES TRAVAUX COURANT FAIBLE
MONTANT TOTAL DES TRAVAUX
L'entreprise (Date et signature) :

## LOT 05 CFO CFA BAT T T06
REHABILITATION ET EXTENSION DU LYCEE D'ETAT DE WALLIS ET FUTUNA COMMUNE DE MATA'UTU - WALLIS-ET-FUTUNA - DCE
LOT 05 : COURANTS FORTS - COURANTS FAIBLES - ALARME INCENDIE - SECURITE
BÂTIMENT T : HALL EPS
TRANCHE OPTIONNELLE 06
N° | DESIGNATION DES OUVRAGES | U | QUANTITE | P.U. | TOTAL
5.1 | TRAVAUX PRELIMINAIRE
5.101 | Assurance dommage Obligatoire - Police de chantier | F | 1 | A la charge du MO
5.102 | Assurance Responsabilité Civile Professionnelle avec volet décennale | F | 1 | Inclus dans les prix
5.103 | Dépose des installations CFO et CFA du batiment concerné | ENS | 1
5.104 | Documents d'études
| Etudes d'execution courant Fort, Faible et Cheminement | Ens | 1
| Dossier de recollement | Ens | 1
Nota : Voir Plans Architecturaux - MMW ARCHITECTURE
Nota : Voir Plan Ter/Voirie/Rés Hum - SIGMA INGENIERIE
Nota : Voir Plan Réseaux Secs - INGENC
Nota : Voir Plan Béton Armé - STRUCTURE CONCEPT
Nota : Voir Plans Charpente - STRUCTURE CONCEPT
Nota : Voir Plans CFO CFA - INGENC
Nota : Voir Plans IP - INGENC
Nota : Voir Plans Plomb/Gaz/Air Comp - GEOME
Nota : Voir Plans Clim/Vent - GEOME
Nota : Voir Plans Chambre Froide - GEOME
Nota : Voir Plans Clôt/Esp Vert/Amen - SIGMA INGENIERIE
Nota : Voir Dossier Sécurité - ES2
Nota : Voir Cahier des charges SSI - ES2
Nota : Voir Note Environnementale - INGENC
Nota : Voir Rapport d'étude de sols - ANTEA
Nota : Voir Rapport Initial de Contrôle Technique - VERITAS
Nota : Voir Plan Général de Coordination - SOCOTEC
Nota : Voir Charte Chantier Vert - INGENC
TRAVAUX PRELIMINAIRES
Nota : Les quantités indiquées sont données à titre indicatif. L'entreprise est tenue de les vérifier et de les modifier le cas échéant afin de les adapter à leur propre quantité. En tout état de cause, les dociuments retournés par eux sont considérés comme les leurs et donc sous leur entière responsabilité.
5.2 | DESCRIPTION DES TRAVAUX COURANT FORT
5.201 | Installations primaires de distribution
| Installation de chantier | ENS | 1
| Mise à la terre | ENS | 1
| Liaison équipotentielles | ENS | 1
5.203 | Cheminement
Chemins de câbles CFO
| 100*50 | ML | 20
| 50*50 | ML | 10
5.205 | Canalisations secondaires
Canalisations diverses
| Liaisons éclairages (au point lumineux) | U | 13
5.206 | Appareillage
Zone « techniques » et exterieur
| Interrupteur SA ou VV IP55 | U | 1
| Prises de courant 2P+T IP55 | U | 1
5.207 | Lustrerie
| Réglette étanche LED 39W | U | 1
| Projecteur LED forte puissance | U | 12
DESCRIPTION DES TRAVAUX COURANT FORT
5.3 | DESCRIPTION DES TRAVAUX COURANT FORT
5.303 | Alarme Incendie
| Flash Lumineux | U | 2
DESCRIPTION DES TRAVAUX COURANT FORT
5.5 | DESCRIPTION DES TRAVAUX SECURITE
5.503 | Extincteur EPA (eau + additif 6L) | U | 1
5.507 | Coffret extincteur | U | 1
DESCRIPTION DES TRAVAUX SECURITE
MONTANT TOTAL DES TRAVAUX
L'entreprise (Date et signature) :

## LOT 05 CFO CFA BAT V T06
REHABILITATION ET EXTENSION DU LYCEE D'ETAT DE WALLIS ET FUTUNA COMMUNE DE MATA'UTU - WALLIS-ET-FUTUNA - DCE
LOT 05 : COURANTS FORTS - COURANTS FAIBLES - ALARME INCENDIE - SECURITE
BÂTIMENT V : ATELIER DE MAINTENANCE
TRANCHE OPTIONNELLE 06
N° | DESIGNATION DES OUVRAGES | U | QUANTITE | P.U. | TOTAL
5.1 | TRAVAUX PRELIMINAIRE
5.101 | Assurance dommage Obligatoire - Police de chantier | F | 1 | A la charge du MO
5.102 | Assurance Responsabilité Civile Professionnelle avec volet décennale | F | 1 | Inclus dans les prix
5.103 | Dépose des installations CFO et CFA du batiment concerné | ENS
5.104 | Documents d'études
| Etudes d'execution courant Fort, Faible et Cheminement | ENS | 1
| Dossier de recollement | ENS | 1
Nota : Voir Plans Architecturaux - MMW ARCHITECTURE
Nota : Voir Plan Ter/Voirie/Rés Hum - SIGMA INGENIERIE
Nota : Voir Plan Réseaux Secs - INGENC
Nota : Voir Plan Béton Armé - STRUCTURE CONCEPT
Nota : Voir Plans Charpente - STRUCTURE CONCEPT
Nota : Voir Plans CFO CFA - INGENC
Nota : Voir Plans IP - INGENC
Nota : Voir Plans Plomb/Gaz/Air Comp - GEOME
Nota : Voir Plans Clim/Vent - GEOME
Nota : Voir Plans Chambre Froide - GEOME
Nota : Voir Plans Clôt/Esp Vert/Amen - SIGMA INGENIERIE
Nota : Voir Dossier Sécurité - ES2
Nota : Voir Cahier des charges SSI - ES2
Nota : Voir Note Environnementale - INGENC
Nota : Voir Rapport d'étude de sols - ANTEA
Nota : Voir Rapport Initial de Contrôle Technique - VERITAS
Nota : Voir Plan Général de Coordination - SOCOTEC
Nota : Voir Charte Chantier Vert - INGENC
TRAVAUX PRELIMINAIRES
Nota : Les quantités indiquées sont données à titre indicatif. L'entreprise est tenue de les vérifier et de les modifier le cas échéant afin de les adapter à leur propre quantité. En tout état de cause, les dociuments retournés par eux sont considérés comme les leurs et donc sous leur entière responsabilité.
5.2 | DESCRIPTION DES TRAVAUX COURANT FORT
5.201 | Installations primaires de distribution
| Installation de chantier | ENS | 1
| Mise à la terre | ENS | 1
| Liaison équipotentielles | ENS | 1
| Coupe-Feu | ENS | 1
5.202 | Distribution basse tension
TD divisionnaire du batiment concerné
| TG-V Batiment V | ENS | 1
5.203 | Cheminement
Chemins de câbles CFO
| 100*50 | ML | 30
Chemins de câbles CFA
| 50*50 | ML | 10
| Moulure pour poste de travail | ML | 6
5.204 | Canalisations principales
Liaison depuis TGBT
| TG-V Batiment V en cable U1000AR2V 4x35mm2 + 4x1,5mm2 U1000R2V | ENS | 1
5.205 | Canalisations secondaires
Canalisations diverses
| Liaisons éclairages (au point lumineux) | U | 28
| Liaisons prises de courant (par groupe de 8 PC) | U | 0.75
Depuis le Tableau concerné
| Alim Volet roulant en câble U1000R2V 3G1,5 | U | 1
| Alim Climatisation split en câble U1000R2V 3G2,5 | U | 2
5.206 | Appareillage
Zones « Nobles »
| Interrupteur Va et vient ou SA | U | 3
| Prise de courant simple | U | 2
Poste de travail
| Poste de travail B3 (3PC Normal+2 résa RJ) | U | 2
Zone « techniques » et exterieur
| Interrupteur SA ou VV IP55 | U | 6
5.207 | Lustrerie
| Réglette étanche LED 24W | U | 2
| Réglette étanche LED 39W | U | 18
| Dalle LED 60x60 Saillie | U | 3
| Hublot Etanche Extérieur LED 15W | U | 2
| Hublot Etanche Extérieur LED 9W | U | 3
5.209 | Éclairage De Securite
| BAES d'évacuation en applique y compris cablage | ENS | 3
| BAES d'évacuation étanche en applique y compris cablage | ENS | 2
DESCRIPTION DES TRAVAUX COURANT FORT
5.3 | DESCRIPTION DES TRAVAUX COURANTS FAIBLES
5.301 | Adduction Principale Du Batiment
Liaison en fibre optique entre le coffret VDI du bâtiment et la baie serveur du bâtiment C
| Liaison Fibre 6FO entre batiment C et le batiment V | ENS | 1
| Raccordement Fibre optique | ENS | 1
5.302 | Architecture Vdi
| Coffret VDI de répartition | U | 1
| Bandeau De Brassage Cat6 19 Pouces y compris les noyaux | ENS | 1
| Bandeau Passe Câble Avant T6 19 Pouces | ENS | 1
| Plateau Équipement 19 Pouces | ENS | 1
| Bandeau De 6 Prises 2P+T | ENS | 1
| Prise RJ45 | U | 5
| Liaison câble réseau catégorie 6A F/UTP | U | 5
Liaison de brassage préconnectorisée F/UTP
| Cordons Cat6 1ml | U | 5
| Onduleur 800VA rackable | U | 1
5.303 | Alarme Incendie
| Centrale d'alarme Type 4 | ENS | 1
| Déclencheur Manuel conventionnel compatible centrale type 4 | U | 3
| Sirène d'alarme 90dB | U | 2
| Flash Lumineux | U | 1
| Essai et mise en service centrale d'alarme type 4 | ENS | 1
5.305 | Sonnerie de Cours / Alarme PPMS
| Projecteur de son extérieur 110dB - IP - simple | U | 1
DESCRIPTION DES TRAVAUX COURANTS FAIBLES
5.5 | DESCRIPTION DES TRAVAUX SECURITE
5.501 | Extincteur CO2 - 2kg + consignes | U | 1
5.503 | Extincteur EPA (eau + additif 6L) | U | 1
5.506 | Extincteur à poudre 6kg (ABC) | U | 2
5.508 | Consigne générale incendie/sécurité | U | 3
5.509 | Consigne atelier | U | 1
5.517 | Trousse 1er secours | U | 1
DESCRIPTION DES TRAVAUX SECURITE
MONTANT TOTAL DES TRAVAUX
L'entreprise (Date et signature) :