## DPGF
DPGF MARCHE CONTROLES REGLEMENTAIRES RIVE DROITE HOPITAUX PARIS SORBONNES UNIVERSITE
N° Domaines techniques | Type contrôle règlementaire | Fréquence des vérifications (à renseigner par le candidat) | SITE HOSPITALIER | NB Heures/an (cf tableau ad hoc) | Cout unitaire horaire HT (à renseigner par le candidat) | Cout total HT | TOTAL HT pour 4 ans
1.1 | Vérification des installations électriques |  | SAINT ANTOINE
TENON
TROUSSEAU
LA ROCHE GUYON
ROTHSCHILD
1.2 | Vérification des installations de protection contre la foudre |  | SAINT ANTOINE
TENON
TROUSSEAU
LA ROCHE GUYON
ROTHSCHILD
1.3 | Vérification appareils de levage |  | SAINT ANTOINE
TENON
TROUSSEAU
LA ROCHE GUYON
ROTHSCHILD
1.4 | Vérification des machines |  | SAINT ANTOINE
TENON
TROUSSEAU
LA ROCHE GUYON
ROTHSCHILD
1.5 | Vérification des systèmes de sécurité incendie et de désenfumage |  | SAINT ANTOINE
TENON
TROUSSEAU
LA ROCHE GUYON
ROTHSCHILD
1.6 | Vérification des appareils à pression de gaz |  | SAINT ANTOINE
TENON
TROUSSEAU
LA ROCHE GUYON
ROTHSCHILD
1.7 | Vérification des rayonnements ionisants | 1 an ou 3 ans | SAINT ANTOINE
|  | 1 an ou 3 ans | TENON
|  | 1 an ou 3 ans | TROUSSEAU
LA ROCHE GUYON
ROTHSCHILD
1.8 | Vérification de l’efficacité énergétique |  | SAINT ANTOINE
TENON
TROUSSEAU
LA ROCHE GUYON
ROTHSCHILD
1.9 | Vérification des installations frigorifiques |  | SAINT ANTOINE
TENON
TROUSSEAU
LA ROCHE GUYON
ROTHSCHILD
1.10 | Vérification ventilation médecine nucléaire |  | SAINT ANTOINE
TENON
TROUSSEAU
LA ROCHE GUYON
ROTHSCHILD
1.11 | Vérification des ascenseurs et monte-charges |  | SAINT ANTOINE
TENON
TROUSSEAU
LA ROCHE GUYON
ROTHSCHILD
1.12 | Vérification des portes et portails |  | SAINT ANTOINE
TENON
TROUSSEAU
LA ROCHE GUYON
ROTHSCHILD
1.13 | Vérification des fluides médicaux |  | SAINT ANTOINE
TENON
TROUSSEAU
LA ROCHE GUYON
ROTHSCHILD
1.14 | Vérification des protections des travailleurs |  | SAINT ANTOINE
TENON
TROUSSEAU
LA ROCHE GUYON
ROTHSCHILD
1.15 | Vérification des aires de jeux |  | SAINT ANTOINE
TENON
TROUSSEAU
LA ROCHE GUYON
ROTHSCHILD
Total |  |  | SAINT ANTOINE
TENON
TROUSSEAU
LA ROCHE GUYON
ROTHSCHILD
Total
Date et signature électronique obligatoire

## 1.1 Elec
Lot 1.1 Vérification des installations électriques
Code établissement | 049 | 072 | 073 | 087 | 088
| LA ROCHE-GUYON | ROTHSCHILD | SAINT-ANTOINE | TENON | ARMAND TROUSSEAU
Mesures de conductivité au sol | 0 | 0 | 12 | 16 | 9
Appareil d'éclairage | 602 | 577 | 15000 | 15000 | 10370
Appareil d'éclairage de sécurité Autonome | 122 | 300 | 870 | 2882 | 1170
Appareil d'éclairage de sécurité Permanent |  |  | 480
Chargeur batteries éclairage de sécurité | 0 | 0 | 8 |  | 0
Groupe électrogène | 1 | 2 | 6 | 5 | 5
Onduleurs | 1 | 2 | 7 | 21 | 7
Prises de courant | 1500 | 8000 | 15000 | 15000 | 14300
Transformateur de la classe BT / BT | 2 | 0 | 21 | 6 | 17
Transformateur de la classe HTA/BT | 1 | 2 | 12 | 13 | 10
Tableau terminal TGBT | 1 | 4 | 11 | 7 | 6
Armoire général AGBT | 0 | 0 | 10 |  | 8
Contrôleur permanents d'isolement | 1 | 0 | 12 | 16 | 16
Cellule HT | 3 | 8 | 42 | 40 | 37
Armoire divisionnaire | 13 | 183 | 756 | 631 | 120
Armoire technique d'équipement | 2 | 20 | 140 | 126 | 125
Prise de terre | 3 | 5 | 25 | 23 | 10
Paratonnerre | 2 | 1 | 4 | 23 | 6
Total nombre d'heures par site (à remplir par le candidat) | 0 | 0 | 0 | 0 | 0
Date signature et cachet de l'entreprise
Date signature et cachet de l'entreprise
Note on E3: unitaire ou ensemble de systèmes
Note on F3: unitaire ou ensemble de système

## 1.2 Foudre
Lot 1.2 installations de protection contre la foudre
Code établissement | 049 | 072 | 073 | 087 | 088
| LA ROCHE-GUYON | ROTHSCHILD | SAINT-ANTOINE | TENON | ARMAND TROUSSEAU
Paratonnerre | 2 | 1 | 8 | 26 | 6
Total nombre d'heures par site (à remplir par le candidat) | 0 | 0 | 0 | 0 | 0
049 LA ROCHE-GUYON | Bâtiments | NB de parafoudre | descente terre
| BLAZY ADMINISTRATION | 1 | 1
| LA ROCHEFOUCAULT | 1 | 1
072 ROTHSCHILD | Bâtiments | NB de parafoudre | descente terre
| SANTERRE | 1 | 1
073 SAINT-ANTOINE | Bâtiments | NB de parafoudre | Paratonnerre | descente terre | Compteur
| J-Caroli | 2 | 1 | 2 | 1
| A.Lemiere | 2 | 1 | 2 | 1
| M.Mayer | 2 | 1 | 2 | 1
| R.André | 4 | 1 | 2 | 1
087 TENON | Bâtiments | NB de parafoudre | descente terre
| ACHARD | 1 | 1
| RECHERCHE | 1 | 1
| LE LORIER | 2 | 2
| GALIEN | 3 | 2
| GREGOIRE | 3 | 2
| SALMON | 2 | 2
| GARDIE | 2 | 1
| MORIN | 3 | 2
| LAVOISIER | 1 | 1
| BABINSKI | 3 | 2
| GABRIEL | 1 | 1
| MEYNIEL | 1 | 2
| CHAPELLE | 1 | 1
088 ARMAND TROUSSEAU | Bâtiments | NB de parafoudre | descente terre
| CHIGOT | 1 | 1
| LACAZE | 1 | 1
| LEMARIEY | 1 | 1
| BRISSAUD | 1 | 1
| PARROT-ROUSSEL | 1 | 1
| LESNE | 1 | 1
Date signature et cachet de l'entreprise
Note on E3: unitaire ou ensemble de systèmes
Note on F3: unitaire ou ensemble de système

## 1.3 Appareil de levage
Lot 1.3 appareils de levage
Code établissement | 049 | 072 | 073 | 087 | 088
| LA ROCHE-GUYON | ROTHSCHILD | SAINT-ANTOINE | TENON | ARMAND TROUSSEAU
Transpalette | 0 | 0 | 9 | 12 | 4
Gerbeur | 0 | 0 | 8 | 5 | 1
Chariot élévateur | 0 | 1 | 0 | 0 | 0
Tracteur | 0 | 0 | 4 | 7 | 0
Tire-chariot
Nacelle | 0 | 0 | 1 | 1 | 0
Palans | 0 | 0 | 3 | 2 | 0
Total | 0 | 1 | 25 | 27 | 5
Total nombre d'heures par site (à remplir par le candidat) | 0 | 0 | 0 | 0 | 0
049 LA ROCHE-GUYON | N° inventaire | N° Local | Marques | localisation | Type | N° de serie
Chariot élévateur
| 0 | 0 | 0 | 0 | 0 | 0
072 ROTHSCHILD | N° inventaire | N° Local | Marques | localisation | Type | N° de serie
Tranpalette
|  |  | MAXIMIN | Magasin hotelier | transpalette électrique | 427191421
073 SAINT-ANTOINE | N° inventaire | N° Local | Marques | localisation | Type | N° de serie
Transpalette
| SAT_17TRAN01 | SAT-01-016-00-R01-117_272 | STILL SAXBY | Sce Technique | TRANSPALETTE EGU 18 | 710117033843
| SAT_08TRAN02 | SAT-01-008-00-RDC-289_208 | STILL SAXBY | Magasin hôtelier | TRANSPALETTE EGU 18 | 710117028534
| SAT_28TRAN03 | SAT-01-028-00-RDC-177_079 | JUNGHEINRICH | Magasin Medical | TRANSPALETTE EJE 116 | 90205879
| SAT_28TRAN04 | SAT-01-028-00-RDC-177_079 | JUNGHEINRICH | Magasin Medical | TRANSPALETTE EJE 116 | 90205878
| SAT_16TRAN05 | SAT-01-008-00-RDC-289_208 | STILL SAXBY | Magasin hôtelier | TRANSPALETTE EXU 18 AC | 710151303100
SAT_ 05TRAN06
| SAT_01TRAN07 | SAT-01-001-04-S01-179_153 | TOYOTA | Pharmacie | TRANSPALETTE LWE130 | 6933744
| SAT_08TRAN08 | SAT-01-008-00-RDC-289_208 | TOYOTA BT TYRO | Magasin hôtelier | TRANSPALETTE LHE 130 | 220501967
| SAT_02TRAN09 | SAT-01-002-00-S01-265_224 | TOYOTA BT TYRO | Biologie | TRANSPALETTE LHE 130 | 230800345
Gerbeur
| SAT_ 08GERB01 | SAT-01-008-00-RDC-289_208 | STILL SAXBY | Magasin hôtelier | GERBEUR EXU 18 | W40161H00668
| SAT_ 17GERB02 | SAT-01-016-00-R01-117_272 | FENWICK | Service technique | GERBEUR L12 | 711172Z01107
| SAT_ 28GERB03 | SAT-01-028-00-RDC-177_079 | JUNGHEINRICH | Magasin Medical | GERBEUR EJC 110 | 90205876
| SAT_ 01GERB04 | SAT-01-001-04-S01-179_153 | FENWICK | Pharmacie | GERBEUR L14 | W4X372N02717
| SAT_01GERB05 | SAT-01-001-04-S01-179_153 | FENWICK | Pharmacie | GERBEUR L12 | F21172D00139
| SAT_ 28GERB06 | SAT-01-028-00-RDC-177_079 | STILL SAXBY | Magasin medical | GERBEUR EVX 10 | F20271J00095
| SAT_ 08GERB07 | SAT-01-008-00-RDC-289_208 | STILL SAXBY | Magasin hôtelier | GERBEUR EVX 12 | F20272L00791
| SAT_05GERB08 | SAT-01-008-00-RDC-289_208 | FENWICK | Cuisine | GERBEUR T 16L | W41152J11504
Tracteur
| SAT_17TRAC01 | SAT-01-016-00-R01-117_272 | STILL | Sce Technique | TRACTEUR R06 | 280126601054
| SAT_08TRAC02 | SAT-01-008-00-RDC-289_208 | STILL | Magasin hôtelier | TRACTEUR R06 | 280126400673
| SAT_17TRAC03 | SAT-01-016-00-R01-117_272 | ISEKI | Sce Tech / Jardin | TRACTEUR TM 3185 F3 | ISKI3185KLJ200767
| SAT_17TRAC04 | SAT-01-016-00-R01-117_272 | Gianni Ferrari | Jardin | TRACTEUR TONDEUSE GTR200/SR | 1311007RG
Nacelle
| SAT_17NAC01 | SAT-01-016-00-R01-117_272 | Grove Manlift | Service technique | NACELLE Toucan Junior 6 | 6209
palans
| SAT_17PAL02 | SAT-01-016-00-R01-117_272 | Tractel | Atelier Mecanique | PALAN MANUEL Tralift 1t | JD27229
| SAT_17PAL03 | SAT-01-016-00-R01-117_272 | YALE | Atelier Mecanique | PALAN MANUEL VS 3 | S24092464X
| SAT_17PONTROUL01 | SAT-01-016-00-R01-117_272 | Electrolev | Chaufferie Principale | PALAN ELCTRIQUE GSM 2 | S0295010
087 TENON | ENGINS | MARQUE | Type | N° de serie | Date de mise en service | Service
Transpalette
| Transpalettes | MIC | A250S | 56A80201824 | 1998 | Transport Interne
| Transpalettes | LOC | E16 | 165081NZ |  | Magasin pansements
| Transpalettes | TOYOTA | LWE160 | 6454506 | 2016-06-01 | Magasin pansements
| Transpalettes | MIC A 18 |  |  |  | Magasin Hôtelier
| Transpalettes | TOYOTA | LHT100 | TY1911552SPP | 43191 | Magasin Hôtelier
| Transpalettes | LOC | E16 | 165082NZ |  | Restauration
| Transpalettes | STILL | EGU-16 | 710116002462 |  | Restauration
| Transpalettes | BT Products |  | inv. 600886 |  | Pharmacie dpt Médicaments
| Transpalettes | FENWICK | T16 | W4X360W04549 | 2008 | Pharmacie dpt Médicaments
| Transpalettes | TRANSP101 | WN16 | LL-01877363 | 2014-01-01 | Hemodialyse
| Transpalettes | TOYOTA | LWE140 | 6407432 | 2016 | Hemodialyse
| Transpalettes | JUNGHEINRICH | EJE116 | 90228353 | 2006 | UDM
Gerbeur
| Gerbeur | EJC 12 |  | VJ04036523 |  | Magasin pansements
| Gerbeur | NEO PACK EUROPE | ES1010MM | S2219167 |  | Restauration
| Gerbeur | EP | EF10 | S2219166 |  | Magasin Hôtelier
| Gerbeur | JUNGHEINRICH | EJC14 | 90127427 | 2004 | UDM
| Gerbeur | TOYOTA | SVEOBOL | 6701617 | 2020 | DIALYSE
Tracteur
| Tracteur | STILL | SAXBY | 28018600091 | 2015-06-01 | Magasin pansements
| Tracteur | FENWICK | P6OZ | G1X126N00865 | 2002 | Transport Interne
| Tracteur | FENWICK | P6OZ | G1X126N00778 - 9743 | 2013 | Cuisine
| Tracteur | STLL & SAXBY | R06 06 - EGU-16 | 6064774 - 710116002462 | 1996 | Cuisine
| Tracteur | FENWICK | P60 | W41191H00384 | 42826 | Transport Interne
| Tracteur | STILL | EFZ606 | 6064855 | 34486 | Transport Interne
| Tracteur | ISEKI | TM3187 | 001092 | 2025 | Technique Jardin
Tire-chariot
| Tire chariots | ZALLYS | MA | 12627 | 2012 | Magasin pansements
| Tire chariots | ZALLYS | M12 | 15071 | 2015 | Magasin Hôtelier
| Tire chariots | ZALLYS | M4 | 121154 | 2012 | Magasin Hôtelier
| Tire chariots | ZALLYS | M12 | 15056 | 2015 | Magasin Hôtelier
Chariot élévateur
| Nacelle | GENIE | GR-20 | GR14-29087 |  | Technique
Palans
| PALAN | PALAN manuel |  | atelier réparation des lits |  | Technique
| PALAN | PALAN electrique |  | chaufferie principale CPCU |  | Technique
088 ARMAND TROUSSEAU | N° inventaire | N° Local | Marques | localisation | Type | N° de serie
Transpalette
| Transpalettes |  | STILL | Magasin alimentaire | transpalette électrique | EML207
| Transpalettes |  | Toyota | Magasin hotelier | LHE130 | 210200240
| Transpalettes |  | Toyota | Magasin hotelier | LHE130 | 210200889
| Transpalettes |  | Toyota | Magasin hotelier | LHE130
Gerbeur
| Gerbeur |  | STILL | Magasin alimentaire | EXV12 | F20272X00896
Date signature et cachet de l'entreprise
Note on E3: unitaire ou ensemble de systèmes
Note on F3: unitaire ou ensemble de système

## 1.4 Machines
Lot 1.4 Machines
Code établissement | 049 | 072 | 073 | 087 | 088
| LA ROCHE-GUYON | ROTHSCHILD | SAINT-ANTOINE | TENON | ARMAND TROUSSEAU
Motobineuse | 1 |  | 1 | 1 | 1
Souffleur | 1 | 1 | 1 | 1 | 1
Tondeuse | 1 | 3 | 3 | 3 | 4
Tondeuse autoporte | 1 |  |  |  | 1
Tronçonneuse | 1 |  | 1 |  | 1
Taille Haie | 1 | 1 | 1 | 1 | 2
Debroussailleuse |  |  |  | 2 | 1
Tracteur | 1 |  | 1 | 1
Moto brouette |  | 1 |  |  | 1
Scarificateur | 1 | 1
Elagueuse | 1
Broyeur de végétaux | 1 |  | 1
Tracteur |  | 1 | 2 | 13 | 6
Rotofil | 1 | 3 |  |  | 1
| 11 | 11 | 11 | 22 | 27
Total nombre d'heures par site (à remplir par le candidat) | 0 | 0 | 0 | 0 | 0
049 LA ROCHE-GUYON | N° inventaire | N° Local | Marques | localisation | Type | N° de série
Tracteurs
| TAILLEHAIE |  | STIHL | ATELIER JARDIN |  | 227267493
| SOUFFLEUR THERMIQUE |  | STIHL | ATELIER JARDIN |  | ES255ES
| BR0YEUR A FEUILLES |  | FBC | ATELIER JARDIN |  | 20EZ023
| SCARIFICATEUR |  | STAUB | ATELIER JARDIN |  | 15100640
| TRACTEUR TONDEUSE CONDUCTEUR PORTE |  | SNAPPER | GARAGE JARDIN |  | 2016733336
| TRACTEUR AGRICOLE |  | ISEKI | GARAGE JARDIN |  | 01788
| TRONCONNEUSE THERMIQUE |  | ECHO | ATELIER JARDIN |  | 036622
| MOTOCULTEUR |  | HONDA | GARAGE JARDIN |  | 2060164
| SOUFFLEUR THERMIQUE |  | ECHO | GARAGE JARDIN |  | ?
| TONDEUSE THERMIQUE |  | HONDA | GARAGE JARDIN |  | 2542068
| ROTOFIL |  |  |  |  | 01788
072 ROTHSCHILD | N° inventaire | N° Local | Marques | localisation | Type | N° de série
Tracteurs
| ROTOFIL |  | STILL | ATELIER DEAUVILLAISE
| TAILLEHAIE |  | STHIL | ATELIER DEAUVILLAISE
| SCARIFICATEUR |  | STHIL | ATELIER DEAUVILLAISE
| ROTOFIL |  | BLUE BIRD | ATELIER DEAUVILLAISE
| SOUFFLEUR |  | STHIL | ATELIER DEAUVILLAISE
| MOTOBROUETTE |  | HERCULE | ATELIER DEAUVILLAISE
| ROTOFIL |  | STHIL | ATELIER DEAUVILLAISE
| TONDEUSE |  | HONDA | ATELIER DEAUVILLAISE
| TONDEUSE |  | KUBOTA | ATELIER DEAUVILLAISE
| MOTOCULTEUR |  | BOLDONI | ATELIER DEAUVILLAISE
| TONDEUSE THERMIQUE |  | WOLF | ATELIER DEAUVILLAISE
073 SAINT-ANTOINE | N° inventaire | N° Local | Marques | localisation | Type | N° de série
Tracteurs
| 100236693 | 101373 | STILL | Salubrité | R06-06 | 280126601054
| 100244524 | 114166 | STILL |  | R06-06 | 280126810320
| 100246505 | 116235 | STILL | Lingerie | R06-06 | 6060969
| 100246506 | 116236 | STILL | Pool | R06-06 | 6062583
| 100246507 | 116237 | STILL |  | R06-06 | 6063925
| 100246508 | 116238 | STILL |  | R06-06 | 6064441
| 100246509 | 116239 | STILL | Pool | R06-06 | 6065066
| 100246510 | 116240 | STILL |  | R06-06 | 280606005160
| 100246511 | 116241 | STILL |  | R06-06 | 280607000180
| 100246512 | 116242 | STILL |  | R06-06 | 280126800023
| 100246513 | 116243 | STILL |  | R06-06 | 280126800024
| 100246514 | 116244 | STILL |  | R06-06 | 280126400672
| 100246515 | 116245 | STILL |  | R06-06 | 280126400673
| 100246516 | 116246 | STILL |  | R06-06 | 280126700135
| 100246517 | 116247 | STILL |  | R06-06 | 280126800024
| 100246902 | 77332 | STILL | Salubrité | R06-06 | 280126600064
| 100247852 | EML-1035.SAT | STILL SAXBY
| 100247853 | EML-1037.SAT | STILL SAXBY
| 100247854 | EML-1038.SAT | STILL SAXBY
| 100247855 | EML-1040.SAT | STILL SAXBY
| 100247856 | EML-1042.SAT | STILL SAXBY
| 100247857 | EML-1044.SAT | STILL SAXBY
| 100247858 | EML-1045.SAT | STILL SAXBY
| 100247859 | EML-1046.SAT | STILL SAXBY
| 100247860 | EML-1048.SAT | STILL SAXBY
| 100247861 | EML-1049.SAT | STILL SAXBY
| 100247862 | EML-1051.SAT | STILL SAXBY
| 100247863 | EML-1053.SAT | STILL SAXBY
| 100247864 | EML-1054.SAT | STILL SAXBY
| 100247865 | EML-1056.SAT | STILL SAXBY
| 100247866 | EML-1058.SAT | STILL SAXBY
| 100247867 | EML-1059.SAT | STILL SAXBY
087 TENON | N° inventaire | N° Local | Marques | localisation | Type | N° de série
Tracteurs
| 100408258 | 3133-EML.TNN | STILL - STILL - STILL |  |  | 0
| 100408259 | 3134-EML.TNN | FENWICK |  |  | 0
| 100408260 | 3135-EML.TNN | STILL - STILL - STILL |  |  | 0
| 100408261 | 3136-EML.TNN | STILL - STILL - STILL |  |  | 0
| 100408262 | 3138-EML.TNN | STILL |  |  | 0
| 100408263 | 3139-EML.TNN | STILL |  |  | 0
| 100409056 | EML-5128.TNN | FENWICK |  |  | 0
| 100492410 | 1892 | AZUR |  | TTE 40 | 0
| 100493119 | 500613 | STILL |  | EFZ 6/0606 | 0
| 100493120 | 500614 | STILL |  | EFZ R06 | 0
| 100493121 | 500615 | STILL |  | EFZ R06 | 0
| 100493824 | 502282 | STILL |  | R 06-06 | 0
| 100494023 | 502656 | STILL SAXBY |  | R06-06 | 0
088 ARMAND TROUSSEAU | N° inventaire | N° Local | Marques | localisation | Type | N° de série
Tracteurs
| 100398720 | EML-194.TRS | LANSING
| 100398721 | EML-196.TRS | LANSING
| 100398724 | EML-199.TRS | LANSING
| 100398726 | EML-201.TRS | STILL SAXBY
| 100398731 | EML-206.TRS | STILL SAXBY
| 100398736 | EML-2629.TRS | LANSING
| 100398737 | EML-2630.TRS | LANSING
| 100398738 | EML-2631.TRS
| ASPIRATEUR A FEUILLES |  | BILLY GOAT |  |  | KD5055SPO
| TRONCONNEUSE THERMIQUE |  | STHIL |  |  | TS6161
| TRACTEUR AGRICOLE |  | KUBOTA |  |  | 370101BI70731
| DEBROUSSAILLEUSE THERMIQUE |  | STIHL |  |  | /L633330790
| TONDEUSE THERMIQUE |  | WOLF |  |  | ?
| TAILLE HAIE ELECTRIQUE |  | STHIL |  |  | 52232329 002
| TRACTEUR AUTOPORTE |  | STHIL |  |  | W40608F00393
| DEBROUSSAILLEUSE THERMIQUE |  | STHIL |  |  | 13815233
| MOTOCULTEUR |  | GOLDONI LOMBARDINI |  |  | 7833832
| TONDEUSE THERMIQUE |  | ETESIA |  |  | 14088
| TRACTEUR CONDUCTEUR PORTE |  | OM PIMESPO |  |  | 1602005RG
| TRACTEUR CONDUCTEUR PORTE |  | OM PIMESPO |  |  | G1X126500515
| TRACTEUR CONDUCTEUR PORTE |  | OM PIMESPO |  |  | G1X126S000513
| TRACTEUR CONDUCTEUR PORTE |  | STILL |  |  | 280607000324
| SOUFFLEUR THERMIQUE |  | STIHL |  |  | 271113443
| SOUFFLEUR THERMIQUE |  | ECHO |  |  | 001920PB46LN
| TONDEUSE THERMIQUE |  | HONDA |  |  | MZBU8382027
| TAILLE HAIE THERMIQUE |  | ECHO |  |  | 001997
| TRACTEUR TONDEUSE CONDUCTEUR PORTE |  | GIANNI FERRARI |  |  | G1X126P01099
Date signature et cachet de l'entreprise
Note on E3: unitaire ou ensemble de systèmes
Note on F3: unitaire ou ensemble de système

## 1.5 Securité incendie
1.5 Sécurité incendie
Code établissement | 049 | 072 | 073 | 087 | 088
| LA ROCHE-GUYON | ROTHSCHILD | SAINT-ANTOINE | TENON | ARMAND TROUSSEAU
Alerte
- SDI | 1 | RTH: 3 SDI / tableau repetiteur 11 | 22 | 10 PCSI + 5 déportées | 21
- CMSI | 1 | 3 CMSI, | 16 | 8 PCSI+2 déportées | 10
- Detecteurs et DM | 187 | DAI:1682; DM: 108 | DAI: 5725 ; DM: 261 | 5853 | 4200
- Moteurs | 0 | 57 | 105 | 118 | 65
- Potentiel calorifique IGH |  |  | 40 028 m2
Total nombre d'heures par site (à remplir par le candidat) | 0 | 0 | 0 | 0 | 0
Date signature et cachet de l'entreprise
Date signature et cachet de l'entreprise
Note on E3: unitaire ou ensemble de systèmes
Note on F3: unitaire ou ensemble de système

## 1.6 Appareil à pression de gaz
1.6 Appareil à pression de gaz
Code établissement | 049 | 072 | 073 | 087 | 088
| LA ROCHE-GUYON | ROTHSCHILD | SAINT-ANTOINE | TENON | ARMAND TROUSSEAU
Autoclave |  | 2 | 10 | 6
Maintien de pression |  | 1 |  |  | 14
Lanceurs de groupe | 1 |  | 8 |  | 8
Cuve air |  |  | 2
Echangeurs |  | 3 | 3 | 3 | 3
Chambre CPCU |  |  |  |  | 1
Total nombre d'heures par site (à remplir par le candidat) | 0 | 0 | 0 | 0 | 0
049 LA ROCHE-GUYON | N° inventaire | N° Local | Marques | localisation | Type | N° de serie | Volume
Lanceur groupe électrogène
| 1 | Groupe électrogène | 0 | 0 | 0 | 0
072 ROTHSCHILD | N° inventaire | N° Local | Marques | localisation | Type | N° de serie | Volume
Autoclaves
| 100613993 |  | GETINGE | zone cargement sterilisation | HC 6610 | 2100967801002
| 100614022 |  | GETINGE | zone cargement sterilisation | HC 6610 | 2100967801001
Maintien de pression
|  |  | wilo | local eau
Echangeurs
| 000000000 |  | BEALZ
| 000000000 |  | BEALZ
| 000000000 |  | BEALZ
073 SAINT-ANTOINE | N° inventaire | N° Local | Marques | localisation | Type | N° de serie | Volume
Autoclaves
| 100479789 | 12306 | MEMMERT |  | W 350 | L4930314
| 100481917 | 2571 | BREUXBOARD & CIE |  |  | 0
| 000000000 | Autoclave N°1 | Matachana | Sterilisation | S1008E2 | 39550
| 000000000 | Autoclave N°2 | Matachana S1008E2 | Sterilisation | S1008E2 | 39419
| 000000000 | Autoclave N°3 | Matachana | Sterilisation | S1012E2 | 39552
| 000000000 | Autoclave N°4 | Matachana S1012E2 | Sterilisation | S1012E2 | 400021
| 000000000 | Autoclave N°5 | Matachana S1012E2 | Sterilisation | S1012E2 | 400036
| 000000000 | Autoclave N°6 | Matachana S1012E2 | Sterilisation | S1012E2 | 39526
| 000000000 | Générat vap sans débit | Getinge smi | L3 | HS/HC5510 | 0011223168-010-01
| 000000000 | Générat vap sans débit | Getinge smi | Bacterio |  | 13383 | 120 litres
Lanceurs de groupe
|  | SAT-01-022-00-S01-190_272 | GALI | Groupes Electrogene | Bouteille d'air démarrage | 123222 | 150 litres
|  | SAT-01-022-00-S01-190_272 | GALI | Groupes Electrogene | Bouteille d'air démarrage | 123223 | 150 litres
|  | SAT-01-022-00-S01-190_272 | GALI | Groupes Electrogene | Bouteille d'air démarrage | 123435 | 200 litres
|  | SAT-01-022-00-S01-190_272 | GALI | Groupes Electrogene | Bouteille d'air démarrage | 123436 | 200 litres
|  | SAT-01-022-00-S01-190_272 | GALI | Groupes Electrogene | Bouteille d'air démarrage | 109966 | 150 litres
|  | SAT-01-022-00-S01-190_272 | GALI | Groupes Electrogene | Bouteille d'air démarrage | 109969 | 150 litres
|  | SAT-01-022-00-S01-190_272 | GALI | Groupes Electrogene | Bouteille d'air démarrage | 109967 | 150 litres
|  | SAT-01-022-00-S01-190_272 | GALI | Groupes Electrogene | Bouteille d'air démarrage | 109968 | 150 litres
Cuve Air Industriel
|  |  | CSC Italia | Production Air Indus | S100012 | B 2214 | 1000 litres
|  |  | CSC Italia | Production Air Indus | S100012 | B 2192 | 1000 litres
Echangeurs
| SAT_17ECH01 | SKID N1 | SPIRAX SARCO | MASSON 17 | 6 MW JAD 24,480 MF,PRO,CS | 15N140000498001 | 155 LITRES
| SAT_17ECH02 | SKID N2 | SPIRAX SARCO | MASSON 17 | 6 MW JAD 24,480 MF,PRO,CS | 15N140000498001 | 155 LITRES
| SAT_17ECH03 | SKID N3 | SPIRAX SARCO | MASSON 17 | 6 MW JAD 24,480 MF,PRO,CS | 15N140000498001 | 155 LITRES
087 TENON | N° inventaire | N° Local | Marques | localisation | Type | N° de serie
Autoclaves
| 100393193 | TNN-01-008-00-068_214 | MATACHANA | 1er ss MEYNIEL Stérilisation | S1008LE2 | E23918 - N°1 | 580 litres | Le contrôle des autoclaves de stérilisation est à réaliser en 4 fois (1 autoclave par jour) pour garantir le maintient de l'activité.
| 100393194 | TNN-01-008-00-068_214 | MATACHANA | 1er ss MEYNIEL Stérilisation | S1008LE2 | E23283 - N°2 | 580 litres
| 100398857 | TNN-01-008-00-068_214 | MATACHANA | 1er ss MEYNIEL Stérilisation | S1008LE2 | E23356 - N°4 | 580 litres
| 100393195 | TNN-01-008-00-068_214 | MATACHANA | 1er ss MEYNIEL Stérilisation | S1008LE2 | E23404 - N°3 | 580 litres
| 100396592 | TNN-01-008-00-068_214 | WOLF | 1er ss MEYNIEL | SANOCLAV LAS 201 | 900390
Echangeurs
| N°1 | TNN-01-022-S01 | Baelz | Sous Station principale CPCU | Echangeur vapeur Baelz | 376964/01/1 | 192 litres | P : 6,8 bar
| N°2 | TNN-01-022-S01 | Baelz | Sous Station principale CPCU | Echangeur vapeur Baelz | 376964/01/2 | 192 litres | P : 6,8 bar
| N°3 | TNN-01-022-S01 | Baelz | Sous Station principale CPCU | Echangeur vapeur Baelz | 376964/01/3 | 192 litres | P : 6,8 bar
088 ARMAND TROUSSEAU | N° inventaire | N° Local | Marques | localisation | Type | N° de serie
Maintien de pression
| 100398600 | EFC-1632.TRS | SIEMENS |  |  | 4077287/115/80231
| 100398601 | EFC-1633.TRS | SALMSON |  |  | 4077287/115/80230
| 100398602 | EFC-1634.TRS | SALMSON |  |  | 4077287/115/79673
| 100398603 | EFC-1637.TRS | SALMSON |  |  | 1132884
| 100398636 | EFC-3655.TRS | SALMSON |  |  | 077/03543/4000421704
| 100398648 | EFC-3887.TRS | SALMSON |  |  | 077/03543
| 100398649 | EFC-3888.TRS | SALMSON |  |  | 40171
| 100398650 | EFC-3889.TRS | SALMSON |  |  | 40170
| 100398651 | EFC-3893.TRS | SALMSON |  |  | 40172
| 100398652 | EFC-3894.TRS | SALMSON |  |  | 4000325612 - 115/64989
| 100398653 | EFC-3895.TRS | SALMSON |  |  | 80231
| 100398654 | EFC-3896.TRS | SALMSON |  |  | 80230
| 100398655 | EFC-3897.TRS | SALMSON |  |  | 79673
| 100398656 | EFC-3899.TRS | SALMSON |  |  | 015/13154
Lanceurs
| 100543307 | ELEC-32.TRS |  | local groupe électrogène
| 100398677 | ELEC-36.TRS |  | local groupe électrogène
| 100543309 | ELEC-34.TRS |  | local groupe électrogène
| 100398679 | ELEC-38.TRS |  | local groupe électrogène
| 100543308 | ELEC-33.TRS |  | local groupe électrogène
| 100398678 | ELEC-37.TRS |  | local groupe électrogène
| 100543310 | ELEC-35.TRS |  | local groupe électrogène
| 100398680 | ELEC-39.TRS |  | local groupe électrogène
Chambre CPCU
| 100400736 | VAP-3675.TRS |  | Chambre CPCU
Echangeurs
| 100399814 | PRVE-1604.TRS | COLLARD & TROLART |  | 21.05.2006
| 100399815 | PRVE-1605.TRS | COLLARD & TROLART |  | 21.05.2006
| 100399816 | PRVE-1606.TRS | COLLARD & TROLART |  | 01 03 2021
Date signature et cachet de l'entreprise
Note on E3: unitaire ou ensemble de systèmes
Note on F3: unitaire ou ensemble de système

## 1.7 Rayonnements ionisant
1.7 Rayonnements ionisants
Code établissement | 049 | 072 | 073 | 087 | 088
| LA ROCHE-GUYON | ROTHSCHILD | SAINT-ANTOINE | TENON | ARMAND TROUSSEAU
| 0 | 0 | 7 | 10 | 5
Total nombre d'heures par site (à remplir par le candidat) | 0 | 0 | 0 | 0 | 0
EQUIPEMENTS RX
SITE | LOCALISATION | TYPE | FOURNISSEUR/MARQUE/MODELE | N°INVENTAIRE | PERIODICITE | PROCHAIN CONTRÔLE | Nb de contrôle durant le marché | COMMENTAIRES
087 - TENON | Radiologie/Salle RAVI | Arceau fixe | GE |  | 3 ans | 2029 | 1 |  | 2023
| Bloc | Arceau mobile | SIEMENS / CIOS Alpha |  | 3 ans | 2028 | 1 |  | 2023
| Bloc | Arceau mobile | PHILIPS / BV PULSERA |  | 3 ans | 2028 | 1 |  | 2023
| Bloc | Arceau mobile | PHILIPS / BV ENDURA |  | 3 ans | 2028 | 1 |  | 2023
| Bloc | Arceau mobile | GE / OEC ONE CFD 31 |  | 3 ans | 2028 | 1 |  | 2023
| Bloc | Arceau mobile | GE / OEC ONE |  | 3 ans | 2028 | 1 |  | 2023
| Radiothérapie | Accélérateur | VARIAN / NOVALIS / TRUEBEAM 1 |  | 3 ans | 2027 | 2 |  | 2023
| Radiothérapie | Accélérateur | VARIAN / NOVALIS / TRUEBEAM 2 |  | 3 ans | 2027 | 2 |  | 2023
| Radiothérapie | Accélérateur | VARIAN / ETHOS |  | 3 ans | 2027 | 2 |  | 2023
| Curiethérapie | Projecteur de source HDR | NUCLETRON / FLEXITRON |  | 1 an | 2026 | 4
073 - SAINT-ANTOINE | Bloc digestif | Arceau mobile | PHILIPS / BV PULSERA |  | 3 ans | 2027 | 2 |  | 2023
| Bloc orthopédie | Arceau mobile | PHILIPS / BV PULSERA |  | 3 ans | 2028 | 1
| Bloc orthopédie | Arceau mobile | PHILIPS / BV ENDURA |  | 3 ans | 2028 | 1 |  | 2023
| Bloc orthopédie | Arceau mobile | GE / OEC ONE CFD 31 |  | 3 ans | 2028 | 1 |  | 2023
| Bloc orthopédie | Arceau mobile | GE / OEC ONE CFD 31 |  | 3 ans | 2028 | 1 |  | 2023
| UCA | Arceau mobile | GE / OEC ONE |  | 3 ans | 2027 | 2 |  | 2023
| UCA | Arceau mobile | GE / OEC MINIVIEW |  | 3 ans | 2028 | 1 |  | 2023
ARMAND TROUSSEAU | Bloc Chigot | Arceau mobile | GE / OEC ONE CFD 31 |  | 3 ans | 2027 | 2 |  | 2023
| Bloc Chigot | Arceau mobile | ZIEHM / SOLO FD Cmos |  | 3 ans | 2027 | 2 |  | 2023
| Bloc Chigot | TDM .mobile | STRYKER / MOBIUS |  | 3 ans | 2027 | 2
| Bloc Mater | Arceau mobile | GE / OEC ONE |  | 3 ans | 2026 | 2
| Bloc UCA | Arceau mobile | GE / OEC ONE CFD 31 |  | 3 ans | 2028 | 1
Vérification selon le code de la santé publique
SITE | LOCALISATION |  |  |  | PERIODICITE | PROCHAIN CONTRÔLE
SAT | Laboratoire Ridhomat |  |  |  | 1 an | 2026
TNN | Médecine nucléaire |  |  |  | 1 an | 2026
TNN | EFM |  |  |  | 1 an | 2026
TNN | Pièces activées |  |  |  | 1 an | 2026
TRS | Médecine nucléaire |  |  |  | 1 an | 2026
Date signature et cachet de l'entreprise
Note on E3: unitaire ou ensemble de systèmes
Note on F3: unitaire ou ensemble de système

## 1.8 Efficacité energetique
1.8 Efficacité énergétique
Code établissement | 049 | 072 | 073 | 087 | 088
| LA ROCHE-GUYON | ROTHSCHILD | SAINT-ANTOINE | TENON | ARMAND TROUSSEAU
| 1 | Sans objet | Sans objet | Sans objet | Sans objet
Total nombre d'heures par site (à remplir par le candidat) | 0
Date signature et cachet de l'entreprise
Note on E3: unitaire ou ensemble de systèmes
Note on F3: unitaire ou ensemble de système

## 1.9 Installations frigorifiques
Lot 1.9 installations frigorifiques
Code établissement | 049 | 072 | 073 | 087 | 088
| LA ROCHE-GUYON | ROTHSCHILD | SAINT-ANTOINE | TENON | ARMAND TROUSSEAU
centrale de production de froid (eau glacéee, plus annexe) | 0 | 2 | 8 | 15 | 9
Total nombre d'heures par site (à remplir par le candidat) | 0 | 0 | 0 | 0 | 0
049 LA ROCHE-GUYON | N° inventaire | Puissance | Marques |  | Type
072 ROTHSCHILD | N° inventaire | Puissance | Marques |  | Type
|  | PRODUCT. ET DISTRIBUTION EAU GLACEEN°1 JARDIN | CARRIER
|  | PRODUCT. ET DISTRIBUTION EAU GLACEE N°2 JARDIN | CARRIER
073 SAINT-ANTOINE | N° inventaire | Puissance | Marques |  | Type
| HORLOGE | 118,3 KW | 2026 | Voir Annexe 2 - Equipements froid à contrôler_SAT
| ROBERT ANDRE | 158,3 KW | 2026 | Voir Annexe 2 - Equipements froid à contrôler_SAT
| CAROLI | 114,57 KW | 2026 | Voir Annexe 2 - Equipements froid à contrôler_SAT
| LEMIERRE | 115 KW | 2026 | Voir Annexe 2 - Equipements froid à contrôler_SAT
| LERMOYEZ CUISINE | 168 KW | 2026 | Voir Annexe 2 - Equipements froid à contrôler_SAT
| MASSON 18 | 868 KW | 2026 | Voir Annexe 2 - Equipements froid à contrôler_SAT
| MAYER | 356,8 KW | 2026 | Voir Annexe 2 - Equipements froid à contrôler_SAT
| TERRASSE 22 | 3400 KW | 2026 | Voir Annexe 2 - Equipements froid à contrôler_SAT
087 TENON | N° inventaire | Puissance | Marques |  | Type
ACHARD |  | 92,75 KW | 2026 | Voir Annexe 1 - Equipements froid à contrôler_TNN
BABINSKI |  | 131,2 KW | 2026 | Voir Annexe 1 - Equipements froid à contrôler_TNN
BECLERE |  | 88,3 KW | 2026 | Voir Annexe 1 - Equipements froid à contrôler_TNN
CASSIODORE |  | 280,7 KW | 2026 | Voir Annexe 1 - Equipements froid à contrôler_TNN
COMMUNAUTE |  | 73,4 KW | 2026 | Voir Annexe 1 - Equipements froid à contrôler_TNN
GABRIEL |  | 724,3 KW | 2026 | Voir Annexe 1 - Equipements froid à contrôler_TNN
GALIEN |  | 384,1 KW | 2026 | Voir Annexe 1 - Equipements froid à contrôler_TNN
GREGOIRE |  | 204,2 KW | 2026 | Voir Annexe 1 - Equipements froid à contrôler_TNN
LAVOISIER |  | 90,3 KW | 2026 | Voir Annexe 1 - Equipements froid à contrôler_TNN
LE LORIER |  | 71,2 KW | 2026 | Voir Annexe 1 - Equipements froid à contrôler_TNN
MEYNIEL |  | 2699,4 KW | 2026 | Voir Annexe 1 - Equipements froid à contrôler_TNN
MORIN |  | 213,6 KW | 2026 | Voir Annexe 1 - Equipements froid à contrôler_TNN
PROUST |  | 583,1 KW | 2026 | Voir Annexe 1 - Equipements froid à contrôler_TNN
RABELAIS |  | 127,04 KW | 2026 | Voir Annexe 1 - Equipements froid à contrôler_TNN
RECHERCHE |  | 1003,48 KW | 2026 | Voir Annexe 1 - Equipements froid à contrôler_TNN
088 ARMAND TROUSSEAU | N° inventaire | Puissance | Marques |  | Type
Paul-Louis CHIGOT | GROUPE D'EAU GLACEE PALIER MAGNETIQUE | 640 KW | TRANE | ELG05905 | GVAF 155 XPG LN
Paul-Louis CHIGOT | GROUPE D'EAU GLACEE PALIER MAGNETIQUE | 640 KW | TRANE | ELG05906 | GVAF 155 XPG LN
Paul-Louis CHIGOT | GROUPE D'EAU GLACEE PALIER MAGNETIQUE | 640 KW | TRANE | ELG05907 | GVAF 155 XPG LN
LABROUSTE | GROUPE D'EAU GLACEE Macroscopie | 39 KW | CARRIER | M2018012527 | 30RBM-160-0087-PE
LESNE | GROUPE D'EAU GLACEE URC |  | CIAT | 01525157/0002 | AQUACIAT LDH
LESNE | GROUPE D'EAU GLACE SECOURS |  | TRANE | 387823-1 | V551186
LESNE | GROUPE D'EAU GLACEE DIALYSE |  | CARRIER | 05AZI07654 | 30RB-017CH
SALAT-BAROUX | GROUPE D'EAU GLACEE |  | CARRIER | 12W513257 | 30HXC175
SALAT-BAROUX | GROUPE D'EAU GLACEE |  | CARRIER | 12W513256 | 30HXC175
Date signature et cachet de l'entreprise
Note on E3: unitaire ou ensemble de systèmes
Note on F3: unitaire ou ensemble de système

## 1.10 Ventilation Med Nucl
1.10 Ventilation Medecine Nucléaire
Code établissement | 049 | 072 | 073 | 087 | 088
| LA ROCHE-GUYON | ROTHSCHILD | SAINT-ANTOINE | TENON | ARMAND TROUSSEAU
Surface | 0 | 0 | 0 | 750 | 260
Total nombre d'heures par site (à remplir par le candidat) | 0 | 0 | 0 | 0 | 0
073 Saint Antoine | Localisation | Surface | Nombre Locaux | Débit
Sans Objet
087 TENON | Localisation | Surface | Nombre Locaux | Débit
| Medecine Nucléaire | 600 m² | 40 | 5 Vol h dans les zones chaudes
| Explorations Fonctionnelles | 150 m² | 10 | 5 Vol h dans les zones chaudes
088 ARMAND TROUSSEAU | Localisation | Surface | Nombre Locaux | Débit
| Medecine Nucléaire | 260 m² | 14 | 5 Vol h dans les zones chaudes
Date signature et cachet de l'entreprise
Note on E4: unitaire ou ensemble de systèmes
Note on F4: unitaire ou ensemble de système

## 1.11 Ascenseurs
1.11 Ascenseurs et montes charges
Code établissement | 049 | 072 | 073 | 087 | 088
| LA ROCHE-GUYON | ROTHSCHILD | SAINT-ANTOINE | TENON | ARMAND TROUSSEAU
Monte-malade | 2 | 4 | 21 | 22 | 12
Monte-visiteurs |  | 6 | 14 | 17 | 19
Monte-charge | 1 | 5 | 16 | 19 | 8
Montes dossiers |  |  | 5 | 5 | 2
Plate-forme | 1 |  | 2 | 1 | 1
| 4 | 15 | 58 | 64 | 42
Total nombre d'heures par site (à remplir par le candidat) | 0 | 0 | 0 | 0 | 0
049 LA ROCHE-GUYON | N° inventaire | N° Local | Marques | localisation |  | Niveaux | Poids | Mecanismes
Monte-malade
| 100249410 | 000MM01 | SCHINDLER | Ascenseur monte malades |  | 3 Niveaux |  | Adhérence
| 100249416 | 000MM01 | RCS | Ascenseur monte malades |  | 3 Niveaux |  | Adhérence
Plate-forme |  | 000MP01 | HYDAC | Plate forme |  | 2 Niveaux |  | Hydraulique
| 100249411 | 000MC01 | OTIS | Ascenseur monte charges |  | 2 Niveaux |  | Adhérence
072 ROTHSCHILD | N° inventaire | N° Local | Marques | localisation |  | Niveaux | Poids | Mecanismes
Monte-malade
| 100618790 | 008MM01 | KONE | Ascenseur monte malades |  | 6 Niveaux | 2000Kg | Machinerie embarquée
| 100618791 | 008MM02 | KONE | Ascenseur monte malades |  | 6 Niveaux | 2000Kg | Machinerie embarquée
| 100618792 | 007MM01 | KONE | Ascenseur monte malades |  | 5 Niveaux | 2000Kg | Machinerie embarquée
| 100618793 | 007MM02 | KONE | Ascenseur monte malades |  | 5 Niveaux | 2000Kg | Machinerie embarquée
Monte-visiteurs
| 100618794 | 007MV01 | KONE | Ascenseur monte visiteurs |  | 5 Niveaux | 630Kg | Machinerie embarquée
| 100618795 | 007MV02 | KONE | Ascenseur monte visiteurs |  | 5 Niveaux | 630Kg | Machinerie embarquée
| 100618796 | 008MV01 | KONE | Ascenseur monte visiteurs |  | 7 Niveaux | 630Kg | Machinerie embarquée
| 100618797 | 008MV02 | KONE | Ascenseur monte visiteurs |  | 7 Niveaux | 630Kg | Machinerie embarquée
| 100618798 | 008MC01 | KONE | Ascenseur monte charges |  | 6 Niveaux | 2000Kg | Machinerie embarquée
| 100618802 | 009MV01 | KONE | Ascenseur monte visiteurs |  | 7 Niveaux | 630Kg | Machinerie embarquée
Monte-charge
| 100618799 | 008MC02 | KONE | Ascenseur monte charges |  | 6 Niveaux | 2000Kg | Machinerie embarquée
| 100618800 | 007MC01 | KONE | Ascenseur monte charges |  | 6 Niveaux | 2000Kg | Machinerie embarquée
| 100618801 | 007MC02 | KONE | Ascenseur monte charges |  | 6 Niveaux | 2000Kg | Machinerie embarquée
| 100618803 | 008MC03 | KONE | Ascenseur monte charges |  | 2 Niveaux | 500Kg | Machinerie embarquée
| 100618804 | 008MC04 | KONE | Ascenseur monte charges |  | 2 Niveaux | 500Kg | Machinerie embarquée
073 SAINT-ANTOINE | N° inventaire | N° Local | Marques | localisation |  | Niveaux | Poids | Mecanismes
Monte-malade
| SAT_15MM01 | Couvelaire | OTIS / SODIMAS | Ascenseur monte malades | FJ 919 | 2 Niveaux | 1250Kg | Machinerie Haute
| SAT_14MM01 | Mayer Porte 1 | SCHNIDLER /SODIMAS | Ascenseur monte malades Gauche | FJ 902 | 7 Niveaux | 1600Kg | Machinerie Haute
| SAT_14MM02 | Mayer Porte 1 | SCHNIDLER /SODIMAS | Ascenseur monte malades Droit | FJ 903 | 7 Niveaux | 1600Kg | Machinerie Haute
| SAT_13MM01 | Moiana Porte 6 | OTIS | Ascenseur monte malades | FJ 906 | 5 Niveaux | 1200Kg | Machinerie Haute
| SAT_10MM01 | Dupré | EDOUX SAMAIN / SODIMAS | Ascenseur monte malades | FJ 907 | 3 Niveaux | 600Kg | Machinerie Haute
| SAT_09MM01 | Lemiere Extension | SORETEX / SODIMAS | Ascenseur monte malades Gauche | F9294 | 7 Niveaux | 1800Kg | Machinerie Haute
| SAT_09MM02 | Lemiere Extension | SORETEX / SODIMAS | Ascenseur monte malades Droit | F9295 | 7 Niveaux | 1800Kg | Machinerie Haute
| SAT_09MM03 | Lemiere Porte 3 | SORETEX / SODIMAS | Ascenseur monte malades Droit | HB 422 | 6 Niveaux | 1500Kg | Machinerie Haute
| SAT_09MM04 | Lemiere Porte 3 | SORETEX / SODIMAS | Ascenseur monte malades Lemiere | HB 423 | 6 Niveaux | 1500Kg | Machinerie Haute
| SAT_01MM05 | Horloge Porte 12 | SORETEX / SODIMAS | Ascenseur monte malades droite | FJ 911 | 4 Niveaux | 1350Kg | Machinerie Haute
| SAT_01MM02 | Horloge Porte 14 | SORETEX / SODIMAS | Ascenseur monte malades C1 | FJ 909 | 3 Niveaux | 1275Kg | Machinerie Haute
| SAT_01MM03 | Horloge Porte 14 | OTIS | Ascenseur monte malades C2 | HX 816 | 4 Niveaux | 1400Kg | Machinerie Haute
| SAT_01MM01 | Horloge Porte 2 | OTIS | Ascenseur monte malades | FJ 912 | 4 Niveaux | 1275Kg | Machinerie Haute
| SAT_01MM04 | Horloge Porte 5 | OTIS / SODIMAS | Ascenseur monte malades Horloge B | FJ 913 | 4 Niveaux | 1250Kg | Machinerie Haute
| SAT_02MM01 | R-André | OTIS | Ascenseur monte malades gauche | F0085 | 12 Niveaux | 1800Kg | Machinerie Haute
| SAT_02MM02 | R-André | OTIS | Ascenseur monte malades droite R-André | F0086 | 12 Niveaux | 1800Kg | Machinerie Haute
| SAT_03MM01 | J-Caroli | OTIS | Ascenseur monte malades gauche J-Caroli | FJ 549 | 12 Niveaux | 1850Kg | Machinerie Haute
| SAT_03MM02 | J-Caroli | OTIS | Ascenseur monte malades centre J Caroli | FJ 550 | 12 Niveaux | 1850Kg | Machinerie Haute
| SAT_03MM03 | J-Caroli | OTIS | Ascenseur monte malades droite J-Caroli | FJ 551 | 12 Niveaux | 1850Kg | Machinerie Haute
| SAT_04MM01 | UPR | SCHNIDLER | Ascenseur monte malades gauche | EAG98 | 3 Niveaux | 2000Kg | Machinerie Embarquée
| SAT_04MM02 | UPR | SCHNIDLER | Ascenseur monte malades droite | EAG97 | 3 Niveaux | 2000Kg | Machinerie Embarquée
Monte-visiteurs
| SAT_16MV01 | P.Masson Tout Technique | OTIS | Ascenseur monte visiteur | FJ 927 | 10 Niveaux | 375Kg | Machinerie Haute
| SAT_15MV01 | Couvelaire | OTIS / SODIMAS | Ascenseur monte visiteurs | FJ 920 | 3 Niveaux | 300Kg | Machinerie Haute
| SAT_14MV01 | Mayer Porte 2 | SCHNIDLER /SODIMAS | Ascenseur monte visiteurs Gauche | FJ 904 | 7 Niveaux | 630Kg | Machinerie Haute
| SAT_14MV02 | Mayer Porte 3 | SCHNIDLER /SODIMAS | Ascenseur monte visiteurs Droit | FJ 899 | 7 Niveaux | 630Kg | Machinerie Haute
| SAT_06MV01 | Lermoyez | Schnidler : OTIS | Ascenseur monte visiteurs | FJ 925 | 4 Niveaux | 630Kg | Machinerie Basse
| SAT_02MV01 | R-André | OTIS | Ascenseur monte visiteurs gauche | F0083 | 14 Niveaux | 1800Kg | Machinerie Haute
| SAT_02MV02 | R-André | OTIS | Ascenseur monte visiteurs droit | F0084 | 14 Niveaux | 1800Kg | Machinerie Haute
| SAT_03MV01 | J-Caroli | OTIS | Ascenseur monte visiteurs gauche | 45K1BUY1 | 13 Niveaux | 600Kg | Machinerie Haute
| SAT_03MV02 | J-Caroli | OTIS | Ascenseur monte visiteurs centre J-Caroli | F5184 | 13 Niveaux | 600Kg | Machinerie Haute
| SAT_03MV03 | J-Caroli | OTIS | Ascenseur monte visiteurs droite J-Caroli | F5185 | 13 Niveaux | 600Kg | Machinerie Haute
| SAT_03MV04 | J-Caroli | OTIS / SODIMAS | Ascenseur monte visiteurs escalier J-Caroli | FW815 | 11 Niveaux | 400Kg | Machinerie Haute
| SAT_04MV01 | UPR | SCHINDLER | Ascenseur monte visiteurs Droit | EAG93 | 4 Niveaux | 630Kg | Machinerie Embarquée
| SAT_04MV02 | UPR | SCHINDLER | Ascenseur monte visiteurs Gauche | EG94 | 4 Niveaux | 630Kg | Machinerie Embarquée
|  | R-André | OTIS | Ascenseur monte personnel | SLK61 | 5 Niveaux | 630Kg | Machinerie Embarquée
Monte-charge
| SAT_18MC03 | P.Masson Morgue | OTIS / SODIMAS | Ascenseur monte charges corps | AOJ28 | 6 Niveaux | 1500Kg | Machinerie Haute
| SAT_18MC01 | P.Masson | HYDROMATIC | Ascenseur monte charges Gauche | FJ 917 | 5 Niveaux | 1100Kg | Machinerie Haute
| SAT_18MC02 | P.Masson | HYDROMATIC | Ascenseur monte charges Droit | FJ 916 | 2 Niveaux | 1100Kg | Machinerie Haute
| SAT_17MC01 | P.Masson Atelier | SRAM / SODIMAS | Ascenseur monte charges Usine | FJ 928 | 2 Niveaux | 525Kg | Machinerie Basse
| SAT_14MC01 | Mayer porte 1 |  | Ascenseur monte charges Linge | FJ 900 | 7 Niveaux | 450Kg | Machinerie Haute
| SAT_14MC02 | Mayer Porte 1 | SCHNIDLER | Ascenseur monte charges office | FJ 901 | 8 Niveaux | 630Kg | Machinerie Haute
| SAT_13MC01 | Moiana Porte 5 | EDOUX SAMAIN | Ascenseur monte charges | FJ 905 | 5 Niveaux | 1350Kg | Machinerie Haute
| SAT_05MC01 | Lermoyez Cuisine | CAMUS / SODIMAS | Ascenseur monte charges gauche | FJ 921 | 2 Niveaux | 1000Kg | Machinerie Basse
| SAT_05MC02 | Lermoyez Cuisine | CAMUS | Ascenseur monte charges droite | FJ 922 | 2 Niveaux | 1000Kg | Machinerie Basse
| SAT_05MC03 | Lermoyez quai cuisine | OTIS | Ascenseur monte charges quai cuisine | FJ 923 | 2 Niveaux | 1600Kg | Machinerie Haute
| SAT_01MC01 | Horloge Pharmacie Porte 4 | SOMATEM | Ascenseur monte charges | FJ 914 | 2 Niveaux | 2000Kg | Machinerie Haute
| SAT_02MC02 | R-André | OTIS / SODIMAS | Ascenseur monte charges usine | F0087 | 12 Niveaux | 1800Kg | Machinerie Haute
| SAT_02MC01 | R-André | OTIS / SODIMAS | Ascenseur monte charges Cusine | F0088 | 12 Niveaux | 1800Kg | Machinerie Haute
| SAT_03MC01 | J-CAroli | Soretex / SODIMAS | Ascenseur monte charges gauche nord | FJ 553 | 12 Niveaux | 1350Kg | Machinerie Haute
| SAT_03MC02 | J-Caroli | OTIS / SODIMAS | Ascenseur monte charges droite nord | FJ 552 | 12 Niveaux | 1000Kg | Machinerie Haute
| SAT_04MC01 | UPR | SCHNIDLER | Ascenseur monte charges | EAG96 | 4 Niveaux | 2000Kg | Machinerie Embarquée
Monte-dossiers
| 001MD01 | Horloge Pharmacie | SOMATEM | Monte dossiers | FJ915 | 2 Niveaux | 50KG
| 05MC04 | Lermoyer Cuisine | CAMUS | Monte dossiers | FJ924 | 3 Niveaux | 50KG
| 009MD01 | Lemiere Porte 3 | CAMUS | Monte dossiers | FJ908 | 2 Niveaux | 100KG
|  | R-André |  | Monte dossiers |  | 3 Niveaux | 50 Kg
| 018MC04 | P.Masson | ALMA | Ascenseur monte éprouvette | EAI06 | 6 Niveaux | 50KG
Plate-forme PMR
| 004MV03 | UPR | SCHINDLER | Ascenseur monte visiteurs handicapés | EAG95 | 2 Niveaux | 630Kg | Machinerie Embarquée
| SAT_01PMR01 | Horloge | Bourgeois | Asceneur Monte personne PMR Horloge | HZF86 | 1 niveau | 150 Kg | Machinerie Embarquée
087 TENON | N° inventaire | N° Local | Marques | localisation |  | Niveaux | Poids | Mecanismes
Monte-malade
| AWV88 | BABINSKI Nord | OTIS | Ascenseur monte malades |  | 8 | 1600 Kg
| AWV89 | BABINSKI Sud | OTIS / GEN2 | Ascenseur monte malades |  | 8 | 1600 Kg
| AKV74 | GABRIEL | SODIMAS | Ascenseur monte malades |  | 8 | 630 Kg
| AKW75 | GABRIEL G | OTIS | Ascenseur monte malades |  | 8 | 1600 Kg
| AKW93 | GALIEN Nord | OTIS | Ascenseur monte malades |  | 8 | 1600 Kg
| AKW70 | GREGOIRE C-Gauche | SODIMAS | Ascenseur monte malades |  | 8 | 1500 Kg
| BCH94 | GREGOIRE Nord | OTIS | Ascenseur monte malades |  | 8 | 1600 Kg
| AKW88 | GREFOIRE C-Droit | SODIMAS | Ascenseur monte malades |  | 8 | 1500 Kg
| AKW89 | GREGOIRE Sud | OTIS | Ascenseur monte malades |  | 8 | 1800 Kg
| AKW83 | JOLIOT Droit | SOULIER | Ascenseur monte malades |  | 3 | 2000 Kg
| AKW84 | JOLIOT Gauche | SOULIER | Ascenseur monte malades |  | 3 | 2000 Kg
| BCH92 | LAVOISIER Droit | OTIS | Ascenseur monte malades |  | 8 | 1600 Kg
| BCH93 | LAVOISIER Gauche | OTIS | Ascenseur monte malades |  | 8 | 1600 Kg
| R6640 | LE LORIER G | OTIS | Ascenseur monte malades |  | 9 | 1600 Kg
| R6641 | LE LORIER D | OTIS | Ascenseur monte malades |  | 9 | 1600 Kg
| AKW85 | MORIN Nord | OTIS | Ascenseur monte malades |  | 8 | 1600 Kg
| AKW86 | MORIN Sud | SODIMAS | Ascenseur monte malades |  | 8 | 2000 Kg
| AWV90 | PROUST G | OTIS | Ascenseur monte malades |  | 8 | 1600 Kg
| AWV91 | PROUST D | OTIS | Ascenseur monte malades |  | 8 | 1600 Kg
| RA868 | MEYNIEL | OTIS | Ascenseur monte malades |  | 9 | 2000 Kg
| RA869 | MEYNIEL | OTIS | Ascenseur monte malades |  | 9 | 2000 Kg
| RA870 | MEYNIEL | OTIS | Ascenseur monte malades |  | 9 | 2000 Kg
Monte-visiteurs
| AKW73 | ACHARD G | OTIS | Ascenseur monte visiteurs |  | 8 | 1000 Kg
| AKW71 | ACHARD D | STIGLER | Ascenseur monte visiteurs |  | 8 | 1000 Kg
| AKV58 | BABINSKI Centre | SODIMAS | Ascenseur monte visiteurs |  | 8 | 1200 Kg
| AKV77 | FRIMOUSSE | SODIMAS | Ascenseur monte visiteurs |  | 2 | 630 Kg
| AKW67 | GABRIEL | SODIMAS | Ascenseur monte visiteurs |  | 7 | 650 Kg
| AKW68 | GABRIEL G | SODIMAS | Ascenseur monte visiteurs |  | 7 | 650 Kg
| AKW99 | GARDIE | OTIS | Ascenseur monte visiteurs - logements |  | 5 | 300 Kg
| BCH96 | LE LORIER | OTIS | Ascenseur monte visiteurs |  | 8 | 1275 Kg
| BCH95 | MORIN Centre | OTIS | Ascenseur monte visiteurs |  | 8 | 1000 Kg
| RA859 | MEYNIEL | OTIS | Ascenseur monte visiteurs |  | 7 | 800 Kg
| RA860 | MEYNIEL | OTIS | Ascenseur monte visiteurs |  | 7 | 800 Kg
| RA861 | MEYNIEL | OTIS | Ascenseur monte visiteurs |  | 7 | 800 Kg
| RA862 | MEYNIEL | OTIS | Ascenseur monte visiteurs |  | 10 | 800 Kg
| RA863 | MEYNIEL | OTIS | Ascenseur monte visiteurs |  | 10 | 800 Kg
| RA864 | MEYNIEL | OTIS | Ascenseur monte visiteurs |  | 3 | 800 Kg
| RA865 | MEYNIEL | OTIS | Ascenseur monte visiteurs |  | 3 | 800 Kg
| AKV81 | RABELAIS G | CG2A | Ascenseur monte visiteurs |  | 2 | 1600 Kg
| AKV73 | RABELAIS C | SODIMAS | Ascenseur monte visiteurs |  | 3 | 1600 Kg
| AKV78 | RABELAIS Inter | CG2A | Ascenseur monte visiteurs |  | 3 | 630 Kg
| BOM10 | Recherche - INSERM | OTIS | Ascenseur monte visiteurs |  | 9 | 630 Kg
| AKV79 | COMMUNAUTE | OTIS | Ascenseur monte visiteurs - service informatique |  | 3 | 550 kg
Plate-forme
| RA871 | MEYNIEL | OTIS | EPMR |  | 2 | 800 kg
Monte-charge
| AKX01 | ACHARD AMPHI | OTIS | Ascenseur monte charges |  | 4 | 975 Kg
| RC164 | CASSIODORE | OTIS | Ascenseur monte charges |  | 4 | 2000kg
| AKV60 | CASSIODORE | C.M.A | Ascenseur monte charges |  | 4 | 1200 Kg
| AKW98 | GABRIEL | OTIS | Ascenseur monte charges |  | 8 | 400 Kg
| AKW74 | GABRIEL | OTIS | Ascenseur monte charges |  | 8 | 1600 Kg
| AKV63 | GALIEN Centre | OTIS | Ascenseur monte charges |  | 8 | 1200 Kg
| AKW94 | GALIEN Sud | OTIS | Ascenseur monte charges |  | 8 | 1600 Kg
| AKX00 | LE LORIER | SODIMAS | Ascenseur monte charges |  | 8 | 600 Kg
| RA866 | MEYNIEL | OTIS | Ascenseur monte charges |  | 10 | 1600 Kg
| RA867 | MEYNIEL | OTIS | Ascenseur monte charges |  | 11 | 1600 Kg
| RA872 | MEYNIEL | OTIS | Ascenseur monte charges |  | 2 | 300kg
| RA873 | MEYNIEL | OTIS | Ascenseur monte charges |  | 2 | 300kg
| AKV64 | RABELAIS D | SODIMAS | Ascenseur monte charges |  | 2 | 1600 Kg
| AKV69 | RABELAIS Cave | SODIMAS | Ascenseur monte charges |  | 2 | 1600 Kg
| Unit-001011375 | CASSIODORE | OTIS | Ascenseur monte visiteurs |  | 1 | 500 kg
| BOM11 | Recherche - INSERM | OTIS | Ascenseur monte charges |  | 7 | 1000 Kg
Monte-dossiers
| AKX04 | LAVOISIER | ARTIS WESTING | Monte dossiers |  | 3 | 50 kg
| AKX08 | GREGOIRE SUD | STIGLER | Monte dossiers |  | 3 | 50 kg
| AKX10 | CASSIODORE MED NUCLEAIRE | MANUTENTION | Monte dossiers |  | 2 | 50 kg
| AKX11 | LE LORIER | STIGLER | Monte dossiers |  | 8 | 250 kg
088 ARMAND TROUSSEAU | N° inventaire | N° Local | Marques | localisation |  | Niveaux | Poids | Mecanismes
Monte-malade
| 100398506 | 001MM01 | R.C.S | Ascenseur monte malades |  | 12 Niveaux | 1800Kg | Machinerie haute
| 100398507 | 001MM02 | R.C.S | Ascenseur monte malades |  | 12 Niveaux | 1800Kg | Machinerie haute
| 100398496 | 005MM01 | OTIS | Ascenseur monte malades |  | 5 Niveaux | 1025Kg | Machinerie haute
| 100398493 | 004MM01 | STIGLER | Ascenseur monte malades |  | 6 Niveaux | 1250Kg | Machinerie haute
| 100398512 | 003MM01 | SCHINDLER | Ascenseur monte malades |  | 8 Niveaux | 1000Kg | Machinerie haute
| 100398523 | 002MM02 | SCHINDLER | Ascenseur monte malades |  | 6 Niveaux | 2000Kg | Machinerie embarquée
| 100398524 | 002MM03 | SCHINDLER | Ascenseur monte malades |  | 6 Niveaux | 2000Kg | Machinerie embarquée
| 100398519 | 002MM01 | OTIS | Ascenseur monte malades |  | 6 Niveaux | 2000Kg | Machinerie embarquée
| 100398490 | 007MM01 | R.C.S | Ascenseur monte malades |  | 5 Niveaux | 900Kg | Machinerie haute
| 100398497 | 005MM02 | STIGLER | Ascenseur monte malades |  | 5 Niveaux | 1350Kg | Machinerie basse
| 100398486 | 006MM01 | R.C.S | Ascenseur monte malades |  | 3 Niveaux | 630Kg | Machinerie haute
| 100815614 | 003MM02 | ORONA | Ascenseur monte malades |  | 8 Niveaux | 2000Kg | Machinerie embarquée
Monte-visiteurs
| 100398508 | 001MV01 | SCHINDLER | Ascenseur monte visiteurs |  | 12 Niveaux | 750Kg | Machinerie haute
| 100398509 | 001MV02 | SCHINDLER | Ascenseur monte visiteurs |  | 12 Niveaux | 750Kg | Machinerie haute
| 100398510 | 001MV03 | R.C.S | Ascenseur monte visiteurs |  | 12 Niveaux | 375Kg | Machinerie haute
| 100398511 | 001MV04 | R.C.S | Ascenseur monte visiteurs |  | 12 Niveaux | 375Kg | Machinerie haute
| 100398513 | 001MV05 | KONE | Ascenseur monte visiteurs |  | 4 Niveaux | 1275Kg | Machinerie embarquée
| 100398514 | 001MV06 | KONE | Ascenseur monte visiteurs |  | 4 Niveaux | 2000Kg | Machinerie embarquée
| 100398494 | 004MV01 | STIGLER | Ascenseur monte visiteurs |  | 6 Niveaux | 1000Kg | Machinerie haute
| 100398495 | 004MV02 | STIGLER | Ascenseur monte visiteurs |  | 5 Niveaux | 450Kg | Machinerie haute
| 100398498 | 003MV01 | C.F.A | Ascenseur monte visiteurs |  | 8 Niveaux | 630Kg | Machinerie haute
| 100398499 | 003MV02 | C.F.A | Ascenseur monte visiteurs |  | 9 Niveaux | 630Kg | Machinerie haute
| 100398516 | 002MV01 | SCHINDLER | Ascenseur monte visiteurs |  | 2 Niveaux | 630Kg | Machinerie embarquée
| 100398521 | 002MV04 | SCHINDLER | Ascenseur monte visiteurs |  | 8 Niveaux | 630Kg | Machinerie embarquée
| 100398517 | 002MV02 | SCHINDLER | Ascenseur monte visiteurs |  | 6 Niveaux | 630Kg | Machinerie embarquée
| 100398518 | 002MV03 | SCHINDLER | Ascenseur monte visiteurs |  | 6 Niveaux | 630Kg | Machinerie embarquée
| 100398502 | 012MV01 | CEMAR | Ascenseur monte visiteurs |  | 5 Niveaux | 525Kg | Machinerie basse
| 100398500 | 008MV01 | OTIS | Ascenseur monte visiteurs |  | 4 Niveaux | 1350Kg | Machinerie haute
| 100398489 | 007MV01 | SCHINDLER | Ascenseur monte visiteurs |  | 5 Niveaux | 900Kg | Machinerie haute
| 100398491 | 007MV02 | SORETEX | Ascenseur monte visiteurs |  | 5 Niveaux | 300Kg | Machinerie basse
| 100398492 | 007MV03 | OTIS | Ascenseur monte visiteurs |  | 5 Niveaux | 300Kg | Machinerie haute
Monte-charge
| 100398503 | 001MC01 | R.C.S | Ascenseur monte charges |  | 3 Niveaux | 630Kg | Machinerie haute
| 100398504 | 001MC02 | R.C.S | Ascenseur monte charges |  | 3 Niveaux | 630Kg | Machinerie haute
| 100398501 | 008MV02 | HYDROMAT | Ascenseur monte charges |  | 2 Niveaux | 1500Kg | Machinerie basse
| 100398522 | 002MC02 | SCHINDLER | Ascenseur monte charges |  | 7 Niveaux | 1600Kg | Machinerie embarquée
| 100398520 | 002MC01 | SCHINDLER | Ascenseur monte charges |  | 7 Niveaux | 2000Kg | Machinerie embarquée
| 100398488 | 010MC01 | OTIS | Ascenseur monte charges |  | 2 Niveaux | 100Kg | Machinerie haute
| 100398513 | 001MM03 | KONE | Ascenseur monte malades |  | 13 Niveaux | 1025Kg | Machinerie embarquée
| 100398514 | 001MM04 | KONE | Ascenseur monte malades |  | 13 Niveaux | 2000Kg | Machinerie embarquée
Monte-dossiers
| 100398505 | 001MD01 | THYSSENKRUPP | Monte dossiers |  | 3 Niveaux | 50Kg | Machinerie haute
| 100398487 | 010MD01 | OTIS | Monte dossiers |  | 2 Niveaux | 20Kg | Machinerie haute
Plate-forme
| 100398515 | 009PF01 | THYSSENKRUPP MONOLIFT | Plate forme |  | 2 Niveaux | 630Kg | Machinerie embarquée
Date signature et cachet de l'entreprise
Note on E3: unitaire ou ensemble de systèmes
Note on F3: unitaire ou ensemble de système

## 1.12 Portes auto
1.12 Portes auto et portails
Codes établissements | 049 | 072 | 073 | 087 | 088
| LA ROCHE-GUYON | ROTHSCHILD | SAINT-ANTOINE | TENON | ARMAND TROUSSEAU
PORTES AUTOMATIQUES | 12 | 26 | 146 | 152 | 102
PORTAILS AUTOMATIQUES | 2 | 4 | 2 | 6 | 4
PORTIQUES/TOURNIQUETS | 0 | 0 | 15 |  | 3
RIDEAUX AUTOMATIQUES | 0 | 2 | 5 | 15 | 4
BARRIERES AUTOMATIQUES | 0 | 2 | 8 | 9 | 8
VERRINS AUTOMATIQUES | 0 | 4 | 0 | 3 | 0
Total | 14 | 38 | 176 | 185 | 121
Total nombre d'heures par site (à remplir par le candidat) | 0 | 0 | 0 | 0 | 0
049 LA ROCHE-GUYON | N° inventaire | N° Local | Marques | localisation
PORTES AUTOMATIQUES
| LA ROCHEFOUCAULD |  | RECORD | Unité D (salle Dominique INGRES)
| LA ROCHEFOUCAULD |  | DORMA | Unité C (salle Claude MONNET)
| LA ROCHEFOUCAULD |  | RECORD | Unité B (Salle Jean-Baptiste COROT)
| LA ROCHEFOUCAULD |  | RECORD | Unité A (salle Alfred SISLEY)
| BALNEOTHERAPIE |  | RECORD | Accès au bâtiment
| FORTIN |  | RECORD | Unité H (salle Honoré DAUMIER)
| FORTIN |  | RECORD | Unité G (salle Gustave COURBET)
| FORTIN |  | RECORD | Unité F (salle Jean-François MILLET)
| FORTIN |  | RECORD | Accès au bâtiment
| UNITE E |  | DORMAKABA | Accès au bâtiment E
| UNITE E |  | RECORD | Accès à l'unité E
| PHARMACIE ERGOTHERAPIE |  | RECORD | Entrée Bâtiment RDC Chapelle
PORTAILS AUTOMATIQUES
| (équipement ext.) |  | CAME | Accés véhicules
| (équipement ext.) |  | CAME | Accès cour service technique
072 ROTHSCHILD | N° inventaire | N° Local | Marques | localisation
PORTES AUTOMATIQUES
| 100618814 | 008PA01 | RECORD | Porte auto parvis
| 100618815 | 008PA02 | RECORD | Porte auto parvis
| 100618816 | 008PA03 | RECORD | Porte auto caisse admission
| 100618817 | 008PA04 | RECORD | Porte auto hôpital de jour
| 100618818 | 007PA01 | RECORD | Porte auto accés Jardin
| 100618819 | 007PA02 | RECORD | Porte auto accés Jardin
| 100618820 | 007PA03 | RECORD | Porte auto accés Jardin
| 100618821 | 008PA05 | RECORD | Porte accés régie
| 100618822 | 008PA06 | BESAM | Porte auto galerie tech
| 100618823 | 008PA07 | BESAM | Porte auto accés parking ambulances
| 100618824 | 008PA08 | VERRE /METAL | Porte auto quai de livraison
| 100618827 | 008PA09 | BESAM | Porte auto entrée magasin
| 100618828 | 008PA10 | BESAM | Porte auto sortie magasin
| 100618829 | 007PA04 | BESAM | Porte auto circulation Jardin
| 100618830 | 008PA11 | BESAM | Porte auto pharmacie
| 100618831 | 007PA05 | BESAM | Porte auto circulation Jardin
| 100618832 | 007PA06 | BESAM | Porte auto radio
| 100618833 | 008PA12 | RECORD | Porte auto bloc odonto
| 100618834 | 008PA13 | RECORD | Porte auto bloc odonto
| 100618835 | 008PA14 | RECORD | Porte auto bloc odonto
| 100618836 | 008PA15 | RECORD | Porte auto bloc odonto
| 100618837 | 008PA16 | RECORD | Porte auto bloc odonto
| 100618838 | 008PA17 | RECORD | Porte auto bloc odonto
| 100618839 | 008PA18 | RECORD | Porte auto bloc odonto
| 100618840 | 008PA19 | RECORD | Porte auto vestiaire homme odonto
| 100618841 | 008PA20 | RECORD | Porte auto vestiaire femme odonto
PORTAILS AUTOMATIQUES | Portail auto
| 100618805 | 072PA01 | Fadini | Portail automatique entrée voie pompier
| 100618806 | 072PA02 | Fadini | Portail automatique entrée ambulance
| 100618807 | 072PA03 | RECORD | Portail automatique sortie ambulance
| 100618826 | 072PA04 | Fadini | Portail auto quai de livraison
RIDEAUX AUTOMATIQUES | Rideau auto
|  |  | RECORD | Rideau auto quai de livraison
|  |  | ASPORT | Rideau auto acces parking
BARRIERES AUTOMATIQUES
| 100618808 | 072BA01 | L.B.A. | Barrière auto sortie ambulance
| 100618809 | 072BA02 | L.B.A. | Barrière auto sortie ambulance
VERRINS AUTOMATIQUES | Verrin auto
| 100618810 | 008VA01 | URBACO | Verrin hydraulique parvis hôpital
| 100618811 | 008VA02 | URBACO | Verrin hydraulique parvis hôpital
| 100618812 | 008VA03 | URBACO | Verrin hydraulique parvis hôpital
| 100618813 | 002VA01 | URBACO | Verrin hydraulique cour d'honneur
073 SAINT-ANTOINE | N° inventaire | N° Local | Marques | localisation |  | 174
073 | N° inventaire | N° Local | Marques | localisation
PORTES AUTO
| SAT_14PA01 | DSTA 21 | RECORD | SAS ENTREE PORTE EXTERIEUR
| SAT_14PA02 | DSTA 19 | RECORD | SAS PORTE INTERIEUR
| SAT_14PA03 | DFA 125G | RECORD | STOMATO DECONTAMINATION
| SAT_14PA04 | DSTA 21 | RECORD | SAS MIT PORTE EXTERIEURE
| SAT_14PA05 | DSTA 21 | RECORD | SAS MIT PORTE INTERIEURE
| SAT_09PA01 | ESTA20 L | RECORD | SAS PORTE EXTERIEURE
| SAT_09PA02 | ESTA 20/200 L | RECORD | SAS PORTE INTERIEURE
| SAT_09PA03 | DIVA 5 | PORTALP | ACCES CONSULTATION
| SAT_09PA04 | DSTA 19 | RECORD | EXTENSION ACCES S/SOL PORTE 2
| SAT_09PA06 | ETSA 17/2 R | RECORD | EXTENSION ACCES PAR RAMPE
| SAT_13PA01 | ESTA 17 R | RECORD | ENTREE PORTE 4
| SAT_13PA02 |  | FRANCE FERMETURE | HOPITAL DE JOUR
| SAT_08PA01 | KIT ESTA 20 L | PORTALP | ENTREE MAGASIN/cuisine
| SAT_08PA02 | ESTA 20L | RECORD | ENTREE CHAMBRES FROIDES/cuisine
| SAT_08PA03 | MASTER TERMIC | COLBAIX | QUAI LIVRAISON/cuisine
| SAT_08RI01 |  | LA TOULOUSAINE | MAGASIN ENTREE MARCHANDISES
| SAT_08RI02 |  | FRANCE FERMETURE | MAGASIN ENTREE STOCKAGE
| SAT_18RI01 |  | ISEA | DESCENTE P.MASSON
| SAT_18EXTPO01 |  | GIRARDOT | PORTAIL ENTREE RUE CHALIGNY
| SAT_18RI05 |  | LA TOULOUSAINE | LINGERIE STOCKAGE CHARIOTS
| SAT_17PA01 | SDA01/IND | SDA | CHAUFFERIE SV TECHNIQUE STOKAGE
| SAT_17PA02 | SDA01/IND | SDA | CHAUFFERIE SV TECHNIQUE
| SAT_18PA01 | ESTA 19 R | RECORD | ANAPATH ACCUEIL
| SAT_28PA02 | D611 | DYNACO | PORTE INTERIEURE ENTREE
| SAT_28PA03 | Steel Business | NERGECO | PORTE INTERIEURE SORTIE
| SAT_28PA04 |  | Acces bat | SORTIE MARCHANDISES
| SAT_01PA01 | DSTA 20/200 | RECORD | ENTREE COTE R-Andre
| SAT_01PA02 | DSTA20 | RECORD | ENTREE COTE FAUBOURG
| SAT_01PA03 | SURF | RECORD | PHARMACIE QUAI DE LIVRAISON
| SAT_01PA04 |  | FRANCE FERMETURE | PHARMACIE QUAI DE LIVRAISON
| SAT_01PA05 | ETSA 17/2 L | RECORD | ENTREE PHARMACIE
| SAT_01PA06 | WINDRIVE | TORMAX | ENTREE ADMISSION
| SAT_01PA07 | DSTA 19 | RECORD | ENTREE COULOIR RADIO
| SAT_01PA08 | FTA 107 | RECORD | RADIO ENTREE VISITEUR
| SAT_01PA09 | DSTA 20 | RECORD | RADIO ENTREE LIT
| SAT_01PA11 | DDFA 127 | RECORD | SALLE D'EXAMEN VASCULAIRE LAVE MAIN
| SAT_01PA12 | DDFA 127 | RECORD | SALLE D'EXAMEN VASCULAIRE
| SAT_01PA13 | ISO3 | PORTALP | SAS ENTREE/SORTIE PORTE EXTERIEUR
| SAT_01PA14 | ISO3 | PORTALP | SAS ENTREE/SORTIE PORTE INTERIEUR
| SAT_01PA15 | DLC3 | PORTALP | SORTIE SSPI
| SAT_01PA16 | ISO3 | PORTALP | ENTREE SALLE DE REVEIL
| SAT_01PA17 | DFA 127 | RECORD | SALLE 1
| SAT_01PA18 | DFA 127 | RECORD | SALLE 2
| SAT_01PA19 | DFA 127 | RECORD | SALLE 3
| SAT_01PA20 | DFA 127 | RECORD | SALLE 4
| SAT_01PA23 | ISO3 | PORTALP | ENTREE SERVICE VASCULAIRE
| SAT_01PA21 | ISO3 | PORTALP | ACCES SALLE VASCULAIRE
| SAT_01PA22 | DLC3 | PORTALP | ACCES ENDOSCOPIE PAR VASCULAIRE
| SAT_02PA01 | DSTA 20 | RECORD | SAS HOTESSE INTERIEUR
| SAT_02PA03 | DSTA 19 | RECORD | COTE CAISSES
| SAT_02PA04 | ETSA 20 L | RECORD | PORTE COTE USINE
| SAT_02PA11 | ETSA 20 R | RECORD | ENTREE CNRHP
| SAT_02PA07 | DFA 125 F | RECORD | LABO RADIO IMUNO (porte 176 223)
| SAT_02PA | ESTA 21 R | RECORD | HEMATO SAS HYGIENE
| SAT_02PA | ESTA 21 L | RECORD | HEMATO SAS HYGIENE
| SAT_02PA | ESTA 21 L | RECORD | HEMATO SAS HYGIENE
| SAT_02PA09 | DIVA L | PORTALP | PREPA UPAC
| SAT_02 PA | DLRS | PORTALP | LABORATOIRE CYTOGENETIQUE IP108
| SAT_02 PA | DLRS | PORTALP | LABORATOIRE DE CULTURE CELLULAIRE IP 115
| SAT_02PA | DLRS | PORTALP | FICOLE LYSE
| SAT_02PA | DLRS | PORTALP | CULTURE CELLULAIRE EXT
| SAT_02PA | DLRS | PORTALP | CULTURE CELLULAIRE INT
| SAT_02PA | DLRS | PORTALP | EXTRACTION ADN ARN
| SAT_02PA | DLRS | PORTALP | PREPA MIX EXT
| SAT_02PA | DLRS | PORTALP | PREPA MIX INT
| SAT_02PA | DLRS | PORTALP | PREPAPLAQUE
| SAT_02PA | DLRS | PORTALP | SEQUENCAGE
| SAT_02PA | DLRS | PORTALP | PREPA DIGITAL
| SAT_02PA | DLRS | PORTALP | AMPLIFICATION
| SAT_02PA | DLRS | PORTALP | PREPA DIGITAL COULOIR
| SAT_02PA10 | RS12 | PORTALP | ACCES BUREAU RADIO
| SAT_03PA01 | DSTA 20 | RECORD | SAS COTE MOIANA PA EXTERIEUR
| SAT_03PA02 | DSTA 20 | RECORD | SAS COTE MOIANA PA INTERIEUR
| SAT_03PA03 | DSTA 20 | RECORD | SAS COTE INSERM PA INTERIEUR
| SAT_03PA04 | DSTA 20 | RECORD | SAS COTE INSERM PA EXTERIEUR
| SAT_03PA05 | ETSA 20 L | RECORD | GALERIE COTE CAFETERIA
| SAT_03PA06 | DSTA 17 | RECORD | GALERIE COTE USINE
| SAT_03PA07 | DSTA 20 | RECORD | GALERIE COTE UPR
|  | DDFA 127 | RECORD | ENTREE BLOC DIGESTIF
|  | DDFA 127 | RECORD | ENTREE VESTIAIRE BLOC DIGESTIF
| SAT_03PA08 | ETSA 20 R | RECORD | ENTREE ZONE BLOC DIGESTIF
| SAT_03PA09 | WINDRIVE | TORMAX | ARSENAL STERILE DIGESTIF
| SAT_03PA10 | DDFA 127 | RECORD | BLOC DIGESTIF SALLE 1
| SAT_03PA11 | DDFA 127 | RECORD | BLOC DIGESTIF SALLE 2
| SAT_03PA12 | DDFA 127 | RECORD | BLOC DIGESTIF SALLE 3
| SAT_03PA13 | ED 100 | DORMA | BLOC DIGESTIF SALLE 4
| SAT_03PA14 | ED 100 | DORMA | BLOC DIGESTIF SALLE 5
| SAT_03PA | T5-PLM | SERVAX | ACCES CHIRURGIE GENERALE ET DIGESTIVE
| SAT_03PA22 | T5-PLM | SERVAX | ENTREE COTE VESTIAIRE
| SAT_03PA15 | T5-PLM | SERVAX | SAS ENTREE PORTE INTERIEURE
| SAT_03PA16 | T5-PLM | SERVAX | SAS ENTREE PORTE EXTERIEURE
| SAT_03PA17 | ESTA 20 R | RECORD | ENTREE BLOCS
| SAT_03PA34 | DDFA 127 | RECORD | ACCES SSPI
| SAT_03PA35 | DDFA 127 | RECORD | ARSENAL STERILE ORTHO
| SAT_03PA18 | DDFA 127 | RECORD | BLOC ORTHO SALLE 1
| SAT_03PA19 | DDFA 127 | RECORD | BLOC ORTHO SALLE 2
| SAT_03PA20 | DDFA 127 | RECORD | BLOC ORTHO SALLE 3
| SAT_03PA21 | DDFA 127 | RECORD | BLOC ORTHO SALLE 4
| SAT_03PA23 | WINDRIVE | TORMAX | ACCES BLOC COTE PROPRE
| SAT_03PA24 | DFA 127 | RECORD | CHIRURGIE AMBULATOIRE SALLE 1
| SAT_03PA25 | DFA 127 | RECORD | CHIRURGIE AMBULATOIRE SALLE 2
| SAT_03PA26 | DFA 127 | RECORD | CHIRURGIE AMBULATOIRE SALLE 3
| SAT_03PA36 | DDFA 127 | RECORD | KINE PORTE EXTERIEURE
| SAT_03PA37 | DDFA 127 | RECORD | KINE PORTE INTERIEURE
| SAT_03PA27 | DDFA 127 | RECORD | SORTIE STERILISATION
| SAT_03PA28 | ESTA 20 R | RECORD | STERILISATION SORTIE SAS STERILE
| SAT_03PA29 | DDFA 127 | RECORD | STERILISATION PORTE INT SAS STERILE
| SAT_03PA38 | DFA 127 | RECORD | STERILISATION ACCES COULOIR SAS STERILE
| SAT_03PA30 | DDFA 127 | RECORD | STERILISATION SAS CHARIOT CONDIT°
| SAT_03PA31 | DDFA 127 | RECORD | STERILISATION SAS CHARIOT STERILE
| SAT_03PA | ESTA 20 L | RECORD | STERILISATION SAS PERSONNEL COTE STERILE
| SAT_03PA | ESTA 20 R | RECORD | STERILISATION SAS PERSONNEL COTE CONDIT°
| SAT_03PA32 | DDFA 127 | RECORD | STERILISATION SAS LAVAGE
| SAT_03PA33 | DDFA 127 | RECORD | ENTREE STERILISATION
| SAT_04PA01 | ETSA 20 L | RECORD | SAS ACCES POMPIERS Urgences int
| SAT_04PA02 | ETSA 20 L | RECORD | SAS ACCES POMPIERS Urgences ext
| SAT_04PA03 | ETSA 20 R | RECORD | ACCES SALLE SOINS Urgence brancard
| SAT_04PA04 | ETSA 20 R | RECORD | ACCES SALLE SOINS Urgence BOX
| SAT_04PA05 | DSTA 19 | RECORD | SAS ACCES PIETONS Urgences int
| SAT_04PA06 | DSTA 19 | RECORD | SAS ACCES PIETONS Urgences ext
| SAT_04PA07 | ESTA 20 L | RECORD | SECRETARIAT MEDICAL PAR ACCUEIL
| SAT_04PA08 | ESTA 20 L | RECORD | SECRETARIAT MEDICAL PAR SALLE ATTENTE
| SAT_04PA09 | DSTA AutoK2A | RECORD | URGENCE RADIO BRANCARD
| SAT_04PA10 | ESTA AutoK2A | RECORD | URGENCE RADIO POSTE DE CONTRÔLE
| SAT_04PA11 | ESTA 19 R | RECORD | DECHOCAGE Urgence
| SAT_04PA12 | DDFA 127 | RECORD | ACCES GALERIE s/sol UPR Urgence
| SAT_04PA13 | ETSA 20 L | RECORD | ACCES GALERIE COTE ARCHIVES
| SAT_04PA14 | ESTA 20 R | RECORD | BIO DELOCALISE COTE DECHOCAGE
| SAT_04PA15 | ESTA 20 L | RECORD | BIO DELOCALISE COTE ZONE TIEDE
| SAT_04PA16 | ESTA 20 L | RECORD | BIO DELOCALISE
| SAT_04PA17 | ESTA 19 R | RECORD | REA CHAMBRE 1
| SAT_04PA18 | ESTA 19 L | RECORD | REA CHAMBRE 2
| SAT_04PA19 | ESTA 19 | RECORD | REA CHAMBRE 3
| SAT_04PA20 | ESTA 19 | RECORD | REA CHAMBRE 4
| SAT_04PA21 | ESTA 19 | RECORD | REA CHAMBRE 5
| SAT_04PA22 | ESTA 19 | RECORD | REA CHAMBRE 6
| SAT_04PA23 | ESTA 19 | RECORD | REA CHAMBRE 7
| SAT_04PA24 | ESTA 19 | RECORD | REA CHAMBRE 8
| SAT_04PA25 | ESTA 19 L | RECORD | REA CHAMBRE 9
| SAT_04PA26 | ESTA 19 | RECORD | REA CHAMBRE 10
| SAT_04PA27 | ESTA 19 | RECORD | REA CHAMBRE 11
| SAT_04PA28 | ESTA 19 | RECORD | REA CHAMBRE 12
| SAT_04PA29 | ESTA 19 | RECORD | REA CHAMBRE 19
| SAT_04PA30 | ESTA 19 | RECORD | REA CHAMBRE 14
| SAT_04PA31 | ESTA 19 | RECORD | REA CHAMBRE 15
| SAT_04PA32 | ESTA 19 | RECORD | REA CHAMBRE 16
| SAT_04PA33 | ESTA 19 | RECORD | REA CHAMBRE 17
| SAT_04PA34 | ESTA 19 L | RECORD | REA CHAMBRE 18
PORTIQUES/TOURNIQUETS
| SAT_19CA07 | SPEEDGATE | GUNEBO | PORTIQUE DE SORTIE (BATTANT GAUCHE)
| SAT_19CA08 | SPEEDGATE | GUNEBO | PORTIQUE DE SORTIE (BATTANT DROIT) | portes | portails | rideau | barrières | verrins
| SAT_19CA05 | SPEEDGATE | GUNEBO | PORTIQUE ENTREE PERSONNEL GAUCHE (BATTANT GAUCHE) | 1/ |  |  | 5
| SAT_19CA06 | SPEEDGATE | GUNEBO | PORTIQUE ENTREE PERSONNEL DROIT (BATTANT DROIT)
| SAT_19CA01 | SPEEDGATE | GUNEBO | PORTIQUE ENTREE COTE SECURITE GAUCHE (BATTANT GAUCHE)
| SAT_19CA02 | SPEEDGATE | GUNEBO | PORTIQUE ENTREE COTE SECURITE DROIT (BATTANT DROIT)
| SAT_19CA03 | SPEEDGATE | GUNEBO | PORTIQUE ENTREE PERSONNEL GAUCHE (BATTANT GAUCHE)
| SAT_19CA04 | SPEEDGATE | GUNEBO | PORTIQUE ENTREE PERSONNEL DROIT (BATTANT DROIT)
| SAT_01EXT-TO01 | TOURNIQUET | TGO | SORTIE DIDEROT
| SAT_01EXT-CA01 | SPEEDGATE | GUNEBO | PORTIQUE DE SORTIE (BATTANT GAUCHE)
| SAT_01EXT-CA02 | SPEEDGATE | GUNEBO | PORTIQUE DE SORTIE (BATTANT DROIT)
| SAT_01EXT-CA03 | SPEEDGATE | GUNEBO | PORTIQUE ENTREE VISITEUR (BATTANT GAUCHE)
| SAT_01EXT-CA04 | SPEEDGATE | GUNEBO | PORTIQUE ENTREE VISITEUR (BATTANT DROIT)
| SAT_01EXT-CA05 | SPEEDGATE | GUNEBO | PORTIQUE ENTREE PERSONNEL (BATTANT GAUCHE)
| SAT_01EXT-CA06 | SPEEDGATE | GUNEBO | PORTIQUE ENTREE PERSONNEL (BATTANT DROIT)
RIDEAU AUTO
| SAT_09RI01 |  | ISEA | FERMETURE RAMPE ACCES S/SOL
| SAT_28PA01 | ISO V40 | ISEA | ENTREE LIVRAISON
| SAT_18RI02 |  | ISEA | MORGUE ENTREE VISITEURS
| SAT_18RI03 |  | ISEA | MORGUE ENTREE VEHICULE
| SAT_18RI04 |  | ISEA | MORGUE SORTIE VEHICULE
BARRIERES
| SAT_19PA01 | DSTA20 | RECORD | LOGE ACCUEIL
| SAT_01EXT-BA01 | BL40 | AS | SORTIE CROZATIER
| SAT_01EXT-BA02 | BL40 | AS | ENTREE CROZATIER
| SAT_01EXT-BA03 | BL40 | AS | ENTREE GUERITE INTERIEURE
| SAT_01EXT-BA04 | BL40 | AS | ENTREE GUERITE
| SAT_01EXT-BA05 | BL40 | AS | SORTIE INTERIEURE
| SAT_01EXT-PA01 | DSTA20 | RECORD | LOGE PORTE EXTERIEURE
| SAT_01EXT-PA02 | DSTA20 | RECORD | LOGE PORTE INTERIEURE
VERRINS
087 TENON | N° inventaire | N° Local | Marques | localisation
PORTES AUTO
| TNN_GAR_RDC_POR001 | RECORD PORTES AUTOMATIQUES | DSTA 20 | Accueil au 4 rue de la Chine - SAS (porte extérieure) | TNN-01-001-00-RDC-218_116
| TNN_GAR_RDC_POR002 | RECORD PORTES AUTOMATIQUES | DSTA 20 | Accueil au 4 rue de la Chine - SAS (porte intérieure) | TNN-01-001-00-RDC-218_116
| TNN_GAR_RDC_POR003 | RECORD PORTES AUTOMATIQUES | DSTA 17/2 | Couloir Porche Porte 4 | TNN-01-001-00-RDC-225_122
| TNN_GAR_RDC_POR004 | RECORD PORTES AUTOMATIQUES | DSTA 17/2 | Couloir Porche Porte 3 | TNN-01-001-00-RDC-218_122
| TNN_GAR_RDC_POR005 | TORMAX | WINDRIVE | Accès sur l'extérieur Porte 1 | TNN-01-001-00-RDC-201_122
| TNN_GAR_RDC_POR006 | RECORD PORTES AUTOMATIQUES | DSTA 20 | Entrée du personnel au 4 rue de la Chine - SAS (porte extérieure) | TNN-01-001-00-RDC-225_115
| TNN_GAR_RDC_POR007 | RECORD PORTES AUTOMATIQUES | DSTA 20 | Entrée du personnel au 4 rue de la Chine - SAS (porte intérieure) | TNN-01-001-00-RDC-225_119
| TNN_BAB_RDC_POR008 | RECORD PORTES AUTOMATIQUES | ETSA 20 R | SAS porte intérieure - côté bâtiment GABRIEL | TNN-01-004-00-RDC-115_118
| TNN_BAB_RDC_POR009 | RECORD PORTES AUTOMATIQUES | ETSA 20 L | SAS porte extérieure - côté bâtiment GABRIEL | TNN-01-004-00-RDC-115_118
| TNN_BAB_RDC_POR010 | RECORD PORTES AUTOMATIQUES | ETSA 20 L | SAS porte intérieure - côté bâtiment BUCA | TNN-01-004-00-RDC-114_191
| TNN_BAB_RDC_POR011 | RECORD PORTES AUTOMATIQUES | ETSA 20 R | SAS porte extérieure - côté bâtiment BUCA | TNN-01-004-00-RDC-114_191
| TNN_GAB_S01_POR012 | SAFIR | S400 AERO | Accès parking Bâtiment GABRIEL | TNN-01-007-00-S01-095_127
| TNN_GAB_RDC_POR013 | RECORD PORTES AUTOMATIQUES | DSTA 20 | Accès Porte 3 (SAS - porte intérieure) | TNN-01-007-00-RDC-096_181
| TNN_GAB_RDC_POR014 | RECORD PORTES AUTOMATIQUES | DSTA 20 | Accès Porte 3 (SAS - porte extérieure) | TNN-01-007-00-RDC-096_181
| TNN_GAB_RDC_POR015 | RECORD PORTES AUTOMATIQUES | DSTA 20 | Accès Porte 2 | TNN-01-007-00-RDC-099_153
| TNN_GAB_RDC_POR016 | RECORD PORTES AUTOMATIQUES | DFA 127 | Bloc opératoire - salle 5 (lave-mains) | TNN-01-007-00-RDC-065_186
| TNN_GAB_RDC_POR017 | RECORD PORTES AUTOMATIQUES | DFA 127 | Bloc opératoire - salle 4 (lave-mains) | TNN-01-007-00-RDC-069_179
| TNN_GAB_RDC_POR018 | RECORD PORTES AUTOMATIQUES | DDFA 127 | Bloc opératoire - salle 4 (brancard) | TNN-01-007-00-RDC-069_179
| TNN_GAB_RDC_POR019 | RECORD PORTES AUTOMATIQUES | DDFA 127 | Bloc opératoire - salle 5 (brancard) | TNN-01-007-00-RDC-065_186
| TNN_GAB_RDC_POR020 | GEZE | TSA 140 | Réserve GABRIEL (colonnes) | TNN-01-007-00-RDC-073_177
| TNN_GAB_RDC_POR021 | RECORD PORTES AUTOMATIQUES | DDFA 127 | Bloc opératoire - salle 3 (brancard) | TNN-01-007-00-RDC-074_171
| TNN_GAB_RDC_POR022 | RECORD PORTES AUTOMATIQUES | DFA 127 | Bloc opératoire - salle 3 (lave-mains) | TNN-01-007-00-RDC-074_171
| TNN_GAB_RDC_POR023 | RECORD PORTES AUTOMATIQUES | DFA 127 | Bloc opératoire - salle 2 (lave-mains) | TNN-01-007-00-RDC-078_165
| TNN_GAB_RDC_POR024 | RECORD PORTES AUTOMATIQUES | DDFA 127 | Bloc opératoire - salle 2 (brancard) | TNN-01-007-00-RDC-078_165
| TNN_GAB_RDC_POR025 | GEZE | TSA 140 | Réserve XIV (anesthésie - prothèses) | TNN-01-007-00-RDC-082_163
| TNN_GAB_RDC_POR026 | RECORD PORTES AUTOMATIQUES | DDFA 127 | Bloc opératoire - salle 1 (brancard) | TNN-01-007-00-RDC-083_157
| TNN_GAB_RDC_POR027 | RECORD PORTES AUTOMATIQUES | DFA 127 | Bloc opératoire - salle 1 (lave-mains) | TNN-01-007-00-RDC-083_157
| TNN_GAB_RDC_POR028 | RECORD PORTES AUTOMATIQUES | DDFA 127 | Bloc opératoire - salle 0 (brancard) | TNN-01-007-00-RDC-087_150
| TNN_GAB_RDC_POR029 | RECORD PORTES AUTOMATIQUES | DFA 127 | Bloc opératoire - salle 0 (lave-mains) | TNN-01-007-00-RDC-087_150
| TNN_GAB_RDC_POR030 | BESAM | POWER SWING | Zone de stockage | TNN-01-007-00-RDC-084_186
| TNN_GAB_R01_POR031 | PORTALP | DIVA 3 | Accès Porte 1 (Avenue GAMBETTA) | TNN-01-007-00-R01-088_162
| TNN_MEY_S01_POR032 | RECORD PORTES AUTOMATIQUES | DFA 127 | Stérilisation (stockage livraison) | TNN_01-008-00-S01-060_231
| TNN_MEY_S01_POR033 | RECORD PORTES AUTOMATIQUES | DFA 127 | Stérilisation (côté stock propre) | TNN_01-008-00-S01-058_235
| TNN_MEY_S01_POR034 | RECORD PORTES AUTOMATIQUES | DFA 127 | Stérilisation (côté monte-charge) | TNN_01-008-00-S01-058_235
| TNN_MEY_S01_POR035 | KOS | NO NAME | Stérilisation (dépose matériel) | TNN_01-008-00-S01-072_195
| TNN_MEY_S01_POR036 | RECORD PORTES AUTOMATIQUES | ESTA 20 L | Lavage chariot (côté propre) | TNN_01-008-00-S01-059_206
| TNN_MEY_S01_POR037 | RECORD PORTES AUTOMATIQUES | ESTA 20 R | Lavage chariot (vers stockage) | TNN_01-008-00-S01-059_206
| TNN_EXT_RDC_POR038 | SINDAUR | 3000 | Accès parking Bâtiment BUCA
| TNN_MEY_RDC_POR039 | RECORD PORTES AUTOMATIQUES | DSTA 20 | Accès Bâtiment BUCA (SAMU - Pompiers - Ambulances) | TNN-01-008-00-RDC-087_228
| TNN_MEY_RDC_POR040 | RECORD PORTES AUTOMATIQUES | DSTA 20 | SSPI - Accès bureaux des cadres | TNN-01-008-00-RDC-085_234
| TNN_MEY_RDC_POR041 | RECORD PORTES AUTOMATIQUES | DSTA 20 | Accès blocs opératoires BUCA | TNN-01-008-00-RDC-078_228
| TNN_MEY_RDC_POR042 | RECORD PORTES AUTOMATIQUES | ESTA 20 L | SSPI - Accès brancardage | TNN-01-008-00-RDC-074_229
| TNN_MEY_RDC_POR043 | RECORD PORTES AUTOMATIQUES | ESTA 20 R | SSPI - Accès blocs opératoires | TNN-01-008-00-RDC-067_221
| TNN_MEY_RDC_POR044 | RECORD PORTES AUTOMATIQUES | DSTA 20 | SSPI - Retour blocs opératoires | TNN-01-008-00-RDC-069_210
| TNN_MEY_RDC_POR045 | RECORD PORTES AUTOMATIQUES | ETSA 20 R | Zone de circulation blocs opératoires entre BUCA-GABRIEL | TNN-01-007-00-RDC-069_188
| TNN_MEY_RDC_POR046 | RECORD PORTES AUTOMATIQUES | ESTA 19RED L | Bloc opératoire - salle 7 (brancard) | TNN-01-008-00-RDC-053_205
| TNN_GAB_RDC_POR047 | RECORD PORTES AUTOMATIQUES | ESTA 19RED R | Bloc opératoire - salle 7 (lave-mains) | TNN-01-008-00-RDC-053_205
| TNN_MEY_RDC_POR048 | RECORD PORTES AUTOMATIQUES | DFA 127 | Réserve anesthésie (matériel d'urgence intersalle 6 / 7) | TNN-01-008-00-RDC-053_199
| TNN_MEY_RDC_POR049 | RECORD PORTES AUTOMATIQUES | ESTA 19RED L | Bloc opératoire - salle 6 (lave-mains) | TNN-01-008-00-RDC-059_196
| TNN_MEY_RDC_POR050 | RECORD PORTES AUTOMATIQUES | ESTA 19RED L | Bloc opératoire - salle 6 (brancard) | TNN-01-008-00-RDC-059_196
| TNN_MEY_RDC_POR051 | RECORD PORTES AUTOMATIQUES | ESTA 19RED L | Bloc opératoire - salle 8 (brancard) | TNN-01-008-00-RDC-050_211
| TNN_MEY_RDC_POR052 | RECORD PORTES AUTOMATIQUES | ESTA 19RED L | Bloc opératoire - salle 8 (lave-mains) | TNN-01-008-00-RDC-050_211
| TNN_MEY_RDC_POR053 | RECORD PORTES AUTOMATIQUES | ESTA 19RED R | Bloc opératoire - salle 9 (lave-mains) | TNN-01-008-00-RDC-044_219
| TNN_MEY_RDC_POR054 | RECORD PORTES AUTOMATIQUES | ESTA 19RED R | Bloc opératoire - salle 9 (brancard) | TNN-01-008-00-RDC-044_219
| TNN_MEY_RDC_POR055 | RECORD PORTES AUTOMATIQUES | DFA 127 | Réserve VII (réserve vasculaire) | TNN-01-008-00-RDC-045_214
| TNN_MEY_RDC_POR056 | RECORD PORTES AUTOMATIQUES | ESTA 19RED L | Bloc opératoire - salle 10 (brancard) | TNN-01-008-00-RDC-041_225
| TNN_MEY_RDC_POR057 | RECORD PORTES AUTOMATIQUES | ESTA 19RED L | Bloc opératoire - salle 10 (lave-mains) | TNN-01-008-00-RDC-041_225
| TNN_MEY_RDC_POR058 | TORMAX | NO NAME | Salle anesthésie locale (injection BOTOX) | TNN-01-008-00-RDC-035_229
| TNN_MEY_RDC_POR059 | RECORD PORTES AUTOMATIQUES | ESTA 19RED R | Bloc opératoire - salle 11 (brancard) | TNN-01-008-00-RDC-035_235
| TNN_MEY_RDC_POR060 | RECORD PORTES AUTOMATIQUES | ESTA 19RED R | Bloc opératoire - salle 11 (lave-mains) | TNN-01-008-00-RDC-035_235
| TNN_MEY_RDC_POR061 | RECORD PORTES AUTOMATIQUES | DFA 127 | Réserve VI (matériel ROBOT) | TNN-01-008-00-RDC-031_240
| TNN_MEY_RDC_POR062 | RECORD PORTES AUTOMATIQUES | ESTA 19RED R | Bloc opératoire - salle 12 (lave-mains) | TNN-01-008-00-RDC-034_245
| TNN_MEY_RDC_POR063 | RECORD PORTES AUTOMATIQUES | ESTA 19RED R | Bloc opératoire - salle 12 (brancard) | TNN-01-008-00-RDC-034_245
| TNN_MEY_RDC_POR064 | RECORD PORTES AUTOMATIQUES | ESTA 20DUO L | Salle de RADIOLOGIE Vasculaire et Interventionnelle | TNN-01-008-00-RDC-045_250
| TNN_MEY_RDC_POR065 | RECORD PORTES AUTOMATIQUES | ESTA 19RED R | Salle de RADIOLOGIE Vasculaire et Interventionnelle | TNN-01-008-00-RDC-045_250
| TNN_MEY_RDC_POR066 | RECORD PORTES AUTOMATIQUES | DFA 127 | Salle de RADIOLOGIE Vasculaire et Interventionnelle | TNN-01-008-00-RDC-045_250
| TNN_MEY_RDC_POR067 | RECORD PORTES AUTOMATIQUES | DSTA 20 | Salle d'attente | TNN-01-008-00-RDC-066_237
| TNN_MEY_RDC_POR068 | RECORD PORTES AUTOMATIQUES | DSTA 20 | SSPI - Accès ambulatoire | TNN-01-008-00-RDC-0818222
| TNN_MEY_RDC_POR069 | RECORD PORTES AUTOMATIQUES | DSTA 20 | SSPI - Accès bureaux des cadres | TNN-01-008-00-RDC-088_222
| TNN_MEY_RDC_POR070 | RECORD PORTES AUTOMATIQUES | ESTA 20 L | Accès BUCA depuis la voirie intérieure | TNN-01-008-00-RDC-099_222
| TNN_MEY_RDC_POR071 | RECORD PORTES AUTOMATIQUES | ESTA 20 L | Arsenal stérile | TNN-01-008-00-RDC-050_235
| TNN_MEY_R01_POR072 | RECORD PORTES AUTOMATIQUES | DSTA 20 | Salle d'attente (côté Urgence) | TNN-01-008-00-R01-079_247
| TNN_MEY_R01_POR073 | RECORD PORTES AUTOMATIQUES | DDFA 127 | Zone d'hospitalisation (ZHTCD) | TNN-01-008-00-R01-085_222
| TNN_MEY_R01_POR074 | RECORD PORTES AUTOMATIQUES | DSTA 20 | Salle IOA (côté couloir) | TNN-01-008-00-R01-077_243
| TNN_MEY_R01_POR075 | RECORD PORTES AUTOMATIQUES | ESTA 20 L | Salle IOA (côté salle d'attente) | TNN-01-008-00-R01-079_247
| TNN_MEY_R01_POR076 | RECORD PORTES AUTOMATIQUES | ESTA 20 L | Salle d'accueil Urgences vitales | TNN-01-008-00-R01-066_237
| TNN_MEY_R01_POR077 | RECORD PORTES AUTOMATIQUES | ESTA 20 L | Salle d'attente (côté gauche) | TNN-01-008-00-R01-079_247
| TNN_MEY_R01_POR078 | RECORD PORTES AUTOMATIQUES | DSTA 20 | Accueil accès Urgence - salle d'attente | TNN-01-008-00-R01-079_255
| TNN_MEY_R01_POR079 | RECORD PORTES AUTOMATIQUES | ESTA 20 R | Salle d'attente (côté droit) | TNN-01-008-00-R01-079_247
| TNN_MEY_R01_POR080 | RECORD PORTES AUTOMATIQUES | ETSA 20 L | Zone brancards par l'accès Ambulances | TNN-01-008-00-R01-093_252
| TNN_MEY_R01_POR081 | RECORD PORTES AUTOMATIQUES | ESTA 20 R | SAS URGENCE - accès piétons (porte extérieure) | TNN-01-008-00-R01-098_254
| TNN_MEY_R01_POR082 | RECORD PORTES AUTOMATIQUES | ETSA 20 R | SAS URGENCE - accès piétons (porte intérieure) | TNN-01-008-00-R01-098_254
| TNN_MEY_R01_POR083 | RECORD PORTES AUTOMATIQUES | SURF System | Urgence dépose minute - Entrée véhicule Ambulance / Sapeurs pompiers | TNN-01-008-00-R01-132_255
| TNN_MEY_R01_POR084 | RECORD PORTES AUTOMATIQUES | SURF System | Urgence dépose minute - Sortie véhicule Ambulance / Sapeurs pompiers | TNN-01-008-00-R01-132_255
| TNN_MEY_R01_POR085 | RECORD PORTES AUTOMATIQUES | ETSA 20 L | Zone d'examen et de soins | TNN-01-008-00-R01-062_248
| TNN_MEY_R02_POR086 | RECORD PORTES AUTOMATIQUES | DSTA 20 | SAS Accès Public par le 58 Avenue GAMBETTA (porte extérieure - côté accueil administratif) | TNN-01-008-00-R02-038_223
| TNN_MEY_R02_POR087 | RECORD PORTES AUTOMATIQUES | DSTA 20 | SAS Accès Public par le 58 Avenue GAMBETTA (porte intérieure - côté accueil administratif) | TNN-01-008-00-R02-038_223
| TNN_MEY_R02_POR088 | RECORD PORTES AUTOMATIQUES | DSTA 20 | SAS Accès Public par le 58 Avenue GAMBETTA (porte extérieure - côté accueil) | TNN-01-008-00-R02-041_218
| TNN_MEY_R02_POR089 | RECORD PORTES AUTOMATIQUES | DSTA 20 | SAS Accès Public par le 58 Avenue GAMBETTA (porte intérieure - côté accueil) | TNN-01-008-00-R02-041_218
| TNN_MEY_R02_POR090 | RECORD PORTES AUTOMATIQUES | R62 | SAS Accès personnel par le 58 Avenue GAMBETTA (porte intérieure)
| TNN_MEY_R02_POR091 | RECORD PORTES AUTOMATIQUES | R62 | SAS Accès personnel par le 58 Avenue GAMBETTA (porte extérieure)
| TNN_MEY_R03_POR096 | RECORD PORTES AUTOMATIQUES | DDFA 127 | Accès côté Endoscopie | TNN-01-008-00-R03-082_246
| TNN_MEY_R03_POR097 | RECORD PORTES AUTOMATIQUES | ESTA 20 L | Salle de détente personnel (espace de restauration) | TNN-01-008-00-R03-084_248
| TNN_MEY_R03_POR098 | RECORD PORTES AUTOMATIQUES | ESTA 20 L | Salle d'endoscopie n°3 | TNN-01-008-00-R03-079_253
| TNN_MEY_R03_POR099 | RECORD PORTES AUTOMATIQUES | ESTA 20 L | Salle d'endoscopie n°4 | TNN-01-008-00-R03-088_258
| TNN_MEY_R03_POR100 | RECORD PORTES AUTOMATIQUES | ESTA 20 L | Zone d'attente patient | TNN-01-008-00-R03-084_248
| TNN_MEY_R03_POR101 | RECORD PORTES AUTOMATIQUES | ESTA 20 R | Accès n°1 - salle de réveil | TNN-01-008-00-R03-084_253
| TNN_MEY_R03_POR102 | RECORD PORTES AUTOMATIQUES | DDFA 127 | Accès n°2 - salle de réveil | TNN-01-008-00-R03-094_246
| TNN_MEY_R03_POR103 | RECORD PORTES AUTOMATIQUES | DDFA 127 | Scanner Interventionnel | TNN-01-008-00-R03-098_236
| TNN_MEY_R04_POR104 | RECORD PORTES AUTOMATIQUES | ESTA 20 L | Accès réanimation (côté accueil) | TNN-01-008-00-R04-052_231
| TNN_MEY_R04_POR105 | RECORD PORTES AUTOMATIQUES | ESTA 20 L | Accès réanimation (sortie SAMU - Ambulance) | TNN-01-008-00-R04-082_237
| TNN_COM_RDC_POR106 | RECORD PORTES AUTOMATIQUES | SURF | Livraisons Magasin Médical (porte 26) | TNN-01-010-00-RDC-243_221
| TNN_RAB_RDC_POR107 | TORMAX | WINDRIVE | Accès escalier au self du personnel (porte 20) | TNN-01-009-00-RDC-182_209
| TNN_RAB_RDC_POR108 | AEY | NO NAME | Quai de livraison (porte 31) | TNN-01-009-00-RDC-135_233
| TNN_CAS_S01_POR109 | RECORD PORTES AUTOMATIQUES | DDFA 127 | Pharmacie - galerie en sous-sol | TNN-01-012-00-S01-282_227
| TNN_CAS_R01_POR142 | GEZE | TSA 162 | Service médecine nucléaire - Laboratoire Radiopharmacie Recherche | TNN-01-012-00-R01-309_228
| TNN_CAS_R01_POR143 | RECORD PORTES AUTOMATIQUES | DFA 127 | Service médecine nucléaire - Boxe blanc (salle d'injection) | TNN-01-012-00-R01-314_227
| TNN_CAS_R01_POR144 | RECORD PORTES AUTOMATIQUES | DFA 127 | Service médecine nucléaire - Laboratoire basse énergie | TNN-01-012-00-R01-309_228
| TNN_CAS_R01_POR145 | RECORD PORTES AUTOMATIQUES | DFA 127 | Service médecine nucléaire - Laboratoire haute énergie | TNN-01-012-00-R01-306_228
| TNN_EXT_RDC_RID008 | PAW | NO NAME | Zone de circulation (porte 16)
| TNN_PRO_S01_POR110 | RECORD PORTES AUTOMATIQUES | DTSA 16 | Service d'Onco-Radiothérapie - salle d'attente 3 (brancard) | TNN-01-013-00-S01-297_205
| TNN_PRO_S01_POR111 | RECORD PORTES AUTOMATIQUES | DTSA 16 | Service d'Onco-Radiothérapie - accueil | TNN-01-013-00-S01-291_204
| TNN_PRO_S01_POR112 | RECORD PORTES AUTOMATIQUES | DDFA 127 | Accès radiothérapie - TRUEBEAM 2 & ETHOS | TNN-01-013-00-S01-288_211
| TNN_PRO_R03_POR116 | RECORD PORTES AUTOMATIQUES | DFA 127 | Accès service Exploration Fonctionnelle Multidisciplinaire | TNN-01-013-00-R03-294_202
| TNN_GRE_R02_POR117 | GEZE | TSA 162 | Bloc opératoire n°1 (brancard - salle A) | TNN-01-015-00-R02-278_163
| TNN_GRE_R02_POR118 | GEZE | TSA 162 | Bloc opératoire n°1 (lave mains - salle A) | TNN-01-015-00-R02-278_163
| TNN_GRE_R02_POR119 | BESAM | POWER SWING | Accès aux blocs opératoires DELESSERT | TNN-01-015-00-R02-269_156
| TNN_GRE_R02_POR120 | GEZE | TSA 162 | Bloc opératoire n°2 (lave mains - salle B) | TNN-01-015-00-R02-289_163
| TNN_GRE_R02_POR121 | PICARD | TSA 162 | Bloc opératoire n°2 (brancard - salle B) | TNN-01-015-00-R02-289_163
| TNN_GRE_R04_POR122 | RECORD PORTES AUTOMATIQUES | DSTA 20 | SAS accès Unité de Soins Continus "Victor IZRAEL" (porte extérieure) | TNN-01-015-00-R04-282_157
| TNN_GRE_R04_POR123 | RECORD PORTES AUTOMATIQUES | DDFA 127 | SAS accès Unité de Soins Continus "Victor IZRAEL" (porte intérieure) | TNN-01-015-00-R04-282_157
| TNN_GRE_R04_POR124 | RECORD PORTES AUTOMATIQUES | STA 20 | Unité de Soins Continus "Victor IZRAEL" (accès toilettes - local déchets) | TNN-01-015-00-R04-282_154
| TNN_LEL_S02_POR125 | PICARD | NO NAME | Accès parking bâtiment LE LORIER | TNN-01-018-00-S02-354_172
| TNN_LEL_RDC_POR126 | RECORD PORTES AUTOMATIQUES | DTSA 20 | SAS accès au bâtiment - porte 1 (porte extérieure) | TNN-01-018-00-RDC-346_186
| TNN_LEL_RDC_POR127 | RECORD PORTES AUTOMATIQUES | DTSA 20 | SAS accès au bâtiment - porte 1 (porte intérieure) | TNN-01-018-00-RDC-346_186
| TNN_LEL_RDC_POR128 | RECORD PORTES AUTOMATIQUES | DTSA 17 | SAS Gauche côté rue BELGRAND - porte intérieure | TNN-01-018-00-RDC-358_189
| TNN_LEL_RDC_POR129 | RECORD PORTES AUTOMATIQUES | RST60 | SAS Gauche côté rue BELGRAND - porte extérieure | TNN-01-018-00-RDC-358_189
| TNN_LEL_RDC_POR130 | RECORD PORTES AUTOMATIQUES | DTSA 17 | SAS Droit côté rue BELGRAND - porte intérieure | TNN-01-018-00-RDC-358_189
| TNN_LEL_RDC_POR131 | PICARD | RST60 | SAS Droit côté rue BELGRAND - porte extérieure | TNN-01-018-00-RDC-358_189
| TNN_LEL_R01_POR132 | RECORD PORTES AUTOMATIQUES | DDFA 127 | Accès salles de naissance | TNN-01-018-00-R01-352_183
| TNN_LEL_R01_POR133 | RECORD PORTES AUTOMATIQUES | DDFA 127 | Accès salles de pré travail | TNN-01-018-00-R01-355_188
| TNN_LEL_R01_POR135 | BESAM | POWER SWING | Salle d'accouchement 105 | TNN-01-018-00-R01-349_167
| TNN_LEL_R01_POR136 | PICARD | DDFA 127 | SSPI | TNN-01-018-00-R01-349_162
| TNN_LEL_R01_POR137 | PICARD | DDFA 127 | Accès blocs opératoires | TNN-01-018-00-R01-355_158
| TNN_LEL_R01_POR138 | PICARD | ESTA 20 R | Bloc opératoire - salle n°3 | TNN-01-018-00-R01-348_154
| TNN_LEL_R01_POR139 | PICARD | ESTA 20 L | Bloc opératoire - salle n°2
| TNN_LEL_R01_POR140 | PICARD | ESTA 20 L | Bloc opératoire - salle n°1 | TNN-01-018-00-R01-361_148
| TNN_GAL_RDC_POR141 | PICARD | ETSA 20 R | Accès Trésor Publique (porte 7) | TNN-01-016-00-RDC-319_122
| TNN_ACH_R02_POR146 | PICARD | DDFA 127 | Accès service ANATOMIE PATHOLOGIE | TNN-01-020-00-R02-386_221
| TNN_ACH_R02_POR147 | PICARD | DFA 127 | Accès EXTEMPO | TNN-01-020-00-R02-391_238
| TNN_ACH_R02_POR148 | PICARD | DFA 127 | Accès MACRO | TNN-01-020-00-R02-391_238
| TNN_ACH_R02_POR149 | PICARD | TSA 162 | Laboratoire de CYTOPATHOLOGIE | TNN-01-020-00-R02-381_232
| TNN_ACH_R02_POR150 | RECORD PORTES AUTOMATIQUES | DFA 127 | Laboratoire de CYTOPATHOLOGIE | TNN-01-020-00-R02-381_237
| TNN_EXT_RDC_POR151 | RECORD PORTES AUTOMATIQUES | DSTA 20 | Porte extérieur JOLIOT | Galerie RDC JOLIOT
| TNN_MEY_R02_POR092 | SOMFY ACTIVITES | SOMFY ACTIVITES | Guichet n°1 (RDV de radiologie - Résultats d'examen) | TNN-01-008-00-R02-062_239
| TNN_MEY_R02_POR093 | SOMFY ACTIVITES | SOMFY ACTIVITES | Guichet n°2 (RDV de radiologie - Résultats d'examen) | TNN-01-008-00-R02-062_239
| TNN_MEY_R02_POR094 | SOMFY ACTIVITES | SOMFY ACTIVITES | Guichet n°3 (RDV de radiologie - Résultats d'examen) | TNN-01-008-00-R02-062_239
| TNN_MEY_R02_POR095 | SOMFY ACTIVITES | SOMFY ACTIVITES | Guichet n°4 (RDV de radiologie - Résultats d'examen) | TNN-01-008-00-R02-062_239
| TNN_PRO_S01_POR113 | D.I.B | D.I.B | Bunker "ETHOS" | TNN-01-013-00-S01-272_217
| TNN_PRO_S01_POR114 | D.I.B | D.I.B | Bunker "NOVALIS" | TNN-01-013-00-S01-284_217
| TNN_PRO_S01_POR115 | D.I.B | D.I.B | Bunker "TRUEBEAM 2" | TNN-01-013-00-S01-297_216
| TNN_EXT_RDC_TOUR001 | FADINI | 1222216-1 | TOUNIKET - Accès personnel - 49 rue PELLEPORT | EXT - 49 rue PELLEPORT
PORTAILS AUTOMATIQUES
| TNN_EXT_RDC_PORT001 | ETME | ETME | Sortie - 53 rue PELLEPORT | EXT
| TNN_EXT_RDC_PORT002 | FADINI | FADINI | Accès - 51 rue PELLEPORT (livraisons) | EXT
| TNN_EXT_RDC_PORT003 | ETME | ETME | Sortie - 49 rue PELLEPORT | EXT
| TNN_EXT_RDC_PORT004 | FADINI | FADINI | Parking H.A.D | EXT
| TNN_EXT_RDC_PORT005 | FADINI | FADINI | Convoi MORGUE | EXT
| TNN_EXT_RDC_PORT006 | FADINI | FADINI | Portail côté rue BELGRAND | EXT
RIDEAUX AUTOMATIQUES
| TNN_GAB_R01_RID001 | FRANCE FERMETURES | C15-006530-1.1 | Guichet n°1 | TNN-01-007-00-R01-096_143
| TNN_GAB_R01_RID002 | FRANCE FERMETURES | C15-006530-2.1 | Guichet n°2 | TNN-01-007-00-R01-096_143
| TNN_GAB_R01_RID003 | FRANCE FERMETURES | C15-006530-3.1 | Guichet n°3 | TNN-01-007-00-R01-096_143
| TNN_RAB_RDC_RID004 | x |  | Accès escalier au self du personnel (porte 20) | TNN-01-009-00-RDC-177_205
| TNN_RAB_RDC_RID005 | SEFERS |  | Accès aux cuisines - service de préparation (porte 20) | TNN-01-009-00-RDC-182_209
| TNN_CAS_S01_RID006 | LA TOULOUSAINE |  | Accès livraisons (porte 27) | TNN-01-012-00-S01-297_230
| TNN_CAS_S01_RID007 | LA TOULOUSAINE |  | Livraisons Magasin Général - Hôtelier | TNN-01-012-00-S01-297_230
| TNN_PRO_S01_RID009 | FRANCIAFLEX |  | Accès au service de Radiothérapie - Plateau technique | TNN-01-013-00-S01-290_198
| TNN_PRO_RDC_RID010 | ASP |  | Accès au service de consultations d'Oncologie et de Radiothérapie (porte 20) | TNN-01-013-00-RDC-294_198
| TNN_LEL _RDC_RID011 | PROFALUX |  | Accueil consultation maternité | TNN-01-018-00-RDC-359_180
| TNN_LEL _RDC_RID012 | VOLTECH |  | Caisse maternité -guichet n°1 | TNN-01-018-00-RDC-355_180
| TNN_LEL _RDC_RID013 | VOLTECH |  | Caisse maternité -guichet n°2 | TNN-01-018-00-RDC-355_180
| TNN_LEL _RDC_RID014 | VOLTECH |  | Caisse maternité -guichet n°3 | TNN-01-018-00-RDC-355_180
| TNN_EXT_RDC_RID015 | x |  | Stockage déchets radioactif | EXT
| TNN_EXT_RDC_RID016 | x |  | Stockage déchets infectieux | EXT
BARRIERES AUTOMATIQUES
| TNN_EXT_RDC_BAR001 | LBA | LBA 12 | Entrée - 4 rue De La CHINE | EXT
| TNN_EXT_RDC_BAR002 | LBA | LBA 6 | Accès zone de circulation du côté URGENCES MATERNITE | EXT
| TNN_EXT_RDC_BAR003 | LBA | LBA 7R | Accès zone de circulation du côté Bâtiment GABRIEL | EXT
| TNN_EXT_RDC_BAR004 | LBA | LBA 7 | Sortie - 53 rue PELLEPORT | EXT
| TNN_EXT_RDC_BAR005 | LBA | LBA 86R | Sortie - 49 rue PELLEPORT | EXT
| TNN_EXT_RDC_BAR006 | LBA | LBA 4 | Bâtiment COMMUNAUTE (service technique) | EXT
| TNN_EXT_RDC_BAR007 | LBA | LBA 6R | Circulation - zone logistique | EXT
| TNN_EXT_RDC_BAR008 | NICE | Signo SIGN.04 | Entrée parking Bâtiment BUCA/MEYNIEL | EXT
| TNN_EXT_RDC_BAR009 | NICE | Signo SIGN.04 | Sortie parking Bâtiment BUCA/MEYNIEL | EXT
VERRINS AUTOMATIQUES
| TNN_EXT_RDC_ESC001 | M002369 | URBACO | Borne escamotable place de stationnement gauche DGFIP | EXT - Bâtiment GALIEN
| TNN_EXT_RDC_ESC002 | M002369 | URBACO | Borne escamotable place de stationnement milieu DGFIP | EXT - Bâtiment GALIEN
| TNN_EXT_RDC_ESC003 | M002369 | URBACO | Borne escamotable place de stationnement droite DGFIP | EXT - Bâtiment GALIEN
088 ARMAND TROUSSEAU | N° inventaire | identif | Bâtiment | localisation | Niveau | Type
PORTES AUTOMATIQUES | TRS-01-002 MATERNITE | TRS02PA01 | RECORD | SAS Service NEONATOLOGIE - PORTE EXTERIEURE
| TRS-01-002 MATERNITE | TRS02PA02 | RECORD | SAS Service NEONATALOGIE - PORTE INTERIEURE
| TRS-01-002 MATERNITE | TRS02PA03 | RECORD | SAS REA/PASSERELLE PORTE EXTERIEURE
| TRS-01-002 MATERNITE | TRS02PA04 | RECORD | SAS REA/SAMU PORTE INTERIEURE
| TRS-01-002 MATERNITE | TRS02PA05 | RECORD | SAS REA/SAMU PORTE EXTERIEURE
| TRS-01-002 MATERNITE | TRS02PA06 | RECORD | ACCES SALLE DE REVEIL (SSPI)
| TRS-01-002 MATERNITE | TRS02PA07 | RECORD | SAS TRANSFERT PORTE EXTERIEURE
| TRS-01-002 MATERNITE | TRS02PA08 | RECORD | SAS TRANSFERT PORTE INTERIEURE
| TRS-01-002 MATERNITE | TRS02PA09 | MAQUET | SAS BLOC 3 PORTE EXTERIEURE
| TRS-01-002 MATERNITE | TRS02PA10 | MAQUET | SAS BLOC 3 PORTE INTERIEURE
| TRS-01-002 MATERNITE | TRS02PA11 | MAQUET | ENTREE BLOC 3
| TRS-01-002 MATERNITE | TRS02PA12 | MAQUET | ENTREE BLOC 1
| TRS-01-002 MATERNITE | TRS02PA13 | MAQUET | ENTREE BLOC 2
| TRS-01-002 MATERNITE | TRS02PA14 | MAQUET | STOCKAGE MATERIEL
| TRS-01-002 MATERNITE | TRS02PA15 | RECORD | ACCES BLOC OPERATOIRE
| TRS-01-002 MATERNITE | TRS02PA16 | RECORD | SAS SSPI / BLOC
| TRS-01-002 MATERNITE | TRS02PA17 | RECORD | SAS BLOC / SSPI
| TRS-01-002 MATERNITE | TRS02PA18 | RECORD | LIAISON VERS LES BLUETS depuis le SAS BLOC / SSPI
| TRS-01-002 MATERNITE | TRS02PA19 | RECORD | ENTREE SALLE DE REVEIL (SSPI)
| TRS-01-002 MATERNITE | TRS02PA20 | RECORD | ACCES SALLE DE NAISSANCE
| TRS-01-002 MATERNITE | TRS02PA21 | RECORD | SAS SALLE DE NAISSANCE / BLOC
| TRS-01-002 MATERNITE | TRS02PA22 | RECORD | SAS BLOC / SALLE DE NAISSANCE
| TRS-01-002 MATERNITE | TRS02PA23 | RECORD | ENTREE URGENCE OBSTETRIQUE PORTE EXTERIEURE
| TRS-01-002 MATERNITE | TRS02PA24 | RECORD | ENTREE URGENCE OBSTETRIQUE PORTE INTERIEURE
| TRS-01-002 MATERNITE | TRS02PA25 | RECORD | SAS ACCUEIL CONSULTATION (PORTE EXTERIEURE) - porte n°4
| TRS-01-002 MATERNITE | TRS02PA26 | RECORD | SAS ACCUEIL CONSULTATION (PORTE INTERIEURE) - porte n°4
| TRS-01-002 MATERNITE | TRS02PA27 |  | CAISSES DES CONSULTATIONS
| TRS-01-001 CHIGOT | TRS01PA01 | RECORD | ACCES SALLE D'ATTENTE
| TRS-01-001 CHIGOT | TRS01PA02 | RECORD | ENTREE BLOC / SALLE D'ATTENTE
| TRS-01-001 CHIGOT | TRS01PA03 | RECORD | SORTIE BLOC / SALLE D'ATTENTE
| TRS-01-001 CHIGOT | TRS01PA04 | RECORD | ACCES BLOCS
| TRS-01-001 CHIGOT | TRS01PA05 | RECORD | SAS COTE VESTIAIRE PORTE EXTERIEURE
| TRS-01-001 CHIGOT | TRS01PA06 | RECORD | SAS COTE VESTIAIRE PORTE INTERIEURE
| TRS-01-001 CHIGOT | TRS01PA07 | RECORD | ENTREE BLOCS
| TRS-01-001 CHIGOT | TRS01PA08 | RECORD | BLOC OPERATOIRE N° 1
| TRS-01-001 CHIGOT | TRS01PA09 | RECORD | BLOC OPERATOIRE N° 2
| TRS-01-001 CHIGOT | TRS01PA10 | RECORD | BLOC OPERATOIRE N° 3
| TRS-01-001 CHIGOT | TRS01PA11 | RECORD | BLOC OPERATOIRE N° 4
| TRS-01-001 CHIGOT | TRS01PA12 | RECORD | BLOC OPERATOIRE N° 5
| TRS-01-001 CHIGOT | TRS01PA13 | RECORD | BLOC OPERATOIRE N° 6
| TRS-01-001 CHIGOT | TRS01PA14 | RECORD | SALLE ANESTHESISTE
| TRS-01-001 CHIGOT | TRS01PA15 | RECORD | VERS STOCKAGE MATERIEL
| TRS-01-001 CHIGOT | TRS01PA16 | RECORD | LAVAGE INSTRUMENT
| TRS-01-001 CHIGOT | TRS01PA17 | RECORD | ENTREE ARSENAL STERILE
| TRS-01-001 CHIGOT | TRS01PA18 | RECORD | SORTIE ARSENAL STERILE
| TRS-01-001 CHIGOT | TRS01PA19 | RECORD | ACCES SSPI
| TRS-01-001 CHIGOT | TRS01PA20 | TORMAX | ENTREE SSPI
| TRS-01-001 CHIGOT | TRS01PA22 | RECORD | PASSERELLE CONSULTATION
| TRS-01-001 CHIGOT | TRS01PA23 | RECORD | SAS FACULTE PORTE EXTERIEURE
| TRS-01-001 CHIGOT | TRS01PA24 | RECORD | SAS FACULTE PORTE INTERIEURE
| TRS-01-001 CHIGOT | TRS01PA25 | RECORD | Cuisne - zone cuisson
| TRS-01-001 CHIGOT | TRS01PA26 | RECORD | SAS ENTREE AMBULANCE PORTE EXTERIEURE
| TRS-01-001 CHIGOT | TRS01PA27 | RECORD | SAS ENTREE AMBULANCE PORTE INTERIEURE
| TRS-01-001 CHIGOT | TRS01PA28 | RECORD | SAS URGENCE PORTE EXTERIEURE
| TRS-01-001 CHIGOT | TRS01PA29 | RECORD | SAS URGENCE PORTE INTERIEURE
| TRS-01-001 CHIGOT | TRS01PA30 | RECORD | ACCES CONSULTATION URGENCE
| TRS-01-001 CHIGOT | TRS01PA31 | TORMAX | URGENCE SALLE DE DECHOCAGE
| TRS-01-001 CHIGOT | TRS01PA32 | RECORD | ENTREE SERVICE RADIOLOGIE
| TRS-01-001 CHIGOT | TRS01PA33 | RECORD | ENTREE SERVICE RADIOLOGIE 2
| TRS-01-001 CHIGOT | TRS01PA34 | DORMA | ENTREE MEDECINE NUCLEAIRE
| TRS-01-001 CHIGOT | TRS01PA35 | RECORD | ENTREE ESCALE
| TRS-01-001 CHIGOT | TRS01PA36 | RECORD | SAS HALL D'ENTREE GAUCHE PORTE EXTERIEURE
| TRS-01-001 CHIGOT | TRS01PA37 | RECORD | SAS HALL D'ENTREE DROITE PORTE EXTERIEURE
| TRS-01-001 CHIGOT | TRS01PA38 | BESAM | SAS HALL D'ENTREE GAUCHE PORTE INTERIEURE
| TRS-01-001 CHIGOT | TRS01PA39 | BESAM | SAS HALL D'ENTREE DROITE PORTE INTERIEURE
| TRS-01-001 CHIGOT | TRS01PA40 | SEMI | MAGASIN HOTELIER RIDEAU EXTERIEUR
| TRS-01-001 CHIGOT | TRS01PA41 | MAVIFLEX | MAGASIN HOTELIER RIDEAU INTERIEUR
| TRS-01-001 CHIGOT | TRS01PA42 | NERGECO | Cuisine accès transport (rideau souple)
| TRS-01-001 CHIGOT | TRS01PA43 |  | MAGASIN HOTELIER RIDEAU INTERIEUR LOCAL TRACTEURS
| TRS-01-001 CHIGOT | TRS01PA44 | SEMI | CUISINE - Accès Livraisons (rideau)
| TRS-01-003 LESNE | TRS03PA01 | TORMAX | ENTREE PORTE 10
| TRS-01-003 LESNE | TRS03PA02 | BESAM | ENTREE PORTE 11
| TRS-01-003 LESNE | TRS03PA03 | PORTALP | ENTREE PORTE 12
| TRS-01-003 LESNE | TRS03PA04 | PORTALP | ENTREE SERVICE
| TRS-01-003 LESNE | TRS03PA05 | RECORD | SAS ENTREE ONCODERMATO PORTE EXTERIEURE
| TRS-01-003 LESNE | TRS03PA06 | RECORD | SAS ENTREE ONCODERMATO PORTE INTERIEURE
| TRS-01-003 LESNE | TRS03PA07 | RECORD | SAS CHAMBRE STERILE 7 et 8
| TRS-01-003 LESNE | TRS03PA08 | RECORD | CHAMBRE STERILE 7
| TRS-01-003 LESNE | TRS03PA09 | RECORD | CHAMBRE STERILE 8
| TRS-01-003 LESNE | TRS03PA10 | RECORD | SAS CHAMBRE STERILE 9 ET 10
| TRS-01-003 LESNE | TRS03PA11 | RECORD | CHAMBRE STERILE 9
| TRS-01-003 LESNE | TRS03PA12 | RECORD | CHAMBRE STERILE 10
| TRS-01-003 LESNE | TRS03PA13 | RECORD | SAS CHAMBRE STERILE 11 ET 12
| TRS-01-003 LESNE | TRS03PA14 | RECORD | CHAMBRE STERILE 11
| TRS-01-003 LESNE | TRS03PA15 | RECORD | CHAMBRE STERILE 12
| TRS-01-006 BRISSAUD | TRS06PA01 | RECORD | SAS ENTREE PORTE EXTERIEURE
| TRS-01-006 BRISSAUD | TRS06PA02 | RECORD | SAS ENTREE PORTE INTERIEURE
| TRS-01-005 LEMARIEY | TRS05PA01 | RECORD | Salle de réveil (salle d'atterissage)
| TRS-01-005 LEMARIEY | TRS05PA02 | RECORD | Salle d'attente (salle d'embarquement)
| TRS-01-005 LEMARIEY | TRS05PA03 | RECORD | Accès blocs opératoires par l'ascenseur
| TRS-01-005 LEMARIEY | TRS05PA04 | RECORD | Bloc opératoire n°3
| TRS-01-005 LEMARIEY | TRS05PA05 | RECORD | Bloc opératoire n°1
| TRS-01-005 LEMARIEY | TRS05PA06 | RECORD | Bloc opératoire n°4
| TRS-01-005 LEMARIEY | TRS05PA07 | RECORD | Bloc opératoire n°2
| TRS-01-005 LEMARIEY | TRS05PA08 | RECORD | Accès blocs opératoires par la zone de stockage "gros matériel"
| TRS-01-005 LEMARIEY | TRS05PA09 | RECORD | Zone de circulation
| TRS-01-005 LEMARIEY | TRS05PA10 | RECORD | Zone de circulation
| TRS-01-005 LEMARIEY | TRS05PA11 | RECORD | Zone de circulation
| TRS-01-005 LEMARIEY | TRS05PA12 | RECORD | Réserve
| TRS-01-005 LEMARIEY | TRS05PA13 | RECORD | Local déchets
| TRS-01-005 LEMARIEY | TRS05PA14 | RECORD | Accès livraisons
| TRS-01-005 LEMARIEY | TRS05PA15 | RECORD | Unité post opératoire (salle des cocons)
PORTAILS AUTOMATIQUES
| TRS-01 EXT | TRS00PORTA01 | Monseigneur | Sortie rue de Rambervillers à côté du Bâtiment LACAZE
| TRS-01 EXT | TRS00PORTA02 | BFT | SORTIE RAMPE LASSON (LABROUSTE)
| TRS-01 EXT | TRS00PORTA03 | CAME | ENTREE RUE LASSON
| TRS-01 EXT | TRS00PORTA04 | CAME | SORTIE RUE LASSON
PORTIQUES/TOURNIQUETS
| TRS-01 EXT | TRS00BAR08 | LBA | ACCES PIETON rue des marguettes LABROUSTE (tourniquet)
| TRS-01 EXT | TRS00BAR09 | LBA | ACCES PIETON rue des marguettes LABROUSTE (PMR)
| TRS-01 EXT | TRS00BAR10 | TGO | ACCES PIETON au 28 Avenue du Dr Arnold NETTER (tourniquet)
BARRIERES AUTOMATIQUES
| TRS-01 EXT | TRS00BAR01 | LBA | ENTRE LASSON INTERIEURE
| TRS-01 EXT | TRS00BAR02 | LBA | SORTIE LASSON INTERIEURE
| TRS-01 EXT | TRS00BAR03 | BCA | SORTIE LASSON EXTERIEURE
| TRS-01 EXT | TRS00BAR04 | LBA | ENTRE LASSON EXTERIEURE
| TRS-01 EXT | TRS00BAR05 | LBA | SORTIE VOIE LOGISTIQUE 4,50m volet bas et haut
| TRS-01 EXT | TRS00BAR06 | LBA | SORTIE VOIE LOGISTIQUE SAS ECLUSE 4m
| TRS-01 EXT | TRS00BAR07 | LBA | ENTREE VOIE LOGISTIQUE SAS ECLUSE 4m volet bas et haut
| TRS-01 EXT | TRS00BAR11
RIDEAUX AUTOMATIQUES
| TRS-01-001 CHIGOT | TRS01RID01 | SEMI | CUISINE - Accès Livraisons (rideau)
| TRS-01 EXT | TRS00RID01 | PUJOL | Rideau local Jardinier (Labrouste)
| TRS-01 EXT | TRS00RID02 |  | ACCES LOCAL DECHETS 1
| TRS-01 EXT | TRS00RID03 |  | ACCES LOCAL DECHETS 2
Date signature et cachet de l'entreprise
Note on E3: unitaire ou ensemble de systèmes
Note on F3: unitaire ou ensemble de système

## 1.13 Fluides médicaux
1.13 Fluides médicaux
Code établissement | 049 | 072 | 073 | 087 | 088
| LA ROCHE-GUYON | ROTHSCHILD | SAINT-ANTOINE | TENON | ARMAND TROUSSEAU
Oxygéne
- Régulateurs | 7 | 16 | 94 | 117 | 74
- Prises | 70 | 490 | 1500 | 1009 | 1500
Proto
- Régulateurs
- Prises |  |  |  |  | 150
Air médical
- Régulateurs |  | 10 | 77 | 50 | 79
- Prises |  | 100 | 502 | 938 | 1500
Vides médical
- Prises | 70 | 490 | 1711 | 1146 | 1500
- Pompes à vide | 4 | 6 | 7 | 26 | 14
- Reservoir | 2 | 2 | 7 | 6 | 5
Prises SEGA |  | 2 |  | 25 | 15
Vide dentaire |  | 1 | 1
Armoire de secours |  |  | 5 | 10 | 9
Total nombre d'heures par site (à remplir par le candidat) | 0 | 0 | 0 | 0 | 0
Date signature et cachet de l'entreprise
049 LA ROCHE-GUYON | N° inventaire | N° Local | Marques | localisation | Type | N° de serie | Volume
Oxygéne
- Régulateurs
- Prises
Vides médical
- Prises
- Pompes à vide
- Reservoir
072 ROTHSCHILD | N° inventaire | N° Local | Marques | localisation | Type | N° de serie | Volume
Oxygéne
- Régulateurs |  | 16 | ALS
- Prises |  | 490 | ALS
Proto
- Régulateurs
- Prises
Air médical
- Régulateurs |  | 10 | ALS
- Prises |  | 100 | ALS
Vides médical
- Prises |  | 490 | ALS
- Pompes à vide |  | 6
- Reservoir |  | 1
Prises SEGA |  | 2
Vide dentaire
- Prises |  | 55
- Pompes à vide |  | 6
- Reservoir |  | 2
Armoire de secours
073 SAINT-ANTOINE | N° inventaire | N° Local | Marques | localisation | Type | N° de serie | Volume
073 Oxygéne | SAT_UDOX14RDC-01 | SAT-01-014-00-RDC-131_328 | CAHOUET | SIMPLE | ROTAREG | 160941 | MAYER
- Régulateurs | SAT_UDOX14RDC-03 | SAT-01-014-00-RDC-118_369 | CAHOUET | DOUBLE | D300ML | 415103 | MAYER
| SAT_UDOX14R01-07 | SAT-01-014-00-R01-128_360 | CAHOUET | DOUBLE | D300ML | 360136 | MAYER
| SAT_UDOX14R01-09 | SAT-01-014-00-R01-128_324 | CAHOUET | DOUBLE | D300ML | 340350 | MAYER
| SAT_UDOX14R02-11 | SAT-01-014-00-R02-128_360 | CAHOUET | SIMPLE | ROTAREG | 141181 | MAYER
| SAT_UDOX14R02-13 | SAT-01-014-00-R02-128_324 | CAHOUET | SIMPLE | ROTAREG | 141185 | MAYER
| SAT_UDOX14R03-15 | SAT-01-014-00-R03-128_360 | CAHOUET | SIMPLE | ROTAREG | 149379 | MAYER
| SAT_UDOX14R03-17 | SAT-01-014-00-R03-128_324 | CAHOUET | DOUBLE | D300ML | 351971 | MAYER
| SAT_UDOX14R03-19 | SAT-01-014-00-R03-119_360 | CAHOUET | DOUBLE | D300ML | 309960 | MAYER
| SAT_UDOX14R04-21 | SAT-01-014-00-R04-128_360 | CAHOUET | SIMPLE | ROTAREG | 133511 | MAYER
| SAT_UDOX14R04-23 | SAT-01-014-00-R04-128_324 | CAHOUET | SIMPLE | ROTAREG | 133510 | MAYER
| SAT_UDOX14R04-151 | SAT-01-014-00-R04-118_362 | CAHOUET | DOUBLE | D300ML | 307736 | MAYER
| SAT_UDOX14R05-25 | SAT-01-014-00-R05-128_359 | CAHOUET | DOUBLE | D300ML | 304865 | MAYER
| SAT_UDOX14R05-149 | SAT-01-014-00-R05-128_323 | CAHOUET | DOUBLE | D300ML | 304854 | MAYER
| SAT_UDOX13RDC-49 | SAT-01-013-01-RDC-171_375 | CAHOUET | SIMPLE | ROTAREG | 160939 | MOIANA
| SAT_UDOX13RDC-50 | SAT-01-013-02-RDC-209_371 | CAHOUET | SIMPLE | ROTAREG | 141186 | MOIANA
| SAT_UDOX13RDC-51 | SAT-01-013-02-RDC-220_372 | CAHOUET | SIMPLE | ROTAREG | 141187 | MOIANA
| SAT_UDOX13R01-54 | SAT-01-013-02-R01-220_372 | AIR LIQUIDE | SIMPLE | 3,5/40 |  | MOIANA
| SAT_UDOX13R01-56 |  | CAHOUET | SIMPLE | ROTAREG | 124344 | MOIANA
| SAT_UDOX13R02-57 | SAT-01-013-02-R02-208_375 | CAHOUET | SIMPLE | ROTAREG | 200252 | MOIANA
| SAT_UDOX13R02-59 | SAT-01-013-02-R02-218_370 | CAHOUET | SIMPLE | ROTAREG | 262957 | MOIANA
| SAT_UDOX09RCB-61 | SAT-01-009-00-RCB-291_324 | CAHOUET | SIMPLE | ROTAREG | 160940 | LEMIERRE
| SAT_UDOX09RCB-63 | SAT-01-009-00-S01-294_282 | DKD | SIMPLE | 2R40S | 09-2013 | LEMIERRE
| SAT_UDOX09RCB-65 | SAT-01-009-00-RCB-291_298 | DKD | SIMPLE | 2R40S | 01-2014 | LEMIERRE
| SAT_UDOX09RDC-67 | SAT-01-009-00-RCB-308_277 | CAHOUET | SIMPLE | ROTAREG | 160398 | LEMIERRE
| SAT_UDOX09R01-69 | SAT-01-009-00-R01-291_299 | CAHOUET | DOUBLE | D300ML | 419862 | LEMIERRE
| SAT_UDOX09R01-71 | SAT-01-009-00-R01-293_349 | CAHOUET | DOUBLE | D300ML | 405921 | LEMIERRE
| SAT_UDOX09R02-73 | SAT-01-009-00-R02-293_284 | AIR LIQUIDE | DOUBLE | DAMAO | SN14020108 | LEMIERRE
| SAT_UDOX09R02-74 | SAT-01-009-00-R02-310_291 | AIR LIQUIDE | DOUBLE | DAMAO | SN14020099 | LEMIERRE
| SAT_UDOX09R02-75 | SAT-01-009-00-R02-290_319 | AIR LIQUIDE | DOUBLE | DAMAO | SN14020100 | LEMIERRE
| SAT_UDOX09R03-77 | SAT-01-009-00-R03-293_284 | DKD | DOUBLE | 2R40S | 04-2015 | LEMIERRE
| SAT_UDOX09R03-82 | SAT-01-009-00-R03-294_321 | DKD | DOUBLE | 2R40S | 04-2015 | LEMIERRE
| SAT_UDOX09R04-84 | SAT-01-009-00-R04-292_305 | CAHOUET | DOUBLE | D300ML | 131246 | LEMIERRE
| SAT_UDOX09R04-86 | SAT-01-009-00-R04-293_284 | CAHOUET | DOUBLE | D300ML | 131243 | LEMIERRE
| SAT_UDOX02R04-98 | SAT-01-002-00-R04-185_225 | CAHOUET | DOUBLE | D300ML | 405920 | R ANDRE |  |  |  | Prises | Cartouche | NUMERO DE DETENDEUR | FLUIDE | BATIMENT | ETAGE | SERVICE
| SAT_UDOX02R04-171 | SAT-01-002-00-R04-243_216 | CAHOUET | DOUBLE | D300ML | 385738 | R ANDRE |  |  |  | 2 | Consultation - Gynécologie | 1 | oxygene | caroli | 1 | kiné
| SAT_UDOX02R05-190 |  | CAHOUET | DOUBLE | D300ML | 379557 | R ANDRE |  |  |  | 3 | Consultation - Gynécologie | 2 | air med | caroli | 1 | kiné
| SAT_UDOX02R05-192 |  | CAHOUET | DOUBLE | D300ML | 379538 | R ANDRE |  |  |  | 6 | Hôpital de jour | 3 | oxygene | caroli | 1 | hospitalisation secteur c1
| SAT_UDOX02R06-208 |  | CAHOUET | DOUBLE | D300ML | 422465 | R ANDRE |  |  |  | 2 | Hospitalisation | 4 | air med | caroli | 1 | hospitalisation secteur c1
| SAT_UDOX02R06-210 |  | CAHOUET | DOUBLE | D300ML | 422468 | R ANDRE |  |  |  | 2 | Hospitalisation - Centrale | 5 | oxygene | caroli | 1 | hospitalisation secteur c2
| SAT_UDOX02R06-194 |  | CAHOUET | DOUBLE | D300ML | 368006 | R ANDRE |  |  |  | 1 | Hospitalisation | 6 | air med | caroli | 1 | hospitalisation secteur c2
| SAT_UDOX02R06-196 |  | CAHOUET | DOUBLE | D300ML | 379539 | R ANDRE |  |  |  | 6 | Echographies cardiaques | 7 | air med | caroli | 1 | hospitalisation secteur c2
| SAT_UDOX02R07-198 |  | CAHOUET | DOUBLE | D300ML | 388626 | R ANDRE |  |  |  | 0 | Hospitalisation | 8 | oxygene | caroli | 2 | bloc secteur a
| SAT_UDOX02R07-200 |  | CAHOUET | DOUBLE | D300ML | 399789 | R ANDRE |  |  |  | 10 | Réanimation | 9 | oxygene | caroli | 2 | bloc secteur a
| SAT_UDOX02R08-202 |  | CAHOUET | DOUBLE | D300ML | 399790 | R ANDRE |  |  |  | 27 | Hospitalisation | 10 | proto | caroli | 2 | bloc secteur a
| SAT_UDOX02R09-204 |  | CAHOUET | DOUBLE | D300ML | 388632 | R ANDRE |  |  |  | 10 | Hôpital de semaine | 11 | air med | caroli | 2 | bloc secteur a
| SAT_UDOX02R09-206 |  | CAHOUET | DOUBLE | D300ML | 407860 | R ANDRE |  |  |  | 13 | Hospitalisation - Pneumologie | 12 | air med | caroli | 4 | secteur a salle de reveil
| SAT_UDOX02R09-166 | SAT-01-002-00-R09-176_220 | CAHOUET | DOUBLE | D300ML | 141001 | R ANDRE |  |  |  | 14 | Hospitalisation - Centrale | 13 | air med | caroli | 2 | bloc secteur a local radio
| SAT_UDOX03R01-107 | SAT_01-003-00-R01-230_297 | AIR LIQUIDE | DOUBLE | TAEMA | 0603 | J CAROLI |  |  |  | 10 | Hospitalisation - Isolement | 14 | oxygene | caroli | 2 | secteur b
| SAT_UDOX03R01-100 | SAT_01-003-00-R01-228_304 | CAHOUET | DOUBLE | ROTAREG | 160942 | J CAROLI |  |  |  | 21 | Consultation - Hospitalisation | 15 | air med | caroli | 2 | secteur b
| SAT_UDOX03R01-102 | SAT_01-003-00-R01-213_259 | CAHOUET | DOUBLE | ROTAREG | 141188 | J CAROLI |  |  |  | 7 | Echographies cardiaques | 16 | oxygene | caroli | 2 | secteur c
| SAT_UDOX03R01-104 | SAT_01-003-00-R01-213_259 | CAHOUET | DOUBLE | ROTAREG | 141180 | J CAROLI |  |  |  | 10 | Hospitalisation | 17 | oxygene | caroli | 2 | secteur c
| SAT_UDOX03R02-89 | SAT_01-003-00-R02-228_303 | CAHOUET | DOUBLE | D300ML | 282469 | J CAROLI |  |  |  | 11 | Réanimation | 18 | air med | caroli | 3 | secteur a
| SAT_UDOX03R02-96 | SAT_01-003-00-R02-212_321 | CAHOUET | DOUBLE | ROTAREG | 200250 | J CAROLI |  |  |  | 27 | Hospitalisation | 19 | proto | caroli | 3 | secteur a
| SAT_UDOXO3R02-116 | SAT_01-003-00-R02-215_266 | CAHOUET | DOUBLE | ROTAREG | 200243 | J CAROLI |  |  |  | 13 | Hospitalisation - Pneumologie | 20 | oxygene | caroli | 3 | secteur a
| SAT_UDOX03R02-117 | SAT_01-003-00-R02-215_266 | CAHOUET | DOUBLE | ROTAREG | 200246 | J CAROLI |  |  |  | 15 | Hospitalisation - Centrale | 21 | oxygene | caroli | 3 | secteur b
| SAT_UDOX03R03-94 | SAT-01-003-00-R03-215_266 | CAHOUET | DOUBLE | ROTAREG | 200241 | J CAROLI |  |  |  | 10 | Hospitalisation - Isolement | 22 | air med | caroli | 3 | secteur b
| SAT_UDOX03R03-95 | SAT-01-003-00-R03-215_266 | CAHOUET | DOUBLE | ROTAREG | 200245 | J CAROLI |  |  |  | 23 | Consultation - Hospitalisation | 23 | oxygene | caroli | 3 | secteur c
| SAT_UDOX03R03-141 | SAT-01-003-00-R03-231_302 | CAHOUET | DOUBLE | D300ML | 326836 | J CAROLI |  |  |  | 6 | Echographies cardiaques | 24 | oxygene | caroli | 3 | secteur c
| SAT_UDOX03R04-118 | SAT-01-003-00-R04-215_266 | DKD | DOUBLE | 2R40S | 2014-02 | J CAROLI |  |  |  | 10 | Hospitalisation | 25 | oxygene | caroli | 4 | bloc secteur a
| SAT_UDOX03R04-119 | SAT-01-003-00-R04-215_266 | DKD | DOUBLE | 2R40S | 07-2014 | J CAROLI |  |  |  | 21 | Réanimation | 26 | oxygene | caroli | 4 | bloc secteur a
| SAT_UDOX03R04-120 | SAT-01-003-00-R04-230_304 | CAHOUET | DOUBLE | D300ML | 145696 | J CAROLI |  |  |  | 6 | Hôpital de jour | 27 | proto | caroli | 4 | bloc secteur a
| SAT_UDOX03R04-123 | SAT-01-003-00-R04-215_211 | CAHOUET | DOUBLE | D300ML | 159823 | J CAROLI |  |  |  | 6 | Hôpital de jour | 28 | proto | caroli | 4 | bloc secteur a
| SAT_UDOX03R04-153 | SAT-01-003-00-R04-210_321 | CAHOUET | DOUBLE | D300ML | 399782 | J CAROLI |  |  |  | 10 | Hôpital de semaine | 29 | air med | caroli | 4 | bloc secteur a
| SAT_UDOX03R05-146 | SAT-01-003-00-R05-227_303 | CAHOUET | DOUBLE | D300ML | 246679 | J CAROLI |  |  |  | 10 | Hospitalisation | 30 | air med | caroli | 4 | bloc secteur a
| SAT_UDOX03R05-147 | SAT-01-003-00-R05-227_303 | CAHOUET | DOUBLE | D300ML | 246704 | J CAROLI |  |  |  | 5 | C.I.C. | 31 | air 7b | caroli | 4 | bloc secteur a
| SAT_UDOX03R05-155 | SAT-01-003-00-R05-210_321 | CAHOUET | DOUBLE | D300ML | 340352 | J CAROLI |  |  |  | 10 | Hospitalisation | 32 | oxygene | caroli | 4 | secteur b
| SAT_UDOX03R05-161 | SAT-01-003-00-R05-215_266 | CAHOUET | SIMPLE | ROTAREG | 200251 | J CAROLI |  |  |  | 8 | Hospitalisation | 33 | air med | caroli | 4 | secteur b
| SAT_UDOX03R05-162 | SAT-01-003-00-R05-215_266 | CAHOUET | SIMPLE | ROTAREG | 200249 | J CAROLI |  |  |  | 20 | Hospitalisation | 34 | oxygene | caroli | 4 | secteur c
| SAT_UDOX03R06-114 | SAT-01-003-00-R06-215_266 | CAHOUET | SIMPLE | ROTAREG | 200244 | J CAROLI |  |  |  | 1 | Consultation - Cathétérisme | 35 | oxygene | caroli | 4 | secteur c
| SAT_UDOX03R06-115 | SAT-01-003-00-R06-215_266 | CAHOUET | SIMPLE | ROTAREG | 200239 | J CAROLI |  |  |  | 9 | C.I.C. | 36 | oxygene | caroli | 5 | rea aile a
| SAT_UDOX03R07-127 | SAT-01-003-00-R07-215_266 | CAHOUET | SIMPLE | ROTAREG | 200240 | J CAROLI |  |  |  | 10 | Hospitalisation | 37 | oxygene | caroli | 5 | rea aile a
| SAT_UDOX03R07-128 | SAT-01-003-00-R07-215_266 | CAHOUET | SIMPLE | ROTAREG | 200247 | J CAROLI |  |  |  | 9 | Hospitalisation | 38 | air med | caroli | 5 | rea aile a
| SAT_UDOX03R07-137 | SAT-01-003-00-R07-231_303 | CAHOUET | SIMPLE | ROTAREG | 141182 | J CAROLI |  |  |  | 21 | Hospitalisation | 39 | oxygene | caroli | 5 | secteur b
| SAT_UDOX03R07-139 | SAT-01-003-00-R07-210_324 | DKD | DOUBLE | 2R40S | 02-2014 | J CAROLI |  |  |  | 1 | Consultation - Cathétérisme | 40 | air med | caroli | 5 | secteur b
| SAT_UDOX03R08-125 | SAT-01-003-00-R08-215_266 | CAHOUET | SIMPLE | ROTAREG | 262960 | J CAROLI |  |  |  | 9 | C.I.C. | 41 | oxygene | caroli | 5 | secteur c
| SAT_UDOX03R08-126 | SAT-01-003-00-R08-215_267 | CAHOUET | SIMPLE | ROTAREG | 262962 | J CAROLI |  |  |  | 2 | Hospitalisation - Hanot | 42 | air med | caroli | 5 | secteur c
| SAT_UDOX03R09-159 | SAT-01-003-00-R09-215_318 | CAHOUET | SIMPLE | ROTAREG | 141184 | J CAROLI |  |  |  | 2 | Hospitalisation - Chauffard | 43 | oxygene | caroli | 6 | secteur c
| SAT_UDOX03R09-109 | SAT-01-003-00-R09-215_266 | CAHOUET | SIMPLE | ROTAREG | 200238 | J CAROLI |  |  |  | 7 | Hospitalisation - Fiessinger | 44 | oxygene | caroli | 6 | secteur c
| SAT_UDOX03R09-111 | SAT-01-003-00-R09-215_266 | CAHOUET | SIMPLE | ROTAREG | 200242 | J CAROLI |  |  |  | 8 | Hospitalisation - Debove | 45 | oxygene | caroli | 7 | secteur a
| SAT_UDOX03R09-112 | SAT-01-003-00-R09-215_266 | CAHOUET | SIMPLE | ROTAREG | 200248 | J CAROLI |  |  |  | 2 | Hospitalisation - Brissaud | 46 | air med | caroli | 7 | secteur a
| SAT_UDOX01-05R02-129 | SAT-01-001-05-R02-190_170 | DKD | DOUBLE | 2R40S | 2013/03 | Horloge |  |  |  | 14 | Hospitalisation - Hanot | 47 | oxygene | caroli | 7 | secteur b
| SAT_UDOX01-05R02-131 | SAT-01-001-05-R02-229_171 | DKD | DOUBLE | 2R40S | 2012-09 | Horloge |  |  |  | 12 | Hospitalisation - Chauffard | 48 | air med | caroli | 7 | secteur b
| SAT_UDOX01-08R02-132 | SAT-01-001-08-R02-266_183 | DKD | DOUBLE | 2R40S | 2013-09 | Horloge |  |  |  | 7 | Hospitalisation - Fiessinger | 49 | oxygene | caroli | 7 | secteur c
| SAT_UDOX01-08R01-133 | SAT-01-001-08-R01-266_196 | DKD | DOUBLE | 2R40S | 2014-04 | Horloge |  |  |  | 8 | Hospitalisation - Debove | 50 | oxygene | caroli | 7 | secteur c
| SAT_UDOX01-05R01-134 | SAT-01-001-05-R01-248_166 | DKD | DOUBLE | 2R40S | 2014-09 | Horloge |  |  |  | 9 | Hospitalisation - Dieulafoy | 51 | oxygene | caroli | 8 | secteur b
| SAT_UDOX01-05R01-135 | SAT-01-001-05-R01-178_168 | DKD | DOUBLE | 2R40S | 2014-09 | Horloge |  |  |  | 7 | Hospitalisation - Brissaud | 52 | oxygene | caroli | 8 | secteur b
| SAT_UDOX01-05R01-136 | SAT-01-001-07-RDC-163_168 | AIR LIQUIDE | DOUBLE | TAEMA | 2012-06 | Horloge |  |  |  | 15 | Hospitalisation - Hanot | 53 | oxygene | caroli | 8 | secteur c
| SAT_UDOX01-03S01-163 |  | CAHOUET | DOUBLE | D300ML | 284538 | Horloge |  |  |  | 13 | Hospitalisation - Chauffard | 54 | oxygene | caroli | 8 | secteur c
| SAT_UDOX01-03S01-168 |  | CAHOUET | DOUBLE | D300ML | 288851 | Horloge |  |  |  | 8 | Hospitalisation - Fiessinger | 55 | oxygene | caroli | 9 | secteur b
| SAT_UDOXY01-03S01-79 | SAT-01-001-03-S01-228_187 | CAHOUET | DOUBLE | D300ML | 399783 | Horloge |  |  |  | 9 | Hospitalisation - Debove | 56 | air med | caroli | 9 | secteur b
| SAT_UDOX01-03S01-178 |  | CAHOUET | DOUBLE | D300ML | 195534 | Horloge |  |  |  | 10 | Hospitalisation - Dieulafoy | 57 | oxygene | caroli | 9 | secteur c
| SAT_UDOX01-03S01-182 |  | CAHOUET | DOUBLE | D300ML | 193770 | Horloge |  |  |  | 8 | Hospitalisation - Brissaud | 58 | air med | caroli | 9 | secteur c
| SAT_UDOX08RDC-184 |  | CAHOUET | DOUBLE | D300ML | 307739 | LERMOYER |  |  |  | 15 | Consultation - Hôpital de Jour | 59 | oxygene | caroli | 9 | secteur c
[11 empty] | 1 | Hospitalisation | 60 | oxygene | caroli | 9 | secteur c
073 Air médical | [10 empty] | 10 | Hospitalisation | 62 | oxygene | robert andre | -1 | endoscopie b3
- Régulateurs | [10 empty] | 2 | Hospitalisation | 63 | proto | robert andre | -1 | endoscopie b3
073 Air médical | SAT_UDAIR14RDC-02 | SAT-01-014-00-RDC-132_332 | CAHOUET | SIMPLE | ROTAREG | 152470 | MAYER |  |  |  | 2 | Pharmacie - Laboratoires | 64 | air med | robert andre | -1 | endoscopie b3
- Prises | SAT_UDAIR14RDC-04 | SAT-01-014-00-RDC-118_369 | CAHOUET | DOUBLE | D300ML | 419858 | MAYER |  |  |  | 2 | Laboratoire de Chromatographie | 65 | air med | robert andre | 0 | urgences b3
| SAT_UDAIR14R01-08 | SAT-01-014-00-R01-128_360 | CAHOUET | DOUBLE | D300ML | 324746 | MAYER |  |  |  | 14 | Laboratoire | 66 | oxygene | robert andre | 0 | urgences b3
| SAT_UDAIR14R01-10 | SAT-01-014-00-R01-128_324 | CAHOUET | DOUBLE | D300ML | 324664 | MAYER |  |  |  | 13 | Imagerie - Scanner - IRM | 74 | oxygene | robert andre | 1 | service porte b3
| SAT_UDAIR14R02-12 | SAT-01-014-00-R02-128_360 | CAHOUET | SIMPLE | ROTAREG | 148697 | MAYER |  |  |  | 2 | Imagerie | 75 | air med | robert andre | 1 | service porte b3
| SAT_UDAIR14R02-14 | SAT-01-014-00-R02-128_324 | CAHOUET | SIMPLE | ROTAREG | 148699 | MAYER |  |  |  | 8 | Accueil Radiologie | 76 | oxygene | robert andre | 1 | reanimation b1
| SAT_UDAIR14R03-16 | SAT-01-014-00-R03-128_360 | CAHOUET | SIMPLE | ROTAREG | 153698 | MAYER |  |  |  | 9 | Imagerie - Scanner - IRM | 77 | oxygene | robert andre | 1 | reanimation b1
| SAT_UDAIR14R03-18 | SAT-01-014-00-R03-128_324 | CAHOUET | DOUBLE | D300ML | 324677 | MAYER |  |  |  | 10 | Imagerie | 77 | air med | robert andre | 1 | reanimation b1
| SAT_UDAIR14R03-20 | SAT-01-014-00-R03-119_360 | CAHOUET | DOUBLE | D300ML | 307743 | MAYER |  |  |  | 6 | Imagerie - Scanner - IRM | 78 | air med | robert andre | 1 | reanimation b1
| SAT_UDAIR14R04-22 | SAT-01-014-00-R04-128_360 | CAHOUET | SIMPLE | ROTAREG | 126666 | MAYER |  |  |  | 20 | Imagerie | 80 | oxygene | robert andre | 2 | secteur b3
| SAT_UDAIR14R04-24 | SAT-01-014-00-R04-128_324 | CAHOUET | SIMPLE | ROTAREG | 126665 | MAYER |  |  |  | 11 | Imagerie - Scanner - IRM | 81 | oxygene | robert andre | 2 | secteur b1
| SAT_UDAIR14R04-152 | SAT-01-014-00-R04-118_362 | CAHOUET | DOUBLE | D300ML | 307747 | MAYER |  |  |  | 8 | Accueil Radiologie | 82 | air med | robert andre | 2 | secteur b1
| SAT_UDAIR14R05-26 | SAT-01-014-00-R05-128_359 | CAHOUET | DOUBLE | D300ML | 304856 | MAYER |  |  |  | 11 | Secteur A - Hôpital de semaine | 83 | oxygene | robert andre | 3 | secteur b3
| SAT_UDAIR14R05-150 | SAT-01-014-00-R05-128_323 | CAHOUET | DOUBLE | D300ML | 304859 | MAYER |  |  |  | 5 | Bloc opératoire | 84 | air med | robert andre | 3 | secteur b3
| SAT_UDAIR04RDC-189 | SAT-01-004-00-RDC-237_248 | CAHOUET | DOUBLE | D300ML | 324685 | UPR |  |  |  | 10 | Hospitalisation centrale | 85 | oxygene | robert andre | 3 | secteur b1 bloc
| SAT_UDAIR04RDC-187 | SAT-01-004-00-RDC-227-261 | CAHOUET | DOUBLE | D300ML | 351984 | UPR |  |  |  | 4 | Nourrice 19-20 - Secteur A | 86 | oxygene | robert andre | 3 | secteur b1 bloc
| SAT_UDAIR04RCB-29 | SAT-01-004-00-RDB-257_266 | CAHOUET | SIMPLE | ROTAREG | 892761 | UPR |  |  |  | 6 | Nourrice 19-20 - Central | 87 | proto | robert andre | 3 | secteur b1 bloc
| SAT_UDAIR04RCB-30 | SAT-01-004-00-RDB-257_266 | CAHOUET | SIMPLE | ROTAREG | 890731 | UPR |  |  |  | 4 | Bloc opératoire | 88 | air med | robert andre | 3 | secteur b1 bloc
| SAT_UDAIR04RCB-32 | SAT-01-004-00-RDB-264_263 | CAHOUET | SIMPLE | ROTAREG | 890709 | UPR |  |  |  | 10 | Hospitalisation Centrale | 89 | oxygene | robert andre | 3 | secteur b1 bloc
| SAT_UDAIR04RCB-34 | SAT-01-004-00-RDB-241_266 | CAHOUET | SIMPLE | ROTAREG | 890692 | UPR |  |  |  | 22 | Hospitalisation Centrale | 90 | oxygene | robert andre | 3 | secteur b1 bloc
| SAT_UDAIR04RCH-36 | SAT-01-004-00-RCH-256_251 | CAHOUET | SIMPLE | ROTAREG | 888600 | UPR |  |  |  | 11 | Bloc opératoire | 93 | oxygene | robert andre | 4 | secteur b3
| SAT_UDAIR13RDC-52 | SAT-01-013-02-RDC-220_372 | DKD | SIMPLE | DS-R40 | 0303 | MOIANA |  |  |  | 10 | Hospitalisation Centrale | 94 | air med | robert andre | 4 | secteur b3
| SAT_UDAIR13R01-53 | SAT-01-013-02-R01-207_372 | DKD | SIMPLE | DS-R40 | 0203 | MOIANA |  |  |  | 20 | Hospitalisation - Soupault | 99 | air med | robert andre | 6 | secteur b3 poste 3
| SAT_UDAIR13R01-55 | SAT-01-013-02-R01-220_372 | DKD | SIMPLE | DS-R40 | 0203 | MOIANA |  |  |  | 20 | Hospitalisation - Soupault | 100 | oxygene | robert andre | 6 | poste 1
| SAT_UDAIR13R02-58 | SAT-01-013-02-R02-208_375 | CAHOUET | SIMPLE | ROTAREG | 148700 | MOIANA |  |  |  | 9 | Hospitalisation | 101 | oxygene | robert andre | 6 | secteur b1 poste 2
| SAT_UDAIR13R02-60 | SAT-01-013-02-R02-218_370 | CAHOUET | SIMPLE | ROTAREG | 872665 | MOIANA |  |  |  | 12 | Hospitalisation | 102 | oxygene | robert andre | 9 | secteur b3 med nucleaire
| SAT_UDAIR09RCB-62 | SAT-01-009-00-RCB-291_324 | CAHOUET | SIMPLE | ROTAREG | 152469 | LEMIERRE |  |  |  | 9 | Hospitalisation | 103 | oxygene | robert andre | 9 | secteur b3 med nucleaire
| SAT_UDAIR09RCB-64 | SAT-01-009-00-S01-294_282 | DKD | DOUBLE | 2R40S | 09-2013 | LEMIERRE |  |  |  | 22 | Bloc opératoire - Zone A | 106 | oxygene | horloge | 0 | soupault
| SAT_UDAIR09RCB-66 | SAT-01-009-00-RCB-291_298 | DKD | DOUBLE | 2R40S | 09-2013 | LEMIERRE |  |  |  | 8 | Zone B | 107 | air med | horloge | 0 | soupault
| SAT_UDAIR09RDC-68 | SAT-01-009-00-RCB-308_277 | CAHOUET | SIMPLE | ROTAREG | 152471 | LEMIERRE |  |  |  | 13 | Brûlés - Zone A | 108 | oxygene | horloge | 0 | bloc
| SAT_UDAIR09R01-70 | SAT-01-009-00-R01-291_299 | CAHOUET | DOUBLE | D300ML | 415109 | LEMIERRE |  |  |  | 8 | Zone B | 109 | proto | horloge | 0 | bloc
| SAT_UDAIR09R01-72 | SAT-01-009-00-R01-293_349 | CAHOUET | DOUBLE | D300ML | 402867 | LEMIERRE |  |  |  | 19 | Bloc opératoire - Zone A | 110 | air med | horloge | 0 | bloc
| SAT_UDAIR09R02-76 | SAT-01-009-00-R02-290_319 | AIR LIQUIDE | DOUBLE | DAMAO | SN13441317 | LEMIERRE |  |  |  | 7 | Zone B | 111 | oxygene | horloge | 1 | secteur a
| SAT_UDAIR09R03-78 | SAT-01-009-00-R03-293_284 | DKD | DOUBLE | 2R40S | 04-2015 | LEMIERRE |  |  |  | 13 | Réanimation - Zone A | 112 | oxygene | horloge | 1 | secteur c
| SAT_UDAIR09R03-83 | SAT-01-009-00-R03-294_321 | DKD | DOUBLE | 2R40S | 04-2015 | LEMIERRE |  |  |  | 9 | Soins intensifs - Zone B | 113 | oxygene | horloge | 1 | secteur d
| SAT_UDAIR09R04-85 | SAT-01-009-00-R04-292_305 | CAHOUET | DOUBLE | D300ML | 132269 | LEMIERRE |  |  |  | 1 | Secteur A | 114 | oxygene | horloge | 2 | secteur a
| SAT_UDAIR09R04-87 | SAT-01-009-00-R04-293_284 | CAHOUET | DOUBLE | D300ML | 132257 | LEMIERRE |  |  |  | 10 | Hospitalisation - Zone B | 115 | air med | horloge | 2 | secteur a
| SAT_UDAIR02R04-99 | SAT-01-002-00-R04-185_225 | CAHOUET | DOUBLE | D300ML | 407872 | R ANDRE |  |  |  | 12 | Hospitalisation - Zone B | 116 | oxygene | horloge | 2 | secteur c
| SAT_UDAIR02R04-172 | SAT-01-002-00-R04-243_216 | CAHOUET | DOUBLE | D300ML | 385741 | R ANDRE |  |  |  | 25 | Hospitalisation - Zone C | 117 | oxygene | horloge | 2 | secteur d
| SAT_UDAIR02R05-191 |  | CAHOUET | DOUBLE | D300ML | 379551 | R ANDRE |  |  |  | 2 | Stérilisation Centrale - Zone A | 118 | air med | robert andre | -1 | radio
| SAT_UDAIR02R05-193 |  | CAHOUET | DOUBLE | D300ML | 379554 | R ANDRE |  |  |  | 4 | Kiné - Zone A | 119 | proto | robert andre | -1 | radio
| SAT_UDAIR02R06-209 |  | CAHOUET | DOUBLE | D300ML | 424971 | R ANDRE |  |  |  | 18 | Consultations - Zone C | 120 | oxygene | robert andre | -1 | radio
| SAT_UDAIR02R06-211 |  | CAHOUET | DOUBLE | D300ML | 419854 | R ANDRE |  |  |  | 25 | Bloc opératoire - Zone A | 121 | air med | robert andre | -1 | irm scanner
| SAT_UDAIR02R06-195 |  | CAHOUET | DOUBLE | D300ML | 379542 | R ANDRE |  |  |  | 16 | Secteur B | 122 | proto | robert andre | -1 | irm scanner
| SAT_UDAIR02R06-197 |  | CAHOUET | DOUBLE | D300ML | 379544 | R ANDRE |  |  |  | 28 | Hospitalisation - Zone C | 123 | oxygene | robert andre | -1 | irm scanner
| SAT_UDAIR02R07-199 |  | CAHOUET | DOUBLE | D300ML | 379543 | R ANDRE |  |  |  | 14 | Brûlés -Zone A | 126 | air med | pharmacie | 1 | pharmacie
| SAT_UDAIR02R07-201 |  | CAHOUET | DOUBLE | D300ML | 324679 | R ANDRE |  |  |  | 15 | Secteur B | 127 | oxygene | lemierre | -1 | hopital de jour
| SAT_UDAIR02R08-203 |  | CAHOUET | DOUBLE | D300ML | 351983 | R ANDRE |  |  |  | 26 | Hospitalisation - Zone C | 128 | air med | lemierre | -1 | hopital de jour
| SAT_UDAIR02R09-205 |  | CAHOUET | DOUBLE | D300ML | 407852 | R ANDRE |  |  |  | 23 | Bloc opératoire - Zone A | 133 | oxygene | lemierre | 2 | hospitalisation
| SAT_UDAIR02R09-207 |  | CAHOUET | DOUBLE | D300ML | 402870 | R ANDRE |  |  |  | 14 | Secteur B | 134 | air med | lemierre | 2 | hospitalisation
| SAT_UDAIR02R09-167 | SAT-01-002-00-R09-176_220 | CAHOUET | DOUBLE | D300ML | 157553 | R ANDRE |  |  |  | 29 | Hospitalisation - Zone C | 135 | proto | lemierre | 2 | hospitalisation
| SAT_UDAIR02R09-173 | SAT-01-002-00-R09-000_221 | AIR LIQUIDE | SIMPLE | 3,5/40 |  | R ANDRE |  |  |  | 53 | Réanimation - Zone A | 136 | oxygene | lemierre | 3 | hospitalisation centrale
| SAT_UDAIR03S01-175 | SAT_01-003-00-S01-237_294 | CAHOUET | SIMPLE | ROTAREG | 264457 | J CAROLI |  |  |  | 18 | Soins Intensifs - Zone B | 137 | air med | lemierre | 3 | hospitalisation centrale
| SAT_UDAIR03R01-101 | SAT_01-003-00-R01-228_304 | CAHOUET | SIMPLE | ROTAREG | 152467 | J CAROLI |  |  |  | 28 | Hospitalisation - Zone C | 138 | oxygene | lemierre | 3 | consultation
| SAT_UDAIR03R01-103 | SAT_01-003-00-R01-213_259 | CAHOUET | SIMPLE | ROTAREG | 122629 | J CAROLI |  |  |  | 29 | Hospitalisation - Zone C | 139 | oxygene | lemierre | 3 | echographie
| SAT_UDAIR03R01-105 | SAT_01-003-00-R01-213_259 | CAHOUET | SIMPLE | ROTAREG | 152468 | J CAROLI |  |  |  | 12 | Secteur A | 140 | air med | lemierre | 3 | echographie
| SAT_UDAIR03R02-90 | SAT_01-003-00-R02-228_303 | CAHOUET | DOUBLE | D300ML | 282473 | J CAROLI |  |  |  | 17 | Soins Intensifs - Zone B | 141 | oxygene | lemierre | 4 | hospitalisation centrale
| SAT_UDAIR03R02-91 | SAT_01-003-00-R02-228_303 | CAHOUET | DOUBLE | D300ML | 272534 | J CAROLI |  |  |  | 28 | Hospitalisation - Zone C | 142 | air med | lemierre | 4 | hospitalisation centrale
| SAT_UDAIR03R02-97 | SAT_01-003-00-R02-212_321 | CAHOUET | DOUBLE | ROTAREG | 148701 | J CAROLI |  |  |  | 28 | Hospitalisation - Zone C | 143 | oxygene | lemierre | 4 | reanimation
| SAT_UDAIR03R03-142 | SAT-01-003-00-R03-231_302 | CAHOUET | DOUBLE | D300ML | 324734 | J CAROLI |  |  |  | 24 | Hospitalisation - Zone B | 144 | air med | lemierre | 4 | reanimation
| SAT_UDAIRSEGA03R03-143 | SAT-01-003-00-R03-231_302 | CAHOUET | DOUBLE | D300MV | 328535 | J CAROLI |  |  |  | 57 | Hospitalisation - Zone C | 145 | oxygene | lemierre | 0 | cic
| SAT_UDAIR03R04-121 | SAT-01-003-00-R04-230_304 | CAHOUET | DOUBLE | D300ML | 141689 | J CAROLI |  |  |  | 9 | Kinésithérapie Consultations | 146 | air med | lemierre | 0 | cic
| SAT_UDAIR03R04-124 | SAT-01-003-00-R04-215_211 | CAHOUET | DOUBLE | D300ML | 141688 | J CAROLI |  |  |  | 12 | Bloc opératoire - Zone A | 149 | oxygene | lemierre | 2 | hospitalisation ext
| SAT_UDAIR03R04-154 | SAT-01-003-00-R04-210_321 | CAHOUET | DOUBLE | D300ML | 399795 | J CAROLI |  |  |  | 3 | Brûlés - Zone A | 150 | oxygene | lemierre | 4 | hospitalisation ext
| SAT_UDAIR03R05-148 | SAT-01-003-00-R05-228_294 | CAHOUET | DOUBLE | D300ML | 246689 | J CAROLI |  |  |  | 13 | Bloc opératoire - Zone A | 151 | air med | lemierre | 4 | hospitalisation ext
| SAT_UDAIR03R05-156 | SAT-01-003-00-R05-210_321 | CAHOUET | DOUBLE | D300ML | 407868 | J CAROLI |  |  |  | 10 | Kinésithérapie Consultations | 152 | oxygene | dupre | 0 | psy
| SAT_UDAIR03R07-138 | SAT-01-003-00-R07-231_303 | CAHOUET | SIMPLE | ROTAREG | 148702 | J CAROLI |  |  |  | 21 | Consultations - Zone C | 154 | oxygene | moiana | 0 | salle brissaud colonne b
| SAT_UDAIR03R07-140 | SAT-01-003-00-R07-210_324 | DKD | DOUBLE | 2R40S | 02-2014 | J CAROLI |  |  |  | 39 | Bloc Opératoire - Zone A | 155 | oxygene | moiana | 0 | salle dieulafoy colonne a
| SAT_UDAIR03R09-160 | SAT-01-003-00-R09-215_318 | CAHOUET | SIMPLE | ROTAREG | 148696 | J CAROLI |  |  |  | 24 | Secteur B | 156 | oxygene | moiana | 1 | salle chauffard colonne b
| SAT_UDAIR03R09-110 | SAT-01-003-00-R09-215_266 | CAHOUET | SIMPLE | ROTAREG | 194781 | J CAROLI |  |  |  | 56 | Hospitalisation - Zone C | 157 | oxygene | moiana | 1 | salle hanot colonne a
| SAT_UDAIR03R09-113 | SAT-01-003-00-R09-215_266 | CAHOUET | SIMPLE | ROTAREG | 872678 | J CAROLI |  |  |  | 45 | Brûlés - Zone A | 158 | air med | moiana | 2 | salle deboue colonne b
| SAT_UDAIR01-05R02-130 | SAT-01-001-05-R02-190_170 | DKD | DOUBLE | 2R40S | 2013/03 | Horloge |  |  |  | 24 | Secteur B | 159 | oxygene | moiana | 2 | salle deboue colonne b
| SAT_UDAIR01-03S01-164 |  | CAHOUET | DOUBLE | D300ML | 288862 | Horloge |  |  |  | 52 | Hospitalisation - Zone C | 160 | oxygene | moiana | 2 | salle fiessinger colonne a
| SAT_UDAIR01-03S01-169 |  | CAHOUET | DOUBLE | D300ML | 288861 | Horloge |  |  |  | 36 | Blocs Opératoire - Zone A | 161 | air med | moiana | 2 | salle fiessinger colonne a
| SAT_UDAIR01-03S01-80 | SAT-01-001-03-S01-228_187 | CAHOUET | DOUBLE | D300ML | 399792 | Horloge |  |  |  | 25 | Secteur B | 162 | oxygene | moiana | 0 | hopital de jour
| SAT_UDAIR MED01-03S01-179 |  | CAHOUET | DOUBLE | D300ML | 105530 | Horloge |  |  |  | 58 | Hospitalisation - Zone C | 163 | oxygene | maurice mayer | -1
| SAT_UDAIRMED08RDC-185 |  | CAHOUET | DOUBLE | D300ML | 357644 | LERMOYER |  |  |  | 50 | Réanimation - Zone A | 164 | oxygene | maurice mayer | 0 | consultations
[11 empty] | 27 | Soins Intensifs - Zone B | 165 | proto | maurice mayer | 0 | consultations
073 Vides médical | [10 empty] | 56 | Hospitalisation - Zone C | 166 | air med | maurice mayer | 0 | consultations
- Prises | [10 empty] | 58 | Hospitalisation - Zone C | 167 | proto | maurice mayer | 0 | bloc salle 1 et 2
073 Vides médical | [10 empty] | 12 | Secteur A | 168 | proto | maurice mayer | 0 | bloc salle 1 et 2
- Pompes à vide | [10 empty] | 24 | Hospitalisation - Zone B | 169 | oxygene | maurice mayer | 0 | bloc salle 1 et 2
[11 empty] | 28 | Hospitalisation - Zone C | 170 | oxygene | maurice mayer | 0 | bloc salle 1 et 2
Pompes à vide |  | N° Local | Marques | Année | Type | N° de serie |  |  |  |  | 28 | Hospitalisation - Zone C | 171 | air med | maurice mayer | 0 | bloc salle 1 et 2
|  | Sat-01-022-00-S01-176_271 | MIL'S Principale | 2021/06 | EVISA E 600 P | 21053112 |  |  |  |  | 12 | Hospitalisation - Zone B | 172 | air med | maurice mayer | 0 | bloc salle 1 et 2
|  | Sat-01-022-00-S01-176_271 | MIL'S Principale | 2020/09 | EVISA E 600 P | 20063741 |  |  |  |  | 25 | Hospitalisation - Zone C | 173 | oxygene | maurice mayer | 0 | bloc salle 3-salle de reveil-salles de travail
|  | Sat-01-022-00-S01-176_271 | MIL'S Principale | 2020/06 | EVISA E 600 P | 21053118 |  |  |  |  | 19 | Hospitalisation - Colonnes A & B | 174 | air med | maurice mayer | 0 | bloc salle 3-salle de reveil-salles de travail
|  | Sat-01-022-00-S01-176_271 | MIL'S Principale | 2020/09 | EVISA E 600 P | 20063742 |  |  |  |  | 20 | Hospitalisation - Colonnes A & B | 175 | air med | maurice mayer | 0 | bloc salle 3-salle de reveil-salles de travail
|  | Sat-01-022-00-S01-176_271 | MIL'S Secours | 2022/09 | E300R | 22074511 |  |  |  |  | 19 | Hospitalisation - Colonnes A & B | 176 | oxygene | maurice mayer | 4 | hospitalisation colonne b
|  | Sat-01-022-00-S01-176_271 | MIL'S Secours | 2022/09 | E300R | 22074512 |  |  |  |  | 7 | Hospitalisation - Colonne B - Est | 177 | air med | maurice mayer | 4 | hospitalisation colonne b
|  | Sat-01-022-00-S01-176_271 | MIL'S Secours | 2022/09 | E300R | 22074513 |  |  |  |  | 16 | Hospitalisation - Colonnes A & B | 178 | oxygene | maurice mayer | 4 | hospitalisation colonne a
[11 empty] | 24 | Colonnes A & B | 179 | air med | maurice mayer | 4 | hospitalisation colonne a
073 Vides médical | [10 empty] | 11 | Blocs Opératoires | 180 | oxygene | maurice mayer | 5 | hospitalisation colonne b
- Reservoir | 100251144 | VID-1102.SAT | [8 empty] | 7 | Hospitalisation | 181 | air med | maurice mayer | 5 | hospitalisation colonne b
| 100251145 | VID-1103.SAT | [5 empty] | Maurice Mayer | OXYGENE | 1er Étage | 19 | Hospitalisation - Colonnes A & B | 182 | oxygene | maurice mayer | 5 | hospitalisation colonne a
| 100251146 | VID-1104.SAT | [5 empty] | Maurice Mayer | OXYGENE | 2e Étage | 20 | Hospitalisation - Colonnes A & B | 183 | air med | maurice mayer | 5 | hospitalisation colonne a
| 100251147 | VID-1105.SAT | [5 empty] | Maurice Mayer | OXYGENE | 3e Étage | 18 | Hospitalisation - Colonnes A & B | 184 | oxygene | couvelaire | 1 | consultation nourissons
| 100251148 | VID-1106.SAT | [5 empty] | Maurice Mayer | OXYGENE | 3e Étage | 7 | Hospitalisation - Colonne B - Est | 185 | oxygene | pierre masson | 3 | anti douleurs
| 100251149 | VID-1107.SAT | MIL'S |  |  |  |  | Maurice Mayer | OXYGENE | 4e Étage | 16 | Hospitalisation - Colonnes A & B | 186 | oxygene | robert andre | -1 | vasculaire
| 100251150 | VID-1108.SAT | BOUCHARD |  |  | 636/4 |  | Maurice Mayer | OXYGENE | 5e Étage | 44 | Colonnes A & B | 187 | oxygene | robert andre | -1 | vasculaire
[8 empty] | Maurice Mayer | OXYGENE | Rez-de-Chaussée | 13 | Hospitlisation | 188 | proto | robert andre | -1 | vasculaire
[8 empty] | Maurice Mayer | OXYGENE | Rez-de-Chaussée | 25 | Blocs Opératoires | 189 | air med | robert andre | -1 | vasculaire
073 Armoire de secours | N° Local | Marques | Année | Type | N° de serie |  |  | Maurice Mayer | PROTO | Rez-de-Chaussée | 9 | Blocs Opératoires - Maternité | 192 | oxygene | caroli | -1 | inserm
| 1 | 0 | 0 | 0 | 0 | 0
2
3
4
5
087 TENON | N° inventaire | N° Local | Marques | localisation | Type | N° de serie | Volume
087 Oxygéne | 100408359 | ACM-3377.TNN | MIL'S |  |  | 877
- Régulateurs | 100409524 | OXY-3636.TNN
| 100409525 | OXY-3638.TNN
| 100409526 | OXY-3639.TNN
| 100409527 | OXY-3640.TNN
| 100409528 | OXY-3641.TNN
| 100409529 | OXY-3642.TNN
| 100409530 | OXY-3643.TNN
| 100409531 | OXY-3645.TNN
| 100409532 | OXY-3646.TNN
| 100409533 | OXY-3648.TNN
| 100409534 | OXY-4287.TNN
| 100409535 | OXY-4288.TNN
| 100409536 | OXY-4290.TNN
| 100409537 | OXY-4291.TNN
| 100409538 | OXY-4292.TNN
| 100409539 | OXY-4293.TNN
| 100409540 | OXY-4294.TNN
| 100409541 | OXY-4295.TNN
| 100409542 | OXY-4297.TNN
| 100409543 | OXY-4298.TNN
| 100409544 | OXY-4299.TNN
| 100409545 | OXY-4300.TNN
| 100409546 | OXY-4301.TNN
| 100409565 | OXY-4371.TNN
| 100409571 | OXY-4390.TNN
| 100409572 | OXY-4391.TNN
| 100409573 | OXY-4392.TNN
| 100409579 | OXY-4398.TNN
| 100409580 | OXY-4399.TNN
| 100409587 | OXY-4407.TNN
| 100409598 | OXY-4418.TNN
| 100409599 | OXY-4419.TNN
| 100409605 | OXY-4425.TNN
| 100409606 | OXY-4426.TNN
| 100409607 | OXY-4509.TNN
| 100409608 | OXY-4510.TNN
| 100409609 | OXY-4511.TNN
| 100409610 | OXY-4512.TNN
| 100409611 | OXY-4513.TNN
| 100409612 | OXY-4514.TNN
| 100409613 | OXY-4515.TNN
| 100409618 | OXY-4546.TNN
| 100409619 | OXY-4547.TNN
| 100409620 | OXY-4548.TNN
| 100409621 | OXY-4549.TNN
| 100409622 | OXY-4550.TNN
| 100409623 | OXY-4551.TNN
| 100409624 | OXY-4552.TNN
| 100409625 | OXY-4553.TNN
| 100409626 | OXY-4554.TNN
| 100409627 | OXY-4555.TNN
| 100409630 | OXY-4562.TNN
| 100409631 | OXY-4566.TNN
| 100409632 | OXY-4567.TNN
| 100409633 | OXY-4568.TNN
| 100409634 | OXY-4569.TNN
| 100409635 | OXY-4570.TNN
| 100409636 | OXY-4589.TNN
| 100409637 | OXY-4590.TNN
| 100409638 | OXY-4591.TNN
| 100409639 | OXY-4592.TNN
| 100409640 | OXY-4593.TNN
| 100409641 | OXY-4594.TNN
| 100409642 | OXY-4595.TNN
| 100409643 | OXY-4596.TNN
| 100409644 | OXY-4597.TNN
| 100409645 | OXY-4598.TNN
| 100409646 | OXY-4599.TNN
| 100409647 | OXY-4605.TNN
| 100409648 | OXY-4604.TNN
| 100409649 | OXY-4606.TNN
| 100409650 | OXY-4607.TNN
| 100409651 | OXY-4603.TNN
| 100409652 | OXY-4602.TNN
| 100409653 | OXY-4601.TNN
| 100409654 | OXY-4600.TNN
| 100409655 | OXY-4608.TNN
| 100409656 | OXY-4609.TNN
| 100409695 | OXY-4758.TNN
| 100409696 | OXY-4759.TNN
| 100409697 | OXY-4760.TNN
| 100409698 | OXY-4761.TNN
| 100409699 | OXY-4762.TNN
| 100409700 | OXY-4764.TNN
| 100409707 | OXY-4788.TNN
| 100409708 | OXY-4789.TNN
| 100409709 | OXY-4790.TNN
| 100409710 | OXY-4791.TNN
| 100409711 | OXY-4792.TNN
| 100409712 | OXY-4793.TNN
| 100409713 | OXY-4794.TNN
| 100409714 | OXY-4795.TNN
| 100409715 | OXY-4796.TNN
| 100409716 | OXY-4797.TNN
| 100409717 | OXY-4798.TNN
| 100409718 | OXY-4799.TNN
| 100409719 | OXY-4800.TNN
| 100409720 | OXY-4801.TNN
| 100409721 | OXY-4802.TNN
| 100409722 | OXY-4803.TNN
| 100409723 | OXY-4804.TNN
| 100409724 | OXY-4805.TNN
| 100409725 | OXY-4806.TNN
| 100409726 | OXY-4807.TNN
| 100409727 | OXY-4809.TNN
| 100409728 | OXY-4810.TNN
| 100409729 | OXY-4811.TNN
| 100409730 | OXY-4812.TNN
| 100409731 | OXY-4813.TNN
| 100409732 | OXY-4814.TNN
| 100409750 | OXY-4855.TNN
| 100409751 | OXY-4856.TNN
| 100409753 | OXY-4858.TNN
| 100409768 | OXY-4873.TNN
| 100409769 | OXY-4874.TNN
| 100409784 | OXY-4889.TNN
087 Oxygéne
- Prises
087 Air médical
- Régulateurs
50
087 Air médical
- Prises
087 Vides médical
- Prises
087 Vides médical
- Pompes à vide | 100409993 | VID-3267.TNN | MIL'S |  |  | 4873 / GS 025
| 100409994 | VID-3268.TNN | MIL'S |  |  | 4873 / GS 025
| 100409995 | VID-3269.TNN | MIL'S |  |  | 4873 / GS 025
| 100409996 | VID-3270.TNN | MIL'S |  |  | 4873 / GS 025
| 100409997 | VID-3271.TNN | MIL'S |  |  | 4873 / GS 025
| 100409998 | VID-3272.TNN | MIL'S |  |  | 4873 / GS 025
| 100409999 | VID-3273.TNN | MIL'S |  |  | 4873 / GS 025
| 100410000 | VID-3274.TNN | MIL'S |  |  | 4873 / GS 025
| 100410001 | VID-3275.TNN | MIL'S |  |  | 4873 / GS 025
| 100410002 | VID-3276.TNN | MIL'S |  |  | 4873 / GS 025
| 100410003 | VID-3277.TNN | MIL'S |  |  | 4873 / GS 025
| 100410004 | VID-3278.TNN | MIL'S |  |  | 4873 / GS 025
| 100410005 | VID-3279.TNN | MIL'S |  |  | 4873 / GS 025
| 100410006 | VID-3280.TNN | MIL'S |  |  | 4873 / GS 025
| 100410007 | VID-3281.TNN | MIL'S |  |  | 4873 / GS 025
| 100410008 | VID-3282.TNN | MIL'S |  |  | 4873 / GS 025
| 100410009 | VID-3283.TNN | MIL'S |  |  | 4873 / GS 025
| 100410010 | VID-3284.TNN | MIL'S |  |  | 4873 / GS 025
| 100410011 | VID-3285.TNN | MIL'S |  |  | 4873 / GS 025
| 100410012 | VID-3286.TNN | MIL'S |  |  | 4873 / GS 025
| 100410013 | VID-3287.TNN | MIL'S |  |  | 4873 / GS 025
| 100410014 | VID-3288.TNN | MIL'S |  |  | 4873 / GS 025
| 100410015 | VID-3289.TNN | MIL'S |  |  | 4873 / GS 025
| 100410016 | VID-3290.TNN | MIL'S |  |  | 4873 / GS 025
| 100410017 | VID-3291.TNN | MIL'S |  |  | 4873 / GS 025
| 100410018 | VID-3292.TNN | MIL'S |  |  | 4873 / GS 025
087 Vides médical
- Reservoir
087 Armoire de secours
|  | GABRIEL - 01 | MIL'S |  |  | S/N 21063521
|  | GABRIEL - 01 | MIL'S |  |  | S/N 21063520
|  | MEYNIEL - 01 | MIL'S |  |  | S/N 22117660
|  | MEYNIEL - 02 | MIL'S |  |  | S/N 23074730
|  | MEYNIEL - 03 | MIL'S |  |  | S/N 17106094
|  | MEYNIEL - 04 | MIL'S |  |  | S/N 15010187
|  | MEYNIEL - 05 | MIL'S |  |  | S/N 16055574
|  | MEYNIEL BLOC | MIL'S
|  | LE LORIER | MIL'S |  |  | S/N 16055574
|  | GREGOIRE | MIL'S
088 ARMAND TROUSSEAU | N° inventaire | N° Local | Marques | localisation | Type | N° de serie | Volume
088 Oxygéne
- Régulateurs | 100399686 | OXY-1750.TRS | AGA
| 100399687 | OXY-1751.TRS | AGA
| 100399688 | OXY-1752.TRS | AGA
| 100399689 | OXY-1753.TRS | AGA
| 100399690 | OXY-1754.TRS | AGA
| 100399691 | OXY-1755.TRS | AGA
| 100399692 | OXY-1756.TRS | AGA
| 100399693 | OXY-1757.TRS | AGA
| 100399694 | OXY-1758.TRS | AGA
| 100399695 | OXY-1759.TRS | AGA
| 100399696 | OXY-1760.TRS | AGA
| 100399697 | OXY-1761.TRS | AGA
| 100399698 | OXY-1762.TRS | AGA
| 100399699 | OXY-1763.TRS | AGA
| 100399700 | OXY-1764.TRS | AGA
| 100399703 | OXY-1879.SVP | CARBOXYQUE
| 100399704 | OXY-1881.SVP | CARBOXYQUE
| 100399705 | OXY-1885.SVP | D.K.D
| 100399706 | OXY-1886.SVP | D.K.D
| 100399707 | OXY-1888.SVP | AGA
| 100399708 | OXY-1890.SVP | AGA
| 100399709 | OXY-1892.SVP | CARBOXYQUE
| 100399710 | OXY-1894.SVP | CARBOXYQUE
| 100399711 | OXY-1896.SVP | CARBOXYQUE
| 100399712 | OXY-2045.TRS | CARBOXYQUE
| 100399713 | OXY-2051.TRS | CARBOXYQUE
| 100399714 | OXY-2050.TRS | UD TAEMA
| 100399715 | OXY-2057.TRS | CARBOXYQUE
| 100399716 | OXY-2058.TRS | CARBOXYQUE
| 100399717 | OXY-2049.TRS | CARBOXYQUE
| 100399718 | OXY-2048.TRS | CARBOXYQUE
| 100399719 | OXY-2047.TRS | CARBOXYQUE
| 100399720 | OXY-2046.TRS | CARBOXYQUE
| 100399721 | OXY-2059.TRS | CARBOXYQUE
| 100399722 | OXY-2060.TRS | UD TAEMA
| 100399723 | OXY-2061.TRS | UD TAEMA
| 100399724 | OXY-2071.TRS | C.F.P.O
| 100399725 | OXY-2072.TRS | C.F.P.O
| 100399726 | OXY-2073.TRS | C.F.P.O
| 100399730 | OXY-2082.TRS | C.F.P.O
| 100399731 | OXY-2083.TRS | C.F.P.O
| 100399732 | OXY-2084.TRS | C.F.P.O
| 100399733 | OXY-2085.TRS | C.F.P.O
| 100399734 | OXY-2086.TRS | C.F.P.O
| 100399736 | OXY-2091.TRS | CARBOXYQUE
| 100399737 | OXY-2092.TRS | D.K.D
| 100399738 | OXY-2100.TRS | CARBOXYQUE
| 100399739 | OXY-2101.TRS | CARBOXYQUE
| 100399740 | OXY-2102.TRS | CARBOXYQUE
| 100399741 | OXY-2112.TRS | AGA
| 100399742 | OXY-2113.TRS | CARBOXYQUE
| 100399743 | OXY-2114.TRS | CARBOXYQUE
| 100399745 | OXY-2116.TRS | D.K.D
| 100399746 | OXY-2117.TRS | CARBOXYQUE
| 100399747 | OXY-2118.TRS | D.K.D
| 100399748 | OXY-2119.TRS | CARBOXYQUE
| 100399752 | OXY-2131.TRS | D.K.D
| 100399753 | OXY-2132.TRS | D.K.D
| 100399754 | OXY-2133.TRS | D.K.D
| 100399755 | OXY-2134.TRS | D.K.D
| 100399756 | OXY-2141.TRS | CARBOXYQUE
| 100399757 | OXY-2142.TRS | CARBOXYQUE
| 100399758 | OXY-2143.TRS | CARBOXYQUE
| 100399759 | OXY-2144.TRS | CARBOXYQUE
| 100399760 | OXY-2147.TRS | CARBOXYQUE
| 100399761 | OXY-2148.TRS | UD TAEMA
| 100399762 | OXY-2149.TRS | CARBOXYQUE
| 100399763 | OXY-2150.TRS | CARBOXYQUE
| 100399764 | OXY-2151.TRS | CARBOXYQUE
| 100399767 | OXY-2159.TRS | UD TAEMA
| 100399768 | OXY-2160.TRS | CARBOXYQUE
| 100399769 | OXY-2161.TRS | CARBOXYQUE
| 100399770 | OXY-2162.TRS | CARBOXYQUE
| 100399771 | OXY-2163.TRS | UD TAEMA
088 Oxygéne
- Prises
088 Air médical
- Régulateurs | 100397555 | ACM-1734.TRS | AGA
| 100397556 | ACM-1735.TRS | AGA
| 100397557 | ACM-1737.TRS | AGA
| 100397558 | ACM-1738.TRS | AGA
| 100397559 | ACM-1739.TRS | AGA
| 100397560 | ACM-1740.TRS | AGA
| 100397561 | ACM-1741.TRS | AGA
| 100397562 | ACM-1742.TRS | AGA
| 100397563 | ACM-1743.TRS | AGA
| 100397564 | ACM-1881.SVP | D.K.D
| 100397565 | ACM-1880.SVP | CARBOXYQUE
| 100397566 | ACM-1749.TRS | AGA
| 100397567 | ACM-1748.TRS | AGA
| 100397568 | ACM-1744.TRS | AGA
| 100397569 | ACM-1745.TRS | AGA
| 100397570 | ACM-1747.TRS | AGA
| 100397571 | ACM-1746.TRS | AGA
| 100397572 | ACM-1882.SVP | D.K.D
| 100397573 | ACM-1883.SVP | D.K.D
| 100397574 | ACM-1884.SVP | D.K.D
| 100397575 | ACM-1887.SVP | AGA
| 100397576 | ACM-1889.SVP | AGA
| 100397577 | ACM-1891.SVP | CARBOXYQUE
| 100397578 | ACM-1893.SVP | CARBOXYQUE
| 100397579 | ACM-1895.SVP | CARBOXYQUE
| 100397580 | ACM-2039.TRS | CARBOXYQUE
| 100397581 | ACM-2040.TRS | CARBOXYQUE
| 100397582 | ACM-2041.TRS | CARBOXYQUE
| 100397583 | ACM-2042.TRS | CARBOXYQUE
| 100397584 | ACM-2043.TRS | UD TAEMA
| 100397585 | ACM-2044.TRS | CARBOXYQUE
| 100397586 | ACM-2053.TRS | CARBOXYQUE
| 100397587 | ACM-2054.TRS | BREUX BOARD
| 100397588 | ACM-2055.TRS | UD TAEMA
| 100397589 | ACM-2056.TRS | UD TAEMA
| 100397590 | ACM-2068.TRS | C.F.P.O
| 100397591 | ACM-2069.TRS | C.F.P.O
| 100397592 | ACM-2070.TRS | C.F.P.O
| 100397593 | ACM-2077.TRS | C.F.P.O
| 100397594 | ACM-2078.TRS | C.F.P.O
| 100397595 | ACM-2079.TRS | C.F.P.O
| 100397596 | ACM-2080.TRS | C.F.P.O
| 100397597 | ACM-2081.TRS | C.F.P.O
| 100397598 | ACM-2089.TRS | C.F.P.O
| 100397599 | ACM-2090.TRS | CARBOXYQUE
| 100397600 | ACM-2093.TRS | D.K.D
| 100397601 | ACM-2094.TRS | D.K.D
| 100397602 | ACM-2096.TRS | CARBOXYQUE
| 100397603 | ACM-2097.TRS | CARBOXYQUE
| 100397604 | ACM-2098.TRS | D.K.D
| 100397605 | ACM-2099.TRS | CARBOXYQUE
| 100397606 | ACM-2120.TRS | AGA
| 100397607 | ACM-2121.TRS | AGA
| 100397608 | ACM-2122.TRS | CARBOXYQUE
| 100397609 | ACM-2123.TRS | CARBOXYQUE
| 100397610 | ACM-2124.TRS | D.K.D
| 100397611 | ACM-2125.TRS | D.K.D
| 100397612 | ACM-2126.TRS | CARBOXYQUE
| 100397613 | ACM-2127.TRS | CARBOXYQUE
| 100397614 | ACM-2135.TRS | D.K.D
| 100397615 | ACM-2136.TRS | D.K.D
| 100397616 | ACM-2137.TRS | D.K.D
| 100397617 | ACM-2138.TRS | D.K.D
| 100397618 | ACM-2139.TRS | D.K.D
| 100397619 | ACM-2140.TRS | D.K.D
| 100397620 | ACM-2145.TRS | CARBOXYQUE
| 100397621 | ACM-2146.TRS | CARBOXYQUE
| 100397622 | ACM-2152.TRS | CARBOXYQUE
| 100397623 | ACM-2153.TRS | UD TAEMA
| 100397624 | ACM-2154.TRS | CARBOXYQUE
| 100397625 | ACM-2155.TRS | CARBOXYQUE
| 100397626 | ACM-2156.TRS | CARBOXYQUE
| 100397627 | ACM-2164.TRS | UD TAEMA
| 100397628 | ACM-2165.TRS | UD TAEMA
| 100397629 | ACM-2166.TRS | CARBOXYQUE
| 100397630 | ACM-2167.TRS | CARBOXYQUE
| 100397631 | ACM-2168.TRS | CARBOXYQUE
| 100397632 | ACM-2169.TRS | UD TAEMA
| 100397633 | ACM-2173.TRS | D.K.D
088 Air médical
- Prises
088 Vides médical
- Prises
088 Vides médical
- Pompes à vide | 100400739 | VID-1765.TRS | MILLS
| 100400740 | VID-1766.TRS | MILLS
| 100400741 | VID-1767.TRS | MILLS
| 100400742 | VID-1768.TRS | MILLS
| 100400747 | VID-217.TRS | MILLS
| 100400748 | VID-218.TRS | MILLS
| 100400749 | VID-219.TRS | MILLS
| 100400750 | VID-220.TRS | MILLS
| 100400751 | VID-221.TRS | MILLS
| 100400752 | VID-222.TRS | MILLS
| 100400753 | VID-2247.TRS | MILLS
| 100400754 | VID-2248.TRS | MILLS
| 100400755 | VID-2249.TRS
| 100400757 | VID-2287.TRS | SIHI
088 Vides médical
- Reservoir | 100400743 | VID-1769.TRS | AGA
| 100400744 | VID-1770.TRS | MILLS
| 100400745 | VID-1773.TRS | AGA
| 100400746 | VID-1774.TRS | AGA
| 100400756 | VID-2250.TRS | SIHI
088 Armoire de secours
| 100399860 | SAGM-2176.TRS | CAHOUET
| 100399861 | SAGM-2177.TRS | CAHOUET
| 100399862 | SAGM-2225.TRS | C.F.P.O
| 100399863 | SAGM-2231.TRS | AGA
| 100399864 | SAGM-2266.TRS | AGA
| 100399865 | SAGM-2267.TRS | AGA
| 100399866 | SAGM-2268.TRS | AGA
| 100399867 | SAGM-2269.TRS | AGA
| 100399868 | SAGM-2270.TRS | AGA
Date signature et cachet de l'entreprise
Sommaire
Sommaire
Note on E3: unitaire ou ensemble de systèmes
Note on F3: unitaire ou ensemble de système

## 1.14 Protections travailleurs
1.14 Protections des travailleurs
Code établissement | 049 | 072 | 073 | 087 | 088
Surface en M² | LA ROCHE-GUYON | ROTHSCHILD | SAINT-ANTOINE | TENON | ARMAND TROUSSEAU
Atelier plomberie/ chauffage |  | 1 | 2 | 1 | 1
Atelier mecanique/serrurerie | 1 | 1 | 3 | 1 | 1
Atelier Courants forts | 1 | 1 | 1 | 1 | 1
Atelier Courants faibles |  |  | 1 | 1
Atelier biomedical |  | 1 | 1 | 1 | 1
Atelier signalétique |  |  | 1 | 0 | 1
Atelier peinture |  |  | 0 | 1 | 1
Atelier menuiserie | 1 |  | 1 | 1 | 1
Atelier espace vert |  | 1 | 1 | 1 | 1
Atelier pneumatique |  |  |  | 1
Cable métalique( ligne de vie) |  | 5 |  | 4 | 2
Magasin technique | 1 |  | 2 | 1 | 1
Total nombre d'heures par site (à remplir par le candidat) | 0 | 0 | 0 | 0 | 0
Date signature et cachet de l'entreprise
Note on E3: unitaire ou ensemble de systèmes
Note on F3: unitaire ou ensemble de système

## 1.15 Aire de jeux
1.15 Aire de Jeux
Codes établissements | 049 | 072 | 073 | 087 | 088
Surface en M² | LA ROCHE-GUYON | ROTHSCHILD | SAINT-ANTOINE | TENON | ARMAND TROUSSEAU
Aire de jeux pour enfants | 1 | 0 | 1 | 2 | 3
structures motrices Crèches |  |  |  |  | 2
Total nombre d'heures par site (à remplir par le candidat) | 0 | 0 | 0 | 0 | 0
Date signature et cachet de l'entreprise
Note on E3: unitaire ou ensemble de systèmes
Note on F3: unitaire ou ensemble de système