## Lot 1 Maçonnerie
Accord cadre 2025-48 Lot 1 - Maçonnerie - Gros-oeuvre
DETAIL DES PRESTATIONS Travaux de construction, réfection et entretien de bâtiment et réseaux divers Les prestations à prévoir par l'Entrepreneur comprennent toutes les sujestions inhérentes au présent lot. L'entrepreneur doit intégrer dans ses prix le coût des matériels à utiliser pour exécuter le travail demandé, soit il en dispose, soit il recours à la location. Les prix inclueront les éventuelles Écotaxes appliquées aux matériels et matériaux mis en oeuvre Aucune facture de location correspondante à un matériel d'usage courant du présent lot ne sera acceptée. NB : Les prix à remettre sont en hors taxes et correspondent, sauf précision contraire, à la fourniture et pose
Code |  | u | P.U.
Le forfait prise en charge du chantier comprend le déplacement de l'entrepreneur pour la visite de présentation du chantier avec le représentant du Maître d'ouvrage.
1-000 | Prise en charge | f
1.1 | Terrassement (sans foisonnement)
1-101 | Nettoyage du terrain | m²
1-102 | Décapage (terre ou sable) | m3
Fouille en tranchée, en trou ou en rigole en terrain de toutes natures. Exécution par moyens mécaniques avec finition à la main si nécessaire. Dressement du fond de fouille avec pente régulière prévue, damage et façon de niches si nécessaire. Parois dressées avec fruit en fonction de la nature du terrain. Mise en dépôt des terres sur berges. Enlèvement du blindage au fur et à mesure du remblaiement.
1-103 | Fouilles en tranchée(stockage sur le bord) | m3
1-104 | Fouilles en tranchée.(chargement direct) | m3
1-105 | Fouilles en pleine masse(chargement direct) | m3
1-106 | Plus value travaux manuels | m3
1-107 | Plus value terrain argileux-terre compacte | m3
1-108 | Plus value terrain roche friable à la pioche | m3
1-109 | Plus value terrain roche dure | m3
1.2 | Canalisations & Regards
Fourniture et pose de canalisations toutes eaux en PVC classe CR8 avec pièces de jonction et pièces de raccord nécessaires telles que manchons, manchettes de raccordement, cônes d'augmentation, coudes,embranchements, coudes avec embranchement, etc. nécessaires en fonction de la configuration du réseau y compris toutes coupes et toutes autres sujétions d'exécution, tous travaux et fournitures accessoires.
1-201 | Fourniture et pose de tuyaux diam<150mm | ml
1-202 | Fourniture et pose de tuyaux 150mm<diam<300mm | ml
1-203 | Fourniture et pose de tuyaux diam>300mm | ml
Fourniture et pose de caniveau à grille pente incorporée ou non, compris remblai et pilonnage, et raccordement au réseau dévacuation EP
1-204 | Fourniture et pose récepteur E.P.type"Acodrain" | ml
1-205 | Fourniture et pose récepteur grille sur cadre scellé 50x50 | u
1-206 | Mise à niveau de regard | u
Regards de branchement préfabriqués en béton à parois ép. 5,5 cm. Fourniture et pose simultanée et raccords aux collecteurs, forme de cunette pour fil d'eau et couvercle en dalle béton ou grille normalisée, compris remblai et pilonnage.
1-207 | Fourniture et pose regard préfabriqué < 40x40 par hauteur de 10 cm | u
1-208 | Fourniture et pose regard préfabriqué > 40x40 et < 60x60 par hauteur de 10 cm | u
1-209 | Fourniture et pose regard préfabriqué > ou = 60x60 par hauteur de 10 cm | u
Regard d'évacuation à réaliser en place, comprenant : Fouille en terrain de toute nature, sortie et enlèvement des terres Radier en béton au dosage de 300 kg de ciment ; Parois en béton de même dosage ou en briques pleines ; Couronnement en béton avec feuillure pour tampon ; Chape ciment lissée sur le fond, avec façon de cunette sauf dans regard sec, et enduit lissé sur les parois avec gorges dans les angles. Sur le dessus, tampon béton avec dispositif de levage escamotable, avec ou sans calfeutrement du joint en produit souple.
1-210 | Regard réalisé en place au 1/2m² par hauteur de 10 cm | u
1-211 | Siphon de sol complet, en PVC, à cloche, à sortie verticale ø 100 mm et à grille en PVC 250x250 mm, compris calage au mortier de ciment et façon de joint sur canalisation en attente | u
1-212 | Fourniture et pose de grillage avertisseur | ml
1.3 | Frangements
Réalisation de tous sciages et frangements compris location de matériel adapté
1-302 | Sciage agglos | ml
1-303 | Sciage béton | ml
1-305 | Frangement dans agglos (vol. sans fois.) | m3
1-306 | Frangement dans béton (vol. sans fois.) | m3
1-307 | Frangement dans mur en pierre (vol. sans fois.) | m3
1.4 | Ouvrages
1-401 | Piquage de chape(par 40mm hors év.) | m²
1-402 | Radier ép.10cm(compris treillis,polyane et isolant) | m²
1-403 | Fondation pleine fouille (hors terrassement) | m3
Béton pour fondations isolées ou filantes et longrines Béton de gravillons, coulé sur béton de propreté entre boisages ou coffrages. Dosage 350 kg de ciment Coffrage pour fondations semelles et longrines Coffrages en bois ou panneaux métalliques, avec tous ouvrages nécessaires au maintien et au serrage. Y compris toutes façons accessoires pour réservations au coulage du béton.
1-404 | Parois béton coffré | m3
1-405 | Chainage compris ferraillage | m3
1-406 | Poutre béton et linteau (avec ferraillage) | m3
1-407 | Poteau béton et corniche(avec ferraillage) | m3
1-408 | Plus value entre 1 et 3 m3 de béton | m3
1-409 | Plus value < à 1 m3 de béton | m3
1-410 | Plancher ép.15cm (coffrage par platelage) | m²
1-411 | Plancher 16+4 (coffrage hourdé) | m²
1-412 | Chape finition mortier 50mm d'ép. | m²
1-413 | Appui de fenêtre coulé sur place | ml
1-414 | Appui de fenêtre moulé préfabriqué | ml
1-415 | Escalier béton marches droites (coffrage et ferraillage compris) | m3
1-416 | Escalier béton marches balancées(coffrage et ferraillage compris) | m3
1.5 | Elévation
Maçonnerie en blocs agglomérés pleins de granulats courants, répondant aux normes. Montage au mortier au dosage de 300 à 350 kg de ciment pour 1 m3 de sable y compris affleurement des lits en montant et harpage. Avec tous blocs spéciaux pour angles ou autres, à feuillure ou feuillures obtenues par tous autres moyens. Joints de 10 à 15 mm d'épaisseur, arasés au nu du mur ou légèrement en creux, en aucun cas en saillie. Raidisseurs verticaux incorporés dans les murs, obtenus par éléments spéciaux et remplissage en béton armé.
1-501 | Fourniture et pose planelle 5 cm | m²
1-502 | Fourniture et pose agglos pleins 10cm | m²
1-503 | Fourniture et pose agglos pleins 15cm | m²
1-504 | Fourniture et pose agglos pleins 20cm | m²
1-505 | Fourniture et pose agglos creux 10cm | m²
1-506 | Fourniture et pose agglos creux 15cm | m²
1-507 | Fourniture et pose agglos creux 20cm | m²
1-508 | Plus value joints tirés au fer ( 1 face) | m²
1-509 | Plus value joints tirés au fer ( 2 faces) | m²
1-510 | Fourniture et pose briques pleines 6x15x22cm | m²
1-511 | Fourniture et pose briques creuses ép.5cm | m²
1-512 | Fourniture et pose briques creuses ép.10cm | m²
1-513 | Fourniture et pose briques creuses ép.15cm | m²
1-514 | Fourniture et pose briques creuses ép.20cm | m²
1-515 | Réalisation feuillure 7x7 dans briques | ml
1.6 | Enduits
Enduit dressé au mortier de ciment ou monocouche projeté manuellement ou mécaniquement, finition grattée
1-601 | Enduit dégrossi dressé (hors échafaudage) | m²
1-602 | Enduit de finition (hors échafaudage) | m²
1-603 | Enduit tyrolien (hors échafaudage) | m²
1-604 | Plus value largeur enduit <20cm | m²
1-605 | Plus value larg.enduit <50cm | m²
1-606 | Plus value larg.enduit <100cm | m²
1-607 | Reprise d'enduit sur arête | ml
1-608 | Reprise d'enduit en surface | m²
1-609 | Piquage d'enduit (hors évacuation) | m²
1-610 | Traitement de fissures et épaufrures | ml
1.7 | Percements
Scellement, trou, calfeutrement, garnissage par 20cm de profondeur *
1-701 | *Dans matériaux tendres ou creux | u
1-702 | *Dans matériaux durs | u
1-703 | *Dans matériaux très durs (béton armé) | u
1-704 | Carottages diamant par 20 cm de prof.matériaux tendres ou creux | u
1-705 | Carottages diamant par 20 cm de profondeur matériaux durs | u
1-706 | Carottages diamant par 20 cm de prof.mat.très durs (béton armé) | u
1.8 | Divers
Démolition d'ouvrages en matériaux tendre Compris dépose des ossatures, fixations, et tous accessoires, etc Compris sortie des gravats
1-801 | Démolition de faux plafonds en dalles minérales | m2
1-802 | Démolition de faux-plafonds en plaques de platre | m2
1-803 | Dépose d'isolant | m3
1-804 | Démolition de doublages intérieurs, thermique ou phoniques, en plaques de plâtrre compris isolant, brossage de la paroi | m2
1-805 | Dépose d'encadrement de baie | u
1-806 | Dépose sans réemploi de revêtements de sols minces collés à simple ou double encollage, sur supports de toutes natures, compris relevés en plinthe, le cas échéant. | m2
Démolition de revêtements de sols scellés de toutes natures, compris démolition de la sous-couche en béton s'il y a lieu ou enlèvement de la couche de sable, selon le cas, de toutes épaisseurs. Démolition de plinthes scellées en matériaux de toutes natures, et de toutes dimensions. Démolition de revêtements muraux scellés en matériaux de toutes natures et de tous formats, y compris démolition du mortier de pose. Démolition de revêtements de sols en carrelages collés ou en autres matériaux durs de faible épaisseur collés, de tous formats. Démolition de plinthes en carrelages collés ou en autres matériaux durs de faible épaisseur collés, de toutes dimensions Démolition de revêtements muraux en carrelages collés ou en autres matériaux durs de faible épaisseur collés, de tous formats. Ramassage et enlèvement des gravois compris.
1-807 | Démolition d'ouvrages en matériaux durs | m2
1-808 | Descellement dans plâtre compris rebouchage | u
1-809 | Descellement dans ciment compris rebouchage | u
1-810 | Tranchées d'encastrement dans plâtre compris rebouchage | ml
1-811 | Tranchées d'encastrement dans ciment compris rebouchage | ml
1-812 | Fourniture et pose de boisseaux terre cuite | ml
1-813 | Ouvrage fibro-ciment (vertical ou horizontal) | ml
1-814 | Grille de ventillation (Fourniture et pose et raccord) | dm²
Chargement par tous moyens et enlèvement hors du chantier au fur et à mesure de l'avancement des travaux de démolition de tous les matériaux de démolition et tous les gravois et décombres, sauf, le cas échéant, ceux devant être récupérés par le maître d'ouvrage. Lieu de dépôt au choix de l'entrepreneur, à toute distance, tous droits de décharge et autres à la charge de l'entrepreneur.
1-815 | Evacuation déblais (transport compris) | m3
1-816 | Montage et démontage échafaudage (LxH) | m²
1-817 | Pose seule d'huisserie métallique dans maçonnerie | u
1.9 | Protection de chantier
Clôture de chantier de 2 m de ht type Héras ou en panneaux tôle galvanisée ou prélaquée de 1,00 m de largeur, sur poteaux et lisses en bois de coffrage fixés en terre, en amortissement, compris pose, entretien et dépose en fin de chantier.
1-901 | Bardage en fermeture provisoise sur ossature 40x40 | m²
1-902 | Bardage pour clôture de chantier sur poteaux | m²
1-903 | Fourniture et pose clôture de chantier(type Héras ou similaire) | ml
1.10 | Travaux spécifiques (absents du bordereau)
En l'absence de tout article ne figurant pas au bordereau de prix, il sera établi un devis détaillé différenciant fourniture & pose soumis à acceptation préalable du représentant du Maître d'ouvrage qui se réserve le droit de mettre le devis en concurrence en cas de désaccord
Il sera demandé de fournir avec votre devis les justificatifs correspondants aux fournitures employées pour les travaux réalisés : F01, F03, F04: Fourniture obligatoire de la facture d'achat ou du bon chiffré F02 : en cas de litige, il sera demandé de fournir les références du catalogue
1-1001 | Fourniture sur facture (justificatif à fournir) | 1.25 | *
1-1002 | Fourniture prix catalogue | 1.1 | *
1-1003 | Prestation de service ou location gros matériel | 1.2 | *
1-1004 | Traitement de déchets valorisables ou non | 1.1 | *
Taux horaire moyen incluant le coût main d'oeuvre + les charges sociales + les frais généraux de l'entreprise + les bénéfices et aléas. H02 utilisable seulement pour de petites interventions inférieures à 4 heures et non facturables avec des articles du métré
1-1005 | Taux horaire | h
1-1006 | Taux horaire intervention = ou< à 4h | h

## Lot 2MenuiserieCloisonsPlafonds
Accord cadre 2025-48 Lot 2 - Menuiseries bois - Cloisons - Faux- plafonds
DETAIL DES PRESTATIONS Travaux de construction, réfection et entretien de bâtiment et réseaux divers Les prestations à prévoir par l'Entrepreneur comprennent toutes les sujestions inhérentes au présent lot. L'entrepreneur doit intégrer dans ses prix le coût des matériels à utiliser pour exécuter le travail demandé, soit il en dispose, soit il recours à la location. Les prix inclueront les éventuelles Écotaxes appliquées aux matériels et matériaux mis en oeuvre Aucune facture de location correspondante à un matériel d'usage courant du présent lot ne sera acceptée. NB : Les prix à remettre sont en hors taxes et correspondent, sauf précision contraire, à la fourniture et pose
Code |  | u | P.U.
Le forfait prise en charge du chantier comprend le déplacement de l'entrepreneur pour la visite de présentation du chantier avec le représentant du Maître d'ouvrage.
2-000 | Prise en charge | f
2.0 | Travaux de dépose
| Dépose porte seule à 1 vantail | u
| Dépose porte seule à 2 vantaux | u
| Dépose porte avec huisserie à 1 vantail | u
| Dépose porte avec huisserie à 2 vantaux | u
| Dépose cloisons, ouvrages surfaciques | m²
| Dépose plinthes, ouvrages linéiques | ml
2.1 | Travaux sur charpente
Charpente traditionnelle en sapin du nord pour confection charpente comprenant fermes, pannes, etc …
2-101 | Fourniture et pose de panne | m3
2-102 | Coupe de pièce de charpente | u
2-103 | Blanchiment de chevron | u
2-104 | Fourniture et pose de chevron 50/80 | ml
2-105 | Fourniture et pose de solive encastrée | ml
2-106 | Fourniture et pose de solive sur tasseau | ml
2-107 | Assemblage par connecteur métal | u
2-108 | Assemblage par boulonnage | u
2.2 | Portes-Châssis-Volets
Menuiseres extérieures bois compris ferrage, poignés, paumelles, vitrage faible emissivité 4-16-4
2-201 | Fourniture et pose châssis fixe | m²
2-202 | Fourniture et pose châssis soufflet | m²
2-203 | Fourniture et pose châssis 1 vant.franç. | m²
2-204 | Fourniture et pose châssis 2 vant.franç. | m²
2-205 | Pose vitrage isolant | m²
2-206 | Plus value pour oscillo-battant par vantail | u
2-207 | Fourniture et pose ferme-imposte | u
2-208 | Plus value vitrage feuilleté 44-2 1 face | m²
2-209 | Plus value vitrage imprimé 1 face | m²
2-210 | Plus value vitrage dépoli 1 face | m²
Bloc-porte à âme pleine prépeinte et cadre résineux, 1 vantail ou 2 vantaux avec huisseries métallique, hauteur 2,04m
2-211 | Fourniture et pose bloc-porte 1 vantail largeur 0,90 m | u
2-212 | Fourniture et pose bloc-porte 2 vantaux 1,40 m | u
2-213 | Fourniture et pose bloc-porte 2 vantaux 1,40 m | u
2-214 | Fourniture et pose porte coupe-feu 1 vantail 0,90 m | u
2-215 | Fourniture et pose porte coupe-feu 2 vantaux 1,40 m | u
2-216 | Fourniture et pose porte coupe-feu 2 vantaux 1,60 m | u
2-217 | Fourniture et pose huisserie seule | u
2-218 | Fourniture seule huisserie largeur 0,90 m | u
2-219 | Fourniture seule huisserie largeur 1,40 m | u
2-220 | Fourniture et pose ouvrant par vantail en réparation | u
2-221 | Plus value revêtement stratifié | m²
2-222 | Fourniture et pose occulus rond diam 300 ou 400 mm | u
2-223 | Fourniture et pose oculus carré 300*300 ou 400*400 mm | u
2-224 | Fourniture te pose oculus rectangulaire 1400*400 mm | u
Quincaillerie
2-225 | Fourniture et pose verrou targette | u
2-226 | Fourniture et pose crémone à larder sur fenêtre | u
2-227 | Fourniture et pose crémone à larder sur porte fenêtre | u
2-228 | Fourniture et pose crémone en applique | u
2-229 | Fourniture et pose crémone pompier | u
2-230 | Fourniture et pose verrou en feuillure | u
2-231 | Fourniture et pose barre anti-panique 1 point | u
2-232 | Fourniture et pose barre anti-panique 3 points | u
2-233 | Fourniture et pose ferme porte support bois | u
2-234 | Fourniture et pose ferme porte support métal | u
2-235 | Fourniture et pose sélecteur de vantail | u
2-236 | Fourniture et pose butée de porte | u
2-237 | Fourniture et pose rive bloc | u
2-238 | Fourniture et pose béquille sur plaque inox ou alu pour cylindre européen | u
2-239 | Fourniture et pose béquille sur plaque inox ou alu pour cylindre condamnation/décondamnation | u
2-240 | Fourniture et pose béquille sur rosace inox ou alu pour cylindre européen | u
2-241 | Fourniture et pose béquille sur rosace inox ou alu pour cylindre condamnation/décondamnation | u
2-242 | Fourniture et pose béquille sur rosace nylon pour cylindre européen | u
2-243 | Fourniture et pose béquille sur rosace nylon pour cylindre condamnation/décondamnation | u
2-244 | Fourniture et pose serrure simple en applique | u
2-245 | Fourniture et pose serrure 3 points encastrée | u
2-246 | Fourniture et pose serrure 3 points en applique | u
2-247 | Fourniture et pose serrure verrou à mortaiser | u
2.3 | Doublage - Cloisons
Doublage par panneaux préfabriqués en plaque de platre + polystyrène expansé
Fourniture et pose de panneaux de doublage préfabriqués composés d'une plaque de plâtre cartonnée de 10 mm d'épaisseur sur la face restant apparente et d'un isolant thermique en polystyrène expansé (type PLACOMUR de Placoplâtre ou équivalent) comprend : Pose par collage au mortier adhésif spécial suivant prescriptions du fabricant, Les liaisons, façons d'angles, renforts, traitements des joints par bandes d'armature collées et ratissées. Le parement est livré prêt pour travaux de peinture.
2-301 | Épaisseur 70 mm (60 + 10 + PV) | m²
2-302 | Épaisseur 90 mm (80 + 10 + PV) | m²
2-303 | Épaisseur 110 mm (100 + 10 + PV) | m²
2-304 | Plus-value pour résistance à l'eau | m²
Doublage par panneaux préfabriqués en plaque de platre + polystyrène extrudé (PSE)
Fourniture et pose de panneaux de doublage préfabriqués composés d'une plaque de plâtre cartonnée de 13 mm d'épaisseur sur la face restant apparente et d'un isolant thermique en polystyrène extrudé (type DOUBLISSIMO de Placoplâtre ou équivalent) comprend : Pose par collage au mortier adhésif spécial suivant prescriptions du fabricant, Les liaisons, façons d'angles, renforts, traitements des joints par bandes d'armature collées et ratissées. Le parement est livré prêt pour travaux de peinture.
2-305 | Épaisseur 53 mm (40 + 13) | m²
2-306 | Épaisseur 73 mm (60 + 13) | m²
2-307 | Épaisseur 93 mm (80 + 13) | m²
2-308 | Épaisseur 113 mm (100 + 13) | m²
2-309 | Plus-value pour résistance à l'eau | m²
Doublage par plaques de plâtre sur ossature métallique
Fourniture et pose de doublage en plaques de plâtre type BA 13 posées sur ossature métallique fournie (type PLACOSTIL de Placo ou équivalent) comprend : Toutes sujétions de coupe et vissage Finition des joints Isolant en fibres minérales + pare-vapeur Parement livré prêt pour travaux de peinture
2-310 | Épaisseur 70 + 13 | m²
2-311 | Épaisseur 90 + 13 | m²
2-312 | Épaisseur 110 + 13 | m²
2-313 | Plus-value pour résistance à l'eau | m²
Cloisons en careaux de plâtre pleins
La fourniture et la pose de cloison en carreaux de plâtre à base de gypse naturel comprend : Les semelles résilientes en liège ou phaltex. Le profilé U pour pièces humides. Les accessoires de liaisons en acier galvanisé pour coins, pattes et arêtes métal. La mise en œuvre est conforme au D.T.U. 25.31, y compris toutes façons accessoires comme serrage, coupes, chaînes d'angles, liaisons, renforts, etc..., liaisons avec huisserie par équerres métalliques et ratissage à l'enduit pelliculaire pour parements prêts pour travaux de peinture.
2-314 | Épaisseur 0.05
2-315 | Épaisseur 0.07
2-316 | Épaisseur 0.10
Cloisons en plaques de platre sur ossature métallique
La fourniture et la pose de cloison en plaques de plâtre sur ossature métallique, comprend : une ossature adpatée à la hauteur composée de rails et de montants en acier galvanisé des parements composés de plaques de plâtre cartoné PPBA. L'ossature est disposée suivant la technique du fabricant en ce qui concerne les fixations, la réalisation des angles et renforts, découpes et pose d'ouvrages incorporées. L'étancheité à l'air est assurée en périphérie des cloisons par le traitement des joints. En partie basse, le rail est posé sur un feutre bitumé avec relevés. Les parements ratissés sont prêts pour travaux de peinture. Classement de réaction au feu M1. (type PLACOSTIL de Placo ou équivalent)
2-317 | Épaisseur 72 mm. Parements simples 2 x 12.5 mm.
2-318 | Épaisseur 98 mm. Parements doubles 4 x 12.5 mm. CF 1 heure - 44 db (A).
2-319 | Épaisseur 98 mm. Parements traités pour CF 2 heures. (Plaques type Placoflam ou équivalent)
2-320 | Plus-value pour Isolation acoustique incorporée en fibre minérale, épaisseur 45 mm
2-321 | Plus-value pour résistance à l'eau
2-322 | Plus-value pour hauteur supérieure à 3,00 m (applicable à toute la surface de la cloison)
2.4 | Faux-plafond
Fourniture et pose faux plafonds plaque de plâtre sur ossature métallique (surface réelle) Fourniture et mise en oeuvre de l'ossature métallique avec profilés de type approprié, planéité et horizontalité de celle-ci, dispositifs de suspentes, le cas échéant ; Fourniture et mise en oeuvre des plaques, traitements des joints par ragréage et exécution d'un ratissage général à l'enduit spécial.
2-401 | Fournit. et pose de plafond en plaque de plâtre cartonnées d'épaisseur 13 mm | m²
2-402 | Plus-value pour plaque de plâtre de 15 mm | m²
2-403 | Plus-value pour pose suivant rampant | m²
2-404 | Plus-value pour plaque supplémentaire 13mm | m²
| Pose d'un plafond type "PRIMA BOARD DUNE PLUS" des Ets ARMSTRONG ou similaire sur ossature apparente 24 mm laquée y compris toutes sujétions de mise en oeuvre selon recommandations du fabricant. | u
2-405 | Fourniture et pose faux-plafond ossature apparente 600x600 | m²
2-406 | Fourniture et pose faux-plafond ossature apparente 600x1200 | m²
2-407 | Remplacement de plaque seule | m²
2-408 | Remplacement de tés intermédiaires | m²
2-409 | Fourniture et pose joues périmétriques h.< à 100mm | ml
2-410 | Fourniture et pose joues périm.h.de 100 à 200 mm | ml
2-411 | Fourniture et pose joues périm.h. > à 200 mm | ml
m²
2.5 | Isolation
La fourniture et la mise en œuvre horizontalement, en 1 couche, de laine de verre nue ou collée sur une face d'un papier kraft pare-vapeur, pour pose sur support rigide comprend : Déroulage, coupes, chutes, ajustage, nettoyage
2-501 | Laine de verre, épaisseur 70 mm | 0.3
2-502 | Laine de verre, épaisseur 90 mm | 0.6
2-503 | Laine de verre, épaisseur 110 mm
2-504 | Laine de verre, épaisseur 130 mm
m²
2.6 | Ouvrages divers
2-601 | Fourniture et pose trappe de visite 400*400 mm | u
2-602 | Fourniture et pose trappe de visite 600*600 mm | u
2-603 | Réalisation d'étagère | m²
2-604 | Pose crémaillère pour étagère | ml
2-605 | Fourniture et pose échafaudage(LxH) | m²
2.7 | Travaux spécifiques (absents du bordereau)
En l'absence de tout article ne figurant pas au bordereau de prix, il sera établi un devis détaillé différenciant fourniture & pose soumis à acceptation préalable du représentant du Maître d'ouvrage qui se réserve le droit de mettre le devis en concurrence en cas de désaccord
Il sera demandé de fournir avec votre devis les justificatifs correspondants aux fournitures employées pour les travaux réalisés : F01, F03, F04: Fourniture obligatoire de la facture d'achat ou du bon chiffré F02 : en cas de litige, il sera demandé de fournir les références du catalogue
2-701 | Fourniture sur facture (justificatif à fournir) | 1.25 | *
2-702 | Fourniture prix catalogue | 1.1 | *
2-703 | Prestation de service ou location gros matériel | 1.2 | *
2-704 | Traitement de déchets valorisables ou non | 1.1 | *
Taux horaire moyen incluant le coût main d'oeuvre + les charges sociales + les frais généraux de l'entreprise + les bénéfices et aléas. H02 utilisable seulement pour de petites interventions inférieures à 4 heures et non facturables avec des articles du métré
2-705 | Taux horaire | h
2-706 | Taux horaire intervention = ou< à 4h | h

## Lot 3 Revêtements de sols
Accord cadre 2025-48 Lot 5 - Revêtements de Sols
DETAIL DES PRESTATIONS Travaux de construction, réfection et entretien de bâtiment et réseaux divers Les prestations à prévoir par l'Entrepreneur comprennent toutes les sujestions inhérentes au présent lot. L'entrepreneur doit intégrer dans ses prix le coût des matériels à utiliser pour exécuter le travail demandé, soit il en dispose, soit il recours à la location. Les prix inclueront les éventuelles Écotaxes appliquées aux matériels et matériaux mis en oeuvre Aucune facture de location correspondante à un matériel d'usage courant du présent lot ne sera acceptée. NB : Les prix à remettre sont en hors taxes et correspondent, sauf précision contraire, à la fourniture et pose
Code |  | u | P.U.
Le forfait prise en charge du chantier comprend le déplacement de l'entrepreneur pour la visite de présentation du chantier avec le représentant du Maître d'ouvrage.
4-000 | Prise en charge | f
4.1 | Travaux préparatoires
Démolitions
4-100 | Démolition de carrelage, sans récupération de carrelage, avec démolition de la forme de pose jusqu'à 0.10 d'épaisseur y compris coupes franches, protections, descente, roulage, chargement et évacuation des déblais aux décharges publiques. Mesurée au m² - surface minimum comptée pour 0, 50 | m²
4-101 | Démolition de revêtement faïence posé à la colle - surface minimum pour 0.50 m² | m²
4-102 | Majoration pour pose scéllée au ciment | m²
4-103 | Démolition de plinthes scellées au mortier, reprise des bas de mur au mortier ou au plâtre suivant support existant (pour une hauteur maxi de 0.30 m) | ml
Préparation des sols
4-104 | Traitement des défauts de planéité locale intérieure au sol, rattrapage au mortier colle, épaisseur moyenne 5 mm sur chape ciment ou dalle béton | m²
4-105 | Fourniture et mise en œuvre d'une chape de rattrapage de niveau au mortier dosé à 400 kg, finition tirée à la règle épaisseur moyenne 20 à 30 mm | m²
4-106 | Primaire d'adhérence | m²
4-107 | Nettoyage de sol dans le cas de support ancien comprenant le balayage le brossage et un lavage éventuel (quel que soit le support). | m²
4-108 | Arrachage d'ancien revêtement collé (textile ou plastique) y compris grattage, nettoyage, balayage, mise à nu avant nouvelle pose (quel que soit le support) évacuation aux décharges publiques. | m²
4-109 | Exécution d'un enduit de lissage type P3 sur support sain, solide, propre et normalement absorbant, à 1 passe. | m²
4-110 | Plus-value pour 1 passe supplémentaire (uniquement après accord du Maître Maître d'Oeuvre). | m²
4-111 | Couche primaire d'accrochage sur support peu absorbant. | m²
Préparation des murs
4-112 | Piochement enduit ciment ou plâtre et dressement de parois à l'enduit au ciment ou au plâtre, jusqu'à 3 cm d'épaisseur au mortier dosé à 500 kg de ciment, suivant support existant | m²
4-113 | Création d'adhérence sur mur | m²
4-114 | Dressage des parois par panneaux de type panolux ou équivalent | m²
4-115 | Système d'étanchéité sous carrelage, par mortier hydrofuge | m²
4-116 | Système d'étanchéité sous carrelage, par résine époxy à 2 composants | m²
4-117 | Système d'isolation phonique sous carrelage par dalles en voile de verre avec enduit bitumineux, posée sous mortier de pose | m²
4.2 | Carrelage - Faïence
Revêtement de sol
comprenant le montage et la répartition des matériaux, le traçage, l'implantation et la pose droite en tapis pour répartition des coupes égales au pourtour de la pièce, le calibrage, l'exécution des coupes apparentes ou non, la mise en place au mortier colle, la façon des joints en finition, les protections, l'enlèvement des gravois et le nettoyage en fin de travaux.
4-201 | Carreaux en grès cérame émaillé ou vitrifié dim. 10 x 10 | m²
4-202 | Carreaux en grès cérame émaillé ou vitrifié dim. 15 x 15 | m²
4-203 | Carreaux en grès cérame émaillé ou vitrifié dim. 20 x 20 | m²
4-204 | Carreaux en grès cérame émaillé ou vitrifié dim. 10 x 20 | m²
4-205 | Carreaux en grès cérame émaillé ou vitrifié dim. 30 x 30 | m²
4-206 | Carreaux en grès cérame émaillé ou vitrifié dim. 40 x 40 | m²
4-207 | Sur marche et contre marche droite d'escalier avec nez de marche, | ml
4-208 | Carreaux sur marche et contre marche balancée d'escalier | ml
4-209 | Fourniture et pose de nez de marche en aluminium avec bande antidérapante | ml
4-210 | Plus-value pour pose en diagonale | Co
4-211 | Majoration pour mise en oeuvre sur chape au mortier de ciment, quelles que soient les dimensions des carreaux. | m²
Revêtement mural
comprenant le montage et la répartition des matériaux, le traçage, l'implantation pour l'éxécution de coupes égales apparentes ou non, le calibrage, la mise en place au mortier colle, la façon des joints en finition blancs ou teintés, les protections, l'enlèvement des gravois et le nettoyage en fin de travaux.
4-212 | Faïence unie ou de couleur 100 x 100 | m²
4-213 | Faïence unie ou de couleur 150 x 150 | m²
4-214 | Faïence unie ou de couleur 100 x 200 | m²
4-215 | Faience unie ou de couleur 200 x 200 | m²
4-216 | Majoration pour pose scellée au ciment quelles que soient les dimensions | m²
4-217 | Plus-value pour pose en diagonale | Co
Plinthes droites
y compris le traçage, le calibrage, l'exécution des coupes, la mise en place au mortier de ciment colle, la façon des joints en finition, le nettoyage en fin de travaux.
4-218 | Plinthes grès dim. 10 x 20 x 0,90 droite à bord rond | ml
4-219 | Plinthes grès dim. 10 x 30 x 0,90 droite à bord rond | ml
4-220 | Plinthes faïence vernissée 10 x 30 | ml
4-221 | Plus-value pour pose au mortier de ciment | ml
Plinthes à gorge
y compris le traçage, le calibrage, l'exécution des coupes, la mise en place au mortier de ciment colle, la façon des joints en finition, la plus-value pour angles rentrants ou sortants et le nettoyage en fin de travaux
4-222 | Plinthes à gorge dim. 10 x 20 x 0,90 | ml
4-223 | Plinthes à gorge dim. 10 x 30 x 0,90 | ml
4-224 | Plus-value pour pose au mortier de ciment | ml
Travaux annexes
4-225 | Cornière pour protection d'angle vif de gros carrelage en acier inoxydable ou laitonc ompris coupes, petites longueurs, réglage, prises et scellements et toutes sujétions de mise en oeuvre. Position au changement de nature de revêtement de sol. | ml
4-226 | Fourniture et pose de bonde de sol siphoïde en PVC dimension 20 x 20, diamètre de sortie 50 mm minimum y compris réglages, scellements, joints d'étanchéité et toutes sujétions de mise en oeuvre. | u
4-227 | Fourniture et pose de cadre et contre cadre de tabouret en laiton, habillage en revêtement carrelage y compris pose, réglage, prises et scellements et toutes sujétions de mise en oeuvre. (dimension inférieure ou égale à 50 x 50 cm) | u
4-228 | Fourniture et pose de cadre et contre cadre de tabouret en laiton, habillage en revêtement carrelage y compris pose, réglage, prises et scellements et toutes sujétions de mise en oeuvre. (dimension comprise entre 60 et 80) | u
4-229 | Fourniture et mise en place de joint de fractionnement, arrêt ou dilatation, Compris toutes sujétions de réglage, mise à niveau et fixation, en laiton, PVC ou alu. (larg.0,80) | ml
4-230 | Massifage en béton pour receveur de douche, y Compris béton, coffrage et habillage faïence sur les faces vues avec bords arrondis. | u
4-231 | Construction tablette ou paillasse en béton ou briques et ciment y compris habillage de faïence en grès sur paillasse et joues. | m²
4-232 | Habillage baignoire. Devant baignoire, fermeture en carreaux de plâtre de 5 cm, traités hydrofuge, pour recevoir faïences. | m²
4-233 | Fourniture et pose de trappe de visite. Dimension moyenne 40 x 40 | u
4-234 | Rénovation de joints de carrelage ou de faïence de dimension inferieure à 15x15 Comprenant grattage, dégarnissage, regarnissage à la barbotine de ciment blanc ou teinté et nettoyage pour largeur moyenne 3 mm | m²
4-235 | Rénovation de joints de carrelage ou de faïence de dimension supérieure à 15x15 Comprenant grattage, dégarnissage, regarnissage à la barbotine de ciment blanc ou teinté et nettoyage pour largeur moyenne 3 mm | m²
4-236 | Fourniture et application d'un joint d'étanchéité acrylique à la pompe, Compris lissage | ml
Raccords carrelage
4-237 | Raccords de carrelages en sol de 1ère série comprenant la préparation du support l'exécution des coupes, la mise en place au mortier colle, la façon des joints en fixation et le nettoyage en fin de travaux - Surface limitée à 5 m². | m²
Raccord de revêtement mural
Comprenant le calibrage, les coupes, la mise en place au mortier Colle, la façon de joints en finition blanc ou teinté, le nettoyage en fin de travaux y compris profilés d'angle en PVC - Surface limitée à 5 m².
4-238 | Sur faïence unie ou couleur 10 x 10 | m²
4-239 | Sur faïence unie ou couleur 10,8 x 10,8 | m²
4-240 | Sur faïence unie ou couleur 15 x 15 | m²
4-241 | Sur faïence unie ou couleur 20 x 20 | m²
4-242 | Sur grès émaillé uni ou couleur 15 x 15 | m²
4-243 | Sur grès émaillé uni ou couleur 20 x 20 | m²
4-244 | Coupe de carrelage ou d'ouvrage BA à la disqueuse sur 5 cm d'épaisseur. | ml
Raccord de plinthes
Comprenant le calibrage, les Coupes, la mise en place au mortier Colle, la façon de joints en finition, le nettoyage en fin de travaux - longueur limitée à 15 ml.
4-245 | Sur plinthes grès 10 x 10 | ml
4-246 | Sur plinthes grès 10 x 20 | ml
4.3 | Sols souples
Fourniture et pose de revetements PVC
Tous les revêtements de ce chapitre répondront aux descriptifs ci-après: - Traitement anti-encrassement facilitant l'entretien et évitant toute métallisation, - Traitement fongistatique, bactériostatique et antistatique, - Classement feu M3. La palette de coloris doit proposer un minimum de 15 choix différents dans la gamme proposée
4-301 | En lés - Classement U4 P3 E2/3 C2. | m²
4-302 | En lés - Classement U3 P3 E2/3 C2. | m²
4-303 | En dalles - Classement U4 P3 E2/3 C2. | m²
4-304 | En dalles - Classement U3 P3 E2/3 C2. | m²
4-305 | Plus value pour pose en diagonale | m²
4-306 | Fourniture & pose revêtement de marches et contremarches U4 P3 avec nez antidérapant, série imprimé. | ml
4-307 | Fourniture et pose de plinthe PVC assorties compris fixations, coupes et chutes. | ml
Fourniture et pose de linoleum.
Tous les revêtements de ce chapitre répondrons aux descriptifs ci-après: - Traitement anti-encrassement facilitant l'entretien et évitant toute métallisation, - Résistant aux brûlures de cigarette, - Classement feu M3. La palette de coloris doit proposer un minimum de 15 choix différents dans la gamme proposée
4-308 | En lés - Classement U4 P3 E1/2 C2. - Delta Lw: 6dB | m²
4-309 | En lés - Classement U2s P2 E1 C2. - Delta Lw: 6dB | m²
4.4 | Accessoires
Plinthes et seuils
4-401 | Plinthes en sapin du Nord de 10 x 60 compris coupes d'onglets et fixation | ml
4-402 | Plinthes en sapin du Nord de 10 x 110 compris coupes d'onglets et fixation | ml
4-403 | Plinthes en médium de 10 x 60 compris coupes d'onglets et fixation | ml
4-404 | Plus value pour plinthe arrondie | ml
4-405 | Plinthes en médium de 10 x 110 compris coupes d'onglets et fixation | ml
4-406 | Seuil type suisse de 15 mm | ml
4-407 | Majoration pour pose en escalier | co
4-408 | Seuil aluminium de largeur 50mm comprenant trous, chevilles et vis de fixation | ml
4-409 | Fourniture et pose de seuil semi-bombé en acier inoxydable comprenant chevilles et vis de fixation. Pose à la colle PROSCRITE | ml
4-410 | Fourniture et pose de seuil aluminium largeur 80 mm comprenant chevilles et vis de fixation. | ml
4-411 | Fourniture et pose de couvre-joint de dilatation en acier inoxydable, largeur 80 mm comprenant chevilles et vis de fixation. | ml
TAPIS BROSSE ET GRATTE - PIEDS.
Tapis d'accueil type BTB avec bordures caoutchouc sur les 4 faces.
4-412 | Dimensions 400 x 600 mm. | u
4-413 | Dimensions 600 x 900 mm. | u
4-414 | Dimensions 900 x 1300 mm. | u
4-415 | Dimensions 1300 x 1800 mm. | u
4-416 | En lés de 2 m de large. | ml
4.5 | Travaux spécifiques (absents du bordereau)
En l'absence de tout article ne figurant pas au bordereau de prix, il sera établi un devis détaillé différenciant fourniture & pose soumis à acceptation préalable du représentant du Maître d'ouvrage qui se réserve le droit de mettre le devis en concurrence en cas de désaccord
Il sera demandé de fournir avec votre devis les justificatifs correspondants aux fournitures employées pour les travaux réalisés : F01, F03, F04: Fourniture obligatoire de la facture d'achat ou du bon chiffré F02 : en cas de litige, il sera demandé de fournir les références du catalogue
4-501 | Fourniture sur facture (justificatif à fournir) | 1.25 | *
4-502 | Fourniture prix catalogue | 1.1 | *
4-503 | Prestation de service ou location gros matériel | 1.2 | *
4-504 | Traitement de déchets valorisables ou non | 1.1 | *
Taux horaire moyen incluant le coût main d'oeuvre + les charges sociales + les frais généraux de l'entreprise + les bénéfices et aléas. H02 utilisable seulement pour de petites interventions inférieures à 4 heures et non facturables avec des articles du métré
4-505 | Taux horaire | h
4-506 | Taux horaire intervention = ou< à 4h | h

## Lot 4 Menuiseries Ext Vitrerie
Accord cadre 2025-48 Lot 6 - Menuiseries Extérieures Vitrerie
DÉTAIL DES PRESTATIONS Travaux de construction, réfection et entretien de bâtiment et réseaux divers Les prestations à prévoir par l'Entrepreneur comprennent toutes les sujétions inhérentes au présent lot. L'entrepreneur doit intégrer dans ses prix le coût des matériels à utiliser pour exécuter le travail demandé, soit il en dispose, soit il recours à la location. Les prix incluront les éventuelles Écotaxes appliquées aux matériels et matériaux mis en œuvre Aucune facture de location correspondante à un matériel d'usage courant du présent lot ne sera acceptée. NB : Les prix à remettre sont en hors taxes et correspondent, sauf précision contraire, à la fourniture et pose
Code |  | u | P.U.
Le forfait prise en charge du chantier comprend le déplacement de l'entrepreneur pour la visite de présentation du chantier avec le représentant du Maître d'ouvrage.
4-000 | Prise en charge | f
5.1 | Vitrerie
Travaux préparatoires
| Déposes diverses | ml
5-101 | Dépose de vitrage épaisseur < 6mm, quelle que soit la nature, y compris démasticage, dépose des parecloses, nettoyage des feuillures, balayage et évacuation des déchets | m²
5-102 | Dépose de vitrage épaisseur >6mm quelle que soit la nature, y compris démasticage,dépose des parecloses,nettoyage des feuillures,balayage et évacuation des déchets | m²
Préparations après dépose
5-103 | Après dépose de vitrage par le maître d'ouvrage pour mise en sécurité, préparation des feuillures pour pose de vitrage quelle que soit la nature et l'épaisseur, comprenant démastiquage, dépose de parecloses, nettoyage des feuillures, balayage évacuation des déchets | m²
5-104 | Fourniture et pose de contreplaqué 15 ou 20 mm d'épaisseur pour protection provisoire, y compris découpe et fixations | m²
Fourniture et pose de vitrage
Compris remastiquage, pose des parceloses et nettoyage
Vitrage simple
5-105 | Glace claire 3 mm | m²
5-106 | Glace claire 4 mm | m²
5-107 | Glace claire 5 mm | m²
5-108 | Glace claire 6 mm | m²
5-109 | Glace claire 8 mm | m²
5-110 | Glace claire 10 mm | m²
Verre translucide clair
5-111 | Verre imprimé listral | m²
5-112 | Verre imprimé 6 mm | m²
Vitrage isolant
5-113 | Vitrage isolant 14 mm (4-6-4) type biver | m²
5-114 | Vitrage isolant 16 mm (4-8-4) type biver | m²
5-115 | Vitrage isolant 2 mm (4-6-10) type biver | m²
5-116 | Vitrage isolant 1 face stadip 44/2, un vide d'air et une glace trempée 6 mm | m²
5-117 | Vitrage spécial type FA 9 pour isolation phonique | m²
5-118 | Vitrage isolant type rénovation avec montage périphérique en alu ou en PVC, y compris joints silicone. Dépose d'anciens vitrages, nettoyage de feuillures, évacuation des déchets. Vitrage 4-6-6 | m²
5-119 | Vitrage 2 faces feuilletées clair (44/2 - 8 - 44/2) | m²
Verre sécurité
5-120 | Verre armé 6 mm | m²
5-121 | Vitrages feuilletés 33-2 type stadip | m²
5-122 | Vitrages feuilletés 44-2 type stadip | m²
5-123 | Vitrages feuilletés 55-2 type stadip | m²
5-124 | Vitrages SP 10 | m²
5-125 | Vitrages SP 15 | m²
5-126 | Verre trempé 4 mm | m²
5-127 | Verre trempé 6 mm | m²
Glace armée de type dravel épaisseur 6,5 mm
5-128 | Montage PF 1/2 H | m²
5-129 | Montage PF 1 H | m²
Type contraflam
5-130 | Montage PF 1/2 H | m²
5-131 | Montage PF 1 H | m²
Type pyrobelite pare-flamme, compris joints spéciaux et tous détails
5-132 | Montage PF 1/2 H | m²
5-133 | Montage PF 1 H | m²
Fourniture et pose de matériaux de synthèse
Polycarbonate type LEXAN ou équivalent, simple paroi (classement M2)
5-134 | Épaisseur 2 mm | m²
5-135 | Épaisseur 3 mm | m²
5-136 | Épaisseur 4 mm | m²
5-137 | Épaisseur 5 mm | m²
5-138 | Épaisseur 6 mm | m²
5-139 | Épaisseur 8 mm | m²
5-140 | Épaisseur 10 mm | m²
Polycarbonate type LEXAN ou équivalent, double parois (classement M1)
5-141 | ALVÉOLAIRE épaisseur 4 mm | m²
5-142 | ALVÉOLAIRE épaisseur 6 mm | m²
5-143 | ALVÉOLAIRE épaisseur 10 mm | m²
Polycarbonate type LEXAN ou équivalent, triple parois (classement M2)
5-144 | ALVÉOLAIRE épaisseur 16 mm | m²
5-145 | ALVÉOLAIRE épaisseur 32 mm | m²
Méthacrylate extrudé, simple paroi Plexiglass ou équivalent (classement M4)
5-146 | Épaisseur 2 mm | m²
5-147 | Épaisseur 3 mm | m²
5-148 | Épaisseur 4 mm | m²
5-149 | Épaisseur 5 mm | m²
5-150 | Épaisseur 6 mm | m²
5-151 | Épaisseur 8 mm | m²
5-152 | Épaisseur 10 mm | m²
Fourniture et pose de films adhésifs autocollants
Compris toutes sujétions de mesure et coupe, nettoyage de la vitre au préalable
5-153 | Film protection solaire réfléchissant argent | m²
5-154 | Décoratifs | m²
5-155 | Sécurité incolore | m²
5-156 | Sans tain et dépoli | m²
5.2 | Menuiserie PVC
5.201 | Châssis fixe PVC < ou = 1m2 | m²
5.202 | Châssis fixe PVC > 1 m2 < 3 m2 | m²
5.203 | Châssis fixe PVC > 1 m2 < 3 m2 | m²
5.204 | Plus value châssis fixe PVC > 3m2 (par m2 supplémentaire) | m²
5.205 | Châssis ouvrant PVC 1 vant. | m²
5.206 | Châssis ouvrant PVC 2 vant. | m²
5.207 | Plus value pour oscillo battant | u
5.208 | Porte pleine PVC 1 vant. < à 1 m de largeur | u
5.209 | Porte pleine PVC 2 vantaux jusqu'à 1,40 m de largeur | u
5.210 | Porte vitrée PVC 2 vant. Jusqu'à 1,40 m de largeur | u
5.3 | Menuiserie aluminium
Menuiserie en aluminium de marque à définir par l'entreprise. Les profils et le type de menuiserie proposée devront obligatoirement avoir un avis technique du C.S.T.B. en cours de validité. Constitution : Menuiserie avec profil en aluminium anodisé à rupture de ponts thermiques
Classement minimum de la menuiserie : A2 E4 VA2. Type de vitrage : Les menuiseries seront fournies vitrées. Type de vitrage : Biver. Épaisseur: 4/6/4.Type d'aluminium : finition thermolaquée couleur au choix du maitre d'ouvrage
Châssis fixe en profil de 45mm
5-301 | inférieur à 0.50m² | m²
5-302 | de 0.51m² à 2.00m² | m²
5-303 | au-dessus de 2.00m² | m²
Châssis abattant en profil de 45mm
5-304 | inférieur à 0.50m² | m²
5-305 | de 0.51m² à 2.00m² | m²
5-306 | au-dessus de 2.00m² | m²
Châssis oscillo-abattant en profil de 45mm
5-307 | inférieur à 2.00m² | m²
5-308 | au-dessus de 2.00m² | m²
Châssis pivotant en profil de 45mm
5-309 | inférieur à 2.00m² | m²
5-310 | au-dessus de 2.00m² | m²
Châssis à la française à 1 vantail en profilés de 45mm
5-311 | inférieur à 2.00m² | m²
5-312 | au-dessus de 2.00m² | m²
Châssis à la française à 2 vantaux en profilés de 45mm
5-313 | inférieur à 2.00m² | m²
5-314 | au-dessus de 2.00m² | m²
5-315 | Châssis coulissant en profils de 85mm | m²
5-316 | Bavette aluminium formant coudière.Fourniture et pose de bavette aluminium formant coudière sur appui de croisée, y compris coupes et fixation sur la pièce d'appui. Réalisation en profilé d'aluminium (la tôle mince n'est pas admise) avec relevés | ml
5-317 | Porte 1 vantail en profil 45mm, 4 paumelles ou sur pivot, larg. de passage jusqu'à 1M serrure à mortaiser à verrouillage simple 1 point de fermeture médian sur gâche avec béquille double, largeur de passage jusqu'à 0,90 m | u
5-318 | Porte deux vantaux en profil de 45 mm, 4 paumelles par vantail ou sur pivot, serrure à mortaiser à verrouillage simple 1 point de fermeture médian sur gâche avec béquille double sur le vantail mobile, crémone apparente sur le vantail semi-fixe, largeur de passage jusqu'à 1,40m | u
5-319 | Porte deux vantaux en profil de 45 mm, 4 paumelles par vantail ou sur pivot, serrure à mortaiser à verrouillage simple 1 point de fermeture médian sur gâche avec béquille double sur le vantail mobile, crémone apparente sur le vantail semi-fixe, largeur de passage jusqu'à 1,60m | u
5-320 | Porte deux vantaux en profil de 45 mm, 4 paumelles par vantail ou sur pivot, serrure à mortaiser à verrouillage simple 1 point de fermeture médian sur gâche avec béquille double sur le vantail mobile, crémone apparente sur le vantail semi-fixe, largeur de passage jusqu'à 1,80m | u
5-321 | Plus-value pour vitrage feuilleté 1 face 44/2 | m²
5-322 | Moins value pour châssis non vitré | m²
5-323 | Plus-value pour remplissage panneau sandwich revêtu alu 2 faces en remplacement du vitrage | m²
5.4 | Quincaillerie
5-401 | Barre antipanique à fermeture horizontale, à commande par béquille extérieure, condamnation par clé | u
5-402 | Barre antipanique à fermeture verticale, à pènes haut et bas basculants, à commande par béquille extérieure, condamnation par clé | u
5-403 | Barre antipanique à fermeture modèle coup de poing pour chaufferie Porte 2 vantaux, à commande par béquille extérieure, condamnation par clé | u
5-404 | Barre antipanique à fermeture horizontale, 1 à pêne haut et bas basculants, à commande par béquille extérieure, condamnation par clé | u
5-405 | Serrure 5 points à tirage sur porte à 1 vantail | u
5-406 | Serrure 5 points sur porte à 2 vantaux | u
5-407 | Ventilation 50x25 cm par grille à lame chevron en tôle galvanisée 12/10e montée sur cadre 20x30x2 avec jet d'eau | u
5-408 | Ventilation 70x45 cm par grille à lame chevron en tôle galvanisée 12/10e montée sur cadre 20x30x2 avec jet d'eau | u
5-409 | Ferme-porte à frein hydraulique de force appropriée | u
5-410 | Sélecteur de vantail
5-411 | Pivot-frein
5-412 | Oculus vitré en glace claire de 5mm (si < 0,5 m2, compter pour 0,5 m2) | m²
5-413 | Butée de porte fixation au sol
5-414 | Butée de porte fixation au mur
5.5 | Châssis et portes tôlés
Portes métalliques tôlées 1 face
Fourniture, pose de portes tôlées 1 face composée d'1 bâti dormant L45 X 30 X 4, ouvrant L40 X 40 X 4, traverses intermédiaires et écharpe T35 X35 X 4.5, 1 parement tôle noire 20/10. Dans le cas de portes à 2 vantaux, battement plat 40 X 4, 2 ve
5-501 | Porte 1 vantail 0,80 X 2.10 HT | u
5-502 | Porte 1 vantail 0,90 X 2.10 HT | u
5-503 | Porte 1 vantail 1,00 X 2.10 HT | u
5-504 | Porte 2 vantaux 1,40 X 2.10 HT | u
5-505 | Porte 2 vantaux 1,60 X 2.10 HT | u
5-506 | Porte 2 vantaux 1,80 X 2.10 HT | u
Portes métalliques tôlées 2 faces
Fourniture et pose de portes tôlées 2 faces composées d'un bâti dormant L 45 X 30 X 4, ouvrant et traverses intermédiaires U 30 X 30 X 3, 2 parements tôle noire 10/10 enfermant un matelas en laine de verre rigide, ép. 30 mm . Dans le cas de portes à :
5-507 | Porte 1 vantail 0,80 X 2.10 HT | u
5-508 | Porte 1 vantail 0,90 X 2.10 HT | u
5-509 | Porte 1 vantail 1,00 X 2.10 HT | u
5-510 | Porte 2 vantaux 1,40 X 2.10 HT | u
5-511 | Porte 2 vantaux 1,60 X 2.10 HT | u
5-512 | Porte 2 vantaux 1,80 X 2.10 HT | u
5-513 | Majoration pour galvanisation à chaud | Coef
Blocs-portes coupe-feu 1H
Fourniture et pose de portes tôlées 2 faces composées d'un bâti dormant, d'1ouvrant à 2 parements tôle noire 10/10 enfermant un matelas en laine de verre rigide, ép. 30 mm. Dans le cas de portes à 2 vantaux, battement plat 40 X 4, 2 verrou bas avec condamnation sur sabot
5-514 | Porte 1 vantail 0,80 X 2.025 HT | u
5-515 | Porte 1 vantail 0,90 X 2.025 HT | u
5-516 | Porte 2 vantaux 1,40 X 2.025 HT | u
5-517 | Porte 2 vantaux 1,60 X 2.025 HT | u
5.6 | Métallerie
Grilles de ventilation et protection
5-601 | Grille pour passage d'air de 10 dm². Fabrication, pose grille de ventilation en acier composée d'1 cadre à sceller en tôle 12/10e et d'1grille, le tout galvanisé à chaud | u
5-602 | Grille passage d'air de 20 dm². Fabrication, pose grille de ventilation en acier composée d'1cadre à sceller en tôle 12/10e et d'1grille, le tout galvanisé à chaud | u
5-603 | Grille passage d'air de 40 dm². Fabrication, pose de grille de ventilation en acier composée d'1cadre à sceller en tôle 12/10e et d'1grille, le tout galvanisé à chaud | u
5-604 | Grille passage d'air de 10 dm². Fabrication, pose de grille de ventilation en alliage léger, composée d'1 cadre à sceller et d'1grille à lames horizontales en persiennes | u
5-605 | Grille passage d'air de 20 dm². Fabrication, pose de grille de ventilation en alliage léger, composée d'1cadre à sceller et d'1grille à lames horizontales en persiennes | u
5-606 | Grille passage d'air de 40 dm². Fabrication, pose de grille de ventilation en alliage léger, composée d'1cadre à sceller et d'1grille à lames horizontales en persiennes | u
5-607 | Majoration pour grillage galvanisé anti-rongeurs à maille 10x10mm fixé sur l'arrière de chaque grille, pour un passage d'air moyen de 20 dm² | u
5-608 | Châssis grillagé pour protection, composé d'un cadre en fer à U, angle vif de 18 avec pattes de fixation à sceller, remplissage avec grillage soudé, mailles carrées de 25, fil de Ø 3. Protection antirouille sur l'ensemble | m²
5-609 | Grille de défense à barreaux carrés, composés de deux traverses fer plat 40 X 12 avec platine en about pour fixation par chevilles et boulons 10 X 35 . Barreaux en carrés de 16 soudés sur traverses , protection antirouille sur traverses | m²
5-610 | Grille de défense à barreaux ronds, composés de deux traverses fer plat 40 X 20 avec platine en about pour fixation par chevilles et boulons 10X35, barreaux Ø20 avec pointe goupillée sur traverses protection antirouille sur l'ensemble | m²
Garde-corps et rampes
5-611 | Fabrication et mise en place de garde-corps sur rampant droit. Garde-corps en fer plat et carré (haut 1m) composé de montants en fer plat 40X20, lisse haute de 40X10, lisse basse de 35 X 8, barreaux carrés 14, compris scellements et impression anti rouille sur l'ensemble. | ml
5-612 | Fabrication et mise en place de garde-corps en acier à lisse horizontale de 1 m de haut comprenant 4 lisses en tube de 30 X 30, une main courante en tube Ø 40, des montants en fer plat 40 X 20 tous les 1,20 m. une partie basse en tôle perforée 15/10è pour assurer la protection sur 0,45m soudée sur des lisses, compris scellements, impression antirouille sur l'ensemble | ml
5-613 | Fabrication et mise en place de garde-corps à barreaudage en aluminium de 1 m de haut comprenant lisse haute et basse 50 X 15, main courante clip 53 X 18, barreaux rectangulaires 30 X 15, montant raidisseur acier 40 X 20, métallisé zinc 40 microns avec habillage alliage léger tous les 1,5m. Teinté naturel y compris fixation | ml
5-614 | Fabrication et mise en place de garde-corps aluminium teinte naturelle avec remplissage en verre feuilleté clair de 8X8ml bordé en haut et en bas par 1 profil en U, main courante de 50ml de haut lisse haute et basse, montants raidisseurs alu 40X20 monté sabots de fixation murale par pièce alu spéciale avec chevilles et goupilles | ml
5-615 | Fabrication et mise en place de main courante en partie droite. Métallique. Main courante en fer plat composée d'une lisse en plat 40 X 8 sur écuyers en carré de 16, abouts en queue de carpe pour scellements, impression antirouille sur l'ensemble | ml
5-616 | Majoration pour habillage en profilé plastique pour plat de 40, y compris coupe et soudure des pièces d'abouts | Coef
5-617 | Fabrication et mise en place de main courante en tube d'acier de type industriel en partie droite, composé d'un tube Ø 50 avec crosse à chaque extrémité obturation des embouts écuyers en fer carré de 16, scellements en queue de carpe, impression antirouille | ml
5-618 | Fabrication et mise en place de main courante avec profilé clipsé 53 X 18. Main courante en profilé d'aluminium teinte naturelle, rampant droit comprenant : lisse haute 50 X 15 profilé clipsé, étrier formant écuyer tous les 1,20 m fixation par chevilles et boulons | ml
5-619 | Fabrication et mise en place de main courante avec profilé clipsé 53 X 80. Main courante en profilé d'aluminium teinte naturelle, rampant droit comprenant : lisse haute 50 X 15 profilé clipsé, étrier formant écuyer tous les 1,20 m fixation par boulons e | ml
5-620 | Fabrication et mise en place de main courante avec profilé clipsé 53 X 110. Main courante en profilé d'aluminium teinte naturelle, rampant droit comprenant : lisse haute 50 X 15 profilé clipsé, étrier formant écuyer tous les 1,20 m fixation par chevilles et boulons | ml
5-621 | Fabrication et mise en place de main courante avec profilé clipsé 53 X 160. Main courante en profilé d'aluminium teinte naturelle, rampant droit comprenant : lisse haute 50 X 15 profilé clipsé, étrier formant écuyer tous les 1,20 m fixation par chevilles et boulons | ml
5-622 | Fabrication et mise en place de barre d'appui en acier composée de lisses en plat 50x14mm et carré de 20, posée en façade avec retour à scellements, trous et scellements, ou en tableau avec platine d'extrémités et trous chevillés | ml
5-623 | Ouvrages divers en profilés acier courant, autres que ceux indiqués précédemment. Pour fournitures, fabrication et mise en place. Les profilés, tôles, comptés au poids mis en œuvre | Kg
5.7 | Volets roulants
Volets roulants monoblocs avec tablier aluminium extrudé double paroi
Fourniture et pose de volets roulants MONOBLOC avec tablier aluminium extrudé double paroi, compris coffre, mécanisme, glissières, manœuvre par treuil.
5-701 | Jusqu'à 1,50 m2 | u
5-702 | De 1,51 à 3,00 m2 | u
5-703 | De 3,01 à 4,50 m2 | u
5-704 | De 4,51 à 6,00 m2 | u
5-705 | Plus-value pour manœuvre par moteur électrique, compris boîtier de commande et tous accessoires (hors alimentation électrique) | u
5-706 | Plus-value pour finition peinture laquée au four sur les tabliers et glissières en aluminium | m²
Volets roulants type traditionnel avec tablier aluminium extrudé double paroi
Fourniture et pose de volets roulants type traditionnel avec tablier aluminium extrudé double paroi, compris mécanisme, glissières, manœuvre par treuil.
5-707 | Jusqu'à 1,50 m2 | u
5-708 | De 1,51 à 3,00 m2 | u
5-709 | De 3,01 à 4,50 m2 | u
5-710 | De 4,51 à 6,00 m2 | u
5-711 | De 6,01 à 7,50 m2 | u
5-712 | Plus-value pour manœuvre par moteur électrique, compris boîtier de commande et tous accessoires (hors alimentation électrique) | u
Volets roulants type traditionnel avec tablier en acier laqué
Fourniture et pose de volets roulants type traditionnel avec tablier en acier laqué, compris mécanisme, glissières, manœuvre par treuil.
5-713 | Jusqu'à 1,50 m2 | u
5-714 | De 1,51 à 3,00 m2 | u
5-715 | De 3,01 à 4,50 m2 | u
5-716 | De 4,51 à 6,00 m2 | u
5-717 | Plus-value pour manœuvre par moteur électrique, compris boîtier de commande et tous accessoires (hors alimentation électrique) | u
Remplacement de tabliers
Compris dépose et évacuation des anciens
5-718 | Tablier en aluminium extrudé simple paroi | m²
5-719 | Tablier en aluminium extrudé double paroi | m²
5-720 | Tablier en aluminium extrudé double paroi finition peinture laquée | m²
5-721 | Tablier en acier laqué | m²
4.5 | Travaux spécifiques (absents du bordereau)
En l'absence de tout article ne figurant pas au bordereau de prix, il sera établi un devis détaillé différenciant fourniture & pose soumis à acceptation préalable du représentant du Maître d'ouvrage qui se réserve le droit de mettre le devis en concurrence en cas de désaccord
Il sera demandé de fournir avec votre devis les justificatifs correspondants aux fournitures employées pour les travaux réalisés : F01, F03, F04: Fourniture obligatoire de la facture d'achat ou du bon chiffré F02 : en cas de litige, il sera demandé de fournir les références du catalogue
4-501 | Fourniture sur facture (justificatif à fournir) | 1.25 | *
4-502 | Fourniture prix catalogue | 1.1 | *
4-503 | Prestation de service ou location gros matériel | 1.2 | *
4-504 | Traitement de déchets valorisables ou non | 1.1 | *
Taux horaire moyen incluant le coût main d'oeuvre + les charges sociales + les frais généraux de l'entreprise + les bénéfices et aléas. H02 utilisable seulement pour de petites interventions inférieures à 4 heures et non facturables avec des articles du métré
4-505 | Taux horaire | h
4-506 | Taux horaire intervention = ou< à 4h | h

## Lot 5 VoierieRéseauxAm.Ext.
Accord cadre 2025-48 Lot 7 - Voirie réseaux et aménagement extérieurs
DÉTAIL DES PRESTATIONS Travaux de construction, réfection et entretien de bâtiment et réseaux divers Les prestations à prévoir par l'Entrepreneur comprennent toutes les sujétions inhérentes au présent lot. L'entrepreneur doit intégrer dans ses prix le coût des matériels à utiliser pour exécuter le travail demandé, soit il en dispose, soit il recours à la location. Les prix incluront les éventuelles Écotaxes appliquées aux matériels et matériaux mis en œuvre Aucune facture de location correspondante à un matériel d'usage courant du présent lot ne sera acceptée. NB : Les prix à remettre sont en hors taxes et correspondent, sauf précision contraire, à la fourniture et pose
Code |  | u | P.U.
Le forfait prise en charge du chantier comprend le déplacement de l'entrepreneur pour la visite de présentation du chantier avec le représentant du Maître d'ouvrage.
4-000 | Prise en charge | f
7.1 | Préparation
Débroussaillage (à la surface en m2 de la zone à débroussailler) Débroussaillage par tous moyens appropriés sur l'emprise nécessaire comprenant coupe et arrachage des broussailles (y compris arrachage des racines), des taillis, arbustes, haies, et toutes autres végétations basses. Chargement et enlèvement hors du chantier de tous les déchets du débroussaillage.
7-101 | Nettoyage du terrain | m²
7-102 | Débroussaillage manuel | m²
7-103 | Débroussaillage mécanique | m²
Décapage de terre végétale par tous moyens appropriés sur l'épaisseur nécessaire pour enlever toutes matières végétales. Purge de la terre végétale par enlèvement des grosses racines et autres matières impropres, et mise en dépôt aux emplacements définis par le maître d'oeuvre en une ou plusieurs buttes de forme géométrique à dessus penté, compris chargement et transport par tous moyens. Épaisseur minimale : 0,20 ml
7-104 | Décapage (terre ou sable) stocké sur place pour réemploi | m3
7-105 | Décapage et chargement pour évacuation | m3
7-106 | Evacuation déblais (transport compris) | m3
7.2 | Terrassement
Fouille en tranchée, en trou ou en rigole en terrain de toutes natures. Exécution par moyens mécaniques avec finition à la main si nécessaire. Dressement du fond de fouille avec pente régulière prévue, damage et façon de niches si nécessaire. Parois dressées avec fruit en fonction de la nature du terrain. Mise en dépôt des terres sur berges. L'entrepreneur devra prendre toutes dispositions pour assurer dans tous les cas la sécurité des ouvriers dans les tranchées, en application des dispositions du décret no 65-48 du 8 janvier 1965. Cette sécurité pourra être assurée selon la nature du terrain et les conditions du chantier par un blindage non jointif dans les cas courants ou jointif si la nature du sol ou les conditions météorologiques l'exigent Enlèvement du blindage au fur et à mesure du remblaiement.
7-201 | Fouilles en tranchée (stockage sur le bord) | m3
7-202 | Fouilles en tranchée (chargement direct) | m3
7-203 | Fouilles en pleine masse (chargement.direct) | m3
7-204 | Fouilles de déblais en maçonnerie enterrée | m3
7-205 | Plus value travaux manuels | m3
7-206 | Plus value terrain argileux-terre compacte | m3
7-207 | Plus value terrain roche friable à la pioche | m3
7-208 | Plus value terrain roche dure | m3
7-209 | Terrassement et évacuation d'enrobé | m3
7.3 | Remblais, couches de fondation
Travaux à exécuter par petits engins ou à la main et avec toutes précautions. Préparation préalable du sol de l'emprise à remblayer et compactage du fond de forme, s'il y a lieu. Mise en place de remblais par couches successives. Compactage des remblais pour obtenir le taux de compressibilité voulu. Dressement des surfaces remblayées horizontal ou penté, selon le cas, aux niveaux voulus et compactage superficiel de finition. Exécution des remblais avec terres en provenance des fouilles expurgées de toutes matières impropres aux remblais. Apport de matériau de remblai extérieur au chantier, à la charge de l'entrepreneur. Matériau devant répondre aux conditions voulues, de nature et provenance à être agréées par le maître d'oeuvre. Pour fourniture, frais de transport et amenée à pied d'oeuvre aux endroits à remblayer
7-301 | Transport de sables ou remblais sans fourniture | m3
7-302 | Remblai en sable | m3
7-303 | Mise en œuvre de terre végétale sans apport de matériaux | m3
7-304 | Mise en œuvre de terre végétale compris apport de matériaux | m3
7-305 | Dressement de surface de fond de forme (remaniage de surface) | m²
7-306 | Compactage remblai ( par 0,20m) | m²
7-307 | Couche anticontaminante en tissé non tissé (géotextile de classe 6) | m²
7-308 | Blocage cailloux 0/100 à 0/150 ou pierre par 15 cm d'épaisseur | la tonne
7-309 | Couche ou sous couche de fondation grave primaire 0/80 | la tonne
7-310 | Couche ou sous couche de fondation grave de concassage 0/31,5 GNT/B | la tonne
7-311 | Couche ou sous couche de fondation en grave bitume 0/20 GNT/B | la tonne
7-312 | Couche de roulement béton bitumineux 0/10 à 115 kgs /m² | la tonne
7-313 | Cylindrage seul | m²
7-314 | Plus value pour largeurs inférieures à 1 m | m²
7.4 | Bordures compris assise béton et joints
Ouvrage complet pour bordure, compris réglage au cordeau, terrassement mécanique, lit de pose, calage au béton spécial bordure, réglage des éléments, joints mortier ciment 350 kg/m3, nettoyage et finition.
7-401 | Bordures type voirie T1, T2, CS1, CS2, & A2 | ml
7-402 | Bordures type voirie AC1, AC2, A1, & T3 | ml
7-403 | Bordures type voirie T4, T5, CS3, CS4 | ml
7-404 | Bordures type voirie CC1 & CC2 | ml
7-405 | Bordures type esp.verts P1, P2 & P3 | ml
7-406 | Bordures granit droite | ml
7-407 | Bordures granit courbe | ml
7.5 | Réseaux
Fourniture et pose de canalisations toutes eaux en PVC classe CR8 avec pièces de jonction et pièces de raccord nécessaires telles que manchons, manchettes de raccordement, cônes d'augmentation, coudes,embranchements, coudes avec embranchement, etc. nécessaires en fonction de la configuration du réseau y compris toutes coupes et toutes autres sujétions d'exécution, tous travaux accessoires. Pose sur lit de matériaux fin, réglage soigné pour obtenir la pente régulière voulue. Exécution des joints conformément aux prescriptions du fabricant, à savoir par joint d'étanchéité en élastomère avec bague d'étanchéité ou avec tuyaux prémanchonnés assemblés par emmanchement et collés,selon le cas.
Après pose des canalisations ou fourreaux, remblaiement avec apport de matériaux extérieurs, si nécessaire. Compactage par couches de 0,20 m pour obtenir le degré de compressibilité voulu.
7-501 | Tuyaux<150mm pour collecteur | ml
7-502 | Tuyaux>150 et<300mm pour collecteur | ml
7-503 | Tuyaux >300mm pour collecteur | ml
Fourniture et de caniveau à grille pente incorporée ou non, compris remblai et pilonnage, et raccordement au réseau d'évacuation EP
7-504 | Récepteur E.P.type"Acodrain" par 10 cm de large | ml
7-505 | Récepteur grille sur cadre scellé 50x50 | u
Regard de branchement préfabriqué en béton à parois ép. 5,5 cm. Pose simultanée et raccords aux collecteurs, forme de cunette pour fil d'eau et couvercle en dalle béton ou grille normalisée, compris remblai et pilonnage.
7-506 | Mise à niveau de regard | u
7-507 | Regard préfabriqué < 40x40 par hauteur de 10 cm | u
7-508 | Regard préfabriqué > 40x40 et < 60x60 par hauteur de 10 cm | u
7-509 | Regard préfabriqué > ou = 60x60 par hauteur de 10 cm | u
7-510 | Branchement sur regard art 1 M50 à 1 M52 | u
7.6 | Liant hydrocarbonnés et enrobés
Les fournitures et mises en oeuvre des produits de ce chapitre seront conformes aux normes en vigueur.
7-601 | Mise en œuvre d'enrobé coulé à froid pour surface < 3m² | m²
Enduit bi-couche à raison de 2,6 kg au m2 d'émulsion de bitume à 65 % ou tout autre liant de teneur en bitume équivalente, y compris le balayage, le répandage à la lance ou à la rampe en 2 applications suivies chacune d'un gravillonnage donnant au total 18 l/m2 de gravillons avec cylindrage après chaque répandage, toutes fournitures et toutes sujétions comprises
7-602 | Emulsion gravillonnée 18l/m² d'un bicouche à 2,6 kg/m² compris balayage | m²
Fourniture et mise en oeuvre au point à temps automatique d'émulsion de bitume à 65 % ou tout autre liant de teneur en bitume équivalente et gravillons.
7-603 | Point à temps automatique émulsion à 65% de bitume + gravillon | m²
Vaporisation d'émulsion de bitume à 65 % pour couche d'accrochage exécutée sous pression et à la température maximum de 80° C, à raison de 400 g/m², y compris le balayage préalable de la chaussée et l'envoi des déchets aux décharges, toutes fournitures et toutes sujétions comprises
7-604 | Vaporisation d'émulsion de bitume à la lance à raison de 400grs/m² | m²
Mise en œuvre de matériaux enrobés à chaud pour couche de surface au finisheur ou mini finisheur, compris transport à pied d'œuvre, répandage, cylindrage, ébarbage, enlèvement des déchets
7-605 | Mise en oeuvre< 10 tonnes | la tonne
7-606 | Mise en œuvre comprise entre 10 tonnes et 50 tonnes | la tonne
7-607 | Mise en oeuvre> 50 tonnes | la tonne
7-608 | Plus value pour mise en place à la main | la tonne
7-609 | Plus value pour enrobé de couleur | coeff
7-610 | Asphalte sur chape mortier maigre compris papier kraft | m²
Réfection de tranchées comprenant :- découpe à la scie du revêtement existant d’enrobés à chaud ou à froid et évacuation des déblais, réglage et compactage du fond de forme avec apport de 0/31,5 si nécessaire et mise en oeuvre d'enrobés à chaud 0/6,3 ou à froid sur 5 cm
7-611 | Réfection de tranchée | m²
7.7 | Pavages (compris joints)
Exécution de pavage pierres naturelles ou béton sur lit de pose de sable stabilisé avec joints au sable, y compris : les implantations nécessaires, le réglage et le compactage du fond de forme, la fourniture et la mise en oeuvre du mortier de lit de pose dosé à 150 kg de ciment CPJ-CEM II 42,5 sur une épaisseur de 5 cm maxi (voir spécifications du maître d'oeuvre), l'amenée des pavés du dépôt de la ville ou de l'entreprise, sur le chantier, les chargements et déchargements nécessaires, les coupes soignées nécessaires en rive et au droit des regards et émergences, les mesures de sécurité et de protection nécessaires, le nettoyage du chantier et l'évacuation de tous les déblais non utilisables.
7-701 | Démontage de surface en pavés (toutes tailles) | m²
7-702 | Décrottage, nettoyage de pavés en réemploi | m²
7-703 | Retaillage de pavés en réemploi avant repose | m²
7-704 | Pavage sur forme grave ciment, onfection des joints au sable concassé avec incorporation de chaux à raison de 100 kg m3, avec vibration au patin caoutchouc et par 2 passes non consécutives | m²
7-705 | Pavage sur forme sable | m²
7-706 | Fourniture et pose de dalles sur mortier | m²
7.8 | Divers
Sciage d'enrobé y compris : · la découpe soignée, le décollage soigné, le chargement, le transport et l'évacuation des déblais en décharge.
7-801 | Sciage d'enrobé prof. < 6 cm | ml
7-802 | Sciage d'enrobé prof. > 6 cm | ml
7-803 | Abaissement ou décollage de bouche à clé | u
7-804 | Réglage et calage de bouche à clé | u
7-805 | Fourniture et pose de grillage avertisseur | ml
Fraisage de chaussée sur 5 cm de profondeur avec chargement, évacuation en décharge ou dépôt désigné par le maître d'œuvre
7-806 | Rabotage, fraisage de chaussée par 5 cm d'épaisseur | m²
7-807 | Transport en décharge contrôlée de déchets valorisables | la tonne
7-808 | Transport en décharge contrôlée de déchets non valorisables | la tonne
7-809 | Tampon fonte < ou = 50 cm de diamètre | u
7-810 | Tampon fonte > 50 cm de diamètre | u
7-811 | Grilles syphoïdes VBS | u
Allées et aires sablées (au m2 de surface réelle) Ouvrage complet de trottoirs, allées ou aires (piétons) sablés, comprenant: terrassement décaissement - 25 cm profondeur. Tout-venant 0/60 ép 22 cm, et sable 02 en porphyre bleu ép 3 cm, compris réglage et compactage par couche.
7-812 | Allées type espaces verts en sable de carrière | m²
7-813 | Allées type espaces verts en sable stabilisé ciment | m²
7-814 | Revètement perméable en agrégats de gravillons aggloméré à la résine | m²
Tuyau PE & Fourreaux avec tire fil mise en place manuelle dans tranchée ouverte y compris accessoires, sable, et remblais. La tranchée est à compter dans la rubrique terrassements. Le métré des quantités des canalisations à facturer correspond au linéaire du tracé dessiné sur plan ou du tracé relevé sur place. Les pertes et chutes des matériaux mis en oeuvre sont à intégrer dans le PU de l'entrepreneur.
7-815 | Fourreaux ø 42/45 | ml
7-816 | Fourreaux ø 110 mm extérieur | ml
7-817 | Fourreaux ø 160 mm | ml
7-818 | PE 80 - SDR 9 - PN 16 bars, de ø 25 mm, en couronne de 50 m, | ml
7.9 | Clôtures
Clôture en grillage simple torsion maille 50*50 plastifié, compris piquets métalliques scellés, fil de tension et tous accessoires nécessaires à la mise en œuvre
7-901 | Clôture grillagée en pleine terre h 1m | ml
7-902 | Clôture grillagée en pleine terre h>1m< 1,50m | ml
7-903 | Clôture gril.en pleine terre h>1,50m < 2,00m | ml
7-904 | Clôture grillagée sur mur existant h 1m | ml
7-905 | Clôture gril. sur mur bahut existant h1,50m | ml
7-906 | Clôture gril.sur mur bahut existant h 2,00m | ml
Cloture en panneaux de treillis soudé simple fil, fils d'acier de 5mm, maille 200*50 mm, plastifié, couleur verte, compris poteaux métalliques scellés laqués et tous accessoires nécessaires à la mise en œuvre
7-907 | Clôture treillis soudé en pleine terre h 1m compris poteaux | ml
7-908 | Clôture treillis soudé en pleine terre h 1m50 compris poteaux | ml
7-909 | Clôture treillis soudé en pleine terre h 2m compris poteaux | ml
7-910 | Clôture treil.soudé sur mur bahut existant h 1m comp.poteaux | ml
7-911 | Clôture treil.soudé sur mur bahut existant h 1,5m comp.pot. | ml
7-912 | Clôture treil.soudé sur mur bahut existant h 2m comp.poteaux | ml
7-913 | Plus value pour autre couleur | coef
7-914 | Pose plaque propreté béton | ml
7.10 | Travaux spécifiques (absents du bordereau)
En l'absence de tout article ne figurant pas au bordereau de prix, il sera établi un devis détaillé différenciant fourniture & pose soumis à acceptation préalable du représentant du Maître d'ouvrage qui se réserve le droit de mettre le devis en concurrence en cas de désaccord
Il sera demandé de fournir avec votre devis les justificatifs correspondants aux fournitures employées pour les travaux réalisés : F01, F03, F04: Fourniture obligatoire de la facture d'achat ou du bon chiffré F02 : en cas de litige, il sera demandé de fournir les références du catalogue
7-1001 | Fourniture sur facture (justificatif à fournir) | 1.25 | *
7-1002 | Fourniture prix catalogue | 1.1 | *
7-1003 | Prestation de service ou location gros matériel | 1.2 | *
7-1004 | Traitement de déchets valorisables ou non | 1.1 | *
Taux horaire moyen incluant le coût main d'oeuvre + les charges sociales + les frais généraux de l'entreprise + les bénéfices et aléas. H02 utilisable seulement pour de petites interventions inférieures à 4 heures et non facturables avec des articles du métré
7-1005 | Taux horaire | h
7-1006 | Taux horaire intervention = ou< à 4h | h

## Lot 6 Stores-Rideaux
Accord cadre 2025-48 Lot 8 - Stores - Rideaux
DÉTAIL DES PRESTATIONS Travaux de construction, réfection et entretien de bâtiment et réseaux divers Les prestations à prévoir par l'Entrepreneur comprennent toutes les sujétions inhérentes au présent lot. L'entrepreneur doit intégrer dans ses prix le coût des matériels à utiliser pour exécuter le travail demandé, soit il en dispose, soit il recours à la location. Les prix incluront les éventuelles Écotaxes appliquées aux matériels et matériaux mis en œuvre Aucune facture de location correspondante à un matériel d'usage courant du présent lot ne sera acceptée. NB : Les prix à remettre sont en hors taxes et correspondent, sauf précision contraire, à la fourniture et pose
Le titulaire indique ses prix pour les articles suivants, mesurés au m2 quelque soient les largeurs et hauteurs. La largeur des rideaux est la largeur réelle, toile tendue. Pour les autres équipements, on mesure les dimensions réelles.
Code |  | u | P.U.
Le forfait prise en charge du chantier comprend le déplacement de l'entrepreneur pour la visite de présentation du chantier avec le représentant du Maître d'ouvrage.
4-000 | Prise en charge | f
7.1 | Rideaux et voilages
Fourniture et pose de voilage avec confection (tête plissée sur ruban fronceur 70mm, avec agrafes, bas ourlet) lavable à 60°C, blanc M1
Grammage inférieur à 100g/m2
| Jusqu'à 1,50 m2 | u
| De 1,51 à 3,00 m2 | u
| De 3,01 à 4,50 m2 | u
| De 4,51 à 6,00 m2 | u
| De 6,01 à 7,50 m2 | u
| De 7,51 à 10,00 m2 | u
| De 10,01 à 12,00 m2 | u
| De 12,01 à 15,00 m2 | u
Grammage supérieur à 100g/m2
| Jusqu'à 1,50 m2 | u
| De 1,51 à 3,00 m2 | u
| De 3,01 à 4,50 m2 | u
| De 4,51 à 6,00 m2 | u
| De 6,01 à 7,50 m2 | u
| De 7,51 à 10,00 m2 | u
| De 10,01 à 12,00 m2 | u
| De 12,01 à 15,00 m2 | u
Fourniture et pose de rideaux intérieurs en toile, classement au feu M1 par nature, coloris au choix du Maître d'ouvrage, agrafes chromées.
Toile anti-solaire 270 - 300 g/m2
| Jusqu'à 1,50 m2 | u
| De 1,51 à 3,00 m2 | u
| De 3,01 à 4,50 m2 | u
| De 4,51 à 6,00 m2 | u
| De 6,01 à 7,50 m2 | u
| De 7,51 à 10,00 m2 | u
| De 10,01 à 12,00 m2 | u
| De 12,01 à 15,00 m2 | u
Occultation pour salles de projection - 380 g/m2
| Jusqu'à 1,50 m2 | u
| De 1,51 à 3,00 m2 | u
| De 3,01 à 4,50 m2 | u
| De 4,51 à 6,00 m2 | u
| De 6,01 à 7,50 m2 | u
| De 7,51 à 10,00 m2 | u
| De 10,01 à 12,00 m2 | u
Tringle de chemin de fer
Tringle de chemin de fer avec garniture en fer tube chromal 24 X 16, tirage cordon avec poulie de bas de raccords, compris fixations
| Jusqu'à 1,50 ml | u
| De 1,51 à 2,00 ml | u
| De 2,01 à 2,50 ml | u
| De 2,51 à 3,00 ml | u
| De 3,01 à 3,50 ml | u
| De 3,51 à 4,20 ml | u
| Remplacement de cordeau de tirage | u
7.2 | Stores à lames
STORES VENITIENS
Fourniture et pose de stores dits VENITIENS à lames horizontales en aluminium, intérieur ou extérieur, laqué au four, compris coffre, mécanismes, cordon de manœuvre pour commandes de levage et d'orientation, toutes sujetions
Stores à lames de 25 mm
| Jusqu'à 1,50 m2 | u
| De 1,51 à 3,00 m2 | u
| De 3,01 à 4,50 m2 | u
| De 4,51 à 6,00 m2 | u
| De 6,01 à 7,50 m2 | u
| De 7,51 à 10,00 m2 | u
| De 10,01 à 12,00 m2 | u
| Plus-value pour commande intérieure sur stores posés à l'extérieur | u
| Plus-value pour commande par treuil | u
| Remplacement d'un cordeau de tirage | u
| Remplacement de treuil | u
| Remplacement de manivelle | u
Stores à lames de 50 mm
| Jusqu'à 1,50 m2 | u
| De 1,51 à 3,00 m2 | u
| De 3,01 à 4,50 m2 | u
| De 4,51 à 6,00 m2 | u
| De 6,01 à 7,50 m2 | u
| De 7,51 à 10,00 m2 | u
| De 10,01 à 12,00 m2 | u
| Plus-value pour commande intérieure sur stores posés à l'extérieur | u
| Plus-value pour équerre renforcée de 160 à 300 mm | u
| Plus-value pour commande par treuil | u
| Remplacement d'un cordeau de tirage | u
| Remplacement de treuil | u
| Remplacement de manivelle | u
Stores à lames de 80 mm, commande par treuil
| Jusqu'à 1,50 m2 | u
| De 1,51 à 3,00 m2 | u
| De 3,01 à 4,50 m2 | u
| De 4,51 à 6,00 m2 | u
| De 6,01 à 7,50 m2 | u
| De 7,51 à 10,00 m2 | u
| De 10,01 à 12,00 m2 | u
| Plus-value pour équerre renforcée de 160 à 300 mm | u
| Remplacement de treuil | u
| Remplacement de manivelle | u
Stores californiens
Fourniture et pose de stores à lames verticales type californiens compris bandes de verre classement au feu M1, coloris au choix du Maître d'ouvrage, coffre, mécanismes, système de commande et d'orientation par cordon, toutes sujetions
Lames de 89 mm de largeur
| Jusqu'à 1,50 m2 | u
| De 1,51 à 3,00 m2 | u
| De 3,01 à 4,50 m2 | u
| De 4,51 à 6,00 m2 | u
| De 6,01 à 7,50 m2 | u
| De 7,51 à 10,00 m2 | u
| De 10,01 à 12,00 m2 | u
| remplacement de cordon | u
Lames de 127 mm de largeur
| Jusqu'à 1,50 m2 | u
| De 1,51 à 3,00 m2 | u
| De 3,01 à 4,50 m2 | u
| De 4,51 à 6,00 m2 | u
| De 6,01 à 7,50 m2 | u
| De 7,51 à 10,00 m2 | u
| De 10,01 à 12,00 m2 | u
| remplacement de cordon | u
7.3 | Stores toile
Stores screen interieurs
Fourniture et pose de stores screen intérieurs, coloris au choix du maitre d'ouvrage compris guidage par câbles, coffre, mécanismes, manœuvre par cordon
| Jusqu'à 1,50 m2 | u
| De 1,51 à 3,00 m2 | u
| De 3,01 à 4,50 m2 | u
| De 4,51 à 6,00 m2 | u
| De 6,01 à 7,50 m2 | u
| De 7,51 à 10,00 m2 | u
| Plus-value pour commande par treuil et manivelle avec limitateur de course | u
| Plus-value pour laquage coffre | coef
Stores screen extérieurs
Fourniture et pose de stores screen extérieurs, coloris au choix du maitre d'ouvrage compris glissières en aluminium anodisé,coffre, mécanismes, manœuvre par cordon
| Jusqu'à 1,50 m2 | u
| De 1,51 à 3,00 m2 | u
| De 3,01 à 4,50 m2 | u
| De 4,51 à 6,00 m2 | u
| De 6,01 à 7,50 m2 | u
| De 7,51 à 10,00 m2 | u
| Plus-value pour commande par treuil et manivelle avec limitateur de course | u
| Fourniture et pose de toile SCREEN 520 g/m2, colori au choix du maitre d'ouvrage en remplacement de l'existant | m²
| Plus-value pour laquage coffre | coef
| Remplacement guides, barre de charge et cordeau | u
4.5 | Travaux spécifiques (absents du bordereau)
En l'absence de tout article ne figurant pas au bordereau de prix, il sera établi un devis détaillé différenciant fourniture & pose soumis à acceptation préalable du représentant du Maître d'ouvrage qui se réserve le droit de mettre le devis en concurrence en cas de désaccord
Il sera demandé de fournir avec votre devis les justificatifs correspondants aux fournitures employées pour les travaux réalisés : F01, F03, F04: Fourniture obligatoire de la facture d'achat ou du bon chiffré F02 : en cas de litige, il sera demandé de fournir les références du catalogue
4-501 | Fourniture sur facture (justificatif à fournir) | 1.25 | *
4-502 | Fourniture prix catalogue | 1.1 | *
4-503 | Prestation de service ou location gros matériel | 1.2 | *
4-504 | Traitement de déchets valorisables ou non | 1.1 | *
Taux horaire moyen incluant le coût main d'oeuvre + les charges sociales + les frais généraux de l'entreprise + les bénéfices et aléas. H02 utilisable seulement pour de petites interventions inférieures à 4 heures et non facturables avec des articles du métré
4-505 | Taux horaire | h
4-506 | Taux horaire intervention = ou< à 4h | h

## Lot 7 Electricité
Accord cadre 2025-48 Lot 9 - Electricité
DETAIL DES PRESTATIONS Travaux de construction, réfection et entretien de bâtiment et réseaux divers Les prestations à prévoir par l'Entrepreneur comprennent toutes les sujestions inhérentes au présent lot. L'entrepreneur doit intégrer dans ses prix le coût des matériels à utiliser pour exécuter le travail demandé, soit il en dispose, soit il recours à la location. Les prix inclueront les éventuelles Écotaxes appliquées aux matériels et matériaux mis en oeuvre Aucune facture de location correspondante à un matériel d'usage courant du présent lot ne sera acceptée. NB : Les prix à remettre sont en hors taxes et correspondent, sauf précision contraire, à la fourniture et pose
Code |  | u | P.U.
Le forfait prise en charge du chantier comprend le déplacement de l'entrepreneur pour la visite de présentation du chantier avec le représentant du Maître d'ouvrage.
10-000 | Prise en charge | f
10.1 | Prestations annexes
Percements et saignées
Les percements d'un diamètre inférieur à 25 mm dans les cloisons de toute nature, sont réputés inclus dans la pose des canalisations électriques, gaines, fourreaux ou dans les sujétions de fixation
10-101 | Percement diamètre au-delà de 25 mm et jusqu'à 50 mm dans cloison d'épaisseur jusqu'à 10 cm | u
10-102 | Percement diamètre au-delà de 50 mm dans cloison d'épaisseur jusqu'à 10 cm | u
10-103 | Percement diamètre jusqui'à 50 mm dans mur plein d'épaisseur comprise entre 10 cm et jusqu'à 30 cm (béton, pierre, machefer...) | u
10-104 | Percement diamètre au-delà de 50 mm dans mur plein d'épaisseur comprise entre 10 cm et 30 cm (béton, pierre, machefer...) | u
Echafaudages et nacelles
Echafaudage pour travaux hauteur de travail supérieure à 3m. Pour tous les autres travaux les équipements sont compris dans les prix du présent bordereau des prix
10-105 | Échafaudage (fixe ou sur roulette) pour travaux horizontaux d'une hauteur supérieure à 3 mètres, compris installation, démontage, location (livraison et enlèvement) double transport, et tous accessoires nécessaires à la sécurité pour une durée d'une semaine | m2
10-106 | Poulie de service : Installation d'une poulie de service, compris démontage et location, prix forfaitaire. | u
10-107 | Mise en place d'un platelage de protection y compris toutes sujétions de fixation. | m2
Nacelles
La location de nacelle comprend : la location du matériel sur la base d’une demi-journée de location, éventuellement avec chauffeur si le personnel de l’Entrepreneur n’est pas habilité, le transport, la mise à disposition et le repli du matériel sur site. Le prix comprend également les moyens matériels et/ou humains nécessaires à la protection du périmètre d’évolution des nacelles.
10-108 | Nacelle sur fourgon ou châssis VL de 10 m location de base d'une 1/2 journée | u
10-109 | Nacelle sur châssis cabine VL de 15 m location de base d'une 1/2 journée | u
10-110 | Nacelle sur châssis cabine cabine VL de 20 m location de base d'une 1/2 journée | u
10-111 | Nacelle sur châssis cabine PL de 25 m location de base d'une 1/2 journée | u
10-112 | Nacelle à flèche articulée de 10 m location de base d'une 1/2 journée | u
10-113 | Nacelle à flèche articulée de 15 m location de base d'une 1/2 journée | u
10-114 | Nacelle à flèche articulée de 20 m location de base d'une 1/2 journée | u
10-115 | Plate forme à ciseaux de 10 m - location de base d'une 1/2 journée | u
10-116 | Plate forme à ciseaux de 15 m - location de base d'une 1/2 journée | u
10-117 | Plate forme à ciseaux de 20 m - location de base d'une 1/2 journée | u
10.2 | Supports de canalisations et conduits
Fourniture et pose de chemins de câbles
Fourniture et pose de chemin de câbles, y compris toutes coupes, entailles, fixation, supports, suspentes
10-201 | Chemin de câble acier galvanisé largeur 50 mm relié à la terre | ml
10-202 | Chemin de câble acier galvanisé largeur 70 mm relié à la terre | ml
10-203 | Chemin de câble acier galvanisé largeur 100 mm relié à la terre | ml
10-204 | Chemin de câble acier galvanisé largeur 150 mm relié à la terre | ml
10-205 | Chemin de câble acier galvanisé largeur 200 mm relié à la terre | ml
10-206 | Chemin de câble fils soudés largeur 50 mm relié à la terre | ml
10-207 | Chemin de câble fils soudés largeur 70 mm relié à la terre | ml
10-208 | Chemin de câble fils soudés largeur 100 mm relié à la terre | ml
10-209 | Chemin de câble fils soudés largeur 150 mm relié à la terre | ml
10-210 | Chemin de câble fils soudés largeur 200 mm relié à la terre | ml
Fourniture et pose de goulottes plastique et aluminium
Fourniture et pose de goulotte, y compris toutes coupes, entailles, fixation par vis et chevilles, clous, colle etc...Fourniture et pose de couvercles, joints de couvercle, embouts préfabriqués et angles intérieurs extérieurs et plats
10-211 | Goulotte plastique 35 x 80 mm à 1 compartiment, angles et raccords y compris | ml
10-212 | Goulotte plastique 35 x 105 mm à 1 compartiment, angles et raccords y compris | ml
10-213 | Goulotte plastique 50 x 80 mm à 1 compartiment, angles et raccords y compris | ml
10-214 | Goulotte plastique 50 x 105 mm à 1 compartiment, angles et raccords y compris | ml
10-215 | Goulotte plastique 50 x 150 mm à 1 compartiment, angles et raccords y compris | ml
10-216 | Goulotte plastique 50 x 195 mm à 1 compartiment, angles et raccords y compris | ml
10-217 | Goulotte plastique 65 x 150 mm à 1 compartiment, angles et raccords y compris | ml
10-218 | Goulotte plastique 65 x 195 mm à 1 compartiment, angles et raccords y compris | ml
10-219 | Goulotte plastique 50 x 150 mm à 2 compartiments, angles et raccords y compris | ml
10-220 | Goulotte plastique 50 x 195 mm à 2 compartiments, angles et raccords y compris | ml
10-221 | Goulotte plastique 30 x 10 mm à 2 compartiments, angles et raccords y compris | ml
10-222 | Goulotte plastique 32 x 16 mm à 2 compartiments, angles et raccords y compris | ml
10-223 | Goulotte plastique 20 x 20 mm à 2 compartiments, angles et raccords y compris | ml
10-224 | Goulotte plastique 51 x 20 mm à 2 compartiments, angles et raccords y compris | ml
10-225 | Goulotte plastique 60 x 30 mm à 2 compartiments, angles et raccords y compris | ml
10-226 | Goulotte plastique 40 x 40 mm à 2 compartiments, angles et raccords y compris | ml
10-227 | Goulotte plastique 90 x 40 mm à 2 compartiments, angles et raccords y compris | ml
10-228 | Goulotte plastique 110 x 40 mm à 2 compartiments, angles et raccords y compris | ml
10-229 | Goulotte plastique 120 x 60 mm à 2 compartiments, angles et raccords y compris | ml
10-230 | Goulotte plastique 50 x 170 mm à 3 compartiments, angles et raccords y compris | ml
10-231 | Goulotte plastique 50 x 220 mm à 3 compartiments, angles et raccords y compris | ml
10-232 | Goulotte ALU 50 x 105 mm à 1 compartiment, angles et raccords y compris | ml
10-233 | Goulotte ALU 50 x 150 mm à 2 compartiments, angles et raccords y compris | ml
10-234 | Goulotte ALU 50 x 195 mm à 2 compartiments, angles et raccords y compris | ml
10-235 | Goulotte ALU 110 x 40 mm à 2 compartiments, angles et raccords y compris | ml
10-236 | Goulotte ALU 120 x 60 mm à 2 compartiments, angles et raccords y compris | ml
10-237 | Goulotte plastique de sol à 2 compartiments, angles et raccords y compris | ml
10-238 | Goulotte plastique de sol à 4 compartiments, angles et raccords y compris | ml
10-239 | Goulotte plastique 150 x 60 mm compartimentée, angles et raccords y compris | ml
10-240 | Goulotte plastique 190 x 60 mm compartimentée, angles et raccords y compris | ml
10-241 | Goulotte plastique 230 x 60 mm compartimentée, angles et raccords y compris | ml
Fourniture et pose de plinthes électriques
Fourniture et pose de plinthes électriques, y compris toutes coupes, entailles, fixation par vis et chevilles, clous ,colle etc... Fourniture et pose de couvercles, joints de couvercle, embouts préfabriqués et angles intérieurs extérieurs et plats
10-242 | Plinthe électrique 75 x 20 mm à 2 compartiments angles et raccords y compris | ml
10-243 | Plinthe électrique 110 x 20 mm à 2 compartiments angles et raccords y compris | ml
10-244 | Plinthe électrique à 2 compartiments autres dimensions angles et raccords y compris | ml
Fourniture et pose de fourreaux aiguillés
10-245 | Tube apparent IRO Ø 16 mm, y compris attaches, raccords et aiguille | ml
10-246 | Tube apparent IRO Ø 20 mm, y compris attaches, raccords et aiguille | ml
10-247 | Tube apparent IRO Ø 25 mm, y compris attaches, raccords et aiguille | ml
10-248 | Tube apparent IRO Ø 32 mm, y compris attaches, raccords et aiguille | ml
10-249 | Tube apparent IRO Ø 40 mm, y compris attaches, raccords et aiguille | ml
10-250 | Tube apparent IRO Ø 50 mm, y compris attaches, raccords et aiguille | ml
10-251 | Tube apparent IRO Ø 63 mm, y compris attaches, raccords et aiguille | ml
10-252 | Gaine ICT encatré Ø 16 mm avec aiguille y compris saignée dans cloison, rebouchage, aiguille et attaches | ml
10-253 | Plus-value (P.V.) pour saignée dans mur plein (béton, pierre, mâchefer) | ml
10-254 | Gaine ICT encastré Ø 20 mm avec aiguille y compris saignée dans cloison, rebouchage, aiguille et attaches | ml
10-255 | P.V. pour saignée dans mur plein (béton, pierre, mâchefer) | ml
10-256 | Gaine ICT encastré Ø 25 mm avec aiguille y compris saignée dans cloison, rebouchage, aiguille et attaches | ml
10-257 | P.V. pour saignée dans mur plein (béton, pierre,mâchefer) | ml
10-258 | Gaine ICT encastré Ø 32 mm avec aiguille y compris saignée dans cloison, rebouchage, aiguille et attaches | ml
10-259 | P.V. pour saignée dans mur plein (béton, pierre, mâchefer) | ml
10-260 | Fourreau PVC Ø 32 mm avec aiguille y compris rebouchage, aiguille et attaches | ml
10-261 | Fourreau PVC Ø 50 mm avec aiguille y compris rebouchage, aiguille et attaches | ml
10-262 | Fourreau PVC autres Ø avec aiguille y compris rebouchage, aiguille et attaches | ml
10-263 | Gaine CAPRI Ø intérieur 16 mm avec aiguille reliée à la terre info, y compris aiguille et attaches | ml
10-264 | Gaine CAPRI Ø intérieur 20 mm avec aiguille reliée à la terre info y compris aiguille et attaches | ml
10-265 | Gaine CAPRI Ø intérieur 32 mm avec aiguille reliée à la terre info, y compris aiguille et attaches | ml
10-266 | Gaine CAPRI Ø intérieur 50 mm avec aiguille reliée à la terre info, y compris aiguille et attaches | ml
Fourniture et pose de potelets et colonnes
10-267 | Potelet double face | ml
10-268 | Colonne sol-plafond | ml
10.3 | Travaux de dépose
Les travaux de dépose mentionnés ci-dessous comprennent la neutralisation électrique préalable des installations avant toute intervention, les coupes en place des canalisations électriques, toutes les petites fournitures nécessaires à la bonne exécution de ces travaux, le coltinage des matériaux et matériels à évacuer et leur transport, ainsi que celui des gravois jusqu'aux décharges publiques par tous moyens nécessaires
10-301 | Dépose d'armoire modulaire, compris dépose des portes, plastrons, borniers et gaines à câbles, protections électriques | u
10-302 | Dépose de tableau modulaire compris dépose des portes, borniers et gaines à câbles, protections électriques | u
10-303 | Dépose de protection électrique dans armoire ou tableau existant tels que disjoncteur, interrupteur différentiel ou autres | u
10-304 | Dépose d'équipements divers dans armoire ou tableau existant tels que télérupteur, minuterie, système de coupure d'urgence, interrupteur horaire, contacteur de puissance ou autres | u
10-305 | Dépose de chemin de câbles , y compris dépose des fixations, supports, suspentes | ml
10-306 | Dépose de goulotte et plinthes électriques , y compris dépose des fixations, couvercles, joints de couvercle, embouts, angles et plats | ml
10-307 | Dépose de câbles et fils électriques, y compris dépose des fourreaux, gaines, tubes, boîtiers de dérivation, barrettes de jonction (la dépose de fils électriques est comptée au ml de fourreau) | ml
10-308 | Dépose de boîtier de dérivation, y compris dépose des barrettes de jonction | u
10-309 | Dépose de bloc autonome d'éclairage de sécurité, y compris tous accessoires | u
10-310 | Dépose de luminaire, y compris dépose de lampes, fixations, supports, suspentes, et toutes sujétions de démontage | u
10-311 | Dépose d'appareillage, tels interrupteur, prise électrique, ou autres y compris dépose de tous accessoires, fixations, et toutes sujétions de démontage | u
10-312 | Dépose de convecteur électrique, y compris dépose de tous accessoires, fixations, et toutes sujétions de démontage | u
10-313 | Dépose de chemin de câbles, y compris dépose des fixations, supports, suspentes | ml
10-314 | Dépose de goulottes et plinthes électriques, y compris dépose des fixations, couvercles, joints de couvercle, embouts, angles et plats | ml
10-315 | Dépose de câbles électriques, tels que câbles téléphone, informatique, télévision ,radio, vidéo, fibre optique, cordon de brassage, liaison, jarretiérage ou autres y compris dépose des fourreaux, gaines, tubes, tous accessoires et sujétions de démontage | ml
10-316 | Dépose de boite, boiter ou coffret, tel boite auto dénudante, boîtier d'épissurage, coffret étanche ou autres, compris dépose de tous accessoires et toutes sujétions de démontage | u
Dépose de baie, armoire, batirack, coffret, répartiteur, bandeau, ferme, rail de répartition
Dépose de baie, armoire, batirack, coffret, répartiteur, bandeau, ferme, rail de répartition, compris dépose de tous équipements et accessoires, modules de connexion, cordons de brassage, liaison, jarretiérage, et toutes sujétions de démontage
10-317 | Dépose de baie de brassage 19 pouces | u
10-318 | Dépose de baie 800 x 800 | u
10-319 | Dépose d'armoire 19 pouces | u
10-320 | Dépose de bâti-rack 19 pouces | u
10-321 | Dépose de coffret 19" pouces | u
10-322 | Dépose de répartiteur 19 pouces | u
10-323 | Dépose de répartiteur à 2 rails | u
10-324 | Dépose de répartiteur optique 19 pouces | u
10-325 | Dépose de bandeau téléphonique | u
10-326 | Dépose de ferme de répartition simple face 78 pas | u
10-327 | Dépose de ferme de répartition double face 2x124 pas | u
10-328 | Dépose de rail profilé | ml
10-329 | Dépose d'appareillage, prise RJ 45, conjoncteur, prise télévision, radio, vidéo, connecteur optique, SUB, coffret d'essais ou autres y compris dépose de tous accessoires, fixations, et toutes sujétions de démontage. | u
10.4 | Armoires, Tableaux, châssis électriques
Armoires
Les armoires modulaires, sont équipées de portes avec fermetures à clef et de plastrons de protection des pièces nues sous tension. Elles sont équipées de borniers et gaines à câbles. Les protections électriques sont réalisées au moyen de disjoncteurs modulaires. Les armoires sont équipées de porte plans et de schémas, les étiquettes sont gravées
10-401 | Dimension (Dim.) 400 x 300 | u
10-402 | Dim. 600 x 400 | u
10-403 | Dim. 600 x 600 | u
10-404 | Dim. 800 x 600 | u
10-405 | Dim. 1000 x 600 | u
10-406 | Dim. 1000 x 800 | u
Tableau modulaire avec porte
10-407 | Dim. 16 Modules 1 rangée | u
10-408 | Dim. 32 Modules 2 rangées | u
10-409 | Dim. 48 Modules 3 rangées | u
10.5 | Protections et équipements d'armoire
à fournir et à poser dans armoire fournie ou existante y compris raccordements amont et aval sur borniers
Disjoncteurs généraux.
10-501 | Disjoncteur (Disj.) généraux 4 x 400 | u
10-502 | Disj. généraux 4 x 250 | u
10-503 | Disj. généraux 4 x 160 | u
10-504 | Disj. généraux 4 x100 | u
10-505 | Disj. généraux 4 x63 | u
Disjoncteur différentiel
10-506 | Intensité 4 x 400A différentiel (Diff.) réglable en temps et en intensité | u
10-507 | Intensité 4 x 250A Diff réglable en temps et en intensité | u
10-508 | Intensité 4 x 160A Diff réglable en temps et en intensité | u
10-509 | Intensité 4 x 100A Diff réglable en temps et en intensité | u
10-510 | Intensité 4 x 63A Diff réglable en temps et en intensité | u
Interrupteur différentiel 300mA
10-511 | Calibre 25 A - BI | u
10-512 | Calibre 25 A - TRI | u
10-513 | Calibre 25 A - TETRA | u
10-514 | Calibre 40 A - BI | u
10-515 | Calibre 40 A - TRI | u
10-516 | Calibre 40 A - TETRA | u
10-517 | Calibre 63 A - BI | u
10-518 | Calibre 63 A - TRI | u
10-519 | Calibre 63 A - TETRA | u
Interrupteur différentiel 30 mA
10-520 | Calibre 25 A - BI | u
10-521 | Calibre 25 A - TRI | u
10-522 | Calibre 25 A - TETRA | u
10-523 | Calibre 40 A - BI | u
10-524 | Calibre 40 A - TRI | u
10-525 | Calibre 40 A - TETRA | u
10-526 | Calibre 63 A - BI | u
10-527 | Calibre 63 A - TRI | u
10-528 | Calibre 63 A - TETRA | u
Disjoncteur secondaire
10-529 | Calibres 10A - 16A - 20A - UNI + N | u
10-530 | Calibres 10A - 16A - 20A - BI | u
10-531 | Calibres 10A - 16A - 20A - TRI | u
10-532 | Calibres 10A - 16A - 20A - TETRA | u
10-533 | Calibres 10A - 16A - 20A - UN I+ N DDR 300mA | u
10-534 | Calibres 10A - 16A - 20A - BI DDR 300 mA | u
10-535 | Calibres 10A - 16A - 20A - TRI DDR 300 mA | u
10-536 | Calibres 10A - 16A - 20A - TETRA DDR 300 mA | u
10-537 | Calibres 10A - 16A - 20A - UNI+ N DDR 30mA | u
10-538 | Calibres 10A - 16A - 20A BI DDR 30 mA | u
10-539 | Calibres 10A - 16A - 20A - TRI DDR 30 mA | u
10-540 | Calibres 10A - 16A - 20A - TETRA DDR 30 mA | u
10-541 | Calibres 25A - 32A - UNI + N | u
10-542 | Calibres 25A - 32A - BI | u
10-543 | Calibres 25A - 32A TRI | u
10-544 | Calibres 25A - 32A TETRA | u
10-545 | Calibres 25A - 32A - UNI + N DDR 300mA | u
10-546 | Calibres 25A - 32A - BI DDR 300mA | u
10-547 | Calibres 25A - 32A TRI DDR 300mA | u
10-548 | Calibres 25A - 32A TETRA DDR 300mA | u
10-549 | Calibres 25A - 32A - UNI + N DDR 30mA | u
10-550 | Calibres 25A - 32A - BI DDR 30mA | u
10-551 | Calibres 25A - 32A TRI DDR 30mA | u
10-552 | Calibres 25A - 32A TETRA DDR 30mA | u
10-553 | Calibres 40A - 50A UNI + N | u
10-554 | Calibres 40A - 50A BI | u
10-555 | Calibres 40A - 50A TRI | u
10-556 | Calibres 40A - 50A TETRA | u
10-557 | Calibres 40A - 50A UNI + N DDR 300mA | u
10-558 | Calibres 40A - 50A BI DDR 300mA | u
10-559 | Calibres 40A - 50A TRI DDR 300mA | u
10-560 | Calibres 40A - 50A TETRA DDR 300mA | u
10-561 | Calibres 40A - 50A UNI + N DDR 30mA | u
10-562 | Calibres 40A - 50A BI DDR 30mA | u
10-563 | Calibres 40A - 50A TRI DDR 30mA | u
10-564 | Calibres 40A - 50A TETRA DDR 30mA | u
10-565 | Calibre 63A - UNI + N | u
10-566 | Calibre 63A - BI | u
10-567 | Calibre 63A - TRI | u
10-568 | Calibre 63A - TETRA | u
10-569 | Calibre 63A - UNI + N DDR 300mA | u
10-570 | Calibre 63A - BI DDR 300mA | u
10-571 | Calibre 63A - TRI DDR 300mA | u
10-572 | Calibre 63A - TETRA DDR 300mA | u
10-573 | Calibre 63A - UNI + N DDR 30mA | u
10-574 | Calibre 63A - BI DDR 30mA | u
10-575 | Calibre 63A - TRI DDR 30mA | u
10-576 | Calibre 63A - TETRA DDR 30mA | u
Équipements divers
10-577 | Télérupteur 2 x 16 | u
10-578 | Télérupteur 4 x 16 | u
10-579 | Minuterie 2 x 16 | u
10-580 | Système de coupure d'urgence par bobine à émission y compris commande sous verre dormant avec voyants à raccorder sur disjoncteur existant | u
10-581 | Interrupteur horaire programmable digital standard 1 sortie 16 A 250 volts | u
10-582 | Interrupteur horaire programmable digital multifonctions 1 sortie 16 A 250 volts | u
10-583 | Interrupteur horaire programmable digital multifonctions 2 sorties 16 A 250 volts | u
10-584 | Contacteur de puissance bipolaire 250 volts 16 A avec contacts de type 2F | u
10-585 | Contacteur de puissance bipolaire 250 volts 20 A avec contacts de type 2F | u
10-586 | Contacteur de puissance bipolaire 250 volts 25 A avec contacts de type 2F | u
10-587 | Contacteur de puissance bipolaire 250 volts 40 A avec contacts de type 2F | u
10-588 | Contacteur de puissance bipolaire 250 volts 63 A avec contacts de type 2F | u
10-589 | Contacteur de puiss. tétrapolaire 400 volts 16 A avec contacts de type 4F | u
10-590 | Contacteur de puiss. tétrapolaire 400 volts 20 A avec contacts de type 4F | u
10-591 | Contacteur de puiss. tétrapolaire 400 volts 25 A avec contacts de type 4F | u
10-592 | Contacteur de puiss. tétrapolaire 400 volts 40 A avec contacts de type 4F | u
10-593 | Contacteur de puiss. tétrapolaire 400 volts 63 A avec contacts de type 4F | u
10.6 | Canalisations
Câble U 1000 R2 V
10-601 | 3G 1,5 à 5G 2,5 | ml
10-602 | 5G 4 à 5G 10 | ml
10-603 | 5G 16 | ml
Fils HO7 V
10-604 | 1 x 1,5 | ml
10-605 | 1 x 2,5 à 1 x 4 | ml
10-606 | 1 x 6 à 1 x 10 | ml
10-607 | 1 x 16 | ml
Câble CR1
10-608 | 3G 1,5 à 5G 6 | ml
10-609 | 5G 10 | ml
10-610 | 5G 16 | ml
Fourniture et pose de boîtiers de dérivation et barrettes de jonction
10-611 | Boîte de dérivation IP 55 IK 07 650° 80*80 mm à 105*105 | u
10-612 | Boîte de dérivation IP 55 IK 07 650° 180*140 mm | u
10-613 | Boîte de dérivation IP 55 IK 07 960° 80*80 mm à 105*105 | u
10-614 | Boîte de dérivation IP 55 IK 07 960° 155*110 mm | u
10-615 | Barrette de connexion à vis 960° capacité assignée de 6 mm2 à 16 mm2 | u
10-616 | Barrette de connexion à vis 960° capacité assignée de 25 mm2 | u
10-617 | Bride de mise à la terre longueur 140 mm, section fil 2,5 à 6 mm2 | u
10-618 | Bride de mise à la terre longueur 325 mm, section fil 2,5 à 6 mm2 | u
10.7 | Sources lumineuses
Fourniture et pose de source lumineuse et accessoires
10-701 | Tube LED 1,20 mètre, driver électronique, 230V/22,5 W, =/> 2500Lm, =/> 50 000h, 150°, =/>200 000 ON/OFF, IRC =/> 80, Blanc Froid 6500K ou Blanc Neutre 4000K (substituable au T8 36W à driver ferromagnétique) | u
10-702 | Tube LED 1,50 mètre, driver électronique, 230V/22,5 W, =/> 2500Lm, =/> 50 000h, 150°, =/>200 000 ON/OFF, IRC =/> 80, Blanc Froid 6500K ou Blanc Neutre 4000K (substituable au T8 58W à driver ferromagnétique) | u
10-703 | Tube LED 1,20 mètre, 230V/22,5 W, =/> 2 500Lm, =/> 50 000h, 150°, =/>200 000 ON/OFF, IRC =/> 80, Blanc Froid 6500K ou Blanc Neutre 4000K (substituable au T8 36W sans driver) | u
10-704 | Tube LED 1,50 mètre, 230V/22,5 W, =/> 2 500Lm, =/> 50 000h, 150°, =/>200 000 ON/OFF, IRC =/> 80, Blanc Froid 6500K ou Blanc Neutre 4000K (substituable au T8 58W sans driver)
10-705 | Tube LED 0,59 mètre, driver électronique, 230V/11 W, =/> 1 200Lm, =/> 50 000h, 150°, =/>200 000 ON/OFF, IRC =/> 80, Blanc Froid 6500K ou Blanc Neutre 4000K (substituable au T8 18W, driver ferromagnétique) | u
10-706 | Tube LED 0,59 mètre, 230V/11 W, =/> 1 200Lm, =/> 50 000h, 150°, =/>200 000 ON/OFF, IRC =/> 80, Blanc Froid 6500K ou Blanc Neutre 4000K (substituable au T8 18W, sans driver) | u
10-707 | Tube fluorescent 0,59 mètre, 18 W, diam. 26, IRC =/>80, =/> 4 000 K, =/> 1 350 lumens, 25°C | u
10-708 | Tube fluorescent 1,20 mètre, 36 W, diam. 26, IRC =/> 80, =/> 4 000 K, =/> 3 350 lumens, 25°C | u
10-709 | Tube fluorescent 1,50 mètre, 58 W, diam. 26, IRC =/> 80, =/> 4 000 K, =/> 5 200 lumens, 25°C | u
10-710 | Tube fluorescent > 53 cm, 14 W, diam. 16, IRC =/> 80, =/> 4 000 K, =/> 1 350 lumens, 25°C | u
10-711 | Tube fluorescent > 83 cm, 21 W, diam. 16, IRC =/> 80, =/> 4 000 K, =/> 2 100 lumens, 25°C | u
10-712 | Tube fluorescent > 1,14 mètre, 28 W, diam. 16, IRC =/> 80, =/> 4 000 K, =/> 2 900 lumens, 25°C | u
10-713 | Pose et raccordement de tube fluorescent | u
10-714 | Starter 18 W à 58 W | u
Fourniture et pose de luminaires
Fourniture et pose luminaires, y compris source lumineuse
10-715 | Lampe LED 35W, GU10 230V, =/> 3W, =/> 220Lm, Angle 36°, IRC =/> 80, 35 000 heures, 100 000 ON/OFF | u
10-716 | Lampe LED 50W, GU10 230V, =/> 5W, =/> 300 Lm, Angle 36°, IRC =/> 80, 35 000 heures, 100 000 ON/OFF | u
10-717 | Lampe LED 80W, GU10 230V, =/> 8W, =/> 450 Lm, Angle 36°, IRC =/> 80, 35 000 heures, 100 000 ON/OFF | u
10-718 | Lampe LED 25 W, bougie Transparente E14 230V/4W, 250 Lm, 300°, IRC =/> 80, 25 000 heures, 100 000 ON/OFF | u
10-719 | Lampe LED 40 W, bougie Transparente E14 230V/6W, 470 Lm, 300°, IRC =/> 80, 25 000 heures, 100 000 ON/OFF | u
10-720 | DownLight LED 230V/5W, =/> 260 Lm, Angle =/> 35°, diam. =/> 80 mm, IRC =/> 80, 25 000 heures, 100 000 ON/OFF | u
10-721 | Down Light LED 230V/10W, =/> 600 Lm Angle 25° diam. =/> 95 mm, IRC =/> 80, 50 000 heures, 100 000 ON/OFF | u
10-722 | Down Light LED 230V/13W, =/> 700Lm, Angle =/> 40°, diam.50mm, IRC =/> 90, 50 000 heures, 100 000 ON/OFF | u
10-723 | Down Light LED 230V/12W, =/> 1 100 Lm, Angle =/> 80°, diam. =/> 170 mm, IRC =/> 80, 50 000 heures, 100 000 ON/OFF | u
10-724 | Down Light LED 230V/19W, =/> 1 800 Lm, Angle =/> 80°, diam. =/> 230 mm, IRC =/> 80, 50 000 heures, 100 000 ON/OFF | u
10-725 | Pavé lumineux 600x600 encastré / saillie - T5 3x14W, =/> 3 000 Lm, UGR =/> 19, IRC =/> 80 | u
10-726 | Pavé lumineux 600x600 encastré / saillie - LED =/> 30W, =/> 3 400 Lm, UGR =/> 19, IRC =/> 80 | u
10-727 | Luminaire étanche en saillie - T5 ballast électronique simple | u
10-728 | Luminaire étanche en saillie - LED | u
10-729 | Projecteur Led 230V/130 W, =/> 6 000 Lm, Angle =/> 100°x 20°, IP66 IK 09, 50 000 heures | u
10-730 | Projecteur Led 230V/130 W, =/> 12 000 Lm, Angle =/> 100°x 20°, IP66 IK 09, 50 000 heures | u
10-731 | Projecteur Led 230V/220 W, =/> 20 000Lm, Angle =/> 100°x 20°, IP66 IK 09, 50 000 heures | u
10-732 | Down Light LED 230V/12 W, =/> 1 100 Lm, Angle =/> 80°, diam. =/> 170 mm, IRC =/> 80, 50 000 heures | u
10-733 | Down Light LED 230V, =/> 19 W, =/> 1 900 Lm, Angle =/> 80°, diam. =/> 230 mm, IRC =/> 80, 50 000 heures | u
10-734 | Down Light LED 230V, =/> 45 W, =/> 3 500 Lm, Angle =/> 60°, diam. =/> 100 mm, IRC =/> 80, 50 000 heures | u
Fourniture et pose de luminaires
10-735 | Pose et raccordement de luminaires direct sur bâti existant (gros œuvre) | u
10-736 | Pose et raccordement de luminaires sous plafond suspendu fixé au gros œuvre y compris toutes sujétions de fixation | u
10-737 | Dépose puis repose de luminaires pour permettre une mise en peinture des plafonds ou pose de plafonds suspendus (2 interventions séparées à la demande) compris nettoyage des luminaires | u
10-738 | Mise à disposition alimentation entretien d'éclairage provisoire de chantier type projecteur 300w halogène y compris alimentation | u
10.8 | Ouvrages terminaux
Fourniture, pose et raccordement d'Interrupteur
10-801 | Interrupteur en saillie compris tous accessoires de fixation et toutes sujétions de fixation et de raccordement jusqu'à 10 mètres | u
10-802 | Interrupteur en encastré compris saignée dans cloison et rebouchage pour boite d'encastrement, tous accessoires de pose et de fixation et toutes sujétions de fixation et de raccordement jusqu'à 10 mètres | u
10-803 | Interrupteur dans goulotte ou plinthe compris tous accessoires de pose et de fixation et toutes sujétions de fixation et de raccordement | u
10-804 | Plus value pour interrupteur à détection de présence | u
10-805 | Plus value pour interrupteur avec cellule photosensible et détection de présence | u
Fourniture, pose et raccoredment de prise électrique
10-806 | Prise électrique en saillie compris tous accessoires de pose et de fixation et toutes sujétions de fixation et de raccordement | u
10-807 | Prise électrique en encastré compris saignée dans cloison et rebouchage pour boite d'encastrement, boite d'encastrement, tous accessoires de pose et de fixation et toutes sujétions de fixation et de raccordement | u
10-808 | Prise électrique dans goulotte ou plinthe compris, tous accessoires de pose et de fixation et toutes sujétions de fixation et de raccordement | u
Fourniture, pose et raccordement de sortie de câble
10-809 | Sortie de câble en saillie compris tous accessoires de pose et de fixation et toutes sujétions de fixation et de raccordement | u
10-810 | Sortie de câble en encastré compris saignée dans cloison et rebouchage pour boite d'encastrement, boite d'encastrement, tous accessoires de pose et de fixation et toutes sujétions de fixation et de raccordement | u
10-811 | Sortie de câble dans goulotte ou plinthe compris, tous accessoires de pose et de fixation et toutes sujétions de fixation et de raccordement | u
Convecteur électrique
| Fourniture, pose et raccordement d'un convecteur électrique compris tous accessoires de pose et de fixation et toutes sujétions de fixation et de raccordement | u
10-812 | Puissance 500W
10-813 | Puissance 750W
10-814 | Puissance 1000W
10-815 | Puissance 1500W
10-816 | Puissance 2000W
Fourniture, pose et raccordement de points lumineux à allumage simple
Installation de points lumineux en simple allumage section 1,5 mm² jusqu'à 10 mètres
10-817 | En câble U1000R2V sous goulotte y compris fourniture et pose de goulotte jusqu'à 10 mètres | u
10-818 | En câble U1000R2V encastré sous tube ICT y compris fourniture et pose du tube, saignée dans cloison (béton,pierre,mâchefer), rebouchage, aiguille et attaches jusqu'à 10 mètres | u
Fourniture, pose et raccordement pour foyers lumineux en va et vient.
Installation de foyers lumineux en va et vient section 1,5 mm², longueur jusqu'à 10 mètres
10-819 | En câble U1000R2V sous goulotte y compris fourniture et pose de goulotte jusqu'à 10 mètres | u
10-820 | En câble U1000R2V encastré sous tube ICT y compris fourniture et pose du tube, saignée dans cloison, rebouchage, aiguille et attaches jusqu'à 10 mètres | u
Fourniture, pose et raccordement de points lumineux sur télérupteur ou minuterie
Installation de foyers lumineux sur interrupteur longueur section 1,5 mm² y compris les 3 premiers boutons poussoirs jusqu'à 10 mètres
10-821 | En câble U1000R2V sous goulotte y compris fourniture et pose de goulotte jusqu'à 10 mètres | u
10-822 | En câble U1000R2V encastré sous tube ICT y compris fourniture et pose du tube, saignée dans cloison, rebouchage, aiguille et attaches jusqu'à 10 mètres | u
10-823 | P.V. par Bouton Poussoir supplémentaire | u
Fourniture, pose et raccordement pour points lumineux supplémentaires
Pontage de foyers lumineux section 1,5 mm² longueur jusqu'à 10 mètres
10-824 | En câble U1000R2V sous goulotte y compris fourniture et pose de goulotte jusqu'à 10 mètres | u
10-825 | En câble U1000R2V encastré sous tube ICT y compris fourniture et pose du tube, dans cloison, rebouchage jusqu'à 10 mètres | u
Fourniture, pose et installation de Prise de Courant 2 x 16 A +T
A éclipse, section 2,5 mm² longueur 10 mètres
10-826 | En câble U1000R2V sous goulotte y compris fourniture et pose de goulotte jusqu'à 10 mètres | u
10-827 | P.V. pour câble U1000R2V sous goulotte pour saignée au-delà de 10 mètres et jusqu'à 20 mètres | u
10-828 | En câble U1000R2V encastré sous tube ICT y compris fourniture et pose du tube, saignée dans cloison, rebouchage, aiguille et attaches jusqu'à 10 mètres | u
10-829 | P.V. câble U1000R2V encastré sous tube ICT pour saignée dans mur plein (béton, pierre, mâchefer) au-delà de 10 mètres et jusqu'à 20 mètres | u
10-830 | P.V. pour câble U1000R2V encastré sous tube ICT y compris fourniture et pose du tube, saignée dans cloison, rebouchage, aiguille et attaches au-delà de 10 mètres et jusqu'à 20 mètres | u
10-831 | P.V. pour pose avec détrompeur | u
10-832 | P.V. pour bloc de 2 PC 2 x 16 A+ T | u
10-833 | P.V. pour bloc de 4 PC 2 x 16 A+ T | u
10-834 | P.V. pour prise de courant supplémentaire (pontage) jusqu'à 5 mètres | u
10-835 | P.V. pour prise de courant supplémentaire (pontage) au-delà de 5 mètres et jusqu'à 10 mètres | u
Fourniture, pose et installation de prise de courant 2 x 20 A +T
A éclipse, section 2,5 mm²
10-836 | En câble U1000R2V sous goulotte y compris fourniture et pose de goulotte jusqu'à 10 mètres | u
10-837 | En câble U1000R2V sous goulotte y compris fourniture et pose de goulotte au de là de 10 mètres et jusqu'à 20 mètres | u
10-838 | En câble U1000R2V encastré sous tube ICT y compris fourniture et pose du tube, saignée dans cloison, rebouchage, aiguille et attaches jusqu'à 10 mètres | u
10-839 | En câble U1000R2V encastré sous tube ICT y compris fourniture et pose du tube, saignée dans cloison, rebouchage, aiguille et attaches au-delà de 10 mètres et jusqu'à 20 mètres | u
Alimentation de cumulus
Section 2,5 mm² compris Pac (combiné et interrupteur IP 25)
10-840 | En câble U1000R2V sous goulotte y compris fourniture et pose de goulotte jusqu'à 10 mètres | u
10-841 | En câble U1000R2V sous goulotte y compris fourniture et pose de goulotte au-delà de 10 mètres et jusqu'à 20 mètres | u
10-842 | En câble U1000R2V encastré sous tube ICT y compris fourniture et pose du tube, saignée dans cloison, rebouchage, aiguille et attaches | u
Alimentation de convecteur. Section 2,5 mm2
10-843 | En câble U1000R2V sous goulotte y compris fourniture et pose de goulotte jusqu'à 10 mètres | u
10-844 | En câble U1000R2V sous goulotte y compris fourniture et pose de goulotte au-delà de 10 mètres et jusqu'à 20 mètres | u
10-845 | En câble U1000R2V encastré sous tube ICT y compris fourniture et pose du tube, saignée dans cloison, rebouchage, aiguille et attaches jusqu'à 10 mètres | u
10-846 | En câble U1000R2V encastré sous tube ICT y compris fourniture et pose du tube, saignée dans cloison, rebouchage, aiguille et attaches au-delà de 10 mètres et jusqu'à 20 mètres | u
10-847 | Pose et raccordement de convecteur jusqu'à 10 mètres | u
10-848 | Pose et raccordement de convecteur au-delà de 10 mètres et jusqu'à 20 mètres | u
10-849 | Pontage d'un convecteur supplémentaire comprenant 3 convecteurs maxi par ligne | u
10.9 | DIVERS
PRISE DE TERRE LIAISON EQUIPOTENTIELLE
10-901 | Réalisation de prise de terre 50 ohms dans sol par piquet y compris barrette de coupure, liaison barrette-piquet : 25 mm², jusqu'à 10 mètres | u
ARMOIRES ELECTRIQUES DE CHANTIER
10-902 | Forfait de mise à disposition d'une armoire de distribution électrique provisoire de chantier - 220 V Mono - équipée de 5 prises de courant 2P+T avec protections électriques intégrées et arrêt d'urgence en façade | u
10-903 | Forfait de mise à disposition d'une armoire de distribution électrique provisoire de chantier - 380 V TRI - équipée de 5 prises de courant 220V 2P+T et 2 prises de courant 380 V TRI avec protections électriques intégrées et arrêt d'urgence en façade | u
SCHEMAS ELECTRIQUES
10-904 | Réalisation de schéma d'armoire existante (après relevé et repérage des installations). Mise en place des étiquettes de repérage sur chacun des départs. Mise en place d'un porte plan et fourniture du schéma en 2 exemplaires papier + un support informatique. Le pris est établi sur la base de la surface extérieure de la facade de l'armoire | m2
10-905 | Fourniture, pose d'ensemble chargeur batterie, fixation, alimentation (long d'environ 10 ml) et protection | u
10.10 | Travaux spécifiques (absents du bordereau)
En l'absence de tout article ne figurant pas au bordereau de prix, il sera établi un devis détaillé différenciant fourniture & pose soumis à acceptation préalable du représentant du Maître d'ouvrage qui se réserve le droit de mettre le devis en concurrence en cas de désaccord
Il sera demandé de fournir avec votre devis les justificatifs correspondants aux fournitures employées pour les travaux réalisés : F01, F03, F04: Fourniture obligatoire de la facture d'achat ou du bon chiffré F02 : en cas de litige, il sera demandé de fournir les références du catalogue
10-1001 | Fourniture sur facture (justificatif à fournir) | 1.25 | *
10-1002 | Fourniture prix catalogue | 1.1 | *
10-1003 | Prestation de service ou location gros matériel | 1.2 | *
10-1004 | Traitement de déchets valorisables ou non | 1.1 | *
Taux horaire moyen incluant le coût main d'oeuvre + les charges sociales + les frais généraux de l'entreprise + les bénéfices et aléas. H02 utilisable seulement pour de petites interventions inférieures à 4 heures et non facturables avec des articles du métré
10-1005 | Taux horaire | h
10-1006 | Taux horaire intervention = ou< à 4h | h

## Lot 8 Plomberie Chauffage
Accord cadre 2025-48 Lot 10 - Plomberie - Chauffage
DETAIL DES PRESTATIONS Travaux de construction, réfection et entretien de bâtiment et réseaux divers Les prestations à prévoir par l'Entrepreneur comprennent toutes les sujestions inhérentes au présent lot. L'entrepreneur doit intégrer dans ses prix le coût des matériels à utiliser pour exécuter le travail demandé, soit il en dispose, soit il recours à la location. Les prix inclueront les éventuelles Écotaxes appliquées aux matériels et matériaux mis en oeuvre Aucune facture de location correspondante à un matériel d'usage courant du présent lot ne sera acceptée. NB : Les prix à remettre sont en hors taxes et correspondent, sauf précision contraire, à la fourniture et pose
Code |  | u | P.U.
Le forfait prise en charge du chantier comprend le déplacement de l'entrepreneur pour la visite de présentation du chantier avec le représentant du Maître d'ouvrage.
11-000 | Prise en charge | f
11.1 | Réseaux
11-101 | Réseau cuivre en barre<20/22 | ml
11-102 | Réseau cuivre en barre>20/22 | ml
11-103 | Piquage sur réseau cuivre | u
11-104 | Réseau fer 26/34 à 33/42 | ml
11-105 | Réseau fer 40/49 à 50/60 | ml
11-106 | Réseau fer 60/70 à 80/90 | ml
11-107 | Piquage sur réseau fer < ou = à 50/60 | u
11-108 | Réseau tube polyéthylène < à 30mm | ml
11-109 | Réseau tube polyéthyène > ou = à 30mm | ml
11-110 | Réseau tube pvc < à 42 mm | ml
11-111 | Réseau tube pvc de 42 à 112mm | ml
11-112 | Réseau tube pvc > ou = à 112 mm | ml
11-113 | Réseau fonte < à 125 mm | ml
11-114 | Réseau fonte > ou = à 150 mm | ml
11-115 | Bride < à 50/60 | u
11-116 | Bride > à 50/60 et < 90/102 | u
11-117 | Bride >90/102 | u
11-118 | Vanne arrêt raccords filetés < à 50/60 | u
11-119 | Vanne arrêt raccords filetés >à 50/60<90/102 | u
11-120 | Vanne arrêt raccords brides< à 50/60 | u
11-121 | Vanne 3 voies raccords filetés< à 50/60 | u
11-122 | Vanne 3 voies rac.filetés> à 50/60<90/102 | u
11-123 | Vanne 3 voies raccords brides< à 50/60 | u
11-124 | Vanne 3 voies raccords brides> à 50/60<90/102 | u
11-125 | Coude PVC 50 mm / 50 mm 45° | u
11-126 | Coude PVC 50 mm / 50 mm 90° | u
11-127 | Coude PVC 110 mm / 110 mm 45° | u
11-128 | Coude PVC 110 mm / 110 mm 90° | u
11-129 | Coude PVC 160 mm / 160 mm 45° | u
11-130 | Coude PVC 250 mm / 250 mm 45° | u
11-131 | Siphon de sol inox 150 mm * 150 mm sortie diam 50 | u
11-132 | Siphon de sol inox 250 mm * 250 mm sortie diam 50 | u
11-133 | Siphon de sol inox 300 mm * 300 mm sortie diam 110 | u
11.2 | Calorifuge
11-201 | Manchon souple synt.< à 32 mm | ml
11-202 | Manchon souple de 32 à 90mm | ml
11-203 | Manchon souple > à 90mm | ml
11-204 | Coquille laine de verre alu < à 32 mm | ml
11-205 | Coquille laine de verre alu de 32 à 90 mm | ml
11-206 | Coquille laine de verre alu > à 90 mm | ml
11-207 | Coquille laine de verre, plastique < à 32 mm | ml
11-208 | Coquille laine de verre, plastique de 32 à 90 mm | ml
11-209 | Coquille laine de verre, plastique> à 90 mm | ml
11-210 | Isolation de bande platrée < à 32 mm | ml
11-211 | Isolation de bande platrée de 32 à 90 mm | ml
11-212 | Isolation de bande platrée> à 90 mm | ml
11.3 | Chauffage
11-301 | Chaudière murale(8 à 23 kw) | u
11-302 | Plus value pour production chauffage E.C.S. | u
11-303 | Plus value pour brûleur,matériel gaz | u
11-304 | Raccordement de conduit de fumée | u
11-305 | Pose et raccordement té de purge | u
11-306 | Tubage de cheminée | ml
11-307 | Plus value tubage double enveloppe préfa | ml
11-308 | Circulateur débit < à 10m3 | u
11-309 | Circulateur débit de 10 à 16 m3 | u
11-310 | Circulateur débit >ou= à 16 m3 | u
11-311 | Vase d'expansion sur dim.<50/60 | u
11-312 | Vase d'expansion sur dim.>50/60 | u
11-313 | Aérotherme< à 20 kw | u
11-314 | Aérotherme> ou = à 20 kw | u
11-315 | Radiateur acier < 500 w | u
11-316 | Radiateur acier de 500 à 1000 w | u
11-317 | Radiateur acier > ou = à 1000 w | u
11-318 | Dépose et repose de radiateur pour peinture (acier) | u
11-319 | Robinet de radiateur | u
11-320 | Té de purge et pose purgeur automatique | u
11-321 | Purge de radiateur et fourniture et pose purge manuelle | u
11-322 | Vidange + remplissage de radiateur | u
11-323 | Rruban chauffant | ml
11.4 | Sanitaires
11-401 | Ballon électrique<ou=à150 l. | u
11-402 | Ballon électrique>à150 l. | u
11-403 | Bac à douche dim < ou = à 900*900 mm | u
11-404 | Lavabo simple pied ou console | u
11-405 | Vidoir ménage | u
11-406 | Evier inox 1 bac + égouttoir à poser sur meuble ou plan de travail existant | u
11-407 | Evier inox 2 bacs + égouttoir à poser sur meuble ou plan de travail existant | u
11-408 | Evier inox 1 bac + égouttoir fourni avec meuble 2 portes | u
11-409 | Evier inox 2 bacs + égouttoir fourni avec meuble 3 portes | u
11-410 | Robinet eau froide pose sur appareil sanitaire | u
11-411 | Robinet mélangeur pose sur appareil sanitaire | u
11-412 | Robinet mitigeur pose sur appareil sanitaire | u
11-413 | Plus value pour pose murale en applique | u
11-414 | Plus value pour pose murale encastrée | u
11-415 | Flexible de douche + pomme de douche | u
11-416 | Siphon d'appareil | u
11-417 | Vidage lavabo ou évier 1 bac | u
11-418 | Vidage évier 2 bacs | u
11-419 | Pare douche/baignoire | u
11-420 | Cuvette WC | u
11-421 | Cuvette WC handicapés | u
11-422 | PV pour cuvette WC suspendu | u
11-423 | Réservoir de chasse WC apparent | u
11-424 | Bati support pour pose WC suspendu | u
11-425 | Barre de maintien handicapés | u
11-426 | Urinoir vasque | u
11-427 | Bonde siphoïde | u
11-428 | Robinet de puisage | u
11-429 | Robinet poussoir | u
11.5 | Ventilation -VMC
11-501 | Bouche Vmc | u
11-502 | Gaine souple Vmc | ml
11-503 | Gaine métallique diamètre = ou< à 125 | ml
11-504 | Piquage ou pose de raccords(té,coude ou autre) | u
11.6 | Divers
11-601 | Plus value h.< à 1,5 m(travail en vide sanitaire) | par h.travail
11-602 | Fourniture et pose échafaudage | m²
11-603 | Evacuation matériel déposé et garavats en décharge publique | m3
11.7 | Travaux spécifiques (absents du bordereau)
En l'absence de tout article ne figurant pas au bordereau de prix, il sera établi un devis détaillé différenciant fourniture & pose soumis à acceptation préalable du représentant du Maître d'ouvrage qui se réserve le droit de mettre le devis en concurrence en cas de désaccord
Il sera demandé de fournir avec votre devis les justificatifs correspondants aux fournitures employées pour les travaux réalisés : F01, F03, F04: Fourniture obligatoire de la facture d'achat ou du bon chiffré F02 : en cas de litige, il sera demandé de fournir les références du catalogue
11-701 | Fourniture sur facture (justificatif à fournir) | 1.25 | *
11-702 | Fourniture prix catalogue | 1.1 | *
11-703 | Prestation de service ou location gros matériel | 1.2 | *
11-704 | Traitement de déchets valorisables ou non | 1.1 | *
Taux horaire moyen incluant le coût main d'oeuvre + les charges sociales + les frais généraux de l'entreprise + les bénéfices et aléas. H02 utilisable seulement pour de petites interventions inférieures à 4 heures et non facturables avec des articles du métré
11-705 | Taux horaire | h
11-706 | Taux horaire intervention = ou< à 4h | h

## Lot 9 Peinture
Accord cadre 2025-48 Lot 11 - Peinture - Revêtements muraux
Généralités tous corps d'état
Tous les prix indiqués ci-après sont réputés tenir compte de :
. L'installation de chantier
. La fourniture et la mise en œuvre des matériaux des prestations du cadre de bordereau des prix
. L'établissement de tous types d'échafaudages pour la réalisation de travaux d'une hauteur inférieure à 3,50 m
. La mise en place de protection de sols, de murs ou de mobilier durant les travaux
. Le déplacement localisé du petit mobilier nécessaire à la réalisation des travaux et la remise en place après exécution (chaises, tables, bureaux, mobilier mobile, …)
. Le démontage des petits équipements fixes sur les parois et la remise en place après exécution (panneaux d'affichage, garnitures, portes, caches interrupteurs, agrafes, punaises, tablettes et accessoires …)
. Le repliement de matériels et le nettoyage de toutes les salissures occasionnées par les travaux.
Mode de mètre :
. Mètre carré : superficie réellement exécutée tous vides déduits
. Mètre linéaire : développé réellement exécuté
NB : Les prix à remettre sont en hors taxes et correspondent, sauf précision contraire, à la fourniture et pose
Code |  | u | P.U.
Travaux intérieurs tous supports
1 | Lessivage
1.1 | Lessivage en conservation de supports anciens traités en peinture, toile de verre, revêtements collés vinyles, goutelette, carrelage, faïence, plafond… | m²
1.2 | Lessivage en conservation des blocs portes, châssis, fenêtres, volets roulants, … | m²
1.3 | Lessivage en conservation des faux-plafond en fibre minérale | m²
1.4 | Lessivage en conservation des faux-plafond métalliques | m²
1.5 | Lessivage en conservation des ossatures seules de faux-plafond | m²
1.6 | Lessivage en conservation des radiateurs | m²
1.7 | Dépoussièrage par aspiration soignée d'anciens revêtements textile sur murs et cloisons | m²
1.8 | Nettoyage à haute pression, y compris amenée d'eau et d'électricité et protections divers appareillages | m²
2 | Travaux de préparation sur murs et plafonds - Fonds anciens
2.1 | Arrachage revêtements et habillages muraux | m²
2.2 | Lessivage, grattage, égrenage, ouverture et rebouchage des fissures, enduits (repassé ou non repassé), ponçage, époussetage et impression à 1 couche : support en très mauvais état. | m²
2.3 | Lessivage, grattage, égrenage, ouverture et rebouchage des fissures, enduits (repassé ou non repassé), ponçage, époussetage et impression à 1 couche : support état moyen. | m²
2.4 | Lessivage, grattage, égrenage, ouverture et rebouchage des fissures, enduits (repassé ou non repassé), ponçage, époussetage et impression à 1 couche : support en bon état. | m²
2.5 | Lessivage et impression à 1 couche sur ancienne peinture, toile de verre peinte, etc., ne nécessitant pas de travaux préparatoires | m²
2.6 | Lessivage, ponçage total, enduit repassé et une couche d'impression sur peinture goutellette. | m²
2.7 | Une couche d'impression | m²
2.8 | Bande calicots sur fissure, marouflage et enduit | ml
3 | Travaux préparatoires sur murs et plafonds - fonds neufs
3.1 | Travaux préparatoires complets (y compris une couche d'impression) sur fonds neufs en carreaux de plâtre (suivant DTU) | m²
3.2 | Travaux préparatoires complets (y compris une couche d'impression) sur fonds neufs en plaques de plâtre (suivant DTU) | m²
3.3 | Enduit total au platre sur parpaings - 2 couches | m²
4 | Travaux de finition sur murs et plafonds
4.1 | Peinture murale acrylique 2 couches - mate | m²
4.2 | Peinture murale acrylique 2 couches - satinée | m²
4.3 | Peinture murale acrylique 2 couches - brillante | m²
4.4 | Peinture murale Alkyde 2 couches - mate | m²
4.5 | Peinture murale Alkyde 2 couches - satinée | m²
4.6 | Peinture murale Alkyde 2 couches - brillante | m²
4.7 | Peinture murale Alkyde au pistolet airless 1 couches satinée, y compris les protections des sols et divers appareillages | m²
4.8 | Peinture murale Alkyde au pistolet airless 2 couches satinée, y compris les protections des sols et divers appareillages | m²
4.9 | Peinture murale alimentaire à 2 couches - brillante | m²
4.10 | Plus-value pour peinture plafond | m²
4.11 | Toile de verre (130g/m² minimum) spécial plafond sur fonds anciens | m²
4.12 | Toile de verre (180g/m² minimum) à tissage décoratif pour murs sur fonds anciens | m²
4.13 | Revêtement mural vinyle, en lés de largeur 1,30m environ, classement au feu minimum M1 | m²
4.14 | Revêtement acoustique 5mm d'épaisseur revêtu de toile de verre, marque de référence SEMPATAP ou techniquement comparable. | m²
4.15 | Revêtement acoustique 10mm d'épaisseur revêtu de toile de verre, marque de référence SEMPATAP ou techniquement comparable. | m²
4.16 | Peinture goutelette teintée | m²
4.17 | Revêtement acoustique type TEXAA - 10mm y compris toutes les finitions suivant preconisation du fabricant | m²
5 | Travaux préparatoires sur bois - Fonds anciens
5.1 | Lessivage, rebouchage, enduit, ponçage et une couche d'impression microporeuse (bois peint) | m²
5.2 | Grattage, brossage et ponçage (bois vernis) | m²
6 | Travaux de préparation sur boiseries - Fonds neufs
6.1 | Ponçage, rebouchage et époustage et une couche d'impression microporeuse | m²
7 | Travaux de finition sur boiseries - portes - fenetres
7.1 | Peinture Arylique 2 couches satinée | m²
7.2 | Peinture Acrylique 2 couches brillante | m²
7.3 | Peinture Alkyde-uréthane 2 couches satinée | m²
7.4 | Peinture Alkyde-uréthane 2 couches brillante | m²
7.5 | Lasure 2 couches - satinée | m²
7.6 | Vernis 2 couches - satinée | m²
7.7 | Lasure fongicide - insecticide - 2 couches - satinée | m²
7.8 | Peinture alimentaire - 2 couches brillante | m²
8 | Travaux préparatoires sur métaux
8.1 | Lessivage, brossage à la brosse métallique, ponçage, reprise de peinture anti-rouille, une couche de primaire d'accrochage sur :
8.1.1 | radiateurs courants panneaux droits | m²
8.1.2 | radiateurs à ailettes | m²
8.1.3 | radiateurs à colonnes | m²
8.1.4 | ouvrages métalliques (divers) | m²
8.2 | Peinture anti-rouille - 1 couche sur ouvrages métalliques divers | m²
9 | Travaux de finition sur métaux
9.1 | Peinture alkyde-uréthane - haute température - 2 couches brillantes sur :
9.1.1 | Radiateurs courants panneaux droits | m²
9.1.2 | Radiateurs à ailettes | m²
9.1.3 | Radiateurs à colonnes | m²
9.2 | Peinture alkyde-uréthanne - 2 couches brillante sur ouvrage métallique divers | m²
9.3 | Peinture alimentaire - 2 couches brillante | m²
10 | Travaux de sol - fonds anciens
10.1 | Grenaillage | m²
10.2 | Grattage, dépoussièrage, dégraissage, rebouchage, nettoyage | m²
10.3 | Primaire d'accrochage - 1 couche | m²
10.4 | Peinture à base de résines époxydiques sans solvant (grand trafic)anti-poussière et anti-dérapante - 2 couches - satiné | m²
11 | Travaux divers
11.1 | Dépose et repose de luminaires | U
11.2 | Dépose et repose des mains courantes | ml
11.3 | Dépose de plinthes, barres de seuils, couvre-joints, etc | ml
11.4 | Déménagement du mobilier, tables, chaises, bureaux, armoires, etc., dans les pièces contigues et repose après travaux. | m3
11.5 | Masticage sur fenêtres | ml
11.6 | Joint silicone d'étanchéité | ml
11.7 | Dépose film plastique sur vitrage | m²
11.8 | Film en plastique réfléchissant ou aspect dépoli sur vitrage, marque de référence REFLECTIV ou techniquement comparable. | m²
11.9 | Ponçage sur parquet et vitrification à 3 couches brillantes | m²
11.10 | Miroir avec film anti-éclat, dim 60x50 cm | U
11.11 | Miroir avec film anti-éclat, dim 120x50 cm | U
11.12 | Miroir avec film anti-éclat, dim 140x100cm | U
11.13 | Miroir avec film anti-éclat, autres dimensions (prix au m²) | m²
TRAVAUX EXTERIEURS TOUS SUPPORTS
12 | Travaux préparatoire sur fonds anciens - mur de facades et divers
12.1 | Brossage ordinaire et grattage | m²
12.2 | Lavage à l'eau - haute pression | m²
12.3 | Lavage à l'eau+adjuvant - haute pression | m²
12.4 | Sablage hydro-pneumatique-parement standard | m²
12.5 | Sablage hydro-pneumatique-forte épaisseur de décapage | m²
12.6 | Rebouchage sur fissures et trous à l'enduit spécial extérieur | m²
12.7 | Piquage et rebouchage partiel des parties mal adhérentes du support | m²
12.8 | Brossage, passivation et enrobage des aciers aux résines Epoxy | m²
12.9 | Produit anti-mousse (en pistolet ou à la brosse) | m²
12.10 | 1 couche de fixateur | m²
13 | Travaux de finition sur fonds anciens - mur de facades et divers
13.1 | Peinture à la pliolithe - 2 couches satinée | m²
13.2 | Revêtement plastique épais d'imperméabilisation (suivant DTU et préconisation du fabricant) | m²
13.3 | Peinture à la pliolithe anti-graffiti - 2 couches satinée | m²
13.4 | Vernis extérieur - 2 couches | m²
13.5 | Vernis anti-graffiti - 2 couches | m²
14 | Travaux préparatoires sur métaux
14.1 | Lessivage, brossage à la brosse métallique, ponçage, reprise de peinture anti-rouille, une couche de primaire d'accrochage sur ouvrage métallique plan | m²
14.2 | Lessivage, brossage à la brosse métallique, ponçage, reprise de peinture anti-rouille, une couche de primaire d'accrochage sur ouvrage métallique tubulaire | m²
14.3 | Peinture anti-rouille - 1 couche sur ouvrage métallique plan | m²
14.4 | Peinture anti-rouille - 1 couche sur ouvrage métallique tubulaire | m²
15 | Travaux de finition sur métaux
15.1 | Peinture Alkyde-uréthanne - 2 couches brillante sur ouvrage métallique plan | m²
15.2 | Peinture Alkyde-uréthanne - 2 couches brillante sur ouvrage métallique tubulaire | m²
16 | Echafaudage
16.1 | Montage et démontage après travaux d'un échafaudage tubulaire construit à double rang d'échasse avec amarrage en tableaux de baie ou contre fichage toutes protections règlementaires y compris platelage, plinthes, échelles intérieurs, trappe et filets et protection.Mode de mètré : surface mesurée en projection horizontale depuis le sol jusqu'au dernier platelage
16.2 | Installation pour une durée de travaux recquise de 1 mois | m²
16.3 | Installation pour une durée de travaux recquise de 1 semaine | m²
P.E.16.4 | Plus value pour bachage de l'échaffaudage | m²
17 | Nacelle à plate-forme automotrice éléctrique (2 personnes)
17.1 | Location de nacelle hauteur de travail 17m | 1 jour
17.2 | Location de nacelle hauteur de travail 14m | 1 jour

## Lot 10 Désamiantage
Accord cadre 2025-48 Lot 12 - Désamiantage
0 - REGLEMENTATION
Les travaux devront être exécutés conformément aux règles de l'art et de la profession. Lors de la réalisation des travaux, l'entrepreneur devra se conformer aux lois, règlements, normes et règles techniques en vigueur au moment de l'exécution des travaux et, notamment ceux définis ci-après :
Textes réglementaires - Loi n° 90.613 du 12 Juillet 1990 (Art. L 22.3 et L 124.2.3) et ses Arrêtés : Interdiction de conclure des contrats à durée déterminée et contrats de travail temporaire pour effectuer des travaux soumis à surveillance médicale spéciale. - Code de la santé publique : Articles R. 1334-14 à R. 1334-29 et annexe 13-9 - Code du travail : Mesures particulières de protection contre les risques liés à l'amiante - Code du travail : Règles générales de prévention du risque chimique - Code du travail : Règles particulières de prévention à prendre contre les risques d’exposition aux agents cancérogènes - Arrêté du 7 mars 2013 relatif au choix, à l’entretien et à la vérification des équipements de protection individuelle utilisés lors d’opérations comportant un risque d’exposition à l’amiante - Arrêté du 8 avril 2013 relatif aux règles techniques, aux mesures de prévention et aux moyens de protection collective à mettre en œuvre par les entreprises lors d’opérations comportant un risque d’exposition à l’amiante. - Décret n°2015-789 du 29 juin 2015 relatif aux risques d’exposition à l’amiante - Arrêté du 9 décembre 2010 modifiant l'arrêté du 29 mai 2009 relatif aux transports de marchandises dangereuses par voies terrestres (dit « arrêté TMD ») - Décret n° 2002-540 du 18 avril 2002 relatif à la classification des déchets - Arrêté du 30 Décembre 2002 relatif au stockage de déchets dangereux - Arrêté du 12 mars 2012 relatif au stockage des déchets d'amiante
Normes et documents de référence - Norme AFNOR NFX 46-021 : Examen visuel des surfaces traitées après travaux de retrait de matériaux et produits contenant de l’amiante - Norme NF EN ISO 16000-7 et son Guide d’application GA NFX 46-033 : Stratégie d’échantillonnage pour la détermination des concentrations en fibres d’amiante en suspension dans l’air - Norme XP X 43-269 relative au « prélèvement sur filtre à membrane pour la détermination de la concentration en nombre de fibres par les techniques de microscopie» - Norme NF X 43-050 relative à la détermination de la concentration en fibres d’amiante par microscopie électronique à transmission - Document LAB REF 26 du COFRAC : Exigences spécifiques pour l’accréditation des organismes procédant aux mesures d’empoussièrement en fibres d’amiante dans les immeubles bâtis - Document LAB REF 28 du COFRAC : Exigences spécifiques pour l’accréditation des organismes procédant aux mesures des niveaux d’empoussièrement de fibres d’amiante au poste de travail
Cette liste n’est pas limitative ; elle n’est qu’un rappel sommaire des principaux textes officiels en vigueur à l’établissement des documents du présent dossier. Si une modification à une Norme, ou à un règlement intervenait après la date d’établissement des pièces écrites du C.C.T.P. du présent corps d'état, il appartiendrait à l’adjudicataire, sous sa seule responsabilité, d’en informer le Maître OEuvre par écrit, en indiquant les conséquences techniques et financières découlant de cette modification
NB : Les prix à remettre sont en hors taxes et correspondent, sauf précision contraire, à la fourniture et pose
Code |  | Unité | PU
1 - TACHES PREPARATOIRES
1.1 | Rédaction et diffusion du plan de retrait aux différents organismes compétents suivant règlementation en vigueur à la date des travaux | U
1.2 | Stratégie d'échantillonnage y compris validation | U
2 - INSTALLATION DE CHANTIER
2.1 | Mise en place d'une base de vie, zone de récupération | U
2.2 | Mise en place et repli de la zone de travail avec fourniture et pose d'un sas de décontamination à 3 compartiments avec 1 douche intermédiaire, compris : | U
- extracteur d'air pour mise en dépression de la zone de travail confinée, - alimentation électrique privative dans les tensions adaptées à vos équipements, - groupe électrogène de soutien des installations électrique de mise en dépression, - controle technique des installations de chantier et de la qualité de l'air et des eaux de rejet par un organisme agréé
2.3 | Mise en place et repli de la zone de travail avec fourniture et pose d'un sas de décontamination à 5 compartiments avec 2 douches intermédiaires, compris : | U
- extracteur d'air pour mise en dépression de la zone de travail confinée, - alimentation électrique privative dans les tensions adaptées à vos équipements, - groupe électrogène de soutien des installations électrique de mise en dépression, - controle technique des installations de chantier et de la qualité de l'air et des eaux de rejet par un organisme agréé
2.4 | Fourniture et pose d'un sas décontamination des déchets et matériel adapté à la circulation des transpalettes sans différence de niveaux, compris toutes sujétions. | U
2.5 | Suivant les matériaux, adduction d'air d'insufflation des équipements du personnel, compris toutes sujétions. | Forfait
2.6 | Balisage et confinement des locaux par film polyane simple peau, ep. 200u, compris repli des confinements après pulvérisation de fixateur et aspiration totale des surfaces avec un aspirateur à filtre absolu y compris test d'étanchéité à la fumée. Surface inférieure à 70 m² au sol | Forfait
2.7 | Balisage et confinement des locaux par film polyane simple peau, ep. 200u, compris repli des confinements après pulvérisation de fixateur et aspiration totale des surfaces avec un aspirateur à filtre absolu y compris test d'étanchéité à la fumée. Surface supérieure à 70 m² au sol | m² au sol
2.8 | Balisage et confinement des locaux par film polyane double peau, ep. 200u, compris repli des confinements après pulvérisation de fixateur et aspiration totale des surfaces avec un aspirateur à filtre absolu y compris test d'étanchéité à la fumée. Surface inférieure à 70 m² au sol | Forfait
2.9 | Balisage et confinement des locaux par film polyane double peau, ep. 200u, compris repli des confinements après pulvérisation de fixateur et aspiration totale des surfaces avec un aspirateur à filtre absolu y compris test d'étanchéité à la fumée. Surface supérieure à 70 m² au sol | m² au sol
2.10 | Balisage et confinement des locaux par projection de gel de confinement à séchage rapide constituant un film souple et étanche, compris repli des confinements après pulvérisation de fixateur et aspiration totale des surfaces avec un aspirateur à filtre absolu y compris test d'étanchéité à la fumée. | m² projeté
3 - ECHAFAUDAGES ET NACELLES
3.1 | Moyens de manutentions de type nacelle élévatrice pour évacuation des déchets , jusqu'à une hauteur de 10 mètres, y compris, opérateur, transport, repli. | Jour
3.2 | Moyens de manutention de type nacelle élévatrice pour évacuation des déchets, hauteur de 10 à 20 mètres, y compris opérateur, transport, repli. | Jour
3.3 | Moyens de manutention de type treuil depuis un toit compris installation, branchements électriques et repli, compris toutes sujétions. | Jour
3.4 | Echaffaudage inférieur à 6m | m².j
3.5 | Echaffaudage supérieur à 6m | m².j
3.6 | Mise en place de garde corps périphérique et ligne de vie | j
4 - CONTRÔLE - MESURES D'EMPOUSSIEREMENT
4.1 | Mesure d'empoussièrement d'atmosphère dans les locaux avant travaux (point zéro), y compris toutes sujétions d'analyses complémentaires et d'élaboration des rapports d'analyse. | U
4.2 | Mesure d'empoussièrement d'atmosphère dans l'environnement du chantier, y compris toutes sujétions d'analyses complémentaires et d'élaboration des rapports d'analyse. | U
4.3 | Mesure d'empoussièrement de restitution, y compris toutes sujétions d'analyses complémentaires et d'élaboration des rapports d'analyse. | U
4.4 | Mesure d'empoussièrement sur opérateur | U
4.5 | Contrôle interne d'absence d'oubli | U
4.6 | Contrôle par un organisme externe d'absence d'oubli | U
5 - DEPOSE DE MATERIAUX AMIANTES
5.1 | Dépose de chape posée sur anciens sols amiantés | m²
5.2 | Dépose et évacuation de revêtements de sol plastique en dalle ou lés ne contenant pas d'amiante posés sur colle amiantée, compris toutes sujétions | m²
5.3 | Dépose de revêtement de sol plastique en dalle ou lés contenant de l'amiante, compris toutes sujétions | m²
5.4 | Curage des colles ne contenant pas d'amiante par tout moyen solvant ou mécanique, compris toutes sujétions et évacuation | m²
5.5 | Curage des colles contenant de l'amiante par tout moyen solvant ou mécanique, compris toutes sujétions | m²
5.6 | Curage des colles et ragréage contenant de l'amiante par tout moyen solvant ou mécanique, compris toutes sujétions | m²
5.7 | Dépose et évacuation de carrelage et colle amiantée, compris toutes sujétions | m²
5.8 | Dépose et évacuation de plinthe et colle amiantée, compris toutes sujétions | ml
5.9 | Dépose et évacuation de faience et colle amiantée, compris toutes sujétions | m²
5.10 | Dépose et évacuation d'enduits amiantés en plafond, compris toutes sujétions | m²
5.11 | Dépose et évacuation d'enduits amiantés sur paroi verticale, compris toutes sujétions | m²
5.12 | Dépose et évacuation de peintures amiantés, compris toutes sujétions | m²
5.13 | Dépose de plaques de faux plafonds démontables contenant de l'amiante jusqu'à une hauteur de 3 m, compris toutes sujétions | m²
5.14 | Dépose de plaques en plafonds ou plaques de parement verticales contenant de l'amiante fixées ou scellées, compris toutes sujétions. | m²
5.15 | Dépose de panneaux contenant de l'amiante, compris toutes sujétions. (Ces panneaux peuvent être des portes CF, des éléments sandwich constitués de plaques contenant de l'amiante ou un isolant amianté ou recouvert d'un enduit amianté) | m²
5.15 | Dépose d'élément de tuyauterie et canalisation de tout diamètre en amiante ciment posé en élévation, compris crochets et colliers de fixation, compris toutes sujétions. | ml
5.16 | Dépose d'élément du tuyauterie et canalisation en amiante ciment de tout diamètre scellé dans le gros œuvre, compris le curage complet des produits amiantés du gros œuvre, ainsi que toutes sujétions. | U
5.17 | Dépose d'élément du tuyauterie et canalisation en amiante ciment de tout diamètre enterré, y compris enlèvements des terres attenantes (du grillage avertisseur à la canalisation), les fouilles principales n'étant pas à la charge du présent lot | ml
5.18 | Dépose de plaques de couverture en amiante ciment, compris protections collectives et toutes sujétions, Surface INFérieure à 50 m² | m²
5.19 | Dépose de plaques de couverture en amiante ciment, compris protections collectives et toutes sujétions, Surface supérieure à 50 m² | m²
5.20 | Dépose et évacuation de tuile posé sur plaques en amiante ciment superficie | m²
5.21 | Dépose et évacuation d'isolant posé en sous face de matériaux amianté | m²
5.22 | Dépose de joints de fenêtre | ml
5.23 | Dépose de joints de dilatation | ml
5.24 | Dépose de caniveaux de sol scellés (quelque soit la nature du sol), compris protections collectives et toutes sujétions | ml
5.25 | Dépose de regard, syphon de sol scellés (quelque soit la nature du sol), compris protections collectives et toutes sujétions | U
5.26 | Dépose d'éléments de mobilier urbain tels que jardinières… en amiante ciment, compris toutes sujétions. | U
5.27 | Dépose d'éléments démontables tels que chapeaux de cheminée, aspirateurs statiques, boisseaux… en amiante ciment, compris toutes sujétions. | U
5.28 | Conditionnement en big bag et filmage, stockage de l'amiante, chargement, évacuation et transport par collecte et dépôt en décharge agréée de matériaux ISDND, y compris fourniture bordereau de suivi | Tonne
5.29 | Conditionnement en big bag et filmage, stockage de l'amiante, chargement, évacuation et transport par collecte et dépôt en décharge agréée de matériaux ISDD, y compris fourniture bordereau de suivi | Tonne
5.30 | Fourniture DOE; mise à jour des plans | U
6 - TRAVAUX ANNEXES
6.1 | Protection par pose de filets et bâches sous toiture | m²
6.2 | Fourniture et pose de bâches provisoires sur toiture suite dépose couverture | m²
6.3 | Main d'œuvre pour petites démolition ou déposes diverses non prévu au présent bordereau y compris évacuation des gravas | h
6.4 | Dépose d'équipements techniques (luminaire, radiateurs, éléments sanitaires…) en contact avec de l'amiante | h