## RDD Topo_Guide
Guide de renseignement des colonnes du cadre RDD Topographie
| Colonne RDD Topographie | Informations à renseigner | Paramètre identifié dans la maquette numérique
Non versé dans ISIS | CP_CODE_LOCAL_PROG | Code local programme (codification tableau de surfaces ou fiche espace. Ex : PIPR.a.14 pour les salles d'activités du PIPR) | Oui
Non versé dans ISIS | CP_CODE_LOCAL | Code local retenu dans le cadre du projet, si différent du code programme | Oui
Non versé dans ISIS | CP_NOM_DE_LA_PIECE | Libellé du local retenu dans le cadre du projet | Oui
A | ID_GENESIS | A ne pas renseigner
B | ID_REPRISE | Correspond au CODE_TOPO_FONCTIONNEL | Non
C | CODE_TOPO_FONCTIONNEL | Suivant règles de codification ISIS d'un local, voir onglet CODE TOPO FONCTIONNEL Identifiant unique, ne pas faire de doublon | Oui
D | LIBELLE | Signalétique locaux définie avec l'équipe projet+DISP+DAP (Mission ONE), correspond au paramètre CP_SIGNALETIQUE si renseigné dans la maquette numérique ; si non réalisé, à ne pas renseigner | Oui
E | LIBELLE_GENESIS | A ne pas renseigner
F | CODE_SRJ_ETABLISSEMENT | A ne pas renseigner
G | PARENT_ID_ISIS | A ne pas renseigner
H | PARENT_ID_GENESIS | A ne pas renseigner
I | PARENT_ID_REPRISE | Le terme « Parent » est employé pour désigner l’élément topographique supérieur dont dépend l’élément topographique dont il est question. Ex : pour la salle de musculation n°2 dont le code topo fonctionnel est "EQB1JMUSC2", le PARENT_ID_ISIS est "EQB1J". | Non
J | ICONE_CODE | Code de la "nature" d’un élément topographique tel qu’il est affiché dans ISIS, suivant onglet "ICONE_CODE" Correspond au paramètre CP_CODE BATIMENT ISIS dans la maquette numérique. | Oui
K | NIVEAU_CODE | Code du"niveau" hiérarchique d’un élément topographique tel qu’il est affiché dans ISIS : niveau site ou établissement = SIT niveau Bâtiment et/ou zone fonctionnelle= BAT niveau Zone = ZON niveau Local = LOC | Non
L | TYPE_QUARTIER_ID_SRJ | Suivant onglet "ZONE FONCTIONNELLE" Cette colonne ne doit pas être laissée vide | Non
M | ESPACE_CODE | Code de l’espace d’un élément topographique suivant onglet "CODE ESP+FONC+LOCAL" | Non
N | FONCTION_CODE | Code de la fonction d’un élément topographique suivant onglet "CODE ESP+FONC+LOCAL" | Non
O | TYPE_LOCAL_CODE (ou CODE ISIS) | Code du type de local d’un élément topographique suivant onglet "CODE ESP+FONC+LOCAL", correspond au paramètre CP_CODE LOCAL ISIS dans la maquette numérique. Utiliser de façon privilégiée les codes affectés dans le tableau des fiches espaces qui est plus précis ; en cas de local manquant se réferer aux codes figurant sur l'onglet "CODE ESP+FONC+LOCAL (Annexe 2)". | Oui
P | ETAT_CODE | NEU (Neuf par défaut) | Non
Q | SUPERFICIE | Surface utile projet, correspond au paramètre CP_SURFACE dans la maquette numérique. Les superficies doivent être au format décimale : ex « 19,21 » et sans unité | Oui
S | - | A ne pas renseigner

## RDD Equipements_Guide
Guide de renseignement des colonnes du cadre RDD Equipements
| Colonne RDD Equipements | Informations à renseigner | Paramètre identifié dans la maquette numérique
A | EQUIPEMENT | Description de l’équipement sous la forme d’un court libellé Cette colonne ne doit pas être laissée vide | Oui
B | LOCALISATION_CODE | Code de localisation de l’équipement qui reprend le code topo fonctionnel de l’élément topographique qui accueille l’équipement (cf. RDD Topographie) Cette colonne ne doit pas être laissée vide | Oui
C | LOCALISATION_REPRISE_ID | A ne pas renseigner | Non
D | RESPONSABILITE_CODE | A ne pas renseigner | Non
E | TYPE_EQ_CODE | Code ISIS du type d’équipement concerné (suivant onglet "TYPE_EQ_CODE et TYPE_SUIVI_CODE") Pas de minuscules, ni des caractères spéciaux | Oui
F | TYPE_SUIVI_CODE | Code d’indication du mode de suivi de l’équipement précisant s’il est Groupé (GRO) ou Unique (UNI). Remplissage suivant onglet "CODE ISIS et TYPE_SUIVI_CODE") Ne pas laisser cette colonne vide Pas de minuscules, ni des caractères spéciaux | Non
G | NOMBRE_EQUIPEMENTS | Nombre d’équipements concernés s’ils sont groupés. Par défaut, laisser la colonne vide | Non
H | SI_CRITIQUE | Statut de l’équipement si celui-ci est critique ou non. Pour connaître le statut, se référer à l'onglet "SI_CRITIQUE", colonne L "type_equ_critique" ; t = critique, f = non critique. Si le statut de l’équipement est critique, alors saisir « OUI » dans la colonne H. Si le statut de l’équipement n’est pas critique, alors saisir « NON » dans la colonne H. | Non
I | ANNEE_RENOUV_PREVUE | Année prévisionnelle de renouvellement prévu de l’équipement Si l’équipement est critique « OUI » ou « oui » en colonne H, alors saisir obligatoirement la date (format : AAAA) | Non
J | DATE_MISE_EN_SERVICE | Date de mise en service de l’équipement concerné. Saisir obligatoirement une date au format : JJ/MM/AAAA | Oui
K | VALEUR_INITIALISATION | Valeur de l’équipement à son achat (prix de vente hors main d'œuvre). Si l’équipement est critique (« OUI » ou « oui » en colonne H), alors saisir obligatoirement une donnée dans la colonne K La valeur remplie doit être un nombre décimal | Non
L | FABRIQUANT | Nom de la société fabricante de l’équipement concerné Si l’équipement est critique (« OUI » ou « oui » en colonne H), alors saisir obligatoirement la colonne L | Non
M | MODELE | Le modèle de l’équipement Si l’équipement est critique (« OUI » ou « oui » en colonne H), alors saisir obligatoirement la colonne M | Non
N | NUMERO_SERIE | Numéro de série de l’équipement Si la colonne F (TYPE_SUIVI_CODE) comprend la donnée « UNI » et si l’équipement est critique (OUI en colonne H), alors saisir obligatoirement la colonne N Si le modèle n’est pas connu, alors saisir « NC » dans la colonne N | Non
O | NUMERO_GMAO | A ne pas renseigner | Non
P | ETAT_CODE | Code de l’état dans lequel se trouve l’équipement. Par défaut indiquer NEU (pour Neuf). | Oui
Q | ADAPTATION_FONCT_CODE | A ne pas renseigner | Non

## ICONE_CODE
Libellé de la nature de l'élément topographique | Code associé
Aile | AIL
Armurerie | ARM
Ascenseur | ASC
Atelier | ATL
Bâtiment | BAT
Bibliothèque | BIBL
Buanderie | BUAND
Bureau | BUR
Cantine | CANT
Cellule Arrivant | ARRI
Cellule Disciplinaire | DISC
Cellule Isolement | ISOL
Cellule Normale | CEL
Cellule Protection d'Urgence | CPUR
Cellule Sortant | SOR
Cellule Travailleur | TRAV
Centre | CENT
Centre Détention | CD
Centre National d'Evaluation | CNO
Centre Pénitentiaire | CP
Centre pour Peine Aménagée | CPA
Centre Semi-Liberté | CSL
Chambre | CHAMBRE
Coiffure | COIFF
CPRO | CPRO
Cuisine | CUIS
Douche | DOUC
Espace de circulation | ESPCIRC
Espace verts | VERT
Etablissement | ETB
Etablissement Pénitentiaire de Santé National | EPSN
Etablissement pour Mineurs | EPM
Etage | ETG
Garage | PARK
Gymnase | GYM
Hall d'accueil | HALL
Inconnu | INC
Laverie | LAV
Lieu de Culte | LCU
Local déchet | LDECH
Local technique | LTECH
Logement | LOG
Maison Centrale | MC
Maison d'Arrêt | MA
Nursery | NURS
Parloir | PRL
Pharmacie | PHAR
PMR | PMR
Poste protégé | ZONEP
QPR | QPR
Quartier Arrivant | QA
Quartier Centre Détention | QCD
Quartier Courtes Peines | QCP
Quartier Disciplinaire | QD
Quartier Isolement | QI
Quartier Isolement et Disciplinaire | QID
Quartier Maison Centrale | QMC
Quartier Maison d'Arrêt | QMA
Quartier Maison d'Arrêt Femmes | QMAF
Quartier Maison d'Arrêt Hommes | QMAH
Quartier pour Peine Aménagée | QPA
Quartier Semi-Liberté | QSL
Rangement | RANG
Salle d'Activité | SLE
Salle d'Attente | SATT
Salle d'audience | AUD
Salle d'Enseignement | SLEN
Salle de Musculation | SAM
Salle de réunion | REUNION
Salle de Visio-Conférence | VISIO
Salle Informatique | SINF
Salle Polyvalente | SLP
Sas | SAS
SMPR | SMPR
Terrain de Sport | TERR
Toilettes | TOI
UCSA | UCSA
UDV | UDV
UHSA | UHSA
UHSI | UHSI
Unité de Vie Familiale | UVF
Vestiaire | VEST

## CODE TOPO FONCTIONNEL
ARBORESCENCE TOPOGRAPHIQUE ISIS
3- ZONE "NIVEAU"
Les codes attribués aux étages sont :
S : Sous-Sol
0 : Rez de Chaussée
1 : Étage 1
2 : Étage 2
3 : Étage 3
…
C : Combles
3- ZONE "SECTEUR"
Il est possible d'avoir deux types de zones "secteur" :
- ZONE « SECTEUR » TOPOGRAPHIQUE :
L’idéal est de créer ces zones « SECTEUR » selon une logique topographique (au sens « physique »). La création de plusieurs ailes au sein d’un niveau est un exemple de création de zones « SECTEUR » topographiques. Elles peuvent être différenciées de cette façon (lire : [suffixe à ajouter au code] pour [libellé]) : - Pour l’élément central reliant les ailes : N pour Noyau ou C pour Centre - Pour un bâtiment comportant deux ou trois ailes (par exemple de type tripale) : G pour Gauche / D pour Droite / M pour Milieu - Pour un bâtiment comportant quatre ailes : N pour Nord / S pour Sud / E pour Est / W ou O pour Ouest - P pour Paire et I pour impaire.
- ZONE « SECTEUR » FONCTIONNELLE :
Il est également possible de découper une zone "NIVEAU" en zones « SECTEUR » fonctionnelles. La zone « SECTEUR » fonctionnelle est indiquée si le bâtiment comporte plusieurs unités fonctionnelles, ou bien pour préciser le type de quartier, suivant les codes repris dans l'onglet "ZONE FONCTIONNELLE".
Les parkings sont à considérer comme des zones et à renseigner avec le code PRK
La numérotation des locaux
Les locaux sont numérotés par ordre croissant, en partant de l’accès à la zone et en suivant le sens des aiguilles d’une montre.
Les numéros vont de 01 à 99.
La codification des bâtiments et zones fonctionnelles de l'établissement devra être validée par le MOA à l'issue de la M0 avant démarrage des études de conception pour intégration du découpage des bâtiments à la maquette numérique.
*Règles codification, qui seront à encadrer ou à évaluer de manière spécifique par projet au démarrage des études de conception :
- parfois la zone fonctionnelle peut être confondue avec le bâtiment. Dans ce cas, il n'est pas nécessaire de répéter dans le code topo fonctionnel d'un local, le bâtiment et la zone fonctionnelle.
- en général on nomme le bâtiment sur la base de la fonction dominante. Ex : le bâtiment ADM qui accueille au RDC le Greffe, et sur 3 niveaux supérieurs les locaux de l'Administration, s'appellera ADM.
- une zone extérieure dépendant d'une zone fonctionnelle (ex : cour d'un quartier d'hébergement ou cour du greffe) se a rattachée au code bâtiment et/ou zone fonctionnelle correspondant.
Il est très fortement recommandé de commencer par diviser un bâtiment par des zones de type « NIVEAU » puis de diviser ces zones de type « NIVEAU » par des zones de type « SECTEUR ». Toutefois la prise en compte de spécificités organisationnelles de la détention peut amener à déroger à cette règle.
Ce niveau de codification devra également être validé par le MOA à l'issue de la M0 avant démarrage des études de conception pour intégration du découpage des zones niveaux et secteurs à la maquette numérique.
Cependant concernant le repérage des zones « SECTEUR » TOPOGRAPHIQUE ou « SECTEUR » FONCTIONNELLE, ainsi que la numérotation des locaux, des ajustements de codification pourront être réalisés à l'arrivée de l'équipe projet du centre pénitentiaire.
EC2GCELL01
Cellule 01
EC2GCELL02
Cellule 02
EC2GCELL46
Cellule 46

## ZONE FONCTIONNELLE
ZONE FONCTIONNELLE | CODE ZONE FONCTIONNELLE | TYPE_QUARTIER_ID_SRJ
Pôle de rattachement d'extraction judiciaire | PREJ | 9999999
Les locaux du personnel hors enceinte | MESS | 9999999
L'accueil des familles | AFA | 9999999
La Porte d'entrée principale | PEP | 9999999
La Porte d'entrée logistique | PEL | 9999999
Miradors | MIR | 9999999
Les locaux du personnel en enceinte hors détention | PEHD | 9999999
Greffe | GREF | 9999999
Administration | ADM | 9999999
Le Poste de Contrôle de Détention | PCD | 9999999
Les parloirs familles | PAR | 9999999
Les unités de vie familiale et parloirs familiaux | UVF | 9999999
Les parloirs avocats | PAVO | 9999999
Les locaux du personnel dans l'enceinte en détention - ELSP | BGD | 9999999
Le quartier d'accueil et d'évaluation MA | QAE | 0092472
Le quartier d'accueil et d'évaluation CD | QAE | 0092474
Quartier MA hommes | QMA | 0092472
Quartier MA femmes | QFE | 0092472
Quartier MA avec unité pers vuln | QMA | 0092472
Quartier CD avec unité pers vuln | QCD | 0092474
Quartier CD Hommes | QCD | 0092474
Quartier CD Femmes | QFE | 0092474
Quartier Respect MA | QR | 0092472
Quartier Respect CD | QR | 0092474
Quartier de prise en charge renforcée | QPCR | 0092472
Quartier d'Isolement, Quartier Disciplinaire | QID | 0092472
Quartier SAS* | QSAS | 0093729
Quartier SL et MA dans une SAS | QSL/MA | 0093729
Unité pour Détenus Violents | UDV | 0092472
Quartier Mineurs dans les CP | QMI | 0092472
Quartier Mineurs dans les SL | QMI | 0092475
Quartier de Semi Liberté* | QSL | 0092475
L'Unité sanitaire | US | 9999999
Le Service Médico-Psychologique Régional | SMPR | 9999999
Le pôle d'insertion et de prévention de la récidive | PIPR | 9999999
Les ateliers de production et de formation | ATE | 9999999
Les locaux de service à la personne | SAP | 9999999
Les locaux de service au bâtiment | SAB | 9999999
Autre |  | 9999999
*A noter que pour les SAS ou QSL, l'entité est rattaché au code SRJ de l'établissement E de rattachement.
Ainsi pour les sites qui accueillent à la fois une SAS et un QSL, le préfixe de base du code topographique sera :
- E_SAS_(Zone fonctionnelle : US / Lien social / PIPR / etc.)_Secteur et/ou Niveau_N°
- E_QCSL_Secteur et/ou Niveau_N°

## CODE ESP+FONC+LOCAL
ESPACE | CODE ESPACE | FONCTION | CODE FONCTION* | TYPE DE LOCAL | CODE TYPE DE LOCAL (ou CODE_ISIS pour les locaux)* | *Les "CODE TYPE DE LOCAL" correspondant aux locaux type définis dans le cadre du programme sont attribués dans la colonne "CODE ISIS" du tableau des fiches espaces du projet.
Communs | COMMU | Circulation | CIRC | Circulation | CIR
|  |  |  | Escalier | ESC | *CODE FONCTION du PREJ : PREJ
|  |  |  | Ascenseur / Monte- charge | ASC
|  | Local annexe | ANNE | Toiture-terrasse | TOI
|  |  |  | Local technique | TEC
|  |  |  | Gaine technique cellule | GT
|  |  |  | Local déchet | DCH
|  |  |  | Local ménage | MEN
|  |  |  | Local stockage / Rangement | RAG
|  |  |  | Rangement chariot-repas | REP
|  |  |  | Local reprographique | RPR
|  |  |  | Local d'archives | ARC
|  |  |  | Laverie | LAV
|  | Local sanitaire | SANI | Toilettes | WC
|  |  |  | Douche | DOU
Sureté pénitentiaire | SURET | Zone périmétrique | PERI | Chemin de ronde | RON
|  |  |  | Glacis | GLS
|  |  |  | Zone neutre | NTR
|  | Fouille | FOUI | Cabine de fouille | FOU
|  |  |  | Attente détenus (local, salle, cabine, box) | ATT
|  | Poste protégé | PROT | Mirador | MIR
|  |  |  | PCI | PCI
|  |  |  | PCD | PCD
|  |  |  | PEP | PEP
|  |  |  | PCS | PCS
|  |  |  | PEL | PEL
|  |  |  | Poste d'hébergement | PH
|  | Cours | COUR | Cour du greffe | COURG
|  |  |  | Cour d'honneur | HON
|  |  |  | Cour de service | SER
|  | Surveillance | SURV | Sas piéton | SSP
|  |  |  | Sas véhicule | SSV
|  |  |  | Passerelle grillagée | PAS
|  |  |  | Salle et espace d'attente personnel/visiteurs | SAT
|  |  |  | Poste de surveillance de cour (Echauguette) | SVC
|  |  |  | Bureau d'audience | AUD
|  |  |  | Bureau personnel surveillance (gradé, officier, ALAT etc) | BSV
Locaux du personnel et autres publics | LOCAU | Logement de fonction | LOGT | Intérieur logement | LGT
|  | Extérieurs | EXTE | Voiries | VOI
|  |  |  | Espaces verts | EVT
|  |  |  | Chemin piétonnier | PIE
|  | Parking | PRK | Parking | PRKG
|  | Mess | MESS | Salle à manger | SMG
|  |  |  | Cafétéria | CAF
|  |  |  | Aire de livraison | LIV
|  | Locaux sociaux et syndicaux | SYND | Salle polyvalente | PLY
|  |  |  | Bureau psychologue, médecine du travail, infirmerie | BMD
|  |  |  | Local syndical | LOS
|  | Entrée | ENTR | Hall | HAL
|  | Accueil des familles | AFA | Espace d'accueil et d'attente des familles | ACC
|  |  |  | Bureau entretiens divers | ENT
|  |  |  | Espace détente extérieurs | DEX
|  |  |  | Aire de jeux | AJX
|  |  |  | Local linge déposé | LIN
|  | Locaux du personnel | PERS | Base vie ELSP/Bureau | BVI
|  |  |  | Bureau moniteur / animateur | BMO
|  |  |  | Cellule de formation du personnel | FOR
|  |  |  | Dispositif d'estrade | EST
|  |  |  | Salle de vie commune / Détente personnel | VIE
|  |  |  | Salle d'appel et planning réunion | APL
|  |  |  | Salle de sport, DOJO | DJO
|  |  |  | Vestiaire du personnel | VSV
|  |  |  | Chambre individuelle | CHB
Direction et administration | DIREC | Greffe | GREF | Bureau écrou et banque | ECR
|  |  |  | Vestiaire personnes détenues | VDT
|  |  |  | Espace de consultation | CON
|  |  |  | Local tampon vestiaire | VSD
|  |  |  | Local anthropométrie | ANT
|  | Armurerie | ARMU | Armurerie de l'établissement, armurerie ELSP, armurerie PREJ | ARM
|  |  |  | Local équipement d'intervention | LEI
|  | Administration | ADMI | Bureau personnel administratif et assimilé (chef d'établissement, encadrement, collaborateur etc) | BAD
|  |  |  | Pôle crise | CRI
|  |  |  | Local serveur | SRV
|  |  |  | Salle de réunion | REU
Parloirs et UVF | PARLO | Parloirs | PARL | Dépôt-tri vêtements | VET
|  |  |  | Cabine parloir | PAR
|  |  |  | Local jeunes enfants (espace de jeux, de lecture etc) | ENF
|  |  |  | Espace rencontre familles / enfants | RFE
|  | UVF Parloirs Familiaux | UVF | Cour UVF | CVF
|  |  |  | Appartement UVF | APP
|  |  |  | Parloir familial | PF
|  | Avocats et audience | AVOC | Parloirs avocats | PAV
|  |  |  | Salle d'audience avocats | SAU
|  |  |  | Salle de visio- conférence | VIS
Détention | DETEN | Hébergement | HEBER | Cellule Individuelle | CELL
|  |  |  | Cellule Individuelle doublable | CELL
|  |  |  | Cellule Double | CELL
|  |  |  | Cellule Protection d'Urgence | CPR
|  |  |  | Cellule Sortant | CSO
|  |  |  | Cellule SMPR | CSM
|  |  |  | Cellule PMR | CPM
|  |  |  | Coursive | CSV
|  |  |  | Point phone | TEL
|  |  |  | Espace coiffure | COF
|  |  |  | Salle de musculation | MUS
|  |  |  | Cour de promenade | CRP
|  |  |  | Espace commun (Office) | OFF
|  |  |  | Local ARI | ARI
|  |  |  | Salle commune | COM
|  |  |  | Espace récréatif mineurs | JEU
|  |  |  | Nurserie, cellule nourrice, etc. | NUR
|  | QI-QD | QIQD | Cellule isolement | CQI
|  |  |  | Cellule disciplinaire | CQD
|  |  |  | Salle commission de discipline | DIS
|  |  |  | Local avocat | AVO
|  | UDV | UDV | Cellule individuelle UDV | CDV
|  | Pôle d'Insertion et de préparation à la Sortie | PIPR | Salle d'activité socio- éducative | ACT
|  |  |  | Salle d'activité informatique | INF
|  |  |  | Salle de spectacle | SPE
|  |  |  | Salle du service d'enseignement | ENS
|  |  |  | Salle de formation professionnelle | SFO
|  |  |  | Bibliothèque centrale et de quartier | BIB
|  |  |  | Salle de cours, salle de classe | CLA
|  |  |  | Gymnase | GYM
|  |  |  | Terrain de sport | SPO
|  |  |  | Salle de culte | CUL
Locaux supports | SUPPO | Ateliers | ATEL | Stock | STK
|  |  |  | Atelier de production | COE
|  |  |  | Atelier de formation | FOP
|  |  |  | Bureau concessionnaire | BCO
|  | Services au bâtiment Maintenance | SAB | Garage | GAG
|  |  |  | Atelier polyvalent | ATP
|  | Services à la personne | SAP | Zone de production (restauration) | PRD
|  |  |  | Local Cantine | CAN
|  |  |  | Local Buanderie | BUA
|  | Locaux médicaux | MEDI | Local médical | MED
|  |  |  | Pharmacie | PHA

## SI_CRITIQUE
service_id | service_code | service_libelle | famille_id | famille_code | famille_libelle | famille_actif | famille_date_desactivation | type_id | type_code | type_libelle | type_equ_critique | type_actif | type_date_desactivation
1260 | ESS01 | Eléments passifs de sûreté | 1000 | MET | Métallerie / Tôlerie | t |  | 1000 | BARD | Bardage | f | t
1260 | ESS01 | Eléments passifs de sûreté | 1000 | MET | Métallerie / Tôlerie | t |  | 1020 | BARO | Barreaudage | f | t
1260 | ESS01 | Eléments passifs de sûreté | 1000 | MET | Métallerie / Tôlerie | t |  | 1040 | CAIL | Caillebotis | f | t
1260 | ESS01 | Eléments passifs de sûreté | 1000 | MET | Métallerie / Tôlerie | t |  | 1060 | CLGR | Cloison grillagée | f | t
1260 | ESS01 | Eléments passifs de sûreté | 1000 | MET | Métallerie / Tôlerie | t |  | 1080 | CONC | Concertina | t | t
1260 | ESS01 | Eléments passifs de sûreté | 1000 | MET | Métallerie / Tôlerie | t |  | 1100 | EPIN | Epinoche | f | t
1260 | ESS01 | Eléments passifs de sûreté | 1000 | MET | Métallerie / Tôlerie | t |  | 1120 | PSDC | Passe-documents | f | t
1260 | ESS01 | Eléments passifs de sûreté | 1000 | MET | Métallerie / Tôlerie | t |  | 1140 | PSMN | Passe-menottes | f | t
1260 | ESS01 | Eléments passifs de sûreté | 1000 | MET | Métallerie / Tôlerie | t |  | 1180 | RAMB | Garde-corps / Rambarde | f | t
1260 | ESS01 | Eléments passifs de sûreté | 1000 | MET | Métallerie / Tôlerie | t |  | 1200 | GRLA | Grillage | f | t
1260 | ESS01 | Eléments passifs de sûreté | 1000 | MET | Métallerie / Tôlerie | t |  | 1220 | GRLE | Grille | f | t
1260 | ESS01 | Eléments passifs de sûreté | 1000 | MET | Métallerie / Tôlerie | t |  | 1240 | MEDP | Métal déployé | f | t
1260 | ESS01 | Eléments passifs de sûreté | 1000 | MET | Métallerie / Tôlerie | t |  | 1260 | PSME | Passerelle métallique | f | t
1260 | ESS01 | Eléments passifs de sûreté | 1000 | MET | Métallerie / Tôlerie | t |  | 1280 | RIDO | Rideau métallique | f | t
1260 | ESS01 | Eléments passifs de sûreté | 1020 | FON | Fondation / Infrastructure | t |  | 1160 | ESCA | Escalier | f | t
1260 | ESS01 | Eléments passifs de sûreté | 1020 | FON | Fondation / Infrastructure | t |  | 1300 | FOND | Fondation | f | t
1260 | ESS01 | Eléments passifs de sûreté | 1020 | FON | Fondation / Infrastructure | t |  | 1320 | MUPT | Mur porteur | f | t
1260 | ESS01 | Eléments passifs de sûreté | 1020 | FON | Fondation / Infrastructure | t |  | 1340 | PLPT | Plancher porteur | f | t
1260 | ESS01 | Eléments passifs de sûreté | 1020 | FON | Fondation / Infrastructure | t |  | 1360 | DALL | Dallage | f | t
1260 | ESS01 | Eléments passifs de sûreté | 1020 | FON | Fondation / Infrastructure | t |  | 1380 | FACA | Façade | f | t
1260 | ESS01 | Eléments passifs de sûreté | 1040 | HEL | Dispositif anti-hélicoptère | t |  | 1400 | FIHL | Filin anti-hélicoptères | t | t
1260 | ESS01 | Eléments passifs de sûreté | 1040 | HEL | Dispositif anti-hélicoptère | t |  | 1420 | MAHL | Mât | t | t
1260 | ESS01 | Eléments passifs de sûreté | 1060 | SSU | Porte et serrure de sûreté | t |  | 1440 | PTME | Porte métallique | f | t
1260 | ESS01 | Eléments passifs de sûreté | 1060 | SSU | Porte et serrure de sûreté | t |  | 1460 | PTMO | Portail / Porte / Rideau motorisée | t | t
1260 | ESS01 | Eléments passifs de sûreté | 1060 | SSU | Porte et serrure de sûreté | t |  | 1480 | OEIL | Oeilleton / Juda | f | t
1260 | ESS01 | Eléments passifs de sûreté | 1060 | SSU | Porte et serrure de sûreté | t |  | 1500 | OCCU | Occulus | f | t
1260 | ESS01 | Eléments passifs de sûreté | 1060 | SSU | Porte et serrure de sûreté | t |  | 1520 | SEME | Serrure mécanique pénitentiaire | t | t
1260 | ESS01 | Eléments passifs de sûreté | 1080 | ENC | Enceinte / Clôture | t |  | 1540 | HERS | Barrage routier (herse) | f | t
1260 | ESS01 | Eléments passifs de sûreté | 1080 | ENC | Enceinte / Clôture | t |  | 1560 | BARI | Barrière | f | t
1260 | ESS01 | Eléments passifs de sûreté | 1080 | ENC | Enceinte / Clôture | t |  | 1580 | CLOT | Clôture | f | t
1260 | ESS01 | Eléments passifs de sûreté | 1080 | ENC | Enceinte / Clôture | t |  | 1600 | ENCE | Enceinte | f | t
1260 | ESS01 | Eléments passifs de sûreté | 1080 | ENC | Enceinte / Clôture | t |  | 1620 | PTON | Portillon | f | t
1260 | ESS01 | Eléments passifs de sûreté | 1100 | VIT | Vitrage de sûreté | t |  | 1640 | MISV | Miroir de surveillance | f | t
1260 | ESS01 | Eléments passifs de sûreté | 1100 | VIT | Vitrage de sûreté | t |  | 1660 | VIPB | Vitre pare-balle | t | t
1260 | ESS02 | Eléments passifs de sûreté |  | FIL | Filet | t |  |  |  | Filet anti-projection | f | t
1260 | ESS03 | Eléments passifs de sûreté |  | FIL | Filet | t |  |  |  | Filet anti-suicide | f | t
1280 | ESS02 | Eléments actifs de sûreté | 1120 | ACC | Contrôle d'accès / Biométrie | t |  | 1680 | DIGI | Digicode | f | t
1280 | ESS02 | Eléments actifs de sûreté | 1120 | ACC | Contrôle d'accès / Biométrie | t |  | 1700 | POIN | Pointeuse | f | t
1280 | ESS02 | Eléments actifs de sûreté | 1120 | ACC | Contrôle d'accès / Biométrie | t |  | 1720 | FBAD | Fabriqueuse de badge (carte) / Imprimante à badge (carte) | f | t
1280 | ESS02 | Eléments actifs de sûreté | 1120 | ACC | Contrôle d'accès / Biométrie | t |  | 1740 | LBAD | Lecteur de badge | t | t
1280 | ESS02 | Eléments actifs de sûreté | 1120 | ACC | Contrôle d'accès / Biométrie | t |  | 1760 | LBIO | Lecteur biométrique | t | t
1280 | ESS02 | Eléments actifs de sûreté | 1120 | ACC | Contrôle d'accès / Biométrie | t |  | 1780 | SVAC | Serveur | t | t
1280 | ESS02 | Eléments actifs de sûreté | 1120 | ACC | Contrôle d'accès / Biométrie | t |  | 1800 | GTAC | Gestion des contrôles d'accès (Pupitre de commande) | f | t
1280 | ESS02 | Eléments actifs de sûreté | 1120 | ACC | Contrôle d'accès / Biométrie | t |  | 1820 | TRNQ | Tourniquet | f | t
1280 | ESS02 | Eléments actifs de sûreté | 1140 | DET | Contrôle et protection intrusion | t |  | 1840 | CHOC | Câble à choc | f | t
1280 | ESS02 | Eléments actifs de sûreté | 1140 | DET | Contrôle et protection intrusion | t |  | 1860 | CAEN | Câble enterré | f | t
1280 | ESS02 | Eléments actifs de sûreté | 1140 | DET | Contrôle et protection intrusion | t |  | 1880 | CRVI | Contrôleur vidéo-surveillance | f | t
1280 | ESS02 | Eléments actifs de sûreté | 1140 | DET | Contrôle et protection intrusion | t |  | 1900 | BRDE | Barrière de détection | t | t
1280 | ESS02 | Eléments actifs de sûreté | 1140 | DET | Contrôle et protection intrusion | t |  | 1920 | CTDE | Centrale anti-intrusion | t | t
1280 | ESS02 | Eléments actifs de sûreté | 1140 | DET | Contrôle et protection intrusion | t |  | 1940 | CLER | Clôture électro-répulsive | f | t
1280 | ESS02 | Eléments actifs de sûreté | 1140 | DET | Contrôle et protection intrusion | t |  | 1960 | CTOV | Contact d'ouverture | f | t
1280 | ESS02 | Eléments actifs de sûreté | 1140 | DET | Contrôle et protection intrusion | t |  | 1980 | DETE | Détecteur volumétrique / de mouvement | f | t
1280 | ESS02 | Eléments actifs de sûreté | 1160 | ALR | Alarme de sûreté | t |  | 2000 | ALAR | Alarme (coup de poing / bouton poussoir) | f | t
1280 | ESS02 | Eléments actifs de sûreté | 1160 | ALR | Alarme de sûreté | t |  | 2020 | PHOS | Interphonie de sûreté | f | t
1280 | ESS02 | Eléments actifs de sûreté | 1160 | ALR | Alarme de sûreté | t |  | 2040 | GTAL | Gestion des alarmes (Pupitre de commande) | f | t
1280 | ESS02 | Eléments actifs de sûreté | 1160 | ALR | Alarme de sûreté | t |  | 2060 | SSUR | Superviseur de sûreté / Cœur de réseau / Switch | t | t
1280 | ESS02 | Eléments actifs de sûreté | 1160 | ALR | Alarme de sûreté | t |  | 2080 | SIRE | Sirène alarme de sûreté | f | t
1280 | ESS02 | Eléments actifs de sûreté | 1180 | COM | Radiocommunication / API / Rondier | t |  | 2100 | API | Alarme Portative Individuelle (API) | t | t
1280 | ESS02 | Eléments actifs de sûreté | 1180 | COM | Radiocommunication / API / Rondier | t |  | 2120 | BALI | Balise | f | t
1280 | ESS02 | Eléments actifs de sûreté | 1180 | COM | Radiocommunication / API / Rondier | t |  | 2140 | BSER | Chargeur Emetteur / Récepteur (Base) | f | t
1280 | ESS02 | Eléments actifs de sûreté | 1180 | COM | Radiocommunication / API / Rondier | t |  | 2160 | ER | Emetteur / Récepteur (API) | t | t
1280 | ESS02 | Eléments actifs de sûreté | 1180 | COM | Radiocommunication / API / Rondier | t |  | 2180 | ROND | Rondier | f | t
1280 | ESS02 | Eléments actifs de sûreté | 1180 | COM | Radiocommunication / API / Rondier | t |  | 2200 | GTRO | Gestion des rondes / radiocommunication (Pupitre de commande) | f | t
1280 | ESS02 | Eléments actifs de sûreté | 1200 | BRO | Brouillage téléphonie | t |  | 2220 | BROU | Brouilleur | t | t
1280 | ESS02 | Eléments actifs de sûreté | 1220 | VID | Vidéo-surveillance | t |  | 2240 | CAM | Caméra de vidéo-surveillance | t | t
1280 | ESS02 | Eléments actifs de sûreté | 1220 | VID | Vidéo-surveillance | t |  | 2260 | CONV | Convertisseur | f | t
1280 | ESS02 | Eléments actifs de sûreté | 1220 | VID | Vidéo-surveillance | t |  | 2280 | SVVI | Serveur | f | t
1280 | ESS02 | Eléments actifs de sûreté | 1220 | VID | Vidéo-surveillance | t |  | 2300 | ENRE | Enregistreur vidéo | t | t
1280 | ESS02 | Eléments actifs de sûreté | 1220 | VID | Vidéo-surveillance | t |  | 2320 | MONI | Moniteur vidéo | f | t
1280 | ESS02 | Eléments actifs de sûreté | 1220 | VID | Vidéo-surveillance | t |  | 2340 | GTVI | Gestion de la vidéo-surveillance (Pupitre de commande/Joystick) | t | t
1280 | ESS02 | Eléments actifs de sûreté | 1240 | SEL | Electro-serrure | t |  | 2360 | DTOV | Système de détection d'ouverture de porte | f | t
1280 | ESS02 | Eléments actifs de sûreté | 1240 | SEL | Electro-serrure | t |  | 2380 | SEEL | Electro-serrure | t | t
1280 | ESS02 | Eléments actifs de sûreté | 1240 | SEL | Electro-serrure | t |  | 2400 | GTSE | Gestion des électro-serrures (Pupitre de commande) | f | t
1280 | ESS02 | Eléments actifs de sûreté | 1260 | POR | Portique et tunnel de détection | t |  | 2420 | PODT | Portique de détection | t | t
1280 | ESS02 | Eléments actifs de sûreté | 1260 | POR | Portique et tunnel de détection | t |  | 2440 | MAGN | Magnétomètre (Raquette) | f | t
1280 | ESS02 | Eléments actifs de sûreté | 1260 | POR | Portique et tunnel de détection | t |  | 2460 | POM | Portique à ondes millimétriques | t | t
1280 | ESS02 | Eléments actifs de sûreté | 1260 | POR | Portique et tunnel de détection | t |  | 2480 | BAGX | Tunnel de radioscopie de sûreté (Bagage X) | t | t
1280 | ESS02 | Eléments actifs de sûreté | 1280 | ECL | Eclairage critique | t |  | 2500 | ELRD | Eclairage chemin de ronde | t | t
1280 | ESS02 | Eléments actifs de sûreté | 1280 | ECL | Eclairage critique | t |  | 2520 | ELEN | Eclairage mur d'enceinte extérieur | t | t
1280 | ESS02 | Eléments actifs de sûreté | 1280 | ECL | Eclairage critique | t |  | 2540 | GTEL | Gestion de l'éclairage (Pupitre de commande) | f | t
1280 | ESS02 | Eléments actifs de sûreté | 1280 | ECL | Eclairage critique | t |  | 2560 | PROJ | Projecteur de poursuite / Rampe intensive | t | t
1280 | ESS02 | Eléments actifs de sûreté | 1300 | ECO | Dispositif d'écoute parloir | t |  | 2580 | GTEC | Gestion des écoutes (Pupitre de commande) | f | t
1300 | ESS03 | Installations SSI | 1320 | SSI | Système de sécurité incendie | t |  | 2600 | AES | Alimentation électrique de sécurité (AES) | f | t
1300 | ESS03 | Installations SSI | 1320 | SSI | Système de sécurité incendie | t |  | 2620 | SDI | Centrale SDI | t | t
1300 | ESS03 | Installations SSI | 1320 | SSI | Système de sécurité incendie | t |  | 2640 | CMSI | Centrale CMSI | t | t
1300 | ESS03 | Installations SSI | 1320 | SSI | Système de sécurité incendie | t |  | 2660 | DI | Réseau détection incendie / Détecteurs incendie | t | t
1300 | ESS03 | Installations SSI | 1320 | SSI | Système de sécurité incendie | t |  | 2680 | DM | Déclencheur manuel | t | t
1300 | ESS03 | Installations SSI | 1320 | SSI | Système de sécurité incendie | t |  | 2700 | BAES | Eclairage de secours (yc BAES - Blocs Autonomes de Secours) | t | t
1300 | ESS03 | Installations SSI | 1320 | SSI | Système de sécurité incendie | t |  | 2720 | RALI | Réseau Alarme Incendie / Diffuseur sonore / Sirène | t | t
1300 | ESS03 | Installations SSI | 1320 | SSI | Système de sécurité incendie | t |  | 2740 | ATPN | Dispositif anti-panique | f | t
1300 | ESS03 | Installations SSI | 1320 | SSI | Système de sécurité incendie | t |  | 2760 | SEXA | Système d'extinction automatique | t | t
1300 | ESS03 | Installations SSI | 1320 | SSI | Système de sécurité incendie | t |  | 2780 | TSI | Tableau de report (TSI) (yc boitier de report d'alarme) | t | t
1300 | ESS03 | Installations SSI | 1340 | INC | Protection incendie | t |  | 2800 | ARI | Appareil Respiratoire Isolant (ARI) | t | t
1300 | ESS03 | Installations SSI | 1340 | INC | Protection incendie | t |  | 2820 | POTO | Bouche / Poteau incendie | t | t
1300 | ESS03 | Installations SSI | 1340 | INC | Protection incendie | t |  | 2840 | SURI | Surpresseur incendie | t | t
1300 | ESS03 | Installations SSI | 1340 | INC | Protection incendie | t |  | 2860 | RSUR | Réseau surpression | f | t
1300 | ESS03 | Installations SSI | 1340 | INC | Protection incendie | t |  | 2880 | CCF | Clapet coupe-feu | f | t
1300 | ESS03 | Installations SSI | 1340 | INC | Protection incendie | t |  | 2900 | EXT | Extincteur | f | t
1300 | ESS03 | Installations SSI | 1340 | INC | Protection incendie | t |  | 2920 | CLSH | Colonne sèche | t | t
1300 | ESS03 | Installations SSI | 1340 | INC | Protection incendie | t |  | 2940 | RIA | Robinets d'Incendie Armés (RIA) | f | t
1300 | ESS03 | Installations SSI | 1340 | INC | Protection incendie | t |  | 2960 | EXTF | Extracteur de fumée | t | t
1300 | ESS03 | Installations SSI | 1340 | INC | Protection incendie | t |  | 2980 | EXUT | Exutoire / Lanterneau de désenfumage | f | t
1300 | ESS03 | Installations SSI | 1340 | INC | Protection incendie | t |  | 3000 | VLTF | Volet de désenfumage | t | t
1320 | FI01 | Lots de finition | 1360 | PLA | Revêtement de plafonds | t |  | 3020 | FXPF | Faux plafond | f | t
1320 | FI01 | Lots de finition | 1360 | PLA | Revêtement de plafonds | t |  | 3040 | HAEX | Habillage extérieur | f | t
1320 | FI01 | Lots de finition | 1360 | PLA | Revêtement de plafonds | t |  | 3060 | PJAC | Projection acoustique | f | t
1320 | FI01 | Lots de finition | 1360 | PLA | Revêtement de plafonds | t |  | 3080 | PJTH | Projection thermique | f | t
1320 | FI01 | Lots de finition | 1380 | SOL | Revêtement de sols | t |  | 3100 | BRSL | Barre de seuil | f | t
1320 | FI01 | Lots de finition | 1380 | SOL | Revêtement de sols | t |  | 3120 | CASO | Carrelage | f | t
1320 | FI01 | Lots de finition | 1380 | SOL | Revêtement de sols | t |  | 3140 | PAQT | Parquet | f | t
1320 | FI01 | Lots de finition | 1380 | SOL | Revêtement de sols | t |  | 3160 | PUSO | Peinture de sol | f | t
1320 | FI01 | Lots de finition | 1380 | SOL | Revêtement de sols | t |  | 3180 | RSSO | Résine de sol | f | t
1320 | FI01 | Lots de finition | 1380 | SOL | Revêtement de sols | t |  | 3200 | RVSO | Revêtement de sol caoutchouc / PVC / Textile | f | t
1320 | FI01 | Lots de finition | 1380 | SOL | Revêtement de sols | t |  | 3220 | RVIN | Revêtement de sol spécial sport intérieur | f | t
1320 | FI01 | Lots de finition | 1380 | SOL | Revêtement de sols | t |  | 3240 | PLIN | Plinthes | f | t
1320 | FI01 | Lots de finition | 1380 | SOL | Revêtement de sols | t |  | 3260 | PRAD | Protection anti-dérapante | f | t
1320 | FI01 | Lots de finition | 1380 | SOL | Revêtement de sols | t |  | 3280 | RVMA | Revêtement marche et contre-marche | f | t
1320 | FI01 | Lots de finition | 1400 | MUR | Revêtement de murs | t |  | 3300 | PUMU | Peinture (yc menuiseries intérieures) | f | t
1320 | FI01 | Lots de finition | 1400 | MUR | Revêtement de murs | t |  | 3320 | RVMU | Revêtement mural projeté | f | t
1320 | FI01 | Lots de finition | 1400 | MUR | Revêtement de murs | t |  | 3340 | RSMU | Résine murale | f | t
1320 | FI01 | Lots de finition | 1400 | MUR | Revêtement de murs | t |  | 3360 | FAIE | Faience murale | f | t
1320 | FI01 | Lots de finition | 1400 | MUR | Revêtement de murs | t |  | 3380 | CAMU | Carrelage mur | f | t
1320 | FI01 | Lots de finition | 1400 | MUR | Revêtement de murs | t |  | 3400 | PUFA | Peinture de façade | f | t
1320 | FI01 | Lots de finition | 1400 | MUR | Revêtement de murs | t |  | 3420 | ENDU | Enduit de façade | f | t
1321 | FI02 | Lots de finition | 1401 | MUR | Revêtement de murs | t |  | 7800 | STOR | Store / Volet | f | t
1340 | FI02 | Clos couvert et VRD | 1420 | VOI | Voiries | t |  | 3440 | CHLL | Chaussées lourdes et légères | f | t
1340 | FI02 | Clos couvert et VRD | 1420 | VOI | Voiries | t |  | 3460 | TROT | Trottoir (Circulation piétons) | f | t
1340 | FI02 | Clos couvert et VRD | 1420 | VOI | Voiries | t |  | 3480 | BORD | Bordure de trottoir et circulation | f | t
1340 | FI02 | Clos couvert et VRD | 1420 | VOI | Voiries | t |  | 3500 | RVEX | Revêtement de sol spécial sport extérieur | f | t
1340 | FI02 | Clos couvert et VRD | 1420 | VOI | Voiries | t |  | 3520 | SIHO | Signalisation extérieure horizontale | f | t
1340 | FI02 | Clos couvert et VRD | 1420 | VOI | Voiries | t |  | 3540 | SIVE | Signalisation extérieure verticale | f | t
1340 | FI02 | Clos couvert et VRD | 1440 | ASS | Assainissement | t |  | 3560 | RSEU | Réseau Eaux Usées extérieur | f | t
1340 | FI02 | Clos couvert et VRD | 1440 | ASS | Assainissement | t |  | 3580 | RSEP | Réseau Eaux Pluviales extérieur | f | t
1340 | FI02 | Clos couvert et VRD | 1440 | ASS | Assainissement | t |  | 3600 | BACG | Bac Ã graisse | f | t
1340 | FI02 | Clos couvert et VRD | 1440 | ASS | Assainissement | t |  | 3620 | BACD | Bac décanteur / séparateur hydrocarbure | t | t
1340 | FI02 | Clos couvert et VRD | 1440 | ASS | Assainissement | t |  | 3640 | CIEP | Citerne Eaux Pluviales | f | t
1340 | FI02 | Clos couvert et VRD | 1440 | ASS | Assainissement | t |  | 3660 | RLVG | Poste de relevage | f | t
1340 | FI02 | Clos couvert et VRD | 1440 | ASS | Assainissement | t |  | 3680 | DEGR | Dégrilleur | f | t
1340 | FI02 | Clos couvert et VRD | 1440 | ASS | Assainissement | t |  | 3700 | COMP | Compacteur | f | t
1340 | FI02 | Clos couvert et VRD | 1440 | ASS | Assainissement | t |  | 3720 | LAGU | Lagune et noue épandage | f | t
1340 | FI02 | Clos couvert et VRD | 1440 | ASS | Assainissement | t |  | 3740 | PAEP | Puisard eaux pluviales | f | t
1340 | FI02 | Clos couvert et VRD | 1440 | ASS | Assainissement | t |  | 3760 | REGA | Regard / Tampon | f | t
1340 | FI02 | Clos couvert et VRD | 1440 | ASS | Assainissement | t |  | 3780 | BASS | Bassin de rétention | f | t
1340 | FI02 | Clos couvert et VRD | 1440 | ASS | Assainissement | t |  | 3800 | FOSS | Fosse septique | f | t
1340 | FI02 | Clos couvert et VRD | 1440 | ASS | Assainissement | t |  | 3820 | EPUR | Station d'épuration | f | t
1340 | FI02 | Clos couvert et VRD | 1460 | CHP | Charpente | t |  | 3840 | CHBO | Charpente bois | f | t
1340 | FI02 | Clos couvert et VRD | 1460 | CHP | Charpente | t |  | 3860 | CHME | Charpente métallique | f | t
1340 | FI02 | Clos couvert et VRD | 1460 | CHP | Charpente | t |  | 3880 | CHBE | Charpente béton | f | t
1340 | FI02 | Clos couvert et VRD | 1480 | COU | Couverture et étanchéité | t |  | 3900 | TOIT | Toiture | f | t
1340 | FI02 | Clos couvert et VRD | 1480 | COU | Couverture et étanchéité | t |  | 3920 | TERR | Toiture-terrasse | f | t
1340 | FI02 | Clos couvert et VRD | 1480 | COU | Couverture et étanchéité | t |  | 3940 | MEMB | Membrane PVC | f | t
1340 | FI02 | Clos couvert et VRD | 1480 | COU | Couverture et étanchéité | t |  | 3960 | ISFA | Isolation façade | f | t
1340 | FI02 | Clos couvert et VRD | 1480 | COU | Couverture et étanchéité | t |  | 3980 | ISTO | Isolation toiture | f | t
1340 | FI02 | Clos couvert et VRD | 1480 | COU | Couverture et étanchéité | t |  | 4000 | ETAN | Etanchéité | f | t
1340 | FI02 | Clos couvert et VRD | 1480 | COU | Couverture et étanchéité | t |  | 4020 | DPEP | Départ Eaux Pluviales | f | t
1340 | FI02 | Clos couvert et VRD | 1480 | COU | Couverture et étanchéité | t |  | 4040 | CAEP | Caniveau et descente Eaux Pluviales | f | t
1340 | FI02 | Clos couvert et VRD | 1480 | COU | Couverture et étanchéité | t |  | 4060 | ABRI | Abri de cycles | f | t
1340 | FI02 | Clos couvert et VRD | 1480 | COU | Couverture et étanchéité | t |  | 4080 | PREA | Préau | f | t
1340 | FI02 | Clos couvert et VRD | 1480 | COU | Couverture et étanchéité | t |  | 4100 | GUER | Guérite | f | t
1360 | FI03 | Menuiseries - cloisons | 1500 | CLO | Cloisons | t |  | 4120 | CLPC | Cloison plâtre ou composite | f | t
1360 | FI03 | Menuiseries - cloisons | 1500 | CLO | Cloisons | t |  | 4140 | HAJD | Habillage joints de dilatation | f | t
1360 | FI03 | Menuiseries - cloisons | 1500 | CLO | Cloisons | t |  | 4160 | LISS | Lisse de protection | f | t
1360 | FI03 | Menuiseries - cloisons | 1500 | CLO | Cloisons | t |  | 4180 | CLPL | Cloison pleine hors plâtre | f | t
1360 | FI03 | Menuiseries - cloisons | 1520 | MEX | Menuiseries extérieures | t |  | 4200 | FENE | Fenêtre PVC / bois / acier / aluminium | f | t
1360 | FI03 | Menuiseries - cloisons | 1520 | MEX | Menuiseries extérieures | t |  | 4220 | VERR | Verrière | f | t
1360 | FI03 | Menuiseries - cloisons | 1520 | MEX | Menuiseries extérieures | t |  | 4240 | PTEX | Porte PVC / bois / acier / aluminium | f | t
1360 | FI03 | Menuiseries - cloisons | 1520 | MEX | Menuiseries extérieures | t |  | 4260 | VOLE | Volet roulant | f | t
1360 | FI03 | Menuiseries - cloisons | 1520 | MEX | Menuiseries extérieures | t |  | 4280 | LANT | Lanterneau (hors désenfumage) | f | t
1360 | FI03 | Menuiseries - cloisons | 1520 | MEX | Menuiseries extérieures | t |  | 4300 | VITR | Vitrerie | f | t
1360 | FI03 | Menuiseries - cloisons | 1520 | MEX | Menuiseries extérieures | t |  | 4320 | GROO | Ferme-porte | f | t
1360 | FI03 | Menuiseries - cloisons | 1540 | MIN | Menuiseries extérieures | t |  | 4340 | HYGI | Hygiaphone / Tablette | f | t
1360 | FI03 | Menuiseries - cloisons | 1540 | MIN | Menuiseries extérieures | t |  | 4360 | PLTE | Plancher technique | f | t
1360 | FI03 | Menuiseries - cloisons | 1540 | MIN | Menuiseries extérieures | t |  | 4380 | PTCE | Porte de cellule | f | t
1360 | FI03 | Menuiseries - cloisons | 1540 | MIN | Menuiseries extérieures | t |  | 4400 | PTGT | Porte de gaine technique | f | t
1360 | FI03 | Menuiseries - cloisons | 1540 | MIN | Menuiseries extérieures | t |  | 4420 | TRAP | Trappe de visite | f | t
1360 | FI03 | Menuiseries - cloisons | 1540 | MIN | Menuiseries extérieures | t |  | 4440 | PTCF | Porte coupe-feu | f | t
1360 | FI03 | Menuiseries - cloisons | 1540 | MIN | Menuiseries extérieures | t |  | 4460 | PTSA | Portes sanitaires | f | t
1360 | FI03 | Menuiseries - cloisons | 1540 | MIN | Menuiseries extérieures | t |  | 4480 | PTPL | Porte pleine | f | t
1360 | FI03 | Menuiseries - cloisons | 1540 | MIN | Menuiseries extérieures | t |  | 4500 | SIIN | Signalisation intérieure | f | t
1360 | FI03 | Menuiseries - cloisons | 1540 | MIN | Menuiseries extérieures | t |  | 4520 | PTAL | Porte alvéolaire | f | t
1360 | FI03 | Menuiseries - cloisons | 1560 | SCO | Serrurerie courante | t |  | 4540 | SECO | Serrure de confort | f | t
1360 | FI03 | Menuiseries - cloisons | 1560 | SCO | Serrurerie courante | t |  | 4560 | SEEU | Serrure mécanique européenne | f | t
1380 | FI04 | CVC | 1580 | FRI | Production frigorifique | t |  | 4580 | GPFD | Groupe froid | t | t
1380 | FI04 | CVC | 1580 | FRI | Production frigorifique | t |  | 4600 | PPFD | Pompe de circulation production frigorifique/EG | t | t
1380 | FI04 | CVC | 1580 | FRI | Production frigorifique | t |  | 4620 | AECD | Aérocondenseur | f | t
1380 | FI04 | CVC | 1580 | FRI | Production frigorifique | t |  | 4640 | TRFD | Tour aéroréfrigérée | f | t
1380 | FI04 | CVC | 1580 | FRI | Production frigorifique | t |  | 4660 | RHEG | Réseau hydraulique Eau Glacée (EG) | f | t
1380 | FI04 | CVC | 1580 | FRI | Production frigorifique | t |  | 4680 | ECFD | Echangeur à plaques frigorifique | t | t
1380 | FI04 | CVC | 1600 | CAL | Production calorifique | t |  | 4700 | CHAU | Chaudière | t | t
1380 | FI04 | CVC | 1600 | CAL | Production calorifique | t |  | 4720 | BRUL | Brûleur (chaudière) | t | t
1380 | FI04 | CVC | 1600 | CAL | Production calorifique | t |  | 4740 | BALL | Ballon tampon / Vase d'expansion | f | t
1380 | FI04 | CVC | 1600 | CAL | Production calorifique | t |  | 4760 | ECCH | Echangeur à plaques calorifique | t | t
1380 | FI04 | CVC | 1600 | CAL | Production calorifique | t |  | 4780 | CHEM | Cheminée | f | t
1380 | FI04 | CVC | 1600 | CAL | Production calorifique | t |  | 4800 | RGCH | Régulation chaudière | f | t
1380 | FI04 | CVC | 1600 | CAL | Production calorifique | t |  | 4820 | DBOU | Désemboueur magnétique | f | t
1380 | FI04 | CVC | 1600 | CAL | Production calorifique | t |  | 4840 | PAC | Pompe à chaleur (PAC) | f | t
1380 | FI04 | CVC | 1620 | CHA | Distribution de chauffage | t |  | 4860 | PPCH | Pompe de circulation production calorifique | f | t
1380 | FI04 | CVC | 1620 | CHA | Distribution de chauffage | t |  | 4880 | RHEC | Réseau hydraulique Eau Chaude (EC) | f | t
1380 | FI04 | CVC | 1620 | CHA | Distribution de chauffage | t |  | 4900 | CACH | Câble chauffant | f | t
1380 | FI04 | CVC | 1620 | CHA | Distribution de chauffage | t |  | 4920 | CIRC | Circulateur chauffage | f | t
1380 | FI04 | CVC | 1640 | AIR | Traitement d'air / Réseau aérolique | t |  | 4940 | GNVE | Gaine de ventilation | f | t
1380 | FI04 | CVC | 1640 | AIR | Traitement d'air / Réseau aéraulique | t |  | 4960 | CTA | Centrale de Traitement d'Air (CTA) | t | t
1380 | FI04 | CVC | 1640 | AIR | Traitement d'air / Réseau aéraulique | t |  | 4980 | ACLI | Armoire de climatisation | f | t
1380 | FI04 | CVC | 1640 | AIR | Traitement d'air / Réseau aéraulique | t |  | 5000 | HUMI | Humidificateur | f | t
1380 | FI04 | CVC | 1640 | AIR | Traitement d'air / Réseau aéraulique | t |  | 5020 | SOUF | Soufflage / Système de VMC | f | t
1380 | FI04 | CVC | 1640 | AIR | Traitement d'air / Réseau aéraulique | t |  | 5040 | AETH | Aérotherme | t | t
1380 | FI04 | CVC | 1660 | RAD | Emetteurs chaleur | t |  | 5060 | RADI | Radiateur / Convecteur | f | t
1380 | FI04 | CVC | 1660 | RAD | Emetteurs chaleur | t |  | 5080 | PLCH | Plancher chauffant | f | t
1380 | FI04 | CVC | 1680 | CLI | Appareils de climatisation | t |  | 5100 | CLIM | Climatiseur | f | t
1380 | FI04 | CVC | 1680 | CLI | Appareils de climatisation | t |  | 5120 | SPLI | Split et multisplits | f | t
1380 | FI04 | CVC | 1680 | CLI | Appareils de climatisation | t |  | 5140 | RAFR | Rafraîchisseur d'air | f | t
1380 | FI04 | CVC | 1700 | VEN | Appareils de ventilation | t |  | 5160 | DEST | Déstratificateur | f | t
1380 | FI04 | CVC | 1700 | VEN | Appareils de ventilation | t |  | 5180 | VENT | Ventilateur | f | t
1380 | FI04 | CVC | 1700 | VEN | Appareils de ventilation | t |  | 5200 | TERM | Thermostats de régulation | f | t
1380 | FI04 | CVC | 1700 | VEN | Appareils de ventilation | t |  | 5220 | VTCN | Ventilo-convecteur et caissons | f | t
1400 | FI05 | Plomberie - ECS | 1720 | HYD | Distribution hydraulique | t |  | 5240 | CECP | Circuit Eau Chaude Primaire | f | t
1400 | FI05 | Plomberie - ECS | 1720 | HYD | Distribution hydraulique | t |  | 5260 | COCH | Cordon chauffant | f | t
1400 | FI05 | Plomberie - ECS | 1720 | HYD | Distribution hydraulique | t |  | 5280 | CALO | Calorifugeage | f | t
1400 | FI05 | Plomberie - ECS | 1720 | HYD | Distribution hydraulique | t |  | 5300 | RECS | Réseau de distribution ECS | f | t
1400 | FI05 | Plomberie - ECS | 1720 | HYD | Distribution hydraulique | t |  | 5320 | RDPS | Détendeur / Réducteur de pression | f | t
1400 | FI05 | Plomberie - ECS | 1720 | HYD | Distribution hydraulique | t |  | 5340 | BECS | Ballon ECS | f | t
1400 | FI05 | Plomberie - ECS | 1720 | HYD | Distribution hydraulique | t |  | 5360 | PPRL | Pompe de relevage | f | t
1400 | FI05 | Plomberie - ECS | 1720 | HYD | Distribution hydraulique | t |  | 5380 | PPEC | Pompe, circulateur | f | t
1400 | FI05 | Plomberie - ECS | 1720 | HYD | Distribution hydraulique | t |  | 5400 | PUIS | Puisard de récupération | f | t
1400 | FI05 | Plomberie - ECS | 1720 | HYD | Distribution hydraulique | t |  | 5420 | DISC | Disconnecteur | t | t
1400 | FI05 | Plomberie - ECS | 1720 | HYD | Distribution hydraulique | t |  | 5440 | GREU | Grille d'évacuation d'écoulement | f | t
1400 | FI05 | Plomberie - ECS | 1720 | HYD | Distribution hydraulique | t |  | 5460 | ADOU | Adoucisseur (yc pompe doseuse) | t | t
1400 | FI05 | Plomberie - ECS | 1720 | HYD | Distribution hydraulique | t |  | 5480 | EPOT | Réseau d'Eau potable | f | t
1400 | FI05 | Plomberie - ECS | 1720 | HYD | Distribution hydraulique | t |  | 5500 | REPI | Réseau Eaux Pluviales intérieur | f | t
1400 | FI05 | Plomberie - ECS | 1720 | HYD | Distribution hydraulique | t |  | 5520 | REUI | Réseau Eaux Usées intérieur | f | t
1400 | FI05 | Plomberie - ECS | 1720 | HYD | Distribution hydraulique | t |  | 5540 | BCMP | Bâche maintien en pression | f | t
1400 | FI05 | Plomberie - ECS | 1720 | HYD | Distribution hydraulique | t |  | 5560 | TAMO | Filtre à tamis | f | t
1400 | FI05 | Plomberie - ECS | 1720 | HYD | Distribution hydraulique | t |  | 5580 | TFLM | Traitement filmogène | t | t
1400 | FI05 | Plomberie - ECS | 1720 | HYD | Distribution hydraulique | t |  | 5600 | TLEG | Traitement anti-légionellose | t | t
1400 | FI05 | Plomberie - ECS | 1720 | HYD | Distribution hydraulique | t |  | 5620 | GMPR | Groupe maintien pression | f | t
1400 | FI05 | Plomberie - ECS | 1740 | SAN | Appareillage sanitaire | t |  | 5640 | DOUC | Douche | f | t
1400 | FI05 | Plomberie - ECS | 1740 | SAN | Appareillage sanitaire | t |  | 5660 | LAVA | Lavabo | f | t
1400 | FI05 | Plomberie - ECS | 1740 | SAN | Appareillage sanitaire | t |  | 5680 | MITI | Mitigeur / Mélangeur thermostatique | f | t
1400 | FI05 | Plomberie - ECS | 1740 | SAN | Appareillage sanitaire | t |  | 5700 | ROBI | Robinetterie | f | t
1400 | FI05 | Plomberie - ECS | 1740 | SAN | Appareillage sanitaire | t |  | 5720 | CHEA | Chauffe-eau | f | t
1400 | FI05 | Plomberie - ECS | 1740 | SAN | Appareillage sanitaire | t |  | 5740 | SECH | Sèche-mains | f | t
1400 | FI05 | Plomberie - ECS | 1740 | SAN | Appareillage sanitaire | t |  | 5760 | SHDO | Siphon douche | f | t
1400 | FI05 | Plomberie - ECS | 1740 | SAN | Appareillage sanitaire | t |  | 5780 | SHLA | Siphon lavabo | f | t
1400 | FI05 | Plomberie - ECS | 1740 | SAN | Appareillage sanitaire | t |  | 5800 | REVN | Réseau eaux vannes | f | t
1400 | FI05 | Plomberie - ECS | 1740 | SAN | Appareillage sanitaire | t |  | 5820 | WC | Toilettes / WC / Sanitaires / Urinoir | f | t
1400 | FI05 | Plomberie - ECS | 1740 | SAN | Appareillage sanitaire | t |  | 5840 | CHAS | Chasse d'eau (mécanisme) | f | t
1400 | FI05 | Plomberie - ECS | 1760 | GAZ | Distribution gaz | t |  | 5860 | RGAZ | Réseau de distribution gaz | t | t
1400 | FI05 | Plomberie - ECS | 1760 | GAZ | Distribution gaz | t |  | 5880 | PGAZ | Poste de détente gaz | t | t
1400 | FI05 | Plomberie - ECS | 1760 | GAZ | Distribution gaz | t |  | 5900 | DGAZ | Détecteur gaz | t | t
1440 | FI06 | Electricité - Courants forts | 1780 | HBT | Poste de livraison et transformation | t |  | 5920 | CLHT | Cellule HT | t | t
1440 | FI06 | Electricité - Courants forts | 1780 | HBT | Poste de livraison et transformation | t |  | 5940 | HTBT | Transformateur HT/BT | t | t
1440 | FI06 | Electricité - Courants forts | 1780 | HBT | Poste de livraison et transformation | t |  | 5960 | COCL | Coffret électrique cellule | t | t
1440 | FI06 | Electricité - Courants forts | 1780 | HBT | Poste de livraison et transformation | t |  | 5980 | BCHR | Chargeur batterie maintien tension (TGBT, TGHT) | t | t
1440 | FI06 | Electricité - Courants forts | 1780 | HBT | Poste de livraison et transformation | t |  | 6000 | PLHT | Poste de livraison HT | t | t
1440 | FI06 | Electricité - Courants forts | 1800 | TBT | Tableaux généraux BT | t |  | 6020 | TGBT | TGBT | t | t
1440 | FI06 | Electricité - Courants forts | 1800 | TBT | Tableaux généraux BT | t |  | 6040 | TGSE | TGBT sécurité | t | t
1440 | FI06 | Electricité - Courants forts | 1800 | TBT | Tableaux généraux BT | t |  | 6060 | STAU | Source de tension auxiliaire | f | t
1440 | FI06 | Electricité - Courants forts | 1800 | TBT | Tableaux généraux BT | t |  | 6080 | BCON | Batterie de condensateur | f | t
1440 | FI06 | Electricité - Courants forts | 1800 | TBT | Tableaux généraux BT | t |  | 6100 | DIMT | Disjoncteur motorisé (TGBT) | t | t
1440 | FI06 | Electricité - Courants forts | 1800 | TBT | Tableaux généraux BT | t |  | 6120 | PARA | Parafoudre / Paratonnerre | t | t
1440 | FI06 | Electricité - Courants forts | 1800 | TBT | Tableaux généraux BT | t |  | 6140 | MSTE | Mise Ã la terre (circuit et puit) | f | t
1440 | FI06 | Electricité - Courants forts | 1820 | SEC | Secours de l'alimentation normale | t |  | 6160 | GPEL | Groupe électrogène | t | t
1440 | FI06 | Electricité - Courants forts | 1820 | SEC | Secours de l'alimentation normale | t |  | 6180 | AUXI | Auxiliaire / Automatisme / Démarrage | f | t
1440 | FI06 | Electricité - Courants forts | 1820 | SEC | Secours de l'alimentation normale | t |  | 6200 | CVFL | Cuve à fuel / Détecteur de fuite Cuve à fuel | t | t
1440 | FI06 | Electricité - Courants forts | 1840 | DIS | Distribution principale | t |  | 6220 | AELE | Armoire électrique / Baie électrique | t | t
1440 | FI06 | Electricité - Courants forts | 1840 | DIS | Distribution principale | t |  | 6240 | RELE | Réseau électrique | t | t
1440 | FI06 | Electricité - Courants forts | 1860 | OND | Alimentation onduleur | t |  | 6260 | ONDU | Onduleur | t | t
1440 | FI06 | Electricité - Courants forts | 1860 | OND | Alimentation onduleur | t |  | 6280 | BBNC | Banc batterie | t | t
1440 | FI06 | Electricité - Courants forts | 1860 | OND | Alimentation onduleur | t |  | 6300 | BYPA | Boitier bypass | t | t
1440 | FI06 | Electricité - Courants forts | 1880 | ELE | Distribution terminale | t |  | 6320 | PLAQ | Plaque électrique | f | t
1440 | FI06 | Electricité - Courants forts | 1880 | ELE | Distribution terminale | t |  | 6340 | CIGA | Allume-cigare | f | t
1440 | FI06 | Electricité - Courants forts | 1880 | ELE | Distribution terminale | t |  | 6360 | INTE | Interrupteur | f | t
1440 | FI06 | Electricité - Courants forts | 1880 | ELE | Distribution terminale | t |  | 6380 | PRIS | Prise de courant | f | t
1440 | FI06 | Electricité - Courants forts | 1880 | ELE | Distribution terminale | t |  | 6400 | BELF | Boitier électrique fenêtre | f | t
1440 | FI06 | Electricité - Courants forts | 2080 | LUM | Eclairage | t |  | 7360 | ELIN | Eclairage intérieur (Luminaire / Plafonnier) | f | t
1440 | FI06 | Electricité - Courants forts | 2080 | LUM | Eclairage | t |  | 7380 | ELEX | Eclairage extérieur | f | t
1460 | FI07 | Moyens de communication | 1900 | GTC | Gestion Technique Centralisée | t |  | 6420 | CTEN | Dispositif de comptage d'énergie (calorie / frigorie) | f | t
1460 | FI07 | Moyens de communication | 1900 | GTC | Gestion Technique Centralisée | t |  | 6440 | CTFL | Dispositif de comptage de fluides (électricité) | f | t
1460 | FI07 | Moyens de communication | 1900 | GTC | Gestion Technique Centralisée | t |  | 6460 | AGTC | Automate de gestion | f | t
1460 | FI07 | Moyens de communication | 1900 | GTC | Gestion Technique Centralisée | t |  | 6480 | SGTC | Superviseur et réseau | f | t
1460 | FI07 | Moyens de communication | 1920 | VDI | Voie Données Image (VDI) et DECT | t |  | 6500 | PABX | Autocommutateur | t | t
1460 | FI07 | Moyens de communication | 1920 | VDI | Voie Données Image (VDI) et DECT | t |  | 6520 | RVDI | Réseau VDI / TELEPHONE personnel | t | t
1460 | FI07 | Moyens de communication | 1920 | VDI | Voie Données Image (VDI) et DECT | t |  | 6540 | SRTV | Système de réception TV (antenne, parabole) | f | t
1460 | FI07 | Moyens de communication | 1920 | VDI | Voie Données Image (VDI) et DECT | t |  | 6560 | SETU | Set-up box | f | t
1460 | FI07 | Moyens de communication | 1920 | VDI | Voie Données Image (VDI) et DECT | t |  | 6580 | TEL | Téléphone (yc DECT) | f | t
1460 | FI07 | Moyens de communication | 1920 | VDI | Voie Données Image (VDI) et DECT | t |  | 6600 | RSON | Réseau de diffusion sonorisation | t | t
1460 | FI07 | Moyens de communication | 1920 | VDI | Voie Données Image (VDI) et DECT | t |  | 6620 | ANTE | Antenne | f | t
1460 | FI07 | Moyens de communication | 1920 | VDI | Voie Données Image (VDI) et DECT | t |  | 6640 | RJ45 | Boitier communication et prise RJ45 | f | t
1460 | FI07 | Moyens de communication | 1920 | VDI | Voie Données Image (VDI) et DECT | t |  | 6660 | CABI | Cabine téléphonique | f | t
1460 | FI07 | Moyens de communication | 1920 | VDI | Voie Données Image (VDI) et DECT | t |  | 6680 | BAIE | Baie de brassage | f | t
1460 | FI07 | Moyens de communication | 1920 | VDI | Voie Données Image (VDI) et DECT | t |  | 6700 | BTEL | Batterie DECT | f | t
1460 | FI07 | Moyens de communication | 1920 | VDI | Voie Données Image (VDI) et DECT | t |  | 6720 | RTEL | Borne DECT | f | t
1460 | FI07 | Moyens de communication | 1940 | PHO | Interphonie | t |  | 6740 | PHOC | Interphonie de cellule | f | t
1460 | FI07 | Moyens de communication | 1940 | PHO | Interphonie | t |  | 6760 | MICR | Micro de chahut | f | t
1460 | FI07 | Moyens de communication | 1940 | PHO | Interphonie | t |  | 6780 | PPHO | Pupitre d'interphonie | f | t
1480 | FI08 | Ascenseurs | 1960 | ASC | Ascenseur et monte-charge | t |  | 6800 | ASCE | Cabine ascenseur | t | t
1480 | FI08 | Ascenseurs | 1960 | ASC | Ascenseur et monte-charge | t |  | 6820 | PTAS | Portes palières | t | t
1480 | FI08 | Ascenseurs | 1960 | ASC | Ascenseur et monte-charge | t |  | 6840 | MTCH | Monte-charge | t | t
1480 | FI08 | Ascenseurs | 1960 | ASC | Ascenseur et monte-charge | t |  | 6860 | MCAS | Mécanisme de levage | t | t
1480 | FI08 | Ascenseurs | 1960 | ASC | Ascenseur et monte-charge | t |  | 6880 | ACOM | Armoire de commande Ascenseur | t | t
1480 | FI08 | Ascenseurs | 1980 | BAR | Portes motorisées | t |  | 6900 | BRLV | Barrière levante | t | t
1480 | FI08 | Ascenseurs | 1980 | BAR | Portes motorisées | t |  | 6920 | PTEL | Portail électrique | t | t
1500 | FI09 | Mobilier | 2000 | MAD | Mobilier administratif | t |  | 6940 | AVES | Armoire / Vestiaire | f | t
1500 | FI09 | Mobilier | 2000 | MAD | Mobilier administratif | t |  | 6960 | ACEL | Armoire de classement électronique | f | t
1500 | FI09 | Mobilier | 2000 | MAD | Mobilier administratif | t |  | 6980 | CASI | Casier de consigne | f | t
1500 | FI09 | Mobilier | 2000 | MAD | Mobilier administratif | t |  | 7000 | CSRT | Classeur rotatif | f | t
1500 | FI09 | Mobilier | 2000 | MAD | Mobilier administratif | t |  | 7020 | FAUT | Fauteuil | f | t
1500 | FI09 | Mobilier | 2000 | MAD | Mobilier administratif | t |  | 7580 | ARMF | Armoire forte | f | t
1500 | FI09 | Mobilier | 2020 | MCE | Mobilier de cellule | t |  | 7040 | LITE | Lit et literie | f | t
1500 | FI09 | Mobilier | 2020 | MCE | Mobilier de cellule | t |  | 7060 | MIRO | Miroir | f | t
1500 | FI09 | Mobilier | 2020 | MCE | Mobilier de cellule | t |  | 7080 | SIEG | Siège / Chaise / Tabouret | f | t
1500 | FI09 | Mobilier | 2020 | MCE | Mobilier de cellule | t |  | 7100 | SPTV | Support télévision | f | t
1500 | FI09 | Mobilier | 2020 | MCE | Mobilier de cellule | t |  | 7120 | ARMO | Armoire | f | t
1500 | FI09 | Mobilier | 2020 | MCE | Mobilier de cellule | t |  | 7140 | TBLE | Table | f | t
1500 | FI09 | Mobilier | 2020 | MCE | Mobilier de cellule | t |  | 7160 | TBLT | Tablette de lavabo / de douche | f | t
1500 | FI09 | Mobilier | 2020 | MCE | Mobilier de cellule | t |  | 7640 | PTMT | Porte-manteau | f | t
1500 | FI09 | Mobilier | 2040 | MDE | Mobilier de détention | t |  | 7180 | SPOR | Matériel sportif | f | t
1500 | FI09 | Mobilier | 2040 | MDE | Mobilier de détention | t |  | 7200 | MUSC | Matériel de musculation | f | t
1500 | FI09 | Mobilier | 2040 | MDE | Mobilier de détention | t |  | 7220 | TABL | Tableau d'affichage | f | t
1500 | FI09 | Mobilier | 2040 | MDE | Mobilier de détention | t |  | 7680 | BTAL | Boite aux lettres | f | t
1501 | FI10 | Mobilier | 2041 | MDE | Mobilier de détention | t |  | 7780 | PRTM | Porte-manteau | f | t
1540 | PSI03 | Gestion des déchets | 2100 | DEC | Déchets | t |  | 7400 | DECH | Compacteur à déchets | t | t
1900 | SME01 | Maintenance des équipements SAP | 2060 | CUI | Equipements de cuisine | t |  | 7240 | CLFD | Cellule de refroidissement | f | t
1900 | SME01 | Maintenance des équipements SAP | 2060 | CUI | Equipements de cuisine | t |  | 7260 | CFDN | Chambres froides négatives | f | t
1900 | SME01 | Maintenance des équipements SAP | 2060 | CUI | Equipements de cuisine | t |  | 7280 | CFDP | Chambres froides positives | f | t
1900 | SME01 | Maintenance des équipements SAP | 2060 | CUI | Equipements de cuisine | t |  | 7300 | CHAR | Chariot de remise en température | f | t
1900 | SME01 | Maintenance des équipements SAP | 2060 | CUI | Equipements de cuisine | t |  | 7320 | HOTT | Hotte | t | t
1900 | SME01 | Maintenance des équipements SAP | 2060 | CUI | Equipements de cuisine | t |  | 7340 | FILT | Filtre d'aspiration | t | t
1900 | SME01 | Maintenance des équipements SAP | 2060 | CUI | Equipements de cuisine | t |  | 7540 | FOUR | Four | f | t
1900 | SME01 | Maintenance des équipements SAP | 2060 | CUI | Equipements de cuisine | t |  | 7560 | LVVS | Lave-vaisselle | f | t
1900 | SME01 | Maintenance des équipements SAP | 2060 | CUI | Equipements de cuisine | t |  | 7600 | EFCU | Equipement fixe de cuisine | f | t
1900 | SME01 | Maintenance des équipements SAP | 2060 | CUI | Equipements de cuisine | t |  | 7620 | MTCU | Matériel de cuisine | f | t
1900 | SME01 | Maintenance des équipements SAP | 2120 | BUA | Gros équipement de buanderie | t |  | 7420 | CALE | Calandreuse | f | t
1900 | SME01 | Maintenance des équipements SAP | 2120 | BUA | Gros équipement de buanderie | t |  | 7440 | FILM | Filmeuse | f | t
1900 | SME01 | Maintenance des équipements SAP | 2120 | BUA | Gros équipement de buanderie | t |  | 7460 | LVLI | Lave-linge | f | t
1900 | SME01 | Maintenance des équipements SAP | 2120 | BUA | Gros équipement de buanderie | t |  | 7480 | REPA | Presse de repassage | f | t
1900 | SME01 | Maintenance des équipements SAP | 2120 | BUA | Gros équipement de buanderie | t |  | 7500 | SHLI | Sèche-linge | f | t
1900 | SME01 | Maintenance des équipements SAP | 2140 | ATE | Machines d'atelier | t |  | 7520 | CPRS | Compresseur d'air | t | t
1900 | SME01 | Maintenance des équipements SAP | 2140 | ATE | Machines d'atelier | t |  | 7660 | CHEV | Chariot élévateur | f | t
1900 | SME01 | Maintenance des équipements SAP | 2140 | ATE | Machines d'atelier | t |  | 7720 | BAND | Banderoleuse | f | t
1900 | SME01 | Maintenance des équipements SAP | 2140 | ATE | Machines d'atelier | t |  | 7740 | SOUD | Soudeuse | f | t
1900 | SME01 | Maintenance des équipements SAP | 2140 | ATE | Machines d'atelier | t |  | 7760 | FODE | Four de rétractation | t | t
1900 | SME01 | Maintenance des équipements SAP | 2160 | MTE | Equipements de maintenance | t |  | 7700 | EMTE | Equipements de maintenance | f | t

## TYPE_EQ_CODE & TYPE_SUIVI_CODE
SERVICE_LIBELLE | FAMILLE_LIBELLE | TYPE_LIBELLE | TYPE_SUIVI_CODE (Unitaire/Groupé) | TYPE_EQ_CODE (CODE_ISIS pour les équipements) | Commentaire
ESS01 - Eléments passifs de sûreté | Métallerie / Tôlerie | Bardage | Groupé | BARD
ESS01 - Eléments passifs de sûreté | Enceinte / Clôture | Barrage routier (herse) | Unitaire | Cf. commentaire | Le code sera adapté en fonction de la nature de l'élément : HERS : Herse BORN : Borne escamotable
ESS01 - Eléments passifs de sûreté | Métallerie / Tôlerie | Barreaudage | Groupé | BARO
ESS01 - Eléments passifs de sûreté | Enceinte / Clôture | Barrière | Unitaire | BARI
ESS01 - Eléments passifs de sûreté | Métallerie / Tôlerie | Caillebotis | Groupé | CAIL
ESS01 - Eléments passifs de sûreté | Métallerie / Tôlerie | Cloison grillagée | Groupé | CLGR
ESS01 - Eléments passifs de sûreté | Enceinte / Clôture | Clôture | Groupé | CLOT
ESS01 - Eléments passifs de sûreté | Métallerie / Tôlerie | Concertina | Groupé | CONC
ESS01 - Eléments passifs de sûreté | Enceinte / Clôture | Enceinte | Groupé | ENCE
ESS01 - Eléments passifs de sûreté | Métallerie / Tôlerie | Epinoche | Groupé | EPI
ESS01 - Eléments passifs de sûreté | Fondation / Infrastructure | Escalier | Groupé | ESCA
ESS01 - Eléments passifs de sûreté | Métallerie / Tôlerie | Escalier / Echelle métallique | Groupé | ESC
ESS01 - Eléments passifs de sûreté | Filet | Filet anti-projection / Filet anti-suicide | Groupé | Cf. commentaire | Le code sera adapté en fonction de la nature de l'élément : FIPR : Filet anti-projection FISU : Filet anti-suicide
ESS01 - Eléments passifs de sûreté | Dispositif anti helicoptère | Filin anti helicoptère | Groupé | FIHL
ESS01 - Eléments passifs de sûreté | Fondation / Infrastructure | Fondations | Groupé | FOND
ESS01 - Eléments passifs de sûreté | Métallerie / Tôlerie | Garde corps / Rambarde | Groupé | RAMB
ESS01 - Eléments passifs de sûreté | Métallerie / Tôlerie | Grillage | Groupé | GRLA
ESS01 - Eléments passifs de sûreté | Dispositif anti helicoptère | Mât | Unitaire | MAHL
ESS01 - Eléments passifs de sûreté | Métallerie / Tôlerie | Métal déployé | Groupé | MEDP
ESS01 - Eléments passifs de sûreté | Vitrage de sûreté | Miroir de surveillance | Unitaire | MISV
ESS01 - Eléments passifs de sûreté | Fondation / Infrastructure | Murs / façades | Groupé | Cf. commentaires | Le code sera adapté en fonction de la nature du mur, de la façade ou de l'élément : Façades : FACA Murs porteurs : MUPT Joints de dilatation (façade, terrasse) : DILA
ESS01 - Eléments passifs de sûreté | Portes et serrures de sûreté | Occulus | Groupé | OCCU
ESS01 - Eléments passifs de sûreté | Portes et serrures de sûreté | Œilleton/ Judas | Groupé | Cf. commentaire | Le code sera adapté en fonction de la nature de l'élément : OEIL : Œilleton JUDA : Judas
ESS01 - Eléments passifs de sûreté | Métallerie / Tôlerie | Passe documents | Unitaire | PSDC
ESS01 - Eléments passifs de sûreté | Métallerie / Tôlerie | Passe-Menotte | Unitaire | PSMT
ESS01 - Eléments passifs de sûreté | Métallerie / Tôlerie | Passerelle métallique | Groupé | PSME
ESS01 - Eléments passifs de sûreté | Fondation / Infrastructure | Planchers | Groupé | Cf. commentaires | Le code sera adapté en fonction de la nature du plancher : Planchers porteurs : PLPT Dallage RDC : DALL
ESS01 - Eléments passifs de sûreté | Dispositif anti helicoptère | Point d'ancrage | Unitaire | PAFI
ESS01 - Eléments passifs de sûreté | Portes et serrures de sûreté | Portes | Unitaire : Portail motorisé Motorisation portail Groupé : Porte métallique | Cf. commentaires | Le code sera adapté en fonction de la nature de la porte : Portail/Porte/Rideau motorisé PEP / PEL : PTMO Motorisation portail : MOTO Porte métallique : PTME
ESS01 - Eléments passifs de sûreté | Métallerie / Tôlerie | Rideau métallique manuel | Unitaire | RIDO
ESS01 - Eléments passifs de sûreté | Portes et serrures de sûreté | Serrure mécanique pénitentiaire | Unitaire | SEME | Le code sera adapté en fonction de la nature de la serrure : Spécifier le niveau de la serrure de sûreté N2, N4 ou N5. SEEL : Electro-serrure
ESS01 - Eléments passifs de sûreté | Vitrage de sûreté | Vitre pare-balle | Groupé | VIPB
ESS02 - Eléments actifs de sûreté | Alarme de sûreté | Alarme (coup de poing / bouton poussoir) | Unitaire | ALAR
ESS02 - Eléments actifs de sûreté | Radiocommunication | Alarme portative individuelle (API) | Groupé | Cf. commentaire | Le code sera adapté en fonction de la nature de l'élément : API : Alarme portative individuelle BSAP : Chargeur API
ESS02 - Eléments actifs de sûreté | Radiocommunication | Balise | Unitaire | Cf. commentaire | Le code sera adapté en fonction de la nature de la balise : BALI : Balise API BALIR : Balise API+Rondier
ESS02 - Eléments actifs de sûreté | Contrôle et protection intrusion | Barrière de détection | Unitaire | BRDE
ESS02 - Eléments actifs de sûreté | Brouillage téléphonie mobile | Brouilleur | Unitaire | Cf. commentaire | Le code sera adapté en fonction de la nature de l'élément : BROU : Brouilleur PCBR : Poste de supervision brouillage
ESS02 - Eléments actifs de sûreté | Contrôle et protection intrusion | Câble enterré | Groupé | CAEN
ESS02 - Eléments actifs de sûreté | Vidéo-surveillance | Caméra de vidéo-surveillance | Unitaire | CAM
ESS02 - Eléments actifs de sûreté | Contrôle et protection intrusion | Centrale anti-intrusion | Unitaire | CTDE
ESS02 - Eléments actifs de sûreté | Radiocommunication | chargeur emetteur/ recepteur | Groupé | BSER
ESS02 - Eléments actifs de sûreté | Contrôle et protection intrusion | Contact d'ouverture | Groupé | CTOV
ESS02 - Eléments actifs de sûreté | Contrôle et protection intrusion | Controleur video surveillance | Unitaire | CVSU
ESS02 - Eléments actifs de sûreté | Vidéo-surveillance | Convertisseur | Unitaire | CONV
ESS02 - Eléments actifs de sûreté | Contrôle et protection intrusion | Détecteur volumétrique / de mouvement | Groupé | DETE
ESS02 - Eléments actifs de sûreté | Contrôle d'accès / Biométrie | Digicode | Unitaire | DIGI
ESS02 - Eléments actifs de sûreté | Eclairage critique | Eclairage mur d'enceinte extérieur | Groupé | ELEN
ESS02 - Eléments actifs de sûreté | Eclairage critique | Eclairage chemin de ronde | Groupé | ELRD
ESS02 - Eléments actifs de sûreté | Eclairage critique | Eclairage glacis | Groupé | ELGL
ESS02 - Eléments actifs de sûreté | Eclairage critique | Projecteur de poursuite | Unitaire | PROJ
ESS02 - Eléments actifs de sûreté | Radiocommunication | Emetteur/Recepteur (API) | Groupé | ER
ESS02 - Eléments actifs de sûreté | Vidéo-surveillance | Enregistreur vidéo | Unitaire | ENRE
ESS02 - Eléments actifs de sûreté | Contrôle d'accès / Biométrie | Fabriqueuse à badge (carte)/ Imprimante à badge (carte) | Unitaire | Cf. commentaire | Le code sera adapté en fonction de la nature de l'élément : FBAD : imprimante à badge (contrôle d'accès) FBIO : imprimante à badge (biométrie)
ESS02 - Eléments actifs de sûreté | Vidéo-surveillance | Poste-client de la video surveillance | Unitaire | GTVI
ESS02 - Eléments actifs de sûreté | Vidéo-surveillance | Joystick de vidéosurveillance | Unitaire | JOYS
ESS02 - Eléments actifs de sûreté | Eclairage critique | Gestion de l'éclairage (pupitre de commande) | Unitaire | GTEL
ESS02 - Eléments actifs de sûreté | Alarme de sûreté | Pupitre sûreté | Unitaire | GTAL
ESS02 - Eléments actifs de sûreté | Alarme de sûreté | Poste client sûreté | Unitaire | PCAL
ESS02 - Eléments actifs de sûreté | Contrôle d'accès / Biométrie | Poste client contrôle d'accès | Unitaire | GTAC
ESS02 - Eléments actifs de sûreté | Contrôle d'accès / Biométrie | Pupitre de commande ascenseur | Unitaire | GTAS
ESS02 - Eléments actifs de sûreté | Contrôle d'accès / Biométrie | Poste client ascenseur | Unitaire | PCAS
ESS02 - Eléments actifs de sûreté | Contrôle d'accès / Biométrie | Poste client biométrie | Unitaire | PBIO
ESS02 - Eléments actifs de sûreté | Dispositif d'écoute parloir | Gestion des écoutes (pupitre de commande) | Unitaire | GTEC
ESS02 - Eléments actifs de sûreté | Electro-serrure | Pupitre électro-serrure | Unitaire | GTSE
ESS02 - Eléments actifs de sûreté | Electro-serrure | Poste client électro-serrures | Unitaire | PCSE
ESS02 - Eléments actifs de sûreté | Radiocommunication | Gestion des rondes / Radiocommunication (Pupitre de commande) | Unitaire | GTRO
ESS02 - Eléments actifs de sûreté | Alarme de sûreté | Interphonie de sûreté | Unitaire | PHOS | Si les éléments suivants sont représentés comme des objet indépendants, utiliser les codes indiqués ci-dessous : Visiophone : VISI Centrale interphonie de sûreté : CTSU
ESS02 - Eléments actifs de sûreté | Contrôle d'accès / Biométrie | Lecteur biométrique | Unitaire | LBIO
ESS02 - Eléments actifs de sûreté | Contrôle d'accès / Biométrie | Lecteur de badge | Unitaire | LBAD
ESS02 - Eléments actifs de sûreté | Vidéo-surveillance | Moniteur video | Unitaire | MONI
ESS02 - Eléments actifs de sûreté | Contrôle d'accès / Biométrie | Pointeuse | Unitaire | POIN
ESS02 - Eléments actifs de sûreté | Portique et tunnel de détection | Portique à ondes millimétriques | Unitaire | POM
ESS02 - Eléments actifs de sûreté | Portique et tunnel de détection | Portique de détection | Unitaire | PODT | Pour le détecteur manuel : MAGN
ESS02 - Eléments actifs de sûreté | Radiocommunication | Rondier | Unitaire | ROND
ESS02 - Eléments actifs de sûreté | Contrôle d'accès / Biométrie | Serveur | Unitaire | Cf. commentaires | Le code sera adapté en fonction de la nature de l'élément : SVAC : Serveur contrôle d'accès SVVI : serveur vidéosurveillance SBIO : serveur biométrie
ESS02 - Eléments actifs de sûreté | Vidéo-surveillance | Serveur | Unitaire | SVBI
ESS02 - Eléments actifs de sûreté | Alarme de sûreté | Sirène alarme de sûreté | Unitaire | SIRE
ESS02 - Eléments actifs de sûreté | Alarme de sûreté | Superviseur de sureté | Unitaire : Superviseur sûreté Cœur de réseau sûreté Switch sûreté Groupé : Réseau de sûreté | SSUR | Si les éléments suivants sont représentés comme des objet indépendants, utiliser les codes indiqués ci-dessous : Réseau sûreté : RSSU Cœur de réseau sûreté : COEUR Switch sûreté : SWSU
ESS02 - Eléments actifs de sûreté | Electro-serrure | Système de détection d'ouverture de porte | Groupé | DTOV
ESS02 - Eléments actifs de sûreté | Contrôle d'accès / Biométrie | Tourniquet | Unitaire | TRNQ
ESS02 - Eléments actifs de sûreté | Portique et tunnel de détection | Tunnel de radioscopie de sureté (Bagage X) | Unitaire | BAGX
ESS03 - Installations SSI | Système de sécurité incendie | Alimentation électrique de sécurité (AES) | Unitaire | AES
ESS03 - Installations SSI | Protection incendie | Appareil respiratoire isolant | Unitaire | ARI
ESS03 - Installations SSI | Protection incendie | Bouche / Poteau incendie | Unitaire | POTO
ESS03 - Installations SSI | Système de sécurité incendie | Centrale CMSI | Unitaire | CMSI
ESS03 - Installations SSI | Système de sécurité incendie | Centrale SDI | Unitaire | SDI
ESS03 - Installations SSI | Protection incendie | Clapet coupe-feu | Groupé | CCF
ESS03 - Installations SSI | Protection incendie | Colonne sèche | Groupé | CLSH
ESS03 - Installations SSI | Système de sécurité incendie | Déclencheur manuel | Unitaire | DM
ESS03 - Installations SSI | Système de sécurité incendie | Dispositif anti-panique | Groupé | ATPN
ESS03 - Installations SSI | Système de sécurité incendie | Eclairage de secours (yc BAES - Blocs Autonomes de Secours) | Unitaire | BAES
ESS03 - Installations SSI | Protection incendie | Extincteur (hors marché) | Unitaire | Cf. commentaire | Le code sera adapté en fonction de la nature de l'élément : EXT : extincteur SABL : bac à sable
ESS03 - Installations SSI | Protection incendie | Extracteur de fumée | Unitaire | EXTF
ESS03 - Installations SSI | Protection incendie | Exutoire / lanterneau de désenfumage | Unitaire | EXUT
ESS03 - Installations SSI | Système de sécurité incendie | Réseau Alarme Incendie / Diffuseur sonore / Sirène | Unitaire : sirène incendie Groupé : réseau alarme incendie diffuseur sonore incendie | Cf. commentaire | Le code sera adapté en fonction de la nature de l'élément : RALI : Réseau alarme incendie DSIN : diffuseur sonore incendie SRIN : sirène incendie
ESS03 - Installations SSI | Système de sécurité incendie | Réseau détection incendie | Groupé | Cf. commentaire | Le code sera adapté en fonction de la nature de l'élément : DI : Détecteur incendie RDIN : réseau de détection incendie
ESS03 - Installations SSI | Protection incendie | Réseau surpression | Groupé | RSUR
ESS03 - Installations SSI | Protection incendie | Robinets d’Incendie Armés (RIA) | Unitaire | RIA
ESS03 - Installations SSI | Protection incendie | Surpresseur incendie | Unitaire | SURI
ESS03 - Installations SSI | Système de sécurité incendie | Système d’extinction automatique | Unitaire | SEXA
ESS03 - Installations SSI | Système de sécurité incendie | Tableau de report (TSI) (yc boitier de report d'alarme) | Unitaire | TSI
ESS03 - Installations SSI | Protection incendie | Volet de désenfumage | Unitaire | VLTF
FI01 - Lots de finition | Revêtement de plafonds | Autre revêtement de plafonds | Groupé | Cf. commentaire | Le code sera adapté en fonction de la nature du revêtement : HAEX : Habillage extérieur PJAC : Projection acoustique PJTH : Projection thermique
FI01 - Lots de finition | Revêtement de plafonds | Faux plafond | Groupé | FXPF
FI01 - Lots de finition | Revêtement de murs | Revêtement de murs | Groupé | Cf. commentaire | Le code sera adapté en fonction de la nature du revêtement : Peinture : PUMU Revêtement mural projeté : RVMU Résine murale : RSMU Faience murale : FAIE Carrelage mur : CAMU Peinture de façade : PUFA Enduit de façade : ENDU// Lisse de protection : LISS
FI01 - Lots de finition | Revêtement de sol | Revêtement de sol | Groupé | Cf. commentaire | Le code sera adapté en fonction de la nature du revêtement : Barre de seuil : BRSL Carrelage : CASO Parquet : PAQT Peinture de sol : PUSO Plinthes : PLIN Résine de sol : RSSO Revêtement de sol caoutchouc / PVC / textile : RVSO Revêtement de sol spécial sport intérieur : RVIN Protection anti dérapante : PRAD Revetement marche et contre marche : RVMA
FI02 - Clos couvert et VRD | Couverture et étanchéité | Abri de cycles | Unitaire | ABRI
FI02 - Clos couvert et VRD | Assainissement | Bac à graisse | Unitaire | BACG
FI02 - Clos couvert et VRD | Assainissement | Bac décanteur / séparateur hydrocarbure | Unitaire | Cf. commentaire | Le code sera adapté en fonction de la nature de l'élément : BACD : Bac décanteur HYDR : Séparateur hydrocarbure
FI02 - Clos couvert et VRD | Assainissement | Bassin de rétention | Unitaire | BASS
FI02 - Clos couvert et VRD | Couverture et étanchéité | Caniveau et descente Eaux Pluviales | Groupé | CAEP
FI02 - Clos couvert et VRD | Charpente | Charpente | Groupé | Cf. commentaire | Le code sera adapté en fonction de la nature de charpente : Charpente bois : CHMO Charpente métallique : CHME Charpente béton : CHBE
FI02 - Clos couvert et VRD | Voiries | Chaussées lourdes et légères | Groupé | CHLL
FI02 - Clos couvert et VRD | Assainissement | Citerne Eaux Pluviales | Unitaire | CIEP
FI02 - Clos couvert et VRD | Assainissement | Compacteur | Unitaire | COMP
FI02 - Clos couvert et VRD | Assainissement | Dégrilleur | Unitaire | DEGR
FI02 - Clos couvert et VRD | Couverture et étanchéité | Départ Eaux Pluviales | Groupé | DPEP
FI02 - Clos couvert et VRD | Assainissement | Fosse septique | Unitaire | FOSS
FI02 - Clos couvert et VRD | Couverture et étanchéité | Guérite | Unitaire | GUER
FI02 - Clos couvert et VRD | Assainissement | Poste de relevage | Unitaire | RLVG
FI02 - Clos couvert et VRD | Couverture et étanchéité | Préau | Unitaire | PREA
FI02 - Clos couvert et VRD | Assainissement | Puisard eaux pluviales | Groupé | PAEP
FI02 - Clos couvert et VRD | Assainissement | Regard / Tampon | Groupé | REGA
FI02 - Clos couvert et VRD | Assainissement | Réseau Eaux Pluviales extérieur | Groupé | RSEP
FI02 - Clos couvert et VRD | Assainissement | Réseau Eaux Usées extérieur | Groupé | RSEU
FI02 - Clos couvert et VRD | Voiries | Revêtement de sol spécial sport extérieur | Groupé | RVEX
FI02 - Clos couvert et VRD | Assainissement | Station d'épuration | Unitaire | EPUR
FI02 - Clos couvert et VRD | Couverture et étanchéité | Toiture | Groupé | TOIT
FI02 - Clos couvert et VRD | Couverture et étanchéité | Toiture-terrasse | Groupé | TERR
FI02 - Clos couvert et VRD | Voiries | Trottoir (Circulation piétons) | Groupé | TROT
FI03 - Menuiseries - cloisons | Cloisons | Cloisons | Groupé | Cf. commentaires | Le code sera adapté en fonction de la nature de la cloison : Cloison plâtre ou composite : CLPC Autre cloison pleine : CLPL Habillage joints de dilatation : HAJD
FI03 - Menuiseries - cloisons | Menuiseries extérieures | Fenêtre / Vitrerie | Groupé | Cf. Commentaire | Le code sera adapté pour : Vitrages (hors pare-balles) : VITR Châssis (PVC / bois / Acier / Alu) : FENE
FI03 - Menuiseries - cloisons | Menuiseries extérieures | Ferme porte | Groupé | GROO
FI03 - Menuiseries - cloisons | Menuiseries intérieures | Hygiaphone / Tablette | Groupé | HYGI
FI03 - Menuiseries - cloisons | Menuiseries extérieures | Lanterneau (hors désenfumage) | Groupé | LANT
FI03 - Menuiseries - cloisons | Menuiseries intérieures | Plancher technique | Groupé | PLTE
FI03 - Menuiseries - cloisons | Menuiseries extérieures | Porte | Groupé | Cf. commentaire | Le code sera adapté en fonction de la nature de la porte : PTEX : Porte PVC / bois / acier / aluminium
FI03 - Menuiseries - cloisons | Menuiseries intérieures | Porte | Groupé | Cf. commentaire | Porte pleine : PTPL Porte de cellule : PTCE Portillon Cellule (porte sanitaire) : PTSA Porte de gaine technique : PTGT Porte alveolaire : PTAL
FI03 - Menuiseries - cloisons | Menuiseries intérieures | Serrure | Groupé | Cf. commentaires | Le code sera adapté en fonction de la nature de la serrure, N6 ou N7 : Serrure de confort : SECO Serrure mécanique européenne : SEEU
FI03 - Menuiseries - cloisons | Menuiseries intérieures | Trappe de visite | Groupé | TRAP
FI03 - Menuiseries - cloisons | Menuiseries extérieures | Verrière | Groupé | VERR
FI03 - Menuiseries - cloisons | Menuiseries extérieures | Volet roulant | Groupé | VOLE
FI04 - CVC | Production frigorifique | Aérocondenseur | Unitaire | AECD
FI04 - CVC | Traitement d'air / Réseau aérolique | Aérotherme | Unitaire | AATH
FI04 - CVC | Traitement d'air / Réseau aérolique | Armoire de climatisation | Unitaire | ACLI
FI04 - CVC | Production calorifique | Ballon tampon / Vase d'expansion | Unitaire | Cf. commentaire | Le code sera adapté en fonction de la nature de l'élément : BALL : balon tampon VASE : vase d'enspansion
FI04 - CVC | Production calorifique | Brûleur (chaudière) | Unitaire | BRUL
FI04 - CVC | Distribution de chauffage | Câble chauffant | Groupé | CACH
FI04 - CVC | Traitement d'air / Réseau aérolique | Centrale de Traitement d'Air (CTA) | Unitaire | Cf. commentaire | Le code sera adapté en fonction de la nature de l'élément : CTA : Centrale de traitement d'air RGVE : Régulation ventilation / traitement d'air
FI04 - CVC | Production calorifique | Chaudière | Unitaire | Cf. commentaire | Le code sera adapté en fonction de la nature de l'élément : CHAU : Chaudière SILO : Silo VISF : Convoyeur, vis sans fin alimentation
FI04 - CVC | Distribution de chauffage | Pompe de circulation chauffage secondaire | Unitaire | CIRC
FI04 - CVC | Appareils de climatisation | Climatiseur mobile | Unitaire | CLIM
FI04 - CVC | Production calorifique | Désemboueur magnétique | Unitaire | Cf. commentaire | Le code sera adapté en fonction de la nature de l'élément : DBOU : Désemboueur magnétique BOUE : Pot à boue
FI04 - CVC | Appareils de ventilation | Déstratificateur | Unitaire | DEST
FI04 - CVC | Production calorifique | Echangeur à plaques calorifique | Unitaire | ACCH
FI04 - CVC | Production frigorifique | Echangeur à plaques frigorifique | Unitaire | ECFD
FI04 - CVC | Traitement d'air / Réseau aérolique | Gaine de désenfumage | Unitaire | GNDE
FI04 - CVC | Traitement d'air / Réseau aérolique | Gaine de ventillation | Groupé | Cf. commentaire | Le code sera adapté en fonction de la nature de l'élément : GNVE : gaine de ventilation ISVE : isolation gaine de ventilation
FI04 - CVC | Production frigorifique | Groupe froid | Unitaire | GPFD
FI04 - CVC | Traitement d'air / Réseau aérolique | Humidificateur | Unitaire | Cf. commentaire | Le code sera adapté en fonction de la nature de l'élément : HUMI : humidificateur DHUM : deshumidificateur
FI04 - CVC | Emetteurs chaleur | Plancher chauffant | Groupé | PLCH
FI04 - CVC | Production calorifique | Pompe à chaleur (PAC) | Unitaire | PAC
FI04 - CVC | Distribution de chauffage | Pompe de circulation production calorifique | Unitaire | PPCH
FI04 - CVC | Production frigorifique | Pompe de circulation production frigorifique | Unitaire | PPFD
FI04 - CVC | Emetteurs chaleur | Radiateur / Convecteur | Groupé | Cf. commentaire | Le code sera adapté en fonction de la nature de l'élément : RADI : Radiateur à eau CVEL : Convecteur électrique
FI04 - CVC | Appareils de climatisation | Rafraîchisseur d'air | Unitaire | RAFR
FI04 - CVC | Distribution de chauffage | Réseau hydraulique Eau Chaude (EC) | Unitaire : Réseau de chauffage primaire Groupé : Réseau hydraulique eau chaude | RHEC | Le code sera adapté en fonction de la nature de l'élément : RHPR : réseau de chauffage primaire Si les éléments suivants sont représentés comme des objet indépendants, utiliser les codes indiqués ci-dessous : Vanne de régulation chauffage : VACH BOUT : Bouteille découplage
FI04 - CVC | Production frigorifique | Réseau hydraulique Eau Glacée (EG) | Groupé | RHEG
FI04 - CVC | Traitement d'air / Réseau aérolique | Soufflage / Système de VMC | Groupé | Cf. commentaire | Le code sera adapté en fonction de la nature de l'élément : VMC : Caisson VMC BOU : Bouche de ventilation EXTR : Caisson / tourelle d'extraction
FI04 - CVC | Appareils de climatisation | Split et multisplits | Groupé | Cf. commentaire | Le code sera adapté en fonction de la nature de l'élément : SPLI : unité intérieure murale SPLE : unité extérieure split system VRV : climatisation VRV
FI04 - CVC | Appareils de ventilation | Thermostats de régulation | Groupé | TERM
FI04 - CVC | Production frigorifique | Tour aéroréfrigérée | Unitaire | TRFD
FI04 - CVC | Appareils de ventilation | Ventilateur | Unitaire | VENT
FI04 - CVC | Appareils de ventilation | Ventilo-convecteur et caissons | Groupé | VTCN
FI05 - Plomberie - ECS | Distribution hydraulique | Adoucisseur (yc pompe doseuse) | Unitaire | Cf. commentaire | Le code sera adapté en fonction de la nature de l'élément : ADOU : Adoucisseur DOSE : Pompe doseuse
FI05 - Plomberie - ECS | Distribution hydraulique | Bâche maintien en pression | Unitaire | BCMP
FI05 - Plomberie - ECS | Distribution hydraulique | Ballon ECS | Unitaire | BECS | ECEC pour les échangeurs à plaque ECS
FI05 - Plomberie - ECS | Distribution hydraulique | Calorifugeage | Groupé | CALO
FI05 - Plomberie - ECS | Appareillage sanitaire | Chauffe-eau | Unitaire | CHEA
FI05 - Plomberie - ECS | Distribution hydraulique | Circuit Eau Chaude Primaire | Groupé | CECP
FI05 - Plomberie - ECS | Distribution hydraulique | Cordon chauffant | Groupé | COCH
FI05 - Plomberie - ECS | Distribution gaz | Détecteur gaz | Unitaire | Cf. commentaire | Le code sera adapté en fonction de la nature de l'élément : DGAZ : Détecteur gaz CGAZ : centrale détection gaz
FI05 - Plomberie - ECS | Distribution hydraulique | Détendeur / Réducteur de pression | Unitaire | Cf. commentaire | Le code sera adapté en fonction de la nature de l'élément : DTPS : Détendeur de pression RDPS : Réducteur de pression
FI05 - Plomberie - ECS | Distribution hydraulique | Disconnecteur | Unitaire | DISC
FI05 - Plomberie - ECS | Appareillage sanitaire | Douche | Groupé | DOUC
FI05 - Plomberie - ECS | Distribution hydraulique | Filtre à tamis | Unitaire | TAMO
FI05 - Plomberie - ECS | Distribution hydraulique | Grille d'évacuation d'écoulement | Groupé | GREU
FI05 - Plomberie - ECS | Distribution hydraulique | Groupe maintien pression | Unitaire | GMPR
FI05 - Plomberie - ECS | Appareillage sanitaire | Lavabo | Groupé | LAVA | Si la robinetterie est représentée comme un objet indépendant, utiliser le code : ROBI Si le mitigeur/mélangeur thermostatique est représentée comme un objet indépendant utiliser le code : MITI
FI05 - Plomberie - ECS | Distribution hydraulique | Pompe de relevage | Unitaire | PPRL
FI05 - Plomberie - ECS | Distribution hydraulique | Pompe, circulateur | Unitaire | PPEC | Si les éléments suivants sont représentés comme des objet indépendants, utiliser les codes indiqués ci-dessous : SURE : surpresseur eau de ville
FI05 - Plomberie - ECS | Distribution gaz | Poste de détente gaz | Unitaire | PGAZ
FI05 - Plomberie - ECS | Distribution hydraulique | Puisard de récupération | Unitaire | PUIS
FI05 - Plomberie - ECS | Distribution hydraulique | Réseau de distribution ECS | Groupé | RECS | Si les éléments suivants sont représentés comme des objet indépendants, utiliser les codes indiqués ci-dessous : Vanne de régulation ECS : VECS
FI05 - Plomberie - ECS | Distribution gaz | Réseau de distribution gaz | Groupé | RGAZ | Si les éléments suivants sont représentés comme des objet indépendants, utiliser les codes indiqués ci-dessous : Electrovanne gaz : VGAZ
FI05 - Plomberie - ECS | Distribution hydraulique | Réseau d'Eau potable | Groupé | EPOT
FI05 - Plomberie - ECS | Distribution hydraulique | Réseau Eaux Pluviales (EP) intérieur | Groupé | REPI
FI05 - Plomberie - ECS | Distribution hydraulique | Réseau Eaux Usées (EU) intérieur | Groupé | REUI
FI05 - Plomberie - ECS | Appareillage sanitaire | Réseau eaux vannes | Groupé | REVN
FI05 - Plomberie - ECS | Appareillage sanitaire | Sèche-mains | Groupé | SECH
FI05 - Plomberie - ECS | Appareillage sanitaire | Siphon | Groupé | Cf. commentaire | Le code sera adapté en fonction de la destination du siphon : Siphon douche : SHDO Siphon lavabo : SHLA
FI05 - Plomberie - ECS | Appareillage sanitaire | Toilettes / WC / Sanitaires / Urinoir | Groupé | WC
FI05 - Plomberie - ECS | Distribution hydraulique | Traitement anti-legionellose | Unitaire | TLEG
FI06 - Electricité - Courants forts | Distribution principale | Allume-cigare | Groupé | CIGA
FI06 - Electricité - Courants forts | Distribution principale | Armoire électrique / Baie électrique | Unitaire | AELE
FI06 - Electricité - Courants forts | Distribution principale | Boitier électrique fenêtre | Groupé | BELF
FI06 - Electricité - Courants forts | Poste de livraison et transformation | Cellule HT | Unitaire | CLHT
FI06 - Electricité - Courants forts | Poste de livraison et transformation | Chargeur batterie maintien tension (TGBT, TGHT) | Unitaire | BCHR
FI06 - Electricité - Courants forts | Poste de livraison et transformation | Coffret électrique cellule | Unitaire | COCL
FI06 - Electricité - Courants forts | Eclairage | Eclairage extérieur | Groupé | Cf. commentaire | Le code sera adapté en fonction de la nature de l'élément : ELEX : Eclairage extérieur façade ELVO : éclairage extérieur voiries ELCI : éclairage extérieur circulations
FI06 - Electricité - Courants forts | Eclairage | Eclairage intérieur (Luminaire / Plafonier) | Groupé | Cf. commentaire | Le code sera adapté en fonction de la nature de l'élément : ELIN : éclairage intérieur circulations ELLO : éclairage intérieur local
FI06 - Electricité - Courants forts | Distribution principale | Interrupteur | Groupé | INTE
FI06 - Electricité - Courants forts | Distribution principale | Plaque électrique (cellules) | Groupé | PLAQ
FI06 - Electricité - Courants forts | Poste de livraison et transformation | Poste de livraison HT | Unitaire | PLHT
FI06 - Electricité - Courants forts | Distribution principale | Prise de courant | Groupé | PRIS
FI06 - Electricité - Courants forts | Distribution principale | Réseau électrique | Unitaire : Eoliene Groupé : Réseau électrique Panneau photovoltaïque Panneau solaire thermique | RELE | Pour les panneaux photovoltaïques : SOLA Eolienes : EOLI Panneaux solaires thermiques : SOLT
FI06 - Electricité - Courants forts | Poste de livraison et transformation | Transformateur HT/BT | Unitaire | HTBT
FI06 – Electricité - Courants forts | Secours de l'alimentation normale | Auxiliaire / Automatisme / Démarrage | Unitaire | AUXI
FI06 – Electricité - Courants forts | Alimentation onduleur | banc batterie | Unitaire | BBNC
FI06 – Electricité - Courants forts | Alimentation onduleur | boitier bypass | Unitaire | BYPA
FI06 – Electricité - Courants forts | Secours de l'alimentation normale | Cuve à fuel (Groupe électrogène) | Unitaire | Cf. commentaire | Le code sera adapté en fonction de la nature de l'élément : CVFL : Cuve à fuel DFFL : Détecteur de fuite cuve fuel JGFL : Jauge cuve fuel
FI06 – Electricité - Courants forts | Secours de l'alimentation normale | Groupe électrogène | Unitaire : Groupe électrogène Cheminée GE Groupé : Réseau alimentation fuel | Cf. commentaire | Le code sera adapté en fonction de la nature de l'élément : GPEL : Groupe électrogène RHFO : Réseau alimentation fuel CHEG : Cheminée GE
FI06 – Electricité - Courants forts | Alimentation onduleur | Onduleur | Unitaire | ONDU
FI06 – Electricité - Courants forts | Tableaux généraux BT | TGBT | Unitaire : Batterie condensateur Groupé : Mise à la terre | TGBT | Le code sera adapté en fonction de la nature du TGBT : TGBT normal : TGBT TGBT secouru : TGSE Si les éléments suivants sont représentés comme des objet indépendants, utiliser les codes indiqués ci-dessous : Source de tension auxiliaire: Code STAU Batterie de condensateur: Code BCON Disjoncteur motorisé : Code DIMT Parafoudre / Paratonnerre: Code PARA Mise à la terre (circuit et puit): Code MSTE
FI07 - Moyens de communication | Voie Données Image (VDI) et DECT | Antenne | Unitaire | ANTE
FI07 - Moyens de communication | Voie Données Image (VDI) et DECT | Autocommutateur | Unitaire | PABX
FI07 - Moyens de communication | Gestion Technique Centralisée | Automate GTC | Unitaire | AGTC
FI07 - Moyens de communication | Voie Données Image (VDI) et DECT | Baie de brassage | Unitaire | Cf. commentaire | Le code sera adapté en fonction de la nature de l'élément : BAIE : baie de brassage SWCO : Switch moyens de communication
FI07 - Moyens de communication | Voie Données Image (VDI) et DECT | Borne DECT / Réseau téléphone | Unitaire | RTEL
FI07 - Moyens de communication | Voie Données Image (VDI) et DECT | Cabine téléphonique | Groupé | CABI
FI07 - Moyens de communication | Gestion Technique Centralisée | Dispositif de comptage de fluides (électricité) | Unitaire | Cf. commentaire | Le code sera adapté en fonction de la nature de l'élément : CTFL : Dispositif de comptage de fluides CTEF : Compteur eau froide CTGZ : Compteur gaz CTFI : Compteur fuel CTCH : Compteur énergie chaud CTFR : Compteur énergie froid
FI07 - Moyens de communication | Gestion Technique Centralisée | Dispositif de comptage d'énergie (calorie / frigorie) | Unitaire | CTEN
FI07 - Moyens de communication | Interphonie | Interphonie de cellule | Unitaire | PHOC
FI07 - Moyens de communication | Interphonie | Interphonie parloirs | Unitaire | PHOP
FI07 - Moyens de communication | Interphonie | Interphonie ascenseurs | Unitaire | PHOA
FI07 - Moyens de communication | Interphonie | Interphonie de liaison | Unitaire | PHOL
FI07 - Moyens de communication | Interphonie | Interphonie de sûreté | Unitaire | PHOS
FI07 - Moyens de communication | Voie Données Image (VDI) et DECT | Prise RJ45 | Groupé | RJ45
FI07 - Moyens de communication | Interphonie | Pupitre d'interphonie | Unitaire | PPHO
FI07 - Moyens de communication | Voie Données Image (VDI) et DECT | Réseau | Unitaire | RVDI
FI07 - Moyens de communication | Voie Données Image (VDI) et DECT | Réseau de diffusion sonorisation | Groupé | RSON | Pour les terminaux hauts-parleurs : HP Pour le pupitre de sonorisation : PSON
FI07 - Moyens de communication | Gestion Technique Centralisée | Superviseur GTC | Unitaire : Superviseur GTC Poste client GTC Groupé : Réseau GTC | SGTC | Le code sera adapté en focntion de la nature de l'élément : Réseau GTC : RGTC Poste client GTC : PGTC
FI07 - Moyens de communication | Voie Données Image (VDI) et DECT | Système de réception TV (antenne, parabole) | Groupé | SRTV
FI07 - Moyens de communication | Voie Données Image (VDI) et DECT | Téléphone (yc DECT) | Unitaire : Balises DECT Groupé : Téléphone Batterie DECT | TEL | Pour les batteries DECT : BTEL Pour les bornes DECT : DECT
FI08 - Ascenseurs | Portes motorisés | Barrière levante | Unitaire | BRLV
FI08 - Ascenseurs | Ascenseur et monte-charge | Cabine ascenseur | Unitaire | ASCE | Si les éléments suivants sont représentés comme des objet indépendants, utiliser les codes indiqués ci-dessous : Portes palières: Code PTAS Mécanime de levage: Code MCAS Armoire de commande: Code ACOM
FI08 - Ascenseurs | Ascenseur et monte-charge | Monte-charge | Unitaire | MTCH | Si les éléments suivants sont représentés comme des objet indépendants, utiliser les codes indiqués ci-dessous : Portes palières: Code PTAS Mécanisme de levage: Code MCAS Armoire de commande: Code ACOM
FI08 - Ascenseurs | Portes motorisés | Portail électrique | Unitaire | PTEL
FI09 - Mobilier | Mobilier de détention | Matériel sportif et musculation | Unitaire : Terrain de sport Groupé : Matériel de musculation Matériel sportif | Cf. commentaires | Le code sera adapté en fonction de la nature de l'équipement : Matériel de musculation : MUSC Matériel sportif : SPOR Terrain de sport : STAD
FI09 - Mobilier | Mobilier administratif | Mobilier administratif | Unitaire : Armoire forte Armoire de classement électronique Classeur rotatif Plan de travail Groupé : Armoire / Vestiaire Casier de consigne Fauteuil Tableau d'affichage | Cf. commentaires | Le code sera adapté en fonction de la nature du mobilier : Armoire / Vestiaire : AVES Armoire forte : ARMF Armoire de classement électronique : ACEL Casier de consigne : CASI Classeur rotatif : CSRT Fauteuil : FAUT Tableau d'affichage : TABL Coffre-fort : COFF Plan de travail : PDT
FI09 - Mobilier | Mobilier de cellule | Mobilier fixe | Unitaire : Armoire Patères Groupé : Lit et literie Boite aux lettres Miroir Siège Support télévision Table Tablette | Cf. commentaires | Le code sera adapté en fonction de la nature du mobilier : Lit et literie : LITE Miroir : MIRO Siège / Chaise / Tabouret : SIEG Support télévision : SPTV Armoire : ARMO Table : TBLE Tablette de lavabo / de douche : TBLT Boîte aux lettres : BTAL Patères : PATR
FI09 - Mobilier | Mobilier de détention | Tableau d'affichage | Unitaire | TABL
PSI03 - Gestion des déchets | Déchets | Compacteur à déchets | Unitaire | DECH
SME01 - Maintenance des équipements SAP | Equipements de cuisine | Cellule refroidissement | Unitaire | CLFD
SME01 - Maintenance des équipements SAP | Equipements de cuisine | Chambres froides | Unitaire | Cf. commentaires | Le code sera adapté en fonction de la nature des CF : Chambres froides négatives : CFDN Chambres froides positives : CFDP
SME01 - Maintenance des équipements SAP | Gros Equipement de blanchisserie | Equipements fixes de blanchisserie | Unitaire | Cf. commentaires | Calandreuse : CALE Filmeuse : FILM Lave-linge : LVLI Presse de repassage : REPA Sèche-linge : SHLI Surjeteuse : SURJ
SME01 - Maintenance des équipements SAP | Equipements de cuisine | Equipements fixes de cuisine | Groupé : Gaine extraction hotte Suivi unitaire pour les autres éléments | EFCU | Si les éléments suivants sont représentés comme des objet indépendants, utiliser les codes indiqués ci-dessous : filtre d'aspiration : FILT four : FOUR hotte : HOTT caisson extraction hotte : CAHO gaine extraction hotte : GNHO lave vaisselle : LVVS
SME01 - Maintenance des équipements SAP | Equipements de cuisine | Equipements mobiles de cuisine | Unitaire : Chariot remise en température Groupé : Matériel de cuisine | EMCU | Si les éléments suivants sont représentés comme des objet indépendants, utiliser les codes indiqués ci-dessous : Chariot de remise en température : CHAR Matériel de cuisine : MTCU
| Eléments spécifiques à la cellule | Appareillage sanitaire | Unitaire | Cf. commentaires | Suivant codes définis précédemment pour la même typologie d'équipements
| Eléments spécifiques à la cellule | Terminaux CFO et CFA (y-c éclairage, prises, interrupteurs, frigo, plaques) | Unitaire | Cf. commentaires | Suivant codes définis précédemment pour la même typologie d'équipements