## PDG
CCTP - Annexe - Inventaire
Acheteur public
ETAT – MINISTERE DES ARMEES et DES ANCIENS COMBATTANTS Service d’Infrastructure de la Défense (SID) Nord-Est
Représentant du pouvoir adjudicateur
Le directeur du SID Nord-Est 1, rue du Maréchal Lyautey – CS 92 005 57 044 METZ Cedex 01
Objet de l’accord-cadre
Projet n°DAF_2025_000086 Accord-cadre - Maintenance préventive, corrective et améliorative (des installations de production, distribution (AEP), d'évacuation (EU et EP) et autres prestations associées sur les installations des emprises millitaires situés dans la zone de compétence du SID NORD-EST - 14 lots Lot n°11 : USID de Nancy

## SECOURS-ELEC
Secours électrique pour les bassins incendie et les bassins d'orage les séparateurs sont répertoriés dans l'onglet XXXXXX Les stations et postes de relevage font l'objet d'un onglet spécifique "ASS - STATION RELEVAGE"
Site | Modèle | Puissance KVA | Carburant volume/autonomie | Nbre heure de fonctionnement par an en moyenne | Localisation/n° équipements | Observation/Renseignement
ETAT NEANT
ETAT NEANT
ETAT NEANT
ETAT NEANT
ETAT NEANT
NEANT

## EQT-DESHUMIDIFICATEUR D'AIR
Equipement - DESHUMIDIFICATEUR D'AIR
Site | Rubrique/Nature | Ouvrage | Equipement | Quantité/volume/ dimensions | Localisation/n° équipements | Observation/Renseignement/marque/année de mise en service
540329015F casernement LASALLE (emprise Lunéville) | EQT - DESHUMIDIFICATEUR | STATION DE POMPAGE | groupe de déshydrations de l'air | 1U | BAT 033 | Date d'entrée 1992
Equipment listé dans la gamme de maintenance.

## ADD-INST. SOUS-STATION
ADD - INSTALLATION EN SOUS-STATION
Site | Rubrique/Nature | Ouvrage | Equipement | Quantité/volume/ dimensions | Localisation/n° équipements | Observation/Renseignement/marque/année de mise en service
Lister dans la gamme de maintenance.
NEANT

## ADD-CAPTAGE-STATION POMPAGE
Adduction eau - CAPTAGE - STATION POMPAGE
Site | Rubrique/Nature | Ouvrage | Equipement | Quantité/volume/ dimensions | Localisation/n° équipements | Observation/Renseignement/marque/année de mise en service
540329015F casernement LASALLE (emprise Lunéville) | ADD-CAPTAGE-STATION POMPAGE | Captage/Pompage | pompe de forage immergée 60 m3/h | 1 U | BAT 101 | remplacée octobre 2025
540329015F casernement LASALLE (emprise Lunéville) | ADD-CAPTAGE-STATION POMPAGE | Captage/Pompage | compteur volumétrique | 1 U | BAT 101
540329015F casernement LASALLE (emprise Lunéville) | ADD-CAPTAGE-STATION POMPAGE | Captage/Pompage | électrode empêchent le dénoyage de la pompe | 2 U | BAT 101 | Date d'entrée 1992
540329015F casernement LASALLE (emprise Lunéville) | ADD-CAPTAGE-STATION POMPAGE | Captage/Pompage | manomètre 0 à 10 bars | 2 U | BAT 101 | Date d'entrée 1992
540329015F casernement LASALLE (emprise Lunéville) | ADD-CAPTAGE-STATION POMPAGE | Captage/Pompage | clapet à brides | 1 U | BAT 101 | Date d'entrée 1992
540329015F casernement LASALLE (emprise Lunéville) | ADD-CAPTAGE-STATION POMPAGE | Captage/Pompage | collecteur principal | 1 U | BAT 101 | Date d'entrée 1992
540329015F casernement LASALLE (emprise Lunéville) | ADD-CAPTAGE-STATION POMPAGE | Captage/Pompage | vanne et clapet à bride | 1 U | BAT 101 | Date d'entrée 1992
540329015F casernement LASALLE (emprise Lunéville) | ADD-CAPTAGE-STATION POMPAGE | Captage/Pompage | manchon antivibratoire | 1 U | BAT 101 | Date d'entrée 1992
540329015F casernement LASALLE (emprise Lunéville) | ADD-CAPTAGE-STATION POMPAGE | Captage/Pompage | plaque de fermeture en tête de tubage DN200 | 1 U | BAT 101 | Date d'entrée 1992
540329015F casernement LASALLE (emprise Lunéville) | ADD-CAPTAGE-STATION POMPAGE | Captage/Pompage | vannes | 2 U | BAT 101 | Date d'entrée 1992
540329015F casernement LASALLE (emprise Lunéville) | ADD-CAPTAGE-STATION POMPAGE | Captage/Pompage | armoire de commande de la pompe | 1 U | BAT 101 | Date d'entrée 1992
540329015F casernement LASALLE (emprise Lunéville) | ADD-CAPTAGE-STATION POMPAGE | Captage/Pompage | convecteur | 1 U | BAT 101 | Date d'entrée 1992
540329015F casernement LASALLE (emprise Lunéville) | ADD-CAPTAGE-STATION POMPAGE | POSTE DE DEFERISATION | compresseur 90 l | 1 U | BAT 033 | maintenance et contrôle réglementaire hors marché
540329015F casernement LASALLE (emprise Lunéville) | ADD-CAPTAGE-STATION POMPAGE | POSTE DE DEFERISATION | tour d'oxydation | 1 U | BAT 033 | Date d'entrée 1992
540329015F casernement LASALLE (emprise Lunéville) | ADD-CAPTAGE-STATION POMPAGE | POSTE DE DEFERISATION | purge automatique | 1 U | BAT 033 | Date d'entrée 1992
540329015F casernement LASALLE (emprise Lunéville) | ADD-CAPTAGE-STATION POMPAGE | POSTE DE DEFERISATION | tuyauterie | 10 m | BAT 033 | Date d'entrée 1992
540329015F casernement LASALLE (emprise Lunéville) | ADD-CAPTAGE-STATION POMPAGE | POSTE DE DEFERISATION | vannes | 5 U | BAT 033 | Date d'entrée 1992
540329015F casernement LASALLE (emprise Lunéville) | ADD-CAPTAGE-STATION POMPAGE | poste de filtration | filtres à sable | 3 U | BAT 033 | Date d'entrée 1992
540329015F casernement LASALLE (emprise Lunéville) | ADD-CAPTAGE-STATION POMPAGE | poste de filtration | purges automatique | 3 U | BAT 033 | Date d'entrée 1992
540329015F casernement LASALLE (emprise Lunéville) | ADD-CAPTAGE-STATION POMPAGE | poste de filtration | vannes | 24 U | BAT 033 | elles sont manipulées à chaque nettoyage des filtres
540329015F casernement LASALLE (emprise Lunéville) | ADD-CAPTAGE-STATION POMPAGE | poste de filtration | manomètres de pression | 6 U | BAT 033 | Date d'entrée 1992
540329015F casernement LASALLE (emprise Lunéville) | ADD-CAPTAGE-STATION POMPAGE | poste de filtration | protection cathodique | 3 U | BAT 033 | Date d'entrée 1992
540329015F casernement LASALLE (emprise Lunéville) | ADD-CAPTAGE-STATION POMPAGE | poste de filtration | tuyauterie | 60 m | BAT 033 | Date d'entrée 1992
540329015F casernement LASALLE (emprise Lunéville) | ADD-CAPTAGE-STATION POMPAGE | STATION DE TRAITEMENT CHLORE GAZEUX | Bouteille de chlore gazeux | 2 U | BAT 033
540329015F casernement LASALLE (emprise Lunéville) | ADD-CAPTAGE-STATION POMPAGE | STATION DE TRAITEMENT CHLORE GAZEUX | chloro détendeur | 2 U | BAT 033
540329015F casernement LASALLE (emprise Lunéville) | ADD-CAPTAGE-STATION POMPAGE | STATION DE TRAITEMENT CHLORE GAZEUX | débitmètre | 2 U | BAT 033
540329015F casernement LASALLE (emprise Lunéville) | ADD-CAPTAGE-STATION POMPAGE | STATION DE TRAITEMENT CHLORE GAZEUX | électrovanne | 2 U | BAT 033
540329015F casernement LASALLE (emprise Lunéville) | ADD-CAPTAGE-STATION POMPAGE | STATION DE TRAITEMENT CHLORE GAZEUX | analyseur de chlore résiduel | 2 U | BAT 033
540329015F casernement LASALLE (emprise Lunéville) | ADD-CAPTAGE-STATION POMPAGE | POSTE DE LAVAGE | pompe de lavage 90 m"/h | 1 U | BAT 033 | Date d'entrée 1992
540329015F casernement LASALLE (emprise Lunéville) | ADD-CAPTAGE-STATION POMPAGE | POSTE DE LAVAGE | surpresseur de lavage | 1 U | BAT 033 | Date d'entrée 1992
540329015F casernement LASALLE (emprise Lunéville) | ADD-CAPTAGE-STATION POMPAGE | POSTE DE LAVAGE |  | 1 U | BAT 033
540329015F casernement LASALLE (emprise Lunéville) | ADD-CAPTAGE-STATION POMPAGE | alimentation électrique | Armoire électrique | 1 U | BAT 033 | Appareillages de niveau et commande de réservoirs et du poste de déferrisation Date d'entrée 1992
540329015F casernement LASALLE (emprise Lunéville) | ADD-CAPTAGE-STATION POMPAGE | alimentation électrique | Armoire électrique | 2 U | BAT 033 | commande protection cathodique Date d'entrée 1992
540329015F casernement LASALLE (emprise Lunéville) | ADD-CAPTAGE-STATION POMPAGE | alimentation électrique | Armoire électrique | 1 U | BAT 033 | Armoire électrique « CHLORE »
540329015F casernement LASALLE (emprise Lunéville) | ADD-CAPTAGE-STATION POMPAGE | VRD | clôture rigide hauteur 2m | 50 m | BAT 101
540329015F casernement LASALLE (emprise Lunéville) | ADD-CAPTAGE-STATION POMPAGE | VRD | portail à 2 battants | 1 U | BAT 101
540329015F casernement LASALLE (emprise Lunéville) | ADD-CAPTAGE-STATION POMPAGE | CHLORATION INTERMEDIARE | compteur volumétrique | 1 U | sur le réseau avant la zone technique au bord de la route dans un coffret électrique
540329015F casernement LASALLE (emprise Lunéville) | ADD-CAPTAGE-STATION POMPAGE | CHLORATION INTERMEDIARE | pompe doseuse | 1 U
540329015F casernement LASALLE (emprise Lunéville) | ADD-CAPTAGE-STATION POMPAGE | CHLORATION INTERMEDIARE | réservoir | 1 U |  | consommation annuel environ 10 litres
540329015F casernement LASALLE (emprise Lunéville) | ADD-CAPTAGE-STATION POMPAGE | CHLORATION INTERMEDIARE | canne d'injection | 1 U

## ADD- POTEAUX INCENDIE ET RIA
Adduction eau - POTEAUX INCENDIE, RIA, BASSIN ORAGE ET RESERVE INCENDIE les bassins d'orage sont répertoriés dans l'onglet "ASS-ST-EP/RESEAUX EP EU"
Site | Rubrique/Nature | Ouvrage | Equipement | Quantité/volume/ dimensions | Localisation/n° équipements | Observation/Renseignement/marque/année de mise en service
540395002E CASERNE BLANDAN | ADD-INCENDIE | Poteau incendie |  | 1 U | n°2
540395002E CASERNE BLANDAN | ADD-INCENDIE | RIA |  | 0 U
540395002E CASERNE BLANDAN | ADD-INCENDIE | Bassin incendie |  | 0 U
540395011N QUARTIER DROUOT | ADD-INCENDIE | Poteau incendie |  | 1 U | n°4
540395011N QUARTIER DROUOT | ADD-INCENDIE | Poteau incendie |  | 1 U
540395011N QUARTIER DROUOT | ADD-INCENDIE | RIA
540395011N QUARTIER DROUOT | ADD-INCENDIE | Bassin incendie
540528019F QUARTIER GENERAL FABVIER | ADD-INCENDIE | Poteau incendie |  | 1 U/3 bouches incendie | n°1 | ATLAS DN 100
540528019F QUARTIER GENERAL FABVIER | ADD-INCENDIE | Poteau incendie |  | 1 U/3 bouches incendie | n°2 | SAPHIR DN 100
540528019F QUARTIER GENERAL FABVIER | ADD-INCENDIE | Poteau incendie |  | 1 U/3 bouches incendie | n°3 | ATLAS DN 100
540528019F QUARTIER GENERAL FABVIER | ADD-INCENDIE | Poteau incendie |  | 1 U/3 bouches incendie | n°4 | PEGASE DN 100
540528019F QUARTIER GENERAL FABVIER | ADD-INCENDIE | Poteau incendie |  | 1 U/3 bouches incendie | n°5 | PEGASE DN 100
540528019F QUARTIER GENERAL FABVIER | ADD-INCENDIE | Poteau incendie |  | 1 U/3 bouches incendie | n°6 | PEGASE DN 100
540528019F QUARTIER GENERAL FABVIER | ADD-INCENDIE | Poteau incendie |  | 1 U/3 bouches incendie | n°7 | EMERAUDE DN 100
540528019F QUARTIER GENERAL FABVIER | ADD-INCENDIE | Poteau incendie |  | 1 U/3 bouches incendie | n°8 | ATLAS DN 100
540528019F QUARTIER GENERAL FABVIER | ADD-INCENDIE | Poteau incendie |  | 1 U/3 bouches incendie | n°9 | SAPHIR DN 100
540528019F QUARTIER GENERAL FABVIER | ADD-INCENDIE | Poteau incendie |  | 1 U/3 bouches incendie | n°10 | ATLAS DN 100
540528019F QUARTIER GENERAL FABVIER | ADD-INCENDIE | Poteau incendie |  | 1 U/3 bouches incendie | n°11 | ATLAS DN 100
540528019F QUARTIER GENERAL FABVIER | ADD-INCENDIE | Poteau incendie |  | 1 U/3 bouches incendie | n°12 | ATLAS DN 100
540528019F QUARTIER GENERAL FABVIER | ADD-INCENDIE | Poteau incendie |  | 1 U/3 bouches incendie | n°13 | ATLAS DN 100
540528019F QUARTIER GENERAL FABVIER | ADD-INCENDIE | Poteau incendie |  | 1 U/3 bouches incendie | n°14 | ATLAS DN 100
540528019F QUARTIER GENERAL FABVIER | ADD-INCENDIE | Poteau incendie |  | 1 U/3 bouches incendie | n°15 | PEGASE DN 100
540528019F QUARTIER GENERAL FABVIER | ADD-INCENDIE | RIA |  | 1 U/<30m | Bat 008
540528019F QUARTIER GENERAL FABVIER | ADD-INCENDIE | RIA |  | 1 U/<30m | Bat 004
540528019F QUARTIER GENERAL FABVIER | ADD-INCENDIE | Bassin incendie
540162002Q DEPOT DE DOMGERMAIN | ADD-INCENDIE | Poteau incendie |  | 1 U/3 bouches incendie | n°1 | PI DN 100
540162002Q DEPOT DE DOMGERMAIN | ADD-INCENDIE | Poteau incendie |  | 1 U/3 bouches incendie | n°2 | PI DN 100
540162002Q DEPOT DE DOMGERMAIN | ADD-INCENDIE | Poteau incendie |  | 1 U/3 bouches incendie | n°3 | PI DN 100
540162002Q DEPOT DE DOMGERMAIN | ADD-INCENDIE | Poteau incendie |  | 1 U/3 bouches incendie | n°4 | PI DN 100
540162002Q DEPOT DE DOMGERMAIN | ADD-INCENDIE | Poteau incendie |  | 1 U/3 bouches incendie | n°5 | PI DN 100
540162002Q DEPOT DE DOMGERMAIN | ADD-INCENDIE | Poteau incendie |  | 1 U/3 bouches incendie | n°6 | PI DN 100
540162002Q DEPOT DE DOMGERMAIN | ADD-INCENDIE | Poteau incendie |  | 1 U/3 bouches incendie | n°7 | PI DN 100
540162002Q DEPOT DE DOMGERMAIN | ADD-INCENDIE | Poteau incendie |  | 1 U/3 bouches incendie | n°8 | PI DN 100
540162002Q DEPOT DE DOMGERMAIN | ADD-INCENDIE | Poteau incendie |  | 1 U/3 bouches incendie | n°9 | PI DN 100
540162002Q DEPOT DE DOMGERMAIN | ADD-INCENDIE | Poteau incendie |  | 1 U/3 bouches incendie | n°10 | PI DN 100
540162002Q DEPOT DE DOMGERMAIN | ADD-INCENDIE | Poteau incendie |  | 1 U/3 bouches incendie | n°11 | PI DN 100
540162002Q DEPOT DE DOMGERMAIN | ADD-INCENDIE | RIA
540162002Q DEPOT DE DOMGERMAIN | ADD-INCENDIE | Bassin incendie
540329015F CASERNEMENT LASALLE | ADD-INCENDIE | Poteau incendie |  | 1 U/3 bouches incendie | n°6 | BAYARD
540329015F CASERNEMENT LASALLE | ADD-INCENDIE | Poteau incendie |  | 1 U/3 bouches incendie | n°7 | PAM
540329015F CASERNEMENT LASALLE | ADD-INCENDIE | Poteau incendie |  | 1 U/3 bouches incendie | n°8 | PAM
540329015F CASERNEMENT LASALLE | ADD-INCENDIE | Poteau incendie |  | 1 U/3 bouches incendie | n°9 | ATLAS
540329015F CASERNEMENT LASALLE | ADD-INCENDIE | Poteau incendie |  | 1 U/3 bouches incendie | n°10 | ATLAS
540329015F CASERNEMENT LASALLE | ADD-INCENDIE | Poteau incendie |  | 1 U/3 bouches incendie | n°11 | ATLAS
540329015F CASERNEMENT LASALLE | ADD-INCENDIE | Poteau incendie |  | 1 U/3 bouches incendie | n°8 | ATLAS
540329015F CASERNEMENT LASALLE | ADD-INCENDIE | Poteau incendie |  | 1 U/3 bouches incendie | n°9 | ATLAS
540329015F CASERNEMENT LASALLE | ADD-INCENDIE | Poteau incendie |  | 1 U/3 bouches incendie | n°12 | ATLAS
540329015F CASERNEMENT LASALLE | ADD-INCENDIE | Poteau incendie |  | 1 U/3 bouches incendie | n°13 | HERMES
540329015F CASERNEMENT LASALLE | ADD-INCENDIE | Poteau incendie |  | 1 U/3 bouches incendie | n°16 | ATLAS
540329015F CASERNEMENT LASALLE | ADD-INCENDIE | Poteau incendie |  | 1 U/3 bouches incendie | n°16 BIS | ATLAS
540329015F CASERNEMENT LASALLE | ADD-INCENDIE | Poteau incendie |  | 1 U/3 bouches incendie | n°17 | ATLAS
540329015F CASERNEMENT LASALLE | ADD-INCENDIE | Poteau incendie |  | 1 U/3 bouches incendie | n°18 | ATLAS
540329015F CASERNEMENT LASALLE | ADD-INCENDIE | Poteau incendie |  | 1 U/3 bouches incendie | n°19 | ATLAS
540329015F CASERNEMENT LASALLE | ADD-INCENDIE | Poteau incendie |  | 1 U/3 bouches incendie | n°20 | ATLAS
540329015F CASERNEMENT LASALLE | ADD-INCENDIE | Poteau incendie |  | 1 U/3 bouches incendie | n°21 | ATLAS
540329015F CASERNEMENT LASALLE | ADD-INCENDIE | Poteau incendie |  | 1 U/3 bouches incendie | n°22 | ATLAS
540329015F CASERNEMENT LASALLE | ADD-INCENDIE | Poteau incendie |  | 1 U/3 bouches incendie | n°23 | HERMES
540329015F CASERNEMENT LASALLE | ADD-INCENDIE | Poteau incendie |  | 1 U/3 bouches incendie | n°27 | HERMES
540329015F CASERNEMENT LASALLE | ADD-INCENDIE | Poteau incendie |  | 1 U/3 bouches incendie | n°28 | ATLAS
540329015F CASERNEMENT LASALLE | ADD-INCENDIE | RIA |  | 8 U/ DN33/longueur 30m | Bat 052
540329015F CASERNEMENT LASALLE | ADD-INCENDIE | Bassin incendie
540329003T QUARTIER DE BEAULIEU DIETTMANN | ADD-INCENDIE | Poteau incendie |  | 1 U | n°359 | PAM
540329003T QUARTIER DE BEAULIEU DIETTMANN | ADD-INCENDIE | Poteau incendie |  | 1 U | n°360 | PAM
540329003T QUARTIER DE BEAULIEU DIETTMANN | ADD-INCENDIE | Poteau incendie |  | 1 U | n°361 | PAM
540329003T QUARTIER DE BEAULIEU DIETTMANN | ADD-INCENDIE | Poteau incendie |  | 1 U | n°362 | PAM
540329003T QUARTIER DE BEAULIEU DIETTMANN | ADD-INCENDIE | Poteau incendie |  | 1 U | n°363 | PAM
540329003T QUARTIER DE BEAULIEU DIETTMANN | ADD-INCENDIE | Poteau incendie |  | 1 U | n°364 | PAM
540329003T QUARTIER DE BEAULIEU DIETTMANN | ADD-INCENDIE | Poteau incendie |  | 1 U | n°365 | PAM
540329003T QUARTIER DE BEAULIEU DIETTMANN | ADD-INCENDIE | Poteau incendie |  | 1 U | n°366 | PAM
540329003T QUARTIER DE BEAULIEU DIETTMANN | ADD-INCENDIE | RIA
540329003T QUARTIER DE BEAULIEU DIETTMANN | ADD-INCENDIE | Bassin incendie
540329005V CASERNE G DE ST STAINVILLE | ADD-INCENDIE | Poteau incendie |  |  | n°1 | PAM
540329005V CASERNE G DE ST STAINVILLE | ADD-INCENDIE | Poteau incendie |  |  | n°2 | PAM
540329005V CASERNE G DE ST STAINVILLE | ADD-INCENDIE | RIA |  | 3 U/ DN25/longueur 30m | Bat 007
540329005V CASERNE G DE ST STAINVILLE | ADD-INCENDIE | RIA |  | 3 U/ DN25/longueur 30m | Bat 008
540329005V CASERNE G DE ST STAINVILLE | ADD-INCENDIE | RIA |  | 2 U/ DN25/longueur 30m | Bat 009
540329005V CASERNE G DE ST STAINVILLE | ADD-INCENDIE | Bassin incendie
540405001T BA 133 NANCY OCHEY | ADD-INCENDIE | Poteau incendie |  | 1 U/DN 100 | n°1 | PI
540405001T BA 133 NANCY OCHEY | ADD-INCENDIE | Poteau incendie |  | 1 U/DN 100 | n°2 | PI
540405001T BA 133 NANCY OCHEY | ADD-INCENDIE | Poteau incendie |  | 1 U/DN 100 | n°3 | PI
540405001T BA 133 NANCY OCHEY | ADD-INCENDIE | Poteau incendie |  | 1 U/DN 100 | n°4 | PI
540405001T BA 133 NANCY OCHEY | ADD-INCENDIE | Poteau incendie |  | 1 U/DN 100 | n°5 | PI
540405001T BA 133 NANCY OCHEY | ADD-INCENDIE | Poteau incendie |  | 1 U/DN 100 | n°6 | PI
540405001T BA 133 NANCY OCHEY | ADD-INCENDIE | Poteau incendie |  | 1 U/DN 100 | n°7 | PI
540405001T BA 133 NANCY OCHEY | ADD-INCENDIE | Poteau incendie |  | 1 U/DN 100 | n°8 | PI
540405001T BA 133 NANCY OCHEY | ADD-INCENDIE | Poteau incendie |  | 1 U/DN 100 | n°9 | PI
540405001T BA 133 NANCY OCHEY | ADD-INCENDIE | Poteau incendie |  | 1 U/DN 100 | n°10 | PI
540405001T BA 133 NANCY OCHEY | ADD-INCENDIE | Poteau incendie |  | 1 U/DN 100 | n°11 | PI
540405001T BA 133 NANCY OCHEY | ADD-INCENDIE | Poteau incendie |  | 1 U/DN 100 | n°12 | PI
540405001T BA 133 NANCY OCHEY | ADD-INCENDIE | Poteau incendie |  | 1 U/DN 100 | n°13 | PI
540405001T BA 133 NANCY OCHEY | ADD-INCENDIE | Poteau incendie |  | 1 U/DN 100 | n°14 | PI
540405001T BA 133 NANCY OCHEY | ADD-INCENDIE | Poteau incendie |  | 1 U/DN 100 | n°15 | PI
540405001T BA 133 NANCY OCHEY | ADD-INCENDIE | Poteau incendie |  | 1 U/DN 100 | n°16 | PI
540405001T BA 133 NANCY OCHEY | ADD-INCENDIE | Poteau incendie |  | 1 U/DN 100 | n°17 | PI
540405001T BA 133 NANCY OCHEY | ADD-INCENDIE | Poteau incendie |  | 1 U/DN 100 | n°18 | PI
540405001T BA 133 NANCY OCHEY | ADD-INCENDIE | Poteau incendie |  | 1 U/DN 100 | n°19 | PI
540405001T BA 133 NANCY OCHEY | ADD-INCENDIE | Poteau incendie |  | 1 U/DN 100 | n°20 | PI
540405001T BA 133 NANCY OCHEY | ADD-INCENDIE | Poteau incendie |  | 1 U/DN 100 | n°21 | PI
540405001T BA 133 NANCY OCHEY | ADD-INCENDIE | Poteau incendie |  | 1 U/DN 100 | n°22 | PI
540405001T BA 133 NANCY OCHEY | ADD-INCENDIE | Poteau incendie |  | 1 U/DN 100 | n°23 | PI
540405001T BA 133 NANCY OCHEY | ADD-INCENDIE | Poteau incendie |  | 1 U/DN 100 | n°24 | PI
540405001T BA 133 NANCY OCHEY | ADD-INCENDIE | Poteau incendie |  | 1 U/DN 100 | n°25 | PI
540405001T BA 133 NANCY OCHEY | ADD-INCENDIE | Poteau incendie |  | 1 U/DN 100 | n°26 | PI
540405001T BA 133 NANCY OCHEY | ADD-INCENDIE | Poteau incendie |  | 1 U/DN 100 | n°27 | PI
540405001T BA 133 NANCY OCHEY | ADD-INCENDIE | Poteau incendie |  | 1 U/DN 100 | n°28 | PI
540405001T BA 133 NANCY OCHEY | ADD-INCENDIE | Poteau incendie |  | 1 U/DN 100 | n°29 | PI
540405001T BA 133 NANCY OCHEY | ADD-INCENDIE | Poteau incendie |  | 1 U/DN 100 | n°30 | PI
540405001T BA 133 NANCY OCHEY | ADD-INCENDIE | Poteau incendie |  | 1 U/DN 100 | n°31 | PI
540405001T BA 133 NANCY OCHEY | ADD-INCENDIE | Poteau incendie |  | 1 U/DN 100 | n°32 | PI
540405001T BA 133 NANCY OCHEY | ADD-INCENDIE | Poteau incendie |  | 1 U/DN 100 | n°33 | PI
540405001T BA 133 NANCY OCHEY | ADD-INCENDIE | Poteau incendie |  | 1 U/DN 100 | n°34 | PI
540405001T BA 133 NANCY OCHEY | ADD-INCENDIE | Poteau incendie |  | 1 U/DN 100 | n°35 | PI
540405001T BA 133 NANCY OCHEY | ADD-INCENDIE | Poteau incendie |  | 1 U/DN 100 | n°36 | PI
540405001T BA 133 NANCY OCHEY | ADD-INCENDIE | Poteau incendie |  | 1 U/DN 100 | n°37 | PI
540405001T BA 133 NANCY OCHEY | ADD-INCENDIE | Poteau incendie |  | 1 U/DN 100 | n°38 | PI
540405001T BA 133 NANCY OCHEY | ADD-INCENDIE | RIA |  | 1 U/DN33/longueur30m | HM3
540405001T BA 133 NANCY OCHEY | ADD-INCENDIE | RIA |  | 2 U/DN33/longueur30m | HM6
540405001T BA 133 NANCY OCHEY | ADD-INCENDIE | RIA |  | 3 U/DN33/longueur30m | HM6
540405001T BA 133 NANCY OCHEY | ADD-INCENDIE | Bassin incendie |  | 1 U/120m3 | BER/n°1
540405001T BA 133 NANCY OCHEY | ADD-INCENDIE | Bassin incendie |  | 2 U/120m3 | HM 4/n°2
540405001T BA 133 NANCY OCHEY | ADD-INCENDIE | Bassin incendie |  | 3 U/120m3 | Cinéma/n°3
540405001T BA 133 NANCY OCHEY | ADD-INCENDIE | Bassin incendie |  | 4 U/120m3 | LC 6/n°4
540405001T BA 133 NANCY OCHEY | ADD-INCENDIE | Bassin incendie |  | 5 U/120m3 | Ex-EDSA/n°5
540405001T BA 133 NANCY OCHEY | ADD-INCENDIE | Bassin incendie |  | 6 U/120m3 | HM 2/n°6
540405001T BA 133 NANCY OCHEY | ADD-INCENDIE | Bassin incendie |  | 7 U/120m3 | EC 3/3 /n°7
540405001T BA 133 NANCY OCHEY | ADD-INCENDIE | Bassin incendie |  | 8 U/120m3 | DEA dépôt principal Sud/n°8
540405001T BA 133 NANCY OCHEY | ADD-INCENDIE | Bassin incendie |  | 9 U/120m3 | DEA dépôt principal centre/n°9
540405001T BA 133 NANCY OCHEY | ADD-INCENDIE | Bassin incendie |  | 10 U/120m3 | DEA dépôt principal nord/n°10
540405001T BA 133 NANCY OCHEY | ADD-INCENDIE | Bassin incendie |  | 11 U/120m3 | DEA 3/3 /n°11
540405001T BA 133 NANCY OCHEY | ADD-INCENDIE | Bassin incendie |  | 12 U/120m3 | DEA 1/3 /n°12
540405001T BA 133 NANCY OCHEY | ADD-INCENDIE | Bassin incendie |  | 13 U/120m3 | DEA HM13 /n°13

## ADD- STATION SURPRESSION
Adduction eau - STATION DE SURPRESSION (sont inclus les blocs surpresseurs) pour les stations de surpressions associées à un château d'eau celles-ci sont listées dans l'onglet "ADD-CHÂTEAU D'EAU"
Site | Rubrique/Nature | Ouvrage | Equipement | Quantité/volume/ dimensions | Localisation/n° équipements | Observation/Renseignement/marque/année de mise en service
540329003T QUARTIER DE BEAULIEU DIETTMANN | ADD-STATION SURPRESSION | BY PASS | VANNE PAILLON | 2 U/DN 150 | BAT 035 | à manipuler au minimum 1 fois par an
540329003T QUARTIER DE BEAULIEU DIETTMANN | ADD-STATION SURPRESSION | BY PASS | vanne à volant | 2 U/DN 150 | BAT 035 | à manipuler au minimum 1 fois par an
540329003T QUARTIER DE BEAULIEU DIETTMANN | ADD-STATION SURPRESSION | BY PASS | vanne à volant | 2 U/DN 200 | BAT 035 | à manipuler au minimum 1 fois par an
540329003T QUARTIER DE BEAULIEU DIETTMANN | ADD-STATION SURPRESSION | BY PASS | disconnecteur BAYARD | 1 U | BAT 035
540329003T QUARTIER DE BEAULIEU DIETTMANN | ADD-STATION SURPRESSION | BY PASS | filtre | 1 U/DN 100 | BAT 035 | OUI
540329003T QUARTIER DE BEAULIEU DIETTMANN | ADD-STATION SURPRESSION | BY PASS | filtre avec purge | 1 U/DN 150 | BAT 035 | OUI
540329003T QUARTIER DE BEAULIEU DIETTMANN | ADD-STATION SURPRESSION | BY PASS | compteur ACTARIS | 1 U/DN 100 | BAT 035 | compteur de la ville
540329003T QUARTIER DE BEAULIEU DIETTMANN | ADD-STATION SURPRESSION | BY PASS | Compteur DIEHL télé relève | 1 U/DN 100 | BAT 035
540329003T QUARTIER DE BEAULIEU DIETTMANN | ADD-STATION SURPRESSION | BY PASS | télé transmetteur type PEGAZZ | 1 U | BAT 035
540405001T BA 133 NANCY OCHEY | ADD-STATION SURPRESSION | Surpresseur | pompes | 4 U | Bât. 0347 Surpression zone vie | LOWARA type SV 60.06 F 150T
540405001T BA 133 NANCY OCHEY | ADD-STATION SURPRESSION | Surpresseur | variateurs | 4 U | Bât. 0347 Surpression zone vie | LOWARA HYDROVAR HV15.
540405001T BA 133 NANCY OCHEY | ADD-STATION SURPRESSION | Comptage Electrique | Compteur électrique |  | Bât. 0347 Surpression zone vie
540405001T BA 133 NANCY OCHEY | ADD-STATION SURPRESSION | alimentation électrique | Armoire de commande | 1 U | Bât. 0347 Surpression zone vie
540405001T BA 133 NANCY OCHEY | ADD-STATION SURPRESSION | Télégestion | Système de télégestion par onde GSM | 1 U | Bât. 0347 Surpression zone vie | modem GSM/GPRS ERCO&GENER Gen 44i
540405001T BA 133 NANCY OCHEY | ADD-STATION SURPRESSION | Contrôle | capteur AMI Trides pour la surveillance du taux de chlore | 1 U | Bât. 0347 Surpression zone vie
540405001T BA 133 NANCY OCHEY | ADD-STATION SURPRESSION | Contrôle | capteur AMI Turbitrack pour la surveillance de la turbidité | 1 U | Bât. 0347 Surpression zone vie
540405001T BA 133 NANCY OCHEY | ADD-STATION SURPRESSION | Chloration |  | 1 U | Bât. 0347 Surpression zone vie
540405001T BA 133 NANCY OCHEY | ADD-STATION SURPRESSION | Surpresseur | Surpresseur incendie |  | Surpression EDSA Bât. 0306 | DAB K600/800 T - 30 à 75 m3/h
540405001T BA 133 NANCY OCHEY | ADD-STATION SURPRESSION | Surpresseur | Surpresseur réseau |  | Surpression EDSA Bât. 0306 | DAB K55/100 T - 1,8 à 9,6 m3 / h
540405001T BA 133 NANCY OCHEY | ADD-STATION SURPRESSION | Surpresseur | Vase expansion |  | Surpression EDSA Bât. 0306 | GRUNDFOS – 200 L
540405001T BA 133 NANCY OCHEY | ADD-STATION SURPRESSION | Comptage Electrique | Compteur électrique |  | Surpression EDSA Bât. 0306
540405001T BA 133 NANCY OCHEY | ADD-STATION SURPRESSION | alimentation électrique | Armoire de commande |  | Surpression EDSA Bât. 0306
540405001T BA 133 NANCY OCHEY | ADD-STATION SURPRESSION | Surpresseur | Surpresseur incendie |  | Surpression BER Bât. 0308 | GRUNFOS S3-16.50C - 30 à 50 m3 / h
540405001T BA 133 NANCY OCHEY | ADD-STATION SURPRESSION | Surpresseur | Surpresseur réseau |  | Surpression BER Bât. 0308 | GRUNFOS S2-08.40C - 2 à 10 m3 / h
540405001T BA 133 NANCY OCHEY | ADD-STATION SURPRESSION | Surpresseur | Vase expansion |  | Surpression BER Bât. 0308 | GRUNDFOS – 200 L remplacé en 2025
540405001T BA 133 NANCY OCHEY | ADD-STATION SURPRESSION | Comptage Electrique | Compteur électrique |  | Surpression BER Bât. 0308 | Coef lecture 1 indexe pose 0 Index max 99999999
540405001T BA 133 NANCY OCHEY | ADD-STATION SURPRESSION | alimentation électrique | Armoire de commande |  | Surpression BER Bât. 0308
540405001T BA 133 NANCY OCHEY | ADD-STATION SURPRESSION | Surpresseur | Surpresseur incendie |  | Surpression PCPN1 Bât. 0025 | GRUNFOS S3-16.50C - 30 à 50 m3 / h
540405001T BA 133 NANCY OCHEY | ADD-STATION SURPRESSION | Surpresseur | Surpresseur réseau |  | Surpression PCPN1 Bât. 0025 | GRUNFOS S2-08.40C - 2 à 10 m3 / h
540405001T BA 133 NANCY OCHEY | ADD-STATION SURPRESSION | Surpresseur | Vase expansion |  | Surpression PCPN1 Bât. 0025 | VAREM – 200 L
540405001T BA 133 NANCY OCHEY | ADD-STATION SURPRESSION | Comptage Electrique | Compteur électrique |  | Surpression PCPN1 Bât. 0025 | Coef lecture 1 indexe pose 0 Index max 99999999
540405001T BA 133 NANCY OCHEY | ADD-STATION SURPRESSION | alimentation électrique | Armoire de commande |  | Surpression PCPN1 Bât. 0025

## ADD-CHATEAU EAU
Adduction eau - CHÂTEAU D'EAU
Site | Rubrique/Nature | Ouvrage | Equipement | Quantité/volume/ dimensions | Localisation/n° équipements | Observation/Renseignement/marque/année de mise en service
540329015F CASERNEMENT LASALLE | ADD-CHÂTEAU D'EAU | Réservoir | réservoir | 1 U/150m3 | BAT 102 | béton semi enterré
540329015F CASERNEMENT LASALLE | ADD-CHÂTEAU D'EAU | Gestion technique | clapet à battant type sandwich | 1 U/DN 250 | BAT 102
540329015F CASERNEMENT LASALLE | ADD-CHÂTEAU D'EAU | Gestion technique | crépine d'aspiration sans clapet | 1 U/DN 250 | BAT 102
540329015F CASERNEMENT LASALLE | ADD-CHÂTEAU D'EAU | Gestion technique | robinet à flotteur BR 1033 | 1 U/ DN 150 | BAT 102
540329015F CASERNEMENT LASALLE | ADD-CHÂTEAU D'EAU | Gestion technique | vannes papillon | 4 U/DN 100 DN 150 DN 250 | BAT 102
540329015F CASERNEMENT LASALLE | ADD-CHÂTEAU D'EAU | Gestion technique | pompe de relevage | 1 U | BAT 102
540329015F CASERNEMENT LASALLE | ADD-CHÂTEAU D'EAU | Gestion technique | convecteur | 1 U | BAT 102
540329015F CASERNEMENT LASALLE | ADD-CHÂTEAU D'EAU | Gestion technique | double capotage | 1 U | BAT 102
540329015F CASERNEMENT LASALLE | ADD-CHÂTEAU D'EAU | Electricité | armoire électrique | 1 U | BAT 102
540329015F CASERNEMENT LASALLE | ADD-CHÂTEAU D'EAU | Réservoir | réservoir | 1 U/325m3 | Lasalle | béton semi enterré pas de vidange prévoir une pompe pour le vider
540329015F CASERNEMENT LASALLE | ADD-CHÂTEAU D'EAU | Gestion technique | crépine d'aspiration | 1 U | Lasalle
540329015F CASERNEMENT LASALLE | ADD-STATION SURPRESSION | Gestion technique | pompes de surpression | 5 U | BAT 033
540329015F CASERNEMENT LASALLE | ADD-STATION SURPRESSION | Gestion technique | groupe électrogène/moto pompe | 1 U | BAT 033 | MOTEUR ESSENCE
540329015F CASERNEMENT LASALLE | ADD-STATION SURPRESSION | Gestion technique | réservoir hydropneumatique | 1 U | BAT 033 | remplacé en 2025
540329015F CASERNEMENT LASALLE | ADD-STATION SURPRESSION | Gestion technique | débitmètre électromagnétique | 1 U | BAT 033 | Date d'entrée 30/01/2015
540329015F CASERNEMENT LASALLE | ADD-STATION SURPRESSION | Gestion technique | niveau réservoir | 1 U | BAT 033
540329015F CASERNEMENT LASALLE | ADD-STATION SURPRESSION | Gestion technique | vannes | 15 U | BAT 033 | à manipuler au minimum 1 fois par an
540329015F CASERNEMENT LASALLE | ADD-STATION SURPRESSION | Gestion technique | tuyauterie inox | 10 m | BAT 033
540329015F CASERNEMENT LASALLE | ADD-STATION SURPRESSION | Gestion technique | évier avec paillasse | 1 U | BAT 033
540329015F CASERNEMENT LASALLE | ADD-STATION SURPRESSION | Gestion technique | armoire de commande et de régulation des pompes | 1 U | BAT 033
540329015F CASERNEMENT LASALLE | ADD-STATION SURPRESSION | Gestion technique | armoire alarme technique | 1 U | BAT 033 | alarme a la charge du titulaire

## ADD-RZO-EQUIPEMENT AEP
Adduction eau - RESEAUX ET APPAREILLAGE ASSOCIES A L'ADDUCTION D'EAU (AEP) Les postes/station de relevage AEP sont à renseigner dans le présent tableau
Site | Rubrique/Nature | Ouvrage | Equipement | Quantité/volume/ dimensions | Localisation/n° équipements | Observation/Renseignement/marque/année de mise en service
540329015F CASERNEMENT LASALLE | ADD-RESEAU ET APP. AEP | Réseau AEP | conduites | 6000 ml | LASALLE | composition du réseaux FONTE/ PVC/ PEHD
540329015F CASERNEMENT LASALLE | ADD-RESEAU ET APP. AEP | Réseau AEP | vannes | 72 U | LASALLE | à manipuler au minimum 1 fois par an
540329015F CASERNEMENT LASALLE | ADD-RESEAU ET APP. AEP | Equipement AEP | bouches de lavage | 2 U | LASALLE | purge hebdomadaire sur la totalité du réseau
540329015F CASERNEMENT LASALLE | ADD-RESEAU ET APP. AEP | Equipement AEP | poteaux incendie | 22 U | LASALLE | détail dans ADD POTEAUX INCENDIE ET RIA
540329015F CASERNEMENT LASALLE | ADD-RESEAU ET APP. AEP | Equipement AEP | ventouse | 1 U | LASALLE
540329003T QUARTIER DE BEAULIEU DIETTMANN | ADD-RESEAU ET APP. AEP | Réseau AEP | conduites | 2087 ml | TREUILLE DE BEAULIEU | composition du réseaux FONTE/ PVC/ PEHD
540329003T QUARTIER DE BEAULIEU DIETTMANN | ADD-RESEAU ET APP. AEP | Réseau AEP | vannes | 74 U | TREUILLE DE BEAULIEU | à manipuler au minimum 1 fois par an
540329003T QUARTIER DE BEAULIEU DIETTMANN | ADD-RESEAU ET APP. AEP | Equipement AEP | bouches de lavage | 8 U | TREUILLE DE BEAULIEU
540329003T QUARTIER DE BEAULIEU DIETTMANN | ADD-RESEAU ET APP. AEP | Equipement AEP | poteaux incendie | 8 U | TREUILLE DE BEAULIEU | détail dans ADD POTEAUX INCENDIE ET RIA
540329005V CASERNE G DE ST STAINVILLE | ADD-RESEAU ET APP. AEP | Réseau AEP | conduites | 330 ml | STAINVILLE | composition du réseaux FONTE/ PVC/ PEHD
540329005V CASERNE G DE ST STAINVILLE | ADD-RESEAU ET APP. AEP | Réseau AEP | vannes | 10 U | STAINVILLE | à manipuler au minimum 1 fois par an
540329005V CASERNE G DE ST STAINVILLE | ADD-RESEAU ET APP. AEP | Equipement AEP | bouches de lavage | 3 U | STAINVILLE
540329005V CASERNE G DE ST STAINVILLE | ADD-RESEAU ET APP. AEP | Equipement AEP | poteaux incendie | 2 U | STAINVILLE | détail dans ADD POTEAUX INCENDIE ET RIA
540329005V CASERNE G DE ST STAINVILLE | ADD-RESEAU ET APP. AEP | Equipement AEP | Ventouse | 1 U | STAINVILLE
540329005V CASERNE G DE ST STAINVILLE | ADD-RESEAU ET APP. AEP | chambre à vanne | vannes a volant DN 150 | 3u | STAINVILLE | à manipuler au minimum 1 fois par an
540329005V CASERNE G DE ST STAINVILLE | ADD-RESEAU ET APP. AEP | chambre à vanne | compteur | 1u | STAINVILLE | remplacé en 2025
540329005V CASERNE G DE ST STAINVILLE | ADD-RESEAU ET APP. AEP | chambre à vanne | filtre | 1u | STAINVILLE | a remplacer 1 fois par an
540329005V CASERNE G DE ST STAINVILLE | ADD-RESEAU ET APP. AEP | chambre à vanne | disconnecteur | 1 U | STAINVILLE | remplacé en 2024
540395003F CASERNE VERNEAU | ADD-RESEAU ET APP. AEP | Réseau AEP | conduites | 1427 ml | Caserne Verneau
540395003F CASERNE VERNEAU | ADD-RESEAU ET APP. AEP | Réseau AEP | vannes | 28 U | Caserne Verneau
540395003F CASERNE VERNEAU | ADD-RESEAU ET APP. AEP | Equipement AEP | Chambres à vannes | 1 U | Caserne Verneau | Alimentation quartier
540395002E CASERNE BLANDAN | ADD-RESEAU ET APP. AEP | Réseau AEP | conduites | 795 ml | Caserne Blandan
540395002E CASERNE BLANDAN | ADD-RESEAU ET APP. AEP | Réseau AEP | vannes | 17 U | Caserne Blandan
540395002E CASERNE BLANDAN | ADD-RESEAU ET APP. AEP | Equipement AEP | Chambres à vannes | 1 U | Caserne Blandan | Alimentation quartier
540395001D CASERNE THIRY | ADD-RESEAU ET APP. AEP | Réseau AEP | conduites | 775 ml | Caserne Thiry
540395001D CASERNE THIRY | ADD-RESEAU ET APP. AEP | Réseau AEP | vannes | 23 U | Caserne Thiry
540395001D CASERNE THIRY | ADD-RESEAU ET APP. AEP | Equipement AEP | Chambres à vannes | 1 U | Caserne Thiry | Alimentation quartier
540395049Z MESS RUE GENERAL HAXO | ADD-RESEAU ET APP. AEP | Réseau AEP | conduites | 333 ml | Mess Haxo
code immeuble ? | ADD-RESEAU ET APP. AEP | Equipement AEP | Chambres à vannes | 1 U | Terrain sport | Alimentation quartier
540395011N QUARTIER DROUOT | ADD-RESEAU ET APP. AEP | Réseau AEP | conduites | 10 ml | Caserne Drouot
540395011N QUARTIER DROUOT | ADD-RESEAU ET APP. AEP | Réseau AEP | vannes | 10 U | Caserne Drouot
540395011N QUARTIER DROUOT | ADD-RESEAU ET APP. AEP | Equipement AEP | Chambres à vannes | 2 U | Caserne Drouot | Alimentation quartier
540162002Q DEPOT DE DOMGERMAIN | ADD-RESEAU ET APP. AEP | Réseau AEP | conduites | 2920 ml | Domgermain
540162002Q DEPOT DE DOMGERMAIN | ADD-RESEAU ET APP. AEP | Réseau AEP | Vannes | 30 U | Domgermain
540528019 FQUARTIER GENERAL FABVIER | ADD-RESEAU ET APP. AEP | Réseau AEP | conduites | 5410 ml | Fabvier
540528019 FQUARTIER GENERAL FABVIER | ADD-RESEAU ET APP. AEP | Réseau AEP | Vannes | 65 U | Fabvier
540528019 FQUARTIER GENERAL FABVIER | ADD-RESEAU ET APP. AEP | Equipement AEP | Stabilisateur de pression | 1 U | Fabvier
540405001T BA 133 NANCY OCHEY | ADD-RESEAU ET APP. AEP | Réseau AEP | conduites
540405001T BA 133 NANCY OCHEY | ADD-RESEAU ET APP. AEP | Réseau AEP | Vannes de réseau | 177 U
540405001T BA 133 NANCY OCHEY | ADD-RESEAU ET APP. AEP | Equipement AEP | Compteurs divisionnaires CHLORATION | 4 U |  | BER + CFAA + PCPN1 + PCPN 2
540405001T BA 133 NANCY OCHEY | ADD-RESEAU ET APP. AEP | Equipement AEP | Compteurs Réseaux | 9 U
540405001T BA 133 NANCY OCHEY | ADD-RESEAU ET APP. AEP | Equipement AEP | Ventouses | 4 U
540405001T BA 133 NANCY OCHEY | ADD-RESEAU ET APP. AEP | Equipement AEP | Réservoir Eau potable | 2 U |  | 600m3 chacun, 1 de Sonde de niveau + 12 vannes (pas de vidange)
540405001T BA 133 NANCY OCHEY | ADD-RESEAU ET APP. AEP | Equipement AEP | Rechloration | 4 U (BER, CFAA, PCPN1,PCPN2) |  | Pompe Doseuse grundfos + canne injection + tubing + Réservoir 15 litres
540405001T BA 133 NANCY OCHEY | ADD-RESEAU ET APP. AEP | Equipement AEP | Chloration principale | 1 U |  | Pompe Doseuse grundfos + canne injection + tubing + Réservoir 40 litres)
540405001T BA 133 NANCY OCHEY | ADD-RESEAU ET APP. AEP | Equipement AEP | Surpression incendie | 3 U |  | BER + CFAA + PCPN1
540405001T BA 133 NANCY OCHEY | ADD-RESEAU ET APP. AEP | Equipement AEP | Surpression AEP | 3 U |  | BER + CFAA + PCPN1 , vase d'expansion sur chaque suppression
540405001T BA 133 NANCY OCHEY | ADD-RESEAU ET APP. AEP | Equipement AEP | Station de surpression | 1 U |  | 4 surpresseurs + analyseurs (chlore + turbi) + armoire de gestion + sofrel + ballon anti-bélier

## ADD - ANALYSES EDCH
TYPES ET FREQUENCES DES ANALYSES EDCH (conformément arrêté du 30 décembre 2022) | [15 empty] | PLANNING PREVISIONNEL DES ANALYSES EDCH
Programme prévisionnel Analyse EDCH
SITE | [15 empty] | FREQUENCE
Localisation | Installations | Points de surveillance | RP | Rsadd | RS | A | B | Badd | PER(3) | Atr | An/HAP | P60 | AHA + THM + Chlorates | Fer | Mn | JANV | FEV | MAR | AVR | MAI | JUIN | JUIL | AOÛT | SEPT | OCT | NOV | DEC
|  |  | Fréquence annuelle | Fréquence annuelle | Fréquence annuelle | Fréquence annuelle | Fréquence annuelle | Fréquence annuelle | Fréquence annuelle | Fréquence annuelle | Fréquence annuelle | Fréquence annuelle | Fréquence annuelle | Fer: Fréquence annuelle; Mn: Fréquence annuelle
540329015F CASERNEMENT LASALLE | 33 | Station de traitement des eaux Distribution | - | - | - | 3 | 1 | - | - | - | - | - | - | Fer: 3; Mn: 3; FREQUENCE JANV: Planning à définir lors de la phase de préparation
540329015F CASERNEMENT LASALLE | 27 | Antenne médicale, pièce 33 Utilisation | - | - | - | 1 | - | - | - | - | - | - | - | bar: Fer to Mn
540329015F CASERNEMENT LASALLE | 67 | Poste de garde, sanitaire Utilisation | - | - | - | 1 | - | - | - | - | - | - | - | bar: Fer to Mn
540329015F CASERNEMENT LASALLE | 44 | Hangar, salle de pause Utilisation | - | - | - | 1 | - | - | - | - | - | - | - | bar: Fer to Mn
540329015F CASERNEMENT LASALLE | 55 | Atelier NTI, lavabo sanitaire Utilisation | - | - | - | 2 | 1 | - | - | - | 1 | - | - | Fer: 2; Mn: -
540329015F CASERNEMENT LASALLE | 101 | Forage - pompage Ressource | 1 | - | - | - | - | - | - | - |  | - | - | bar: Fer to Mn
540329003T QUARTIER DE BEAULIEU DIETTMANN | 3 | MESS - Pièce n°26 Utilisation | - | - | - | 2 | 1 | - | - | - | 1 | - | - | bar: Fer to Mn
540329003T QUARTIER DE BEAULIEU DIETTMANN | 57 | Centre médical Pièce n°14 (salle de repos). Utilisation | - | - | - | 2 | 1 | - | - | - | - | - | - | bar: Fer to Mn
540329005V CASERNE G DE ST STAINVILLE | 9 | Hôtellerie - Pièce n°15. Utilisation | - | - | - | 1 | - | - | - | - | 1 | - | - | bar: Fer to Mn
540405001T - BA 133 NANCY OCHEY | 347 | Surpression zone vie Distribution | - | - | - | 4 | 1 | - | - | - | - | - | - | bar: Fer to Mn
540405001T - BA 133 NANCY OCHEY | 306 | Surpression EDSA Distribution | - | - | - | 4 | 1 | - | - | - | - | - | - | bar: Fer to Mn
540405001T - BA 133 NANCY OCHEY | 308 | Surpression BER Distribution | - | - | - | 4 | 1 | - | - | - | - | - | - | bar: Fer to Mn
540405001T - BA 133 NANCY OCHEY | 025 | Surpression PCPN1 Distribution | - | - | - | 4 | 1 | - | - | - | - | - | - | bar: Fer to Mn
540405001T - BA 133 NANCY OCHEY | 162 | Mess mixte Utilisation | - | - | - | 4 | 1 | - | - | - | - | - | - | Fer: -; Mn: -; FREQUENCE JANV: Planning à définir lors de la phase de préparation
540405001T - BA 133 NANCY OCHEY | 161 | Mess officiers Utilisation | - | - | - | 4 | 1 | - | - | - | - | - | - | bar: Fer to Mn
540405001T - BA 133 NANCY OCHEY | ? | Ochey Utilisation | - | - | - | 2 | - | - | - | - | - | - | - | bar: Fer to Mn
540405001T - BA 133 NANCY OCHEY | 173 | Centre médical Utilisation | - | - | - | 2 | - | - | - | - | - | - | - | bar: Fer to Mn
540395011N QUARTIER DROUOT | 33 | MESS Utilisation | - | - | - | 2 | 1 | - | - | - | - | - | - | bar: Fer to Mn
540395011N QUARTIER DROUOT | 42 | antenne médicale Utilisation | - | - | - | 2 | - | - | - | - | - | - | - | bar: Fer to Mn
540395011N QUARTIER DROUOT | 1 | évaluation médicale GRS Utilisation | - | - | - | 2 | - | - | - | - | - | - | - | bar: Fer to Mn
540395011N QUARTIER DROUOT | 16 | quartier Utilisation | - | - | - | 2 | - | - | - | - | - | - | - | bar: Fer to Mn
540528019 FQUARTIER GENERAL FABVIER | 36 | MESS Utilisation | - | - | - | 2 | - | - | - | - | - | - | - | bar: Fer to Mn
540528019 FQUARTIER GENERAL FABVIER | 12 | Centre médical Utilisation | - | - | - | 2 | - | - | - | - | - | - | - | bar: Fer to Mn
540395001D CASERNE THIRY | 1 | Utilisation | - | - | - | 2 | - | - | - | - | - | - | - | Fer: -; Mn: -; FREQUENCE JANV: Planning à définir lors de la phase de préparation
540395002E CASERNE BLANDAN | 7 | Utilisation | - | - | - | 2 | - | - | - | - | - | - | - | bar: Fer to Mn
540395003F CASERNE VERNEAU | 15 | Utilisation | - | - | - | 2 | - | - | - | - | - | - | - | bar: Fer to Mn
Planning à définir lors de la phase de préparation
Planning à définir lors de la phase de préparation
Planning à définir lors de la phase de préparation
Planning à définir lors de la phase de préparation
Planning à définir lors de la phase de préparation
Planning à définir lors de la phase de préparation
Planning à définir lors de la phase de préparation
Planning à définir lors de la phase de préparation
(3) L'analyse PER doit s'effectuer sur de l'eau brute des prélèvements après traitement peuvent convenir, contrôle trimestrielle pendant 3 ans à compter de janvier 2016
Analyse A (mise en distribution ou point d'usage) : correspond grossièrement au mix d'une D1 + P1 (mais avec des paramètres en moins ou en plus)
Analyse B (mise en distribution ou point d'usage) : correspond grossièrement au mix d'une D2 + P2 (mais avec des paramètres en moins ou en plus)
Analyse Badd (complément à l'analyse B)
Analyse RP (au niveau de la ressource en eau souterraine)
Analyse RS (au niveau de la ressource en eau superficielle)
Analyse Rsadd en complément de RS
Analyse PER (Perchlorate dans l'eau)
Analyse P60 (Chlorure de vinyle) déjà intégré dans l'analyse B
Analyse Anthra (Anthraquinone) déjà intégré dans les analyses RP, RS et B
Analyse HAP (Hydrocarbure Aromatique Polycyclique) déjà intégrés dans les analyses RP, RS et B
ETAT NEANT
Note on J6: Perchlorate
Note on K6: Atrazine
Note on L6: Anthraquinone + 15 HAP
Note on M6: Chlorure de vinyle

## ASS-SEPARATEUR,NEUTRALISATEUR
Assainnissement - BACS SEPARATEURS et NEUTRALISATEURS ACIDE
Site | Rubrique/Nature | Ouvrage | Equipement | Quantité/volume/ dimensions | Localisation/n° équipements | Observation/Renseignement/marque/année de mise en service
540395049Z MESS RUE GENERAL HAXO | ASS-SEPARATEUR-NEUTRALISATEUR-FOSSE | Séparateur à hydrocarbures |  | 1 U/4m3 |  | Périodicité du curage ? A defaut 1 fois par an
540395049Z MESS RUE GENERAL HAXO | ASS-SEPARATEUR-NEUTRALISATEUR-FOSSE | Séparateur à fécule
540395049Z MESS RUE GENERAL HAXO | ASS-SEPARATEUR-NEUTRALISATEUR-FOSSE | Séparateurs à graisses |  | 1 U/4m3 |  | Périodicité du curage ? A defaut 1 fois par an
540395049Z MESS RUE GENERAL HAXO | ASS-SEPARATEUR-NEUTRALISATEUR-FOSSE | Fosse septique
540395049Z MESS RUE GENERAL HAXO | ASS-SEPARATEUR-NEUTRALISATEUR-FOSSE | Fosse toutes eaux
540395049Z MESS RUE GENERAL HAXO | ASS-SEPARATEUR-NEUTRALISATEUR-FOSSE | Bacs neutralisateurs acide
540528019F QUARTIER GENERAL FABVIER | ASS-SEPARATEUR-NEUTRALISATEUR-FOSSE | Séparateur à hydrocarbures |  | 1 U/1m3 | Bat 29/n°SH2 | Périodicité du curage ? A defaut 1 fois par an
540528019F QUARTIER GENERAL FABVIER | ASS-SEPARATEUR-NEUTRALISATEUR-FOSSE | Séparateur à hydrocarbures |  | 1 U/1m3 | Derrière Bat 30/n°SH3&4 | Périodicité du curage ? A defaut 1 fois par an
540528019F QUARTIER GENERAL FABVIER | ASS-SEPARATEUR-NEUTRALISATEUR-FOSSE | Séparateur à hydrocarbures |  | 1 U/1m3 | Derrière Bat 30/n°SH6&7 | Périodicité du curage ? A defaut 1 fois par an
540528019F QUARTIER GENERAL FABVIER | ASS-SEPARATEUR-NEUTRALISATEUR-FOSSE | Séparateur à hydrocarbures |  | 1 U/1m3 | Derrière Bat 30/n°SH8&9 | Périodicité du curage ? A defaut 1 fois par an
540528019F QUARTIER GENERAL FABVIER | ASS-SEPARATEUR-NEUTRALISATEUR-FOSSE | Séparateur à hydrocarbures |  | 1 U/1m3 | Devant Bat 30/n°SH10&11 | Périodicité du curage ? A defaut 1 fois par an
540528019F QUARTIER GENERAL FABVIER | ASS-SEPARATEUR-NEUTRALISATEUR-FOSSE | Séparateur à hydrocarbures |  | 1 U/1m3 | Bat 38/n°SH16&17 | Périodicité du curage ? A defaut 1 fois par an
540528019F QUARTIER GENERAL FABVIER | ASS-SEPARATEUR-NEUTRALISATEUR-FOSSE | Séparateur à hydrocarbures |  | 1 U/4m3 | Devant Bat 59/n°SH18&19 | Périodicité du curage ? A defaut 1 fois par an
540528019F QUARTIER GENERAL FABVIER | ASS-SEPARATEUR-NEUTRALISATEUR-FOSSE | Séparateur à hydrocarbures |  | 1 U/15m3 | Bat 86/n°SH20&21 | Périodicité du curage ? A defaut 1 fois par an
540528019F QUARTIER GENERAL FABVIER | ASS-SEPARATEUR-NEUTRALISATEUR-FOSSE | Séparateur à hydrocarbures |  | 1 U/5m3 | Aire de lavage/ n°SH22&23 | Périodicité du curage ? A defaut 1 fois par an
540528019F QUARTIER GENERAL FABVIER | ASS-SEPARATEUR-NEUTRALISATEUR-FOSSE | Séparateur à fécule
540528019F QUARTIER GENERAL FABVIER | ASS-SEPARATEUR-NEUTRALISATEUR-FOSSE | Séparateurs à graisses
540528019F QUARTIER GENERAL FABVIER | ASS-SEPARATEUR-NEUTRALISATEUR-FOSSE | Fosse septique |  | 1 U/6m3 | Bat 124/n°13 | Périodicité du curage ? A defaut 1 fois par an
540528019F QUARTIER GENERAL FABVIER | ASS-SEPARATEUR-NEUTRALISATEUR-FOSSE | Fosse septique |  | 1 U/6m3 | BCC La Justice/n°35 | Périodicité du curage ? A defaut 1 fois par an
540528019F QUARTIER GENERAL FABVIER | ASS-SEPARATEUR-NEUTRALISATEUR-FOSSE | Fosse septique |  | 1 U/6m3 | Stand de Tir/n°36 | Périodicité du curage ? A defaut 1 fois par an
540528019F QUARTIER GENERAL FABVIER | ASS-SEPARATEUR-NEUTRALISATEUR-FOSSE | Fosse septique |  | 1 U/4m3 | Bat 30/n°51 | Périodicité du curage ? A defaut 1 fois par an
540528019F QUARTIER GENERAL FABVIER | ASS-SEPARATEUR-NEUTRALISATEUR-FOSSE | Fosse septique |  | 1 U/8m3 | Bat 30/n°52 | Périodicité du curage ? A defaut 1 fois par an
540528019F QUARTIER GENERAL FABVIER | ASS-SEPARATEUR-NEUTRALISATEUR-FOSSE | Fosse toutes eaux
540528019F QUARTIER GENERAL FABVIER | ASS-SEPARATEUR-NEUTRALISATEUR-FOSSE | Bacs neutralisateurs acide
540528026M CASERNEMENT DE LA JUSTICE | ASS-SEPARATEUR-NEUTRALISATEUR-FOSSE | Séparateur à hydrocarbures |  | 1 U/5m3 | Aire de lavage/ n°SH24 | Périodicité du curage ? A defaut 1 fois par an
540528026M CASERNEMENT DE LA JUSTICE | ASS-SEPARATEUR-NEUTRALISATEUR-FOSSE | Séparateur à hydrocarbures |  | 1 U/1m3 | Aire de lavage /n°SH25&26 | Périodicité du curage ? A defaut 1 fois par an
540528026M CASERNEMENT DE LA JUSTICE | ASS-SEPARATEUR-NEUTRALISATEUR-FOSSE | Séparateur à hydrocarbures |  | 1 U/1m3 | Aire de lavage /n°SH28 | Périodicité du curage ? A defaut 1 fois par an
540528026M CASERNEMENT DE LA JUSTICE | ASS-SEPARATEUR-NEUTRALISATEUR-FOSSE | Séparateur à hydrocarbures |  | 1 U/3m3 | Ex station carburant/n°SH29&30 | Périodicité du curage ? A defaut 1 fois par an
540528026M CASERNEMENT DE LA JUSTICE | ASS-SEPARATEUR-NEUTRALISATEUR-FOSSE | Séparateur à hydrocarbures |  | 1 U/3m3 | La justice Bat 15/n°SH33&34 | Périodicité du curage ? A defaut 1 fois par an
540528026M CASERNEMENT DE LA JUSTICE | ASS-SEPARATEUR-NEUTRALISATEUR-FOSSE | Séparateur à fécule |  | 1 U/1m3 | Mess/n°14 | Périodicité du curage ? A defaut 1 fois par an
540528026M CASERNEMENT DE LA JUSTICE | ASS-SEPARATEUR-NEUTRALISATEUR-FOSSE | Séparateurs à graisses |  | 1 U/1m3 | Mess/n°15 | Périodicité du curage ? A defaut 1 fois par an
540528026M CASERNEMENT DE LA JUSTICE | ASS-SEPARATEUR-NEUTRALISATEUR-FOSSE | Fosse septique
540528026M CASERNEMENT DE LA JUSTICE | ASS-SEPARATEUR-NEUTRALISATEUR-FOSSE | Fosse toutes eaux
540528026M CASERNEMENT DE LA JUSTICE | ASS-SEPARATEUR-NEUTRALISATEUR-FOSSE | Bacs neutralisateurs acide |  | 1 U/1m3 | Batiment 30, salle charge de batterie:n°12 | Périodicité du curage ? A defaut 1 fois par an
540162002Q DEPOT DE DOMGERMAIN | ASS-SEPARATEUR-NEUTRALISATEUR-FOSSE | Séparateur à hydrocarbures |  | 1 U/0,3m3 | Aire atelier/n°031-032 | Périodicité du curage ? A defaut 1 fois par an
540162002Q DEPOT DE DOMGERMAIN | ASS-SEPARATEUR-NEUTRALISATEUR-FOSSE | Séparateur à hydrocarbures |  | 1 U/0,18m3 | Aire de dépotage/n°031-032 | Périodicité du curage ? A defaut 1 fois par an
540162002Q DEPOT DE DOMGERMAIN | ASS-SEPARATEUR-NEUTRALISATEUR-FOSSE | Séparateur à hydrocarbures |  | 1 U/8,5m3 | Aire de lavage/n°45 | Périodicité du curage ? A defaut 1 fois par an
540162002Q DEPOT DE DOMGERMAIN | ASS-SEPARATEUR-NEUTRALISATEUR-FOSSE | Séparateur à hydrocarbures |  | 1 U/8m3 | Aire de stockage/n°46 | Périodicité du curage ? A defaut 1 fois par an
540162002Q DEPOT DE DOMGERMAIN | ASS-SEPARATEUR-NEUTRALISATEUR-FOSSE | Séparateur à hydrocarbures |  | 1 U/1,8m3 | Aire de stockage/n°48 | Périodicité du curage ? A defaut 1 fois par an
540162002Q DEPOT DE DOMGERMAIN | ASS-SEPARATEUR-NEUTRALISATEUR-FOSSE | Séparateur à hydrocarbures |  | 1 U/11m3 | Aire ALAT/n°055-084 | Périodicité du curage ? A defaut 1 fois par an
540162002Q DEPOT DE DOMGERMAIN | ASS-SEPARATEUR-NEUTRALISATEUR-FOSSE | Séparateur à fécule
540162002Q DEPOT DE DOMGERMAIN | ASS-SEPARATEUR-NEUTRALISATEUR-FOSSE | Séparateurs à graisses
540162002Q DEPOT DE DOMGERMAIN | ASS-SEPARATEUR-NEUTRALISATEUR-FOSSE | Fosse septique |  | 1 U/15m3 | Bat 002/n°FS1 | Périodicité du curage ? A defaut 1 fois par an
540162002Q DEPOT DE DOMGERMAIN | ASS-SEPARATEUR-NEUTRALISATEUR-FOSSE | Fosse septique |  | 1 U/20m3 | Bat 043/n°FS2 | Périodicité du curage ? A defaut 1 fois par an
540162002Q DEPOT DE DOMGERMAIN | ASS-SEPARATEUR-NEUTRALISATEUR-FOSSE | Fosse septique |  | 1 U/10m3 | Bat 046/n°FS3 | Périodicité du curage ? A defaut 1 fois par an
540162002Q DEPOT DE DOMGERMAIN | ASS-SEPARATEUR-NEUTRALISATEUR-FOSSE | Fosse septique |  | 1 U/10m3 | Bat 058/n°FS4 | Périodicité du curage ? A defaut 1 fois par an
540162002Q DEPOT DE DOMGERMAIN | ASS-SEPARATEUR-NEUTRALISATEUR-FOSSE | Fosse septique |  | 1 U/10m3 | Bat 067/n°FS5 | Périodicité du curage ? A defaut 1 fois par an
540162002Q DEPOT DE DOMGERMAIN | ASS-SEPARATEUR-NEUTRALISATEUR-FOSSE | Fosse septique |  | 1 U/10m3 | Bat 084/n°FS6 | Périodicité du curage ? A defaut 1 fois par an
540162002Q DEPOT DE DOMGERMAIN | ASS-SEPARATEUR-NEUTRALISATEUR-FOSSE | Fosse toutes eaux
540162002Q DEPOT DE DOMGERMAIN | ASS-SEPARATEUR-NEUTRALISATEUR-FOSSE | Bacs neutralisateurs acide
540329003T QUARTIER DE BEAULIEU DIETTMANN | ASS-SEPARATEUR-NEUTRALISATEUR-FOSSE | Séparateur à hydrocarbures |  | 1 U/2m3 | BAT 001/n°SH1 | 1 FOIS PAR ANS
540329003T QUARTIER DE BEAULIEU DIETTMANN | ASS-SEPARATEUR-NEUTRALISATEUR-FOSSE | Séparateur à hydrocarbures |  | 1 U/2m3 | BAT 001/n°SH2 | 1 FOIS PAR ANS
540329003T QUARTIER DE BEAULIEU DIETTMANN | ASS-SEPARATEUR-NEUTRALISATEUR-FOSSE | Séparateur à hydrocarbures |  | 1 U/6m3 | AIRE DE LAVAGE/n°SH3 | 1 FOIS PAR ANS
540329003T QUARTIER DE BEAULIEU DIETTMANN | ASS-SEPARATEUR-NEUTRALISATEUR-FOSSE | Séparateur à hydrocarbures |  | 1 U/3m3 | AIRE DE LAVAGE/n°SH4 | 1 FOIS PAR ANS
540329003T QUARTIER DE BEAULIEU DIETTMANN | ASS-SEPARATEUR-NEUTRALISATEUR-FOSSE | Séparateur à hydrocarbures |  | 1 U/5m3 | AIRE DE DISTRIBUTION DE CARBURANT/n°SH5 | 1 FOIS PAR ANS
540329003T QUARTIER DE BEAULIEU DIETTMANN | ASS-SEPARATEUR-NEUTRALISATEUR-FOSSE | Séparateur à hydrocarbures |  | 1 U/2m3 | BAT 132/n°SH6 | 1 FOIS PAR ANS
540329003T QUARTIER DE BEAULIEU DIETTMANN | ASS-SEPARATEUR-NEUTRALISATEUR-FOSSE | Séparateur à hydrocarbures |  | 1 U/6m3 | BAT 132/n°SH7 | 1 FOIS PAR ANS
540329003T QUARTIER DE BEAULIEU DIETTMANN | ASS-SEPARATEUR-NEUTRALISATEUR-FOSSE | Séparateur à fécule
540329003T QUARTIER DE BEAULIEU DIETTMANN | ASS-SEPARATEUR-NEUTRALISATEUR-FOSSE | Séparateurs à graisses |  | 1 U/1,5m3 | BAT 003/n°SG1 | 2 FOIS PAR ANS
540329003T QUARTIER DE BEAULIEU DIETTMANN | ASS-SEPARATEUR-NEUTRALISATEUR-FOSSE | Séparateurs à graisses |  | 1 U/2,5m3 | BAT 003/n°SG2 | 2 FOIS PAR ANS
540329003T QUARTIER DE BEAULIEU DIETTMANN | ASS-SEPARATEUR-NEUTRALISATEUR-FOSSE | Fosse septique
540329003T QUARTIER DE BEAULIEU DIETTMANN | ASS-SEPARATEUR-NEUTRALISATEUR-FOSSE | Fosse toutes eaux
540329003T QUARTIER DE BEAULIEU DIETTMANN | ASS-SEPARATEUR-NEUTRALISATEUR-FOSSE | Bacs neutralisateurs acide
540329015F CASERNEMENT LASALLE | ASS-SEPARATEUR-NEUTRALISATEUR-FOSSE | Séparateur à hydrocarbures |  | 1 U/1 m3 | AIRE DE LAVAGE/n°SH1 | 1 FOIS PAR ANS
540329015F CASERNEMENT LASALLE | ASS-SEPARATEUR-NEUTRALISATEUR-FOSSE | Séparateur à hydrocarbures |  | 1 U/3 m3 | BAT 055/n°SH2 | 1 FOIS PAR ANS
540329015F CASERNEMENT LASALLE | ASS-SEPARATEUR-NEUTRALISATEUR-FOSSE | Séparateur à hydrocarbures |  | 1 U/5 m3 | BAT 96/n°SH3 | 1 FOIS PAR ANS
540329015F CASERNEMENT LASALLE | ASS-SEPARATEUR-NEUTRALISATEUR-FOSSE | Séparateur à hydrocarbures |  | 1 U/0,75m3 | BAT 005/n°SH4 | 1 FOIS PAR ANS
540329015F CASERNEMENT LASALLE | ASS-SEPARATEUR-NEUTRALISATEUR-FOSSE | Séparateur à hydrocarbures |  | 1 U/4m3 | BAT 044/n°SH5 | 1 FOIS PAR ANS
540329015F CASERNEMENT LASALLE | ASS-SEPARATEUR-NEUTRALISATEUR-FOSSE | Séparateur à hydrocarbures |  | 1 U/1,75m3 | BAT 012/n°SH6 | 1 FOIS PAR ANS
540329015F CASERNEMENT LASALLE | ASS-SEPARATEUR-NEUTRALISATEUR-FOSSE | Séparateur à hydrocarbures |  | 1 U/2m3 | AIRE DE STATIONNEMENT CCT/n°SH8 | 1 FOIS PAR ANS
540329015F CASERNEMENT LASALLE | ASS-SEPARATEUR-NEUTRALISATEUR-FOSSE | Séparateur à hydrocarbures |  | 1 U/0,3 m3 | BAT 045/n°SH9 | 1 FOIS PAR ANS
540329015F CASERNEMENT LASALLE | ASS-SEPARATEUR-NEUTRALISATEUR-FOSSE | Séparateur à hydrocarbures |  | 1 U/0,5 m3 | BAT 118/n°SH10 | 1 FOIS PAR ANS
540329015F CASERNEMENT LASALLE | ASS-SEPARATEUR-NEUTRALISATEUR-FOSSE | Séparateur à hydrocarbures |  | 1 U/2m3 | PARKING EXTERIEUR/n°SH11 | 1 FOIS PAR ANS
540329015F CASERNEMENT LASALLE | ASS-SEPARATEUR-NEUTRALISATEUR-FOSSE | Debourbeur |  | 1 U/153,6 m3 | AIRE DE LAVAGE/n°A1 | bassin de décantation pris en compte dans la liste ASS AIRES DE LAVAGE
540329015F CASERNEMENT LASALLE | ASS-SEPARATEUR-NEUTRALISATEUR-FOSSE | Séparateur à fécule
540329015F CASERNEMENT LASALLE | ASS-SEPARATEUR-NEUTRALISATEUR-FOSSE | Séparateurs à graisses |  | 1 U/3 m3 | STEPn°SG2 | 1 FOIS PAR ANS
540329015F CASERNEMENT LASALLE | ASS-SEPARATEUR-NEUTRALISATEUR-FOSSE | Fosse septique
540329015F CASERNEMENT LASALLE | ASS-SEPARATEUR-NEUTRALISATEUR-FOSSE | Fosse toutes eaux |  | 1 U/1 m3 | BAT 005/n°FF1 | 1 FOIS PAR ANS
540329015F CASERNEMENT LASALLE | ASS-SEPARATEUR-NEUTRALISATEUR-FOSSE | Fosse toutes eaux |  | 1 U/1 m3 | BAT 005/n°FF2 | 1 FOIS PAR ANS
540329015F CASERNEMENT LASALLE | ASS-SEPARATEUR-NEUTRALISATEUR-FOSSE | Bacs neutralisateurs acide |  | 1 U/1 m3 | BAT 044/n°NA 1 | 1 FOIS PAR ANS
540405001T BA 133 NANCY OCHEY | ASS-SEPARATEUR-NEUTRALISATEUR-FOSSE | Séparateur à hydrocarbures |  | 2 U/22m3 | Sation d'epuration - bassin orage/n°Sep01 | Périodicité du curage ? A defaut 1 fois par an
540405001T BA 133 NANCY OCHEY | ASS-SEPARATEUR-NEUTRALISATEUR-FOSSE | Séparateur à hydrocarbures |  | 1 U/45m3 | Zone 1/3/n°Sep02 | Périodicité du curage ? A defaut 1 fois par an
540405001T BA 133 NANCY OCHEY | ASS-SEPARATEUR-NEUTRALISATEUR-FOSSE | Séparateur à hydrocarbures |  | 1 U/0,5m3 | HM 2 - Angle NO hangar/n°Sep03 | Périodicité du curage ? A defaut 1 fois par an
540405001T BA 133 NANCY OCHEY | ASS-SEPARATEUR-NEUTRALISATEUR-FOSSE | Séparateur à hydrocarbures |  | 1 U/0,5m3 | HM 12 - Station carburant/n°Sep04 | Périodicité du curage ? A defaut 1 fois par an
540405001T BA 133 NANCY OCHEY | ASS-SEPARATEUR-NEUTRALISATEUR-FOSSE | Séparateur à hydrocarbures |  | 1 U/0,9m3 | HM 10 - Servitudes/n°Sep05 | Périodicité du curage ? A defaut 1 fois par an
540405001T BA 133 NANCY OCHEY | ASS-SEPARATEUR-NEUTRALISATEUR-FOSSE | Séparateur à hydrocarbures |  | 1 U/0,05m3 | HM 7 - Cabine peinture (inactif cabine sèche)/n°Sep06 | Périodicité du curage ? A defaut 1 fois par an
540405001T BA 133 NANCY OCHEY | ASS-SEPARATEUR-NEUTRALISATEUR-FOSSE | Séparateur à hydrocarbures |  | 1 U/4m3 | Ex aire à feu - Inactif depuis 2005/n°Sep07 | Périodicité du curage ? A defaut 1 fois par an
540405001T BA 133 NANCY OCHEY | ASS-SEPARATEUR-NEUTRALISATEUR-FOSSE | Séparateur à hydrocarbures |  | 1 U/5m3 | BER/n°Sep08 | Périodicité du curage ? A defaut 1 fois par an
540405001T BA 133 NANCY OCHEY | ASS-SEPARATEUR-NEUTRALISATEUR-FOSSE | Séparateur à hydrocarbures |  | 1 U/0,3m3 | HM12 - Station de lavage/n°Sep09 | Périodicité du curage ? A defaut 1 fois par an
540405001T BA 133 NANCY OCHEY | ASS-SEPARATEUR-NEUTRALISATEUR-FOSSE | Séparateur à hydrocarbures |  | 1 U/30m3 | Zone SO EC 03/003 /n°Sep10 | Périodicité du curage ? A defaut 1 fois par an
540405001T BA 133 NANCY OCHEY | ASS-SEPARATEUR-NEUTRALISATEUR-FOSSE | Séparateur à hydrocarbures |  | 1 U/20m3 | Zone SO EC 03/003 /n°Sep11 | Périodicité du curage ? A defaut 1 fois par an
540405001T BA 133 NANCY OCHEY | ASS-SEPARATEUR-NEUTRALISATEUR-FOSSE | Séparateur à hydrocarbures |  | 1 U/35m3 | Zone NO EC 03/003 - Accès par Ochey/n°Sep12 | Périodicité du curage ? A defaut 1 fois par an
540405001T BA 133 NANCY OCHEY | ASS-SEPARATEUR-NEUTRALISATEUR-FOSSE | Séparateur à hydrocarbures |  | 1 U/35m3 | Zone NO EC 03/003 - Accès par Ochey/n°Sep13 | Périodicité du curage ? A defaut 1 fois par an
540405001T BA 133 NANCY OCHEY | ASS-SEPARATEUR-NEUTRALISATEUR-FOSSE | Séparateur à hydrocarbures |  | 1 U/0,3m3 | HM1 - Servitude NO/n°Sep14 | Périodicité du curage ? A defaut 1 fois par an
540405001T BA 133 NANCY OCHEY | ASS-SEPARATEUR-NEUTRALISATEUR-FOSSE | Séparateur à hydrocarbures |  | 1 U/0,3m3 | HM1 - Chaufferie NE/n°Sep15 | Périodicité du curage ? A defaut 1 fois par an
540405001T BA 133 NANCY OCHEY | ASS-SEPARATEUR-NEUTRALISATEUR-FOSSE | Séparateur à hydrocarbures |  | 1 U/0,3m3 | HM1 - Chaufferie E/n°Sep16 | Périodicité du curage ? A defaut 1 fois par an
540405001T BA 133 NANCY OCHEY | ASS-SEPARATEUR-NEUTRALISATEUR-FOSSE | Séparateur à hydrocarbures |  | 1 U/1m3 | HM5 - ESTA/n°Sep17 | Périodicité du curage ? A defaut 1 fois par an
540405001T BA 133 NANCY OCHEY | ASS-SEPARATEUR-NEUTRALISATEUR-FOSSE | Séparateur à hydrocarbures |  | 1 U/0,3m3 | HM13 - Coté S/n°Sep18 | Périodicité du curage ? A defaut 1 fois par an
540405001T BA 133 NANCY OCHEY | ASS-SEPARATEUR-NEUTRALISATEUR-FOSSE | Séparateur à hydrocarbures |  | 1 U/0,3m3 | Hangar 1000 m² - Coté S/n°Sep18 bis | Périodicité du curage ? A defaut 1 fois par an
540405001T BA 133 NANCY OCHEY | ASS-SEPARATEUR-NEUTRALISATEUR-FOSSE | Séparateur à hydrocarbures |  | 1 U/0,8m3 | HM13 - Parking SEMS/n°Sep19 | Périodicité du curage ? A defaut 1 fois par an
540405001T BA 133 NANCY OCHEY | ASS-SEPARATEUR-NEUTRALISATEUR-FOSSE | Séparateur à hydrocarbures |  | 1 U/0,8m3 | HM5 - Aire de lavage (SE)n°Sep20 | Périodicité du curage ? A defaut 1 fois par an
540405001T BA 133 NANCY OCHEY | ASS-SEPARATEUR-NEUTRALISATEUR-FOSSE | Séparateur à hydrocarbures |  | 1 U/0,3m3 | EDSA - Aire de lavage (NE)/n°Sep21 | Périodicité du curage ? A defaut 1 fois par an
540405001T BA 133 NANCY OCHEY | ASS-SEPARATEUR-NEUTRALISATEUR-FOSSE | Séparateur à hydrocarbures |  | 1 U/4m3 | Zone NE 02/003 n°Sep22 | Périodicité du curage ? A defaut 1 fois par an
540405001T BA 133 NANCY OCHEY | ASS-SEPARATEUR-NEUTRALISATEUR-FOSSE | Séparateur à hydrocarbures |  | 1 U/0,4m3 | HM7 - Aire de lavage/n°Sep23 | Périodicité du curage ? A defaut 1 fois par an
540405001T BA 133 NANCY OCHEY | ASS-SEPARATEUR-NEUTRALISATEUR-FOSSE | Séparateur à hydrocarbures |  | 1 U/3m3 | Serpentine/n°Sep24 | Périodicité du curage ? A defaut 1 fois par an
540405001T BA 133 NANCY OCHEY | ASS-SEPARATEUR-NEUTRALISATEUR-FOSSE | Séparateur à hydrocarbures |  | 1 U/0,3m3 | HM13 - Atelier armement Nord/n°Sep25 | Périodicité du curage ? A defaut 1 fois par an
540405001T BA 133 NANCY OCHEY | ASS-SEPARATEUR-NEUTRALISATEUR-FOSSE | Séparateur à hydrocarbures |  | 1 U/3m3 | Dechetterie/n°Sep 26 | Périodicité du curage ? A defaut 1 fois par an
540405001T BA 133 NANCY OCHEY | ASS-SEPARATEUR-NEUTRALISATEUR-FOSSE | Séparateur à hydrocarbures |  | 1 U/?m3 | Proche STEP, réseau EP | Bassin décanteur à Kérozène/Périodicité du curage ? A defaut 1 fois par an
540405001T BA 133 NANCY OCHEY | ASS-SEPARATEUR-NEUTRALISATEUR-FOSSE | Séparateur à fécule
540405001T BA 133 NANCY OCHEY | ASS-SEPARATEUR-NEUTRALISATEUR-FOSSE | Séparateurs à graisses
540405001T BA 133 NANCY OCHEY | ASS-SEPARATEUR-NEUTRALISATEUR-FOSSE | Fosse septique |  | 1 U/4m3 | BER | Périodicité du curage ? A defaut 1 fois par an
540405001T BA 133 NANCY OCHEY | ASS-SEPARATEUR-NEUTRALISATEUR-FOSSE | Fosse septique |  | NC | PR1 | Périodicité du curage ? A defaut 1 fois par an
540405001T BA 133 NANCY OCHEY | ASS-SEPARATEUR-NEUTRALISATEUR-FOSSE | Fosse septique |  | 1 U/8m3 | Décheterie | Périodicité du curage ? A defaut 1 fois par an
540405001T BA 133 NANCY OCHEY | ASS-SEPARATEUR-NEUTRALISATEUR-FOSSE | Fosse septique |  | 1 U/6m3 | STBA | Périodicité du curage ? A defaut 1 fois par an
540405001T BA 133 NANCY OCHEY | ASS-SEPARATEUR-NEUTRALISATEUR-FOSSE | Fosse septique |  | 1 U/4m3 | DEA Ateliers | Périodicité du curage ? A defaut 1 fois par an
540405001T BA 133 NANCY OCHEY | ASS-SEPARATEUR-NEUTRALISATEUR-FOSSE | Fosse septique |  | 1 U/4m3 | Ateliers USID | Périodicité du curage ? A defaut 1 fois par an
540405001T BA 133 NANCY OCHEY | ASS-SEPARATEUR-NEUTRALISATEUR-FOSSE | Fosse septique |  | 1 U/3m3 | DMU | Périodicité du curage ? A defaut 1 fois par an
540405001T BA 133 NANCY OCHEY | ASS-SEPARATEUR-NEUTRALISATEUR-FOSSE | Fosse septique |  | NC | PCPN1 | Périodicité du curage ? A defaut 1 fois par an
540405001T BA 133 NANCY OCHEY | ASS-SEPARATEUR-NEUTRALISATEUR-FOSSE | Fosse septique |  | NC | PCPN2 | Périodicité du curage ? A defaut 1 fois par an
540405001T BA 133 NANCY OCHEY | ASS-SEPARATEUR-NEUTRALISATEUR-FOSSE | Fosse septique |  | 1 U/4m3 | DEA Bureaux | Périodicité du curage ? A defaut 1 fois par an
540405001T BA 133 NANCY OCHEY | ASS-SEPARATEUR-NEUTRALISATEUR-FOSSE | Fosse septique |  | 1 U/10m3 | CFAA | Périodicité du curage ? A defaut 1 fois par an
540405001T BA 133 NANCY OCHEY | ASS-SEPARATEUR-NEUTRALISATEUR-FOSSE | Fosse toutes eaux
540405001T BA 133 NANCY OCHEY | ASS-SEPARATEUR-NEUTRALISATEUR-FOSSE | Bacs neutralisateurs acide

## ASS- ST.EP_RZO EU EP
Assainissement - STATION EPURATION Les stations et postes de relevage font l'objet d'un onglet spécifique "ASS - STATION RELEVAGE"
Site | Rubrique/Nature | Ouvrage | Equipement | Quantité/volume/ dimensions | Localisation/n° équipements | Observation/Renseignement/marque/année de mise en service
540405001T BA 133 NANCY OCHEY | STATION EPURATION | Bassin de décantation primaire |  |  | Bât. 0183 | Volume 115 m3 - Surface 46m2
540405001T BA 133 NANCY OCHEY | STATION EPURATION | Lit bactérien |  |  | Bât. 0183 | Volume 140 m3 - Surface 46m2
540405001T BA 133 NANCY OCHEY | STATION EPURATION | Bassin clarification |  |  | Bât. 0183 | Volume 70 m3 - Surface 61m2
540405001T BA 133 NANCY OCHEY | STATION EPURATION | Pomperie |  |  | Bât. 0183 | Poste de relevage Armoire électrique de commande 2 pompes de recirculation
540405001T BA 133 NANCY OCHEY | STATION EPURATION | Lit de séchage |  | 8 U | Bât. 0183
540405001T BA 133 NANCY OCHEY | STATION EPURATION | volume traité journalier |  |  | Bât. 0183 | 10,6 kg DBO5
540405001T BA 133 NANCY OCHEY | STATION EPURATION | Vannes |  | 14 U | Bât. 0183
540405001T BA 133 NANCY OCHEY | STATION EPURATION | Infrastructure de mesure |  |  | Bât. 0183 | Déversoir mince paroi à échancrure triangulaire
540405001T BA 133 NANCY OCHEY | STATION EPURATION | Dégrilleur |  |  | Station de traitement du chenil | Type tamis rotatif
540405001T BA 133 NANCY OCHEY | STATION EPURATION | Cuve de récupération des effluents |  |  | Station de traitement du chenil | Capacité 2m3
540405001T BA 133 NANCY OCHEY | STATION EPURATION |  |  |  | Station de traitement du chenil | Alarme sonore et visuelle et report alarme, dispositif de type flotteur de niveau et indicateur de volume de liquide
540405001T BA 133 NANCY OCHEY | STATION EPURATION | Mesures de débits et prélèvement |  |  | Station de traitement du chenil | Via un canal d’écoulement ouvert, canal d’approche, canal jaugeurs à ressauts
540329015F CASERNEMENT LASALLE | STATION EPURATION | DEGRILLEUR | dégrilleur rotatif de rayon 0,60 m | 1 U | STEP LASALLE | Station d'épuration conçu pour 3000 personnes
540329015F CASERNEMENT LASALLE | STATION EPURATION | DEGRILLEUR | coup de poing | 1 U | STEP LASALLE | Actuellement la caserne accueille 50 personnes jour peut monter à 200 personnes jour selon les activités
540329015F CASERNEMENT LASALLE | STATION EPURATION | DEGRILLEUR | protection grillagée rectangulaire | 1 U | STEP LASALLE | les boues sont réinjectées dans la STEP
540329015F CASERNEMENT LASALLE | STATION EPURATION | DEGRILLEUR | trémie d'évacuation des déchets | 1 U | STEP LASALLE
540329015F CASERNEMENT LASALLE | STATION EPURATION | DEGRILLEUR | conteneur de récupération des refus de dégrillage | 1 U | STEP LASALLE
540329015F CASERNEMENT LASALLE | STATION EPURATION | DEGRILLEUR | tuyauterie d'amenée de l'effluent vers le dessableur dégraisseur | 1 U/DN200 | STEP LASALLE
540329015F CASERNEMENT LASALLE | STATION EPURATION | MODULE DESSABLEUR DEGRAISSEUR | racleur de surface | 1 U | STEP LASALLE
540329015F CASERNEMENT LASALLE | STATION EPURATION | MODULE DESSABLEUR DEGRAISSEUR | motoréducteur | 1 U | STEP LASALLE
540329015F CASERNEMENT LASALLE | STATION EPURATION | MODULE DESSABLEUR DEGRAISSEUR | turbine d'aspiration et dispersion d'air | 1 U | STEP LASALLE
540329015F CASERNEMENT LASALLE | STATION EPURATION | MODULE DESSABLEUR DEGRAISSEUR | turbine de brassage du fond de bassin | 1 U | STEP LASALLE
540329015F CASERNEMENT LASALLE | STATION EPURATION | MODULE DESSABLEUR DEGRAISSEUR | arrêt coup de poing | 1 U | STEP LASALLE
540329015F CASERNEMENT LASALLE | STATION EPURATION | MODULE DESSABLEUR DEGRAISSEUR | conduite d'évacuation vers l'ouvrage d'ajustement du niveau | 1 U/DN200 | STEP LASALLE | en acier galvanisé
540329015F CASERNEMENT LASALLE | STATION EPURATION | MODULE DESSABLEUR DEGRAISSEUR | conduite acier galvanisé vers le bac à sable | 1 U/DN80 | STEP LASALLE | en acier galvanisé
540329015F CASERNEMENT LASALLE | STATION EPURATION | MODULE DESSABLEUR DEGRAISSEUR | vanne OCA | 1 U/DN80 | STEP LASALLE
540329015F CASERNEMENT LASALLE | STATION EPURATION | MODULE DESSABLEUR DEGRAISSEUR | vanne à fermeture rapide | 1 U | STEP LASALLE
540329015F CASERNEMENT LASALLE | STATION EPURATION | BAC A SABLE | batardeau ajouré pour l'égouttage des eaux | 1 U | STEP LASALLE
540329015F CASERNEMENT LASALLE | STATION EPURATION | BAC A SABLE | canalisation PVC DN 125 | 1 U | STEP LASALLE
540329015F CASERNEMENT LASALLE | STATION EPURATION | OUVRAGE DE REGULATION DU NIVEAU | lame de réglage aluminium | 1 U | STEP LASALLE
540329015F CASERNEMENT LASALLE | STATION EPURATION | OUVRAGE DE BY PASS | tuyau | 1 U/DN200 | STEP LASALLE | en acier galvanisé
540329015F CASERNEMENT LASALLE | STATION EPURATION | OUVRAGE DE BY PASS | bonde de fond amovible Bayard | 1 U | STEP LASALLE
540329015F CASERNEMENT LASALLE | STATION EPURATION | OUVRAGE DE BY PASS | déversoir calé à la cote 266,80 | 1 U | STEP LASALLE
540329015F CASERNEMENT LASALLE | STATION EPURATION | GARDE CORPS DE PROTECTION | garde pied | 1 U | STEP LASALLE
540329015F CASERNEMENT LASALLE | STATION EPURATION | GARDE CORPS DE PROTECTION | lisse intermédiaire | 1 U | STEP LASALLE
540329015F CASERNEMENT LASALLE | STATION EPURATION | GARDE CORPS DE PROTECTION | main courante | 1 U | STEP LASALLE
540329015F CASERNEMENT LASALLE | STATION EPURATION | BASSIN D'AERATION | turbine d'aération | 1 U | STEP LASALLE
540329015F CASERNEMENT LASALLE | STATION EPURATION | BASSIN D'AERATION | motoréducteur | 1 U | STEP LASALLE
540329015F CASERNEMENT LASALLE | STATION EPURATION | BASSIN D'AERATION | plate forme centrale reposant sur 4 poteaux | 1 U | STEP LASALLE
540329015F CASERNEMENT LASALLE | STATION EPURATION | BASSIN D'AERATION | bouée | 1 U | STEP LASALLE
540329015F CASERNEMENT LASALLE | STATION EPURATION | BASSIN D'AERATION | passerelle d'accès | 1 U | STEP LASALLE
540329015F CASERNEMENT LASALLE | STATION EPURATION | BASSIN D'AERATION | arrêt coup de poing | 1 U | STEP LASALLE
540329015F CASERNEMENT LASALLE | STATION EPURATION | BASSIN D'AERATION | cloison siphoïde | 1 U | STEP LASALLE
540329015F CASERNEMENT LASALLE | STATION EPURATION | BAC DEGAZAGE | tuyauterie d'admission en partie haute | 1 U/DN250 | STEP LASALLE | en acier galvanisé
540329015F CASERNEMENT LASALLE | STATION EPURATION | BAC DEGAZAGE | tuyauterie d'évacuation en partie basse | 1 U/DN250 | STEP LASALLE | en acier galvanisé
540329015F CASERNEMENT LASALLE | STATION EPURATION | BAC DEGAZAGE | auge de rejet mousseux avec tuyauterie d'évacuation | 1 U/DN150 | STEP LASALLE | en acier galvanisé
540329015F CASERNEMENT LASALLE | STATION EPURATION | BAC DEGAZAGE | caillebotis de couverture galvanisées 2m² | 1 U | STEP LASALLE
540329015F CASERNEMENT LASALLE | STATION EPURATION | CLARIFICATEUR | pont racleur des boues | 1 U | STEP LASALLE
540329015F CASERNEMENT LASALLE | STATION EPURATION | CLARIFICATEUR | passerelle équipée de garde corps aluminium | 1 U | STEP LASALLE
540329015F CASERNEMENT LASALLE | STATION EPURATION | CLARIFICATEUR | arrêt coup de point | 1 U | STEP LASALLE
540329015F CASERNEMENT LASALLE | STATION EPURATION | CLARIFICATEUR | moto réducteur | 1 U | STEP LASALLE
540329015F CASERNEMENT LASALLE | STATION EPURATION | CLARIFICATEUR | galet et pivot central équipés de graisseurs | 1 U | STEP LASALLE
540329015F CASERNEMENT LASALLE | STATION EPURATION | CLARIFICATEUR | racleur de boues | 1 U | STEP LASALLE
540329015F CASERNEMENT LASALLE | STATION EPURATION | CLARIFICATEUR | raclage de surface | 1 U | STEP LASALLE
540329015F CASERNEMENT LASALLE | STATION EPURATION | CLARIFICATEUR | tuyauterie d'évacuation vers le canal de comptage | 1 U/DN200 | STEP LASALLE | en acier galvanisé
540329015F CASERNEMENT LASALLE | STATION EPURATION | POSTE DE RECIRCULATION ET D'EXTRACTION | groupes électropompes submersibles | 3 U | STEP LASALLE
540329015F CASERNEMENT LASALLE | STATION EPURATION | POSTE DE RECIRCULATION ET D'EXTRACTION | pied d'assise | 3 U/DN80 | STEP LASALLE
540329015F CASERNEMENT LASALLE | STATION EPURATION | POSTE DE RECIRCULATION ET D'EXTRACTION | barres de guidage | 3 U | STEP LASALLE | en acier galvanisé
540329015F CASERNEMENT LASALLE | STATION EPURATION | POSTE DE RECIRCULATION ET D'EXTRACTION | chaines de relevage | 3 U | STEP LASALLE
540329015F CASERNEMENT LASALLE | STATION EPURATION | POSTE DE RECIRCULATION ET D'EXTRACTION | tuyauteries de recirculation | 2 U/DN80 | STEP LASALLE | en acier galvanisé
540329015F CASERNEMENT LASALLE | STATION EPURATION | POSTE DE RECIRCULATION ET D'EXTRACTION | tuyauterie d'extraction | 1 U/DN80 | STEP LASALLE | en acier galvanisé
540329015F CASERNEMENT LASALLE | STATION EPURATION | POSTE DE RECIRCULATION ET D'EXTRACTION | vanne murale BAYARD | 1 U/DN150 | STEP LASALLE
540329015F CASERNEMENT LASALLE | STATION EPURATION | POSTE DE RECIRCULATION ET D'EXTRACTION | caillebotis galvanisés 4m² | 1 U | STEP LASALLE
540329015F CASERNEMENT LASALLE | STATION EPURATION | POSTE DE RECIRCULATION ET D'EXTRACTION | poire de protection niveau bas | 1 U | STEP LASALLE
540329015F CASERNEMENT LASALLE | STATION EPURATION | POSTE DE RECIRCULATION ET D'EXTRACTION | tuyauterie d'admission | 1 U/DN150 | STEP LASALLE | en acier galvanisé
540329015F CASERNEMENT LASALLE | STATION EPURATION | POSTE DE RECIRCULATION ET D'EXTRACTION | tuyauterie de refoulement | 1 U/DN80 | STEP LASALLE | en acier galvanisé
540329015F CASERNEMENT LASALLE | STATION EPURATION | POSTE DE RECIRCULATION ET D'EXTRACTION | tuyauterie de refoulement | 3 U/DN80 | STEP LASALLE | en acier galvanisé
540329015F CASERNEMENT LASALLE | STATION EPURATION | EPAISSISSEUR | échelle avec crinoline H 2,50 m | 1 U | STEP LASALLE
540329015F CASERNEMENT LASALLE | STATION EPURATION | EPAISSISSEUR | déflecteur galvanisé sur l'arrivé | 1 U/DN80 | STEP LASALLE
540329015F CASERNEMENT LASALLE | STATION EPURATION | EPAISSISSEUR | conduite de soutirage | 1 U/DN125 | STEP LASALLE | en acier galvanisé
540329015F CASERNEMENT LASALLE | STATION EPURATION | EPAISSISSEUR | conduite de surverse | 1 U/DN150 | STEP LASALLE | en PVC
540329015F CASERNEMENT LASALLE | STATION EPURATION | EPAISSISSEUR | vanne OCA | 1 U/DN150 | STEP LASALLE
540329015F CASERNEMENT LASALLE | STATION EPURATION | CANAL DE COMPTAGE ET REJET | déversoir triangulaire avec glissière en aluminium | 1 U | STEP LASALLE
540329015F CASERNEMENT LASALLE | STATION EPURATION | CANAL DE COMPTAGE ET REJET | débitmètre | 1 U | STEP LASALLE
540329015F CASERNEMENT LASALLE | STATION EPURATION | LOCAL EXPLOITATION | armoire électrique de commande | 1 U | STEP LASALLE
540329015F CASERNEMENT LASALLE | STATION EPURATION | LOCAL EXPLOITATION | convecteur | 1 U | STEP LASALLE
540329015F CASERNEMENT LASALLE | STATION EPURATION | LOCAL EXPLOITATION | évier avec paillasse | 1 U | STEP LASALLE
540329015F CASERNEMENT LASALLE | STATION EPURATION | LOCAL EXPLOITATION | douche | 1 U | STEP LASALLE
540329015F CASERNEMENT LASALLE | STATION EPURATION | LOCAL EXPLOITATION | WC | 1 U | STEP LASALLE
540329015F CASERNEMENT LASALLE | STATION EPURATION | LOCAL TRAITEMENT DES BOUES | table d'égouttage à épaissir les boues | 1 U | STEP LASALLE
540329015F CASERNEMENT LASALLE | STATION EPURATION | LOCAL TRAITEMENT DES BOUES | robinet de puisage | 1 U | STEP LASALLE
540329015F CASERNEMENT LASALLE | STATION EPURATION | LOCAL TRAITEMENT DES BOUES | ventilateur d'aération | 1 U | STEP LASALLE
540329015F CASERNEMENT LASALLE | STATION EPURATION | LOCAL TRAITEMENT DES BOUES | convecteur 3000W | 1 U | STEP LASALLE
540329015F CASERNEMENT LASALLE | STATION EPURATION | VRD | clôture simple torsion | 1 U | STEP LASALLE
540329015F CASERNEMENT LASALLE | STATION EPURATION | VRD | portail largeur libre 1m | 2 U | STEP LASALLE
540329015F CASERNEMENT LASALLE | STATION EPURATION | VRD | portail largeur libre 5m | 1 U | STEP LASALLE
540329015F CASERNEMENT LASALLE | STATION EPURATION | VRD | regard de reprise des écumes | 1 U | STEP LASALLE
540329015F CASERNEMENT LASALLE | STATION EPURATION | VRD | regard toutes eaux collecte des égouttures | 1 U | STEP LASALLE
Assainissement - RESEAUX EU Les stations et postes de relevage font l'objet d'un onglet spécifique "ASS - STATION RELEVAGE"
Site | Rubrique/Nature | Ouvrage | Equipement | Quantité/volume/ dimensions | Localisation/n° équipements | Observation/Renseignement/marque/année de mise en service
540329003T QUARTIER DE BEAULIEU DIETTMANN | ASS-ST.EP / RESEAUX EU-EP | RESEAUX EU | Canalisations | 6055 ml | TREUILLE DE BEAULIEU
540329003T QUARTIER DE BEAULIEU DIETTMANN | ASS-ST.EP / RESEAUX EU-EP | RESEAUX EU | regard EU | 70
540329005V CASERNE G DE ST STAINVILLE | ASS-ST.EP / RESEAUX EU-EP | RESEAUX EU | Canalisations | 358 ml | STAINVILLE
540329005V CASERNE G DE ST STAINVILLE | ASS-ST.EP / RESEAUX EU-EP | RESEAUX EU | regard EU | 19
540329015F CASERNEMENT LASALLE | ASS-ST.EP / RESEAUX EU-EP | RESEAUX EU | Canalisations | 9160 ml | LASALLE
540329015F CASERNEMENT LASALLE | ASS-ST.EP / RESEAUX EU-EP | RESEAUX EU | regard EU | 68
540395002E CASERNE BLANDAN | ASS-ST.EP / RESEAUX EU-EP | RESEAUX EU | Canalisations | 1046 ml | Caserne Blandan
540395001D CASERNE THIRY | ASS-ST.EP / RESEAUX EU-EP | RESEAUX EU | Canalisations | 286 ml | Caserne Thiry
540395003F CASERNE VERNEAU | ASS-ST.EP / RESEAUX EU-EP | RESEAUX EU | Canalisations | 1275 ml | Caserne Verneau
540395047X BCC RUE GENERAL FRERE | ASS-ST.EP / RESEAUX EU-EP | RESEAUX EU | Canalisations | 50 ml | BCC Frère
540395049Z MESS RUE GENERAL HAXO | ASS-ST.EP / RESEAUX EU-EP | RESEAUX EU | Canalisations | 426 ml | Cercle Haxo
540395049Z MESS RUE GENERAL HAXO | ASS-ST.EP / RESEAUX EU-EP | RESEAUX EU | Canalisations | 70 ml | Terrain sport
540395011N QUARTIER DROUOT | ASS-ST.EP / RESEAUX EU-EP | RESEAUX EU | Canalisations | 2100 ml | Quartier Drouot
540528019F QUARTIER GENERAL FABVIER | ASS-ST.EP / RESEAUX EU-EP | RESEAUX EU | Canalisations | 3100 ml | quartier Fabvier
540528026M CASERNEMENT DE LA JUSTICE | ASS-ST.EP / RESEAUX EU-EP | RESEAUX EU | Canalisations | 265 ml | quartier Justice
540162002Q DEPOT DE DOMGERMAIN | ASS-ST.EP / RESEAUX EU-EP | RESEAUX EU | Canalisations | 1600 ml | Domgermain
540405001T BA 133 NANCY OCHEY | ASS-ST.EP / RESEAUX EU-EP | RESEAUX EU | Canalisations | 11 000 ml
540405001T BA 133 NANCY OCHEY | ASS-ST.EP / RESEAUX EU-EP | RESEAUX EU | Regards (EU) | 415
Assainissement - RESEAUX EP les bassins incendie sont répertoriés dans l'onglet "ADD-INCENDIE" Les stations et postes de relevage font l'objet d'un onglet spécifique "ASS - STATION RELEVAGE"
Site | Rubrique/Nature | Ouvrage | Equipement | Quantité/volume/ dimensions | Localisation/n° équipements | Observation/Renseignement/marque/année de mise en service
540329003T QUARTIER DE BEAULIEU DIETTMANN | ASS-ST.EP / RESEAUX EU-EP | RESEAUX EP | Canalisations |  | quartier Treuille de Beaulieu | les mètre linéaire sont compris dans les quantités EU
540329003T QUARTIER DE BEAULIEU DIETTMANN | ASS-ST.EP / RESEAUX EU-EP | RESEAUX EP | avaloirs | 122
540329003T QUARTIER DE BEAULIEU DIETTMANN | ASS-ST.EP / RESEAUX EU-EP | RESEAUX EP | regard EP | 310
540329005V CASERNE G DE ST STAINVILLE | ASS-ST.EP / RESEAUX EU-EP | RESEAUX EP | Canalisations | 1225 ml | quartier Stainville
540329005V CASERNE G DE ST STAINVILLE | ASS-ST.EP / RESEAUX EU-EP | RESEAUX EP | avaloirs | 24
540329005V CASERNE G DE ST STAINVILLE | ASS-ST.EP / RESEAUX EU-EP | RESEAUX EP | regard EP | 81
540329015F CASERNEMENT LASALLE | ASS-ST.EP / RESEAUX EU-EP | RESEAUX EP | Canalisations | 13225 ml | caserne Lasalle
540329015F CASERNEMENT LASALLE | ASS-ST.EP / RESEAUX EU-EP | RESEAUX EP | Satujo | 9515
540329015F CASERNEMENT LASALLE | ASS-ST.EP / RESEAUX EU-EP | RESEAUX EP | Avaloirs | 62
540329015F CASERNEMENT LASALLE | ASS-ST.EP / RESEAUX EU-EP | RESEAUX EP | regard EP | 94
540395001D CASERNE THIRY | ASS-ST.EP / RESEAUX EU-EP | RESEAUX EP | Avaloirs | 11 | Caserne Thiry
540395001D CASERNE THIRY | ASS-ST.EP / RESEAUX EU-EP | RESEAUX EP | Canalisations | 385 ml | Caserne Thiry
540395002E CASERNE BLANDAN | ASS-ST.EP / RESEAUX EU-EP | RESEAUX EP | Avaloirs | 60 | Caserne Blandan
540395002E CASERNE BLANDAN | ASS-ST.EP / RESEAUX EU-EP | RESEAUX EP | Canalisations | 960 ml | Caserne Blandan | Dont 85 ml de Statujo (caniveau avaloir)
540395003F CASERNE VERNEAU | ASS-ST.EP / RESEAUX EU-EP | RESEAUX EP | Avaloirs | 60 | Caserne Verneau
540395003F CASERNE VERNEAU | ASS-ST.EP / RESEAUX EU-EP | RESEAUX EP | Canalisations | 935 ml | Caserne Verneau | Dont 63 ml de Statujo (caniveau avaloir)
540395047X BCC RUE GENERAL FRERE | ASS-ST.EP / RESEAUX EU-EP | RESEAUX EP | Avaloirs | 7 | BCC Drouot
540395047X BCC RUE GENERAL FRERE | ASS-ST.EP / RESEAUX EU-EP | RESEAUX EP | Canalisations | 50 ml | BCC Frère
540395049Z MESS RUE GENERAL HAXO | ASS-ST.EP / RESEAUX EU-EP | RESEAUX EP | Avaloirs | 6 | Cercle Haxo
540395049Z MESS RUE GENERAL HAXO | ASS-ST.EP / RESEAUX EU-EP | RESEAUX EP | Canalisations | 333 ml | Cercle Haxo
540395011N QUARTIER DROUOT | ASS-ST.EP / RESEAUX EU-EP | RESEAUX EP | Avaloirs | 68 | Quartier Drouot
540395011N QUARTIER DROUOT | ASS-ST.EP / RESEAUX EU-EP | RESEAUX EP | Canalisations | 1540 ml | Quartier Drouot
540405001T BA 133 NANCY OCHEY | ASS-ST.EP / RESEAUX EU-EP | RESEAUX EP | Bassin décanteur à kérosène | 1 U
540405001T BA 133 NANCY OCHEY | ASS-ST.EP / RESEAUX EU-EP | RESEAUX EP | Linéaires Réseaux Eaux Pluviales (ml) | 29 000 ml
540405001T BA 133 NANCY OCHEY | ASS-ST.EP / RESEAUX EU-EP | RESEAUX EP | Statujos EP (ml) | 10 000ml
540405001T BA 133 NANCY OCHEY | ASS-ST.EP / RESEAUX EU-EP | RESEAUX EP | Avaloirs | 50
540528019F QUARTIER GENERAL FABVIER | ASS-ST.EP / RESEAUX EU-EP | RESEAUX EP | Canalisations | 6710 ml | quartier Fabvier
540528019F QUARTIER GENERAL FABVIER | ASS-ST.EP / RESEAUX EU-EP | RESEAUX EP | avaloirs | 260
540528026M CASERNEMENT DE LA JUSTICE | ASS-ST.EP / RESEAUX EU-EP | RESEAUX EP | Canalisations | 510 ml | quartier Justice
540528026M CASERNEMENT DE LA JUSTICE | ASS-ST.EP / RESEAUX EU-EP | RESEAUX EP | avaloirs | 20
540162002Q DEPOT DE DOMGERMAIN | ASS-ST.EP / RESEAUX EU-EP | RESEAUX EP | Canalisations | 2200 ml | Domgermain
540162002Q DEPOT DE DOMGERMAIN | ASS-ST.EP / RESEAUX EU-EP | RESEAUX EP | Avaloirs

## ASS- STATION RELEVAGE
Assainissement - STATION DE RELEVAGE
Site | Rubrique/Nature | Ouvrage | Equipement | Quantité/volume/ dimensions | Localisation/n° équipements | Observation/Renseignement/marque/année de mise en service
540405001T BA 133 NANCY OCHEY | ASS-STATION DE RELEVAGE | Station relevage EU - CHENIL | Poste de relevage |  |  | 2 pompes
540405001T BA 133 NANCY OCHEY | ASS-STATION DE RELEVAGE | PR atelier DEA | Poste de relevage |  |  | 1 pompe
540405001T BA 133 NANCY OCHEY | ASS-STATION DE RELEVAGE | PR bureau DEA | Poste de relevage |  |  | 2 pompes
540405001T BA 133 NANCY OCHEY | ASS-STATION DE RELEVAGE | Station relevage EU - ANTENNE USID | Poste de relevage |  |  | 2 pompes
540405001T BA 133 NANCY OCHEY | ASS-STATION DE RELEVAGE | Gestion technique | Armoire de commande
540405001T BA 133 NANCY OCHEY | ASS-STATION DE RELEVAGE | Gestion technique | Télégestion
540405001T BA 133 NANCY OCHEY | ASS-STATION DE RELEVAGE | Gestion technique | Téléalarmes
540162002Q DEPOT DE DOMGERMAIN | ASS-STATION DE RELEVAGE | Domgermain |  |  | Bat 002 | Asservi à fosse septique
540162002Q DEPOT DE DOMGERMAIN | ASS-STATION DE RELEVAGE | Domgermain |  |  | Bat 043 | Asservi à fosse septique
540162002Q DEPOT DE DOMGERMAIN | ASS-STATION DE RELEVAGE | Domgermain |  |  | Bat 046 | Asservi à fosse septique
540162002Q DEPOT DE DOMGERMAIN | ASS-STATION DE RELEVAGE | Domgermain |  |  | Bat 058 | Asservi à fosse septique
540162002Q DEPOT DE DOMGERMAIN | ASS-STATION DE RELEVAGE | Domgermain |  |  | Bat 067 | Asservi à fosse septique
540162002Q DEPOT DE DOMGERMAIN | ASS-STATION DE RELEVAGE | Domgermain |  |  | Bat 084 | Asservi à fosse septique
540162002Q DEPOT DE DOMGERMAIN | ASS-STATION DE RELEVAGE | Gestion technique | Armoire de commande
540162002Q DEPOT DE DOMGERMAIN | ASS-STATION DE RELEVAGE | Gestion technique | Télégestion
540162002Q DEPOT DE DOMGERMAIN | ASS-STATION DE RELEVAGE | Gestion technique | Téléalarmes
540528019F QUARTIER GENERAL FABVIER | ASS-STATION DE RELEVAGE |  | Regard de vannage | Regard de vannage | 516e RT - Aire de lavage
540329015F CASERNEMENT LASALLE | POSTE DE RELEVAGE | STATION D'EPURATION | groupe électropompes | 3 U | STEP LASALLE | 2 POMPES REMPLACEES EN 2024
540329015F CASERNEMENT LASALLE | POSTE DE RELEVAGE | STATION D'EPURATION | pied d'assise | 3 U/DN80 | STEP LASALLE | année de construction 1992
540329015F CASERNEMENT LASALLE | POSTE DE RELEVAGE | STATION D'EPURATION | barres de guidage | 3 U | STEP LASALLE | année de construction 1992
540329015F CASERNEMENT LASALLE | POSTE DE RELEVAGE | STATION D'EPURATION | chaine de relevage | 3 U | STEP LASALLE | année de construction 1992
540329015F CASERNEMENT LASALLE | POSTE DE RELEVAGE | STATION D'EPURATION | conduite de refoulement DN80 en acier galvanisé | 3 U/DN80 | STEP LASALLE | année de construction 1992
540329015F CASERNEMENT LASALLE | POSTE DE RELEVAGE | STATION D'EPURATION | panier de dégrillage en aluminium | 1 U | STEP LASALLE | année de construction 1992
540329003T QUARTIER DE BEAULIEU DIETTMANN | ASS-ST.EP / RESEAUX EU-EP | POSTE DE RELEVAGE | pompe de relevage | 1 U | BAT 132
540329003T QUARTIER DE BEAULIEU DIETTMANN | ASS-ST.EP / RESEAUX EU-EP | POSTE DE RELEVAGE | pompe de relevage | 4 U | BAT 001

## ASS-AIRES LAVAGE
Assainissement - AIRES DE LAVAGE
Site | Rubrique/Nature | Ouvrage | Equipement | Quantité/volume/ dimensions | Localisation/n° équipements | Observation/Renseignement/marque/année de mise en service
540329015F CASERNEMENT LASALLE | ASS-STATION DE LAVAGE | Station de décrottage chars et bassins associées | pompe de lavage | 1 U | BAT 123
540329015F CASERNEMENT LASALLE | ASS-STATION DE LAVAGE | Station de décrottage chars et bassins associées | pompe de curage | 1 U | BAT 123
540329015F CASERNEMENT LASALLE | ASS-STATION DE LAVAGE | Station de décrottage chars et bassins associées | pompe de relevage | 1 U | BAT 123
540329015F CASERNEMENT LASALLE | ASS-STATION DE LAVAGE | Station de décrottage chars et bassins associées | soupape de sécurité | 2 U | BAT 123
540329015F CASERNEMENT LASALLE | ASS-STATION DE LAVAGE | Station de décrottage chars et bassins associées | vanne général eau potable | 1 U | BAT 123
540329015F CASERNEMENT LASALLE | ASS-STATION DE LAVAGE | Station de décrottage chars et bassins associées | vanne d'arrêt et purge puisage extérieur | 1 U | BAT 123
540329015F CASERNEMENT LASALLE | ASS-STATION DE LAVAGE | Station de décrottage chars et bassins associées | électrovanne de vidange | 1 U | BAT 123
540329015F CASERNEMENT LASALLE | ASS-STATION DE LAVAGE | Station de décrottage chars et bassins associées | électrovanne alimentation | 1 U | BAT 123
540329015F CASERNEMENT LASALLE | ASS-STATION DE LAVAGE | Station de décrottage chars et bassins associées | électrovanne maintient à niveau du décanteur | 1 U | BAT 123
540329015F CASERNEMENT LASALLE | ASS-STATION DE LAVAGE | Station de décrottage chars et bassins associées | pressostat | 1 U | BAT 123
540329015F CASERNEMENT LASALLE | ASS-STATION DE LAVAGE | Station de décrottage chars et bassins associées | robinet soupape débit remplissage | 1 U | BAT 123
540329015F CASERNEMENT LASALLE | ASS-STATION DE LAVAGE | Station de décrottage chars et bassins associées | robinet pointeau pompe de lavage | 1 U | BAT 123
540329015F CASERNEMENT LASALLE | ASS-STATION DE LAVAGE | Station de décrottage chars et bassins associées | robinet pointeau pompe de curage | 1 U | BAT 123
540329015F CASERNEMENT LASALLE | ASS-STATION DE LAVAGE | Station de décrottage chars et bassins associées | vanne hydraulique de vidange | 1 U | BAT 123
540329015F CASERNEMENT LASALLE | ASS-STATION DE LAVAGE | Station de décrottage chars et bassins associées | amorçage pompe lavage | 1 U | BAT 123
540329015F CASERNEMENT LASALLE | ASS-STATION DE LAVAGE | Station de décrottage chars et bassins associées | amorçage pompe curage | 1 U | BAT 123
540329015F CASERNEMENT LASALLE | ASS-STATION DE LAVAGE | Station de décrottage chars et bassins associées | armoire de commande pompe | 1 U | BAT 123
540329015F CASERNEMENT LASALLE | ASS-STATION DE LAVAGE | Station de décrottage chars et bassins associées | armoire de distribution | 1 U | BAT 123
540329015F CASERNEMENT LASALLE | ASS-STATION DE LAVAGE | Station de décrottage chars et bassins associées | alarme séparateur hydrocarbure | 1 U | BAT 123
540329015F CASERNEMENT LASALLE | ASS-STATION DE LAVAGE | Station de décrottage chars et bassins associées | bassin de décantation | 153,6 m3 | BAT 123 | a vider 1 fois par ans dans le séparateur hydrocarbure (prévoir une pompe a la charge de l'entreprise)pour pouvoir pomper les boues avec un camion environs 4 m3
540329015F CASERNEMENT LASALLE | ASS-STATION DE LAVAGE | Station de décrottage chars et bassins associées | bâche de reprise
540329015F CASERNEMENT LASALLE | ASS-STATION DE LAVAGE | Station de décrottage chars et bassins associées | séparateur hydrocarbure | 1 U | BAT 123 | pris en compte dans la liste des séparateurs
540329015F CASERNEMENT LASALLE | ASS-STATION DE LAVAGE | Station de décrottage chars et bassins associées | vanne RIA | 6 U | BAT 123

## ASS - ANALYSES REJETS
PERFORMANCES MINIMALES DES STATIONS DE TRAITEMENT DES EU (conformément à l'arrêté du 21 juillet 2015)
Programme prévisionnel Analyse Eaux de Rejets de la station de BA 133
Tableau 1 | Informations d’auto surveillance à recueillir sur les déversoirs en tête de station et by-pass vers le milieu récepteur en cours de traitement
|  | STATION DE BA 133 | Capacité nominale de la station [kg/j de DBO5]
|  |  | Cn <30 | 30≤Cn<120 | 120≤Cn<600 | 600≤Cn<6000 | Cn≥6000
|  | Verification de l'existence de déversements | X
|  | Estimation des débits rejetés |  | X
|  | Mesure et enregistrements en continu des débits |  |  | X | X | X
|  | Estimation des charges polluantes rejetées |  |  | X (1) (2) | X (1) (2)
|  | Mesure des caractéristiques des EU |  |  |  |  | X (2) (3)
(1) Les déversoirs en tête de station et les by-pass doivent être aménagés pour permettre le prélèvement d’échantillons représentatifs sur 24 heures.
(2) La mesure des caractéristiques des eaux usées et l’estimation des charges polluantes sont effectuées sur la base des paramètres listés à l’annexe 2.
(3) Les mesures sont effectuées sur des échantillons représentatifs constitués sur 24 heures, avec des préleveurs automatiques réfrigérés, isothermes (4° +/- 2) et asservi au débit.
Tableau 5 - TYPES ET FREQUENCES DES ANALYSES DES REJETS (conformément à l'arrêté du 21 juillet 2015) | [13 empty] | Tableau 6 - PLANNING PREVISIONNEL DES ANALYSES DES REJETS
STATION DE SERVANCE |  |  | TYPE D'ANALYSE/AN | [10 empty] | FREQUENCE
| Installations | Points de surveillance | Capa Nominale | DBO5 | T° | pH | DCO | NH4 | NTK | NO2 | NO3 | Ptot | Q | JANV | FEV | MAR | AVR | MAI | JUIN | JUIL | AOÛT | SEPT | OCT | NOV | DEC
| BA 133 | A définir | 98 kg/j DBO5 | X | X | X | X | X | X | X | X | X | X | 2 bilans 24H/an
Programme prévisionnel Analyse Eaux de Rejets de la station de LASALLE
Tableau 4 | Informations d’auto surveillance à recueillir sur les déversoirs en tête de station et by-pass vers le milieu récepteur en cours de traitement
|  | STATION DE LASALLE | Capacité nominale de la station [kg/j de DBO5]
|  |  | Cn <30 | 30≤Cn<120 | 120≤Cn<600 | 600≤Cn<6000 | Cn≥6000
|  | Verification de l'existence de déversements | X
|  | Estimation des débits rejetés |  | X
|  | Mesure et enregistrements en continu des débits |  |  | X | X | X
|  | Estimation des charges polluantes rejetées |  |  | X (1) (2) | X (1) (2)
|  | Mesure des caractéristiques des EU |  |  |  |  | X (2) (3)
Tableau 5 - TYPES ET FREQUENCES DES ANALYSES DES REJETS (conformément à l'arrêté du 21 juillet 2015) | [13 empty] | Tableau 6 - PLANNING PREVISIONNEL DES ANALYSES DES REJETS
STATION DE SERVANCE |  |  | TYPE D'ANALYSE/AN | [10 empty] | FREQUENCE
| Installations | Points de surveillance | Capa Nominale | DBO5 | T° | pH | DCO | NH4 | NTK | NO2 | NO3 | Ptot | Q | JANV | FEV | MAR | AVR | MAI | JUIN | JUIL | AOÛT | SEPT | OCT | NOV | DEC
| LASALLE | A définir | 180 kg/j DBO5 | 12 | 12 | 12 | 12 | 4 | 4 | 4 | 4 | 4 | 365 | DBO5/T°/pH/DCO/Q | DBO5/T°/pH/DCO/NH4/NTK/NO2/NO3Ptot/Q | DBO5/T°/pH/DCO/Q | DBO5/T°/pH/DCO/Q | DBO5/T°/pH/DCO/NH4/NTK/NO2/NO3Ptot/Q | DBO5/T°/pH/DCO/Q | DBO5/T°/pH/DCO/Q | DBO5/T°/pH/DCO/NH4/NTK/NO2/NO3Ptot/Q | DBO5/T°/pH/DCO/Q | DBO5/T°/pH/DCO/Q | DBO5/T°/pH/DCO/NH4/NTK/NO2/NO3Ptot/Q | DBO5/T°/pH/DCO/Q
Programme prévisionnel Analyse Eaux de Rejets de la station de CHENIL BA 133
Tableau 4 | Informations d’auto surveillance à recueillir sur les déversoirs en tête de station et by-pass vers le milieu récepteur en cours de traitement
|  | Chenil BA 133 | Capacité nominale de la station [kg/j de DBO5]
|  |  | Cn <30 | 30≤Cn<120 | 120≤Cn<600 | 600≤Cn<6000 | Cn≥6000
|  | Verification de l'existence de déversements | X
|  | Estimation des débits rejetés |  | X
|  | Mesure et enregistrements en continu des débits |  |  | X | X | X
|  | Estimation des charges polluantes rejetées |  |  | X (1) (2) | X (1) (2)
|  | Mesure des caractéristiques des EU |  |  |  |  | X (2) (3)
Tableau 5 - TYPES ET FREQUENCES DES ANALYSES DES REJETS (conformément à l'arrêté du 21 juillet 2015) | [13 empty] | Tableau 6 - PLANNING PREVISIONNEL DES ANALYSES DES REJETS
STATION DE SERVANCE |  |  | TYPE D'ANALYSE/AN | [10 empty] | FREQUENCE
| Installations | Points de surveillance | Capa Nominale | DBO5 | T° | pH | DCO | NH4 | NTK | NO2 | NO3 | Ptot | Q | JANV | FEV | MAR | AVR | MAI | JUIN | JUIL | AOÛT | SEPT | OCT | NOV | DEC
| Chenil BA 133 | A définir | <30 kg/j DBO5 | X | X | X | X | X | X | X | X | X | X | 1 bilan 24H/2 ans
LA CASE VERTE CORRESPOND A LA CAPACITE NOMINALE DE LA STATION
LA CASE VERTE CORRESPOND A LA CAPACITE NOMINALE DE LA STATION
LA CASE VERTE CORRESPOND A LA CAPACITE NOMINALE DE LA STATION
Note on L22: + Bromates et THM
Note on L47: + Bromates et THM
Note on L71: + Bromates et THM