## PDG
CCTP - Annexe - Inventaire
Acheteur public
ETAT – MINISTERE DES ARMEES et DES ANCIENS COMBATTANTS Service d’Infrastructure de la Défense (SID) Nord-Est
Représentant du pouvoir adjudicateur
Le directeur du SID Nord-Est 1, rue du Maréchal Lyautey – CS 92 005 57 044 METZ Cedex 01
Objet de l’accord-cadre
Projet n°DAF_2025_000086 Accord-cadre - Maintenance préventive, corrective et améliorative (des installations de production, distribution (AEP), d'évacuation (EU et EP) et autres prestations associées sur les installations des emprises millitaires situés dans la zone de compétence du SID NORD-EST - 14 lots Lot n°13 : USID de STRASBOURG

## SECOURS-ELEC
Secours électrique pour les bassins incendie et les bassins d'orage les séparateurs sont répertoriés dans l'onglet XXXXXX Les stations et postes de relevage font l'objet d'un onglet spécifique "ASS - STATION RELEVAGE"
Site | Modèle | Puissance KVA | Carburant volume/autonomie | Nbre heure de fonctionnement par an en moyenne | Localisation/n° équipements | Observation/Renseignement
NEANT

## EQT-DESHUMIDIFICATEUR D'AIR
Equipement - DESHUMIDIFICATEUR D'AIR
Site | Rubrique/Nature | Ouvrage | Equipement | Quantité/volume/ dimensions | Localisation/n° équipements | Observation/Renseignement/marque/année de mise en service
EQT - DESHUMIDIFICATEUR
EQT - DESHUMIDIFICATEUR
EQT - DESHUMIDIFICATEUR
EQT - DESHUMIDIFICATEUR
EQT - DESHUMIDIFICATEUR
EQT - DESHUMIDIFICATEUR
EQT - DESHUMIDIFICATEUR
EQT - DESHUMIDIFICATEUR
EQT - DESHUMIDIFICATEUR
Equipment listé dans la gamme de maintenance.
NEANT

## ADD-INST. SOUS-STATION
ADD - INSTALLATION EN SOUS-STATION
Site | Rubrique/Nature | Ouvrage | Equipement | Quantité/volume/ dimensions | Localisation/n° équipements | Observation/Renseignement/marque/année de mise en service
Centre émission réception du Langenberg - Îlot 5 - Drachenbronn | ASS-SOUS-STATION | Adoucisseurs | / | / | / | Quantité de sel à recompléter à l'année. Périodicité minimal pour recomplètement mensuel.
| ASS-SOUS-STATION | Filtre à eau |  |  |  | Remplacement des filtres annuel. (listé le type de filtre)
Lister dans la gamme de maintenance.

## ADD-CAPTAGE-STATION POMPAGE
Adduction eau - CAPTAGE - STATION POMPAGE
Site | Rubrique/Nature | Ouvrage | Equipement | Quantité/volume/ dimensions | Localisation/n° équipements | Observation/Renseignement/marque/année de mise en service
Quartier DIO - Meyenheim | ADD-CAPTAGE-STATION POMPAGE | Captage/Pompage | Pompe captage | 1 U | Bâtiment 146 | GRUNDFOS SP 125 2AA
Quartier DIO - Meyenheim | ADD-CAPTAGE-STATION POMPAGE | Captage/Pompage | Pompe secondaire | 1 | GRUNDFOS SP 160 2AA
Quartier DIO - Meyenheim | ADD-CAPTAGE-STATION POMPAGE | Chloration |  | 1 U | Bâtiment 146 | 3 bouteilles de 49kg de chlore gazeux/an donc 147kg/an
Quartier DIO - Meyenheim | ADD-CAPTAGE-STATION POMPAGE | Transfo HT/BT |  | 0 U
Quartier DIO - Meyenheim | ADD-CAPTAGE-STATION POMPAGE | Télé relève captage vers GTC |  | 1 | Siemens
Quartier DIO - Meyenheim | ADD-CAPTAGE-STATION POMPAGE | Comptage Electrique | Compteur électrique |  | transfo / pas d'accès sogea | Coef lecture : 1
Quartier DIO - Meyenheim | ADD-CAPTAGE-STATION POMPAGE | Comptage Electrique |  |  | transfo / pas d'accès sogea | indexe pose : 0
Quartier DIO - Meyenheim | ADD-CAPTAGE-STATION POMPAGE | Comptage Electrique |  |  | transfo / pas d'accès sogea | Index max : 999999999
Quartier DIO - Meyenheim | ADD-CAPTAGE-STATION POMPAGE | Armoire de commande |  | 1
Quartier DIO - Meyenheim | ADD-CAPTAGE-STATION POMPAGE | alimentation électrique | Armoire de commande
QUARTIER ESTIENNE | ADD-CAPTAGE-STATION POMPAGE | Captage/Pompage | Composant n°0159 | 1 U |  | Pompe submersible
QUARTIER ESTIENNE | ADD-CAPTAGE-STATION POMPAGE | Chloration | Composant n°0072 | 1 U | Bâtiment 72 | 1 bidon de 20L de chlore/semaine donc 1 040L/an
QUARTIER ESTIENNE | ADD-CAPTAGE-STATION POMPAGE | Soude | Composant n°0072 | 1 U | Bâtiment 72 | 1 bidon de 20L de soude/5 semaines donc 210L/an
QUARTIER ESTIENNE | ADD-CAPTAGE-STATION POMPAGE | Comptage Electrique | Compteur électrique | 2 U | Bâtiment 72 | /
QUARTIER ESTIENNE | ADD-CAPTAGE-STATION POMPAGE | alimentation électrique | Armoire de commande | 1 U | Bâtiment 72 | /
Ouvrage du Hochwald - Ilôt 2 - Drachenbronn | ADD-CAPTAGE-STATION POMPAGE | Captage/Pompage | Composant n°0019 | 1 U |  | IOTA n°1120-2 repère 11 Eau "industrielle" non EDCH servant aux installations techniques et incendies
Ouvrage du Hochwald - Ilôt 2 - Drachenbronn | ADD-CAPTAGE-STATION POMPAGE | Réservoir captage | Composant n°0020 | 1 U/86 m3 | Réservoir captage | 1x/an
Ouvrage du Hochwald - Ilôt 2 - Drachenbronn | ADD-CAPTAGE-STATION POMPAGE | Réservoir usine est | Composant n°0018 | 1 U/100 m3 | Réservoir usine est | 1x/an
Ouvrage du Hochwald - Ilôt 2 - Drachenbronn | ADD-CAPTAGE-STATION POMPAGE | Réservoir pompage ouest | Composant n°0015 | 1 U/150 m3 | Réservoir pompage ouest | 1x/an
Ouvrage du Hochwald - Ilôt 2 - Drachenbronn | ADD-CAPTAGE-STATION POMPAGE | Comptage Electrique | Compteur électrique | 0
Ouvrage du Hochwald - Ilôt 2 - Drachenbronn | ADD-CAPTAGE-STATION POMPAGE |  | Compteur manuel | 1 U | Cpt 0020 au niveau de la cuve 86m3
Ouvrage du Hochwald - Ilôt 2 - Drachenbronn | ADD-CAPTAGE-STATION POMPAGE | alimentation électrique | Armoire de commande | 1 U | Cpt 0020 | - armoire pompe FORAGE -> CASERNE EST
Ouvrage du Hochwald - Ilôt 2 - Drachenbronn | ADD-CAPTAGE-STATION POMPAGE | alimentation électrique | Armoire de commande | 1 U | Cpt 0018 | - armoire pompe GALERIE EST -> GALERIE OUEST
Ouvrage du Hochwald - Ilôt 2 - Drachenbronn | ADD-CAPTAGE-STATION POMPAGE | alimentation électrique | Armoire de commande | 1 U | Cpt 0008 | - armoire pompe CUVE POMPIERS
Ouvrage du Hochwald - Ilôt 2 - Drachenbronn | ADD-CAPTAGE-STATION POMPAGE | alimentation électrique | Armoire de commande | 1 U | Cpt 0015 - armoire pompe CUVE 150 m3
Ouvrage du Hochwald - Ilôt 2 - Drachenbronn | ADD-CAPTAGE-STATION POMPAGE | alimentation électrique | Armoire de commande | 1 U | Cpt 0016 | - armoire pompe surpresseur OUEST

## ADD-RESEAUX AEP
Adduction eau - RESEAUX ET APPAREILLAGE ASSOCIES A L'ADDUCTION D'EAU (AEP) Les postes/station de relevage AEP sont à renseigner dans le présent tableau
Site | Rubrique/Nature | Ouvrage | Equipement | Quantité/volume/ dimensions | Localisation/n° équipements | Observation/Renseignement/marque/année de mise en service
Ex DAMS - Haguenau | ADD-RESEAU ET APP. AEP | Equipement AEP | Désinfection par lampe UV |  | Bâtiment 09 | remplacement toutes les 12 000h ou remplacement tous les ans
Ouvrage du Hochwald Ilôt 2 - Drachenbronn | ADD-RESEAU ET APP. AEP | Réseau AEP | Bassin de décantation |  | Connu sous le nom de la "Volière", le long de la route d'accès à l'Ouvrage à droite | onglet RZO EU EP 1 analyse/an
Centre réception du STIEFELSBERG - Ilot 3 - Drachenbronn | ADD-RESEAU ET APP. AEP | Equipement AEP | Cuve en sous-sol du bâtiment - hors sol | <10m3 |  | Nettoyage+désinfection 1x/an
Plateau des antennes Soulpzerkopf + RTE STRAT - ilot 4 - Drachenbronn | ADD-RESEAU ET APP. AEP | Equipement AEP | Cuve dans le bâtiment | <10m3 | Bâtiment 0008 | Remplissage par réseau ville Nettoyage+désinfection 1x/an
Centre émission réception du Langenberg - Ilôt 5 - Drachenbronn | ADD-RESEAU ET APP. AEP | Equipement AEP | Cuve 2m3 |  | pas de plan | Nettoyage+désinfection 1x/an
Centre émission réception du Langenberg - Ilôt 5 - Drachenbronn | ADD-RESEAU ET APP. AEP | Equipement AEP | Désinfection par lampe UV |  | / | Entretien 2x/an -remplacement toutes les 12 000h ou remplacement tous les ans
CTR CORIAD - Mutzig | ADD-RESEAU ET APP. AEP | Equipement AEP | Réservoir 20m3 |  | / | Nettoyage+désinfection 1x/an
CGE - Mutzig | ADD-RESEAU ET APP. AEP | Equipement AEP | Réservoir 30m3 |  | / | Nettoyage+désinfection 1x/an
CGE - Mutzig | ADD-RESEAU ET APP. AEP | Equipement AEP | Réservoir 120m3 |  | / | Nettoyage+désinfection 1x/an
Tous sites | ADD-RESEAU ET APP. AEP | Equipement AEP | Disconnecteurs | 101 | Tous sites | 86 disco BA, 15 disco CA
Tous sites | ADD-RESEAU ET APP. AEP | Equipement AEP | Clapets | 47 | Tous sites
Quartier DIO - Meyenheim | ADD-RESEAU ET APP. AEP | Château d'eau |  | 350 m3 aérien | Bâtiment 0146 | Equipement actif
Quartier DIO - Meyenheim | ADD-RESEAU ET APP. AEP | PRP2 | Débitmètre PROMAG W40

## ADD- POTEAUX INCENDIE ET RIA
Adduction eau - POTEAUX INCENDIE, RIA, BASSIN ORAGE ET RESERVE INCENDIE les bassins d'orage sont répertoriés dans l'onglet "ASS-ST-EP/RESEAUX EP EU"
Site | Rubrique/Nature | Ouvrage | Equipement | Quantité/volume/ dimensions | Localisation/n° équipements | Observation/Renseignement/marque/année de mise en service
GsBdD Rue de Phalsbourg - Strasbourg | ADD-INCENDIE | Poteau incendie |  | 3 U
GsBdD Rue de Phalsbourg - Strasbourg | ADD-INCENDIE | RIA |  | 0 U
GsBdD Rue de Phalsbourg - Strasbourg | ADD-INCENDIE | Bassin incendie |  | 0 U
GsBdD Annexe Stirn - Strasbourg | ADD-INCENDIE | Poteau incendie |  | 6 U
GsBdD Annexe Stirn - Strasbourg | ADD-INCENDIE | RIA |  | 0 U
GsBdD Annexe Stirn - Strasbourg | ADD-INCENDIE | Bassin incendie |  | 0 U
Caserne Stirn - Strasbourg | ADD-INCENDIE | Poteau incendie |  | 3
Caserne Stirn - Strasbourg | ADD-INCENDIE | RIA |  | 0 U
Caserne Stirn - Strasbourg | ADD-INCENDIE | Bassin incendie |  | 0 U
Quartier Medard - Strasbourg | ADD-INCENDIE | Poteau incendie |  | 2
Quartier Medard - Strasbourg | ADD-INCENDIE | RIA |  | 0 U
Quartier Medard - Strasbourg | ADD-INCENDIE | Bassin incendie |  | 0 U
Quartier Leclerc - Illkirch | ADD-INCENDIE | Poteau incendie |  | 9 U
Quartier Leclerc - Illkirch | ADD-INCENDIE | RIA |  | 0 U
Quartier Leclerc - Illkirch | ADD-INCENDIE | Bassin incendie |  | 0 U
Quartier Estienne - Haguenau | ADD-INCENDIE | Poteau incendie |  | 17 U
Quartier Estienne - Haguenau | ADD-INCENDIE | RIA |  | 9 U
Quartier Estienne - Haguenau | ADD-INCENDIE | Bassin incendie
Dépôt de munitions - Neubourg | ADD-INCENDIE | Poteau incendie |  | 7 U
Dépôt de munitions - Neubourg | ADD-INCENDIE | RIA |  | 4 U
Dépôt de munitions - Neubourg | ADD-INCENDIE | Bassin incendie |  | 1 U/300 m3 | Composant n°0074
Dépôt de munitions - Neubourg | ADD-INCENDIE | Bassin incendie |  | 1 U/120 m3 | Composant n°0078
Dépôt de munitions - Neubourg | ADD-INCENDIE | Bassin incendie |  | 1 U/120 m3 | Composant n°0079
Dépôt de munitions - Neubourg | ADD-INCENDIE | Bassin incendie |  | 1 U/240 m3 | Composant n°0080
Dépôt de munitions - Neubourg | ADD-INCENDIE | Bassin incendie |  | 1 U/120 m3 | Composant n°0082
Dépôt de munitions - Neubourg | ADD-INCENDIE | Bassin incendie |  | 1 U/120 m3 | Composant n°0083
Dépôt de munitions - Neubourg | ADD-INCENDIE | Bassin incendie |  | 1 U/240 m3 | Composant n°0133
Dépôt de munitions - Neubourg | ADD-INCENDIE | Bassin incendie |  | 120 m3 | Composant n°0134
Ex-parc du génie - Neubourg | ADD-INCENDIE | Poteau incendie |  | 2 U
Ex-parc du génie - Neubourg | ADD-INCENDIE | RIA |  | 0 U
Ex-parc du génie - Neubourg | ADD-INCENDIE | Bassin incendie |  | 1 U/320 m3 | Composant n°0082
Ex-parc du génie - Neubourg | ADD-INCENDIE | Bassin incendie |  | 1 U/320 m3 | Composant n°0083
Ex-parc du génie - Neubourg | ADD-INCENDIE | Bassin incendie |  | 1 U/230 m3 | Composant n°0084
Plateau des antennes Soultzerkopf - Ilôt 4 - Drachenbronn | ADD-INCENDIE | Poteau incendie |  | 1
Plateau des antennes Soultzerkopf - Ilôt 4 - Drachenbronn | ADD-INCENDIE | RIA |  | 1 U | BAT 8
Plateau des antennes Soultzerkopf - Ilôt 4 - Drachenbronn | ADD-INCENDIE | Bassin incendie |  | 1 U/50m3 | Cpt 0014 | Bâche souple
Quartier Moussy - Mutzig | ADD-INCENDIE | Poteau incendie |  | 11 U
Quartier Moussy - Mutzig | ADD-INCENDIE | RIA
Quartier Moussy - Mutzig | ADD-INCENDIE | Bassin incendie
Quartier Clerc - Mutzig | ADD-INCENDIE | Poteau incendie |  | 4 U
Quartier Clerc - Mutzig | ADD-INCENDIE | RIA |  | 3 U | BAT 7
Quartier Clerc - Mutzig | ADD-INCENDIE | Bassin incendie
CTR CORIAD - Mutzig | ADD-INCENDIE | Poteau incendie |  | 1 U
CTR CORIAD - Mutzig | ADD-INCENDIE | RIA |  | 0 U
CTR CORIAD - Mutzig | ADD-INCENDIE | Bassin incendie |  | 0 U
CRE - Mutzig | ADD-INCENDIE | Poteau incendie |  | 1 U
CRE - Mutzig | ADD-INCENDIE | RIA |  | 0 U
CRE - Mutzig | ADD-INCENDIE | Bassin incendie |  | 0 U
CGE - Mutzig | ADD-INCENDIE | Poteau incendie |  | 1 U
CGE - Mutzig | ADD-INCENDIE | RIA |  | 0 U
CGE - Mutzig | ADD-INCENDIE | Colonne sèche |  | 7 U
CGE - Mutzig | ADD-INCENDIE | Bassin incendie |  | 1 U
Quartier Chassepot - Gresswiller | ADD-INCENDIE | Poteau incendie |  | 10 U
Quartier Chassepot - Gresswiller | ADD-INCENDIE | RIA |  | 0 U
Quartier Chassepot - Gresswiller | ADD-INCENDIE | Bassin incendie |  | 0 U
Quartier DIO | ADD-INCENDIE | Poteau incendie |  | 38 U
Quartier DIO | ADD-INCENDIE | RIA |  | 0 U
Quartier DIO | ADD-INCENDIE | Bassin incendie |  | 0 U
Quartier Bruat -Colmar | ADD-INCENDIE | Poteau incendie |  | 5 U
Quartier Bruat -Colmar | ADD-INCENDIE | RIA |  | 3 U | BAT 15
Quartier Bruat -Colmar | ADD-INCENDIE | Bassin incendie |  | 0 U
Quartier Walter - Colmar | ADD-INCENDIE | Poteau incendie |  | 4 U
Quartier Walter - Colmar | ADD-INCENDIE | RIA |  | 0 U
Quartier Walter - Colmar | ADD-INCENDIE | Bassin incendie |  | 0 U
Palais du gouverneur - Strasbourg | ADD-INCENDIE | Poteau incendie |  | 0 U
Palais du gouverneur - Strasbourg | ADD-INCENDIE | RIA |  | 4 U
Palais du gouverneur - Strasbourg | ADD-INCENDIE | Bassin incendie |  | 0 U
GsBdD Rue Brûlée - Strasbourg | ADD-INCENDIE | Poteau incendie |  | 0 U
GsBdD Rue Brûlée - Strasbourg | ADD-INCENDIE | RIA |  | 1 U
GsBdD Rue Brûlée - Strasbourg | ADD-INCENDIE | Bassin incendie |  | 0 U
Caserne Turenne - Strasbourg | ADD-INCENDIE | Poteau incendie |  | 0 U
Caserne Turenne - Strasbourg | ADD-INCENDIE | RIA |  | 6 U
Caserne Turenne - Strasbourg | ADD-INCENDIE | Bassin incendie |  | 0 U
11,rue Brulée EM2BB | ADD-INCENDIE | Poteau incendie |  | 0 U
11,rue Brulée EM2BB | ADD-INCENDIE | RIA |  | 4 U
11,rue Brulée EM2BB | ADD-INCENDIE | Bassin incendie |  | 0 U
Quartier Lecourbe - Strasbourg | ADD-INCENDIE | Poteau incendie |  | 0 U
Quartier Lecourbe - Strasbourg | ADD-INCENDIE | RIA |  | 1 U
Quartier Lecourbe - Strasbourg | ADD-INCENDIE | Bassin incendie |  | 0 U
Ouvrage du Hohwald Ilôt 2 - Drachenbronn | ADD-INCENDIE | Poteau incendie |  | 0 U
Ouvrage du Hohwald Ilôt 2 - Drachenbronn | ADD-INCENDIE | RIA |  | 28 U
Ouvrage du Hohwald Ilôt 2 - Drachenbronn | ADD-INCENDIE | Bassin incendie |  | 1 U/50m3 | Cuve incendie au sein du composant n°0008 - Caserne Ouest
Camp Oberhoffen Haguenau | ADD-INCENDIE | Poteau incendie |  | 0 U
Camp Oberhoffen Haguenau | ADD-INCENDIE | RIA |  | 0 U
Camp Oberhoffen Haguenau | ADD-INCENDIE | Bassin incendie |  | 1 U/120 m3 | RI n°1 Composant n°0016
Camp Oberhoffen Haguenau | ADD-INCENDIE | Bassin incendie |  | 1 U/120 m3 | RI n°2 Composant n°0017
Camp Oberhoffen Haguenau | ADD-INCENDIE | Bassin incendie |  | 1 U/120 m3 | RI n°3 Composant n°0018
Camp Oberhoffen Haguenau | ADD-INCENDIE | Bassin incendie |  | 1 U/120 m3 | RI n°4 Composant n°0019
CIEC Haguenau | ADD-INCENDIE | Poteau incendie |  | 0 U
CIEC Haguenau | ADD-INCENDIE | RIA |  | 0 U
CIEC Haguenau | ADD-INCENDIE | Bassin incendie |  | 1 U/120 m3 | Composant n°0048
CIEC Haguenau | ADD-INCENDIE | Bassin incendie |  | 1 U/120 m3 | Composant n°0049

## ADD- STATION SURPRESSION
Adduction eau - STATION DE SURPRESSION (sont inclus les blocs surpresseurs) pour les stations de surpressions associées à un château d'eau celles-ci sont listées dans l'onglet "ADD-CHÂTEAU D'EAU"
Site | Rubrique/Nature | Ouvrage | Equipement | Quantité/volume/ dimensions | Localisation/n° équipements | Observation/Renseignement
Dépôt de munitions - Neubourg | ADD-STATION SURPRESSION | Surpresseur | surpresseur pour poteaux incendie | 1 U |  | 2 essais/an
Dépôt de munitions - Neubourg | ADD-STATION SURPRESSION | Surpresseur | surpresseur pour le bâtiment 0020 | 1 U | Bâtiment 009 NTI 1 | 2 essais/an
Dépôt de munitions - Neubourg | ADD-STATION SURPRESSION | Comptage Electrique | Compteur électrique | 1 U | Bâtiment 009 NTI 1 | pas relevé par nous
Dépôt de munitions - Neubourg | ADD-STATION SURPRESSION | Gestion technique | Armoire de commande | 1 U | Bâtiment 009 NTI 1 | 1 essai contrôle/an
Dépôt de munitions - Neubourg | ADD-STATION SURPRESSION | Gestion technique | Télégestion | 0 | Bâtiment 009 NTI 1 | 1 essai contrôle/an
Dépôt de munitions - Neubourg | ADD-STATION SURPRESSION | Gestion technique | Téléalarmes | 0 | Bâtiment 009 NTI 1 | 1 essai contrôle/an
Dépôt de munitions - Neubourg | ADD-STATION SURPRESSION | Alimentation électrique | Armoire de commande | 1 U | Bâtiment 009 NTI 1 | 1 essai contrôle/an
Ouvrage du Hohwald Ilôt 2 - Drachenbronn | ADD-STATION SURPRESSION | Surpresseur | anti bélier | 2 U | Se situe couloir cpt 0022 vers cpt 0018/0029 | filtre en Y DN150 entretien 2x/an date d'entrée 2017
Ouvrage du Hohwald Ilôt 2 - Drachenbronn | ADD-STATION SURPRESSION | Surpresseur | Surpresseur | 2 U | Localisés cpt 0020 / Cpt 0020 (86m3) -> Cpt 0018 (100m3) | 2 pompes + 1 ballon entretien 2x/an
Ouvrage du Hohwald Ilôt 2 - Drachenbronn | ADD-STATION SURPRESSION | Surpresseur | Surpresseur | 2 U | Localisés cpt 0018 le long de la galerie face à la cuve / Cpt 0018 (100m3) -> Cpt 0015 (150m3) | 2 pompes + 2 ballons entretien 2x/an
Ouvrage du Hohwald Ilôt 2 - Drachenbronn | ADD-STATION SURPRESSION | Surpresseur | Surpresseur | 2 U | Localisés cpt 0015 / cpt 0015 (150m3) -> tout ouvrage + cpt 0008 (50m3 des pompiers) | 2 pompes + 1 ballon entretien 2x/an
Ouvrage du Hohwald Ilôt 2 - Drachenbronn | ADD-STATION SURPRESSION | Surpresseur | Surpresseur | 2 U | Localisées cpt 0008 (50m3) juste à côté | 2 pompes entretien 2x/an
Ouvrage du Hohwald Ilôt 2 - Drachenbronn | ADD-STATION SURPRESSION | Comptage Electrique | Compteur électrique | 1 U | Local surpresseur | pas relevé par nous
Ouvrage du Hohwald Ilôt 2 - Drachenbronn | ADD-STATION SURPRESSION | Gestion technique | Armoire de commande | 1 U | Local surpresseur | 1 essai contrôle/an
Ouvrage du Hohwald Ilôt 2 - Drachenbronn | ADD-STATION SURPRESSION | Gestion technique | Télégestion | 0 | Local surpresseur | 1 essai contrôle/an
Ouvrage du Hohwald Ilôt 2 - Drachenbronn | ADD-STATION SURPRESSION | Gestion technique | Téléalarmes | 0 | Local surpresseur | 1 essai contrôle/an
Ouvrage du Hohwald Ilôt 2 - Drachenbronn | ADD-STATION SURPRESSION | Alimentation électrique | Armoire de commande | 1 U | Local surpresseur | 1 essai contrôle/an
Centre réception du STIEFELSBERG - Ilot 3 - Drachenbronn | ADD-STATION SURPRESSION | Surpresseur |  | 1 U | Bâtiment 0001 - Sous-sol local 009 | entretien 2x/an
Centre réception du STIEFELSBERG - Ilot 3 - Drachenbronn | ADD-STATION SURPRESSION | Comptage Electrique | Compteur électrique | 1 U | Bâtiment 0001 - Sous-sol local 009 | pas relevé par nous
Centre réception du STIEFELSBERG - Ilot 3 - Drachenbronn | ADD-STATION SURPRESSION | Gestion technique | Armoire de commande | 0 | Bâtiment 0001 - Sous-sol local 009 | 1 essai contrôle/an
Centre réception du STIEFELSBERG - Ilot 3 - Drachenbronn | ADD-STATION SURPRESSION | Gestion technique | Télégestion | 0 | Bâtiment 0001 - Sous-sol local 009 | 1 essai contrôle/an
Centre réception du STIEFELSBERG - Ilot 3 - Drachenbronn | ADD-STATION SURPRESSION | Gestion technique | Téléalarmes | 0 | Bâtiment 0001 - Sous-sol local 009 | 1 essai contrôle/an
Centre réception du STIEFELSBERG - Ilot 3 - Drachenbronn | ADD-STATION SURPRESSION | Alimentation électrique | Armoire de commande | 0 | Bâtiment 0001 - Sous-sol local 009 | 1 essai contrôle/an
Plateau des antennes Soultzerkopf + Rte STRAT - Ilôt 4 - Drachenbronn | ADD-STATION SURPRESSION | Surpresseur |  | 1 U |  | 2 pompes + 1 ballon au bâtiment 0006 - local technique - entretien 2x/an
Plateau des antennes Soultzerkopf + Rte STRAT - Ilôt 4 - Drachenbronn | ADD-STATION SURPRESSION |  | Surpresseur + ballon | 1 U |  | 2 pompes + 1 ballon au bâtiment 0008 - local technique entretien 2x/an
Plateau des antennes Soultzerkopf + Rte STRAT - Ilôt 4 - Drachenbronn | ADD-STATION SURPRESSION | Comptage Electrique | Compteur électrique | 1 U | Bâtiment 8 | pas relevé par nous
Plateau des antennes Soultzerkopf + Rte STRAT - Ilôt 4 - Drachenbronn | ADD-STATION SURPRESSION | Gestion technique | Armoire de commande | 1 U | Bâtiment 8 | 1 essai contrôle/an
Plateau des antennes Soultzerkopf + Rte STRAT - Ilôt 4 - Drachenbronn | ADD-STATION SURPRESSION | Gestion technique | Télégestion | 0 | Bâtiment 8 | 1 essai contrôle/an
Plateau des antennes Soultzerkopf + Rte STRAT - Ilôt 4 - Drachenbronn | ADD-STATION SURPRESSION | Gestion technique | Téléalarmes | 0 | Bâtiment 8 | 1 essai contrôle/an
Plateau des antennes Soultzerkopf + Rte STRAT - Ilôt 4 - Drachenbronn | ADD-STATION SURPRESSION | Alimentation électrique | Armoire de commande | 1 U | Bâtiment 8 | 1 essai contrôle/an
Centre émission réception du Langegberg Ilôt 5 - Drachenbronn | ADD-STATION SURPRESSION | Surpresseur | surpresseur et anti bélier | 1 U |  | 2 pompes + 1 ballon Bâtiment 0004 entretien 2x/an
Centre émission réception du Langegberg Ilôt 5 - Drachenbronn | ADD-STATION SURPRESSION | Comptage Electrique | Compteur électrique | 1 U | Bâtiment 1 | pas relevé par nous
Centre émission réception du Langegberg Ilôt 5 - Drachenbronn | ADD-STATION SURPRESSION | Gestion technique | Armoire de commande | 1 U | Bâtiment 1 | 1 essai contrôle/an
Centre émission réception du Langegberg Ilôt 5 - Drachenbronn | ADD-STATION SURPRESSION | Gestion technique | Télégestion | 0 | Bâtiment 1 | 1 essai contrôle/an
Centre émission réception du Langegberg Ilôt 5 - Drachenbronn | ADD-STATION SURPRESSION | Gestion technique | Téléalarmes | 0 | Bâtiment 1 | 1 essai contrôle/an
Centre émission réception du Langegberg Ilôt 5 - Drachenbronn | ADD-STATION SURPRESSION | Alimentation électrique | Armoire de commande | 1 U | Bâtiment 1 | 1 essai contrôle/an
CTR CORIAD - Mutzig | ADD-STATION SURPRESSION | Surpresseur | surpresseur | 1 U |  | entretien 1x/an
CTR CORIAD - Mutzig | ADD-STATION SURPRESSION | Comptage Electrique | Compteur électrique | 1 U | Bâtiment 1 AEP | pas relevé par nous
CTR CORIAD - Mutzig | ADD-STATION SURPRESSION | Gestion technique | Armoire de commande | 1 U | Bâtiment 1 AEP | 1 essai contrôle/an
CTR CORIAD - Mutzig | ADD-STATION SURPRESSION | Gestion technique | Télégestion | 0 | Bâtiment 1 AEP | 1 essai contrôle/an
CTR CORIAD - Mutzig | ADD-STATION SURPRESSION | Gestion technique | Téléalarmes | 0 | Bâtiment 1 AEP | 1 essai contrôle/an
CTR CORIAD - Mutzig | ADD-STATION SURPRESSION | Alimentation électrique | Armoire de commande | 1 U | Bâtiment 1 AEP | 1 essai contrôle/an
CTR CORIAD - Mutzig | ADD-STATION SURPRESSION | Surpresseur | surpresseur | 2 U |  | entretien 1x/an
CTR CORIAD - Mutzig | ADD-STATION SURPRESSION | Comptage Electrique | Compteur électrique | 1 U | Bâtiment 1 Incendie | pas relevé par nous
CTR CORIAD - Mutzig | ADD-STATION SURPRESSION | Gestion technique | Armoire de commande | 1 U | Bâtiment 1 Incendie | 1 essai contrôle/an
CTR CORIAD - Mutzig | ADD-STATION SURPRESSION | Gestion technique | Télégestion | 0 | Bâtiment 1 Incendie | 1 essai contrôle/an
CTR CORIAD - Mutzig | ADD-STATION SURPRESSION | Gestion technique | Téléalarmes | 0 | Bâtiment 1 Incendie | 1 essai contrôle/an
CTR CORIAD - Mutzig | ADD-STATION SURPRESSION | Alimentation électrique | Armoire de commande | 1 U | Bâtiment 1 Incendie | 1 essai contrôle/an
CGE - Mutzig | ADD-STATION SURPRESSION | Surpresseur | surpresseur chambre réservoir CGE | 1 U |  | entretien 1x/an
CGE - Mutzig | ADD-STATION SURPRESSION | Comptage Electrique | Compteur électrique | 1 U | Ouvrage à l'étage -2 AEP | pas relevé par nous
CGE - Mutzig | ADD-STATION SURPRESSION | Gestion technique | Armoire de commande | 1 U | Ouvrage à l'étage -2 AEP | 1 essai contrôle/an
CGE - Mutzig | ADD-STATION SURPRESSION | Gestion technique | Télégestion | 0 | Ouvrage à l'étage -2 AEP | 1 essai contrôle/an
CGE - Mutzig | ADD-STATION SURPRESSION | Gestion technique | Téléalarmes | 0 | Ouvrage à l'étage -2 AEP | 1 essai contrôle/an
CGE - Mutzig | ADD-STATION SURPRESSION | Alimentation électrique | Armoire de commande | 1 U | Ouvrage à l'étage -2 AEP | 1 essai contrôle/an
CGE - Mutzig | ADD-STATION SURPRESSION | Surpresseur | surpresseur incendie entrée ouvrage | 3 U |  | entretien 1x/an
CGE - Mutzig | ADD-STATION SURPRESSION | Comptage Electrique | Compteur électrique | 1 U | Ouvrage à l'étage -2 Incendie | pas relevé par nous
CGE - Mutzig | ADD-STATION SURPRESSION | Gestion technique | Armoire de commande | 1 U | Ouvrage à l'étage -2 Incendie | 1 essai contrôle/an
CGE - Mutzig | ADD-STATION SURPRESSION | Gestion technique | Télégestion | 0 | Ouvrage à l'étage -2 Incendie | 1 essai contrôle/an
CGE - Mutzig | ADD-STATION SURPRESSION | Gestion technique | Téléalarmes | 0 | Ouvrage à l'étage -2 Incendie | 1 essai contrôle/an
CGE - Mutzig | ADD-STATION SURPRESSION | Alimentation électrique | Armoire de commande | 1 U | Ouvrage à l'étage -2 Incendie | 1 essai contrôle/an

## ADD-CHATEAU EAU
Adduction eau - CHÂTEAU D'EAU
Site | Rubrique/Nature | Ouvrage | Equipement | Quantité/volume/ dimensions | Localisation/n° équipements | Observation/Renseignement/marque/année de mise en service
Quartier DIO - Meyenheim | ADD-CHÂTEAU D'EAU | Réservoir | oui | 1 U/350 m3, 2 U/300 m3, | bâtiment 146 | Volume 2 réservoirs et 1 château d'eau de xx m3. Nettoyage désinfection 1fois/an
Quartier DIO - Meyenheim | ADD-CHÂTEAU D'EAU | Surpresseur | oui | 2 U |  | Marque, capacité, puissance etc.
Quartier DIO - Meyenheim | ADD-CHÂTEAU D'EAU | Tableau de commande | oui | 1 U |  | contrôle essai 1x/an
Quartier DIO - Meyenheim | ADD-CHÂTEAU D'EAU | Armoire électrique | oui | 1 U |  | contrôle essai 1x/an
Quartier DIO - Meyenheim | ADD-CHÂTEAU D'EAU | Gestion technique | Télé relève | 1 U |  | Supervision, filaire, SOFREL
Quartier DIO - Meyenheim | ADD-CHÂTEAU D'EAU | Gestion technique | Téléalarme | / |  | /
Quartier Estienne - Haguenau | ADD-CHÂTEAU D'EAU | Réservoir | oui | 1 U/700 m3 | bâtiment 73 | Volume de xx m3. Nettoyage désinfection 1fois/an
Quartier Estienne - Haguenau | ADD-CHÂTEAU D'EAU | Surpresseur | oui | 2 U | bâtiment 72 | Marque, capacité, puissance etc.
Quartier Estienne - Haguenau | ADD-CHÂTEAU D'EAU | Tableau de commande | oui | 1U | bâtiment 72 | contrôle essai 1x/an
Quartier Estienne - Haguenau | ADD-CHÂTEAU D'EAU | Armoire électrique | oui | 1U | bâtiment 72 | contrôle essai 1x/an
Quartier Estienne - Haguenau | ADD-CHÂTEAU D'EAU | Gestion technique | Télé relève | 1 U | bâtiment 72 | Pas de supervision
Quartier Estienne - Haguenau | ADD-CHÂTEAU D'EAU | Gestion technique | Téléalarme | / |  | /
Quartier Estienne - Haguenau | ADD-CHÂTEAU D'EAU | Gestion technique |  |  | bâtiment 72

## ADD - ANALYSES EDCH (2)
TYPES ET FREQUENCES DES ANALYSES EDCH (conformément arrêté du 30 décembre 2022) | [15 empty] | PLANNING PREVISIONNEL DES ANALYSES EDCH
Programme prévisionnel Analyse EDCH
SITE | [15 empty] | FREQUENCE
Localisation | Installations | Points de surveillance | RP | Rsadd | RS | A | B | Badd | PER(3) | Atr | An/HAP | P60 | AHA + THM + Chlorates | PH + Plomb | PFAS | JANV | FEV | MAR | AVR | MAI | JUIN | JUIL | AOÛT | SEPT | OCT | NOV | DEC
|  |  | Fréquence annuelle | Fréquence annuelle | Fréquence annuelle | Fréquence annuelle | Fréquence annuelle | Fréquence annuelle | Fréquence annuelle | Fréquence annuelle | Fréquence annuelle | Fréquence annuelle | Fréquence annuelle | Fréquence annuelle | PFAS: Fréquence annuelle
STRASBOURG - TOUT SITE |  | A définir | bisannuel | - | 2 | 6 | 1 | - | - | - | - | - | - | - | PFAS: 1; FREQUENCE JANV: Planning à définir lors de la phase de préparation
670180025V-QUARTIER ESTIENNE |  | A définir suivant l'arrêté d'autorisation/service vétérinaire | bisannuel | - | 3 | 25 | 3 | - | - | - | - | - | - | - | bar: PFAS
CIEC - HAGUENAU |  | Sanitaires du bâtiment 0011 | - | - | - | 1 | 1 | - | - | - | - | - | - | - | bar: PFAS
XXXXXXXXXX - Dmu NEUBOURG - HAGUENAU |  | 2 avec taux de fer (0008 et 0020) | - | - | - | 2 | 2 | - | - | - | - | - | - | - | bar: PFAS
XXXXXXXX - Ex-Parc du Génie - HAGUENAU |  | aux cuisines du bâtiment 0004 avec taux de fer | - | - | - | 2 | 2 | - | - | - | - | - | - | - | bar: PFAS
XXXXXXXX - Bureau Garnison - Caserne Aimé - HAGUENAU |  | Sanitaires du bâtiment 0009 | - | - | - | 1 | 1 | - | - | - | - | - | - | - | bar: PFAS
XXXXXXXX - BCC - Caserne Aimé - HAGUENAU |  | Sanitaires du bâtiment 0011 | - | - | - | 1 | 1 | - | - | - | - | - | - | - | bar: PFAS
XXXXXXXXX - Plateau des antennes SOULTZERKOPF - Ilot 4 - DRACHENBRONN |  | Sanitaires du bâtiment 0006 | - | - | - | 1 | 1 | - | - | - | - | - | - | - | bar: PFAS
XXXXXXX - RMT COLMAR |  | A définir | bisannuel | - | 2 | 6 | 1 | - | - | - | - | - | - | - | bar: PFAS
XXXXXXXXX - MUTZIG |  |  | bisannuel | - | 2 | 6 | 1 | - | - | - | - | - | - | - | bar: PFAS
XXXXXXX - TOUS SITE |  | contrôle sanitaire 20 PFAS 1x/an | - | - | - | - | - | - | - | - | - | - | - | - | PFAS: 20
XXXXXXXX - TOUS SITE |  |  | bisannuel | - | 2 | 6 | 1 | - | - | - | - | - | - | - | bar: PFAS
Planning à définir lors de la phase de préparation
Planning à définir lors de la phase de préparation
(3) L'analyse PER doit s'effectuer sur de l'eau brute des prélèvements après traitement peuvent convenir, contrôle trimestrielle pendant 3 ans à compter de janvier 2016
Analyse A (mise en distribution ou point d'usage) : correspond grossièrement au mix d'une D1 + P1 (mais avec des paramètres en moins ou en plus)
Analyse B (mise en distribution ou point d'usage) : correspond grossièrement au mix d'une D2 + P2 (mais avec des paramètres en moins ou en plus)
Analyse Badd (complément à l'analyse B)
Analyse RP (au niveau de la ressource en eau souterraine)
Analyse RS (au niveau de la ressource en eau superficielle)
Analyse Rsadd en complément de RS
Analyse PER (Perchlorate dans l'eau)
Analyse P60 (Chlorure de vinyle) déjà intégré dans l'analyse B
Analyse Anthra (Anthraquinone) déjà intégré dans les analyses RP, RS et B
Analyse HAP (Hydrocarbure Aromatique Polycyclique) déjà intégrés dans les analyses RP, RS et B
ETAT NEANT
Note on J6: Perchlorate
Note on K6: Atrazine
Note on L6: Anthraquinone + 15 HAP
Note on M6: Chlorure de vinyle

## SURVEILLANCE PIEZOMETRIQUES
PROGRAMME DE SURVEILLANCE DE LA NAPPE PHREATIQUE
Site | Ouvrage | Equipement | Observations
EPMU Neubourg |  | 2 | contrôle des matières en suspension MES 1x/an
Quartier DIO |  | 3 | contrôle des matières en suspension MES 1x/an Piézo N°177 au SUD du HM24 Piézo N° AEP Station pompage BAT052 Piézo N°121 Bis Derrière IGLOO G BAT190

## ASS-SEPARATEUR,NEUTRALISATE
Assainissement - BACS SEPARATEURS et NEUTRALISATEURS ACIDE
Site | Rubrique/Nature | Ouvrage | Equipement | Quantité/volume/ dimensions | Localisation/n° équipements | Observation/Renseignement/marque/année de mise en service
GSBdD Annexe Stirn - Strasbourg | ASS-SEPARATEUR-NEUTRALISATEUR-FOSSE | Séparateur à hydrocarbures |  | 1 U/2,5m3 | Bâtiment 16 (entrée) | 1 fois/an
GSBdD Annexe Stirn - Strasbourg | ASS-SEPARATEUR-NEUTRALISATEUR-FOSSE | Séparateur à hydrocarbures |  | 1 U/2,5m3 | Bâtiment 22 | 1 fois/an
GSBdD Annexe Stirn - Strasbourg | ASS-SEPARATEUR-NEUTRALISATEUR-FOSSE | Séparateur à hydrocarbures |  | 1 U/2,5m3 | Bâtiment 11 | 1 fois/an
GSBdD Annexe Stirn - Strasbourg | ASS-SEPARATEUR-NEUTRALISATEUR-FOSSE | Séparateur à hydrocarbures |  | 1 U/2,5m3 | Bâtiment 35 (aire de lavage) | 1 fois/an
GSBdD Annexe Stirn - Strasbourg | ASS-SEPARATEUR-NEUTRALISATEUR-FOSSE | Séparateur à fécule
GSBdD Annexe Stirn - Strasbourg | ASS-SEPARATEUR-NEUTRALISATEUR-FOSSE | Séparateurs à graisses
GSBdD Annexe Stirn - Strasbourg | ASS-SEPARATEUR-NEUTRALISATEUR-FOSSE | Fosse septique
GSBdD Annexe Stirn - Strasbourg | ASS-SEPARATEUR-NEUTRALISATEUR-FOSSE | Fosse toutes eaux
GSBdD Annexe Stirn - Strasbourg | ASS-SEPARATEUR-NEUTRALISATEUR-FOSSE | Bacs neutralisateurs acide |  | 1 U | Bâtiment 22 | 1 fois/an
Caserne Stirn - Strasbourg | ASS-SEPARATEUR-NEUTRALISATEUR-FOSSE | Séparateur à hydrocarbures |  | 1 U/3m3 | Bâtiment 1 | 1 fois/an
Caserne Stirn - Strasbourg | ASS-SEPARATEUR-NEUTRALISATEUR-FOSSE | Séparateur à hydrocarbures |  | 1 U/3m3 | Bâtiment 56 ou 7 | 1 fois/an
Caserne Stirn - Strasbourg | ASS-SEPARATEUR-NEUTRALISATEUR-FOSSE | Séparateur à fécule |  | 0 U
Caserne Stirn - Strasbourg | ASS-SEPARATEUR-NEUTRALISATEUR-FOSSE | Séparateurs à graisses |  | 1 U/3m3 | Bâtiment 2 | 1 fois/an
Caserne Stirn - Strasbourg | ASS-SEPARATEUR-NEUTRALISATEUR-FOSSE | Fosse septique |  | 0 U
Caserne Stirn - Strasbourg | ASS-SEPARATEUR-NEUTRALISATEUR-FOSSE | Fosse toutes eaux |  | 0 U
Caserne Stirn - Strasbourg | ASS-SEPARATEUR-NEUTRALISATEUR-FOSSE | Bacs neutralisateurs acide |  | 0 U
Cercle Mess Broglie - Strasbourg | ASS-SEPARATEUR-NEUTRALISATEUR-FOSSE | Séparateur à hydrocarbures |  | 0 U
Cercle Mess Broglie - Strasbourg | ASS-SEPARATEUR-NEUTRALISATEUR-FOSSE | Séparateur à fécule |  | 0 U
Cercle Mess Broglie - Strasbourg | ASS-SEPARATEUR-NEUTRALISATEUR-FOSSE | Séparateurs à graisses |  | 1 U/3m3 | Bâtiment 2 | 1 fois/an
Cercle Mess Broglie - Strasbourg | ASS-SEPARATEUR-NEUTRALISATEUR-FOSSE | Séparateurs à graisses |  | 1 U/3m3 | Bâtiment 1 | 1 fois/an
Cercle Mess Broglie - Strasbourg | ASS-SEPARATEUR-NEUTRALISATEUR-FOSSE | Fosse septique |  | 0 U
Cercle Mess Broglie - Strasbourg | ASS-SEPARATEUR-NEUTRALISATEUR-FOSSE | Fosse toutes eaux |  | 0 U
Cercle Mess Broglie - Strasbourg | ASS-SEPARATEUR-NEUTRALISATEUR-FOSSE | Bacs neutralisateurs acide |  | 0 U
Quartier Rageot de la Touche - Strasbourg | ASS-SEPARATEUR-NEUTRALISATEUR-FOSSE | Séparateur à hydrocarbures |  | 1 U/3 m3 | Bâtiment 3 | 1 fois/an
Quartier Rageot de la Touche - Strasbourg | ASS-SEPARATEUR-NEUTRALISATEUR-FOSSE | Séparateur à fécule |  | 0 U
Quartier Rageot de la Touche - Strasbourg | ASS-SEPARATEUR-NEUTRALISATEUR-FOSSE | Séparateurs à graisses |  | 0 U
Quartier Rageot de la Touche - Strasbourg | ASS-SEPARATEUR-NEUTRALISATEUR-FOSSE | Fosse septique |  | 0 U
Quartier Rageot de la Touche - Strasbourg | ASS-SEPARATEUR-NEUTRALISATEUR-FOSSE | Fosse toutes eaux |  | 0 U
Quartier Rageot de la Touche - Strasbourg | ASS-SEPARATEUR-NEUTRALISATEUR-FOSSE | Bacs neutralisateurs acide |  | 0 U
Quartier Medard - Strasbourg | ASS-SEPARATEUR-NEUTRALISATEUR-FOSSE | Séparateur à hydrocarbures |  | 1 U/3 m3 | entre le Bâtiment 2 et 4 | 1 fois/an
Quartier Medard - Strasbourg | ASS-SEPARATEUR-NEUTRALISATEUR-FOSSE | Séparateur à fécule |  | 0 U
Quartier Medard - Strasbourg | ASS-SEPARATEUR-NEUTRALISATEUR-FOSSE | Séparateurs à graisses |  | 0 U
Quartier Medard - Strasbourg | ASS-SEPARATEUR-NEUTRALISATEUR-FOSSE | Fosse septique |  | 0 U
Quartier Medard - Strasbourg | ASS-SEPARATEUR-NEUTRALISATEUR-FOSSE | Fosse toutes eaux |  | 0 U
Quartier Medard - Strasbourg | ASS-SEPARATEUR-NEUTRALISATEUR-FOSSE | Bacs neutralisateurs acide |  | 0 U
Quartier Leclerc - Illkirch | ASS-SEPARATEUR-NEUTRALISATEUR-FOSSE | Séparateur à hydrocarbures |  | 1 U/3m3 | Bâtiment 67 (station carburant)(SH1) | 1 fois/an
Quartier Leclerc - Illkirch | ASS-SEPARATEUR-NEUTRALISATEUR-FOSSE | Séparateur à hydrocarbures |  | 1 U/311+16m3 | Bâtiment 47 (BO)(SH4) | 1 fois/an
Quartier Leclerc - Illkirch | ASS-SEPARATEUR-NEUTRALISATEUR-FOSSE | Séparateur à hydrocarbures |  | 1 U/3m3 | Bâtiment 70 (SH6) | 1 fois/an
Quartier Leclerc - Illkirch | ASS-SEPARATEUR-NEUTRALISATEUR-FOSSE | Séparateur à hydrocarbures |  | 1 U/31m3 | Parking EVAT | 1 fois/an
Quartier Leclerc - Illkirch | ASS-SEPARATEUR-NEUTRALISATEUR-FOSSE | Séparateur à hydrocarbures |  | 1 U/5m3 | Bâtiment 68 (parking)(SH5) | 1 fois/an
Quartier Leclerc - Illkirch | ASS-SEPARATEUR-NEUTRALISATEUR-FOSSE | Séparateur à hydrocarbures |  | 1 U/2m3 | Bâtiment 12 | 1 fois/an
Quartier Leclerc - Illkirch | ASS-SEPARATEUR-NEUTRALISATEUR-FOSSE | Séparateur à hydrocarbures |  | 1 U/2m3 | Bâtiment 2 | 1 fois/an
Quartier Leclerc - Illkirch | ASS-SEPARATEUR-NEUTRALISATEUR-FOSSE | Séparateur à fécule |  | 1 U/3m3 | Bâtiment 12 (remplacement en2014) | 1 fois/an
Quartier Leclerc - Illkirch | ASS-SEPARATEUR-NEUTRALISATEUR-FOSSE | Séparateurs à graisses |  | 1 U/3m3 | Bâtiment 12 (remplacement en2014) | 1 fois/an
Quartier Leclerc - Illkirch | ASS-SEPARATEUR-NEUTRALISATEUR-FOSSE | Séparateurs à graisses |  | 1 U/3m3 | Bâtiment 2 (remplacement en 2015) | 1 fois/an
Quartier Leclerc - Illkirch | ASS-SEPARATEUR-NEUTRALISATEUR-FOSSE | Fosse septique |  | 1 U/2 m3 | Bâtiment 30 (aire de lavage)(SH2) | 1 fois/an
Quartier Leclerc - Illkirch | ASS-SEPARATEUR-NEUTRALISATEUR-FOSSE | Fosse toutes eaux |  | 0 U
Quartier Leclerc - Illkirch | ASS-SEPARATEUR-NEUTRALISATEUR-FOSSE | Bacs neutralisateurs acide |  | 0 U
Quartier Estienne - Haguenau | ASS-SEPARATEUR-NEUTRALISATEUR-FOSSE | Séparateur à hydrocarbures |  | 1 U/12 m3 | Bâtiment 141 (SH3) | 1 fois/an
Quartier Estienne - Haguenau | ASS-SEPARATEUR-NEUTRALISATEUR-FOSSE | Séparateur à hydrocarbures |  | 1 U/1,2 m3 | Bâtiment 142 (SH2) | 1 fois/an
Quartier Estienne - Haguenau | ASS-SEPARATEUR-NEUTRALISATEUR-FOSSE | Séparateur à hydrocarbures |  | 1 U/1,3 m3 | Bâtiment 177 (SH7) | 1 fois/an
Quartier Estienne - Haguenau | ASS-SEPARATEUR-NEUTRALISATEUR-FOSSE | Séparateur à hydrocarbures |  | 1 U/4 m3 | Bâtiment 55 (SH8) | 1 fois/an
Quartier Estienne - Haguenau | ASS-SEPARATEUR-NEUTRALISATEUR-FOSSE | Séparateur à hydrocarbures |  | 1 U/4 m3 | Bâtiment 58 (station carburant)(SH9) | 1 fois/an
Quartier Estienne - Haguenau | ASS-SEPARATEUR-NEUTRALISATEUR-FOSSE | Séparateur à hydrocarbures |  | 1 U/4 m3 | Bâtiment 84 (aire de lavage)(SH1) | 1 fois/an
Quartier Estienne - Haguenau | ASS-SEPARATEUR-NEUTRALISATEUR-FOSSE | Séparateur à hydrocarbures |  | 1 U/34 m3 | Bâtiment 129 (SH6) | 1 fois/an
Quartier Estienne - Haguenau | ASS-SEPARATEUR-NEUTRALISATEUR-FOSSE | Séparateur à hydrocarbures |  | 1 U/61 m3 | Bâtiment 104 (SH5) | 1 fois/an
Quartier Estienne - Haguenau | ASS-SEPARATEUR-NEUTRALISATEUR-FOSSE | Séparateur à hydrocarbures |  | 1 U/4 m3 | Bâtiment 104 (SH4) | 1 fois/an
Quartier Estienne - Haguenau | ASS-SEPARATEUR-NEUTRALISATEUR-FOSSE | Séparateur à fécule |  | / | / | /
Quartier Estienne - Haguenau | ASS-SEPARATEUR-NEUTRALISATEUR-FOSSE | Séparateurs à graisses |  | 1 U/4 m3 | Bâtiment 31 | 1 fois/an
Quartier Estienne - Haguenau | ASS-SEPARATEUR-NEUTRALISATEUR-FOSSE | Fosse septique |  | 1 U/5 m3 | Bâtiment 49 (FS3) | 1 fois/an
Quartier Estienne - Haguenau | ASS-SEPARATEUR-NEUTRALISATEUR-FOSSE | Fosse septique |  | 1 U/5 m3 | Bâtiment 90 (FS1)(Chenil) | 1 fois/an
Quartier Estienne - Haguenau | ASS-SEPARATEUR-NEUTRALISATEUR-FOSSE | Fosse septique |  | 1 U/5 m3 | Bâtiment 95 ou 75 (FS2) | 1 fois/an
Quartier Estienne - Haguenau | ASS-SEPARATEUR-NEUTRALISATEUR-FOSSE | Fosse toutes eaux |  | / | / | /
Quartier Estienne - Haguenau | ASS-SEPARATEUR-NEUTRALISATEUR-FOSSE | Bacs neutralisateurs acide |  | 1 U/5m3 | Bâtiment 59 | 1 fois/an
Ex DAMS - Haguenau | ASS-SEPARATEUR-NEUTRALISATEUR-FOSSE | Séparateur à hydrocarbures |  | / | / | /
Ex DAMS - Haguenau | ASS-SEPARATEUR-NEUTRALISATEUR-FOSSE | Séparateur à fécule |  | / | / | /
Ex DAMS - Haguenau | ASS-SEPARATEUR-NEUTRALISATEUR-FOSSE | Séparateurs à graisses |  | / | / | /
Ex DAMS - Haguenau | ASS-SEPARATEUR-NEUTRALISATEUR-FOSSE | Fosse septique |  | 1 U/5m3 | Bâtiment 11 | 1 fois/an
Ex DAMS - Haguenau | ASS-SEPARATEUR-NEUTRALISATEUR-FOSSE | Fosse toutes eaux |  | / | / | /
Ex DAMS - Haguenau | ASS-SEPARATEUR-NEUTRALISATEUR-FOSSE | Bacs neutralisateurs acide |  | / | / | /
Quartier Aimé - Haguenau | ASS-SEPARATEUR-NEUTRALISATEUR-FOSSE | Séparateur à hydrocarbures |  | / | / | /
Quartier Aimé - Haguenau | ASS-SEPARATEUR-NEUTRALISATEUR-FOSSE | Séparateur à fécule |  | / | / | /
Quartier Aimé - Haguenau | ASS-SEPARATEUR-NEUTRALISATEUR-FOSSE | Séparateurs à graisses |  | / | / | /
Quartier Aimé - Haguenau | ASS-SEPARATEUR-NEUTRALISATEUR-FOSSE | Fosse septique |  | 1 U/5m3 | Bâtiment 9 | 1 fois/an
Quartier Aimé - Haguenau | ASS-SEPARATEUR-NEUTRALISATEUR-FOSSE | Fosse toutes eaux |  | / | / | /
Quartier Aimé - Haguenau | ASS-SEPARATEUR-NEUTRALISATEUR-FOSSE | Bacs neutralisateurs acide |  | / | / | /
Dépôt de munitions - Neubourg | ASS-SEPARATEUR-NEUTRALISATEUR-FOSSE | Séparateur à hydrocarbures |  | 1 U/3m3 |  | 1 fois/an
Dépôt de munitions - Neubourg | ASS-SEPARATEUR-NEUTRALISATEUR-FOSSE | Séparateur à hydrocarbures |  | 1 U/3m3 | aire de lavage | 1 fois/an
Dépôt de munitions - Neubourg | ASS-SEPARATEUR-NEUTRALISATEUR-FOSSE | Séparateur à hydrocarbures |  | 1 U/3m3 | station carburant | 1 fois/an
Dépôt de munitions - Neubourg | ASS-SEPARATEUR-NEUTRALISATEUR-FOSSE | Séparateur à fécule |  | / | / | /
Dépôt de munitions - Neubourg | ASS-SEPARATEUR-NEUTRALISATEUR-FOSSE | Séparateurs à graisses |  | 1 U/3m3 | Poste de sécurité | 1 fois/an
Dépôt de munitions - Neubourg | ASS-SEPARATEUR-NEUTRALISATEUR-FOSSE | Fosse septique |  | / | / | /
Dépôt de munitions - Neubourg | ASS-SEPARATEUR-NEUTRALISATEUR-FOSSE | Fosse toutes eaux |  | 1 U/3m3 | Poste de sécurité | 1 fois/an
Dépôt de munitions - Neubourg | ASS-SEPARATEUR-NEUTRALISATEUR-FOSSE | Bacs neutralisateurs acide |  | / | / | /
Ex-parc du génie - Neubourg | ASS-SEPARATEUR-NEUTRALISATEUR-FOSSE | Séparateur à hydrocarbures |  | / | / | /
Ex-parc du génie - Neubourg | ASS-SEPARATEUR-NEUTRALISATEUR-FOSSE | Séparateur à fécule |  | / | / | /
Ex-parc du génie - Neubourg | ASS-SEPARATEUR-NEUTRALISATEUR-FOSSE | Séparateurs à graisses |  | 1 U/3m3 | Cuisine/Bat 4 | 1 fois/an
Ex-parc du génie - Neubourg | ASS-SEPARATEUR-NEUTRALISATEUR-FOSSE | Fosse septique |  | / | / | /
Ex-parc du génie - Neubourg | ASS-SEPARATEUR-NEUTRALISATEUR-FOSSE | Fosse toutes eaux |  | / | / | /
Ex-parc du génie - Neubourg | ASS-SEPARATEUR-NEUTRALISATEUR-FOSSE | Bacs neutralisateurs acide |  | / | / | /
Ouvrage du Hohwald Ilôt 2 - Drachenbronn | ASS-SEPARATEUR-NEUTRALISATEUR-FOSSE | Séparateur à hydrocarbures |  | 1 U/3m3 | Parking | 1 fois/an
Ouvrage du Hohwald Ilôt 2 - Drachenbronn | ASS-SEPARATEUR-NEUTRALISATEUR-FOSSE | Séparateur à hydrocarbures |  | 1 U/3m3 | Sous-sol galerie principale après B8 | pas utilisé
Ouvrage du Hohwald Ilôt 2 - Drachenbronn | ASS-SEPARATEUR-NEUTRALISATEUR-FOSSE | Séparateur à fécule |  | / | / | /
Ouvrage du Hohwald Ilôt 2 - Drachenbronn | ASS-SEPARATEUR-NEUTRALISATEUR-FOSSE | Séparateurs à graisses |  | / | / | /
Ouvrage du Hohwald Ilôt 2 - Drachenbronn | ASS-SEPARATEUR-NEUTRALISATEUR-FOSSE | Fosse septique |  | / | / | /
Ouvrage du Hohwald Ilôt 2 - Drachenbronn | ASS-SEPARATEUR-NEUTRALISATEUR-FOSSE | Fosse toutes eaux |  | / | / | /
Ouvrage du Hohwald Ilôt 2 - Drachenbronn | ASS-SEPARATEUR-NEUTRALISATEUR-FOSSE | Bacs neutralisateurs acide |  | / | / | /
Centre réception du Stiefelsberg - Ilot 3 - Drachenbronn | ASS-SEPARATEUR-NEUTRALISATEUR-FOSSE | Séparateur à hydrocarbures |  | / | / | /
Centre réception du Stiefelsberg - Ilot 3 - Drachenbronn | ASS-SEPARATEUR-NEUTRALISATEUR-FOSSE | Séparateur à fécule |  | / | / | /
Centre réception du Stiefelsberg - Ilot 3 - Drachenbronn | ASS-SEPARATEUR-NEUTRALISATEUR-FOSSE | Séparateurs à graisses |  | / | / | /
Centre réception du Stiefelsberg - Ilot 3 - Drachenbronn | ASS-SEPARATEUR-NEUTRALISATEUR-FOSSE | Fosse septique |  | 1 U/5m3 | Cpt 0001 | 1 fois/an
Centre réception du Stiefelsberg - Ilot 3 - Drachenbronn | ASS-SEPARATEUR-NEUTRALISATEUR-FOSSE | Fosse toutes eaux |  | / | / | /
Centre réception du Stiefelsberg - Ilot 3 - Drachenbronn | ASS-SEPARATEUR-NEUTRALISATEUR-FOSSE | Bacs neutralisateurs acide |  | / | / | /
Plateau des antennes Soultzerkopf + Rte STRAT - Ilôt 4 - Drachenbronn | ASS-SEPARATEUR-NEUTRALISATEUR-FOSSE | Séparateur à hydrocarbures |  | / | / | /
Plateau des antennes Soultzerkopf + Rte STRAT - Ilôt 4 - Drachenbronn | ASS-SEPARATEUR-NEUTRALISATEUR-FOSSE | Séparateur à fécule |  | / | / | /
Plateau des antennes Soultzerkopf + Rte STRAT - Ilôt 4 - Drachenbronn | ASS-SEPARATEUR-NEUTRALISATEUR-FOSSE | Séparateurs à graisses |  | / | / | /
Plateau des antennes Soultzerkopf + Rte STRAT - Ilôt 4 - Drachenbronn | ASS-SEPARATEUR-NEUTRALISATEUR-FOSSE | Fosse septique |  | 1 U/3 m3 | Cpt 0001 (FS1) | 1 fois/an
Plateau des antennes Soultzerkopf + Rte STRAT - Ilôt 4 - Drachenbronn | ASS-SEPARATEUR-NEUTRALISATEUR-FOSSE | Fosse septique |  | 1 U/3 m3 | Cpt 0004 (FS2) | 1 fois/an
Plateau des antennes Soultzerkopf + Rte STRAT - Ilôt 4 - Drachenbronn | ASS-SEPARATEUR-NEUTRALISATEUR-FOSSE | Fosse septique |  | 1 U/3 m3 | Cpt 0006 (FS3) | 1 fois/an
Plateau des antennes Soultzerkopf + Rte STRAT - Ilôt 4 - Drachenbronn | ASS-SEPARATEUR-NEUTRALISATEUR-FOSSE | Fosse septique |  | 1 U/3 m3 | Cpt 0008 (FS4) | 1 fois/an
Plateau des antennes Soultzerkopf + Rte STRAT - Ilôt 4 - Drachenbronn | ASS-SEPARATEUR-NEUTRALISATEUR-FOSSE | Fosse toutes eaux |  | / | / | /
Plateau des antennes Soultzerkopf + Rte STRAT - Ilôt 4 - Drachenbronn | ASS-SEPARATEUR-NEUTRALISATEUR-FOSSE | Bacs neutralisateurs acide |  | / | / | /
Centre émission réception du Langegberg Ilôt 5 - Drachenbronn | ASS-SEPARATEUR-NEUTRALISATEUR-FOSSE | Séparateur à hydrocarbures |  | / | / | /
Centre émission réception du Langegberg Ilôt 5 - Drachenbronn | ASS-SEPARATEUR-NEUTRALISATEUR-FOSSE | Séparateur à fécule |  | / | / | /
Centre émission réception du Langegberg Ilôt 5 - Drachenbronn | ASS-SEPARATEUR-NEUTRALISATEUR-FOSSE | Séparateurs à graisses |  | / | / | /
Centre émission réception du Langegberg Ilôt 5 - Drachenbronn | ASS-SEPARATEUR-NEUTRALISATEUR-FOSSE | Fosse septique |  | 1 U/3 m3 | Cpt 0001 | 1 fois/an
Centre émission réception du Langegberg Ilôt 5 - Drachenbronn | ASS-SEPARATEUR-NEUTRALISATEUR-FOSSE | Fosse toutes eaux |  | / | / | /
Centre émission réception du Langegberg Ilôt 5 - Drachenbronn | ASS-SEPARATEUR-NEUTRALISATEUR-FOSSE | Bacs neutralisateurs acide |  | / | / | /
Quartier Moussy - Mutzig | ASS-SEPARATEUR-NEUTRALISATEUR-FOSSE | Séparateur à hydrocarbures |  | 1 U/3m3 | Bâtiment 59 | 1 fois/an
Quartier Moussy - Mutzig | ASS-SEPARATEUR-NEUTRALISATEUR-FOSSE | Séparateur à hydrocarbures |  | 1 U/3m3 | Bâtiment 17 | 1 fois/an
Quartier Moussy - Mutzig | ASS-SEPARATEUR-NEUTRALISATEUR-FOSSE | Séparateur à hydrocarbures |  | 1 U/3m3 | Bâtiment 29 | 1 fois/an
Quartier Moussy - Mutzig | ASS-SEPARATEUR-NEUTRALISATEUR-FOSSE | Séparateur à hydrocarbures |  | 1 U/3m3 | Bâtiment 55 | 1 fois/an
Quartier Moussy - Mutzig | ASS-SEPARATEUR-NEUTRALISATEUR-FOSSE | Séparateur à hydrocarbures |  | 1 U/3m3 | Bâtiment 55 | 1 fois/an
Quartier Moussy - Mutzig | ASS-SEPARATEUR-NEUTRALISATEUR-FOSSE | Séparateur à hydrocarbures |  | 1 U/76m3 | Bâtiment 17 | 1 fois/an
Quartier Moussy - Mutzig | ASS-SEPARATEUR-NEUTRALISATEUR-FOSSE | Séparateur à hydrocarbures |  | 1 U/3m3 | Bâtiment 52 | 1 fois/an
Quartier Moussy - Mutzig | ASS-SEPARATEUR-NEUTRALISATEUR-FOSSE | Séparateur à fécule |  | 1 U/3m3 | Bâtiment 12 | 1 fois/an
Quartier Moussy - Mutzig | ASS-SEPARATEUR-NEUTRALISATEUR-FOSSE | Séparateurs à graisses |  | 1 U/5m3 | Bâtiment 12 (gauche) | 1 fois/an
Quartier Moussy - Mutzig | ASS-SEPARATEUR-NEUTRALISATEUR-FOSSE | Séparateurs à graisses |  | 1 U/3m3 | Bâtiment 12 (droite) | 1 fois/an
Quartier Moussy - Mutzig | ASS-SEPARATEUR-NEUTRALISATEUR-FOSSE | Fosse septique |  | / | / | /
Quartier Moussy - Mutzig | ASS-SEPARATEUR-NEUTRALISATEUR-FOSSE | Fosse toutes eaux |  | / | / | /
Quartier Moussy - Mutzig | ASS-SEPARATEUR-NEUTRALISATEUR-FOSSE | Bacs neutralisateurs acide |  | 1 U/5m3 | Bâtiment 51 | 1 fois/an
Quartier Moussy - Mutzig | ASS-SEPARATEUR-NEUTRALISATEUR-FOSSE | Bacs neutralisateurs acide |  | 1 U/3m3 | Bâtiment 13 | 1 fois/an
Quartier Clerc - Mutzig | ASS-SEPARATEUR-NEUTRALISATEUR-FOSSE | Séparateur à hydrocarbures |  | 1 U/3m3 | Bâtiment 6 (parking) | 1 fois/an
Quartier Clerc - Mutzig | ASS-SEPARATEUR-NEUTRALISATEUR-FOSSE | Séparateur à fécule |  | / | / | /
Quartier Clerc - Mutzig | ASS-SEPARATEUR-NEUTRALISATEUR-FOSSE | Séparateurs à graisses |  | / | / | /
Quartier Clerc - Mutzig | ASS-SEPARATEUR-NEUTRALISATEUR-FOSSE | Fosse septique |  | / | / | /
Quartier Clerc - Mutzig | ASS-SEPARATEUR-NEUTRALISATEUR-FOSSE | Fosse toutes eaux |  | / | / | /
Quartier Clerc - Mutzig | ASS-SEPARATEUR-NEUTRALISATEUR-FOSSE | Bacs neutralisateurs acide |  | / | / | /
Quartier Clerc - Mutzig | ASS-SEPARATEUR-NEUTRALISATEUR-FOSSE | Séparateur à hydrocarbures |  | 1 U/3m3 | Bâtiment 3 | 1 fois/an
CTR CORIAD - Mutzig | ASS-SEPARATEUR-NEUTRALISATEUR-FOSSE | Séparateur à fécule |  | / | / | /
CTR CORIAD - Mutzig | ASS-SEPARATEUR-NEUTRALISATEUR-FOSSE | Séparateurs à graisses |  | / | / | /
CTR CORIAD - Mutzig | ASS-SEPARATEUR-NEUTRALISATEUR-FOSSE | Fosse septique |  | / | / | /
CTR CORIAD - Mutzig | ASS-SEPARATEUR-NEUTRALISATEUR-FOSSE | Fosse toutes eaux |  | / | / | /
CTR CORIAD - Mutzig | ASS-SEPARATEUR-NEUTRALISATEUR-FOSSE | Bacs neutralisateurs acide |  | / | / | /
CGE - Mutzig | ASS-SEPARATEUR-NEUTRALISATEUR-FOSSE | Séparateur à hydrocarbures |  | 1 U/3m3 | Parking | 1 fois/an
CGE - Mutzig | ASS-SEPARATEUR-NEUTRALISATEUR-FOSSE | Séparateur à hydrocarbures |  | 1 U/3m3 | En contre bas du local surpresseur | 1 fois/an
CGE - Mutzig | ASS-SEPARATEUR-NEUTRALISATEUR-FOSSE | Séparateur à fécule |  | / | / | /
CGE - Mutzig | ASS-SEPARATEUR-NEUTRALISATEUR-FOSSE | Séparateurs à graisses |  | 1 U/2m3 | BMS | 1 fois/an
CGE - Mutzig | ASS-SEPARATEUR-NEUTRALISATEUR-FOSSE | Fosse septique |  | / | / | /
CGE - Mutzig | ASS-SEPARATEUR-NEUTRALISATEUR-FOSSE | Fosse toutes eaux |  | / | / | /
CGE - Mutzig | ASS-SEPARATEUR-NEUTRALISATEUR-FOSSE | Bacs neutralisateurs acide |  | / | / | /
Stand de tir - Mutzig | ASS-SEPARATEUR-NEUTRALISATEUR-FOSSE | Séparateur à hydrocarbures |  | / | / | /
Stand de tir - Mutzig | ASS-SEPARATEUR-NEUTRALISATEUR-FOSSE | Séparateur à fécule |  | / | / | /
Stand de tir - Mutzig | ASS-SEPARATEUR-NEUTRALISATEUR-FOSSE | Séparateurs à graisses |  | / | / | /
Stand de tir - Mutzig | ASS-SEPARATEUR-NEUTRALISATEUR-FOSSE | Fosse septique |  | 1 U/5m3 | Stand de tir | 1 fois/an
Stand de tir - Mutzig | ASS-SEPARATEUR-NEUTRALISATEUR-FOSSE | Fosse toutes eaux |  | / | / | /
Stand de tir - Mutzig | ASS-SEPARATEUR-NEUTRALISATEUR-FOSSE | Bacs neutralisateurs acide |  | / | / | /
Quartier Chassepot - Gresswiller | ASS-SEPARATEUR-NEUTRALISATEUR-FOSSE | Séparateur à hydrocarbures |  | 1 U/3m3 | Bâtiment 19 (SH6) | 1 fois/an
Quartier Chassepot - Gresswiller | ASS-SEPARATEUR-NEUTRALISATEUR-FOSSE | Séparateur à hydrocarbures |  | 1 U/3m3 | Bâtiment 21 (SH3) | 1 fois/an
Quartier Chassepot - Gresswiller | ASS-SEPARATEUR-NEUTRALISATEUR-FOSSE | Séparateur à hydrocarbures |  | 1 U/3m3 | Bâtiment 44 (aire de lavage) | 1 fois/an
Quartier Chassepot - Gresswiller | ASS-SEPARATEUR-NEUTRALISATEUR-FOSSE | Séparateur à hydrocarbures |  | 1 U/3m3 | Bâtiment 50 (SH4) | 1 fois/an
Quartier Chassepot - Gresswiller | ASS-SEPARATEUR-NEUTRALISATEUR-FOSSE | Séparateur à hydrocarbures |  | 1 U/3m3 | Bâtiment 79 (BO)(SH1) | 1 fois/an
Quartier Chassepot - Gresswiller | ASS-SEPARATEUR-NEUTRALISATEUR-FOSSE | Séparateur à hydrocarbures |  | 1 U/67m3 | Bâtiment 72 (SH5) | 1 fois/an
Quartier Chassepot - Gresswiller | ASS-SEPARATEUR-NEUTRALISATEUR-FOSSE | Séparateur à hydrocarbures |  | 1 U/6m3 | Bâtiment 12 (SH2) | 1 fois/an
Quartier Chassepot - Gresswiller | ASS-SEPARATEUR-NEUTRALISATEUR-FOSSE | Séparateur à hydrocarbures |  | 1 U/3m3 | Bâtiment 7 (derrière bat 12) (SH8) | 1 fois/an
Quartier Chassepot - Gresswiller | ASS-SEPARATEUR-NEUTRALISATEUR-FOSSE | Séparateur à hydrocarbures |  | 1 U/3m3 | Bâtiment 12 intérieur (SH7) | 1 fois/an
Quartier Chassepot - Gresswiller | ASS-SEPARATEUR-NEUTRALISATEUR-FOSSE | Séparateur à fécule |  | / | / | /
Quartier Chassepot - Gresswiller | ASS-SEPARATEUR-NEUTRALISATEUR-FOSSE | Séparateurs à graisses |  | 1 U/3m3 | Bâtiment 24 | 1 fois/an
Quartier Chassepot - Gresswiller | ASS-SEPARATEUR-NEUTRALISATEUR-FOSSE | Fosse septique |  | / | / | /
Quartier Chassepot - Gresswiller | ASS-SEPARATEUR-NEUTRALISATEUR-FOSSE | Fosse toutes eaux |  | / | / | /
Quartier Chassepot - Gresswiller | ASS-SEPARATEUR-NEUTRALISATEUR-FOSSE | Bacs neutralisateurs acide |  | / | / | /
Quartier DIO - MEYENHEIM | ASS-SEPARATEUR-NEUTRALISATEUR-FOSSE | Séparateur à hydrocarbures |  | 1 U/1m3 | Bâtiment 76 (cinéma) | Séparateur avec débourbeur 300 L ; Curage 1fois/an
Quartier DIO - MEYENHEIM | ASS-SEPARATEUR-NEUTRALISATEUR-FOSSE | Séparateur à hydrocarbures |  | 1 U/500L | Bâtiment 91 (chaufferie) | Le 1m3 est le total de 2 séparateurs situés à la chaufferie - 1 fois/an
Quartier DIO - MEYENHEIM | ASS-SEPARATEUR-NEUTRALISATEUR-FOSSE | Séparateur à hydrocarbures |  | 1 U/500 L | Bâtiment 91 (aire de dépotage) | Aire de dépotage de la chaufferie Séparateur avec débourbeur 220 L ; Curage 1fois/an
Quartier DIO - MEYENHEIM | ASS-SEPARATEUR-NEUTRALISATEUR-FOSSE | Séparateur à hydrocarbures |  | 1 U/2,5 m³ | Bâtiment 163 (station entretien) | Station Séparateur avec Débourbeur 2074 L ; Curage 1fois/an
Quartier DIO - MEYENHEIM | ASS-SEPARATEUR-NEUTRALISATEUR-FOSSE | Séparateur à hydrocarbures |  | 1 U/1,5 m³ | Bâtiment 294 (soute à munitions) | Séparateur avec Débourbeur 625 L ; Curage 1fois/an
Quartier DIO - MEYENHEIM | ASS-SEPARATEUR-NEUTRALISATEUR-FOSSE | Séparateur à hydrocarbures |  | 1 U/2,5 m³ | Bâtiment 299 (armurerie) | Séparateur avec Débourbeur 1080 L ; Curage 1fois/an
Quartier DIO - MEYENHEIM | ASS-SEPARATEUR-NEUTRALISATEUR-FOSSE | Séparateur à hydrocarbures |  | 1 U/2 m³ | Bâtiment 304 (station carburant) | SH3 - Nord Ouest Séparateur avec Débourbeur 1010 L ; Curage 1fois/an
Quartier DIO - MEYENHEIM | ASS-SEPARATEUR-NEUTRALISATEUR-FOSSE | Séparateur à hydrocarbures |  | 1 U/3,4 m³ | Bâtiment 304 (station carburant) | SH2 - Nord Est Séparateur avec Débourbeur 2000 L ; Curage 1fois/an
Quartier DIO - MEYENHEIM | ASS-SEPARATEUR-NEUTRALISATEUR-FOSSE | Séparateur à hydrocarbures |  | 1 U/600 L | Bâtiment 304 (station carburant) | SH1 - Sud Séparateur avec Débourbeur 300 L ; Curage 1fois/an
Quartier DIO - MEYENHEIM | ASS-SEPARATEUR-NEUTRALISATEUR-FOSSE | Séparateur à hydrocarbures |  | 1 U/20 m³ | Bâtiment 305 | Séparateur sans débourbeur ; Curage 1fois/an
Quartier DIO - MEYENHEIM | ASS-SEPARATEUR-NEUTRALISATEUR-FOSSE | Séparateur à hydrocarbures |  | 1 U/2 m³ | Bâtiment 304 | SH3 - Nord Ouest Séparateur avec Débourbeur 1010 L/Périodicité du curage ?
Quartier DIO - MEYENHEIM | ASS-SEPARATEUR-NEUTRALISATEUR-FOSSE | Séparateur à hydrocarbures |  | 1 U/3,4 m³ | Bâtiment 304 | SH2 - Nord Est Séparateur avec Débourbeur 2000 L/Périodicité du curage ?
Quartier DIO - MEYENHEIM | ASS-SEPARATEUR-NEUTRALISATEUR-FOSSE | Séparateur à hydrocarbures |  | 1 U/600 L | Bâtiment 304 | SH1 - Sud Séparateur avec Débourbeur 300 L/Périodicité du curage ?
Quartier DIO - MEYENHEIM | ASS-SEPARATEUR-NEUTRALISATEUR-FOSSE | Séparateur à hydrocarbures |  | 1 U/20 m3 | Bâtiment 306 (aire de lavage) | isolé avant séparateur - Numérotation bât 305 fausse Séparateur avec déboureur ; Curage 1fois/an
Quartier DIO - MEYENHEIM | ASS-SEPARATEUR-NEUTRALISATEUR-FOSSE | Séparateur à hydrocarbures |  | 1 U/5 m³ | Bâtiment 306 (aire de lavage) | Séparateur avec Débourbeur 3000 L ; Curage 1fois/an
Quartier DIO - MEYENHEIM | ASS-SEPARATEUR-NEUTRALISATEUR-FOSSE | Séparateur à hydrocarbures |  | 1 U/2,4 m³ | Bâtiment 308 (atelier NTI) | Sud-Est - Descriptif inexact Séparateur avec Débourbeur intégré 2100 L ; Curage 1fois/an
Quartier DIO - MEYENHEIM | ASS-SEPARATEUR-NEUTRALISATEUR-FOSSE | Séparateur à hydrocarbures |  | 1 U/2,4 m³ | Bâtiment 308 (atelier NTI) | Ouest Séparateur avec Débourbeur intégré 2100 L ; Curage 1fois/an
Quartier DIO - MEYENHEIM | ASS-SEPARATEUR-NEUTRALISATEUR-FOSSE | Séparateur à hydrocarbures |  | 1 U/2,8 m³ | Bâtiment 318 (parking) | Bâtiment construit en 2022 Séparateur avec Débourbeur intégré 2100 L ; Curage 1fois/an
Quartier DIO - MEYENHEIM | ASS-SEPARATEUR-NEUTRALISATEUR-FOSSE | Séparateur à fécule |  | 1 U/2m3 | Bâtiment 88 | Débourbeur 1 000 L ; Curage 1fois/an
Quartier DIO - MEYENHEIM | ASS-SEPARATEUR-NEUTRALISATEUR-FOSSE | Séparateurs à graisses |  | 1 U/2m3 | Bâtiment 88 (cercle mixte) | Débourbeur 1 000 L ; Curage 1fois/an
Quartier DIO - MEYENHEIM | ASS-SEPARATEUR-NEUTRALISATEUR-FOSSE | Fosse septique |  | / | / | /
Quartier DIO - MEYENHEIM | ASS-SEPARATEUR-NEUTRALISATEUR-FOSSE | Fosse toutes eaux |  | 1 U/20 m³ | Bâtiment 306 (aire de lavage) | Cuve réacteur; Curage 1fois/an
Quartier DIO - MEYENHEIM | ASS-SEPARATEUR-NEUTRALISATEUR-FOSSE | Fosse toutes eaux |  | 1 U/20 m³ | Bâtiment 306 (aire de lavage) | Cuve de relevage eau recyclée; Curage 1fois/an
Quartier DIO - MEYENHEIM | ASS-SEPARATEUR-NEUTRALISATEUR-FOSSE | Bacs neutralisateurs acide |  | / | / | /
Quartier Bruat - Colmar | ASS-SEPARATEUR-NEUTRALISATEUR-FOSSE | Séparateur à hydrocarbures |  | 1 U/500 L | Bâtiment 7 | 1 fois/an
Quartier Bruat - Colmar | ASS-SEPARATEUR-NEUTRALISATEUR-FOSSE | Séparateur à hydrocarbures |  | 1 U/4 m3 | Bâtiment 14 | 1 fois/an
Quartier Bruat - Colmar | ASS-SEPARATEUR-NEUTRALISATEUR-FOSSE | Séparateur à hydrocarbures |  | 1 U/1 m3 | Bâtiment 30 | 1 fois/an
Quartier Bruat - Colmar | ASS-SEPARATEUR-NEUTRALISATEUR-FOSSE | Séparateur à hydrocarbures |  | 1 U/1 m3 | Bâtiment 75 | 1 fois/an
Quartier Bruat - Colmar | ASS-SEPARATEUR-NEUTRALISATEUR-FOSSE | Séparateur à hydrocarbures |  | 1 U/2 m3 | Bâtiment 76 | 1 fois/an
Quartier Bruat - Colmar | ASS-SEPARATEUR-NEUTRALISATEUR-FOSSE | Séparateur à fécule |  | / | / | /
Quartier Bruat - Colmar | ASS-SEPARATEUR-NEUTRALISATEUR-FOSSE | Séparateurs à graisses |  | / | / | /
Quartier Bruat - Colmar | ASS-SEPARATEUR-NEUTRALISATEUR-FOSSE | Fosse septique |  | / | / | /
Quartier Bruat - Colmar | ASS-SEPARATEUR-NEUTRALISATEUR-FOSSE | Fosse toutes eaux |  | / | / | /
Quartier Bruat - Colmar | ASS-SEPARATEUR-NEUTRALISATEUR-FOSSE | Séparateur à hydrocarbures |  | 1 U/5 m3 | Bâtiment 12 | 1 fois/an
Quartier Rapp - Colmar | ASS-SEPARATEUR-NEUTRALISATEUR-FOSSE | Séparateur à hydrocarbures |  | 1 U/5 m3 | BCC (Bat 2) | 1 fois/an
Quartier Rapp - Colmar | ASS-SEPARATEUR-NEUTRALISATEUR-FOSSE | Séparateur à fécule |  | / | / | /
Quartier Rapp - Colmar | ASS-SEPARATEUR-NEUTRALISATEUR-FOSSE | Séparateurs à graisses |  | / | / | /
Quartier Rapp - Colmar | ASS-SEPARATEUR-NEUTRALISATEUR-FOSSE | Fosse septique |  | / | / | /
Quartier Rapp - Colmar | ASS-SEPARATEUR-NEUTRALISATEUR-FOSSE | Fosse toutes eaux |  | / | / | /
Quartier Rapp - Colmar | ASS-SEPARATEUR-NEUTRALISATEUR-FOSSE | Bacs neutralisateurs acide |  | / | / | /
Quartier Walter - Colmar | ASS-SEPARATEUR-NEUTRALISATEUR-FOSSE | Séparateur à hydrocarbures |  | 1 U/1,5m3 | Bâtiment 4 | 1 fois/an
Quartier Walter - Colmar | ASS-SEPARATEUR-NEUTRALISATEUR-FOSSE | Séparateur à hydrocarbures |  | 1 U/1,5m3 | Bâtiment 12 | 1 fois/an
Quartier Walter - Colmar | ASS-SEPARATEUR-NEUTRALISATEUR-FOSSE | Séparateur à fécule |  | 1 U/3 m3 | Bâtiment 39 | 1 fois/an
Quartier Walter - Colmar | ASS-SEPARATEUR-NEUTRALISATEUR-FOSSE | Séparateurs à graisses |  | 1 U/3 m3 | Bâtiment 39 | 1 fois/an
Quartier Walter - Colmar | ASS-SEPARATEUR-NEUTRALISATEUR-FOSSE | Fosse septique |  | / | / | /
Quartier Walter - Colmar | ASS-SEPARATEUR-NEUTRALISATEUR-FOSSE | Fosse toutes eaux |  | / | / | /
Quartier Walter - Colmar | ASS-SEPARATEUR-NEUTRALISATEUR-FOSSE | Bacs neutralisateurs acide |  | / | / | /

## ASS- ST.EP_RZO EU EP
STATION EPURATION et RESEAUX D'EAUX USEES et EAUX PLUVIALES
Assainissement - STATION EPURATION Les stations et postes de relevage font l'objet d'un onglet spécifique "ASS - STATION RELEVAGE"
Site | Rubrique/Nature | Type d'ouvrage | Equipements | Quantité/volume/ dimensions | Localisation/n° équipements | Observations/Renseignements complémentaires
STEP Quartier Leclerc Fort Hoche - Illkirch | ASS-ST.EP / RESEAUX EU-EP | STATION EPURATION | RELEVEMENT EAUX BRUTES | 1 |  | 4x/an
STEP Quartier Leclerc Fort Hoche - Illkirch | ASS-ST.EP / RESEAUX EU-EP | STATION EPURATION | MESURE DEBIT
STEP Quartier Leclerc Fort Hoche - Illkirch | ASS-ST.EP / RESEAUX EU-EP | STATION EPURATION | MESURE NIVEAU
STEP Quartier Leclerc Fort Hoche - Illkirch | ASS-ST.EP / RESEAUX EU-EP | STATION EPURATION | DEGRILLEUR
STEP Quartier Leclerc Fort Hoche - Illkirch | ASS-ST.EP / RESEAUX EU-EP | STATION EPURATION | PRELEVEMENT EAUX
STEP Quartier Leclerc Fort Hoche - Illkirch | ASS-ST.EP / RESEAUX EU-EP | STATION EPURATION | DESSABLEUR / DESHUILLEUR
STEP Quartier Leclerc Fort Hoche - Illkirch | ASS-ST.EP / RESEAUX EU-EP | STATION EPURATION | BASSIN ACTIVATION
STEP Quartier Leclerc Fort Hoche - Illkirch | ASS-ST.EP / RESEAUX EU-EP | STATION EPURATION | INJECTION AIR
STEP Quartier Leclerc Fort Hoche - Illkirch | ASS-ST.EP / RESEAUX EU-EP | STATION EPURATION | Mesure REDOX
STEP Quartier Leclerc Fort Hoche - Illkirch | ASS-ST.EP / RESEAUX EU-EP | STATION EPURATION | CLARIFICATEUR
STEP Quartier Leclerc Fort Hoche - Illkirch | ASS-ST.EP / RESEAUX EU-EP | STATION EPURATION | RELEVEMENT EAUX TRAITEES
STEP Quartier Leclerc Fort Hoche - Illkirch | ASS-ST.EP / RESEAUX EU-EP | STATION EPURATION | COMPTAGE SORTIE
STEP Quartier Leclerc Fort Hoche - Illkirch | ASS-ST.EP / RESEAUX EU-EP | STATION EPURATION | PUITS/Poste toutes eaux
STEP Quartier Leclerc Fort Hoche - Illkirch | ASS-ST.EP / RESEAUX EU-EP | STATION EPURATION | recirculateur
STEP Quartier Leclerc Fort Hoche - Illkirch | ASS-ST.EP / RESEAUX EU-EP | STATION EPURATION | épaississeur dynamique
STEP Quartier Leclerc Fort Hoche - Illkirch | ASS-ST.EP / RESEAUX EU-EP | STATION EPURATION | Unité de déshydratation.
STEP Quartier Leclerc Fort Hoche - Illkirch | ASS-ST.EP / RESEAUX EU-EP | STATION EPURATION | LSP roseaux
STEP Quartier Leclerc Fort Hoche - Illkirch | ASS-ST.EP / RESEAUX EU-EP | STATION EPURATION | stockage des boues et traitement
Dégrilleur Quartier ESTIENNE - Haguenau | ASS-ST.EP / RESEAUX EU-EP | STATION EPURATION | DEGRILLEUR AUTOMATIQUE | 1 |  | Nettoyage au jet 1x/semaine + 1x/an entretien annuel suivant constructeur Huber technology
Dégrilleur Quartier ESTIENNE - Haguenau | ASS-ST.EP / RESEAUX EU-EP | STATION EPURATION | CANAL VENTURI | 1 |  | Nettoyage au jet 1x/semaine avec débitmètre
Dégrilleur Quartier ESTIENNE - Haguenau | ASS-ST.EP / RESEAUX EU-EP | STATION EPURATION | CAPTEURS DE MESURE | 1 |  | Vérification et nettoyage 1 x/semaine
Dégrilleur Quartier ESTIENNE - Haguenau | ASS-ST.EP / RESEAUX EU-EP | STATION EPURATION | ARMOIRE DE COMPTAGE | 1
STEP Dépôt de munitions - Neubourg | ASS-ST.EP / RESEAUX EU-EP | STATION EPURATION | RELEVEMENT EAUX BRUTES | 1 |  | 2x/an 60 EH
STEP Dépôt de munitions - Neubourg | ASS-ST.EP / RESEAUX EU-EP | STATION EPURATION | DEGRILLEUR | 1 |  | Périodicité vidange, 4x/an 1 pompe vortex
STEP Dépôt de munitions - Neubourg | ASS-ST.EP / RESEAUX EU-EP | STATION EPURATION | BASSIN ACTIVATION | 1
STEP Dépôt de munitions - Neubourg | ASS-ST.EP / RESEAUX EU-EP | STATION EPURATION | INJECTION AIR | 1
STEP Dépôt de munitions - Neubourg | ASS-ST.EP / RESEAUX EU-EP | STATION EPURATION | CLARIFICATEUR | 1
STEP Dépôt de munitions - Neubourg | ASS-ST.EP / RESEAUX EU-EP | STATION EPURATION | COMPTAGE SORTIE | 1
STEP Ouvrage du Hochwald - CALCO 2 | ASS-ST.EP / RESEAUX EU-EP | STATION EPURATION | RELEVEMENT EAUX BRUTES | 1 | Cpt 0004 | Le site est exploité actuellement 1 semaine/mois. Capacité 5m3 Vidange 1x/3an
STEP Ouvrage du Hochwald - CALCO 2 | ASS-ST.EP / RESEAUX EU-EP | STATION EPURATION | MESURE DEBIT |  |  | Non concerné la CALCO 2 est vidée manuellement via une cuve portive de 2m3 jusqu'au camion
STEP Ouvrage du Hochwald - CALCO 2 | ASS-ST.EP / RESEAUX EU-EP | STATION EPURATION | BASSIN ACTIVATION | 1 |  | Une cellule de réaction (chaux et gaz carbonique)
STEP Ouvrage du Hochwald - CALCO 2 | ASS-ST.EP / RESEAUX EU-EP | STATION EPURATION | INJECTION | 1 |  | Un poste d'injection de floculant
STEP Ouvrage du Hochwald - CALCO 2 | ASS-ST.EP / RESEAUX EU-EP | STATION EPURATION | CLARIFICATEUR | 1 |  | un bassin de clarification type CO équipé d'une pompe d'injection
STEP Ouvrage du Hochwald - CALCO 2 | ASS-ST.EP / RESEAUX EU-EP | STATION EPURATION | ARMOIRE DE COMMANDE ELEC | 1 |  | Une cellule de réception et de régularisation des effluents
Assainissement - RESEAUX EU Les stations et postes de relevage font l'objet d'un onglet spécifique "ASS - STATION RELEVAGE"
Site | Rubrique/Nature | Type d'ouvrage | Equipements | Quantité/volume/ dimensions | Localisation/n° équipements | Observations/Renseignements complémentaires
Palais du gouverneur - STRASBOURG | ASS-ST.EP / RESEAUX EU-EP | RESEAUX EU | Curage Canalisation | 50ml/ DN 100 150 200 300 |  | Tuyau PVC Béton tuyau grès - Période P2
GSBdD Rue de Phalsbourg - STRASBOURG | ASS-ST.EP / RESEAUX EU-EP | RESEAUX EU | Curage Canalisation | 60ml/ DN 100 150 200 300 |  | Tuyau PVC Béton tuyau grès - Période P2
GSBdD Annexe Stirn - STRASBOURG | ASS-ST.EP / RESEAUX EU-EP | RESEAUX EU | Curage Canalisation | 1800ml/ DN 100 150 200 300 |  | Tuyau PVC Béton tuyau grès - Période P2
Caserne Stirn - STRASBOURG | ASS-ST.EP / RESEAUX EU-EP | RESEAUX EU | Curage Canalisation | 1200ml/ DN 100 150 200 300 |  | Tuyau PVC Béton tuyau grès - Période P2
Cercle Mess Broglie - STRASBOURG | ASS-ST.EP / RESEAUX EU-EP | RESEAUX EU | Curage Canalisation | 150ml/ DN 100 150 200 300 |  | Tuyau PVC Béton tuyau grès - Période P2
Caserne Turenne - STRASBOURG | ASS-ST.EP / RESEAUX EU-EP | RESEAUX EU | Curage Canalisation | 150ml/ DN 100 150 200 300 |  | Tuyau PVC Béton tuyau grès - Période P2
Quartier Rageot de la Touche - STRASBOURG | ASS-ST.EP / RESEAUX EU-EP | RESEAUX EU | Curage Canalisation | 100ml/ DN 100 150 200 300 |  | Tuyau PVC Béton tuyau grès - Période P2
Quartier Lecourbe - STRASBOURG | ASS-ST.EP / RESEAUX EU-EP | RESEAUX EU | Curage Canalisation | 50ml/ DN 100 150 200 300 |  | Tuyau PVC Béton tuyau grès - Période P2
Quartier Medard - STRASBOURG | ASS-ST.EP / RESEAUX EU-EP | RESEAUX EU | Curage Canalisation | 125ml/ DN 100 150 200 300 |  | Tuyau PVC Béton tuyau grès - Période P2
CIRFA - STRASBOURG | ASS-ST.EP / RESEAUX EU-EP | RESEAUX EU | Curage Canalisation | 35ml/ DN 100 150 200 300 |  | Tuyau PVC Béton tuyau grès - Période P2
Quartier Leclerc - Illkirch | ASS-ST.EP / RESEAUX EU-EP | RESEAUX EU | Curage Canalisation | 3368ml/ DN 100 150 200 300 |  | Tuyau PVC Béton tuyau grès - Période P2
Quartier Estienne - Haguenau | ASS-ST.EP / RESEAUX EU-EP | RESEAUX EU | Curage Canalisation | 7360ml/ DN 100 150 200 300 |  | Tuyau PVC Béton tuyau grès - Période P2
Ex-DAMS - Haguenau | ASS-ST.EP / RESEAUX EU-EP | RESEAUX EU | Curage Canalisation | 2500ml/ DN 100 150 200 300 |  | Tuyau PVC Béton tuyau grès - Période P2
Quartier Aimé - Haguenau | ASS-ST.EP / RESEAUX EU-EP | RESEAUX EU | Curage Canalisation | 80ml/ DN 100 150 200 300 |  | Tuyau PVC Béton tuyau grès - Période P4
Dépôt de munitions - Neubourg | ASS-ST.EP / RESEAUX EU-EP | RESEAUX EU | Curage Canalisation | 1200ml/ DN 100 150 200 300 |  | Tuyau PVC Béton tuyau grès - Période P4
Ex-parc du génie - Neubourg | ASS-ST.EP / RESEAUX EU-EP | RESEAUX EU | Curage Canalisation | 600ml/ DN 100 150 200 300 |  | Tuyau PVC Béton tuyau grès - Période P4
Ouvrage du Hohwald ilôt 2 - Drachenbronn | ASS-ST.EP / RESEAUX EU-EP | RESEAUX EU | Curage Canalisation | 350ml/ DN 100 150 200 300 |  | Tuyau PVC Béton tuyau grès - Période P4
Quartier Moussy - Mutzig | ASS-ST.EP / RESEAUX EU-EP | RESEAUX EU | Curage Canalisation | 2300ml/ DN 100 150 200 300 |  | Tuyau PVC Béton tuyau grès - Période P3
Quartier Clerc - Mutzig | ASS-ST.EP / RESEAUX EU-EP | RESEAUX EU | Curage Canalisation | 1400ml/ DN 100 150 200 300 |  | Tuyau PVC Béton tuyau grès - Période P3
Quartier Chassepot - Gresswiller | ASS-ST.EP / RESEAUX EU-EP | RESEAUX EU | Curage Canalisation | 3200ml/ DN 100 150 200 300 |  | Tuyau PVC Béton tuyau grès - Période P3
CGE - Mutzig | ASS-ST.EP / RESEAUX EU-EP | RESEAUX EU | Curage réseau stat |  | N-2 | 2 pompes Amerex 50-172/012ULG-160 400V enterré Nettoyage et vidange une fois par an – maintenance des pompes – désinfection de la trainasse à l’issu
Quartier DIO- Meyenheim | ASS-ST.EP / RESEAUX EU-EP | RESEAUX EU | Curage Canalisation | 13230 ml/DN 100 150 200 |  | Béton grès - Période P1
Quartier WALTER - Colmar | ASS-ST.EP / RESEAUX EU-EP | RESEAUX EU | Curage Canalisation | 2681ml/ DN 100 150 200 300 |  | Tuyau PVC Béton tuyau grès - Période P3
Quartier BRUAT - Colmar | ASS-ST.EP / RESEAUX EU-EP | RESEAUX EU | Curage Canalisation | 1424ml/ DN 100 150 200 300 |  | Tuyau PVC Béton tuyau grès - Période P3
Quartier RAPP - Colmar | ASS-ST.EP / RESEAUX EU-EP | RESEAUX EU | Curage Canalisation | 474ml/ DN 100 150 200 300 |  | Tuyau PVC Béton tuyau grès - Période P3
Assainissement - RESEAUX EP les bassins incendie sont répertoriés dans l'onglet "ADD-INCENDIE" Les stations et postes de relevage font l'objet d'un onglet spécifique "ASS - STATION RELEVAGE"
Site | Rubrique/Nature | Type d'ouvrage | Equipements | Quantité/volume/ dimensions | Localisation/n° équipements | Observations/Renseignements complémentaires
Palais du gouverneur - STRASBOURG | ASS-ST.EP / RESEAUX EU-EP | RESEAUX EP | Avaloirs | 10
Palais du gouverneur - STRASBOURG | ASS-ST.EP / RESEAUX EU-EP | RESEAUX EP | Curage canalisation | 50ml/ DN 100 150 200 300 |  | Tuyau PVC Béton tuyau grès - Période P2
GSBdD Rue de Phalsbourg - STRASBOURG | ASS-ST.EP / RESEAUX EU-EP | RESEAUX EP | Avaloirs | 20
GSBdD Rue de Phalsbourg - STRASBOURG | ASS-ST.EP / RESEAUX EU-EP | RESEAUX EP | Puits d'infiltration | 1
GSBdD Rue de Phalsbourg - STRASBOURG | ASS-ST.EP / RESEAUX EU-EP | RESEAUX EP | Curage canalisation | 60ml/ DN 100 150 200 300 |  | Tuyau PVC Béton tuyau grès - Période P2
GSBdD Rue de Phalsbourg - STRASBOURG | ASS-ST.EP / RESEAUX EU-EP | RESEAUX EP | Dessableurs | 1
GSBdD Annexe Stirn - STRASBOURG | ASS-ST.EP / RESEAUX EU-EP | RESEAUX EP | Avaloirs | 55
GSBdD Annexe Stirn - STRASBOURG | ASS-ST.EP / RESEAUX EU-EP | RESEAUX EP | Curage canalisation | 200ml/ DN 100 150 200 300 |  | Tuyau PVC Béton tuyau grès - Période P2
Caserne Stirn - STRASBOURG | ASS-ST.EP / RESEAUX EU-EP | RESEAUX EP | Avaloirs | 51
Caserne Stirn - STRASBOURG | ASS-ST.EP / RESEAUX EU-EP | RESEAUX EP | Curage canalisation | 250ml/ DN 100 150 200 300ml/ DN 100 150 200 300 |  | Tuyau PVC Béton tuyau grès - Période P2
Cercle Mess Broglie - STRASBOURG | ASS-ST.EP / RESEAUX EU-EP | RESEAUX EP | Avaloirs | 20
Cercle Mess Broglie - STRASBOURG | ASS-ST.EP / RESEAUX EU-EP | RESEAUX EP | Curage canalisation | 150ml/ DN 100 150 200 300 |  | Tuyau PVC Béton tuyau grès - Période P2
Caserne Turenne - STRASBOURG | ASS-ST.EP / RESEAUX EU-EP | RESEAUX EP | Avaloirs | 30
Caserne Turenne - STRASBOURG | ASS-ST.EP / RESEAUX EU-EP | RESEAUX EP | Curage canalisation | 150ml/ DN 100 150 200 300 |  | Tuyau PVC Béton tuyau grès - Période P2
Quartier Rageot de la touche - STRASBOURG | ASS-ST.EP / RESEAUX EU-EP | RESEAUX EP | Avaloirs | 30
Quartier Rageot de la touche - STRASBOURG | ASS-ST.EP / RESEAUX EU-EP | RESEAUX EP | Curage canalisation | 100ml/ DN 100 150 200 300 |  | Tuyau PVC Béton tuyau grès - Période P2
Quartier Lecourbe - STRASBOURG | ASS-ST.EP / RESEAUX EU-EP | RESEAUX EP | Avaloirs | 10
Quartier Lecourbe - STRASBOURG | ASS-ST.EP / RESEAUX EU-EP | RESEAUX EP | Curage canalisation | 50ml/ DN 100 150 200 300 |  | Tuyau PVC Béton tuyau grès - Période P2
Quartier Medard - STRASBOURG | ASS-ST.EP / RESEAUX EU-EP | RESEAUX EP | Avaloirs | 30
Quartier Medard - STRASBOURG | ASS-ST.EP / RESEAUX EU-EP | RESEAUX EP | Curage canalisation | 125ml/ DN 100 150 200 300 |  | Tuyau PVC Béton tuyau grès - Période P2
CIRFA - STRASBOURG | ASS-ST.EP / RESEAUX EU-EP | RESEAUX EP | Avaloirs | 10
CIRFA - STRASBOURG | ASS-ST.EP / RESEAUX EU-EP | RESEAUX EP | Curage canalisation | 35ml/ DN 100 150 200 300 |  | Tuyau PVC Béton tuyau grès - Période P2
Quartier Leclerc - Illkirch | ASS-ST.EP / RESEAUX EU-EP | RESEAUX EP | Avaloirs | 327
Quartier Leclerc - Illkirch | ASS-ST.EP / RESEAUX EU-EP | RESEAUX EP | Curage canalisation | 4000ml/ DN 100 150 200 300 |  | Tuyau PVC Béton tuyau grès - Période P2
Quartier Estienne - Haguenau | ASS-ST.EP / RESEAUX EU-EP | RESEAUX EP | Avaloirs | 400
Quartier Estienne - Haguenau | ASS-ST.EP / RESEAUX EU-EP | RESEAUX EP | Curage canalisation | 24210ml/ DN 100 150 200 300 |  | Tuyau PVC Béton tuyau grès - Période P2
Quartier Estienne - Haguenau | ASS-ST.EP / RESEAUX EU-EP | RESEAUX EP | Dessableurs | 4 | bâtiment 63
Ex DAMS - Haguenau | ASS-ST.EP / RESEAUX EU-EP | RESEAUX EP | Avaloirs | 400
Ex DAMS - Haguenau | ASS-ST.EP / RESEAUX EU-EP | RESEAUX EP | Curage canalisation | 700ml/ DN 100 150 200 300 |  | Tuyau PVC Béton tuyau grès - Période P4
Quartier Aimé - Haguenau | ASS-ST.EP / RESEAUX EU-EP | RESEAUX EP | Avaloirs | 6
Quartier Aimé - Haguenau | ASS-ST.EP / RESEAUX EU-EP | RESEAUX EP | Curage canalisation | 140ml/ DN 100 150 200 300 |  | Tuyau PVC Béton tuyau grès - Période P4
Dépôt de munitions - Neubourg | ASS-ST.EP / RESEAUX EU-EP | RESEAUX EP | Avaloirs | 20
Dépôt de munitions - Neubourg | ASS-ST.EP / RESEAUX EU-EP | RESEAUX EP | Puits d'infiltration | 5
Dépôt de munitions - Neubourg | ASS-ST.EP / RESEAUX EU-EP | RESEAUX EP | Curage canalisation | 1100ml/ DN 100 150 200 300 |  | Tuyau PVC Béton tuyau grès - Période P4
Ex-parc du génie - Neubourg | ASS-ST.EP / RESEAUX EU-EP | RESEAUX EP | Avaloirs | 6
Ex-parc du génie - Neubourg | ASS-ST.EP / RESEAUX EU-EP | RESEAUX EP | Curage canalisation | 1500ml/ DN 100 150 200 300 |  | Tuyau PVC Béton tuyau grès - Période P4
Ouvrage du Hohwald Ilôt 2 - Drachenbronn | ASS-ST.EP / RESEAUX EU-EP | RESEAUX EP | Avaloirs | 10
Ouvrage du Hohwald Ilôt 2 - Drachenbronn | ASS-ST.EP / RESEAUX EU-EP | RESEAUX EP | Curage canalisation | 350ml/ DN 100 150 200 300 |  | Tuyau PVC Béton tuyau grès - Période P4
Centre réception du STIEFELSBERG - Ilot 3 - Drachenbronn | ASS-ST.EP / RESEAUX EU-EP | RESEAUX EP | Avaloirs | 12
Centre réception du STIEFELSBERG - Ilot 3 - Drachenbronn | ASS-ST.EP / RESEAUX EU-EP | RESEAUX EP | Curage canalisation | 45ml/ DN 100 150 200 300 |  | Tuyau PVC Béton tuyau grès - Période P4
Plateau des antennes Soultzerkopf + Rte STRAT - Ilôt 4 - Drachenbronn | ASS-ST.EP / RESEAUX EU-EP | RESEAUX EP | Avaloirs | 60
Plateau des antennes Soultzerkopf + Rte STRAT - Ilôt 4 - Drachenbronn | ASS-ST.EP / RESEAUX EU-EP | RESEAUX EP | Curage canalisation | 100ml/ DN 100 150 200 300 |  | Tuyau PVC Béton tuyau grès - Période P4
Centre émission réception du Langegberg Ilôt 5 - Drachenbronn | ASS-ST.EP / RESEAUX EU-EP | RESEAUX EP | Avaloirs | 0
Centre émission réception du Langegberg Ilôt 5 - Drachenbronn | ASS-ST.EP / RESEAUX EU-EP | RESEAUX EP | Curage canalisation | 0 mlml/ DN 100 150 200 300 |  | /
Quartier Moussy - Mutzig | ASS-ST.EP / RESEAUX EU-EP | RESEAUX EP | Avaloirs | 10
Quartier Moussy - Mutzig | ASS-ST.EP / RESEAUX EU-EP | RESEAUX EP | Curage canalisation | 4500ml/ DN 100 150 200 300 |  | Tuyau PVC Béton tuyau grès - Période P3
Quartier Clerc - Mutzig | ASS-ST.EP / RESEAUX EU-EP | RESEAUX EP | Avaloirs
Quartier Clerc - Mutzig | ASS-ST.EP / RESEAUX EU-EP | RESEAUX EP | Curage canalisation | 2700ml/ DN 100 150 200 300 |  | Tuyau PVC Béton tuyau grès - Période P3
CTR CORIAD - Mutzig | ASS-ST.EP / RESEAUX EU-EP | RESEAUX EP | Avaloirs
CTR CORIAD - Mutzig | ASS-ST.EP / RESEAUX EU-EP | RESEAUX EP | Curage canalisation | 400ml/ DN 100 150 200 300 |  | Tuyau PVC Béton tuyau grès - Période P3
CGE - Mutzig | ASS-ST.EP / RESEAUX EU-EP | RESEAUX EP | Curage | 0 | N-2 | forage - 8m3 avec 6 flotteurs et 1 sonde piézométrique enterré
Quartier Chassepot - Gresswiller | ASS-ST.EP / RESEAUX EU-EP | RESEAUX EP | Avaloirs | 220
Quartier Chassepot - Gresswiller | ASS-ST.EP / RESEAUX EU-EP | RESEAUX EP | Bassin d'orage | 3600 m3
Quartier Chassepot - Gresswiller | ASS-ST.EP / RESEAUX EU-EP | RESEAUX EP | Curage canalisation | 6900ml/ DN 100 150 200 300 |  | Tuyau PVC Béton tuyau grès - Période P3
Quartier Chassepot - Gresswiller | ASS-ST.EP / RESEAUX EU-EP | RESEAUX EP | Analyses rejets | 0 |  | Analyse rejet EP 12x/an
Quartier DIO - Meyenheim | ASS-ST.EP / RESEAUX EU-EP | RESEAUX EP | Avaloirs | 976
Quartier DIO - Meyenheim | ASS-ST.EP / RESEAUX EU-EP | RESEAUX EP | Curage canalisation | 912ml/ DN 100 150 200 300 |  | Tuyau PVC Béton tuyau grès - Période P1
Quartier Walter - Colmar | ASS-ST.EP / RESEAUX EU-EP | RESEAUX EP | Avaloirs | 124
Quartier Walter - Colmar | ASS-ST.EP / RESEAUX EU-EP | RESEAUX EP | Curage canalisation | 1814ml/ DN 100 150 200 300 |  | Tuyau PVC Béton tuyau grès - Période P1
Quartier Walter - Colmar | ASS-ST.EP / RESEAUX EU-EP | RESEAUX EP | Dessableurs | 1
Quartier BRUAT - Colmar | ASS-ST.EP / RESEAUX EU-EP | RESEAUX EP | Avaloirs | 40
Quartier BRUAT - Colmar | ASS-ST.EP / RESEAUX EU-EP | RESEAUX EP | Curage canalisation | 1494ml/ DN 100 150 200 300 |  | Tuyau PVC Béton tuyau grès - Période P1
Quartier RAPP - Colmar | ASS-ST.EP / RESEAUX EU-EP | RESEAUX EP | Avaloirs | 37
Quartier RAPP - Colmar | ASS-ST.EP / RESEAUX EU-EP | RESEAUX EP | Curage canalisation | 345ml/ DN 100 150 200 300 |  | Tuyau PVC Béton tuyau grès - Période P1
Quartier RAPP - Colmar | ASS-ST.EP / RESEAUX EU-EP | RESEAUX EP | Puits d'infiltration | 5 |  | entretien 1x/an

## ASS- STATION RELEVAGE
Assainissement - STATION DE RELEVAGE
Site | Rubrique/Nature | Ouvrage | Equipement | Quantité/volume/ dimensions | Localisation/n° équipements | Observation/Renseignement
Cercle Mess Broglie - STRASBOURG | ASS-STATION DE RELEVAGE | Surpresseur/poste |  | 1 |  | Périodicité vidange, 1x/mois
Cercle Mess Broglie - STRASBOURG | ASS-STATION DE RELEVAGE | Gestion technique | Armoire de commande |  |  | Périodicité contrôle, 1x/mois
Cercle Mess Broglie - STRASBOURG | ASS-STATION DE RELEVAGE | Gestion technique | Télégestion |  |  | Périodicité contrôle, 1x/mois
Cercle Mess Broglie - STRASBOURG | ASS-STATION DE RELEVAGE | Gestion technique | Téléalarmes |  |  | Périodicité contrôle, 1x/mois
Quartier Lecourbe - STRASBOURG | ASS-STATION DE RELEVAGE | Surpresseur/poste |  | 1 |  | Périodicité vidange, 1x/mois
Quartier Lecourbe - STRASBOURG | ASS-STATION DE RELEVAGE | Gestion technique | Armoire de commande |  |  | Périodicité contrôle, 1x/mois
Quartier Lecourbe - STRASBOURG | ASS-STATION DE RELEVAGE | Gestion technique | Télégestion |  |  | Périodicité contrôle, 1x/mois
Quartier Lecourbe - STRASBOURG | ASS-STATION DE RELEVAGE | Gestion technique | Téléalarmes |  |  | Périodicité contrôle, 1x/mois
Quartier Leclerc - Illkirch | ASS-STATION DE RELEVAGE | Surpresseur/poste |  | 1 | Bâtiment 74 | Périodicité vidange, 1x/mois
Quartier Leclerc - Illkirch | ASS-STATION DE RELEVAGE | Surpresseur/poste |  | 1 | Bâtiment 19 | Périodicité vidange, 4x/an
Quartier Leclerc - Illkirch | ASS-STATION DE RELEVAGE | Surpresseur/poste |  | 1 | Fort Hoche | Périodicité vidange, 4x/an
Quartier Leclerc - Illkirch | ASS-STATION DE RELEVAGE | Gestion technique | Armoire de commande |  |  | Périodicité contrôle, 4x/an
Quartier Leclerc - Illkirch | ASS-STATION DE RELEVAGE | Gestion technique | Télégestion |  |  | Périodicité contrôle, 4x/an
Quartier Leclerc - Illkirch | ASS-STATION DE RELEVAGE | Gestion technique | Téléalarmes |  |  | Périodicité contrôle, 4x/an
Quartier Estienne - Haguenau | ASS-STATION DE RELEVAGE | Surpresseur/poste |  | 1 | Bât 21 | Périodicité vidange, 1x/mois
Quartier Estienne - Haguenau | ASS-STATION DE RELEVAGE | Gestion technique | Armoire de commande |  |  | Périodicité contrôle, 1x/mois
Quartier Estienne - Haguenau | ASS-STATION DE RELEVAGE | Gestion technique | Télégestion |  |  | Périodicité contrôle, 1x/mois
Quartier Estienne - Haguenau | ASS-STATION DE RELEVAGE | Gestion technique | Téléalarmes |  |  | Périodicité contrôle, 1x/mois
Quartier Estienne - Haguenau | ASS-STATION DE RELEVAGE | Surpresseur/poste |  | 1 | Bât 31 | Périodicité vidange, 4x/an
Quartier Estienne - Haguenau | ASS-STATION DE RELEVAGE | Gestion technique | Armoire de commande |  |  | Périodicité contrôle, 4x/an
Quartier Estienne - Haguenau | ASS-STATION DE RELEVAGE | Gestion technique | Télégestion |  |  | Périodicité contrôle, 4x/an
Quartier Estienne - Haguenau | ASS-STATION DE RELEVAGE | Gestion technique | Téléalarmes |  |  | Périodicité contrôle, 4x/an
Quartier Estienne - Haguenau | ASS-STATION DE RELEVAGE | Surpresseur/poste |  | 1 | Bât 47 | Périodicité vidange, 4x/an
Quartier Estienne - Haguenau | ASS-STATION DE RELEVAGE | Gestion technique | Armoire de commande |  |  | Périodicité contrôle, 4x/an
Quartier Estienne - Haguenau | ASS-STATION DE RELEVAGE | Gestion technique | Télégestion |  |  | Périodicité contrôle, 4x/an
Quartier Estienne - Haguenau | ASS-STATION DE RELEVAGE | Gestion technique | Téléalarmes |  |  | Périodicité contrôle, 4x/an
Quartier Estienne - Haguenau | ASS-STATION DE RELEVAGE | Surpresseur/poste |  | 1 | Bât 95 | Périodicité vidange, 4x/an
Quartier Estienne - Haguenau | ASS-STATION DE RELEVAGE | Gestion technique | Armoire de commande |  |  | Périodicité contrôle, 4x/an
Quartier Estienne - Haguenau | ASS-STATION DE RELEVAGE | Gestion technique | Télégestion |  |  | Périodicité contrôle, 4x/an
Quartier Estienne - Haguenau | ASS-STATION DE RELEVAGE | Gestion technique | Téléalarmes |  |  | Périodicité contrôle, 4x/an
Quartier Estienne - Haguenau | ASS-STATION DE RELEVAGE | Surpresseur/poste |  | 1 | Bât 141 | Périodicité vidange, 4x/an
Quartier Estienne - Haguenau | ASS-STATION DE RELEVAGE | Gestion technique | Armoire de commande |  |  | Périodicité contrôle, 4x/an
Quartier Estienne - Haguenau | ASS-STATION DE RELEVAGE | Gestion technique | Télégestion |  |  | Périodicité contrôle, 4x/an
Quartier Estienne - Haguenau | ASS-STATION DE RELEVAGE | Gestion technique | Téléalarmes |  |  | Périodicité contrôle, 4x/an
Dépôt de munition - Neubourg | ASS-STATION DE RELEVAGE | Surpresseur/poste | Avec pompe dilacératrice | 1 |  | Périodicité vidange, 4x/an
Dépôt de munition - Neubourg | ASS-STATION DE RELEVAGE | Gestion technique | Armoire de commande |  |  | Périodicité contrôle, 4x/an
Dépôt de munition - Neubourg | ASS-STATION DE RELEVAGE | Gestion technique | Télégestion |  |  | Périodicité contrôle, 4x/an
Dépôt de munition - Neubourg | ASS-STATION DE RELEVAGE | Gestion technique | Téléalarmes |  |  | Périodicité contrôle, 4x/an
Ouvrage du Hohwald Ilôt 2 - Drachenbronn | ASS-STATION DE RELEVAGE | Surpresseur/poste |  | 1 | Cpt 0007 - sous les WC de la DIPi - pompe HS | Périodicité vidange, 1x/an
Ouvrage du Hohwald Ilôt 2 - Drachenbronn | ASS-STATION DE RELEVAGE | Gestion technique | Armoire de commande |  |  | Périodicité contrôle, 1x/an
Ouvrage du Hohwald Ilôt 2 - Drachenbronn | ASS-STATION DE RELEVAGE | Gestion technique | Télégestion |  |  | Périodicité contrôle, 1x/an
Ouvrage du Hohwald Ilôt 2 - Drachenbronn | ASS-STATION DE RELEVAGE | Gestion technique | Téléalarmes |  |  | Périodicité contrôle, 1x/an
Ouvrage du Hohwald Ilôt 2 - Drachenbronn | ASS-STATION DE RELEVAGE | Surpresseur/poste |  | 1 | Cpt 0008 - face au WC - Caserne Ouest - Face au WC - HS | Périodicité vidange, 1x/an
Ouvrage du Hohwald Ilôt 2 - Drachenbronn | ASS-STATION DE RELEVAGE | Gestion technique | Armoire de commande |  |  | Périodicité contrôle, 1x/an
Ouvrage du Hohwald Ilôt 2 - Drachenbronn | ASS-STATION DE RELEVAGE | Gestion technique | Télégestion |  |  | Périodicité contrôle, 1x/an
Ouvrage du Hohwald Ilôt 2 - Drachenbronn | ASS-STATION DE RELEVAGE | Gestion technique | Téléalarmes |  |  | Périodicité contrôle, 1x/an
Ouvrage du Hohwald Ilôt 2 - Drachenbronn | ASS-STATION DE RELEVAGE | Surpresseur/poste |  | 1 | Cpt 0005 - | Ascenseur B9 - HS Périodicité vidange, 52x/an
Ouvrage du Hohwald Ilôt 2 - Drachenbronn | ASS-STATION DE RELEVAGE | Gestion technique | Armoire de commande |  |  | Périodicité vidange, 52x/an
Ouvrage du Hohwald Ilôt 2 - Drachenbronn | ASS-STATION DE RELEVAGE | Gestion technique | Télégestion |  |  | Périodicité vidange, 52x/an
Ouvrage du Hohwald Ilôt 2 - Drachenbronn | ASS-STATION DE RELEVAGE | Gestion technique | Téléalarmes |  |  | Périodicité vidange, 52x/an
Ouvrage du Hohwald Ilôt 2 - Drachenbronn | ASS-STATION DE RELEVAGE | Surpresseur/poste |  | 1 | Cpt 0004 - Côté WC / Calco 2 | Périodicité vidange, 52x/an
Ouvrage du Hohwald Ilôt 2 - Drachenbronn | ASS-STATION DE RELEVAGE | Gestion technique | Armoire de commande |  |  | Périodicité vidange, 52x/an
Ouvrage du Hohwald Ilôt 2 - Drachenbronn | ASS-STATION DE RELEVAGE | Gestion technique | Télégestion |  |  | Périodicité vidange, 52x/an
Ouvrage du Hohwald Ilôt 2 - Drachenbronn | ASS-STATION DE RELEVAGE | Gestion technique | Téléalarmes |  |  | Périodicité vidange, 52x/an
Ouvrage du Hohwald Ilôt 2 - Drachenbronn | ASS-STATION DE RELEVAGE | Surpresseur/poste |  | 1 | Cpt 0001 - B8 - S/sol | 1 pompe HS Périodicité vidange, 52x/an
Ouvrage du Hohwald Ilôt 2 - Drachenbronn | ASS-STATION DE RELEVAGE | Gestion technique | Armoire de commande |  |  | Périodicité vidange, 52x/an
Ouvrage du Hohwald Ilôt 2 - Drachenbronn | ASS-STATION DE RELEVAGE | Gestion technique | Télégestion |  |  | Périodicité vidange, 52x/an
Ouvrage du Hohwald Ilôt 2 - Drachenbronn | ASS-STATION DE RELEVAGE | Gestion technique | Téléalarmes |  |  | Périodicité vidange, 52x/an
Ouvrage du Hohwald Ilôt 2 - Drachenbronn | ASS-STATION DE RELEVAGE | Surpresseur/poste |  | 1 | Cpt 0010 - CIO - WC | 1 pompe HS Périodicité vidange, 52x/an
Ouvrage du Hohwald Ilôt 2 - Drachenbronn | ASS-STATION DE RELEVAGE | Gestion technique | Armoire de commande |  |  | Périodicité vidange, 52x/an
Ouvrage du Hohwald Ilôt 2 - Drachenbronn | ASS-STATION DE RELEVAGE | Gestion technique | Télégestion |  |  | Périodicité vidange, 52x/an
Ouvrage du Hohwald Ilôt 2 - Drachenbronn | ASS-STATION DE RELEVAGE | Gestion technique | Téléalarmes |  |  | Périodicité vidange, 52x/an
Ouvrage du Hohwald Ilôt 2 - Drachenbronn | ASS-STATION DE RELEVAGE | Surpresseur/poste |  | 1 | Cpt 0013 - H11 | 1 pompe - HS Périodicité vidange, 52x/an 1 Fosse + filtre antibactérien V = 36m3
Ouvrage du Hohwald Ilôt 2 - Drachenbronn | ASS-STATION DE RELEVAGE | Gestion technique | Armoire de commande |  |  | Périodicité contrôle, 52x/an
Ouvrage du Hohwald Ilôt 2 - Drachenbronn | ASS-STATION DE RELEVAGE | Gestion technique | Télégestion |  |  | Périodicité contrôle, 52x/an
Ouvrage du Hohwald Ilôt 2 - Drachenbronn | ASS-STATION DE RELEVAGE | Gestion technique | Téléalarmes |  |  | Périodicité contrôle, 52x/an
Ouvrage du Hohwald Ilôt 2 - Drachenbronn | ASS-STATION DE RELEVAGE | Surpresseur/poste |  | 1 | Cpt 0011 - Garage tracteur | Fosse + filtre antibactérien - pompe Périodicité vidange, 52x/an
Ouvrage du Hohwald Ilôt 2 - Drachenbronn | ASS-STATION DE RELEVAGE | Gestion technique | Armoire de commande |  |  | Périodicité contrôle, 52x/an
Ouvrage du Hohwald Ilôt 2 - Drachenbronn | ASS-STATION DE RELEVAGE | Gestion technique | Télégestion |  |  | Périodicité contrôle, 52x/an
Ouvrage du Hohwald Ilôt 2 - Drachenbronn | ASS-STATION DE RELEVAGE | Gestion technique | Téléalarmes |  |  | Périodicité contrôle, 52x/an
Quartier Moussy - Mutzig | ASS-STATION DE RELEVAGE | Surpresseur/poste |  | 1 | Bât 01 | Périodicité vidange, 1x/an
Quartier Moussy - Mutzig | ASS-STATION DE RELEVAGE | Gestion technique | Armoire de commande |  |  | Périodicité contrôle, 1x/an
Quartier Moussy - Mutzig | ASS-STATION DE RELEVAGE | Gestion technique | Télégestion |  |  | Périodicité contrôle, 1x/an
Quartier Moussy - Mutzig | ASS-STATION DE RELEVAGE | Gestion technique | Téléalarmes |  |  | Périodicité contrôle, 1x/an
Quartier Moussy - Mutzig | ASS-STATION DE RELEVAGE | Surpresseur/poste |  | 1 | Bât 03 | Périodicité vidange, 1x/an
Quartier Moussy - Mutzig | ASS-STATION DE RELEVAGE | Gestion technique | Armoire de commande |  |  | Périodicité contrôle, 1x/an
Quartier Moussy - Mutzig | ASS-STATION DE RELEVAGE | Gestion technique | Télégestion |  |  | Périodicité contrôle, 1x/an
Quartier Moussy - Mutzig | ASS-STATION DE RELEVAGE | Gestion technique | Téléalarmes |  |  | Périodicité contrôle, 1x/an
Quartier Clerc - Mutzig | ASS-STATION DE RELEVAGE | Surpresseur/poste |  | 1 | Bât 05 | Périodicité vidange, 1x/an
Quartier Clerc - Mutzig | ASS-STATION DE RELEVAGE | Gestion technique | Armoire de commande |  |  | Périodicité contrôle, 1x/an
Quartier Clerc - Mutzig | ASS-STATION DE RELEVAGE | Gestion technique | Télégestion |  |  | Périodicité contrôle, 1x/an
Quartier Clerc - Mutzig | ASS-STATION DE RELEVAGE | Gestion technique | Téléalarmes |  |  | Périodicité contrôle, 1x/an
Quartier Clerc - Mutzig | ASS-STATION DE RELEVAGE | Surpresseur/poste |  | 1 | Bât 06 | Périodicité vidange, 1x/an
Quartier Clerc - Mutzig | ASS-STATION DE RELEVAGE | Gestion technique | Armoire de commande |  |  | Périodicité contrôle, 1x/an
Quartier Clerc - Mutzig | ASS-STATION DE RELEVAGE | Gestion technique | Télégestion |  |  | Périodicité contrôle, 1x/an
Quartier Clerc - Mutzig | ASS-STATION DE RELEVAGE | Gestion technique | Téléalarmes |  |  | Périodicité contrôle, 1x/an
CGE - Mutzig | ASS-STATION DE RELEVAGE | Surpresseur/poste |  | 1 |  | Périodicité vidange, 1x/an
CGE - Mutzig | ASS-STATION DE RELEVAGE | Gestion technique | Armoire de commande |  |  | Périodicité contrôle, 1x/an
CGE - Mutzig | ASS-STATION DE RELEVAGE | Gestion technique | Télégestion |  |  | Périodicité contrôle, 1x/an
CGE - Mutzig | ASS-STATION DE RELEVAGE | Gestion technique | Téléalarmes |  |  | Périodicité contrôle, 1x/an
Quartier Chassepot - Gresswiller | ASS-STATION DE RELEVAGE | Surpresseur/poste |  | 1 | bassin d'orage | Périodicité vidange, 1x/an
Quartier Chassepot - Gresswiller | ASS-STATION DE RELEVAGE | Gestion technique | Armoire de commande |  |  | Périodicité contrôle, 1x/an
Quartier Chassepot - Gresswiller | ASS-STATION DE RELEVAGE | Gestion technique | Télégestion |  |  | Périodicité contrôle, 1x/an
Quartier Chassepot - Gresswiller | ASS-STATION DE RELEVAGE | Gestion technique | Téléalarmes |  |  | Périodicité contrôle, 1x/an
Quartier Chassepot - Gresswiller | ASS-STATION DE RELEVAGE | Surpresseur/poste |  | 1 | pompe vide cave bat 12 | Entretien 1x/an
Quartier Chassepot - Gresswiller | ASS-STATION DE RELEVAGE | Gestion technique | Armoire de commande |  |  | Entretien 1x/an
Quartier Chassepot - Gresswiller | ASS-STATION DE RELEVAGE | Gestion technique | Télégestion |  |  | Entretien 1x/an
Quartier Chassepot - Gresswiller | ASS-STATION DE RELEVAGE | Gestion technique | Téléalarmes |  |  | Entretien 1x/an | INFOS
Quartier DIO - Meyenheim | ASS-STATION DE RELEVAGE | Surpresseur/poste | Flyght MP 3068 | 2 | LC 5 | Périodicité vidange, 1x/an | Flyght MP 3068 | 2 | BAT 318 | PRS0
Quartier DIO - Meyenheim | ASS-STATION DE RELEVAGE | Gestion technique | Armoire de commande |  |  | Périodicité contrôle, 1x/an | Flyght MP 3068 | 2 | Zone AZUR | PRS1
Quartier DIO - Meyenheim | ASS-STATION DE RELEVAGE | Gestion technique | Télégestion |  |  | Périodicité contrôle, 1x/an | Flyght MP 3068 | 2 | FANFARE côté piste | PRS3
Quartier DIO - Meyenheim | ASS-STATION DE RELEVAGE | Gestion technique | Téléalarmes |  |  | Périodicité contrôle, 1x/an | Flyght MP 3068 | 2 | USID parking entrée | PRS4
Quartier DIO - Meyenheim | ASS-STATION DE RELEVAGE | Surpresseur/poste | Flyght MP 3068 | 2 | HM 27 - PRS1 | Périodicité vidange, 1x/an | Flyght MP 3068 | 2 | HM 24 côté 15-2 | PRS5
Quartier DIO - Meyenheim | ASS-STATION DE RELEVAGE | Gestion technique | Armoire de commande |  |  | Périodicité contrôle, 1x/an | KSB ERT SC 65,160 | 2 | Ancienne épuration / HM11 | PRP1
Quartier DIO - Meyenheim | ASS-STATION DE RELEVAGE | Gestion technique | Télégestion |  |  | Périodicité contrôle, 1x/an | KSB ERT SC 65,160 | 2 | Margueritte HM 24 / IGLOO A | PRP2
Quartier DIO - Meyenheim | ASS-STATION DE RELEVAGE | Gestion technique | Téléalarmes |  |  | Périodicité contrôle, 1x/an | Salmon SCA206/1. T4/B | 1 | Coté fenêtre S/Station | PRS6 | Inutilisé
Quartier DIO - Meyenheim | ASS-STATION DE RELEVAGE | Surpresseur/poste | Flyght MP 3068 | 2 | HM 23 - PRS3 | Périodicité vidange, 1x/an | Salmon SCA206/1. T4/B | 1 | A l'arrière du bâtiment | PRS7 | Inutilisé
Quartier DIO - Meyenheim | ASS-STATION DE RELEVAGE | Gestion technique | Armoire de commande |  |  | Périodicité contrôle, 1x/an | Wilo TP 60 | 2 | MESS 88 - Devant le quai
Quartier DIO - Meyenheim | ASS-STATION DE RELEVAGE | Gestion technique | Télégestion |  |  | Périodicité contrôle, 1x/an | KSB AMAREX F65-210/022YG-115 | 2 | HM24 -Nord coté ancien bar
Quartier DIO - Meyenheim | ASS-STATION DE RELEVAGE | Gestion technique | Téléalarmes |  |  | Périodicité contrôle, 1x/an | Flyght MP 3068 | 2 | PRS HM1(côté STES)
Quartier DIO - Meyenheim | ASS-STATION DE RELEVAGE | Surpresseur/poste | Flyght MP 3068 | 2 | HM 17 | Périodicité vidange, 1x/an | Flyght MP 3068 | 2 | PRS HM2 (Côté piste sanitaire féminin)
Quartier DIO - Meyenheim | ASS-STATION DE RELEVAGE | Gestion technique | Armoire de commande |  |  | Périodicité contrôle, 1x/an
Quartier DIO - Meyenheim | ASS-STATION DE RELEVAGE | Gestion technique | Télégestion |  |  | Périodicité contrôle, 1x/an
Quartier DIO - Meyenheim | ASS-STATION DE RELEVAGE | Gestion technique | Téléalarmes |  |  | Périodicité contrôle, 1x/an
Quartier DIO - Meyenheim | ASS-STATION DE RELEVAGE | Surpresseur/poste | Flyght MP 3068 | 2 | HM 24 - PRS5 | Périodicité vidange, 1x/an
Quartier DIO - Meyenheim | ASS-STATION DE RELEVAGE | Gestion technique | Armoire de commande |  |  | Périodicité contrôle, 1x/an
Quartier DIO - Meyenheim | ASS-STATION DE RELEVAGE | Gestion technique | Télégestion |  |  | Périodicité contrôle, 1x/an
Quartier DIO - Meyenheim | ASS-STATION DE RELEVAGE | Gestion technique | Téléalarmes |  |  | Périodicité contrôle, 1x/an
Quartier DIO - Meyenheim | ASS-STATION DE RELEVAGE | Surpresseur/poste | KSB ERT SC 65,160 | 2 | Ancienne épuration | Périodicité vidange, 1x/an
Quartier DIO - Meyenheim | ASS-STATION DE RELEVAGE | Gestion technique | Armoire de commande |  |  | Périodicité contrôle, 1x/an
Quartier DIO - Meyenheim | ASS-STATION DE RELEVAGE | Gestion technique | Télégestion |  |  | Périodicité contrôle, 1x/an
Quartier DIO - Meyenheim | ASS-STATION DE RELEVAGE | Gestion technique | Téléalarmes |  |  | Périodicité contrôle, 1x/an
Quartier DIO - Meyenheim | ASS-STATION DE RELEVAGE | Surpresseur/poste | KSB ERT SC 65,160 | 2 | Margueritte HM 24 - PRP2 | Périodicité vidange, 1x/an
Quartier DIO - Meyenheim | ASS-STATION DE RELEVAGE | Gestion technique | Armoire de commande |  |  | Périodicité contrôle, 1x/an
Quartier DIO - Meyenheim | ASS-STATION DE RELEVAGE | Gestion technique | Télégestion |  |  | Périodicité contrôle, 1x/an
Quartier DIO - Meyenheim | ASS-STATION DE RELEVAGE | Gestion technique | Téléalarmes |  |  | Périodicité contrôle, 1x/an
Quartier DIO - Meyenheim | ASS-STATION DE RELEVAGE | Surpresseur/poste | Salmon SCA206/1. T4/B | 1 | Coté fenêtre S/Station | Périodicité vidange, 1x/an
Quartier DIO - Meyenheim | ASS-STATION DE RELEVAGE | Gestion technique | Armoire de commande |  |  | Périodicité contrôle, 1x/an
Quartier DIO - Meyenheim | ASS-STATION DE RELEVAGE | Gestion technique | Télégestion |  |  | Périodicité contrôle, 1x/an
Quartier DIO - Meyenheim | ASS-STATION DE RELEVAGE | Gestion technique | Téléalarmes |  |  | Périodicité contrôle, 1x/an
Quartier DIO - Meyenheim | ASS-STATION DE RELEVAGE | Surpresseur/poste | Salmon SCA206/1. T4/B | 1 | A l'arrière du bâtiment | Périodicité vidange, 1x/an
Quartier DIO - Meyenheim | ASS-STATION DE RELEVAGE | Gestion technique | Armoire de commande |  |  | Périodicité contrôle, 1x/an
Quartier DIO - Meyenheim | ASS-STATION DE RELEVAGE | Gestion technique | Télégestion |  |  | Périodicité contrôle, 1x/an
Quartier DIO - Meyenheim | ASS-STATION DE RELEVAGE | Gestion technique | Téléalarmes |  |  | Périodicité contrôle, 1x/an
Quartier DIO - Meyenheim | ASS-STATION DE RELEVAGE | Surpresseur/poste | Wilo TP 60 | 2 | Devant le quai | Périodicité vidange, 1x/an
Quartier DIO - Meyenheim | ASS-STATION DE RELEVAGE | Gestion technique | Armoire de commande |  |  | Périodicité contrôle, 1x/an
Quartier DIO - Meyenheim | ASS-STATION DE RELEVAGE | Gestion technique | Télégestion |  |  | Périodicité contrôle, 1x/an
Quartier DIO - Meyenheim | ASS-STATION DE RELEVAGE | Gestion technique | Téléalarmes |  |  | Périodicité contrôle, 1x/an
Quartier DIO - Meyenheim | ASS-STATION DE RELEVAGE | Surpresseur/poste | KSB AMAREX F65-210/022YG-115 | 2 | Nord coté bar | Périodicité vidange, 1x/an
Quartier DIO - Meyenheim | ASS-STATION DE RELEVAGE | Gestion technique | Armoire de commande |  |  | Périodicité contrôle, 1x/an
Quartier DIO - Meyenheim | ASS-STATION DE RELEVAGE | Gestion technique | Télégestion |  |  | Périodicité contrôle, 1x/an
Quartier DIO - Meyenheim | ASS-STATION DE RELEVAGE | Gestion technique | Téléalarmes |  |  | Périodicité contrôle, 1x/an
Quartier DIO - Meyenheim | ASS-STATION DE RELEVAGE | Surpresseur/poste | Flyght MP 3068 | 2 | PRS HM1 | Périodicité vidange, 1x/an
Quartier DIO - Meyenheim | ASS-STATION DE RELEVAGE | Gestion technique | Armoire de commande |  |  | Périodicité contrôle, 1x/an
Quartier DIO - Meyenheim | ASS-STATION DE RELEVAGE | Gestion technique | Télégestion |  |  | Périodicité contrôle, 1x/an
Quartier DIO - Meyenheim | ASS-STATION DE RELEVAGE | Gestion technique | Téléalarmes |  |  | Périodicité contrôle, 1x/an
Quartier DIO - Meyenheim | ASS-STATION DE RELEVAGE | Surpresseur/poste | Flyght MP 3068 | 2 | PRS HM2 | Périodicité vidange, 1x/an
Quartier DIO - Meyenheim | ASS-STATION DE RELEVAGE | Gestion technique | Armoire de commande |  |  | Périodicité contrôle, 1x/an
Quartier DIO - Meyenheim | ASS-STATION DE RELEVAGE | Gestion technique | Télégestion |  |  | Périodicité contrôle, 1x/an
Quartier DIO - Meyenheim | ASS-STATION DE RELEVAGE | Gestion technique | Téléalarmes |  |  | Périodicité contrôle, 1x/an
Quartier BRUAT -Colmar | ASS-STATION DE RELEVAGE | Surpresseur/poste | Pompe | 1 | Bât 22 | Périodicité vidange, 1x/an
Quartier BRUAT -Colmar | ASS-STATION DE RELEVAGE | Surpresseur/poste | Pompe | 1 | Bât 14 | Périodicité contrôle, 1x/an
Quartier BRUAT -Colmar | ASS-STATION DE RELEVAGE | Surpresseur/poste | Pompe | 1 | Bât 3 | Périodicité contrôle, 1x/an
Quartier BRUAT -Colmar | ASS-STATION DE RELEVAGE | Surpresseur/poste | Pompe | 1 | Bât 1 | Périodicité contrôle, 1x/an
Quartier BRUAT -Colmar | ASS-STATION DE RELEVAGE | Gestion technique | Armoire de commande |  |  | Périodicité contrôle, 1x/an
Quartier BRUAT -Colmar | ASS-STATION DE RELEVAGE | Gestion technique | Télégestion |  |  | Périodicité contrôle, 1x/an
Quartier BRUAT -Colmar | ASS-STATION DE RELEVAGE | Gestion technique | Téléalarmes |  |  | Périodicité contrôle, 1x/an
Quartier Walter - Colmar | ASS-STATION DE RELEVAGE | Surpresseur/poste | Pompe | 1 | Bât 21 | Périodicité vidange, 1x/an
Quartier Walter - Colmar | ASS-STATION DE RELEVAGE | Surpresseur/poste | Pompe | 1 | Bât 26 | Périodicité contrôle, 1x/an
Quartier Walter - Colmar | ASS-STATION DE RELEVAGE | Surpresseur/poste | Pompe | 1 | Bât 27 | Périodicité contrôle, 1x/an
Quartier Walter - Colmar | ASS-STATION DE RELEVAGE | Surpresseur/poste | Pompe | 1 | Bât 30 | Périodicité contrôle, 1x/an
Quartier Walter - Colmar | ASS-STATION DE RELEVAGE | Surpresseur/poste | Pompe | 1 | Bât 31 | Périodicité contrôle, 1x/an
Quartier Walter - Colmar | ASS-STATION DE RELEVAGE | Gestion technique | Armoire de commande |  |  | Périodicité contrôle, 1x/an
Quartier Walter - Colmar | ASS-STATION DE RELEVAGE | Gestion technique | Télégestion |  |  | Périodicité contrôle, 1x/an
Quartier Walter - Colmar | ASS-STATION DE RELEVAGE | Gestion technique | Téléalarmes |  |  | Périodicité contrôle, 1x/an

## ASS-AIRES LAVAGE
Assainnissement - AIRES DE LAVAGE
Site | N°Bâtiments/ équipements | Ouvrage | Equipement | Quantité/volume/ dimensions | Localisation/n° équipements | Observation/Renseignement/marque/année de mise en service
GSBdD Annexe Stirn - Strasbourg | ASS-STATION DE LAVAGE | Local traitement | pompe - moteur | 0 | /
GSBdD Annexe Stirn - Strasbourg | ASS-STATION DE LAVAGE | Local traitement | ventilation | 0 | /
GSBdD Annexe Stirn - Strasbourg | ASS-STATION DE LAVAGE | Local traitement | Tromel | 0 | /
GSBdD Annexe Stirn - Strasbourg | ASS-STATION DE LAVAGE | Local traitement | pompe table d'égouttage | 0 | /
GSBdD Annexe Stirn - Strasbourg | ASS-STATION DE LAVAGE | Local traitement | clarificateur | 0 | /
GSBdD Annexe Stirn - Strasbourg | ASS-STATION DE LAVAGE | Local traitement | filtre | 0 | /
GSBdD Annexe Stirn - Strasbourg | ASS-STATION DE LAVAGE | Local traitement | Nettoyeur haute pression | 1 | Local équipement | 1 KARCHER
GSBdD Annexe Stirn - Strasbourg | ASS-STATION DE LAVAGE | Local traitement | compresseur | 0 | /
GSBdD Annexe Stirn - Strasbourg | ASS-STATION DE LAVAGE | Local traitement | surpresseur | 0 | /
GSBdD Annexe Stirn - Strasbourg | ASS-STATION DE LAVAGE | Local traitement | Armoire électrique | 0 | /
GSBdD Annexe Stirn - Strasbourg | ASS-STATION DE LAVAGE | Poste de relavage | desableur | 0 | /
GSBdD Annexe Stirn - Strasbourg | ASS-STATION DE LAVAGE | Poste de relavage | pompe relevage | 0 | /
GSBdD Annexe Stirn - Strasbourg | ASS-STATION DE LAVAGE | Poste de relavage | agitateur | 0 | /
GSBdD Annexe Stirn - Strasbourg | ASS-STATION DE LAVAGE | Poste de relavage | Poste eau | 0 | /
GSBdD Annexe Stirn - Strasbourg | ASS-STATION DE LAVAGE | Poste de relavage | Armoire électrique | 0 | /
GSBdD Annexe Stirn - Strasbourg | ASS-STATION DE LAVAGE | Poste de relavage | suppresseur | 0 | /
GSBdD Annexe Stirn - Strasbourg | ASS-STATION DE LAVAGE | Débourbeur | Débourbeur | 10
GSBdD Annexe Stirn - Strasbourg | ASS-STATION DE LAVAGE | Poste eau traitée | pompe relevage | 0 | /
GSBdD Annexe Stirn - Strasbourg | ASS-STATION DE LAVAGE | Poste eau traitée | Armoire électrique | 1 U | Local équipement
GSBdD Annexe Stirn - Strasbourg | ASS-STATION DE LAVAGE | Bassin | eau industrielle | 0 | /
GSBdD Annexe Stirn - Strasbourg | ASS-STATION DE LAVAGE | Bassin | eau propre | 0 | /
GSBdD Annexe Stirn - Strasbourg | ASS-STATION DE LAVAGE | Bassin | eau salle | 0 | /
GSBdD Annexe Stirn - Strasbourg | ASS-STATION DE LAVAGE | Bassin | infiltration | 0 | /
GSBdD Annexe Stirn - Strasbourg | ASS-STATION DE LAVAGE | Bassin | enrouleurs | 2 | Local équipement
GSBdD Annexe Stirn - Strasbourg | ASS-STATION DE LAVAGE | Bassin | flexibles | 2 U | Local équipement
GSBdD Annexe Stirn - Strasbourg | ASS-STATION DE LAVAGE | Bassin | lance | 2 U | Local équipement
Quartier Leclerc - Illkirch | ASS-STATION DE LAVAGE | Local traitement | pompe - moteur
Quartier Leclerc - Illkirch | ASS-STATION DE LAVAGE | Local traitement | ventilation
Quartier Leclerc - Illkirch | ASS-STATION DE LAVAGE | Local traitement | Tromel | 1 U | Local équipement
Quartier Leclerc - Illkirch | ASS-STATION DE LAVAGE | Local traitement | pompe table d'égouttage | 1 U | Local équipement
Quartier Leclerc - Illkirch | ASS-STATION DE LAVAGE | Local traitement | clarificateur | 1 U | Local équipement
Quartier Leclerc - Illkirch | ASS-STATION DE LAVAGE | Local traitement | filtre | 1 U | Local équipement
Quartier Leclerc - Illkirch | ASS-STATION DE LAVAGE | Local traitement | Nettoyeur haute pression | 1 U | Local équipement
Quartier Leclerc - Illkirch | ASS-STATION DE LAVAGE | Local traitement | compresseur | 1 U | Local équipement
Quartier Leclerc - Illkirch | ASS-STATION DE LAVAGE | Local traitement | surpresseur | 5U | Local équipement
Quartier Leclerc - Illkirch | ASS-STATION DE LAVAGE | Local traitement | Armoire électrique | 1 U | Local équipement
Quartier Leclerc - Illkirch | ASS-STATION DE LAVAGE | Poste de relavage | desableur
Quartier Leclerc - Illkirch | ASS-STATION DE LAVAGE | Poste de relavage | pompe relevage
Quartier Leclerc - Illkirch | ASS-STATION DE LAVAGE | Poste de relavage | agitateur
Quartier Leclerc - Illkirch | ASS-STATION DE LAVAGE | Poste de relavage | Poste eau
Quartier Leclerc - Illkirch | ASS-STATION DE LAVAGE | Poste de relavage | Armoire électrique
Quartier Leclerc - Illkirch | ASS-STATION DE LAVAGE | Poste de relavage | suppresseur | 6 | Local équipement
Quartier Leclerc - Illkirch | ASS-STATION DE LAVAGE | Débourbeur | Débourbeur | 3
Quartier Leclerc - Illkirch | ASS-STATION DE LAVAGE | Poste eau traitée | pompe relevage | / | / | /
Quartier Leclerc - Illkirch | ASS-STATION DE LAVAGE | Poste eau traitée | Armoire électrique | 1u | Local équipement
Quartier Leclerc - Illkirch | ASS-STATION DE LAVAGE | Bassin | eau industrielle | 1u | Local équipement
Quartier Leclerc - Illkirch | ASS-STATION DE LAVAGE | Bassin | eau propre |  | Local équipement
Quartier Leclerc - Illkirch | ASS-STATION DE LAVAGE | Bassin | eau salle |  | Local équipement
Quartier Leclerc - Illkirch | ASS-STATION DE LAVAGE | Bassin | infiltration
Quartier Leclerc - Illkirch | ASS-STATION DE LAVAGE | Bassin | enrouleurs | 5u | Local équipement
Quartier Leclerc - Illkirch | ASS-STATION DE LAVAGE | Bassin | flexibles | 5u | Local équipement
Quartier Leclerc - Illkirch | ASS-STATION DE LAVAGE | Bassin | lance | 5u | Local équipement
Quartier Moussy - Mutzig | ASS-STATION DE LAVAGE | Local traitement | pompe - moteur
Quartier Moussy - Mutzig | ASS-STATION DE LAVAGE | Local traitement | ventilation
Quartier Moussy - Mutzig | ASS-STATION DE LAVAGE | Local traitement | Tromel | 0 U | /
Quartier Moussy - Mutzig | ASS-STATION DE LAVAGE | Local traitement | pompe table d'égouttage | 1 U | Local équipement
Quartier Moussy - Mutzig | ASS-STATION DE LAVAGE | Local traitement | clarificateur | 0 U | /
Quartier Moussy - Mutzig | ASS-STATION DE LAVAGE | Local traitement | filtre | 1 U | Local équipement
Quartier Moussy - Mutzig | ASS-STATION DE LAVAGE | Local traitement | Nettoyeur haute pression | 0 U | /
Quartier Moussy - Mutzig | ASS-STATION DE LAVAGE | Local traitement | compresseur | 1 U | Local équipement
Quartier Moussy - Mutzig | ASS-STATION DE LAVAGE | Local traitement | surpresseur | 5U | Local équipement
Quartier Moussy - Mutzig | ASS-STATION DE LAVAGE | Local traitement | Armoire électrique | 1 U | Local équipement
Quartier Moussy - Mutzig | ASS-STATION DE LAVAGE | Poste de relavage | desableur | 0 | /
Quartier Moussy - Mutzig | ASS-STATION DE LAVAGE | Poste de relavage | pompe relevage | 0 | /
Quartier Moussy - Mutzig | ASS-STATION DE LAVAGE | Poste de relavage | agitateur | 0 | /
Quartier Moussy - Mutzig | ASS-STATION DE LAVAGE | Poste de relavage | Poste eau | 0 | /
Quartier Moussy - Mutzig | ASS-STATION DE LAVAGE | Poste de relavage | Armoire électrique | 0 | /
Quartier Moussy - Mutzig | ASS-STATION DE LAVAGE | Débourbeur | Débourbeur | 0 | /
Quartier Moussy - Mutzig | ASS-STATION DE LAVAGE | Poste de relavage | suppresseur | 3 | Local équipement
Quartier Moussy - Mutzig | ASS-STATION DE LAVAGE | Poste eau traitée | pompe relevage | 0 | /
Quartier Moussy - Mutzig | ASS-STATION DE LAVAGE | Poste eau traitée | Armoire électrique | 0 | /
Quartier Moussy - Mutzig | ASS-STATION DE LAVAGE | Bassin | eau industrielle | 1u | Local équipement
Quartier Moussy - Mutzig | ASS-STATION DE LAVAGE | Bassin | eau propre |  | Local équipement
Quartier Moussy - Mutzig | ASS-STATION DE LAVAGE | Bassin | eau salle |  | Local équipement
Quartier Moussy - Mutzig | ASS-STATION DE LAVAGE | Bassin | infiltration
Quartier Moussy - Mutzig | ASS-STATION DE LAVAGE | Bassin | enrouleurs | 3u | Local équipement
Quartier Moussy - Mutzig | ASS-STATION DE LAVAGE | Bassin | flexibles | 3u | Local équipement
Quartier Moussy - Mutzig | ASS-STATION DE LAVAGE | Bassin | lance | 3u | Local équipement
Dépôt de muition - Neubourg | ASS-STATION DE LAVAGE | Local traitement | pompe - moteur | 0 | /
Dépôt de muition - Neubourg | ASS-STATION DE LAVAGE | Local traitement | ventilation | 0 | /
Dépôt de muition - Neubourg | ASS-STATION DE LAVAGE | Local traitement | Tromel | 0 | /
Dépôt de muition - Neubourg | ASS-STATION DE LAVAGE | Local traitement | pompe table d'égouttage | 0 | /
Dépôt de muition - Neubourg | ASS-STATION DE LAVAGE | Local traitement | clarificateur | 0 | /
Dépôt de muition - Neubourg | ASS-STATION DE LAVAGE | Local traitement | filtre | 0 | /
Dépôt de muition - Neubourg | ASS-STATION DE LAVAGE | Local traitement | Nettoyeur haute pression | 0 | /
Dépôt de muition - Neubourg | ASS-STATION DE LAVAGE | Local traitement | compresseur | 0 | /
Dépôt de muition - Neubourg | ASS-STATION DE LAVAGE | Local traitement | surpresseur | 0 | /
Dépôt de muition - Neubourg | ASS-STATION DE LAVAGE | Local traitement | Armoire électrique | 0 | /
Dépôt de muition - Neubourg | ASS-STATION DE LAVAGE | Poste de relavage | desableur | 0 | /
Dépôt de muition - Neubourg | ASS-STATION DE LAVAGE | Poste de relavage | pompe relevage | 0 | /
Dépôt de muition - Neubourg | ASS-STATION DE LAVAGE | Poste de relavage | agitateur | 0 | /
Dépôt de muition - Neubourg | ASS-STATION DE LAVAGE | Poste de relavage | Poste eau | 0 | /
Dépôt de muition - Neubourg | ASS-STATION DE LAVAGE | Poste de relavage | Armoire électrique | 0 | /
Dépôt de muition - Neubourg | ASS-STATION DE LAVAGE | Poste de relavage | suppresseur | 0 | /
Dépôt de muition - Neubourg | ASS-STATION DE LAVAGE | Débourbeur | Débourbeur | 1U | Composant 0010
Dépôt de muition - Neubourg | ASS-STATION DE LAVAGE | Poste eau traitée | pompe relevage | 1 U
Dépôt de muition - Neubourg | ASS-STATION DE LAVAGE | Poste eau traitée | Armoire électrique | 1 U
Dépôt de muition - Neubourg | ASS-STATION DE LAVAGE | Bassin | eau industrielle | 0 | /
Dépôt de muition - Neubourg | ASS-STATION DE LAVAGE | Bassin | eau propre | 0 | /
Dépôt de muition - Neubourg | ASS-STATION DE LAVAGE | Bassin | eau salle | 0 | /
Dépôt de muition - Neubourg | ASS-STATION DE LAVAGE | Bassin | infiltration | 0 | /
Dépôt de muition - Neubourg | ASS-STATION DE LAVAGE | Bassin | enrouleurs | 2 | Local équipement
Dépôt de muition - Neubourg | ASS-STATION DE LAVAGE | Bassin | flexibles | 2 U | Local équipement
Dépôt de muition - Neubourg | ASS-STATION DE LAVAGE | Bassin | lance | 2 U | Local équipement
Quartier Estienne - Haguenau | ASS-STATION DE LAVAGE | Local traitement | pompe - moteur | 0 | /
Quartier Estienne - Haguenau | ASS-STATION DE LAVAGE | Local traitement | ventilation | 0 | /
Quartier Estienne - Haguenau | ASS-STATION DE LAVAGE | Local traitement | Tromel | 0 | /
Quartier Estienne - Haguenau | ASS-STATION DE LAVAGE | Local traitement | pompe table d'égouttage | 0 | /
Quartier Estienne - Haguenau | ASS-STATION DE LAVAGE | Local traitement | clarificateur | 0 | /
Quartier Estienne - Haguenau | ASS-STATION DE LAVAGE | Local traitement | filtre | 1U | Local équipement
Quartier Estienne - Haguenau | ASS-STATION DE LAVAGE | Local traitement | Nettoyeur haute pression | 0 U | /
Quartier Estienne - Haguenau | ASS-STATION DE LAVAGE | Local traitement | compresseur | 1 U | Local équipement | compresseur Karcher
Quartier Estienne - Haguenau | ASS-STATION DE LAVAGE | Local traitement | surpresseur | 1 U | Local équipement | compresseur Karcher
Quartier Estienne - Haguenau | ASS-STATION DE LAVAGE | Local traitement | Armoire électrique | 1 U | Local équipement
Quartier Estienne - Haguenau | ASS-STATION DE LAVAGE | Poste de relavage | desableur | 0 | /
Quartier Estienne - Haguenau | ASS-STATION DE LAVAGE | Poste de relavage | pompe relevage | 0 | /
Quartier Estienne - Haguenau | ASS-STATION DE LAVAGE | Poste de relavage | agitateur | 0 | /
Quartier Estienne - Haguenau | ASS-STATION DE LAVAGE | Poste de relavage | Poste eau | 0 | /
Quartier Estienne - Haguenau | ASS-STATION DE LAVAGE | Poste de relavage | Armoire électrique | 0 | /
Quartier Estienne - Haguenau | ASS-STATION DE LAVAGE | Poste de relavage | suppresseur | 0 | /
Quartier Estienne - Haguenau | ASS-STATION DE LAVAGE | Débourbeur | Débourbeur | 4 | Composant 0056
Quartier Estienne - Haguenau | ASS-STATION DE LAVAGE | Poste eau traitée | pompe relevage | 0 | /
Quartier Estienne - Haguenau | ASS-STATION DE LAVAGE | Poste eau traitée | Armoire électrique | 0 | /
Quartier Estienne - Haguenau | ASS-STATION DE LAVAGE | Bassin | eau industrielle | 0 | /
Quartier Estienne - Haguenau | ASS-STATION DE LAVAGE | Bassin | eau propre | 0 | /
Quartier Estienne - Haguenau | ASS-STATION DE LAVAGE | Bassin | eau salle | 0 | /
Quartier Estienne - Haguenau | ASS-STATION DE LAVAGE | Bassin | infiltration | 0 | /
Quartier Estienne - Haguenau | ASS-STATION DE LAVAGE | Bassin | enrouleurs | 6U | Aire de lavage
Quartier Estienne - Haguenau | ASS-STATION DE LAVAGE | Bassin | flexibles | 6 U | Aire de lavage
Quartier Estienne - Haguenau | ASS-STATION DE LAVAGE | Bassin | lance | 5 | Aire de lavage
Quartier Chassepot - Gresswiller | ASS-STATION DE LAVAGE | Local traitement | pompe - moteur | 0 | /
Quartier Chassepot - Gresswiller | ASS-STATION DE LAVAGE | Local traitement | ventilation | 1 | Local équipement
Quartier Chassepot - Gresswiller | ASS-STATION DE LAVAGE | Local traitement | Tromel | 0 | /
Quartier Chassepot - Gresswiller | ASS-STATION DE LAVAGE | Local traitement | pompe table d'égouttage | 0 | /
Quartier Chassepot - Gresswiller | ASS-STATION DE LAVAGE | Local traitement | clarificateur | 0 | /
Quartier Chassepot - Gresswiller | ASS-STATION DE LAVAGE | Local traitement | filtre | 1 | Local équipement
Quartier Chassepot - Gresswiller | ASS-STATION DE LAVAGE | Local traitement | Nettoyeur haute pression | 1 | Local équipement | 1 NILFISK ALTO NEPTUNE 4-50 FAX 107146611
Quartier Chassepot - Gresswiller | ASS-STATION DE LAVAGE | Local traitement | compresseur | 0 | /
Quartier Chassepot - Gresswiller | ASS-STATION DE LAVAGE | Local traitement | surpresseur | 0 | /
Quartier Chassepot - Gresswiller | ASS-STATION DE LAVAGE | Local traitement | Armoire électrique
Quartier Chassepot - Gresswiller | ASS-STATION DE LAVAGE | Poste de relavage | desableur | 0 | /
Quartier Chassepot - Gresswiller | ASS-STATION DE LAVAGE | Poste de relavage | pompe relevage | 0 | /
Quartier Chassepot - Gresswiller | ASS-STATION DE LAVAGE | Poste de relavage | agitateur | 0 | /
Quartier Chassepot - Gresswiller | ASS-STATION DE LAVAGE | Poste de relavage | Poste eau | 0 | /
Quartier Chassepot - Gresswiller | ASS-STATION DE LAVAGE | Poste de relavage | Armoire électrique | 0 | /
Quartier Chassepot - Gresswiller | ASS-STATION DE LAVAGE | Poste de relavage | suppresseur | 0 | /
Quartier Chassepot - Gresswiller | ASS-STATION DE LAVAGE | Débourbeur | Débourbeur | 3
Quartier Chassepot - Gresswiller | ASS-STATION DE LAVAGE | Poste eau traitée | pompe relevage | 0 | /
Quartier Chassepot - Gresswiller | ASS-STATION DE LAVAGE | Poste eau traitée | Armoire électrique | 0 | /
Quartier Chassepot - Gresswiller | ASS-STATION DE LAVAGE | Bassin | eau industrielle | 0 | /
Quartier Chassepot - Gresswiller | ASS-STATION DE LAVAGE | Bassin | eau propre | 0 | /
Quartier Chassepot - Gresswiller | ASS-STATION DE LAVAGE | Bassin | eau salle | 0 | /
Quartier Chassepot - Gresswiller | ASS-STATION DE LAVAGE | Bassin | infiltration | 0 | /
Quartier Chassepot - Gresswiller | ASS-STATION DE LAVAGE | Bassin | enrouleurs | 2 | Local équipement
Quartier Chassepot - Gresswiller | ASS-STATION DE LAVAGE | Bassin | flexibles | 5 | Local équipement
Quartier Chassepot - Gresswiller | ASS-STATION DE LAVAGE | Bassin | lance | 5 | Local équipement
Quartier DIO -Meyenheim | ASS-STATION DE LAVAGE | Local traitement | pompe - moteur
Quartier DIO -Meyenheim | ASS-STATION DE LAVAGE | Local traitement | ventilation
Quartier DIO -Meyenheim | ASS-STATION DE LAVAGE | Local traitement | Adoucisseur | 1 U | Local équipement
Quartier DIO -Meyenheim | ASS-STATION DE LAVAGE | Local traitement | pompe d'Osmoseur | 1 U | Local équipement
Quartier DIO -Meyenheim | ASS-STATION DE LAVAGE | Local traitement | Osmoseur | 1 U | Local équipement
Quartier DIO -Meyenheim | ASS-STATION DE LAVAGE | Local traitement | filtre à sable | 1 U | Local équipement
Quartier DIO -Meyenheim | ASS-STATION DE LAVAGE | Local traitement | Nettoyeur haute pression | 1 U | Local équipement
Quartier DIO -Meyenheim | ASS-STATION DE LAVAGE | Local traitement | compresseur | 1 U | Local équipement
Quartier DIO -Meyenheim | ASS-STATION DE LAVAGE | Local traitement | surpresseur | 5U | Local équipement
Quartier DIO -Meyenheim | ASS-STATION DE LAVAGE | Local traitement | Armoire électrique | 1 U | Local équipement
Quartier DIO -Meyenheim | ASS-STATION DE LAVAGE | Poste de relavage | desableur
Quartier DIO -Meyenheim | ASS-STATION DE LAVAGE | Poste de relavage | pompe relevage
Quartier DIO -Meyenheim | ASS-STATION DE LAVAGE | Poste de relavage | agitateur
Quartier DIO -Meyenheim | ASS-STATION DE LAVAGE | Poste de relavage | Poste eau
Quartier DIO -Meyenheim | ASS-STATION DE LAVAGE | Poste de relavage | Armoire électrique
Quartier DIO -Meyenheim | ASS-STATION DE LAVAGE | Poste de relavage | suppresseur | 6 | Local équipement
Quartier DIO -Meyenheim | ASS-STATION DE LAVAGE | Débourbeur | Débourbeur | 20
Quartier DIO -Meyenheim | ASS-STATION DE LAVAGE | Poste eau traitée | pompe relevage | 1 u | à côté de l'aire de lavage (espace vert) | STOCKAGE EAU PLUVIAL
Quartier DIO -Meyenheim | ASS-STATION DE LAVAGE | Poste eau traitée | Armoire électrique | 1u | Local équipement
Quartier DIO -Meyenheim | ASS-STATION DE LAVAGE | Bassin | eau industrielle | 1u | Local équipement
Quartier DIO -Meyenheim | ASS-STATION DE LAVAGE | Bassin | eau propre |  | Local équipement
Quartier DIO -Meyenheim | ASS-STATION DE LAVAGE | Bassin | eau salle |  | Local équipement
Quartier DIO -Meyenheim | ASS-STATION DE LAVAGE | Bassin | infiltration
Quartier DIO -Meyenheim | ASS-STATION DE LAVAGE | Bassin | enrouleurs | 5u | Local équipement
Quartier DIO -Meyenheim | ASS-STATION DE LAVAGE | Bassin | flexibles | 5u | Local équipement
Quartier DIO -Meyenheim | ASS-STATION DE LAVAGE | Bassin | lance | 5u | Local équipement
Quartier BRUAT -Colmar | ASS-STATION DE LAVAGE | Local traitement | pompe - moteur | 0 | /
Quartier BRUAT -Colmar | ASS-STATION DE LAVAGE | Local traitement | ventilation | 1 | Local équipement
Quartier BRUAT -Colmar | ASS-STATION DE LAVAGE | Local traitement | Tromel | 0 | /
Quartier BRUAT -Colmar | ASS-STATION DE LAVAGE | Local traitement | pompe table d'égouttage | 0 | /
Quartier BRUAT -Colmar | ASS-STATION DE LAVAGE | Local traitement | clarificateur | 0 | /
Quartier BRUAT -Colmar | ASS-STATION DE LAVAGE | Local traitement | filtre | 1 | Local équipement
Quartier BRUAT -Colmar | ASS-STATION DE LAVAGE | Local traitement | Nettoyeur haute pression | 2 | Local équipement | 2 NILFISK ALTO NEPTUNE 4-50 FAX 107146611
Quartier BRUAT -Colmar | ASS-STATION DE LAVAGE | Local traitement | compresseur | 0 | /
Quartier BRUAT -Colmar | ASS-STATION DE LAVAGE | Local traitement | surpresseur | 0 | /
Quartier BRUAT -Colmar | ASS-STATION DE LAVAGE | Local traitement | Armoire électrique
Quartier BRUAT -Colmar | ASS-STATION DE LAVAGE | Poste de relavage | desableur | 0 | /
Quartier BRUAT -Colmar | ASS-STATION DE LAVAGE | Poste de relavage | pompe relevage | 0 | /
Quartier BRUAT -Colmar | ASS-STATION DE LAVAGE | Poste de relavage | agitateur | 0 | /
Quartier BRUAT -Colmar | ASS-STATION DE LAVAGE | Poste de relavage | Poste eau | 0 | /
Quartier BRUAT -Colmar | ASS-STATION DE LAVAGE | Poste de relavage | Armoire électrique | 0 | /
Quartier BRUAT -Colmar | ASS-STATION DE LAVAGE | Poste de relavage | suppresseur | 0 | /
Quartier BRUAT -Colmar | ASS-STATION DE LAVAGE | Débourbeur | Débourbeur | 3
Quartier BRUAT -Colmar | ASS-STATION DE LAVAGE | Poste eau traitée | pompe relevage | 0 | /
Quartier BRUAT -Colmar | ASS-STATION DE LAVAGE | Poste eau traitée | Armoire électrique | 0 | /
Quartier BRUAT -Colmar | ASS-STATION DE LAVAGE | Bassin | eau industrielle | 0 | /
Quartier BRUAT -Colmar | ASS-STATION DE LAVAGE | Bassin | eau propre | 0 | /
Quartier BRUAT -Colmar | ASS-STATION DE LAVAGE | Bassin | eau salle | 0 | /
Quartier BRUAT -Colmar | ASS-STATION DE LAVAGE | Bassin | infiltration | 0 | /
Quartier BRUAT -Colmar | ASS-STATION DE LAVAGE | Bassin | enrouleurs | 2 | Local équipement
Quartier BRUAT -Colmar | ASS-STATION DE LAVAGE | Bassin | flexibles | 5 | Local équipement
Quartier BRUAT -Colmar | ASS-STATION DE LAVAGE | Bassin | lance | 5 | Local équipement

## ASS - ANALYSES REJETS
PERFORMANCES MINIMALES DES STATIONS DE TRAITEMENT DES EU (conformément à l'arrêté du 21 juillet 2015)
Programme prévisionnel Analyse Eaux de Rejets de la stationQuartier Leclerc Fort Hoche - Illkirch
Tableau 1 | Informations d’auto surveillance à recueillir sur les déversoirs en tête de station et by-pass vers le milieu récepteur en cours de traitement
|  | STATION DE ….. | Capacité nominale de la station [kg/j de DBO5]
|  |  | Cn <30 | 30≤Cn<120 | 120≤Cn<600 | 600≤Cn<6000 | Cn≥6000
|  | Verification de l'existence de déversements | X
|  | Estimation des débits rejetés |  | X
|  | Mesure et enregistrements en continu des débits |  |  | X | X | X
|  | Estimation des charges polluantes rejetées |  |  | X (1) (2) | X (1) (2)
|  | Mesure des caractéristiques des EU |  |  |  |  | X (2) (3)
(1) Les déversoirs en tête de station et les by-pass doivent être aménagés pour permettre le prélèvement d’échantillons représentatifs sur 24 heures.
(2) La mesure des caractéristiques des eaux usées et l’estimation des charges polluantes sont effectuées sur la base des paramètres listés à l’annexe 2.
(3) Les mesures sont effectuées sur des échantillons représentatifs constitués sur 24 heures, avec des préleveurs automatiques réfrigérés, isothermes (4° +/- 2) et asservi au débit.
Tableau 5 - TYPES ET FREQUENCES DES ANALYSES DES REJETS (conformément à l'arrêté du 21 juillet 2015) | [12 empty] | Tableau 6 - PLANNING PREVISIONNEL DES ANALYSES DES REJETS
STATION DE SERVANCE |  |  | TYPE D'ANALYSE/AN | [9 empty] | FREQUENCE
| Installations | Points de surveillance | Capa Nominale | DBO5 | T° | pH | DCO | NH4 | NTK | NO2 | NO3 | Ptot | JANV | FEV | MAR | AVR | MAI | JUIN | JUIL | AOÛT | SEPT | OCT | NOV | DEC
| Illkirch | A définir | 2,2 kg/j DBO5 | X | X | X | X | X | X | X | X | X | Pas d'exigences reglementaires - 1 bilan 24H pendant la durée du contrat
Programme prévisionnel Analyse Eaux de Rejets de la station Dépôt de munitions - Neubourg
Tableau 4 | Informations d’auto surveillance à recueillir sur les déversoirs en tête de station et by-pass vers le milieu récepteur en cours de traitement
|  | STATION DE ….. | Capacité nominale de la station [kg/j de DBO5]
|  |  | Cn <30 | 30≤Cn<120 | 120≤Cn<600 | 600≤Cn<6000 | Cn≥6000
|  | Verification de l'existence de déversements | X
|  | Estimation des débits rejetés |  | X
|  | Mesure et enregistrements en continu des débits |  |  | X | X | X
|  | Estimation des charges polluantes rejetées |  |  | X (1) (2) | X (1) (2)
|  | Mesure des caractéristiques des EU |  |  |  |  | X (2) (3)
Tableau 5 - TYPES ET FREQUENCES DES ANALYSES DES REJETS (conformément à l'arrêté du 21 juillet 2015) | [12 empty] | Tableau 6 - PLANNING PREVISIONNEL DES ANALYSES DES REJETS
STATION DE SERVANCE |  |  | TYPE D'ANALYSE/AN | [9 empty] | FREQUENCE
| Installations | Points de surveillance | Capa Nominale | DBO5 | T° | pH | DCO | NH4 | NTK | NO2 | NO3 | Ptot | JANV | FEV | MAR | AVR | MAI | JUIN | JUIL | AOÛT | SEPT | OCT | NOV | DEC
| DMu Neubourg | A la sortie de la STEP | 2,2 kg/j DBO5 | X | X | X | X | X | X | X | X | X | Pas d'obligation reglementaire - 1 bilan au mois 1 fois sur les 4 ans du contrat
| Quartier ESTIENNE | A la sortie du canal venturi | [10 empty] | Obligation réglementaire suivant convention STEP BISCHWILLER - 1 bilan 24h tous les semestres
LA CASE VERTE CORRESPONDANT A LA CAPACITE NOMINALE DE LA STATION
LA CASE VERTE CORRESPONDANT A LA CAPACITE NOMINALE DE LA STATION
Note on L22: + Bromates et THM
Note on L48: + Bromates et THM