## PDG
CCTP - Annexe - Inventaire
Acheteur public
ETAT – MINISTERE DES ARMEES et DES ANCIENS COMBATTANTS Service d’Infrastructure de la Défense (SID) Nord-Est
Représentant du pouvoir adjudicateur
Le directeur du SID Nord-Est 1, rue du Maréchal Lyautey – CS 92 005 57 044 METZ Cedex 01
Objet de l’accord-cadre
Projet n°DAF_2025_000086 Accord-cadre - Maintenance préventive, corrective et améliorative (des installations de production, distribution (AEP), d'évacuation (EU et EP) et autres prestations associées sur les installations des emprises millitaires situés dans la zone de compétence du SID NORD-EST - 14 lots Lot n°3 : USID de Lille

## SECOURS-ELEC
Secours électrique pour les bassins incendie et les bassins d'orage les séparateurs sont répertoriés dans l'onglet XXXXXX Les stations et postes de relevage font l'objet d'un onglet spécifique "ASS - STATION RELEVAGE"
Site | Modèle | Puissance KVA | Carburant volume/autonomie | Nbre heure de fonctionnement par an en moyenne | Localisation/n° équipements | Observation/Renseignement
NEANT

## EQT-DESHUMIDIFICATEUR D'AIR
Equipement - DESHUMIDIFICATEUR D'AIR
Site | Rubrique/Nature | Ouvrage | Equipement | Quantité/volume/ dimensions | Localisation/n° équipements | Observation/Renseignement/marque/année de mise en service
EQT - DESHUMIDIFICATEUR
EQT - DESHUMIDIFICATEUR
EQT - DESHUMIDIFICATEUR
EQT - DESHUMIDIFICATEUR
EQT - DESHUMIDIFICATEUR
EQT - DESHUMIDIFICATEUR
EQT - DESHUMIDIFICATEUR
Equipment listé dans la gamme de maintenance.
NEANT

## ADD-INST. SOUS-STATION
ADD - INSTALLATION EN SOUS-STATION
Site | Rubrique/Nature | Ouvrage | Equipement | Quantité/volume/ dimensions | Localisation/n° équipements | Observation/Renseignement/marque/année de mise en service
POLYGONE DE DORIGNIES | ASS-SOUS-STATION | Adoucisseur aire de lavage | MARQUE CULLIGAN |  | STATION AIRE DE LAVAGE | 1000 kg de sel
POLYGONE DE DORIGNIES | ASS-SOUS-STATION | Disconnecteur aire de lavage | disconnecteur type BA SOCLA sur réseau d'eau potable | DN32 | STATION AIRE DE LAVAGE
Lister dans la gamme de maintenance.

## ADD-CAPTAGE-STATION POMPAGE
Adduction eau - CAPTAGE - STATION POMPAGE
Site | Rubrique/Nature | Ouvrage | Equipement | Quantité/volume/ dimensions | Localisation/n° équipements | Observation/Renseignement/marque/année de mise en service
| ADD-CAPTAGE-STATION POMPAGE | Captage/Pompage
| ADD-CAPTAGE-STATION POMPAGE | Captage/Pompage
| ADD-CAPTAGE-STATION POMPAGE | Unité de chloration
| ADD-CAPTAGE-STATION POMPAGE | Unité de chloration
| ADD-CAPTAGE-STATION POMPAGE | Transfo HT/BT
| ADD-CAPTAGE-STATION POMPAGE | Transfo HT/BT
| ADD-CAPTAGE-STATION POMPAGE | Comptage Electrique
| ADD-CAPTAGE-STATION POMPAGE | Comptage Electrique
| ADD-CAPTAGE-STATION POMPAGE | Alimentation électrique
| ADD-CAPTAGE-STATION POMPAGE | Alimentation électrique
| ADD-CAPTAGE-STATION POMPAGE | caractéristique eau brute
| ADD-CAPTAGE-STATION POMPAGE | Autres
Etat néant

## ADD-RESEAUX AEP
Adduction eau - RESEAUX ET APPAREILLAGE ASSOCIES A L'ADDUCTION D'EAU (AEP) Les postes/station de relevage AEP sont à renseigner dans le présent tableau
Site | Rubrique/Nature | Ouvrage | Equipement | Quantité/volume/ dimensions | Localisation/n° équipements | Observation/Renseignement/marque/année de mise en service
Tous | ADD-RESEAU ET APP. AEP | Réseau AEP | Canalisations |  | Ensemble du site | Diamètre compris entre XX et XX. Matériau PEHD etc. Purge xx / an
Tous | ADD-RESEAU ET APP. AEP | Réseau AEP | Vannes (bouches à clé ou sous regard) |  | Ensemble du site | Manœuvre et graissage des vannes semestriels
Tous | ADD-RESEAU ET APP. AEP | Equipement AEP | Compteurs |  | Certains sites ont plusieurs compteurs | Relève mensuelle
Tous | ADD-RESEAU ET APP. AEP | Réseau AEP | Bras mort identifié |  |  | Purge 2*/mois sur DORIGNIES et 2/an sur les autres sites
POLYGONE DE DORIGNIES | ADD-RESEAU ET APP. AEP | Equipement AEP | Disconnecteur | DN 100 | ENTERRE INTERIEUR EMPRISE COTE RUE THIN ET DANUBE DANS LE REGARD A PROXIMITE DU BATIMENT 0101 (MESS)
POLYGONE DE DORIGNIES | ADD-RESEAU ET APP. AEP | Equipement AEP | Disconnecteur | DN 32 | AIRE DE LAVAGE DANS LE BATIMENT 0326
ANCIEN PARC A BOULET | ADD-RESEAU ET APP. AEP | Equipement AEP | Disconnecteur | DN 150 | ENTREE EMPRISE COTE RUE DU MAGASIN DANS LA CAVE DU BATIMENT 0006
ANCIEN PARC A BOULET | ADD-RESEAU ET APP. AEP | Equipement AEP | Disconnecteur | DN 65 | ENTREE EMPRISE COTE RUE DU MAGASIN DANS LA CAVE DU BATIMENT 0006
CORNE DE GAND | ADD-RESEAU ET APP. AEP | Equipement AEP | Disconnecteur | DN 100 | ENTERRE ENTREE EMPRISE DANS LA FOSSE A PROXIMITE DU PORTAIL ET DU PIGNON DU BATIMENT 0021
FORT SAINT SAUVEUR | ADD-RESEAU ET APP. AEP | Equipement AEP | Disconnecteur | DN 32 | ENTERRE ENTREE EMPRISE DANS LE REGARD DU PORTAIL
BOUFFLERS | ADD-RESEAU ET APP. AEP | Equipement AEP | Disconnecteur | DN 150 | ENTERRE DANS LA FOSSE ENTRE LES BATIMENTS 0002 ET 0020
BOUFFLERS | ADD-RESEAU ET APP. AEP | Equipement AEP | Disconnecteur | DN 100 | ENTERRE DANS LA FOSSE ENTRE LES BATIMENTS 0002 ET 0020
NEGRIER | ADD-RESEAU ET APP. AEP | Equipement AEP | Disconnecteur | DN 65 | ENTERRE INTERIEUR EMPRISE DANS LE REGARD COTE DU MAGASIN A PROXIMITE DE L’ANGLE DU BATIMENT 0005 ET DE L’ABRI MOTOS
NEGRIER | ADD-RESEAU ET APP. AEP | Equipement AEP | Disconnecteur | DN 150 | FOSSE A COTE DU GARAGE A MOTO A L'ANGLE DU BAT 0005
ST RUTH | ADD-RESEAU ET APP. AEP | Equipement AEP | Disconnecteur | DN 150 | A PROXIMITE DU PORTAIL DE L’ENTREE SECONDAIRE ET DE L’ANGLE DU BATIMENT 0004
ST RUTH | ADD-RESEAU ET APP. AEP | Equipement AEP | Disconnecteur | DN 100 | A PROXIMITE DU PORTAIL DE L’ENTREE SECONDAIRE ET DE L’ANGLE DU BATIMENT 0004
ST RUTH | ADD-RESEAU ET APP. AEP | Equipement AEP | Disconnecteur | DN 40 | STATION DE LAVAGE - Fosse Bâtiment 004
KLEBER | ADD-RESEAU ET APP. AEP | Equipement AEP | Disconnecteur | DN 40 | ENTERRE DANS LE REGARD COTE PARKING RUE DE GAND A PROXIMITE DU « CARRE » DU BATIMENT 0027
KLEBER | ADD-RESEAU ET APP. AEP | Equipement AEP | Disconnecteur | DN 150 | ENTERRE DANS LE REGARD COTE PARKING RUE DE GAND A PROXIMITE DU « CARRE » DU BATIMENT 0027
KLEBER | ADD-RESEAU ET APP. AEP | Equipement AEP | Disconnecteur | DN 100 | ENTERRE DANS LE REGARD COTE RUE DU PONT NEUF ENTRE LES BATIMENTS 0016 ET 0018
KLEBER | ADD-RESEAU ET APP. AEP | Equipement AEP | Disconnecteur | DN 100 | ENTERRE DANS LE REGARD COTE RUE DU PONT NEUF ENTRE LES BATIMENTS 0001 ET 0002 A PROXIMITE DU PORTAIL DE L’ENTREE SECONDAIRE
KLEBER | ADD-RESEAU ET APP. AEP | Equipement AEP | Disconnecteur | DN 40 | SOUS-SOL DU BATIMENT 0022 (PIGNON LOCAL « RUGBY »)
VANDAMME | ADD-RESEAU ET APP. AEP | Equipement AEP | Disconnecteur | DN 100 | ENTERRE COURT
HOTEL DU QUARTIER GENERAL | ADD-RESEAU ET APP. AEP | Equipement AEP | Disconnecteur | DN 40 | COTE RUE DE ROUBAIX ENTREE EMPRISE PRINCIPALE DANS LE BATIMENT 0002
HOTEL DU QUARTIER GENERAL | ADD-RESEAU ET APP. AEP | Equipement AEP | Disconnecteur | DN 15 | COTE BOULEVARD CARNOT ENTREE SECONDAIRE A PROXIMITE DU BATIMENT 0004
CERCLE GENERAL FRERE | ADD-RESEAU ET APP. AEP | Equipement AEP | Disconnecteur | DN 80 | DANS LE BATIMENT 0003
DENAIN BALAMBOIS | ADD-RESEAU ET APP. AEP | Equipement AEP | Disconnecteur | DN 65 | CAVE DU BATIMENT 0001 (LOCAL 00004)
BATIMENT FLOTILLE 35F | ADD-RESEAU ET APP. AEP | Equipement AEP | Disconnecteur | DN 40 | TRAPPE COMPTEUR (EXTERIEUR) A PROXIMITE DE L’ENTREE

## ADD- POTEAUX INCENDIE ET RIA
Adduction eau - POTEAUX INCENDIE, RIA, BASSIN ORAGE ET RESERVE INCENDIE les bassins d'orage sont répertoriés dans l'onglet "ASS-ST-EP/RESEAUX EP EU"
Site | Rubrique/Nature | Ouvrage | Equipement | Quantité/volume/ dimensions | Localisation/n° équipements | Observation/Renseignement/marque/année de mise en service
CASERNE AC BOUFFLERS (CITADELLE) | ADD-INCENDIE | Poteau incendie |  | 1 | Ensemble du site
CASERNE AC BOUFFLERS (CITADELLE) | ADD-INCENDIE | Poteau incendie |  | 1 | Ensemble du site
CASERNE AC BOUFFLERS (CITADELLE) | ADD-INCENDIE | Poteau incendie |  | 1 | Ensemble du site
CASERNE AC BOUFFLERS (CITADELLE) | ADD-INCENDIE | RIA
CASERNE AC BOUFFLERS (CITADELLE) | ADD-INCENDIE | RIA
CASERNE AC BOUFFLERS (CITADELLE) | ADD-INCENDIE | Bassin incendie
ANCIEN PARC A BOULETS | ADD-INCENDIE | Poteau incendie |  | 1 | 1
ANCIEN PARC A BOULETS | ADD-INCENDIE | Poteau incendie |  | 1 | 2
ANCIEN PARC A BOULETS | ADD-INCENDIE | RIA
ANCIEN PARC A BOULETS | ADD-INCENDIE | RIA
ANCIEN PARC A BOULETS | ADD-INCENDIE | Bassin incendie
QUARTIER ST RUTH | ADD-INCENDIE | Poteau incendie |  | 1 | Ensemble du site
QUARTIER ST RUTH | ADD-INCENDIE | Poteau incendie |  | 1 | Ensemble du site
QUARTIER ST RUTH | ADD-INCENDIE | Poteau incendie |  | 1 | Ensemble du site
QUARTIER ST RUTH | ADD-INCENDIE | RIA
QUARTIER ST RUTH | ADD-INCENDIE | RIA
QUARTIER ST RUTH | ADD-INCENDIE | Bassin incendie
QUARTIER KLEBER | ADD-INCENDIE | Poteau incendie |  | 1 | Ensemble du site
QUARTIER KLEBER | ADD-INCENDIE | Poteau incendie |  | 1 | Ensemble du site
QUARTIER KLEBER | ADD-INCENDIE | Poteau incendie |  | 1 | Ensemble du site
QUARTIER KLEBER | ADD-INCENDIE | RIA
QUARTIER KLEBER | ADD-INCENDIE | RIA
QUARTIER KLEBER | ADD-INCENDIE | Bassin incendie
CORNE DE GAND | ADD-INCENDIE | Poteau incendie |  | 1 | Ensemble du site
CORNE DE GAND | ADD-INCENDIE | RIA
CORNE DE GAND | ADD-INCENDIE | RIA
CORNE DE GAND | ADD-INCENDIE | Bassin incendie
POLYGONE DE DORIGINIES | ADD-INCENDIE | Poteau incendie |  | 1 | Ensemble du site
POLYGONE DE DORIGINIES | ADD-INCENDIE | Poteau incendie |  | 1 | Ensemble du site
POLYGONE DE DORIGINIES | ADD-INCENDIE | Poteau incendie |  | 1 | Ensemble du site
POLYGONE DE DORIGINIES | ADD-INCENDIE | Poteau incendie |  | 1 | Ensemble du site
POLYGONE DE DORIGINIES | ADD-INCENDIE | Poteau incendie |  | 1 | Ensemble du site
POLYGONE DE DORIGINIES | ADD-INCENDIE | RIA
POLYGONE DE DORIGINIES | ADD-INCENDIE | RIA
POLYGONE DE DORIGINIES | ADD-INCENDIE | Bassin incendie
QUARTIER CORBINEAU | ADD-INCENDIE | Poteau incendie |  | 1 | Ensemble du site
QUARTIER CORBINEAU | ADD-INCENDIE | Poteau incendie |  | 1 | Ensemble du site
QUARTIER CORBINEAU | ADD-INCENDIE | Poteau incendie |  | 1 | Ensemble du site
QUARTIER CORBINEAU | ADD-INCENDIE | Poteau incendie |  | 1 | Ensemble du site
QUARTIER CORBINEAU | ADD-INCENDIE | Poteau incendie |  | 1 | Ensemble du site
QUARTIER CORBINEAU | ADD-INCENDIE | Poteau incendie |  | 1 | Ensemble du site
QUARTIER CORBINEAU | ADD-INCENDIE | Poteau incendie |  | 1 | Ensemble du site
QUARTIER CORBINEAU | ADD-INCENDIE | Poteau incendie |  | 1 | Ensemble du site
QUARTIER CORBINEAU | ADD-INCENDIE | Poteau incendie |  | 1 | Ensemble du site
QUARTIER CORBINEAU | ADD-INCENDIE | RIA |  | 1 | Bâtiment 0008
QUARTIER CORBINEAU | ADD-INCENDIE | RIA |  | 1 | Bâtiment 0008
QUARTIER CORBINEAU | ADD-INCENDIE | RIA |  | 1 | Bâtiment 0008
QUARTIER CORBINEAU | ADD-INCENDIE | RIA |  | 1 | Bâtiment 0008
QUARTIER CORBINEAU | ADD-INCENDIE | RIA |  | 1 | Bâtiment 0008
QUARTIER CORBINEAU | ADD-INCENDIE | RIA |  | 1 | Bâtiment 0008
QUARTIER CORBINEAU | ADD-INCENDIE | Bassin incendie
POLYGONE DE DORIGINIES | ADD-INCENDIE | Poteau incendie |  | 1 | Ensemble du site
POLYGONE DE DORIGINIES | ADD-INCENDIE | Poteau incendie |  | 1 | Ensemble du site
POLYGONE DE DORIGINIES | ADD-INCENDIE | Poteau incendie |  | 1 | Ensemble du site
POLYGONE DE DORIGINIES | ADD-INCENDIE | Poteau incendie |  | 1 | Ensemble du site
POLYGONE DE DORIGINIES | ADD-INCENDIE | Poteau incendie |  | 1 | Ensemble du site
POLYGONE DE DORIGINIES | ADD-INCENDIE | RIA
POLYGONE DE DORIGINIES | ADD-INCENDIE | RIA
POLYGONE DE DORIGINIES | ADD-INCENDIE | Bassin incendie
STATIION D'EMISSION PAIX GUERRE | ADD-INCENDIE | Poteau incendie
STATIION D'EMISSION PAIX GUERRE | ADD-INCENDIE | RIA
STATIION D'EMISSION PAIX GUERRE | ADD-INCENDIE | RIA
STATIION D'EMISSION PAIX GUERRE | ADD-INCENDIE | Bassin incendie |  | 1 |  | Enveloppe béton enfoui de 200m3 : n'est plus utilisé. Hors marché.
QUARTIER SLT DESPRAT | ADD-INCENDIE | Poteau incendie |  | 1 | Bâtiment 0124 à 0126
QUARTIER SLT DESPRAT | ADD-INCENDIE | Poteau incendie |  | 1 | Bâtiment 0124 à 0126
QUARTIER SLT DESPRAT | ADD-INCENDIE | Poteau incendie |  | 1 | Bâtiment 0124 à 0126
QUARTIER SLT DESPRAT | ADD-INCENDIE | Poteau incendie |  | 1 | Bâtiment 0124 à 0126
QUARTIER SLT DESPRAT | ADD-INCENDIE | Bassin incendie
CASERNE NEGRIER | ADD-INCENDIE | Poteau incendie
CASERNE NEGRIER | ADD-INCENDIE | RIA |  | 1 | Bâtiment 0005
CASERNE NEGRIER | ADD-INCENDIE | RIA |  | 1 | Bâtiment 0005
CASERNE NEGRIER | ADD-INCENDIE | RIA |  | 1 | Bâtiment 0005
CASERNE NEGRIER | ADD-INCENDIE | RIA |  | 1 | Bâtiment 0005
CASERNE NEGRIER | ADD-INCENDIE | RIA |  | 1 | Bâtiment 0005
CASERNE NEGRIER | ADD-INCENDIE | RIA |  | 1 | Bâtiment 0005
CASERNE NEGRIER | ADD-INCENDIE | Bassin incendie
CASERNE VANDAMME | ADD-INCENDIE | Poteau incendie |  | 1 | Bâtiment 0001

## ADD- STATION SURPRESSION
Adduction eau - STATION DE SURPRESSION (sont inclus les blocs surpresseurs) pour les stations de surpressions associées à un château d'eau celles-ci sont listées dans l'onglet "ADD-CHÂTEAU D'EAU"
Site | Rubrique/Nature | Ouvrage | Equipement | Quantité/volume/ dimensions | Localisation/n° équipements | Observation/Renseignement/marque/année de mise en service
SAINT RUTH | ADD-STATION SURPRESSION | Surpresseur |  |  | bât 015 | groupe de surpression avec variateur de fréquence HYDROVAR pour station de récupération des eaux pluviales
| ADD-STATION SURPRESSION | Comptage Electrique | Compteur électrique |  |  | Coef lecture : XXX indexe pose Index max
| ADD-STATION SURPRESSION | Gestion technique | Armoire de commande
| ADD-STATION SURPRESSION | Gestion technique | Télégestion
| ADD-STATION SURPRESSION | Gestion technique | Téléalarmes |  |  | Quel type????
| ADD-STATION SURPRESSION | Alimentation électrique | Armoire de commande
ETAT NEANT

## ADD-CHATEAU EAU
Adduction eau - CHÂTEAU D'EAU
Site | Rubrique/Nature | Ouvrage | Equipement | Quantité/volume/ dimensions | Localisation/n° équipements | Observation/Renseignement/marque/année de mise en service
| ADD-CHÂTEAU D'EAU | Réservoir |  | 1 x xxx m3 | cf n° bâtiment | Volume de xx m3. XX curage/annuel
| ADD-CHÂTEAU D'EAU | Réservoir
| ADD-CHÂTEAU D'EAU | Réservoir
| ADD-CHÂTEAU D'EAU | Surpresseur |  |  | cf n° bâtiment | Marque, capacité, puissance etc.
| ADD-CHÂTEAU D'EAU | Surpresseur
| ADD-CHÂTEAU D'EAU | Surpresseur
| ADD-CHÂTEAU D'EAU | Tableau de commande |  |  | cf n° bâtiment
| ADD-CHÂTEAU D'EAU | Tableau de commande
| ADD-CHÂTEAU D'EAU | Tableau de commande
| ADD-CHÂTEAU D'EAU | Armoire électrique |  |  | cf n° bâtiment
| ADD-CHÂTEAU D'EAU | Armoire électrique
| ADD-CHÂTEAU D'EAU | Armoire électrique
| ADD-CHÂTEAU D'EAU | Gestion technique | Télé relève |  | cf n° bâtiment | Type report filaire non filaire renvoi sur quel type d'appareillage quel type d'alarme etc.
| ADD-CHÂTEAU D'EAU | Gestion technique | Téléalarme
| ADD-CHÂTEAU D'EAU | Gestion technique
ETAT NEANT

## ADD - ANALYSES EDCH
TYPES ET FREQUENCES DES ANALYSES EDCH (conformément arrêté du 30 décembre 2022) | [15 empty] | PLANNING PREVISIONNEL DES ANALYSES EDCH
Programme prévisionnel Analyse EDCH
SITE | [15 empty] | FREQUENCE
Localisation | Installations | Points de surveillance | RP | Rsadd | RS | A | B | Badd | PER(3) | Atr | An/HAP | P60 | AHA + THM + Chlorates | PH + Plomb |  | JANV | FEV | MAR | AVR | MAI | JUIN | JUIL | AOÛT | SEPT | OCT | NOV | DEC
|  |  | Fréquence annuelle | Fréquence annuelle | Fréquence annuelle | Fréquence annuelle | Fréquence annuelle | Fréquence annuelle | Fréquence annuelle | Fréquence annuelle | Fréquence annuelle | Fréquence annuelle | Fréquence annuelle | Fréquence annuelle | Fréquence annuelle
DESPRAT |  | DESPRAT - Bât 0196 (BCC Bât Cadre Célibataire) |  |  |  | 1 | [9 empty] | FREQUENCE JANV: Planning à définir lors de la phase de préparation
DESPRAT |  | DESPRAT - Bât 0198 (BCC bât Cadre Célibataire) |  |  |  | 1 | [9 empty] | FREQUENCE JANV: Planning à définir lors de la phase de préparation
DESPRAT |  | DESPRAT - Poste de garde |  |  |  | 1
CREUPELANDT |  | CREUPELANDT - Bât 004 (complexe sportif RDC) |  |  |  | 2
CORBINEAU |  | CORBINEAU - Bât 009 (restauration RDC fontaine) |  |  |  | 3 | 1
CORBINEAU |  | CORBINEAU - Bât 046 (Bâtiment vie) |  |  |  | 2
CORBINEAU |  | CORBINEAU - Bât 081 (Bâtiment vie) |  |  |  | 2
CORBINEAU |  | CORBINEAU - Bât 002 (BCC) |  |  |  | 1
CORBINEAU |  | CORBINEAU - Bât 003 (BCC) |  |  |  | 1
CORBINEAU |  | CORBINEAU - Bât 007 (Bâtiment vie) |  |  |  | 1
CORBINEAU |  | CORBINEAU - Bât 0010 (Bâtiment vie) |  |  |  | 1
CORBINEAU |  | CORBINEAU - Bât 0011 (Bâtiment État-major) |  |  |  | 1
CORBINEAU |  | CORBINEAU - Bât 0033 (CMA) |  |  |  | 1
DORIGNIES |  | A définir |  |  |  | 2 | [9 empty] | FREQUENCE JANV: Planning à définir lors de la phase de préparation
DORIGNIES |  | A définir |  |  |  | 2
DENAIN |  | A définir |  |  |  | 2
DENAIN |  | A définir |  |  |  | 2
DENAIN |  | A définir |  |  |  | 1
DENAIN |  | DENAIN - CAVE - AMONT DENITRATEUR |  |  |  | 1
DENAIN |  | DENAIN - CAVE - SORTIE DENITRATEUR |  |  |  | 1
DENAIN |  | DENAIN - FONTAINE SALLE A MANGER 006 |  |  |  | 1 | 1
ARRAS |  | ARRAS CASERNE SCHRAMM |  |  |  | 1
VITRY |  | VITRY - Bât 001 |  |  |  | 2
A compléter (Douai) |  | A définir |  |  |  | 1 | [9 empty] | FREQUENCE JANV: Planning à définir lors de la phase de préparation
A compléter (Douai) |  | A définir |  |  |  | 1
ANCIEN PARC A BOULETS |  | A définir |  |  |  | 1
CORNE DE GAND |  | A définir |  |  |  | 1
FORT ST SAUVEUR |  | A définir |  |  |  | 2
FORT ST SAUVEUR |  | A définir |  |  |  | 2
BOUFFLERS |  | BOUFFLERS - restauration |  |  |  | 6 | 1 | [8 empty] | FREQUENCE JANV: Planning à définir lors de la phase de préparation
BOUFFLERS |  | A définir |  |  |  | 2 | [9 empty] | FREQUENCE JANV: Planning à définir lors de la phase de préparation
BOUFFLERS |  | A définir |  |  |  | 2 | [9 empty] | FREQUENCE JANV: Planning à définir lors de la phase de préparation
BOUFFLERS |  | A définir |  |  |  | 1 | [9 empty] | FREQUENCE JANV: Planning à définir lors de la phase de préparation
CASERNE NEGRIER |  | A définir |  |  |  | 1 | [9 empty] | FREQUENCE JANV: Planning à définir lors de la phase de préparation
SAINT RUTH |  | SAINT RUTH - restauration |  |  |  | 6 | 1 | [8 empty] | FREQUENCE JANV: Planning à définir lors de la phase de préparation
SAINT RUTH |  | A définir |  |  |  | 2 | [9 empty] | FREQUENCE JANV: Planning à définir lors de la phase de préparation
SAINT RUTH |  | A définir |  |  |  | 2 | [9 empty] | FREQUENCE JANV: Planning à définir lors de la phase de préparation
KLEBER |  | A définir |  |  |  | 2
KLEBER |  | A définir |  |  |  | 2
KLEBER |  | A définir |  |  |  | 2
KLEBER |  | A définir |  |  |  | 1
KLEBER |  | A définir |  |  |  | 1
VANDAMME |  | A définir |  |  |  | 1
HOTEL QUARTIER GENERAL |  | A définir |  |  |  | 1
FRERE |  | FRERE - restauration |  |  |  | 6 | 1 | [8 empty] | FREQUENCE JANV: Planning à définir lors de la phase de préparation
FRERE |  | FRERE - Hôtel |  |  |  | 3 | [9 empty] | FREQUENCE JANV: Planning à définir lors de la phase de préparation
A compléter (LILLE) |  | A définir |  |  |  | 1 | [9 empty] | FREQUENCE JANV: Planning à définir lors de la phase de préparation
A compléter (LILLE) |  | A définir |  |  |  | 1 | [9 empty] | FREQUENCE JANV: Planning à définir lors de la phase de préparation
SEMAPHORE DUNKERQUE |  | SEMAPHORE DUNKERQUE - Bât 0001 évier cuisine |  |  |  | 2 | 1 | [8 empty] | FREQUENCE JANV: Planning à définir lors de la phase de préparation
SEMAPHORE DUNKERQUE |  | A définir |  |  |  | 2 | [9 empty] | FREQUENCE JANV: Planning à définir lors de la phase de préparation
SEMAPHORE DUNKERQUE |  | A définir |  |  |  | 2 | [9 empty] | FREQUENCE JANV: Planning à définir lors de la phase de préparation
SEMAPHORE BOULOGNE |  | SEMAPHORE BOULOGNE - Bât 0002 évier cuisine |  |  |  | 2 | 1 | [8 empty] | FREQUENCE JANV: Planning à définir lors de la phase de préparation
SEMAPHORE BOULOGNE |  | A définir |  |  |  | 2
(3) L'analyse PER doit s'effectuer sur de l'eau brute des prélèvements après traitement peuvent convenir, contrôle trimestrielle pendant 3 ans à compter de janvier 2016
Analyse A (mise en distribution ou point d'usage) : correspond grossièrement au mix d'une D1 + P1 (mais avec des paramètres en moins ou en plus)
Analyse B (mise en distribution ou point d'usage) : correspond grossièrement au mix d'une D2 + P2 (mais avec des paramètres en moins ou en plus)
Analyse Badd (complément à l'analyse B)
Analyse RP (au niveau de la ressource en eau souterraine)
Analyse RS (au niveau de la ressource en eau superficielle)
Analyse Rsadd en complément de RS
Analyse PER (Perchlorate dans l'eau)
Analyse P60 (Chlorure de vinyle) déjà intégré dans l'analyse B
Analyse Anthra (Anthraquinone) déjà intégré dans les analyses RP, RS et B
Analyse HAP (Hydrocarbure Aromatique Polycyclique) déjà intégrés dans les analyses RP, RS et B
Note on J6: Perchlorate
Note on K6: Atrazine
Note on L6: Anthraquinone + 15 HAP
Note on M6: Chlorure de vinyle

## ASS-SEPARATEUR,NEUTRALISATEUR
Assainissement - BACS SEPARATEURS et NEUTRALISATEURS ACIDE
Site | Rubrique/Nature | Ouvrage | Equipement | Quantité/volume/ dimensions | Localisation/n° équipements | Observation/Renseignement/marque/année de mise en service
CASERNE AC BOUFFLERS (CITADELLE) | ASS-SEPARATEUR-NEUTRALISATEUR-FOSSE | Séparateur à hydrocarbures |  | 1 séparateur | 41 | Périodicité du curage 1 fois par an.
CASERNE AC BOUFFLERS (CITADELLE) | ASS-SEPARATEUR-NEUTRALISATEUR-FOSSE | Séparateur à hydrocarbures |  | 1 séparateur | 0054 Face groupe électrogène | Périodicité du curage 1 fois par an.
CASERNE AC BOUFFLERS (CITADELLE) | ASS-SEPARATEUR-NEUTRALISATEUR-FOSSE | Séparateur à fécule
CASERNE AC BOUFFLERS (CITADELLE) | ASS-SEPARATEUR-NEUTRALISATEUR-FOSSE | Séparateurs à graisses |  | 1 séparateur 10 m3 | Bât 0016 | Périodicité Quadrimestrielle
CASERNE AC BOUFFLERS (CITADELLE) | ASS-SEPARATEUR-NEUTRALISATEUR-FOSSE | Fosse septique |  | 4 m3 | Bât 0001 | Périodicité du curage 1 fois par an.
CASERNE AC BOUFFLERS (CITADELLE) | ASS-SEPARATEUR-NEUTRALISATEUR-FOSSE | Fosse toutes eaux
CASERNE AC BOUFFLERS (CITADELLE) | ASS-SEPARATEUR-NEUTRALISATEUR-FOSSE | Bacs neutralisateurs acide
QUARTIER ST RUTH | ASS-SEPARATEUR-NEUTRALISATEUR-FOSSE | Séparateur à hydrocarbures |  | 3 | station de lavage | Périodicité du curage 1 fois par an.
QUARTIER ST RUTH | ASS-SEPARATEUR-NEUTRALISATEUR-FOSSE | Séparateur à hydrocarbures |  | cuve à huile enterrée/ vide non inertée | chaussée entre 0012-0014 | Périodicité du curage 1 fois par an.
QUARTIER ST RUTH | ASS-SEPARATEUR-NEUTRALISATEUR-FOSSE | Séparateur à hydrocarbures |  | 3 | face du bâtiment 0032 | Périodicité du curage 1 fois par an.
QUARTIER ST RUTH | ASS-SEPARATEUR-NEUTRALISATEUR-FOSSE | Séparateur à fécule
QUARTIER ST RUTH | ASS-SEPARATEUR-NEUTRALISATEUR-FOSSE | Séparateurs à graisses |  | 1 séparateur | 0025 MESS
QUARTIER ST RUTH | ASS-SEPARATEUR-NEUTRALISATEUR-FOSSE | Cuve récupération EP |  | 20 | cuve recuperation EP | Périodicité du curage 1 fois par an + fosse debourbeur
QUARTIER ST RUTH | ASS-SEPARATEUR-NEUTRALISATEUR-FOSSE | Fosse septique
QUARTIER ST RUTH | ASS-SEPARATEUR-NEUTRALISATEUR-FOSSE | Fosse toutes eaux
QUARTIER ST RUTH | ASS-SEPARATEUR-NEUTRALISATEUR-FOSSE | Bacs neutralisateurs acide
Quartier FRERE | ASS-SEPARATEUR-NEUTRALISATEUR-FOSSE | Séparateur à hydrocarbures
Quartier FRERE | ASS-SEPARATEUR-NEUTRALISATEUR-FOSSE | Séparateur à fécule
Quartier FRERE | ASS-SEPARATEUR-NEUTRALISATEUR-FOSSE | Séparateurs à graisses |  | 1 séparateur |  | Périodicité Quadrimestrielle
Quartier FRERE | ASS-SEPARATEUR-NEUTRALISATEUR-FOSSE | Fosse septique
Quartier FRERE | ASS-SEPARATEUR-NEUTRALISATEUR-FOSSE | Fosse toutes eaux
Quartier FRERE | ASS-SEPARATEUR-NEUTRALISATEUR-FOSSE | Bacs neutralisateurs acide
Corne de GAND | ASS-SEPARATEUR-NEUTRALISATEUR-FOSSE | Séparateur à hydrocarbures |  | 1 séparateur | 0026 station de lavage | Périodicité du curage 1 fois par an.
Corne de GAND | ASS-SEPARATEUR-NEUTRALISATEUR-FOSSE | Séparateur à hydrocarbures |  | 1 séparateur | parking | Périodicité du curage 1 fois par an.
Corne de GAND | ASS-SEPARATEUR-NEUTRALISATEUR-FOSSE | Séparateur à fécule
Corne de GAND | ASS-SEPARATEUR-NEUTRALISATEUR-FOSSE | Séparateurs à graisses
Corne de GAND | ASS-SEPARATEUR-NEUTRALISATEUR-FOSSE | Fosse septique |  | 5 |  | Périodicité du curage 1 fois par an.
Corne de GAND | ASS-SEPARATEUR-NEUTRALISATEUR-FOSSE | Fosse toutes eaux
Corne de GAND | ASS-SEPARATEUR-NEUTRALISATEUR-FOSSE | Bacs neutralisateurs acide
Sémaphore DUNKERQUE | ASS-SEPARATEUR-NEUTRALISATEUR-FOSSE | Séparateur à hydrocarbures
Sémaphore DUNKERQUE | ASS-SEPARATEUR-NEUTRALISATEUR-FOSSE | Séparateur à hydrocarbures
Sémaphore DUNKERQUE | ASS-SEPARATEUR-NEUTRALISATEUR-FOSSE | Séparateur à fécule
Sémaphore DUNKERQUE | ASS-SEPARATEUR-NEUTRALISATEUR-FOSSE | Séparateurs à graisses
Sémaphore DUNKERQUE | ASS-SEPARATEUR-NEUTRALISATEUR-FOSSE | Fosse septique |  | 5
Sémaphore DUNKERQUE | ASS-SEPARATEUR-NEUTRALISATEUR-FOSSE | Fosse toutes eaux
Sémaphore DUNKERQUE | ASS-SEPARATEUR-NEUTRALISATEUR-FOSSE | Bacs neutralisateurs acide
Sémaphore BOULOGNE-SUR-MER | ASS-SEPARATEUR-NEUTRALISATEUR-FOSSE | Séparateur à hydrocarbures
Sémaphore BOULOGNE-SUR-MER | ASS-SEPARATEUR-NEUTRALISATEUR-FOSSE | Séparateur à hydrocarbures
Sémaphore BOULOGNE-SUR-MER | ASS-SEPARATEUR-NEUTRALISATEUR-FOSSE | Séparateur à fécule
Sémaphore BOULOGNE-SUR-MER | ASS-SEPARATEUR-NEUTRALISATEUR-FOSSE | Séparateurs à graisses |  | 1 fosse | 005 VILLA | Périodicité Quadrimestrielle
Sémaphore BOULOGNE-SUR-MER | ASS-SEPARATEUR-NEUTRALISATEUR-FOSSE | Fosse septique
Sémaphore BOULOGNE-SUR-MER | ASS-SEPARATEUR-NEUTRALISATEUR-FOSSE | Fosse toutes eaux
Sémaphore BOULOGNE-SUR-MER | ASS-SEPARATEUR-NEUTRALISATEUR-FOSSE | Bacs neutralisateurs acide
Flottille 35F LE TOUQUET PARIS PLAGE | ASS-SEPARATEUR-NEUTRALISATEUR-FOSSE | Séparateur à hydrocarbures |  | 1 séparateur | aire de lavage | semestrielle
Flottille 35F LE TOUQUET PARIS PLAGE | ASS-SEPARATEUR-NEUTRALISATEUR-FOSSE | Séparateur à hydrocarbures |  | 1 séparateur | cuve de récupération hydrocarbures | semestrielle
Flottille 35F LE TOUQUET PARIS PLAGE | ASS-SEPARATEUR-NEUTRALISATEUR-FOSSE | Séparateur à fécule
Flottille 35F LE TOUQUET PARIS PLAGE | ASS-SEPARATEUR-NEUTRALISATEUR-FOSSE | Séparateurs à graisses
Flottille 35F LE TOUQUET PARIS PLAGE | ASS-SEPARATEUR-NEUTRALISATEUR-FOSSE | Fosse septique
Flottille 35F LE TOUQUET PARIS PLAGE | ASS-SEPARATEUR-NEUTRALISATEUR-FOSSE | Fosse toutes eaux
Flottille 35F LE TOUQUET PARIS PLAGE | ASS-SEPARATEUR-NEUTRALISATEUR-FOSSE | Bacs neutralisateurs acide
QUARTIER CORBINEAU | ASS-SEPARATEUR-NEUTRALISATEUR-FOSSE | Séparateur à hydrocarbures |  | 1 séparateur | aire de lavage 0091 | Périodicité du curage 2 fois par an.
QUARTIER CORBINEAU | ASS-SEPARATEUR-NEUTRALISATEUR-FOSSE | Séparateur à hydrocarbures |  | 1 séparateur | entre bat 087 et 088 | Périodicité du curage 2 fois par an.
QUARTIER CORBINEAU | ASS-SEPARATEUR-NEUTRALISATEUR-FOSSE | Séparateur à hydrocarbures |  | 1 séparateur | station carburant 0092 | Périodicité du curage 2 fois par an.
QUARTIER CORBINEAU | ASS-SEPARATEUR-NEUTRALISATEUR-FOSSE | Séparateur à hydrocarbures |  | 1 séparateur | bât 087 | Périodicité du curage 2 fois par an.
QUARTIER CORBINEAU | ASS-SEPARATEUR-NEUTRALISATEUR-FOSSE | Séparateur à hydrocarbures |  | 1 séparateur | bât 088 | Périodicité du curage 2 fois par an.
QUARTIER CORBINEAU | ASS-SEPARATEUR-NEUTRALISATEUR-FOSSE | Séparateur à hydrocarbures |  | 1 séparateur | bât 081 | Périodicité du curage 2 fois par an.
QUARTIER CORBINEAU | ASS-SEPARATEUR-NEUTRALISATEUR-FOSSE | Séparateur à hydrocarbures |  | 1 séparateur | ancienne station lavage | neant
QUARTIER CORBINEAU | ASS-SEPARATEUR-NEUTRALISATEUR-FOSSE | Séparateur à fécule
QUARTIER CORBINEAU | ASS-SEPARATEUR-NEUTRALISATEUR-FOSSE | Séparateurs à graisses |  | 1 séparateur | bât 009 | Périodicité Quadrimestrielle
QUARTIER CORBINEAU | ASS-SEPARATEUR-NEUTRALISATEUR-FOSSE | Fosse septique
QUARTIER CORBINEAU | ASS-SEPARATEUR-NEUTRALISATEUR-FOSSE | Fosse toutes eaux
QUARTIER CORBINEAU | ASS-SEPARATEUR-NEUTRALISATEUR-FOSSE | Bacs neutralisateurs acide
POLYGONE DE DORIGINIES | ASS-SEPARATEUR-NEUTRALISATEUR-FOSSE | Séparateur à hydrocarbures |  | 1 séparateur | ancienne station 3 m3 | semestrielle
POLYGONE DE DORIGINIES | ASS-SEPARATEUR-NEUTRALISATEUR-FOSSE | Séparateur à hydrocarbures |  | 1 séparateur | bassin décanteur | semestrielle
POLYGONE DE DORIGINIES | ASS-SEPARATEUR-NEUTRALISATEUR-FOSSE | Séparateur à hydrocarbures |  | 1 séparateur | Station carburant 3 m3 | Périodicité du curage 1 fois par an.
POLYGONE DE DORIGINIES | ASS-SEPARATEUR-NEUTRALISATEUR-FOSSE | Séparateur à fécule |  | 1 séparateur | 0101 MESS | pas au contrat,a la charge de l'EDA
POLYGONE DE DORIGINIES | ASS-SEPARATEUR-NEUTRALISATEUR-FOSSE | Séparateurs à graisses |  | 1 séparateur | 0101 MESS | pas au contrat,a la charge de l'EDA
POLYGONE DE DORIGINIES | ASS-SEPARATEUR-NEUTRALISATEUR-FOSSE | Fosse septique
POLYGONE DE DORIGINIES | ASS-SEPARATEUR-NEUTRALISATEUR-FOSSE | Fosse toutes eaux
POLYGONE DE DORIGINIES | ASS-SEPARATEUR-NEUTRALISATEUR-FOSSE | Bacs neutralisateurs acide |  |  | salle batteries 203/00/22
TRN EXERCICE DE SEMPY | ASS-SEPARATEUR-NEUTRALISATEUR-FOSSE | Séparateur à hydrocarbures
TRN EXERCICE DE SEMPY | ASS-SEPARATEUR-NEUTRALISATEUR-FOSSE | Séparateur à fécule
TRN EXERCICE DE SEMPY | ASS-SEPARATEUR-NEUTRALISATEUR-FOSSE | Séparateurs à graisses
TRN EXERCICE DE SEMPY | ASS-SEPARATEUR-NEUTRALISATEUR-FOSSE | Fosse septique
TRN EXERCICE DE SEMPY | ASS-SEPARATEUR-NEUTRALISATEUR-FOSSE | Fosse toutes eaux |  | 2 | Cuve EU/EP 3000 l | 1 fois par an
TRN EXERCICE DE SEMPY | ASS-SEPARATEUR-NEUTRALISATEUR-FOSSE | Bacs neutralisateurs acide
TRN EXERCICE ET STAND TIR DE VITRY | ASS-SEPARATEUR-NEUTRALISATEUR-FOSSE | Séparateur à hydrocarbures
TRN EXERCICE ET STAND TIR DE VITRY | ASS-SEPARATEUR-NEUTRALISATEUR-FOSSE | Séparateur à fécule
TRN EXERCICE ET STAND TIR DE VITRY | ASS-SEPARATEUR-NEUTRALISATEUR-FOSSE | Séparateurs à graisses
TRN EXERCICE ET STAND TIR DE VITRY | ASS-SEPARATEUR-NEUTRALISATEUR-FOSSE | Fosse septique
TRN EXERCICE ET STAND TIR DE VITRY | ASS-SEPARATEUR-NEUTRALISATEUR-FOSSE | Fosse toutes eaux |  | 7 | Cuve EU/EV 7000 l | 1 fois par mois
TRN EXERCICE ET STAND TIR DE VITRY | ASS-SEPARATEUR-NEUTRALISATEUR-FOSSE | Bacs neutralisateurs acide
ORS | ASS-SEPARATEUR-NEUTRALISATEUR-FOSSE | Séparateur à hydrocarbures
ORS | ASS-SEPARATEUR-NEUTRALISATEUR-FOSSE | Séparateur à fécule
ORS | ASS-SEPARATEUR-NEUTRALISATEUR-FOSSE | Séparateurs à graisses
ORS | ASS-SEPARATEUR-NEUTRALISATEUR-FOSSE | Fosse septique |  | 5 |  | 2 fois par ans
ORS | ASS-SEPARATEUR-NEUTRALISATEUR-FOSSE | Fosse toutes eaux |  | 5 |  | 3 fois par ans
ORS | ASS-SEPARATEUR-NEUTRALISATEUR-FOSSE | Bacs neutralisateurs acide
DESPRAT | ASS-SEPARATEUR-NEUTRALISATEUR-FOSSE | Fosse septique |  | 4 m3 | en face bât 04 (gymnase) | annuel
ETABLISSEMENTS BALAMBOIS DENAIN | ASS-SEPARATEUR-NEUTRALISATEUR-FOSSE | Séparateurs à graisses |  | 3 m3 | derriere bat 02 | semestrielle

## ASS- ST.EP_RZO EU EP
Assainissement - STATION EPURATION Les stations et postes de relevage font l'objet d'un onglet spécifique "ASS - STATION RELEVAGE"
Site | N°Bâtiments/ équipements | Ouvrage | Equipement | Quantité/volume/ dimensions | Localisation/n° équipements | Observation/Renseignement
| ASS-ST.EP / RESEAUX EU-EP | STATION EPURATION | RELEVEMENT EAUX BRUTES
| ASS-ST.EP / RESEAUX EU-EP | STATION EPURATION | RELEVEMENT EAUX BRUTES
| ASS-ST.EP / RESEAUX EU-EP | STATION EPURATION | RELEVEMENT EAUX BRUTES
| ASS-ST.EP / RESEAUX EU-EP | STATION EPURATION | MESURE DEBIT
| ASS-ST.EP / RESEAUX EU-EP | STATION EPURATION | MESURE DEBIT
| ASS-ST.EP / RESEAUX EU-EP | STATION EPURATION | MESURE DEBIT
| ASS-ST.EP / RESEAUX EU-EP | STATION EPURATION | MESURE NIVEAU
| ASS-ST.EP / RESEAUX EU-EP | STATION EPURATION | MESURE NIVEAU
| ASS-ST.EP / RESEAUX EU-EP | STATION EPURATION | MESURE NIVEAU
| ASS-ST.EP / RESEAUX EU-EP | STATION EPURATION | DEGRILLEUR
| ASS-ST.EP / RESEAUX EU-EP | STATION EPURATION | DEGRILLEUR
| ASS-ST.EP / RESEAUX EU-EP | STATION EPURATION | DEGRILLEUR
| ASS-ST.EP / RESEAUX EU-EP | STATION EPURATION | DEGRILLEUR
| ASS-ST.EP / RESEAUX EU-EP | STATION EPURATION | DEGRILLEUR
| ASS-ST.EP / RESEAUX EU-EP | STATION EPURATION | PRELEVEMENT EAUX
| ASS-ST.EP / RESEAUX EU-EP | STATION EPURATION | PRELEVEMENT EAUX
| ASS-ST.EP / RESEAUX EU-EP | STATION EPURATION | PRELEVEMENT EAUX
| ASS-ST.EP / RESEAUX EU-EP | STATION EPURATION | DESSABLEUR / DESHUILLEUR
| ASS-ST.EP / RESEAUX EU-EP | STATION EPURATION | DESSABLEUR / DESHUILLEUR
| ASS-ST.EP / RESEAUX EU-EP | STATION EPURATION | DESSABLEUR / DESHUILLEUR
| ASS-ST.EP / RESEAUX EU-EP | STATION EPURATION | Stockage des boues et traitement des boues |  |  | volume - surface - lit planté de roseau/réservoir/
Assainissement - RESEAUX EU Les stations et postes de relevage font l'objet d'un onglet spécifique "ASS - STATION RELEVAGE"
Site | N°Bâtiments/ équipements | Ouvrage | Equipement | Quantité/volume/ dimensions | Localisation/n° équipements | Observation/Renseignement
QUARTIER CORBINEAU | ASS-ST.EP / RESEAUX EU-EP | RESEAUX EU | Canalisations | 786 | Ensemble du site | Diam XXmm à xx mm Matériau : PVC, béton
QUARTIER CORBINEAU | ASS-ST.EP / RESEAUX EU-EP | RESEAUX EU | Regards/Tampon | ???
QUARTIER CORBINEAU | ASS-ST.EP / RESEAUX EU-EP | RESEAUX EU | Vanne d'isolement
QUARTIER CORBINEAU | ASS-ST.EP / RESEAUX EU-EP | RESEAUX EU | Grilles avaloirs | ???
QUARTIER CORBINEAU | ASS-ST.EP / RESEAUX EU-EP | RESEAUX EU | Système anti-retour | 1 | derrière bâtiment 0008 | Regard siphoïde derrière bâtiment 0008
QUARTIER CORBINEAU | ASS-ST.EP / RESEAUX EU-EP | RESEAUX EU | Dessableurs
AEROPORT DU TOUQUET | ASS-ST.EP / RESEAUX EU-EP | RESEAUX EU | Canalisations | xx lm | Ensemble du site | Diam XXmm à xx mm Matériau : PVC, béton
AEROPORT DU TOUQUET | ASS-ST.EP / RESEAUX EU-EP | RESEAUX EU | Regards/Tampon | ???
AEROPORT DU TOUQUET | ASS-ST.EP / RESEAUX EU-EP | RESEAUX EU | Vanne d'isolement
AEROPORT DU TOUQUET | ASS-ST.EP / RESEAUX EU-EP | RESEAUX EU | Grilles avaloirs | ???
AEROPORT DU TOUQUET | ASS-ST.EP / RESEAUX EU-EP | RESEAUX EU | Système anti-retour | 3 | aire de lavage | vanne d'isolement DIAM 150
AEROPORT DU TOUQUET | ASS-ST.EP / RESEAUX EU-EP | RESEAUX EU | Dessableurs
HOTEL QUARTIER GENERAL | ASS-ST.EP / RESEAUX EU-EP | RESEAUX EU | Canalisations | 60 | Ensemble du site | Diam XXmm à xx mm Matériau : PVC, béton
HOTEL QUARTIER GENERAL | ASS-ST.EP / RESEAUX EU-EP | RESEAUX EU | Regards/Tampon | ???
HOTEL QUARTIER GENERAL | ASS-ST.EP / RESEAUX EU-EP | RESEAUX EU | Vanne d'isolement
HOTEL QUARTIER GENERAL | ASS-ST.EP / RESEAUX EU-EP | RESEAUX EU | Grilles avaloirs | ???
HOTEL QUARTIER GENERAL | ASS-ST.EP / RESEAUX EU-EP | RESEAUX EU | Système anti-retour
HOTEL QUARTIER GENERAL | ASS-ST.EP / RESEAUX EU-EP | RESEAUX EU | Dessableurs
ANCIEN PARC A BOULETS | ASS-ST.EP / RESEAUX EU-EP | RESEAUX EU | Canalisations | 400 | Ensemble du site | Diam XXmm à xx mm Matériau : PVC, béton
ANCIEN PARC A BOULETS | ASS-ST.EP / RESEAUX EU-EP | RESEAUX EU | Regards/Tampon | ???
ANCIEN PARC A BOULETS | ASS-ST.EP / RESEAUX EU-EP | RESEAUX EU | Vanne d'isolement
ANCIEN PARC A BOULETS | ASS-ST.EP / RESEAUX EU-EP | RESEAUX EU | Grilles avaloirs | ???
ANCIEN PARC A BOULETS | ASS-ST.EP / RESEAUX EU-EP | RESEAUX EU | Système anti-retour
ANCIEN PARC A BOULETS | ASS-ST.EP / RESEAUX EU-EP | RESEAUX EU | Dessableurs
BATTERIE DE LA TOUR D'ODRE SEMAPHORE | ASS-ST.EP / RESEAUX EU-EP | RESEAUX EU | Canalisations | 138 | Ensemble du site | Diam XXmm à xx mm Matériau : PVC, béton
BATTERIE DE LA TOUR D'ODRE SEMAPHORE | ASS-ST.EP / RESEAUX EU-EP | RESEAUX EU | Regards/Tampon | ???
BATTERIE DE LA TOUR D'ODRE SEMAPHORE | ASS-ST.EP / RESEAUX EU-EP | RESEAUX EU | Vanne d'isolement
BATTERIE DE LA TOUR D'ODRE SEMAPHORE | ASS-ST.EP / RESEAUX EU-EP | RESEAUX EU | Grilles avaloirs | ???
BATTERIE DE LA TOUR D'ODRE SEMAPHORE | ASS-ST.EP / RESEAUX EU-EP | RESEAUX EU | Système anti-retour
BATTERIE DE LA TOUR D'ODRE SEMAPHORE | ASS-ST.EP / RESEAUX EU-EP | RESEAUX EU | Dessableurs
CASERNE SCHRAMM | ASS-ST.EP / RESEAUX EU-EP | RESEAUX EU | Canalisations | 284 | Ensemble du site | Diam XXmm à xx mm Matériau : PVC, béton
CASERNE SCHRAMM | ASS-ST.EP / RESEAUX EU-EP | RESEAUX EU | Regards/Tampon | ???
CASERNE SCHRAMM | ASS-ST.EP / RESEAUX EU-EP | RESEAUX EU | Vanne d'isolement
CASERNE SCHRAMM | ASS-ST.EP / RESEAUX EU-EP | RESEAUX EU | Grilles avaloirs | ???
CASERNE SCHRAMM | ASS-ST.EP / RESEAUX EU-EP | RESEAUX EU | Système anti-retour
CASERNE SCHRAMM | ASS-ST.EP / RESEAUX EU-EP | RESEAUX EU | Dessableurs
CASERNE AC BOUFFLERS (CITADELLE) | ASS-ST.EP / RESEAUX EU-EP | RESEAUX EU | Canalisations | 2522 | Ensemble du site | Diam XXmm à xx mm Matériau : PVC, béton
CASERNE AC BOUFFLERS (CITADELLE) | ASS-ST.EP / RESEAUX EU-EP | RESEAUX EU | Regards/Tampon | ???
CASERNE AC BOUFFLERS (CITADELLE) | ASS-ST.EP / RESEAUX EU-EP | RESEAUX EU | Vanne d'isolement
CASERNE AC BOUFFLERS (CITADELLE) | ASS-ST.EP / RESEAUX EU-EP | RESEAUX EU | Grilles avaloirs | ???
CASERNE AC BOUFFLERS (CITADELLE) | ASS-ST.EP / RESEAUX EU-EP | RESEAUX EU | Système anti-retour
CASERNE AC BOUFFLERS (CITADELLE) | ASS-ST.EP / RESEAUX EU-EP | RESEAUX EU | Dessableurs
CASERNE KLEBER | ASS-ST.EP / RESEAUX EU-EP | RESEAUX EU | Canalisations | 1126 | Ensemble du site | Diam XXmm à xx mm Matériau : PVC, béton
CASERNE KLEBER | ASS-ST.EP / RESEAUX EU-EP | RESEAUX EU | Regards/Tampon | ???
CASERNE KLEBER | ASS-ST.EP / RESEAUX EU-EP | RESEAUX EU | Vanne d'isolement
CASERNE KLEBER | ASS-ST.EP / RESEAUX EU-EP | RESEAUX EU | Grilles avaloirs | ???
CASERNE KLEBER | ASS-ST.EP / RESEAUX EU-EP | RESEAUX EU | Système anti-retour
CASERNE KLEBER | ASS-ST.EP / RESEAUX EU-EP | RESEAUX EU | Dessableurs
CASERNE NEGRIER | ASS-ST.EP / RESEAUX EU-EP | RESEAUX EU | Canalisations | 446 | Ensemble du site | Diam XXmm à xx mm Matériau : PVC, béton
CASERNE NEGRIER | ASS-ST.EP / RESEAUX EU-EP | RESEAUX EU | Regards/Tampon | ???
CASERNE NEGRIER | ASS-ST.EP / RESEAUX EU-EP | RESEAUX EU | Vanne d'isolement
CASERNE NEGRIER | ASS-ST.EP / RESEAUX EU-EP | RESEAUX EU | Grilles avaloirs | ???
CASERNE NEGRIER | ASS-ST.EP / RESEAUX EU-EP | RESEAUX EU | Système anti-retour
CASERNE NEGRIER | ASS-ST.EP / RESEAUX EU-EP | RESEAUX EU | Dessableurs
CASERNE PAGEZY | ASS-ST.EP / RESEAUX EU-EP | RESEAUX EU | Canalisations | 134 | Ensemble du site | Diam XXmm à xx mm Matériau : PVC, béton
CASERNE PAGEZY | ASS-ST.EP / RESEAUX EU-EP | RESEAUX EU | Regards/Tampon | ???
CASERNE PAGEZY | ASS-ST.EP / RESEAUX EU-EP | RESEAUX EU | Vanne d'isolement
CASERNE PAGEZY | ASS-ST.EP / RESEAUX EU-EP | RESEAUX EU | Grilles avaloirs | ???
CASERNE PAGEZY | ASS-ST.EP / RESEAUX EU-EP | RESEAUX EU | Système anti-retour
CASERNE PAGEZY | ASS-ST.EP / RESEAUX EU-EP | RESEAUX EU | Dessableurs
CASERNE VANDAMME | ASS-ST.EP / RESEAUX EU-EP | RESEAUX EU | Canalisations | 561 | Ensemble du site | Diam XXmm à xx mm Matériau : PVC, béton
CASERNE VANDAMME | ASS-ST.EP / RESEAUX EU-EP | RESEAUX EU | Regards/Tampon | ???
CASERNE VANDAMME | ASS-ST.EP / RESEAUX EU-EP | RESEAUX EU | Vanne d'isolement
CASERNE VANDAMME | ASS-ST.EP / RESEAUX EU-EP | RESEAUX EU | Grilles avaloirs | ???
CASERNE VANDAMME | ASS-ST.EP / RESEAUX EU-EP | RESEAUX EU | Système anti-retour
CASERNE VANDAMME | ASS-ST.EP / RESEAUX EU-EP | RESEAUX EU | Dessableurs
Centre transmission MERVILLE | ASS-ST.EP / RESEAUX EU-EP | RESEAUX EU | Canalisations | 96 | Ensemble du site | Diam XXmm à xx mm Matériau : PVC, béton
Centre transmission MERVILLE | ASS-ST.EP / RESEAUX EU-EP | RESEAUX EU | Regards/Tampon | ??? |  | Combien de regards pour curage annuelle au forfait? Sinon BPU?
Centre transmission MERVILLE | ASS-ST.EP / RESEAUX EU-EP | RESEAUX EU | Vanne d'isolement
Centre transmission MERVILLE | ASS-ST.EP / RESEAUX EU-EP | RESEAUX EU | Grilles avaloirs | ???
Centre transmission MERVILLE | ASS-ST.EP / RESEAUX EU-EP | RESEAUX EU | Système anti-retour
Centre transmission MERVILLE | ASS-ST.EP / RESEAUX EU-EP | RESEAUX EU | Dessableurs
CERCLE GENERAL FRERE | ASS-ST.EP / RESEAUX EU-EP | RESEAUX EU | Canalisations | 236 | Ensemble du site | Diam XXmm à xx mm Matériau : PVC, béton
CERCLE GENERAL FRERE | ASS-ST.EP / RESEAUX EU-EP | RESEAUX EU | Regards/Tampon | ???
CERCLE GENERAL FRERE | ASS-ST.EP / RESEAUX EU-EP | RESEAUX EU | Vanne d'isolement
CERCLE GENERAL FRERE | ASS-ST.EP / RESEAUX EU-EP | RESEAUX EU | Grilles avaloirs | ???
CERCLE GENERAL FRERE | ASS-ST.EP / RESEAUX EU-EP | RESEAUX EU | Système anti-retour
CERCLE GENERAL FRERE | ASS-ST.EP / RESEAUX EU-EP | RESEAUX EU | Dessableurs
CORNE DE GAND | ASS-ST.EP / RESEAUX EU-EP | RESEAUX EU | Canalisations | 13 | parking | Diam XXmm à xx mm Matériau : PVC, béton
CORNE DE GAND | ASS-ST.EP / RESEAUX EU-EP | RESEAUX EU | Regards/Tampon | ???
CORNE DE GAND | ASS-ST.EP / RESEAUX EU-EP | RESEAUX EU | Vanne d'isolement
CORNE DE GAND | ASS-ST.EP / RESEAUX EU-EP | RESEAUX EU | Grilles avaloirs | ???
CORNE DE GAND | ASS-ST.EP / RESEAUX EU-EP | RESEAUX EU | Système anti-retour
CORNE DE GAND | ASS-ST.EP / RESEAUX EU-EP | RESEAUX EU | Dessableurs
ETABLI LTN ADM CREUPELANDT | ASS-ST.EP / RESEAUX EU-EP | RESEAUX EU | Canalisations | 641 | Ensemble du site | Diam XXmm à xx mm Matériau : PVC, béton
ETABLI LTN ADM CREUPELANDT | ASS-ST.EP / RESEAUX EU-EP | RESEAUX EU | Regards/Tampon | ???
ETABLI LTN ADM CREUPELANDT | ASS-ST.EP / RESEAUX EU-EP | RESEAUX EU | Vanne d'isolement
ETABLI LTN ADM CREUPELANDT | ASS-ST.EP / RESEAUX EU-EP | RESEAUX EU | Grilles avaloirs | ???
ETABLI LTN ADM CREUPELANDT | ASS-ST.EP / RESEAUX EU-EP | RESEAUX EU | Système anti-retour
ETABLI LTN ADM CREUPELANDT | ASS-ST.EP / RESEAUX EU-EP | RESEAUX EU | Dessableurs
ETABLIS GENERAL BALAMBOIS (SSLT) | ASS-ST.EP / RESEAUX EU-EP | RESEAUX EU | Canalisations | 234 | Ensemble du site | Diam XXmm à xx mm Matériau : PVC, béton
ETABLIS GENERAL BALAMBOIS (SSLT) | ASS-ST.EP / RESEAUX EU-EP | RESEAUX EU | Regards/Tampon | ???
ETABLIS GENERAL BALAMBOIS (SSLT) | ASS-ST.EP / RESEAUX EU-EP | RESEAUX EU | Vanne d'isolement
ETABLIS GENERAL BALAMBOIS (SSLT) | ASS-ST.EP / RESEAUX EU-EP | RESEAUX EU | Grilles avaloirs | ???
ETABLIS GENERAL BALAMBOIS (SSLT) | ASS-ST.EP / RESEAUX EU-EP | RESEAUX EU | Système anti-retour
ETABLIS GENERAL BALAMBOIS (SSLT) | ASS-ST.EP / RESEAUX EU-EP | RESEAUX EU | Dessableurs
FORT ST SAUVEUR | ASS-ST.EP / RESEAUX EU-EP | RESEAUX EU | Canalisations | 268 | Ensemble du site | Diam XXmm à xx mm Matériau : PVC, béton
FORT ST SAUVEUR | ASS-ST.EP / RESEAUX EU-EP | RESEAUX EU | Regards/Tampon | ???
FORT ST SAUVEUR | ASS-ST.EP / RESEAUX EU-EP | RESEAUX EU | Vanne d'isolement
FORT ST SAUVEUR | ASS-ST.EP / RESEAUX EU-EP | RESEAUX EU | Grilles avaloirs | ???
FORT ST SAUVEUR | ASS-ST.EP / RESEAUX EU-EP | RESEAUX EU | Système anti-retour
FORT ST SAUVEUR | ASS-ST.EP / RESEAUX EU-EP | RESEAUX EU | Dessableurs
HOTEL DES BLEUETS | ASS-ST.EP / RESEAUX EU-EP | RESEAUX EU | Canalisations | 324 | Ensemble du site | Diam XXmm à xx mm Matériau : PVC, béton
HOTEL DES BLEUETS | ASS-ST.EP / RESEAUX EU-EP | RESEAUX EU | Regards/Tampon | ???
HOTEL DES BLEUETS | ASS-ST.EP / RESEAUX EU-EP | RESEAUX EU | Vanne d'isolement
HOTEL DES BLEUETS | ASS-ST.EP / RESEAUX EU-EP | RESEAUX EU | Grilles avaloirs | ???
HOTEL DES BLEUETS | ASS-ST.EP / RESEAUX EU-EP | RESEAUX EU | Système anti-retour
HOTEL DES BLEUETS | ASS-ST.EP / RESEAUX EU-EP | RESEAUX EU | Dessableurs
POLYGONE DE DORIGINIES | ASS-ST.EP / RESEAUX EU-EP | RESEAUX EU | Canalisations | 1080 | Ensemble du site | Diam XXmm à xx mm Matériau : PVC, béton
POLYGONE DE DORIGINIES | ASS-ST.EP / RESEAUX EU-EP | RESEAUX EU | Regards/Tampon | ???
POLYGONE DE DORIGINIES | ASS-ST.EP / RESEAUX EU-EP | RESEAUX EU | Vanne d'isolement
POLYGONE DE DORIGINIES | ASS-ST.EP / RESEAUX EU-EP | RESEAUX EU | Grilles avaloirs | ???
POLYGONE DE DORIGINIES | ASS-ST.EP / RESEAUX EU-EP | RESEAUX EU | Système anti-retour
POLYGONE DE DORIGINIES | ASS-ST.EP / RESEAUX EU-EP | RESEAUX EU | Dessableurs
QUARTIER SLT DESPRAT | ASS-ST.EP / RESEAUX EU-EP | RESEAUX EU | Canalisations | 1125 | Ensemble du site | Diam XXmm à xx mm Matériau : PVC, béton
QUARTIER SLT DESPRAT | ASS-ST.EP / RESEAUX EU-EP | RESEAUX EU | Regards/Tampon | ???
QUARTIER SLT DESPRAT | ASS-ST.EP / RESEAUX EU-EP | RESEAUX EU | Vanne d'isolement
QUARTIER SLT DESPRAT | ASS-ST.EP / RESEAUX EU-EP | RESEAUX EU | Grilles avaloirs | ???
QUARTIER SLT DESPRAT | ASS-ST.EP / RESEAUX EU-EP | RESEAUX EU | Système anti-retour
QUARTIER SLT DESPRAT | ASS-ST.EP / RESEAUX EU-EP | RESEAUX EU | Dessableurs
QUARTIER ST RUTH | ASS-ST.EP / RESEAUX EU-EP | RESEAUX EU | Canalisations | 1336 | Ensemble du site | Diam XXmm à xx mm Matériau : PVC, béton
QUARTIER ST RUTH | ASS-ST.EP / RESEAUX EU-EP | RESEAUX EU | Regards/Tampon | ???
QUARTIER ST RUTH | ASS-ST.EP / RESEAUX EU-EP | RESEAUX EU | Vanne d'isolement
QUARTIER ST RUTH | ASS-ST.EP / RESEAUX EU-EP | RESEAUX EU | Grilles avaloirs | ???
QUARTIER ST RUTH | ASS-ST.EP / RESEAUX EU-EP | RESEAUX EU | Système anti-retour
QUARTIER ST RUTH | ASS-ST.EP / RESEAUX EU-EP | RESEAUX EU | Dessableurs
SEMAPHORE DUNKERQUE | ASS-ST.EP / RESEAUX EU-EP | RESEAUX EU | Canalisations | 7 | Ensemble du site | Diam XXmm à xx mm Matériau : PVC, béton
SEMAPHORE DUNKERQUE | ASS-ST.EP / RESEAUX EU-EP | RESEAUX EU | Regards/Tampon | ???
SEMAPHORE DUNKERQUE | ASS-ST.EP / RESEAUX EU-EP | RESEAUX EU | Vanne d'isolement
SEMAPHORE DUNKERQUE | ASS-ST.EP / RESEAUX EU-EP | RESEAUX EU | Grilles avaloirs | ???
SEMAPHORE DUNKERQUE | ASS-ST.EP / RESEAUX EU-EP | RESEAUX EU | Système anti-retour
SEMAPHORE DUNKERQUE | ASS-ST.EP / RESEAUX EU-EP | RESEAUX EU | Dessableurs
STATION d4EMISSION GUERRE PAIX | ASS-ST.EP / RESEAUX EU-EP | RESEAUX EU | Canalisations | 160 | Ensemble du site | Diam XXmm à xx mm Matériau : PVC, béton
STATION d4EMISSION GUERRE PAIX | ASS-ST.EP / RESEAUX EU-EP | RESEAUX EU | Regards/Tampon | ???
STATION d4EMISSION GUERRE PAIX | ASS-ST.EP / RESEAUX EU-EP | RESEAUX EU | Vanne d'isolement
STATION d4EMISSION GUERRE PAIX | ASS-ST.EP / RESEAUX EU-EP | RESEAUX EU | Grilles avaloirs | ???
STATION d4EMISSION GUERRE PAIX | ASS-ST.EP / RESEAUX EU-EP | RESEAUX EU | Système anti-retour
STATION d4EMISSION GUERRE PAIX | ASS-ST.EP / RESEAUX EU-EP | RESEAUX EU | Dessableurs
TRN EXERCICE DE SEMPY | ASS-ST.EP / RESEAUX EU-EP | RESEAUX EU | Canalisations | 161 | Ensemble du site | Diam XXmm à xx mm Matériau : PVC, béton
TRN EXERCICE DE SEMPY | ASS-ST.EP / RESEAUX EU-EP | RESEAUX EU | Regards/Tampon | ???
TRN EXERCICE DE SEMPY | ASS-ST.EP / RESEAUX EU-EP | RESEAUX EU | Vanne d'isolement
TRN EXERCICE DE SEMPY | ASS-ST.EP / RESEAUX EU-EP | RESEAUX EU | Grilles avaloirs | ???
TRN EXERCICE DE SEMPY | ASS-ST.EP / RESEAUX EU-EP | RESEAUX EU | Système anti-retour
TRN EXERCICE DE SEMPY | ASS-ST.EP / RESEAUX EU-EP | RESEAUX EU | Dessableurs
ORS | ASS-ST.EP / RESEAUX EU-EP | RESEAUX EU | Canalisations | 162 | Ensemble du site | Diam XXmm à xx mm Matériau : PVC, béton
ORS | ASS-ST.EP / RESEAUX EU-EP | RESEAUX EU | Regards/Tampon | ???
ORS | ASS-ST.EP / RESEAUX EU-EP | RESEAUX EU | Vanne d'isolement
ORS | ASS-ST.EP / RESEAUX EU-EP | RESEAUX EU | Grilles avaloirs | ???
ORS | ASS-ST.EP / RESEAUX EU-EP | RESEAUX EU | Système anti-retour
ORS | ASS-ST.EP / RESEAUX EU-EP | RESEAUX EU | Dessableurs
TRN EXERCICE ET STAND TIR DE VITRY | ASS-ST.EP / RESEAUX EU-EP | RESEAUX EU | Canalisations | 163 | Ensemble du site | Diam XXmm à xx mm Matériau : PVC, béton
TRN EXERCICE ET STAND TIR DE VITRY | ASS-ST.EP / RESEAUX EU-EP | RESEAUX EU | Regards/Tampon | ???
TRN EXERCICE ET STAND TIR DE VITRY | ASS-ST.EP / RESEAUX EU-EP | RESEAUX EU | Vanne d'isolement
TRN EXERCICE ET STAND TIR DE VITRY | ASS-ST.EP / RESEAUX EU-EP | RESEAUX EU | Grilles avaloirs | ???
TRN EXERCICE ET STAND TIR DE VITRY | ASS-ST.EP / RESEAUX EU-EP | RESEAUX EU | Système anti-retour
TRN EXERCICE ET STAND TIR DE VITRY | ASS-ST.EP / RESEAUX EU-EP | RESEAUX EU | Dessableurs
ANCIEN HOTEL DU QUARTIER GENERAL XX | ASS-ST.EP / RESEAUX EU-EP | RESEAUX EU | Canalisations | 150 | Ensemble du site | Diam XXmm à xx mm Matériau : PVC, béton
ANCIEN HOTEL DU QUARTIER GENERAL XX | ASS-ST.EP / RESEAUX EU-EP | RESEAUX EU | Regards/Tampon | ???
ANCIEN HOTEL DU QUARTIER GENERAL XX | ASS-ST.EP / RESEAUX EU-EP | RESEAUX EU | Vanne d'isolement
ANCIEN HOTEL DU QUARTIER GENERAL XX | ASS-ST.EP / RESEAUX EU-EP | RESEAUX EU | Grilles avaloirs | ???
ANCIEN HOTEL DU QUARTIER GENERAL XX | ASS-ST.EP / RESEAUX EU-EP | RESEAUX EU | Système anti-retour
ANCIEN HOTEL DU QUARTIER GENERAL XX | ASS-ST.EP / RESEAUX EU-EP | RESEAUX EU | Dessableurs
Assainissement - RESEAUX EP les bassins incendie sont répertoriés dans l'onglet "ADD-INCENDIE" Les stations et postes de relevage font l'objet d'un onglet spécifique "ASS - STATION RELEVAGE"
Site | Rubrique/Nature | Ouvrage | Equipement | Quantité/volume/ dimensions | Localisation/n° équipements | Observation/Renseignement/marque/année de mise en service
QUARTIER CORBINEAU | ASS-ST.EP / RESEAUX EU-EP | RESEAUX EP | Canalisations | 6211 |  | Diam XXmm à xx mm Matériau : PVC, béton
QUARTIER CORBINEAU | ASS-ST.EP / RESEAUX EU-EP | RESEAUX EP | Regards/Tampon
QUARTIER CORBINEAU | ASS-ST.EP / RESEAUX EU-EP | RESEAUX EP | Grilles avaloirs
QUARTIER CORBINEAU | ASS-ST.EP / RESEAUX EU-EP | RESEAUX EP | Dessableurs
QUARTIER CORBINEAU | ASS-ST.EP / RESEAUX EU-EP | RESEAUX EP | Dispositif de confinement |  |  | A MANŒUVRER x FOIS PAR AN
QUARTIER CORBINEAU | ASS-ST.EP / RESEAUX EU-EP | RESEAUX EP | Linéaire de fossé
AEROPORT DU TOUQUET | ASS-ST.EP / RESEAUX EU-EP | RESEAUX EP | Canalisations | 312 |  | Diam XXmm à xx mm Matériau : PVC, béton
AEROPORT DU TOUQUET | ASS-ST.EP / RESEAUX EU-EP | RESEAUX EP | Regards/Tampon
AEROPORT DU TOUQUET | ASS-ST.EP / RESEAUX EU-EP | RESEAUX EP | Grilles avaloirs
AEROPORT DU TOUQUET | ASS-ST.EP / RESEAUX EU-EP | RESEAUX EP | Dessableurs
AEROPORT DU TOUQUET | ASS-ST.EP / RESEAUX EU-EP | RESEAUX EP | Dispositif de confinement |  |  | A MANŒUVRER x FOIS PAR AN
AEROPORT DU TOUQUET | ASS-ST.EP / RESEAUX EU-EP | RESEAUX EP | Linéaire de fossé |  |  | FAUCHAGE a CHARGE OU PAS DU TITULAIRE
HOTEL QUARTIER GENERAL | ASS-ST.EP / RESEAUX EU-EP | RESEAUX EP | Canalisations |  |  | Diam XXmm à xx mm Matériau : PVC, béton
HOTEL QUARTIER GENERAL | ASS-ST.EP / RESEAUX EU-EP | RESEAUX EP | Regards/Tampon
HOTEL QUARTIER GENERAL | ASS-ST.EP / RESEAUX EU-EP | RESEAUX EP | Grilles avaloirs
HOTEL QUARTIER GENERAL | ASS-ST.EP / RESEAUX EU-EP | RESEAUX EP | Dessableurs
HOTEL QUARTIER GENERAL | ASS-ST.EP / RESEAUX EU-EP | RESEAUX EP | Dispositif de confinement |  |  | A MANŒUVRER x FOIS PAR AN
HOTEL QUARTIER GENERAL | ASS-ST.EP / RESEAUX EU-EP | RESEAUX EP | Linéaire de fossé |  |  | FAUCHAGE a CHARGE OU PAS DU TITULAIRE
ANCIEN PARC A BOULETS | ASS-ST.EP / RESEAUX EU-EP | RESEAUX EP | Canalisations | 152 |  | Diam XXmm à xx mm Matériau : PVC, béton
ANCIEN PARC A BOULETS | ASS-ST.EP / RESEAUX EU-EP | RESEAUX EP | Regards/Tampon
ANCIEN PARC A BOULETS | ASS-ST.EP / RESEAUX EU-EP | RESEAUX EP | Grilles avaloirs
ANCIEN PARC A BOULETS | ASS-ST.EP / RESEAUX EU-EP | RESEAUX EP | Dessableurs
ANCIEN PARC A BOULETS | ASS-ST.EP / RESEAUX EU-EP | RESEAUX EP | Dispositif de confinement |  |  | A MANŒUVRER x FOIS PAR AN
ANCIEN PARC A BOULETS | ASS-ST.EP / RESEAUX EU-EP | RESEAUX EP | Linéaire de fossé |  |  | FAUCHAGE a CHARGE OU PAS DU TITULAIRE
BATTERIE DE LA TOUR D'ODRE SEMAPHORE | ASS-ST.EP / RESEAUX EU-EP | RESEAUX EP | Canalisations | 35 |  | Diam XXmm à xx mm Matériau : PVC, béton
BATTERIE DE LA TOUR D'ODRE SEMAPHORE | ASS-ST.EP / RESEAUX EU-EP | RESEAUX EP | Regards/Tampon
BATTERIE DE LA TOUR D'ODRE SEMAPHORE | ASS-ST.EP / RESEAUX EU-EP | RESEAUX EP | Grilles avaloirs
BATTERIE DE LA TOUR D'ODRE SEMAPHORE | ASS-ST.EP / RESEAUX EU-EP | RESEAUX EP | Dessableurs
BATTERIE DE LA TOUR D'ODRE SEMAPHORE | ASS-ST.EP / RESEAUX EU-EP | RESEAUX EP | Dispositif de confinement |  |  | A MANŒUVRER x FOIS PAR AN
BATTERIE DE LA TOUR D'ODRE SEMAPHORE | ASS-ST.EP / RESEAUX EU-EP | RESEAUX EP | Linéaire de fossé |  |  | FAUCHAGE a CHARGE OU PAS DU TITULAIRE
CASERNE SCHRAMM | ASS-ST.EP / RESEAUX EU-EP | RESEAUX EP | Canalisations | 280 |  | Diam XXmm à xx mm Matériau : PVC, béton
CASERNE SCHRAMM | ASS-ST.EP / RESEAUX EU-EP | RESEAUX EP | Regards/Tampon
CASERNE SCHRAMM | ASS-ST.EP / RESEAUX EU-EP | RESEAUX EP | Grilles avaloirs
CASERNE SCHRAMM | ASS-ST.EP / RESEAUX EU-EP | RESEAUX EP | Dessableurs
CASERNE SCHRAMM | ASS-ST.EP / RESEAUX EU-EP | RESEAUX EP | Dispositif de confinement |  |  | A MANŒUVRER x FOIS PAR AN
CASERNE SCHRAMM | ASS-ST.EP / RESEAUX EU-EP | RESEAUX EP | Linéaire de fossé |  |  | FAUCHAGE a CHARGE OU PAS DU TITULAIRE
CASERNE AC BOUFFLERS (CITADELLE) | ASS-ST.EP / RESEAUX EU-EP | RESEAUX EP | Canalisations | 3729 |  | Diam XXmm à xx mm Matériau : PVC, béton
CASERNE AC BOUFFLERS (CITADELLE) | ASS-ST.EP / RESEAUX EU-EP | RESEAUX EP | Regards/Tampon
CASERNE AC BOUFFLERS (CITADELLE) | ASS-ST.EP / RESEAUX EU-EP | RESEAUX EP | Grilles avaloirs
CASERNE AC BOUFFLERS (CITADELLE) | ASS-ST.EP / RESEAUX EU-EP | RESEAUX EP | Chaussées réservoirs | 892 | devant bât 020 | Station de relevage bâtiment 0041 ABS type FIBRAZUR
CASERNE AC BOUFFLERS (CITADELLE) | ASS-ST.EP / RESEAUX EU-EP | RESEAUX EP | Chaussées réservoirs | 438 | à droite du bât 019 | Station de relevage bâtiment 0041 ABS type FIBRAZUR
CASERNE AC BOUFFLERS (CITADELLE) | ASS-ST.EP / RESEAUX EU-EP | RESEAUX EP | Chaussées réservoirs | 671 | derrière bât 018 et bât 019 | Station de relevage bâtiment 0041 ABS type FIBRAZUR
CASERNE AC BOUFFLERS (CITADELLE) | ASS-ST.EP / RESEAUX EU-EP | RESEAUX EP | Dessableurs
CASERNE AC BOUFFLERS (CITADELLE) | ASS-ST.EP / RESEAUX EU-EP | RESEAUX EP | Dispositif de confinement
CASERNE AC BOUFFLERS (CITADELLE) | ASS-ST.EP / RESEAUX EU-EP | RESEAUX EP | Linéaire de fossé
CASERNE KLEBER | ASS-ST.EP / RESEAUX EU-EP | RESEAUX EP | Canalisations | 1496 |  | Diam XXmm à xx mm Matériau : PVC, béton
CASERNE KLEBER | ASS-ST.EP / RESEAUX EU-EP | RESEAUX EP | Regards/Tampon
CASERNE KLEBER | ASS-ST.EP / RESEAUX EU-EP | RESEAUX EP | Grilles avaloirs
CASERNE KLEBER | ASS-ST.EP / RESEAUX EU-EP | RESEAUX EP | Dessableurs
CASERNE KLEBER | ASS-ST.EP / RESEAUX EU-EP | RESEAUX EP | Dispositif de confinement
CASERNE KLEBER | ASS-ST.EP / RESEAUX EU-EP | RESEAUX EP | Linéaire de fossé |  |  | FAUCHAGE a CHARGE OU PAS DU TITULAIRE
CASERNE NEGRIER | ASS-ST.EP / RESEAUX EU-EP | RESEAUX EP | Canalisations | 249 |  | Diam XXmm à xx mm Matériau : PVC, béton
CASERNE NEGRIER | ASS-ST.EP / RESEAUX EU-EP | RESEAUX EP | Regards/Tampon
CASERNE NEGRIER | ASS-ST.EP / RESEAUX EU-EP | RESEAUX EP | Grilles avaloirs
CASERNE NEGRIER | ASS-ST.EP / RESEAUX EU-EP | RESEAUX EP | Dessableurs
CASERNE NEGRIER | ASS-ST.EP / RESEAUX EU-EP | RESEAUX EP | Dispositif de confinement
CASERNE NEGRIER | ASS-ST.EP / RESEAUX EU-EP | RESEAUX EP | Linéaire de fossé |  |  | FAUCHAGE a CHARGE OU PAS DU TITULAIRE
CASERNE PAGEZY | ASS-ST.EP / RESEAUX EU-EP | RESEAUX EP | Canalisations | 150 |  | Diam XXmm à xx mm Matériau : PVC, béton
CASERNE PAGEZY | ASS-ST.EP / RESEAUX EU-EP | RESEAUX EP | Regards/Tampon
CASERNE PAGEZY | ASS-ST.EP / RESEAUX EU-EP | RESEAUX EP | Grilles avaloirs
CASERNE PAGEZY | ASS-ST.EP / RESEAUX EU-EP | RESEAUX EP | Dessableurs
CASERNE PAGEZY | ASS-ST.EP / RESEAUX EU-EP | RESEAUX EP | Dispositif de confinement
CASERNE PAGEZY | ASS-ST.EP / RESEAUX EU-EP | RESEAUX EP | Linéaire de fossé |  |  | FAUCHAGE a CHARGE OU PAS DU TITULAIRE
CASERNE VANDAMME | ASS-ST.EP / RESEAUX EU-EP | RESEAUX EP | Canalisations | 560 |  | Diam XXmm à xx mm Matériau : PVC, béton
CASERNE VANDAMME | ASS-ST.EP / RESEAUX EU-EP | RESEAUX EP | Regards/Tampon
CASERNE VANDAMME | ASS-ST.EP / RESEAUX EU-EP | RESEAUX EP | Grilles avaloirs
CASERNE VANDAMME | ASS-ST.EP / RESEAUX EU-EP | RESEAUX EP | Dessableurs
CASERNE VANDAMME | ASS-ST.EP / RESEAUX EU-EP | RESEAUX EP | Dispositif de confinement
CASERNE VANDAMME | ASS-ST.EP / RESEAUX EU-EP | RESEAUX EP | Linéaire de fossé |  |  | FAUCHAGE a CHARGE OU PAS DU TITULAIRE
Centre transmission MERVILLE | ASS-ST.EP / RESEAUX EU-EP | RESEAUX EP | Canalisations | 0 |  | Diam XXmm à xx mm Matériau : PVC, béton
Centre transmission MERVILLE | ASS-ST.EP / RESEAUX EU-EP | RESEAUX EP | Regards/Tampon
Centre transmission MERVILLE | ASS-ST.EP / RESEAUX EU-EP | RESEAUX EP | Grilles avaloirs
Centre transmission MERVILLE | ASS-ST.EP / RESEAUX EU-EP | RESEAUX EP | Dessableurs
Centre transmission MERVILLE | ASS-ST.EP / RESEAUX EU-EP | RESEAUX EP | Dispositif de confinement
Centre transmission MERVILLE | ASS-ST.EP / RESEAUX EU-EP | RESEAUX EP | Linéaire de fossé |  |  | FAUCHAGE a CHARGE OU PAS DU TITULAIRE
CERCLE GENERAL FRERE | ASS-ST.EP / RESEAUX EU-EP | RESEAUX EP | Canalisations | 461 |  | Diam XXmm à xx mm Matériau : PVC, béton
CERCLE GENERAL FRERE | ASS-ST.EP / RESEAUX EU-EP | RESEAUX EP | Regards/Tampon
CERCLE GENERAL FRERE | ASS-ST.EP / RESEAUX EU-EP | RESEAUX EP | Grilles avaloirs
CERCLE GENERAL FRERE | ASS-ST.EP / RESEAUX EU-EP | RESEAUX EP | Dessableurs
CERCLE GENERAL FRERE | ASS-ST.EP / RESEAUX EU-EP | RESEAUX EP | Dispositif de confinement
CERCLE GENERAL FRERE | ASS-ST.EP / RESEAUX EU-EP | RESEAUX EP | Linéaire de fossé |  |  | FAUCHAGE a CHARGE OU PAS DU TITULAIRE
CORNE DE GAND | ASS-ST.EP / RESEAUX EU-EP | RESEAUX EP | Canalisations | 1301 |  | Diam XXmm à xx mm Matériau : PVC, béton
CORNE DE GAND | ASS-ST.EP / RESEAUX EU-EP | RESEAUX EP | Regards/Tampon
CORNE DE GAND | ASS-ST.EP / RESEAUX EU-EP | RESEAUX EP | Grilles avaloirs
CORNE DE GAND | ASS-ST.EP / RESEAUX EU-EP | RESEAUX EP | Dessableurs
CORNE DE GAND | ASS-ST.EP / RESEAUX EU-EP | RESEAUX EP | Dispositif de confinement
CORNE DE GAND | ASS-ST.EP / RESEAUX EU-EP | RESEAUX EP | Linéaire de fossé |  |  | FAUCHAGE a CHARGE OU PAS DU TITULAIRE
ETABLI LTN ADM CREUPELANDT | ASS-ST.EP / RESEAUX EU-EP | RESEAUX EP | Canalisations | 646 |  | Diam XXmm à xx mm Matériau : PVC, béton
ETABLI LTN ADM CREUPELANDT | ASS-ST.EP / RESEAUX EU-EP | RESEAUX EP | Regards/Tampon
ETABLI LTN ADM CREUPELANDT | ASS-ST.EP / RESEAUX EU-EP | RESEAUX EP | Grilles avaloirs
ETABLI LTN ADM CREUPELANDT | ASS-ST.EP / RESEAUX EU-EP | RESEAUX EP | Dessableurs
ETABLI LTN ADM CREUPELANDT | ASS-ST.EP / RESEAUX EU-EP | RESEAUX EP | Dispositif de confinement
ETABLI LTN ADM CREUPELANDT | ASS-ST.EP / RESEAUX EU-EP | RESEAUX EP | Linéaire de fossé |  |  | FAUCHAGE a CHARGE OU PAS DU TITULAIRE
ETABLIS GENERAL BALAMBOIS (SSLT) | ASS-ST.EP / RESEAUX EU-EP | RESEAUX EP | Canalisations | 220 |  | Diam XXmm à xx mm Matériau : PVC, béton
ETABLIS GENERAL BALAMBOIS (SSLT) | ASS-ST.EP / RESEAUX EU-EP | RESEAUX EP | Regards/Tampon
ETABLIS GENERAL BALAMBOIS (SSLT) | ASS-ST.EP / RESEAUX EU-EP | RESEAUX EP | Grilles avaloirs
ETABLIS GENERAL BALAMBOIS (SSLT) | ASS-ST.EP / RESEAUX EU-EP | RESEAUX EP | Dessableurs
ETABLIS GENERAL BALAMBOIS (SSLT) | ASS-ST.EP / RESEAUX EU-EP | RESEAUX EP | Dispositif de confinement
ETABLIS GENERAL BALAMBOIS (SSLT) | ASS-ST.EP / RESEAUX EU-EP | RESEAUX EP | Linéaire de fossé |  |  | FAUCHAGE a CHARGE OU PAS DU TITULAIRE
FORT ST SAUVEUR | ASS-ST.EP / RESEAUX EU-EP | RESEAUX EP | Canalisations | 338 |  | Diam XXmm à xx mm Matériau : PVC, béton
FORT ST SAUVEUR | ASS-ST.EP / RESEAUX EU-EP | RESEAUX EP | Regards/Tampon
FORT ST SAUVEUR | ASS-ST.EP / RESEAUX EU-EP | RESEAUX EP | Grilles avaloirs
FORT ST SAUVEUR | ASS-ST.EP / RESEAUX EU-EP | RESEAUX EP | Dessableurs
FORT ST SAUVEUR | ASS-ST.EP / RESEAUX EU-EP | RESEAUX EP | Dispositif de confinement
FORT ST SAUVEUR | ASS-ST.EP / RESEAUX EU-EP | RESEAUX EP | Linéaire de fossé |  |  | FAUCHAGE a CHARGE OU PAS DU TITULAIRE
HOTEL DES BLEUETS | ASS-ST.EP / RESEAUX EU-EP | RESEAUX EP | Canalisations | 79 |  | Diam XXmm à xx mm Matériau : PVC, béton
HOTEL DES BLEUETS | ASS-ST.EP / RESEAUX EU-EP | RESEAUX EP | Regards/Tampon
HOTEL DES BLEUETS | ASS-ST.EP / RESEAUX EU-EP | RESEAUX EP | Grilles avaloirs
HOTEL DES BLEUETS | ASS-ST.EP / RESEAUX EU-EP | RESEAUX EP | Dessableurs
HOTEL DES BLEUETS | ASS-ST.EP / RESEAUX EU-EP | RESEAUX EP | Dispositif de confinement
HOTEL DES BLEUETS | ASS-ST.EP / RESEAUX EU-EP | RESEAUX EP | Linéaire de fossé |  |  | FAUCHAGE a CHARGE OU PAS DU TITULAIRE
POLYGONE DE DORIGINIES | ASS-ST.EP / RESEAUX EU-EP | RESEAUX EP | Canalisations | 2765 |  | Diam XXmm à xx mm Matériau : PVC, béton
POLYGONE DE DORIGINIES | ASS-ST.EP / RESEAUX EU-EP | RESEAUX EP | Regards/Tampon
POLYGONE DE DORIGINIES | ASS-ST.EP / RESEAUX EU-EP | RESEAUX EP | Grilles avaloirs
POLYGONE DE DORIGINIES | ASS-ST.EP / RESEAUX EU-EP | RESEAUX EP | Bassin décanteur | 400
POLYGONE DE DORIGINIES | ASS-ST.EP / RESEAUX EU-EP | RESEAUX EP | Dispositif de confinement |  |  | A MANŒUVRER x FOIS PAR AN
POLYGONE DE DORIGINIES | ASS-ST.EP / RESEAUX EU-EP | RESEAUX EP | Linéaire de fossé |  |  | FAUCHAGE a CHARGE OU PAS DU TITULAIRE
POLYGONE DE DORIGINIES | ASS-ST.EP / RESEAUX EU-EP | RESEAUX EP | Bassin d'orage | 2400 |  | 1 bassin. Curage annuel?
QUARTIER SLT DESPRAT | ASS-ST.EP / RESEAUX EU-EP | RESEAUX EP | Canalisations | 1125 |  | Diam XXmm à xx mm Matériau : PVC, béton
QUARTIER SLT DESPRAT | ASS-ST.EP / RESEAUX EU-EP | RESEAUX EP | Regards/Tampon
QUARTIER SLT DESPRAT | ASS-ST.EP / RESEAUX EU-EP | RESEAUX EP | Grilles avaloirs
QUARTIER SLT DESPRAT | ASS-ST.EP / RESEAUX EU-EP | RESEAUX EP | Dessableurs
QUARTIER SLT DESPRAT | ASS-ST.EP / RESEAUX EU-EP | RESEAUX EP | Dispositif de confinement
QUARTIER SLT DESPRAT | ASS-ST.EP / RESEAUX EU-EP | RESEAUX EP | Linéaire de fossé |  |  | FAUCHAGE a CHARGE OU PAS DU TITULAIRE
QUARTIER ST RUTH | ASS-ST.EP / RESEAUX EU-EP | RESEAUX EP | Canalisations | 2960 |  | Diam XXmm à xx mm Matériau : PVC, béton
QUARTIER ST RUTH | ASS-ST.EP / RESEAUX EU-EP | RESEAUX EP | Regards/Tampon
QUARTIER ST RUTH | ASS-ST.EP / RESEAUX EU-EP | RESEAUX EP | Grilles avaloirs
QUARTIER ST RUTH | ASS-ST.EP / RESEAUX EU-EP | RESEAUX EP | Dessableurs
QUARTIER ST RUTH | ASS-ST.EP / RESEAUX EU-EP | RESEAUX EP | Dispositif de confinement
QUARTIER ST RUTH | ASS-ST.EP / RESEAUX EU-EP | RESEAUX EP | Linéaire de fossé |  |  | FAUCHAGE a CHARGE OU PAS DU TITULAIRE
SEMAPHORE DUNKERQUE | ASS-ST.EP / RESEAUX EU-EP | RESEAUX EP | Canalisations |  |  | Diam XXmm à xx mm Matériau : PVC, béton
SEMAPHORE DUNKERQUE | ASS-ST.EP / RESEAUX EU-EP | RESEAUX EP | Regards/Tampon
SEMAPHORE DUNKERQUE | ASS-ST.EP / RESEAUX EU-EP | RESEAUX EP | Grilles avaloirs
SEMAPHORE DUNKERQUE | ASS-ST.EP / RESEAUX EU-EP | RESEAUX EP | Dessableurs
SEMAPHORE DUNKERQUE | ASS-ST.EP / RESEAUX EU-EP | RESEAUX EP | Dispositif de confinement
SEMAPHORE DUNKERQUE | ASS-ST.EP / RESEAUX EU-EP | RESEAUX EP | Linéaire de fossé |  |  | FAUCHAGE a CHARGE OU PAS DU TITULAIRE
STATION d'EMISSION GUERRE PAIX | ASS-ST.EP / RESEAUX EU-EP | RESEAUX EP | Canalisations | 1614 |  | Diam XXmm à xx mm Matériau : PVC, béton
STATION d'EMISSION GUERRE PAIX | ASS-ST.EP / RESEAUX EU-EP | RESEAUX EP | Regards/Tampon
STATION d'EMISSION GUERRE PAIX | ASS-ST.EP / RESEAUX EU-EP | RESEAUX EP | Grilles avaloirs
STATION d'EMISSION GUERRE PAIX | ASS-ST.EP / RESEAUX EU-EP | RESEAUX EP | Dessableurs
STATION d'EMISSION GUERRE PAIX | ASS-ST.EP / RESEAUX EU-EP | RESEAUX EP | Dispositif de confinement
STATION d'EMISSION GUERRE PAIX | ASS-ST.EP / RESEAUX EU-EP | RESEAUX EP | Linéaire de fossé |  |  | FAUCHAGE a CHARGE OU PAS DU TITULAIRE
VILLA CHEF DE CORPS 58 RA | ASS-ST.EP / RESEAUX EU-EP | RESEAUX EP | Canalisations | 23 |  | Diam XXmm à xx mm Matériau : PVC, béton
VILLA CHEF DE CORPS 58 RA | ASS-ST.EP / RESEAUX EU-EP | RESEAUX EP | Regards/Tampon
VILLA CHEF DE CORPS 58 RA | ASS-ST.EP / RESEAUX EU-EP | RESEAUX EP | Grilles avaloirs
VILLA CHEF DE CORPS 58 RA | ASS-ST.EP / RESEAUX EU-EP | RESEAUX EP | Dessableurs
VILLA CHEF DE CORPS 58 RA | ASS-ST.EP / RESEAUX EU-EP | RESEAUX EP | Dispositif de confinement
VILLA CHEF DE CORPS 58 RA | ASS-ST.EP / RESEAUX EU-EP | RESEAUX EP | Linéaire de fossé |  |  | FAUCHAGE a CHARGE OU PAS DU TITULAIRE
DGA - SQ - CENTRAL TERTIAIRE | ASS-ST.EP / RESEAUX EU-EP | RESEAUX EP | Canalisations | 15 | Sous-sol | Diam XXmm à xx mm Matériau : PVC, béton
DGA - SQ - CENTRAL TERTIAIRE | ASS-ST.EP / RESEAUX EU-EP | RESEAUX EP | Regards/Tampon
DGA - SQ - CENTRAL TERTIAIRE | ASS-ST.EP / RESEAUX EU-EP | RESEAUX EP | Grilles avaloirs
DGA - SQ - CENTRAL TERTIAIRE | ASS-ST.EP / RESEAUX EU-EP | RESEAUX EP | Dessableurs
DGA - SQ - CENTRAL TERTIAIRE | ASS-ST.EP / RESEAUX EU-EP | RESEAUX EP | Dispositif de confinement
DGA - SQ - CENTRAL TERTIAIRE | ASS-ST.EP / RESEAUX EU-EP | RESEAUX EP | Linéaire de fossé |  |  | FAUCHAGE a CHARGE OU PAS DU TITULAIRE
TRN EXERCICE DE SEMPY | ASS-ST.EP / RESEAUX EU-EP | RESEAUX EP | Canalisations |  |  | Diam XXmm à xx mm Matériau : PVC, béton
| ASS-ST.EP / RESEAUX EU-EP |  | Regards/Tampon
| ASS-ST.EP / RESEAUX EU-EP |  | Grilles avaloirs
| ASS-ST.EP / RESEAUX EU-EP |  | Dessableurs
| ASS-ST.EP / RESEAUX EU-EP |  | Dispositif de confinement
| ASS-ST.EP / RESEAUX EU-EP |  | Linéaire de fossé |  |  | FAUCHAGE a CHARGE OU PAS DU TITULAIRE
ORS | ASS-ST.EP / RESEAUX EU-EP | RESEAUX EP | Canalisations |  |  | Diam XXmm à xx mm Matériau : PVC, béton
| ASS-ST.EP / RESEAUX EU-EP |  | Regards/Tampon
| ASS-ST.EP / RESEAUX EU-EP |  | Grilles avaloirs
| ASS-ST.EP / RESEAUX EU-EP |  | Dessableurs
| ASS-ST.EP / RESEAUX EU-EP |  | Dispositif de confinement
| ASS-ST.EP / RESEAUX EU-EP |  | Linéaire de fossé |  |  | FAUCHAGE a CHARGE OU PAS DU TITULAIRE
TRN EXERCICE ET STAND TIR DE VITRY | ASS-ST.EP / RESEAUX EU-EP | RESEAUX EP | Canalisations |  |  | Diam XXmm à xx mm Matériau : PVC, béton
| ASS-ST.EP / RESEAUX EU-EP |  | Regards/Tampon
| ASS-ST.EP / RESEAUX EU-EP |  | Grilles avaloirs
| ASS-ST.EP / RESEAUX EU-EP |  | Dessableurs
| ASS-ST.EP / RESEAUX EU-EP |  | Dispositif de confinement
| ASS-ST.EP / RESEAUX EU-EP |  | Linéaire de fossé |  |  | FAUCHAGE a CHARGE OU PAS DU TITULAIRE
ANCIEN HOTEL DU QUARTIER GENERAL XX | ASS-ST.EP / RESEAUX EU-EP | RESEAUX EP | Canalisations | 164 |  | Diam XXmm à xx mm Matériau : PVC, béton
| ASS-ST.EP / RESEAUX EU-EP |  | Regards/Tampon
| ASS-ST.EP / RESEAUX EU-EP |  | Grilles avaloirs
| ASS-ST.EP / RESEAUX EU-EP |  | Dessableurs
| ASS-ST.EP / RESEAUX EU-EP |  | Dispositif de confinement
| ASS-ST.EP / RESEAUX EU-EP |  | Linéaire de fossé |  |  | FAUCHAGE a CHARGE OU PAS DU TITULAIRE
ETAT NEANT

## ASS- STATION RELEVAGE
Assainissement - STATION DE RELEVAGE
Site | N°Bâtiments/ équipements | Ouvrage | Equipement | Quantité/volume/ dimensions | Localisation/n° équipements | Observation/Renseignement/marque/année de mise en service
CASERNE AC BOUFFLERS (CITADELLE) | ASS-STATION DE RELEVAGE | Surpresseur/poste |  | 1 | Bâtiment 0041 | équipé de 2 pompes/maintenance mensuelle et curage annuelle
CASERNE AC BOUFFLERS (CITADELLE) | ASS-STATION DE RELEVAGE | Gestion technique | Armoire de commande
CASERNE AC BOUFFLERS (CITADELLE) | ASS-STATION DE RELEVAGE | Gestion technique | Télégestion
CASERNE AC BOUFFLERS (CITADELLE) | ASS-STATION DE RELEVAGE | Gestion technique | Téléalarmes |  |  | GYROPHARE
CASERNE KLEBER | ASS-STATION DE RELEVAGE | Surpresseur/poste |  | 1 | Bâtiment 0009 | 2009 / ABS type FIBRAZUR / maintenance mensuelle et curage annuelle
CASERNE KLEBER | ASS-STATION DE RELEVAGE | Surpresseur/poste |  | 1 | Bâtiment 0012 | 2013 / se situe dans le bâtiment/maintenance mensuelle et curage quadrimestrielle
CASERNE KLEBER | ASS-STATION DE RELEVAGE | Surpresseur/poste |  | 1 | Bâtiment 0027-1 | devant bât / 2 pompes/maintenance mensuelle et curage quadrimestrielle
CASERNE KLEBER |  |  |  | 1 | Bâtiment 0027-2 | derrière bât / 2 pompes/maintenance mensuelle et curage quadrimestrielle
CASERNE KLEBER |  |  |  | 1 | Bâtiment 0027-3 | derrière bât / 2 pompes/maintenance mensuelle et curage annuelle
CASERNE KLEBER | ASS-STATION DE RELEVAGE | Gestion technique | Armoire de commande
CASERNE KLEBER | ASS-STATION DE RELEVAGE | Gestion technique | Télégestion
CASERNE KLEBER | ASS-STATION DE RELEVAGE | Gestion technique | Téléalarmes |  |  | GYROPHARE
QUARTIER ST RUTH | ASS-STATION DE RELEVAGE | Surpresseur/poste |  | 1 | Bâtiment 0032 | 2007 / se situe dans le bâtiment
QUARTIER ST RUTH | ASS-STATION DE RELEVAGE | Gestion technique | Armoire de commande
QUARTIER ST RUTH | ASS-STATION DE RELEVAGE | Gestion technique | Télégestion
QUARTIER ST RUTH | ASS-STATION DE RELEVAGE | Gestion technique | Téléalarmes
QUARTIER CORBINEAU | ASS-STATION DE RELEVAGE | Surpresseur/poste |  | 1 | Côté bât 005 | 2 pompes/maintenance mensuelle et curage quadrimestrielle
QUARTIER CORBINEAU | ASS-STATION DE RELEVAGE | Surpresseur/poste |  | 1 | derrière bat 0081 | 2 pompes/maintenance mensuelle et curage quadrimestrielle
QUARTIER CORBINEAU | ASS-STATION DE RELEVAGE | Surpresseur/poste |  | 1 | entre 87 et 88 | 2 pompes/maintenance mensuelle et curage annuelle
QUARTIER CORBINEAU | ASS-STATION DE RELEVAGE | Surpresseur/poste |  | 1 | sur route face bat 0088 | 2 pompes/maintenance mensuelle et curage quadrimestrielle/prévoir équipement adaptée pour levage de plaque
QUARTIER CORBINEAU | ASS-STATION DE RELEVAGE | Gestion technique | Armoire de commande
QUARTIER CORBINEAU | ASS-STATION DE RELEVAGE | Gestion technique | Télégestion
QUARTIER CORBINEAU | ASS-STATION DE RELEVAGE | Gestion technique | Téléalarmes |  |  | GYROPHARE et sonnerie
BATTERIE DE LA TOUR D'ODRE SEMAPHORE | ASS-STATION DE RELEVAGE | Surpresseur/poste |  | 1 | Se situe à proximité du bâtiment sur le mur d'enceinte | Pompe de relevage/maintenance mensuelle et curage semestrielle
BATTERIE DE LA TOUR D'ODRE SEMAPHORE | ASS-STATION DE RELEVAGE | Gestion technique | Armoire de commande
BATTERIE DE LA TOUR D'ODRE SEMAPHORE | ASS-STATION DE RELEVAGE | Gestion technique | Télégestion
BATTERIE DE LA TOUR D'ODRE SEMAPHORE | ASS-STATION DE RELEVAGE | Gestion technique | Téléalarmes |  |  | GYROPHARE
POLYGONE DE DORIGINIES | ASS-STATION DE RELEVAGE | Surpresseur/poste |  | 1 |  | 2 pompes/maintenance mensuelle et curage quadrimestrielle
|  |  |  | 1 |  | 2 pompes/maintenance mensuelle et curage quadrimestrielle
POLYGONE DE DORIGINIES | ASS-STATION DE RELEVAGE | Gestion technique | Armoire de commande
POLYGONE DE DORIGINIES | ASS-STATION DE RELEVAGE | Gestion technique | Télégestion
POLYGONE DE DORIGINIES | ASS-STATION DE RELEVAGE | Gestion technique | Téléalarmes |  |  | report alarme au poste de sécurité et gyrophare
CERCLE GENERAL FRERE | ASS-STATION DE RELEVAGE | Surpresseur/poste |  | 1 |  | 2 Pompes KSB AMA PORTER 603 ND-1.
CERCLE GENERAL FRERE | ASS-STATION DE RELEVAGE | Gestion technique | Armoire de commande
CERCLE GENERAL FRERE | ASS-STATION DE RELEVAGE | Gestion technique | Télégestion
CERCLE GENERAL FRERE | ASS-STATION DE RELEVAGE | Gestion technique | Téléalarmes |  |  | GYROPHARE

## ASS-AIRES LAVAGE
Assainissement - AIRES DE LAVAGE
Site | N°Bâtiments/ équipements | Ouvrage | Equipement | Quantité/volume/ dimensions | Localisation/n° équipements | Observation/Renseignement/marque/année de mise en service
QUARTIER ST RUTH | ASS-STATION DE LAVAGE | Local traitement | pompe - moteur
QUARTIER ST RUTH | ASS-STATION DE LAVAGE | Local traitement | ventilation
QUARTIER ST RUTH | ASS-STATION DE LAVAGE | Local traitement | Tromel
QUARTIER ST RUTH | ASS-STATION DE LAVAGE | Local traitement | pompe table d'égouttage
QUARTIER ST RUTH | ASS-STATION DE LAVAGE | Local traitement | clarificateur
QUARTIER ST RUTH | ASS-STATION DE LAVAGE | Local traitement | filtre
QUARTIER ST RUTH | ASS-STATION DE LAVAGE | Local traitement | Nettoyeur haute pression | 1 |  | 1 lances
QUARTIER ST RUTH | ASS-STATION DE LAVAGE | Local traitement | compresseur
QUARTIER ST RUTH | ASS-STATION DE LAVAGE | Local traitement | surpresseur | 1 U |  | Surpresseur XYLEM LOWARA 22SV04F040T
QUARTIER ST RUTH | ASS-STATION DE LAVAGE | Local traitement | Armoire électrique
QUARTIER ST RUTH | ASS-STATION DE LAVAGE | Poste de relevage | Dessableurs
QUARTIER ST RUTH | ASS-STATION DE LAVAGE | Poste de relevage | pompe relevage
QUARTIER ST RUTH | ASS-STATION DE LAVAGE | Poste de relevage | agitateur
QUARTIER ST RUTH | ASS-STATION DE LAVAGE | Poste de relevage | Poste eau | 1 U |  | fosse de récupération eaux pluviales
QUARTIER ST RUTH | ASS-STATION DE LAVAGE | Poste de relevage | Armoire électrique
QUARTIER ST RUTH | ASS-STATION DE LAVAGE | Poste de relevage | suppresseur
QUARTIER ST RUTH | ASS-STATION DE LAVAGE | Poste eau traitée | pompe relevage
QUARTIER ST RUTH | ASS-STATION DE LAVAGE | Poste eau traitée | Armoire électrique
QUARTIER ST RUTH | ASS-STATION DE LAVAGE | Bassin | eau industrielle
QUARTIER ST RUTH | ASS-STATION DE LAVAGE | Bassin | eau propre
QUARTIER ST RUTH | ASS-STATION DE LAVAGE | Bassin | eau salle
QUARTIER ST RUTH | ASS-STATION DE LAVAGE | Bassin | infiltration
QUARTIER ST RUTH | ASS-STATION DE LAVAGE | Bassin | enrouleurs
QUARTIER ST RUTH | ASS-STATION DE LAVAGE | Bassin | flexibles
QUARTIER ST RUTH | ASS-STATION DE LAVAGE | Bassin | lance
CORNE DE GAND | ASS-STATION DE LAVAGE | Local traitement | pompe - moteur
CORNE DE GAND | ASS-STATION DE LAVAGE | Local traitement | ventilation
CORNE DE GAND | ASS-STATION DE LAVAGE | Local traitement | Tromel
CORNE DE GAND | ASS-STATION DE LAVAGE | Local traitement | pompe table d'égouttage
CORNE DE GAND | ASS-STATION DE LAVAGE | Local traitement | clarificateur
CORNE DE GAND | ASS-STATION DE LAVAGE | Local traitement | filtre
CORNE DE GAND | ASS-STATION DE LAVAGE | Local traitement | Nettoyeur haute pression | 1 |  | KARCHER intérieur/ géré par le GSC
CORNE DE GAND | ASS-STATION DE LAVAGE | Local traitement | compresseur
CORNE DE GAND | ASS-STATION DE LAVAGE | Local traitement | surpresseur
CORNE DE GAND | ASS-STATION DE LAVAGE | Local traitement | Armoire électrique
CORNE DE GAND | ASS-STATION DE LAVAGE | Poste de relevage | Dessableurs
CORNE DE GAND | ASS-STATION DE LAVAGE | Poste de relevage | pompe relevage
CORNE DE GAND | ASS-STATION DE LAVAGE | Poste de relevage | agitateur
CORNE DE GAND | ASS-STATION DE LAVAGE | Poste de relevage | Poste eau
CORNE DE GAND | ASS-STATION DE LAVAGE | Poste de relevage | Armoire électrique
CORNE DE GAND | ASS-STATION DE LAVAGE | Poste de relevage | suppresseur
CORNE DE GAND | ASS-STATION DE LAVAGE | Poste eau traitée | pompe relevage
CORNE DE GAND | ASS-STATION DE LAVAGE | Poste eau traitée | Armoire électrique
CORNE DE GAND | ASS-STATION DE LAVAGE | Bassin | eau industrielle
CORNE DE GAND | ASS-STATION DE LAVAGE | Bassin | eau propre
CORNE DE GAND | ASS-STATION DE LAVAGE | Bassin | eau salle
CORNE DE GAND | ASS-STATION DE LAVAGE | Bassin | infiltration
CORNE DE GAND | ASS-STATION DE LAVAGE | Bassin | enrouleurs
CORNE DE GAND | ASS-STATION DE LAVAGE | Bassin | flexibles
CORNE DE GAND | ASS-STATION DE LAVAGE | Bassin | lance
QUARTIER CORBINEAU | ASS-STATION DE LAVAGE | Local traitement | pompe - moteur | 6 |  | 6 postes de lavage/6 pompes HP/
QUARTIER CORBINEAU | ASS-STATION DE LAVAGE | Local traitement | ventilation
QUARTIER CORBINEAU | ASS-STATION DE LAVAGE | Local traitement | Tromel
QUARTIER CORBINEAU | ASS-STATION DE LAVAGE | Local traitement | pompe table d'égouttage
QUARTIER CORBINEAU | ASS-STATION DE LAVAGE | Local traitement | clarificateur
QUARTIER CORBINEAU | ASS-STATION DE LAVAGE | Local traitement | filtre
QUARTIER CORBINEAU | ASS-STATION DE LAVAGE | Local traitement | Nettoyeur haute pression
QUARTIER CORBINEAU | ASS-STATION DE LAVAGE | Local traitement | compresseur
QUARTIER CORBINEAU | ASS-STATION DE LAVAGE | Local traitement | surpresseur
QUARTIER CORBINEAU | ASS-STATION DE LAVAGE | Local traitement | Armoire électrique
QUARTIER CORBINEAU | ASS-STATION DE LAVAGE | Poste de relevage | Dessableurs
QUARTIER CORBINEAU | ASS-STATION DE LAVAGE | Poste de relevage | pompe relevage
QUARTIER CORBINEAU | ASS-STATION DE LAVAGE | Poste de relevage | agitateur
QUARTIER CORBINEAU | ASS-STATION DE LAVAGE | Poste de relevage | Poste eau
QUARTIER CORBINEAU | ASS-STATION DE LAVAGE | Poste de relevage | Armoire électrique
QUARTIER CORBINEAU | ASS-STATION DE LAVAGE | Poste de relevage | suppresseur
QUARTIER CORBINEAU | ASS-STATION DE LAVAGE | Poste eau traitée | pompe relevage
QUARTIER CORBINEAU | ASS-STATION DE LAVAGE | Poste eau traitée | Armoire électrique
QUARTIER CORBINEAU | ASS-STATION DE LAVAGE | Bassin | eau industrielle
QUARTIER CORBINEAU | ASS-STATION DE LAVAGE | Bassin | eau propre
QUARTIER CORBINEAU | ASS-STATION DE LAVAGE | Bassin | eau salle
QUARTIER CORBINEAU | ASS-STATION DE LAVAGE | Bassin | infiltration
QUARTIER CORBINEAU | ASS-STATION DE LAVAGE | Bassin | enrouleurs
QUARTIER CORBINEAU | ASS-STATION DE LAVAGE | Bassin | flexibles
QUARTIER CORBINEAU | ASS-STATION DE LAVAGE | Bassin | lance
POLYGONE DE DORIGINIES | ASS-STATION DE LAVAGE | Local traitement | pompe - moteur | 4 |  | 4 postes de lavage
POLYGONE DE DORIGINIES | ASS-STATION DE LAVAGE | Local traitement | enrouleurs | 2
POLYGONE DE DORIGINIES | ASS-STATION DE LAVAGE | Local traitement | ventilation
POLYGONE DE DORIGINIES | ASS-STATION DE LAVAGE | Local traitement | Tromel
POLYGONE DE DORIGINIES | ASS-STATION DE LAVAGE | Local traitement | pompe table d'égouttage
POLYGONE DE DORIGINIES | ASS-STATION DE LAVAGE | Local traitement | clarificateur
POLYGONE DE DORIGINIES | ASS-STATION DE LAVAGE | Local traitement | filtre à sable | 1 |  | 5m3 (périodicité??)
POLYGONE DE DORIGINIES | ASS-STATION DE LAVAGE | Local traitement | Nettoyeur haute pression
POLYGONE DE DORIGINIES | ASS-STATION DE LAVAGE | Local traitement | compresseur
POLYGONE DE DORIGINIES | ASS-STATION DE LAVAGE | Local traitement | surpresseur
POLYGONE DE DORIGINIES | ASS-STATION DE LAVAGE | Local traitement | Boitier de commande | 3
POLYGONE DE DORIGINIES | ASS-STATION DE LAVAGE | Local traitement | Armoire électrique
POLYGONE DE DORIGINIES | ASS-STATION DE LAVAGE | Poste de relevage | Dessableurs
POLYGONE DE DORIGINIES | ASS-STATION DE LAVAGE | Poste de relevage | pompe relevage
POLYGONE DE DORIGINIES | ASS-STATION DE LAVAGE | Poste de relevage | agitateur
POLYGONE DE DORIGINIES | ASS-STATION DE LAVAGE | Poste de relevage | Poste eau
POLYGONE DE DORIGINIES | ASS-STATION DE LAVAGE | Poste de relevage | Armoire électrique
POLYGONE DE DORIGINIES | ASS-STATION DE LAVAGE | Poste de relevage | suppresseur
POLYGONE DE DORIGINIES | ASS-STATION DE LAVAGE | Poste eau traitée | pompe relevage
POLYGONE DE DORIGINIES | ASS-STATION DE LAVAGE | Poste eau traitée | Armoire électrique
POLYGONE DE DORIGINIES | ASS-STATION DE LAVAGE | Bassin | eau industrielle
POLYGONE DE DORIGINIES | ASS-STATION DE LAVAGE | Bassin | eau propre
POLYGONE DE DORIGINIES | ASS-STATION DE LAVAGE | Bassin | eau salle
POLYGONE DE DORIGINIES | ASS-STATION DE LAVAGE | Bassin | infiltration
POLYGONE DE DORIGINIES | ASS-STATION DE LAVAGE | Bassin | enrouleurs
POLYGONE DE DORIGINIES | ASS-STATION DE LAVAGE | Bassin | flexibles
POLYGONE DE DORIGINIES | ASS-STATION DE LAVAGE | Bassin | lance
AEROPORT DU TOUQUET | ASS-STATION DE LAVAGE | Local traitement | pompe - moteur
AEROPORT DU TOUQUET | ASS-STATION DE LAVAGE | Local traitement | enrouleurs
AEROPORT DU TOUQUET | ASS-STATION DE LAVAGE | Local traitement | ventilation
AEROPORT DU TOUQUET | ASS-STATION DE LAVAGE | Local traitement | Tromel
AEROPORT DU TOUQUET | ASS-STATION DE LAVAGE | Local traitement | pompe table d'égouttage
AEROPORT DU TOUQUET | ASS-STATION DE LAVAGE | Local traitement | clarificateur
AEROPORT DU TOUQUET | ASS-STATION DE LAVAGE | Local traitement | filtre à sable
AEROPORT DU TOUQUET | ASS-STATION DE LAVAGE | Local traitement | Nettoyeur haute pression
AEROPORT DU TOUQUET | ASS-STATION DE LAVAGE | Local traitement | compresseur
AEROPORT DU TOUQUET | ASS-STATION DE LAVAGE | Local traitement | surpresseur | 2 |  | 2 lances d'arrosage HS actuellement (elles serons réhabilitées pour la fin du marché).
AEROPORT DU TOUQUET | ASS-STATION DE LAVAGE | Local traitement | Boitier de commande
AEROPORT DU TOUQUET | ASS-STATION DE LAVAGE | Local traitement | Armoire électrique
AEROPORT DU TOUQUET | ASS-STATION DE LAVAGE | Poste de relevage | Dessableurs
AEROPORT DU TOUQUET | ASS-STATION DE LAVAGE | Poste de relevage | pompe relevage
AEROPORT DU TOUQUET | ASS-STATION DE LAVAGE | Poste de relevage | agitateur
AEROPORT DU TOUQUET | ASS-STATION DE LAVAGE | Poste de relevage | Poste eau
AEROPORT DU TOUQUET | ASS-STATION DE LAVAGE | Poste de relevage | Armoire électrique
AEROPORT DU TOUQUET | ASS-STATION DE LAVAGE | Poste de relevage | suppresseur
AEROPORT DU TOUQUET | ASS-STATION DE LAVAGE | Poste eau traitée | pompe relevage
AEROPORT DU TOUQUET | ASS-STATION DE LAVAGE | Poste eau traitée | Armoire électrique
AEROPORT DU TOUQUET | ASS-STATION DE LAVAGE | Bassin | eau industrielle
AEROPORT DU TOUQUET | ASS-STATION DE LAVAGE | Bassin | eau propre
AEROPORT DU TOUQUET | ASS-STATION DE LAVAGE | Bassin | eau salle
AEROPORT DU TOUQUET | ASS-STATION DE LAVAGE | Bassin | infiltration
AEROPORT DU TOUQUET | ASS-STATION DE LAVAGE | Bassin | enrouleurs
AEROPORT DU TOUQUET | ASS-STATION DE LAVAGE | Bassin | flexibles
AEROPORT DU TOUQUET | ASS-STATION DE LAVAGE | Bassin | lance

## ANALYSES REJETS DOR-CORB-BOUF
Analyses sur rejets EP et EU
VILLE | SITE | Echantillon | Fréquence | Type de prélèvement | T°c | pH | DBO5 (mg/l) | DCO (mg/l) | MES (mg/l) | NGL (mg/l) | Pt (mg/l) | SEH (mg/l) | Hc totaux (C5-C9) (mg/l) | Hc totaux (C10-C40) (mg/l) | Métaux (μg/l)
[15 empty] | As | Cd | Cr | Hg | Ni | Pb | Zn | Cu
DOUAI | DORIGNIES | REJET EP POSTE DE RELEVEMENT | 2*/an | Instantané
DOUAI | DORIGNIES | REJET EU POSTE DE RELEVEMENT | 1*/an | 24h
DOUAI | CORBINEAU | REJET EP CLOISON SIPHOIDE BAT0119 | 2*/an | Instantané
DOUAI | CORBINEAU | REJET EP PR0081 | 2*/an | Instantané
DOUAI | CORBINEAU | REJET EU PR0005 | 1*/an | 24h
DOUAI | CORBINEAU | REJET EU PR0088 | 1*/an | 24h*
LILLE | BOUFFLERS | REJET EP PR0041 | 1*/an | Instantané