## PAGE DE GARDE
(85) Fontenay-le-Comte – La Roche-sur-Yon
Accord cadre à bons de commande pour la maintenance multi-techniques des installations et bâtiments relevant du ministère des Armées et des anciens combattants
DOSSIER DE CONSULTATION DES ENTREPRISES
BPU + DQE

## SOMMAIRE
Accord cadre à bons de commande pour la maintenance multi-techniques des installations et bâtiments
BORDEREAU PRIX UNITAIRE - DQE
SOMMAIRE
BPU Demande d'Intervention (DI)
BPU HT/BT
BPU Gros-œuvre
BPU Plomberie
BPU Menuiserie _ Serrurerie
BPU Revêtements muraux
BPU Revêtements de sols
BPU Plafonds
BPU Cloisons
DQE HT/BT
DQE Plomberie
DQE Gros-Œuvre
DQE Menuiserie_Serrurerie
DQE Revêtements muraux
DQE Revêtements de sols
DQE Plafonds
DQE Cloisons

## DI
BORDEREAU DE PRIX UNITAIRE - DEMANDE D'INTERVENTION (DI)
N° | Désignation des équipements cibles | Unité | Fourniture seule PU en € HT | Main d'oeuvre en € HT | Montant total en € HT
DI-01 | Demande d'intervention (DI) - Cf. Section Technique 5 | Unité | 0 | 0 | 0

## BPU HT-BT
BORDEREAU DE PRIX UNITAIRE - INSTALLATIONS ELECTRIQUES
Prestations facturables si le montant des pièces prix sec est supérieur au seuil de pièces défini dans le marché (remise fournisseur déduite)
N° | Désignation des équipements cibles | Unité |  | Main d'oeuvre en € HT | Montant total en € HT
MAIN D'ŒUVRE (en cas de prix nouveaux)
MO-E-ING | Prestations réalisée par (barème horaire des salaires toutes charges comprises) ingénieur, pendant les heures légales | h |  |  | 0
MO-E-TECH | Prestations réalisée par (barème horaire des salaires toutes charges comprises) technicien, pendant les heures légales | h |  |  | 0
MO-E-OUV | Prestations réalisée par (barème horaire des salaires toutes charges comprises) ouvrier hautement qualifié pendant les heures légales | h |  |  | 0
N° | Désignation des équipements cibles | Unité | Fourniture seule PU en € HT | Main d'oeuvre en € HT | Montant total en € HT
Interrupteur différentiel
E01 | 2P 25A 30mA AC | U |  |  | 0
E02 | 4P 25A 30mA AC | U |  |  | 0
E03 | 2P 40A 30mA AC | U |  |  | 0
E04 | 4P 40A 30mA AC | U |  |  | 0
E05 | 2P 63A 30mA AC | U |  |  | 0
E06 | 4P 63A 30mA AC | U |  |  | 0
Disjoncteur unipolaire PDC 4,5kA
E07 | Disjoncteur unipolaire de 1 à 6A | U |  |  | 0
E08 | Disjoncteur unipolaire de 10 à 20A | U |  |  | 0
E09 | Disjoncteur unipolaire de 25 à 32A | U |  |  | 0
Disjoncteur unipolaire PDC 6kA
E10 | Disjoncteur unipolaire de 1 à 6A | U |  |  | 0
E11 | Disjoncteur unipolaire de 10 à 20A | U |  |  | 0
E12 | Disjoncteur unipolaire de 25 à 32A | U |  |  | 0
Disjoncteur bipolaire PDC 6kA
E13 | Disjoncteur bipolaire de 1 à 6A | U |  |  | 0
E14 | Disjoncteur bipolaire de 10 à 20A | U |  |  | 0
E15 | Disjoncteur bipolaire de 25 à 32A | U |  |  | 0
E16 | Disjoncteur bipolaire de 40 à 63A | U |  |  | 0
Disjoncteur tripolaire PDC 6kA
E17 | Disjoncteur tripolaire de 1 à 6A | U |  |  | 0
E18 | Disjoncteur tripolaire de 10 à 20A | U |  |  | 0
E19 | Disjoncteur tripolaire de 25 à 32A | U |  |  | 0
E20 | Disjoncteur tripolaire de 40 à 63A | U |  |  | 0
Disjoncteur tetrapolaire PDC 6kA
E21 | Disjoncteur tetrapolaire de 1 à 6A | U |  |  | 0
E22 | Disjoncteur tetrapolaire de 10 à 20A | U |  |  | 0
E23 | Disjoncteur tetrapolaire de 25 à 32A | U |  |  | 0
E24 | Disjoncteur tetrapolaire de 40 à 63A | U |  |  | 0
Disjoncteur bipolaire PDC 10kA
E25 | Disjoncteur bipolaire de 1 à 6A | U |  |  | 0
E26 | Disjoncteur bipolaire de 10 à 20A | U |  |  | 0
E27 | Disjoncteur bipolaire de 25 à 32A | U |  |  | 0
E28 | Disjoncteur bipolaire de 40 à 63A | U |  |  | 0
Disjoncteur tripolaire PDC 10kA
E29 | Disjoncteur tripolaire de 1 à 6A | U |  |  | 0
E30 | Disjoncteur tripolaire de 10 à 20A | U |  |  | 0
E31 | Disjoncteur tripolaire de 25 à 32A | U |  |  | 0
E32 | Disjoncteur tripolaire de 40 à 63A | U |  |  | 0
Disjoncteur tetrapolaire PDC 10kA
E33 | Disjoncteur tetrapolaire de 1 à 6A | U |  |  | 0
E34 | Disjoncteur tetrapolaire de 10 à 20A | U |  |  | 0
E35 | Disjoncteur tetrapolaire de 25 à 32A | U |  |  | 0
E36 | Disjoncteurtetrapolaire de 40 à 63A | U |  |  | 0
MATERIELS HTA EquipementS (fournis, posé y compris toutes sujétions induites par les travaux)
Fusibles
E37 | fusibles 31,5A 20kVA | U |  |  | 0
E38 | fusibles 43A 20kVA | U |  |  | 0
Câbles HTA
E39 | câble AR2V 95mm 36kV | ml |  |  | 0
E40 | câble AR2V 120mm à 36kV | ml |  |  | 0
E41 | câble AR2V 150mm à 36kV | ml |  |  | 0
E42 | câble AR2V 180mm à 36 kV | ml |  |  | 0
Relais de diagnostics HTA
E43 | Relais de diagnostics HTA | U |  |  | 0
Disjoncteur différentiel tetrapolaire PDC 25kA à 50 kA 1A
E44 | Disjoncteur tetra 80 ampères différentiel 1A | U |  |  | 0
E45 | Disjoncteur tetra 125 ampères différentiel 1A | U |  |  | 0
E46 | Disjoncteur tetra 250 ampères différentiel 1A | U |  |  | 0
E47 | Disjoncteur tetra 400 ampères différentiel 1A | U |  |  | 0
E48 | Disjoncteur tetra 630 ampères différentiel 1A | U |  |  | 0
Disjoncteur sortie secondaire du transformateur
E49 | disjoncteur sortie secondaire du transformateur 160 kVA | U |  |  | 0
E50 | disjoncteur sortie secondaire du transformateur 250kVA | U |  |  | 0
E51 | disjoncteur sortie secondaire du transformateur 400kVA | U |  |  | 0
E52 | disjoncteur sortie secondaire du transformateur 800kVA | U |  |  | 0
E53 | disjoncteur sortie secondaire du transformateur 630kVA | U |  |  | 0
E54 | disjoncteur sortie secondaire du transformateur 1000kVA | U |  |  | 0
Borne de mesure pour analyseur
E55 | Voltmètre/Ampèremètre | U |  |  | 0
E56 | Inverseur de source tétrapolaire 160A | U |  |  | 0
Télérupteur modulaire 230V - 16A
E57 | télerupteur unipolaire | U |  |  | 0
E58 | télérupteur bipolaire | U |  |  | 0
E59 | télérupteur tripolaire | U |  |  | 0
E60 | télérupteur tetrapolaire | U |  |  | 0
E61 | contacteur tétrapolaire 220V | U |  |  | 0
Arrêt d'urgence
E62 | bouton d'arrêt d'urgence à dévérouillage à clef | U |  |  | 0
E63 | bouton d'arrêt d'urgence en coffret bris de glace | U |  |  | 0
APPAREILLAGE COURANT (comprends pose et dépose, ainsi que toutes les sujétions induites par les travaux, etc…)
E64 | minuterie modulaire 230V | U |  |  | 0
E65 | Interrupteur crépusculaire 8A 230V seuil luminosité <1000lux | U |  |  | 0
E66 | Interrupteur crépusculaire 16A 230V seuil luminosité <1000lux | U |  |  | 0
E67 | Interrupteur crépusculaire 16A 230V 1000lux > seuil luminosité ≤ 2000lux | U |  |  | 0
E68 | Interrupteur crépusculaire 16A 230V seuil luminosité >20000lux | U |  |  | 0
E69 | horloge digitale 1voie 16A 230V | U |  |  | 0
E70 | horloge digitale 2voie 16A 230V | U |  |  | 0
E71 | horloge digitale 2voie 16A 12-24V AC/DC | U |  |  | 0
E72 | horloge digitale 3voie 16A 230V | U |  |  | 0
E73 | horloge digitale 4voie 16A 230V | U |  |  | 0
E74 | horloge mécanique 1voie 16A 230V | U |  |  | 0
E75 | horloge mécanique 3voie 16A 230V | U |  |  | 0
E76 | horloge astronomique 16A 1voie 230V 2 module | U |  |  | 0
E77 | Antenne TV type rateau (avec support) | U |  |  | 0
E78 | Antenne UHF (avec support) | U |  |  | 0
E79 | Coupleur d'antenne | U |  |  | 0
E80 | Répartiteur | U |  |  | 0
E81 | Amplificateur de mât | U |  |  | 0
E82 | Alimentation 2 sorties pour ampli de mât | U |  |  | 0
E83 | Amplificateur pied de colonne 44dB | U |  |  | 0
E84 | Boîte de dérivation PVC 80x80 | U |  |  | 0
E85 | Boîte de dérivation PVC 100x100 | U |  |  | 0
E86 | boîte dérivation ATEX | U |  |  | 0
E87 | convecteur 500W | U |  |  | 0
E88 | convecteur1000W | U |  |  | 0
E89 | convecteur 1500W | U |  |  | 0
E90 | convecteur 2000W | U |  |  | 0
E91 | radiateur 500W | U |  |  | 0
E92 | radiateur 1000W | U |  |  | 0
E93 | radiateur 1500W | U |  |  | 0
E94 | radiateur 2000W | U |  |  | 0
E95 | seche main 1000W | U |  |  | 0
E96 | seche main 1500W | U |  |  | 0
Luminaires
E97 | Dépose luminaires | U |  |  | 0
E98 | Dépose interrupteur | U |  |  | 0
E99 | Hublot LED 21 W | U |  |  | 0
E100 | Hublot LED 2x26 W | U |  |  | 0
E101 | Spot LED 10 W | U |  |  | 0
E102 | Luminaire encastré 600x300 LED | U |  |  | 0
E103 | Luminaire encastré 600x600 LED | U |  |  | 0
E104 | Luminaire à saillie 600x300 LED | U |  |  | 0
E105 | Luminaire à saillie 600x600 LED | U |  |  | 0
E106 | Luminaire étanche à saillie à grille à LED 1200*300mm | U |  |  | 0
E107 | Luminaire étanche à saillie à grille à LED 1500*300mm | U |  |  | 0
E108 | Luminaire étanche encastré à grille à LED 1200*300mm | U |  |  | 0
E109 | Luminaire étanche encastré à grille à LED 1500*300mm | U |  |  | 0
E110 | Luminaire étanche en saillie à lame à LED 1200*300mm | U |  |  | 0
E111 | Luminaire étanche en saillie à lame à LED 1500*300mm | U |  |  | 0
E112 | Rajout de détecteur de mouvement en sanitaires -Vestiaires | U |  |  | 0
E113 | Détecteur de mouvements encastré 360° | U |  |  | 0
E114 | Détecteur de mouvements sailli 280° | U |  |  | 0
E115 | Projecteur extérieur à Led 4000K ≤1000 Lumen | U |  |  | 0
E116 | Projecteur extérieur à Led 4000K 1000 Lumen> et <2000 lumen | U |  |  | 0
E117 | Projecteur extérieur à Led 4000K ≤1000 Lumen avec détection de présence | U |  |  | 0
E118 | Projecteur extérieur à Led 5000K >2000 Lumen | U |  |  | 0
Interrupteur et bouton poussoir en saillie
E119 | Bouton poussoir non étanche | U |  |  | 0
E120 | Interrupteur simple allumage | U |  |  | 0
E121 | Interrupteur simple allumage à voyant témoin | U |  |  | 0
E122 | Interrupteur va et vient | U |  |  | 0
E123 | interrupteur simple allumage étanche | U |  |  | 0
E124 | Interrupteur va et vient étanche | U |  |  | 0
E125 | Bouton poussoir étanche | U |  |  | 0
Prise et sortie de câble en saillie
E126 | prise de courant 2P+T 10/16A | U |  |  | 0
E127 | prise de courant 2P+T 20A | U |  |  | 0
E128 | prise de courant 2P+T 32A | U |  |  | 0
E129 | prise de courant 3P+N+T 20A | U |  |  | 0
E130 | prise de courant 3P+T 32A | U |  |  | 0
E131 | prise de courant 3P+T 20A | U |  |  | 0
E132 | prise de courant 3P+N+T 32A | U |  |  | 0
E133 | Prise TV | U |  |  | 0
E134 | Sortie de câble 2x10/20A+T | U |  |  | 0
E135 | Sortie de câble 2x20/32A+T | U |  |  | 0
Câble coaxial vidéo et antenne TV
E136 | Câble coaxial vidéo KX6 | ml |  |  | 0
E137 | Câble coaxial vidéo KX8 | ml |  |  | 0
E138 | Câble coaxial vidéo KX10 | ml |  |  | 0
E139 | Câble coaxial C6 polyéthylène | ml |  |  | 0
Câble électrique U1000R2v
E140 | 3x1,5mm² | ml |  |  | 0
E141 | 3x2,5mm² | ml |  |  | 0
E142 | 3x4mm² | ml |  |  | 0
E143 | 3x6mm² | ml |  |  | 0
E144 | 3x10mm² | ml |  |  | 0
E145 | 4x1,5mm² | ml |  |  | 0
E146 | 4x2,5mm² | ml |  |  | 0
E147 | 4x4mm² | ml |  |  | 0
E148 | 4x6mm² | ml |  |  | 0
E149 | 4x10mm² | ml |  |  | 0
E150 | 4x16mm² | ml |  |  | 0
E151 | 4x25mm² | ml |  |  | 0
E152 | 5x1,5mm² | ml |  |  | 0
E153 | 5x2,5mm² | ml |  |  | 0
E154 | 5x4mm² | ml |  |  | 0
E155 | 5x6mm² | ml |  |  | 0
E156 | 5x10mm² | ml |  |  | 0
E157 | 5x16mm² | ml |  |  | 0
E158 | 5x25mm² | ml |  |  | 0
E159 | 5x35mm² | ml |  |  | 0
E160 | 5x50mm² | ml |  |  | 0
E161 | 1x1,5mm² | ml |  |  | 0
E162 | 1x2,5mm² | ml |  |  | 0
E163 | 1x4mm² | ml |  |  | 0
E164 | 1x6mm² | ml |  |  | 0
E165 | 1x10mm² | ml |  |  | 0
E166 | 1x16mm² | ml |  |  | 0
Câble H07 RN-F
E167 | 3x1,5mm² | ml |  |  | 0
E168 | 3x2,5mm² | ml |  |  | 0
E169 | 3x4mm² | ml |  |  | 0
E170 | 3x6mm² | ml |  |  | 0
E171 | 3x10mm² | ml |  |  | 0
E172 | 4x1,5mm² | ml |  |  | 0
E173 | 4x2,5mm² | ml |  |  | 0
E174 | 4x4mm² | ml |  |  | 0
E175 | 4x6mm² | ml |  |  | 0
E176 | 4x10mm² | ml |  |  | 0
E177 | 4x16mm² | ml |  |  | 0
E178 | 4x25mm² | ml |  |  | 0
E179 | 5x1,5mm² | ml |  |  | 0
E180 | 5x2,5mm² | ml |  |  | 0
E181 | 5x4mm² | ml |  |  | 0
E182 | 5x6mm² | ml |  |  | 0
E183 | 5x10mm² | ml |  |  | 0
E184 | 5x16mm² | ml |  |  | 0
E185 | 5x25mm² | ml |  |  | 0
CIRCUIT TERRE (forunis, posés et raccordés)
Câble et feuillard (fournis, posés, soudure et colliers)
E186 | câble de cuivre nu 25mm² déroulé en fond de fouille | ml |  |  | 0
E187 | méplat en cuivre nu recuit 4x25mm | ml |  |  | 0
E188 | prise de terre | U |  |  | 0
E189 | prise de terre avec piquet et barrette de coupure, contrôleur sur isolateur et fixation | U |  |  | 0
CONDUITS et CHEMIN de CABLE (fournis, posés et raccordés)
ICTA élastique et annelé avec tire-fils pour pose encastrée
E190 | ICTA ø 16mm | ml |  |  | 0
E191 | ICTA ø 25mm | ml |  |  | 0
E192 | ICTA ø 32mm | ml |  |  | 0
E193 | ICTA ø 40mm | ml |  |  | 0
E194 | ICTA ø 50mm | ml |  |  | 0
E195 | ICTA ø 63mm | ml |  |  | 0
IRL pour pose apparente compris colliers ettous accessoires
E196 | IRL ø 16mm | ml |  |  | 0
E197 | IRL ø 25mm | ml |  |  | 0
E198 | IRL ø 32mm | ml |  |  | 0
E199 | IRL ø 40mm | ml |  |  | 0
E200 | IRL ø 50mm | ml |  |  | 0
E201 | IRL ø 63mm | ml |  |  | 0
Chemins de câble en tôle galvanisée (fournis, posés, raccordé à la terre avec les fixations, les angles et les embouts)
E202 | Chemins de 50 à 75mm de large, hauteur de l'aile mini 24mm | ml |  |  | 0
E203 | Chemins de 50 à 75mm de large, hauteur de l'aile mini 48mm | ml |  |  | 0
E204 | Chemins de 100 à 125mm de large, hauteur de l'aile mini 24mm | ml |  |  | 0
E205 | Chemins de 100 à 125mm de large, hauteur de l'aile mini 48mm | ml |  |  | 0
E206 | Chemins de 145 à 175mm de large, hauteur de l'aile mini 24mm | ml |  |  | 0
E207 | Chemins de 145 à 175mm de large, hauteur de l'aile mini 48mm | ml |  |  | 0
E208 | Chemins de 190 à 220mm de large, hauteur de l'aile mini 24mm | ml |  |  | 0
E209 | Chemins de 190 à 220mm de large, hauteur de l'aile mini 48mm | ml |  |  | 0
Chemins de câble en fil d'acier soudés (fournis, posés, raccordé à la terre avec les fixations, les angles et les embouts)
E210 | Chemin hauteur de 50mm pour 100mm de large | ml |  |  | 0
E211 | Chemin hauteur de 50mm pour 150mm de large | ml |  |  | 0
E212 | Chemin hauteur de 50mm pour 200mm de large | ml |  |  | 0
E213 | Chemin hauteur de 50mm pour 300mm de large | ml |  |  | 0
Goulotte PVC blanche (fournis, posés, raccordé à la terre avec les fixations, les angles et les embouts)
E214 | Goulotte simple compartiment de 50*80 (longueur de 2ml) | ml |  |  | 0
E215 | Goulotte simple compartiment de 50*80 (longueur de 2,5ml) | ml |  |  | 0
E216 | Goulotte simple compartiment de 50*105 (longueur de 2ml) | ml |  |  | 0
E217 | Goulotte deux compartiments de 50*130 (longueur de 2ml) | ml |  |  | 0
E218 | Goulotte deux compartiments de 50*130 (longueur de 2,5ml) | ml |  |  | 0
E219 | Goulotte deux compartiments de 50*145 (longueur de 2ml) | ml |  |  | 0
E220 | Goulotte trois compartiments de 50*180 (longueur de 2ml) | ml |  |  | 0
E221 | Goulotte trois compartiments de 50*180 (longueur de 2,5ml) | ml |  |  | 0
E222 | cloison de séparation longueur de 2ml | ml |  |  | 0
E223 | cloison de séparation longueur de 2,5ml | ml |  |  | 0
E224 | eclipse de jonction à joint de corps | U |  |  | 0
E225 | joint de couvercle | U |  |  | 0
E226 | embout de goulotte | U |  |  | 0
E227 | jonction d'angle intérieurs 80°/100° | U |  |  | 0
E228 | jonction d'angle intérieurs 85°/120° | U |  |  | 0
E229 | jonction d'angle plat | U |  |  | 0
E230 | jonction dérivation plane 80mm | U |  |  | 0
E231 | jonction dérivation plane 105mm | U |  |  | 0
E232 | jonction dérivation d'angle 85/105/130mm | U |  |  | 0
E233 | jonction dérivation vers passage de sol 50*12 / 92*20 | U |  |  | 0
E234 | adaptateur pour appareillage modulaire | U |  |  | 0
E235 | Prise 2P+T pour goulotte | U |  |  | 0
E236 | Prise 2 x 2P+T pour goulotte | U |  |  | 0
E237 | Prise 3 x 2P+T pour goulotte | U |  |  | 0
E238 | Prise 4 x 2P+T pour goulotte | U |  |  | 0
E239 | Prise 2P+T pour goulotte à détrompage | U |  |  | 0
E240 | Prise 2 x 2P+T pour goulotte à détrompage | U |  |  | 0
E241 | Prise 3 x 2P+T pour goulotte à détrompage | U |  |  | 0
E242 | Prise 4 x 2P+T pour goulotte à détrompage | U |  |  | 0
E243 | Accessoire de repiquage | U |  |  | 0
E244 | prise 2 x RJ45 cat.6 FTP | U |  |  | 0
E245 | prise 2 x RJ45 cat.5 FTP | U |  |  | 0
E246 | Embout de serre-câbles | U |  |  | 0
E247 | support de montage d'appareils 2modules 65mm | U |  |  | 0
E248 | support de montage d'appareils 2modules 85mm | U |  |  | 0
E249 | support de montage d'appareils 4modules 65mm | U |  |  | 0
E250 | support de montage d'appareils 4modules 85mm | U |  |  | 0
E251 | support de montage d'appareils 6modules 65mm | U |  |  | 0
E252 | support de montage d'appareils 6modules 85mm | U |  |  | 0
E253 | support de montage d'appareils 8modules 65mm | U |  |  | 0
E254 | support de montage d'appareils 8modules 85mm | U |  |  | 0
E255 | Interrupteur simple allumage pour goulotte | U |  |  | 0
E256 | Interrupteur double allumage pour goulotte | U |  |  | 0
E257 | Interrupteur poussoir pour goulotte | U |  |  | 0
ARMOIRES et COFFRETS (fournis, posés et raccordés)
Amoire métallique monobloc (armoire IP55 - IK09 vérouillable à clef, mise à la terre, répartiteur plastron, porte plan, etc…)
E258 | armoire 1600x800x400 IP55-IK9 avec verrouillage à 4 points avec clef tous équipés | U |  |  | 0
E259 | Socle métallique 800x400mm | U |  |  | 0
Coffret métallique (coffret IP55 IK09 à porte pleine avec verouillage a clef, mise à la terre, support, répartiteur, plastron,etc…)
E260 | coffret 300x200x150 mm | U |  |  | 0
E261 | coffret 400x300x200 mm | U |  |  | 0
E262 | coffret 500x400x250 mm | U |  |  | 0
E263 | coffret 400x600x250 mm | U |  |  | 0
E264 | coffret 800x600x250 mm | U |  |  | 0
E265 | coffret 1000x600x250 mm | U |  |  | 0
Coffret polyester (coffret à porte pleine avec verouillage a clef, support, répartiteur, plastron,etc…)
E266 | Coffret 300x200x150 mm | U |  |  | 0
E267 | coffret 400x300x200 mm | U |  |  | 0
E268 | coffret 500x400x250 mm | U |  |  | 0
E269 | coffret 400x600x250 mm | U |  |  | 0
E270 | coffret 800x600x250 mm | U |  |  | 0
E271 | coffret 1000x600x250 mm | U |  |  | 0
ECLAIRAGE de SECURITE (fournis, posés et raccordés)
Bloc autonome d'éclairage d'évacuation encastré
E272 | BAES 45lm 1heure à LED | U |  |  | 0
E273 | BAES+BAEH 45-8lm 1+5heures à LED | U |  |  | 0
E274 | BAEH 8lm 5heures à LED | U |  |  | 0
Bloc autonome d'éclairage d'évacuation saillie
E275 | BAES 45lm 1heure à LED | U |  |  | 0
E276 | BAES+BAEH 45-8lm 1+5heures à LED | U |  |  | 0
E277 | BAEH 8lm 5heures à LED | U |  |  | 0
Bloc autonome d'éclairage d'ambiance ou anti-panique
E278 | BAES IP43 plastique 360lm 1heure | U |  |  | 0
E279 | BAES IP66 plastique 360lm 1heure | U |  |  | 0
E280 | BAES IP43 plastique 400lm 1heure | U |  |  | 0
E281 | BAES IP66 plastique 400lm 1heure | U |  |  | 0
Création dossier complet d'étude de marché (comprenant les plans de cheminement et d'armoire)
E282 | avec note de calcul électrique BT | Forfait |  |  | 0
E283 | avec note de calcul électique HT | Forfait |  |  | 0
E284 | avec note de calcul éclairement | Forfait |  |  | 0
E285 | avec note de calcul électrique avec bilan de puissance TD | Forfait |  |  | 0
E286 | avec note de calcul électrique avec bilan de puissance TGBT POSTE | Forfait |  |  | 0
MATERIEL pour ZONE ou LOCAL ATEX (y compris fourniture, pose, raccordement, branchement, identification et toutes sujétions soumisent aux travaux)
matériels tous types
E287 | PC 2P+T | U |  |  | 0
E288 | Interupteur va et vient | U |  |  | 0
E289 | Interrupteur poussoir | U |  |  | 0
E290 | coup d'arrêt d'urgence | U |  |  | 0
E291 | rampe d'éclairage LED étanche 60cm | U |  |  | 0
E292 | rampe d'éclairage LED étanche 120cm | U |  |  | 0
E293 | rampe d'éclairage LED étanche 150cm | U |  |  | 0
E294 | projecteur LED 50W | U |  |  | 0
E295 | projecteur LED 100W | U |  |  | 0
E296 | boite de dérivation avec PE inox | U |  |  | 0
Bloc autonome d'éclairage d'évacuation encastré
E297 | BAES 45lm 1heure à LED | U |  |  | 0
E298 | BAES+BAEH 45-8lm 1+5heures à LED | U |  |  | 0
E299 | BAEH 8lm 5heures à LED | U |  |  | 0
Bloc autonome d'éclairage d'évacuation saillie
E300 | BAES 45lm 1heure à LED | U |  |  | 0
E301 | BAES+BAEH 45-8lm 1+5heures à LED | U |  |  | 0
E302 | BAEH 8lm 5heures à LED | U |  |  | 0

## BPU Plomberie
BORDEREAU DE PRIX UNITAIRE - PLOMBERIE
Prestations facturables si le montant des pièces prix sec est supérieur au seuil de pièces défini dans le marché (remise fournisseur déduite)
N° | Désignation des équipements cibles | Unité |  | Main d'oeuvre en € HT | Montant total en € HT
MAIN D'ŒUVRE (en cas de prix nouveaux)
MO-PB-ING | Prestations réalisée par (barème horaire des salaires toutes charges comprises) ingénieur, pendant les heures légales | h |  |  | 0
MO-PB-TECH | Prestations réalisée par (barème horaire des salaires toutes charges comprises) technicien, pendant les heures légales | h |  |  | 0
MO-PB-OUV | Prestations réalisée par (barème horaire des salaires toutes charges comprises) ouvrier hautement qualifié pendant les heures légales | h |  |  | 0
N° | Désignation des équipements cibles | Unité | Fourniture seule PU en € HT | Main d'oeuvre en € HT | Montant total en € HT
Dépose de canalisations
PB01 | en cuivre, tous diamètres | ml |  |  | 0
PB02 | en acier, jusqu’à diamètre 26/34 mm | ml |  |  | 0
PB03 | en acier, diamètre 33/42 mm et supérieur | ml |  |  | 0
PB04 | en fonte, tous diamètres | ml |  |  | 0
PB05 | en plomb, tous diamètres | ml |  |  | 0
PB06 | en PVC ou PE, diamètre < 90 | ml |  |  | 0
PB07 | en PVC ou PE, diamètre > 90 | ml |  |  | 0
PB08 | en PER ou multicouches, tous diamètres | ml |  |  | 0
Dépose d'équipements (robinetterie comprise)
PB09 | Lavabo, vasque, évier, lave-mains ou vidoir | U |  |  | 0
PB10 | Cuvette WC avec ou sans réservoir, urinoir | U |  |  | 0
PB11 | Baignoire et receveur de douche | U |  |  | 0
PB12 | Ballon d’eau chaude jusqu’à 300 litres | U |  |  | 0
PB13 | Meuble sous point d’eau (type sous évier, sous lavabo…) | U |  |  | 0
Pose d'appareils sanitaires
PB14 | Cuvette WC au sol, avec ou sans réservoir, compris dispositifs de remplissage et de chasse | U |  |  | 0
PB15 | Bloc WC suspendu, compris réservoir, dispositifs de remplissage et de chasse, ou bidet | U |  |  | 0
PB16 | Urinoir de face ou d'angle, compris dispositif de chasse par robinet temporisé | U |  |  | 0
PB17 | Lave-mains, lavabo ou vasque sur pied ou consoles, compris robinetterie, siphon et trop plein | U |  |  | 0
PB18 | Lave-mains, lavabo ou vasque sur plan de vasque ou meuble, compris robinetterie, siphon et trop plein | U |  |  | 0
PB19 | Vidoir sur consoles ou pieds, compris robinetterie, grille, siphon et trop plein | U |  |  | 0
PB20 | Bac ou cuve à laver, sur socle ou piétement | U |  |  | 0
PB21 | Évier à 1 ou 2 bacs, avec ou sans égouttoir, à poser ou à encastrer | U |  |  | 0
PB22 | Meuble sous évier préfabriqué, jusqu’à 1,40 m, montage compris | U |  |  | 0
PB23 | Receveur de douche à poser ou à encastrer, toutes dimensions, quel que soit le matériau | U |  |  | 0
PB24 | Paroi de douche ou baignoire, fixe, coulissante, pivotante ou pliante | U |  |  | 0
Équipements pour sanitaires
PB25 | Pose de robinet ou vanne sur canalisation, quel que soit le diamètre | U |  |  | 0
PB26 | Pose de robinet (temporisé ou non), mélangeur ou mitigeur mural sur canalisations murales | U |  |  | 0
PB27 | Pose de robinet (temporisé ou non), mélangeur ou mitigeur sur appareil sanitaire | U |  |  | 0
PB28 | Pose de colonne de douche, compris barre, flexible métallique double agrafage et douchette | U |  |  | 0
PB29 | Pose de vidage avec bonde, siphon et trop plein sur lavabo, bidet ou autres, compris joints et raccordement sur canalisation d'évacuation | U |  |  | 0
PB30 | Pose de vidage simple ou double avec bonde, siphon et trop plein sur évier, compris joints et raccordement sur canalisation d'évacuation | U |  |  | 0
PB31 | Pose de vidage avec bonde, siphon et commande de bonde/trop plein sur baignoire, compris joints et raccordement sur canalisation d'évacuation | U |  |  | 0
PB32 | Pose de bonde de douche avec siphon, sortie horizontale ou verticale, compris joints et raccordement sur canalisation d'évacuation | U |  |  | 0
PB33 | Remplacement d'un siphon de lavabo ou d'évier | U |  |  | 0
Accessoires pour sanitaires
PB34 | Distributeur de savon | U |  |  | 0
PB35 | Rouleau pour serviette sans fin | U |  |  | 0
PB36 | Distributeur de papier toilette | U |  |  | 0
PB37 | Miroir feuilleté, jusqu’à 1 m², pose collée ou fixation par pattes à glace | U |  |  | 0
PB38 | Tablette sous miroir | U |  |  | 0
PB39 | Barre d'appui fixe pour personnes à mobilité réduite (PMR) | U |  |  | 0
PB40 | Abattant de WC | U |  |  | 0
PB41 | Mécanisme de chasse d'eau classique à tirette ou à poussoir | U |  |  | 0
PB42 | Mécanisme de chasse d'eau à commande double | U |  |  | 0
Tuyauterie, canalisations et accésoires
Cuivre
PB43 | Diamètre jusqu’au 14/16 | ml |  |  | 0
PB44 | Diamètres de 16/18 à 20/22 | ml |  |  | 0
PB45 | Diamètre jusqu’au 26/28 | ml |  |  | 0
Acier
PB46 | Diamètre jusqu’à 15/21 | ml |  |  | 0
PB47 | Diamètres 20/27 et 26/34 | ml |  |  | 0
PB48 | Diamètre 33/42 | ml |  |  | 0
Polyéthylène (PEBD, ou PEHD 16 bars)
PB49 | Diamètre jusqu’à 25 mm | ml |  |  | 0
PB50 | Diamètre 32 mm | ml |  |  | 0
PVC pression
PB51 | Diamètre jusqu’à 32 mm | ml |  |  | 0
PB52 | Diamètres 40 et 50 mm | ml |  |  | 0
PER
PB53 | Diamètre jusqu’à 16 mm | ml |  |  | 0
PB54 | Diamètre 20 mm | ml |  |  | 0
Multicouches
PB55 | Diamètre jusqu'à 32 mm | ml |  |  | 0
Tuyaux flexibles de pression en tresse inox
PB56 | Diamètre jusqu’à 15x21 (intérieur 9 à 12 mm), longueur jusqu’à 500 mm | U |  |  | 0
PB57 | Diamètre 20x27 (intérieur 19 mm), longueur jusqu’à 500 mm | U |  |  | 0
PB58 | Diamètre 26x34 (intérieur 25 mm), longueur jusqu’à 300 mm | U |  |  | 0
Canalisations d’évacuation en PVC (fourniture et pose)
PB59 | Diamètre jusqu’à 40 mm | ml |  |  | 0
PB60 | Diamètre 50 et 63 mm | ml |  |  | 0
PB61 | Diamètre jusqu'à 100 mm | ml |  |  | 0
Calorifuge
PB62 | pour tube de diamètre jusqu'à 35 mm | ml |  |  | 0
PB63 | pour tube de diamètre 36 à 60 mm | ml |  |  | 0
Chauffe-eau électrique
Ballon d'eau chaude à fixation murale
PB64 | Pose de ballon jusqu’à 75 litres | U |  |  | 0
PB65 | Pose de ballon de 100 à 200 litres | U |  |  | 0
Ballon d'eau chaude posé au sol
PB66 | Pose de ballon jusqu’à 200 litres | U |  |  | 0
Disconnecteurs jusque DN 25
PB67 | Disconnecteur non contrôlable type CA | U |  |  | 0
PB68 | Disconnecteur contrôlable type BA | U |  |  | 0

## BPU Gros-oeuvre
BORDEREAU DE PRIX UNITAIRE - GROS ŒUVRE
Prestations facturables si le montant des pièces prix sec est supérieur au seuil de pièces défini dans le marché (remise fournisseur déduite)
N° | Désignation des équipements cibles | Unité |  | Main d'oeuvre en € HT | Montant total en € HT
MAIN D'ŒUVRE (en cas de prix nouveaux)
MO-GO-ING | Prestations réalisée par (barème horaire des salaires toutes charges comprises) ingénieur, pendant les heures légales | h |  |  | 0
MO-GO-TECH | Prestations réalisée par (barème horaire des salaires toutes charges comprises) technicien, pendant les heures légales | h |  |  | 0
MO-GO-OUV | Prestations réalisée par (barème horaire des salaires toutes charges comprises) ouvrier hautement qualifié pendant les heures légales | h |  |  | 0
Structure
N° | Désignation des équipements cibles | Unité | Fourniture seule PU en € HT | Main d'oeuvre en € HT | Montant total en € HT
GO01 | Vérification d’assemblages, serrage de boulons ou tirefonds sur structures métalliques (dont mats des couleurs) ou sur bois en cas de problèmes rencontrés sur les structures ; | U |  |  | 0
GO02 | Nettoyage ponctuel de surfaces métalliques présentant des traces de rouille et application ponctuelle d’une protection anti-corrosion ; | m² |  |  | 0
GO03 | Réparation de joints de dilatation et compléments si nécessaires (petites reprises en périphérie des joints et mise en peinture) ; | ml |  |  | 0
GO04 | Réfection ponctuelle de la protection fongicide de menuiseries, poteaux et poutres en bois lorsqu’un problème de sécurité ou de conservation du bâtiment a été signalé ; | U |  |  | 0
GO05 | Remplacement d’organes d’assemblage défaillants ou absents ; | U |  |  | 0
GO06 | Réparation locale d’éléments en bois fissurés ou fendus ; | ml |  |  | 0
GO07 | Elimination de souillures liquides et solides dues à des fuites ; | m² |  |  | 0
GO08 | Réparation ponctuelle ou remplacement de points d’ancrage et de lignes de vie pour sécurisation des interventions ; | U |  |  | 0
GO09 | Reprise ponctuelle d’épaufrures et d’éclatements de béton, traitement des aciers corrodés ; | ml |  |  | 0
GO10 | Réparation, pontages de fissures ; | ml |  |  | 0
GO11 | Retouches et raccords de peinture ; | m² |  |  | 0
GO12 | Découpe de ferrailles fixées aux murs (tiges filetées, potences, poteaux etc.), reprise des enduits et remise en peinture ; | U |  |  | 0
GO13 | Reprise des enduits et remise en peinture ; | m² |  |  | 0
GO14 | Remplacement limité de protections de structures (mousses sur poutres, poteaux, etc.). | ml |  |  | 0
GO15 | Calfeutrement de mise au norme coupe feu (plâtre, mousse expensive rose, …) ; | U |  |  | 0
N° | Désignation des équipements cibles | Unité | Fourniture seule PU en € HT | Main d'oeuvre en € HT | Montant total en € HT
Façades
GO16 | Nettoyage ou enlèvement local de mousses, lichens, feuilles, herbes et végétations, évacuation des détritus suite à demande d’intervention ; | m² |  |  | 0
GO17 | Nettoyage et dépoussiérage de grilles de toute nature, de grilles de ventilation et remplacement (suite à demande d’intervention) ; | U |  |  | 0
GO18 | Réparation ou remplacement de fixations de grilles de ventilations ; | U |  |  | 0
GO19 | Reprise de joints de dilatation et compléments si nécessaires ; | ml |  |  | 0
GO20 | Resserrage et remplacement de fixations desserrées, arrachées ou corrodées ; | U |  |  | 0
GO21 | Remplacement ponctuel d’accessoires si nécessaire ; | U |  |  | 0
GO22 | Pontage de fissures ; | U |  |  | 0
GO23 | Retouches et raccords de peinture ; | m² |  |  | 0
GO24 | Reprise de petits éclats de béton ; | U |  |  | 0
GO25 | Calfeutrement de mise au norme coupe feu (plâtre, mousse expansive rose, …) ; | U |  |  | 0

## BPU Menuiserie_ Serrurerie
BORDEREAU DE PRIX UNITAIRE - MENUISERIE _ SERRURERIE
Prestations facturables si le montant des pièces prix sec est supérieur au seuil de pièces défini dans le marché (remise fournisseur déduite)
N° | Désignation des équipements cibles | Unité |  | Main d'oeuvre en € HT | Montant total en € HT
MAIN D'ŒUVRE (en cas de prix nouveaux)
MO-MS-ING | Prestations réalisée par (barème horaire des salaires toutes charges comprises) ingénieur, pendant les heures légales | h |  |  | 0
MO-MS-TECH | Prestations réalisée par (barème horaire des salaires toutes charges comprises) technicien, pendant les heures légales | h |  |  | 0
MO-MS-OUV | Prestations réalisée par (barème horaire des salaires toutes charges comprises) ouvrier hautement qualifié pendant les heures légales | h |  |  | 0
N° | Désignation des équipements cibles | Unité | Fourniture seule PU en € HT | Main d'oeuvre en € HT | Montant total en € HT
M01 | Nettoyage, graissage, huilage mécanisme et équipement mobile | U |  |  | 0
M02 | Réglage et remise en jeu des mécanismes d'ouvrants (serrures, arrêtoir, barre antipanique, crémone pompier …) | U |  |  | 0
M03 | Reprise fixation de plaque de porte (béquille et bas de porte) | U |  |  | 0
M04 | Réfection ponctuelle de chassis, bâti ou imposte en bois, métal ou aluminium | U |  |  | 0
M05 | Réparation locale d’éléments en bois fissurés ou fendus, reprise d’étanchéités, réparation de mastics et de joints ou couvre joint, compléments si nécessaires | U |  |  | 0
M06 | Réparation ou repose de grille d'aération | U |  |  | 0
M07 | Nettoyage, graissage, réglage des fermes portes (ciseaux , en applique , encastré, de sol) | U |  |  | 0
M08 | Remplacement grille d'aération | U |  |  | 0
M09 | Remplacement bequillages | U |  |  | 0
M10 | Remplacement gonds, paumelle | U |  |  | 0
M11 | Remplacement ferme porte | U |  |  | 0
M12 | Remplacement plaques de portes (béquillage et bas de portes) | U |  |  | 0
M13 | Refixer ou remplacer seuil de portes (collage ou/et vis) | U |  |  | 0
M14 | Refixer ou remplacer butoir de porte | U |  |  | 0
M15 | Fourniture et pose de butoir de porte | U |  |  | 0
M16 | Reprise si nécessaire de la tenue de parcloses et couvre joints | U |  |  | 0
M17 | Rebouchage de trous dans portes | U |  |  | 0
M18 | Réparation locale d'éléments détérioré, reprise d’étanchéités, remise en place ou remplacement de joint ou couvre joint , compléments si nécessaires | U |  |  | 0
M19 | Remplacement volet roulant endommagé | m² |  |  | 0
M20 | Remplacement de dispositifs de commande manuelle de volet (système de verrouillage), de volet roulant (manivelle, courroie) | U |  |  | 0
M21 | Remplacement de stores endommagés | m² |  |  | 0
N° | Désignation des équipements cibles | Unité | Fourniture seule PU en € HT | Main d'oeuvre en € HT | Montant total en € HT
SERRURERIE
CYLINDRE avec 3 clés (laiton) - Double entrée
S01 | Fourniture et pose d'un cylindre double entrée 30 x 30 | U |  |  | 0
S02 | Fourniture et pose d'un cylindre double entrée 30 x 40 | U |  |  | 0
S03 | Fourniture et pose d'un cylindre double entrée 30 x 50 | U |  |  | 0
S04 | Fourniture et pose d'un cylindre double entrée 30 x 60 | U |  |  | 0
S05 | Fourniture et pose d'un cylindre double entrée 35 x 35 | U |  |  | 0
S06 | Fourniture et pose d'un cylindre double entrée 35 x 45 | U |  |  | 0
S07 | Fourniture et pose d'un cylindre double entrée 45 x 45 | U |  |  | 0
CYLINDRE avec 3 clés (laiton) - Double simple entrée et bouton moleté
S08 | Fourniture et pose d'un cylindre 30 x B30 | U |  |  | 0
S09 | Fourniture et pose d'un cylindre 30 x B40 | U |  |  | 0
S10 | Fourniture et pose d'un cylindre 40 x B30 | U |  |  | 0
S11 | Fourniture et pose d'un cylindre 60 x B40 | U |  |  | 0
CYLINDRE avec 3 clés (laiton) - Simple entrée
S12 | Fourniture et pose d'un cylindre 30 x 10 | U |  |  | 0
S13 | Fourniture et pose d'un cylindre 40 x 10 | U |  |  | 0
Majoration
S14 | Majoration pour cylindre en nickel | %
S15 | Majoration pour clé supplémentaire jusqu' à 5 clés | %
S16 | Majoration pour cylindre A2P* | %
S17 | Majoration pour cylindre A2P** | %
S18 | Majoration pour cylindre A2P*** | %
S19 | Majoration pour cylindre type DENY sur organigramme. | %
S20 | Majoration pour cylindre a pompe 5 ailettes | %
S21 | Majoration pour cylindre sur organigramme | %
SERRURE (base menuiserie bois)
A larder (têtière bouts ronds ou carrés)
S22 | Fourniture et pose d'une serrure à bec de cane | U |  |  | 0
S23 | Fourniture et pose d'une serrure à bec de cane à condamnation (3 clés) | U |  |  | 0
S24 | Fourniture et pose d'une serrure à pêne dormant et demi tour ou de sureté à cylindre | U |  |  | 0
S25 | Fourniture et pose d'une serrure à larder 3 points à pêne rond ou carré | U |  |  | 0
S26 | Fourniture et pose d'une serrure à larder 5 points à pêne rond ou carré | U |  |  | 0
Majoration
S27 | Majoration pour serrure pour profil alu | %
S28 | Majoration pour serrure pour profil acier | %
S29 | Majoration pour serrure pour profil PVC | %
En applique (verticale ou horizontale)
S30 | Fourniture et pose d'une serrure à bec de cane | U |  |  | 0
S31 | Fourniture et pose d'une serrure à pêne dormant et demi tour ou de sureté à cylindre (cylindre non fourni) | U |  |  | 0
S32 | Fourniture et pose d'une serrure de sûreté à tirage à cylindre | U |  |  | 0
S33 | Fourniture et pose d'une serrure de sûreté à doubles pompes 5 ailettes | U |  |  | 0
S34 | Fourniture et pose d'une serrure de sûreté à doubles pompes 7 ailettes | U |  |  | 0
Majoration
S35 | Majoration pour serrure pour profil alu | %
S36 | Majoration pour serrure pour profil acier | %
S37 | Majoration pour serrure pour profil PVC | %
S38 | Majoration pour serrure de miroiterie | %
Tubulaire (laiton ou acier inox)
S39 | Fourniture et pose d'une serrure à bec de cane à condamnation (3 clés) axe 63,5mm | U |  |  | 0
S40 | Fourniture et pose d'une serrure à bec de cane à condamnation (3 clés) axe 70mm | U |  |  | 0
S41 | Fourniture et pose d'une serrure à bec de cane à condamnation (3 clés) axe 80mm | U |  |  | 0
Verrou de sécurité
S42 | Fourniture et pose d'un verrou de sureté haut et bas | U |  |  | 0
S43 | Fourniture et pose d'un verrou de sureté a cylindre double entrée | U |  |  | 0
S44 | Fourniture et pose d'un verrou de sureté a cylindre simple entrée et bouton moleté | U |  |  | 0
S45 | Fourniture et pose d'un verrou de sureté a bouton moleté | U |  |  | 0
Antipanique (cross barre ou push barre) vantail de 83 à 93 cm
S46 | Fourniture et pose d'une serrure 1 point latéral | U |  |  | 0
S47 | Fourniture et pose d'une serrure 2 points haut et bas inclus cache tringle | U |  |  | 0
S48 | Fourniture et pose d'une serrure 3 points haut, bas et latéral inclus cache tringle | U |  |  | 0
S49 | Fourniture et pose de module pour serrure ouverture ext par clé | U |  |  | 0
S50 | Fourniture et pose de module pour serrure ouverture ext par clé et poignée de tirage | U |  |  | 0
S51 | Fourniture et pose de module pour serrure ouverture ext par béquille condamnable par clé | U |  |  | 0
S52 | Fourniture et pose d'un pêne haut | U |  |  | 0
S53 | Fourniture et pose d'un pêne bas | U |  |  | 0
S54 | fourniture et pose d'un cache vis | U |  |  | 0
Majoration
S55 | Majoration sur porte coupe feu EI 60 | %
S56 | Majoration sur porte coupe feu EI 120 | %
S57 | Majoration pour équipement A2P* | %
Crémone reversible en applique pour porte PVC, bois ,aluminium (compris tringles, butée,…)
S58 | Fourniture et pose d'une crémone à levier (tôle zinguée) | U |  |  | 0
S59 | Fourniture et pose d'une crémone à levier (aluminium) | U |  |  | 0
S60 | Fourniture et pose d'une crémone à levier (laqué blanc) | U |  |  | 0
S61 | Fourniture et pose d'une crémone poignée rotative (finition aluminium, argent) | U |  |  | 0
S62 | Fourniture et pose d'une crémone poignée rotative (finition laqué blanc) | U |  |  | 0
S63 | Fourniture et pose d'une crémone poignée à pousser (argent) | U |  |  | 0
S64 | Fourniture et pose d'une crémone poignée à pousser (laqué blanc) | U |  |  | 0
S65 | Fourniture et pose d'un pêne haut | U |  |  | 0
S66 | Fourniture et pose d'un pêne bas | U |  |  | 0
S67 | fourniture et pose d'un cache vis | U |  |  | 0
Majoration
S68 | Majoration sur porte coupe feu EI 60 | %
S69 | Majoration sur porte coupe feu EI 120 | %
Porte battante (inclus kit de montage)
S70 | Fourniture et pose de poignée de porte nylon filetée percée rectangulaire droite | U |  |  | 0
S71 | Fourniture et pose de poignée de porte nylon filetée non percée rectangulaire droite | U |  |  | 0
S72 | Fourniture et pose de poignée de porte nylon filetée percée rectangulaire coudé droite | U |  |  | 0
S73 | Fourniture et pose de poignée de porte nylon filetée non percée rectangulaire coudé droite | U |  |  | 0
S74 | Fourniture et pose de poignée de porte nylon filetée percée en arc coudé droite | U |  |  | 0
S75 | Fourniture et pose de poignée de porte nylon filetée non percée en arc coudé droite | U |  |  | 0
S76 | Fourniture et pose de poignée de porte aluminium filetée percée rectangulaire droite | U |  |  | 0
S77 | Fourniture et pose de poignée de porte aluminium filetée non percée rectangulaire droite | U |  |  | 0
S78 | Fourniture et pose de poignée de porte aluminium filetée percée rectangulaire coudé droite | U |  |  | 0
S79 | Fourniture et pose de poignée de porte aluminium filetée non percée rectangulaire coudé droite | U |  |  | 0
S80 | Fourniture et pose de poignée de porte aluminium modèle aileron | U |  |  | 0
S81 | Fourniture et pose de poignée de porte aluminium modèle profil 1780 | U |  |  | 0
S82 | Fourniture et pose de poignée de porte aluminium modèle pavé | U |  |  | 0
S83 | Fourniture et pose de poignée de porte aluminium modèle tubulaire | U |  |  | 0
PAUMELLE et FICHE
Menuiserie bois (base acier renforcé)
S84 | Fourniture et pose de paumelle à nœud rond à lames à bouts ronds | U |  |  | 0
S85 | Fourniture et pose de paumelle à nœud rond à lames à bouts carrés | U |  |  | 0
S86 | Fourniture et pose de paumelle à nœud plat à lames à bouts ronds | U |  |  | 0
S87 | Fourniture et pose de paumelle à nœud rond contrecoudée à lames à bouts ronds | U |  |  | 0
S88 | Fourniture et pose de paumelle à nœud rond contrecoudée à lames à bouts carrés | U |  |  | 0
S89 | Fourniture et pose de paumelle à nœud plat contrecoudée à lames à bouts plat | U |  |  | 0
S90 | Fourniture et pose de fiche à visser nœuds à vases Ø 9mm | U |  |  | 0
S91 | Fourniture et pose de fiche à visser nœuds à vases Ø 13mm | U |  |  | 0
S92 | Fourniture et pose de fiche réglable Ø 14mm | U |  |  | 0
S93 | Fourniture et pose de fiche réglable Ø 16mm | U |  |  | 0
S94 | Fourniture et pose de cache paumelles (pour une paumelle complète) | U |  |  | 0
S95 | Fourniture et pose de cache fiches (pour une fiche complète) | U |  |  | 0
Majoration
S96 | Majoration pour inox | %
S97 | Majoration pour laiton | %
Menuiserie Aluminium (base argent)
S98 | Fourniture et pose de paumelle universelles 2 lames -120kg | U |  |  | 0
S99 | Fourniture et pose de paumelle universelle axiales 2 lames -120kg | U |  |  | 0
Majoration
S100 | Majoration pour laqué blanc | %
Menuiserie PVC (blanc)
S101 | Fourniture et pose de paumelle pour porte PVC -70kg | U |  |  | 0
S102 | Fourniture et pose de paumelle pour porte PVC -120kg | U |  |  | 0
S103 | Fourniture et pose de paumelle à nœud plat à lames à bouts ronds | U |  |  | 0
S104 | Fourniture et pose de paumelle à nœud rond contrecoudée à lames à bouts ronds | U |  |  | 0
S105 | Fourniture et pose de paumelle à nœud rond contrecoudée à lames à bouts carrés | U |  |  | 0
S106 | Fourniture et pose de paumelle à nœud plat contrecoudée à lames à bouts plat | U |  |  | 0
S107 | Fourniture et pose de fiche à visser Ø 13mm | U |  |  | 0
S108 | Fourniture et pose de fiche à visser Ø 15mm | U |  |  | 0
S109 | Fourniture et pose de cache fiches (pour une fiche complète) | U |  |  | 0
Menuiserie en stratifié massif de10mm
S110 | Fourniture et pose de paumelle pour cloison -80kg | U |  |  | 0
S111 | Fourniture et pose de paumelle pour cloison -120kg | U |  |  | 0
Menuiserie métallique (base h=80mm à 100mm)
S112 | Fourniture et pose de paumelle nœud arasé à souder | U |  |  | 0
S113 | Fourniture et pose de paumelle nœud plat à lames déportées à souder | U |  |  | 0
S114 | Fourniture et pose de paumelle nœud plat à lames symétrique à souder | U |  |  | 0
S115 | Fourniture et pose de paumelle nœud rond à lames déportées à souder | U |  |  | 0
S116 | Fourniture et pose de paumelle nœud rond à lames symétrique à souder | U |  |  | 0
BOUTON et LEVIER DE FENÊTRE
S117 | Fourniture et pose de bouton en aluminium sur rosette | U |  |  | 0
S118 | Fourniture et pose de bouton en laqué blanc sur rosette | U |  |  | 0
S119 | Fourniture et pose de levier aluminium anodisé pour ouvrant à la francaise | U |  |  | 0
S120 | Fourniture et pose de levier laqué blanc pour ouvrant à la francaise | U |  |  | 0
S121 | Fourniture et pose de levier aluminium anodisé pour ouvrant oscillo-battante | U |  |  | 0
S122 | Fourniture et pose de levier laqué blanc pour ouvrant oscillo-battante | U |  |  | 0
S123 | Fourniture et pose de poignée a fourche pour menuiserie aluminium | U |  |  | 0
S124 | Fourniture et pose de garniture de porte fenêtres coulissante PVC | U |  |  | 0
Majoration
S125 | Majoration ferme porte EI 60 | %
S126 | Majoration ferme porte EI 120 | %
FERME PORTE (couleur aluminium ou argent)
Porte 1 vantail, deux vantaux,
S127 | Fourniture et pose d'un ferme porte type compas à pignon et crémaillère | U |  |  | 0
S128 | Fourniture et pose d'un ferme porte à came et bras à glissière | U |  |  | 0
S129 | Fourniture et pose d'un ferme porte encastré dit "invisible" | U |  |  | 0
S130 | Fourniture et pose d'un ferme porte encastré dit "pivot de sol" | U |  |  | 0
S131 | Fourniture et pose d'un ferme porte dit "ressort à spiral" | U |  |  | 0
S132 | Fourniture et pose d'un ferme porte dit "charnière a ressort simple action" | U |  |  | 0
S133 | Fourniture et pose d'un ferme porte dit "charnière a ressort double action" | U |  |  | 0
Porte battante, tierce, sectionnelle
S134 | Fourniture et pose d'un sélecteur de fermeture | U |  |  | 0
S135 | Fourniture et pose d'un bandeaux en applique avec régulateur de fermeture | U |  |  | 0
S136 | Fourniture et pose d'un ensemble de sécurité incendie (ventouse électromagnétique à rupture, alim, boitier,…) | U |  |  | 0
Majoration
S137 | Majoration finition laiton | %
S138 | Majoration finition laqué blanc | % |  |  | 0%
S139 | Majoration ferme porte EI 60 | % |  |  | 0%
S140 | Majoration ferme porte EI 120 | % |  |  | 0%
GRILLE D'AERATION (pour porte ou mural)
S141 | Fourniture et pose d'une grille d'aération en acier galvanisée | U |  |  | 0
S142 | Fourniture et pose d'une grille d'aération en aluminium anodisé | U |  |  | 0
Majoration
S143 | Majoration avec moustiquaire | %
S144 | Majoration volet régulateur | % |  |  | 0%
N° | Désignation des équipements cibles | Unité | Fourniture seule PU en € HT | Main d'oeuvre en € HT | Montant total en € HT
VITRERIE
V01 | Dépose et remplacement de vitrages endommagés (Châssis extérieurs/intérieurs) | m² |  |  | 0
V02 | Dépose et remplacement de miroirs | m² |  |  | 0
V03 | Dépose des chutes de vitrage et mise en œuvre d'une plaque de contreplaqué en attendant la réparation | m² |  |  | 0
V04 | Dépose des chutes du vitrage ou miroir, dépose/repose des parcloses. Repose de vitrage ou miroir à l'identique | m² |  |  | 0
V05 | Sécurisation de vitrage (pose d'adhésif ou film) | m² |  |  | 0
VITROPHANIE
V06 | Pose d'un film occultant ou brise vue | m² |  |  | 0
V07 | Pose d'un film anti UV | m² |  |  | 0
V08 | Pose d'un film balistique | m² |  |  | 0
V09 | Dépose d'un film occultant | m² |  |  | 0
V10 | Dépose d'un film anti UV | m² |  |  | 0
V11 | Dépose d'un film balistique | m² |  |  | 0

## BPU Revêtements muraux
BORDEREAU DE PRIX UNITAIRE - REVETEMENTS MURAUX
Prestations facturables si le montant des pièces prix sec est supérieur au seuil de pièces défini dans le marché (remise fournisseur déduite)
N° | Désignation des équipements cibles | Unité |  | Main d'oeuvre en € HT | Montant total en € HT
MAIN D'ŒUVRE (en cas de prix nouveaux)
MO-RM-ING | Prestations réalisée par (barème horaire des salaires toutes charges comprises) ingénieur, pendant les heures légales | h |  |  | 0
MO-RM-TECH | Prestations réalisée par (barème horaire des salaires toutes charges comprises) technicien, pendant les heures légales | h |  |  | 0
MO-RM-OUV | Prestations réalisée par (barème horaire des salaires toutes charges comprises) ouvrier hautement qualifié pendant les heures légales | h |  |  | 0
N° | Désignation des équipements cibles | Unité | Fourniture seule PU en € HT | Main d'oeuvre en € HT | Montant total en € HT
REVETEMENTS MURAUX
Faîence
RM01 | Recollement d'un carreaux décollé avec reprise des joints | U |  |  | 0
RM02 | Remplacement localisé de carreaux cassés scellés ou collés (hors opérations d’investissement) | U |  |  | 0
RM03 | Reprise de joint avec appareils sanitaires | U |  |  | 0
RM04 | Collage de carreaux en cas d'absence avec préparation support | m² |  |  | 0
RM05 | Réparation ponctuelle de joints | ml |  |  | 0
Intissé - toile de verre - tapisserie
RM06 | Recollement localisé de l'intissé | U |  |  | 0
RM07 | Remplacement localisé de l'intissé | m² |  |  | 0
Peintures
RM08 | Retouches et raccord ponctuels de peinture standard | m² |  |  | 0
RM09 | Retouches et raccord ponctuels de peinture (résine) | m² |  |  | 0
RM10 | Retouches et raccords ponctuels de peinture spécifique (antistatique) | m² |  |  | 0
RM11 | Retouches et raccord ponctuels de peinture (zones sèches et humides) | m² |  |  | 0

## BPU Revêtements de sols
BORDEREAU DE PRIX UNITAIRE - REVETEMENTS DE SOLS
Prestations facturables si le montant des pièces prix sec est supérieur au seuil de pièces défini dans le marché (remise fournisseur déduite)
N° | Désignation des équipements cibles | Unité |  | Main d'oeuvre en € HT | Montant total en € HT
MAIN D'ŒUVRE (en cas de prix nouveaux)
MO-RS-ING | Prestations réalisée par (barème horaire des salaires toutes charges comprises) ingénieur, pendant les heures légales | h |  |  | 0
MO-RS-TECH | Prestations réalisée par (barème horaire des salaires toutes charges comprises) technicien, pendant les heures légales | h |  |  | 0
MO-RS-OUV | Prestations réalisée par (barème horaire des salaires toutes charges comprises) ouvrier hautement qualifié pendant les heures légales | h |  |  | 0
N° | Désignation des équipements cibles | Unité | Fourniture seule PU en € HT | Main d'oeuvre en € HT | Montant total en € HT
REVETEMENT DE SOL
Carrelage
RS01 | Recollement d'un carreau décollé avec reprise des joints ; | U |  |  | 0
RS02 | Remplacement localisé de carreaux cassés scellés ou collés ; | m² |  |  | 0
RS03 | Reprise de joint avec appareils sanitaires ; | U |  |  | 0
RS04 | Collage de carreaux en cas d'absence avec préparation support | m² |  |  | 0
RS05 | Réparation ponctuelle de joints ; | ml |  |  | 0
Vinyl
RS06 | Recollement ou remplacement localisé de revêtements vinylique collés ; | m² |  |  | 0
RS07 | Réparation ponctuelle de joints de lés ; | ml |  |  | 0
RS08 | Remplacement total de joints de lés ; | ml |  |  | 0
Parquet bois massif (pose droite, bâton rompu, damier, versailles,....)
RS09 | Ponçage avec lasure ou peinture | m² |  |  | 0
RS10 | Réparation d'une lame de parquet (pâte à bois, collage, …) | U |  |  | 0
RS11 | Remplacement lames de parquet avec finition | m² |  |  | 0
Parquet stratifié ou PVC
RS12 | Réparation d'une lame de parquet (collage, …) | U |  |  | 0
RS13 | Remplacement lames de parquet avec finition | m² |  |  | 0
Moquette
RS14 | Réparation accros | U |  |  | 0
RS15 | Reprise fixation des tringles d'escalier | U |  |  | 0
RS16 | Remplacement de tringles d'escalier | ml |  |  | 0
Plancher technique
RS17 | Remplacement de dalle | U |  |  | 0
RS18 | Remplacement de verrin y compris collage, mise à la terre et réglage (inclus cahoutchouc) jusqu'à 25cm | U |  |  | 0
RS19 | Fourniture de vérin y compris collage, mise à la terre et réglage (inclus cahoutchouc) juqu'à 25 cm | U |  |  | 0
RS20 | Remplacement champ de plancher technique | U |  |  | 0
RS21 | Fourniture champ de plancher technique | U |  |  | 0
RS22 | Réglage de verrins | U |  |  | 0
Peinture
RS24 | Retouches et raccord ponctuels de peinture standard | m² |  |  | 0
RS25 | Retouches et raccord ponctuels de peinture (résine) | m² |  |  | 0
RS26 | Retouches et raccords ponctuels de peinture spécifique (antistatique) | m² |  |  | 0

## BPU Plafonds
BORDEREAU DE PRIX UNITAIRE - PLAFONDS
Prestations facturables si le montant des pièces prix sec est supérieur au seuil de pièces défini dans le marché (remise fournisseur déduite)
N° | Désignation des équipements cibles | Unité |  | Main d'oeuvre en € HT | Montant total en € HT
MAIN D'ŒUVRE (en cas de prix nouveaux)
MO-PL-ING | Prestations réalisée par (barème horaire des salaires toutes charges comprises) ingénieur, pendant les heures légales | h |  |  | 0
MO-PL-TECH | Prestations réalisée par (barème horaire des salaires toutes charges comprises) technicien, pendant les heures légales | h |  |  | 0
MO-PL-OUV | Prestations réalisée par (barème horaire des salaires toutes charges comprises) ouvrier hautement qualifié pendant les heures légales | h |  |  | 0
N° | Désignation des équipements cibles | Unité | PU en € HT | Fourniture seule PU en € HT | Main d'oeuvre en € HT
PLAFOND
Plaque de plâtre
PL01 | Réparation locale d’éléments en plaque de plâtre (trou, accros, …) ; | U |  |  | 0
PL02 | Remplacement d'une plaque de plâtre avec pose de bandes, préparation support et peinture (déformation d'humidité, détérioration ne pouvant être réparé en locale…) ; | m² |  |  | 0
PL03 | Reprise décollage de bande avec peinture ; | ml |  |  | 0
PL04 | Retouches et raccords de peinture ; | m² |  |  | 0
PL05 | Pontage de fissures ; | ml |  |  | 0
PL06 | Reprise de joints de dilatation et compléments si nécessaires ; | ml |  |  | 0
PL07 | Calfeutrement de mise au norme coupe feu (plâtre, mousse expensive rose, …) ; | U |  |  | 0
Peintures
PL09 | Retouches et raccords ponctuels de peinture (zones sèches et humides) | m² |  |  | 0
Plafond suspendu
PL10 | Réglage, remise en état d’ossatures (y compris suspentes) ; | m² |  |  | 0
PL11 | Remplacement de dalles minérales 600 x 600 (fourniture à charge du titulaire) | U |  |  | 0
PL12 | Remplacement ponctuel d’éléments abîmés ou détériorés ( suite à : dégats des eaux, manutention, etc….) | U |  |  | 0
Plancher technique
PL13 | Remplacement de dalle | U |  |  | 0
PL14 | Fourniture de dalle | U |  |  | 0
PL15 | Remplacement de vérrin y compris collage, mise à la terre et réglage (inclus cahoutchouc) jusqu'à 25cm | U |  |  | 0
PL16 | Fourniture de vérin y compris collage, mise à la terre et réglage (inclus cahoutchouc) juqu'à 25 cm | U |  |  | 0
PL17 | Remplacement champ de plancher technique | U |  |  | 0
PL18 | Fourniture champ de plancher technique | U |  |  | 0
PL19 | Réglage de verrins | U |  |  | 0
Peinture
PL20 | Retouches et raccords ponctuels de peinture standard | m² |  |  | 0
PL21 | Retouches et raccords ponctuels de peinture (résine) | m² |  |  | 0
PL22 | Retouches et raccords ponctuels de peinture spécifique (antistatique) | m² |  |  | 0

## BPU Cloisons
BORDEREAU DE PRIX UNITAIRE - CLOISONS
Prestations facturables si le montant des pièces prix sec est supérieur au seuil de pièces défini dans le marché (remise fournisseur déduite)
N° | Désignation des équipements cibles | Unité |  | Main d'oeuvre en € HT | Montant total en € HT
MAIN D'ŒUVRE (en cas de prix nouveaux)
MO-CL-ING | Prestations réalisée par (barème horaire des salaires toutes charges comprises) ingénieur, pendant les heures légales | h |  |  | 0
MO-CL-TECH | Prestations réalisée par (barème horaire des salaires toutes charges comprises) technicien, pendant les heures légales | h |  |  | 0
MO-CL-OUV | Prestations réalisée par (barème horaire des salaires toutes charges comprises) ouvrier hautement qualifié pendant les heures légales | h |  |  | 0
CLOISONNEMENT INTERIEUR
Plaque de plâtre
N° | Désignation des équipements cibles | Unité | Fourniture seule PU en € HT | Main d'oeuvre en € HT | Montant total en € HT
CL01 | Réparation locale d’éléments en plaque de plâtre (trou, accros, …) ; | U |  |  | 0
CL02 | Remplacement d'une plaque de plâtre avec pose de bandes, préparation support et peinture (déformation d'humidité, détérioration ne pouvant être réparé en locale…) ; | m² |  |  | 0
CL03 | Reprise décollage de bande avec peinture ; | ml |  |  | 0
CL04 | Retouches et raccords de peinture ; | m² |  |  | 0
CL05 | Pontage de fissures ; | ml |  |  | 0
CL06 | Reprise de joints de dilatation et compléments si nécessaires ; | ml |  |  | 0

## DQE HT-BT
DEVIS QUANTITATIF ESTIMATIF - INSTALLATIONS ELECTRIQUES
NE RIEN SAISIR - REPORT AUTOMATIQUE DES PRIX INSCRITS AU BPU
N° | Désignation des équipements cibles | Unité | Quantité | Montant en € HT | Montant total en € HT
Interrupteur différentiel
E01 | 2P 25A 30mA AC | U | 5 | 0 | 0
E02 | 4P 25A 30mA AC | U | 5 | 0 | 0
E03 | 2P 40A 30mA AC | U | 5 | 0 | 0
E04 | 4P 40A 30mA AC | U | 5 | 0 | 0
E05 | 2P 63A 30mA AC | U | 5 | 0 | 0
E06 | 4P 63A 30mA AC | U | 5 | 0 | 0
Disjoncteur unipolaire PDC 4,5kA
E07 | Disjoncteur unipolaire de 1 à 6A | U | 5 | 0 | 0
E08 | Disjoncteur unipolaire de 10 à 20A | U | 5 | 0 | 0
E09 | Disjoncteur unipolaire de 25 à 32A | U | 5 | 0 | 0
Disjoncteur unipolaire PDC 6kA
E10 | Disjoncteur unipolaire de 1 à 6A | U | 5 | 0 | 0
E11 | Disjoncteur unipolaire de 10 à 20A | U | 5 | 0 | 0
E12 | Disjoncteur unipolaire de 25 à 32A | U | 5 | 0 | 0
Disjoncteur bipolaire PDC 6kA
E13 | Disjoncteur bipolaire de 1 à 6A | U | 5 | 0 | 0
E14 | Disjoncteur bipolaire de 10 à 20A | U | 5 | 0 | 0
E15 | Disjoncteur bipolaire de 25 à 32A | U | 5 | 0 | 0
E16 | Disjoncteur bipolaire de 40 à 63A | U | 5 | 0 | 0
Disjoncteur tripolaire PDC 6kA
E17 | Disjoncteur tripolaire de 1 à 6A | U | 5 | 0 | 0
E18 | Disjoncteur tripolaire de 10 à 20A | U | 5 | 0 | 0
E19 | Disjoncteur tripolaire de 25 à 32A | U | 5 | 0 | 0
E20 | Disjoncteur tripolaire de 40 à 63A | U | 5 | 0 | 0
Disjoncteur tetrapolaire PDC 6kA
E21 | Disjoncteur tetrapolaire de 1 à 6A | U | 5 | 0 | 0
E22 | Disjoncteur tetrapolaire de 10 à 20A | U | 5 | 0 | 0
E23 | Disjoncteur tetrapolaire de 25 à 32A | U | 5 | 0 | 0
E24 | Disjoncteur tetrapolaire de 40 à 63A | U | 5 | 0 | 0
Disjoncteur bipolaire PDC 10kA
E25 | Disjoncteur bipolaire de 1 à 6A | U | 5 | 0 | 0
E26 | Disjoncteur bipolaire de 10 à 20A | U | 5 | 0 | 0
E27 | Disjoncteur bipolaire de 25 à 32A | U | 5 | 0 | 0
E28 | Disjoncteur bipolaire de 40 à 63A | U | 5 | 0 | 0
Disjoncteur tripolaire PDC 10kA
E29 | Disjoncteur tripolaire de 1 à 6A | U | 5 | 0 | 0
E30 | Disjoncteur tripolaire de 10 à 20A | U | 5 | 0 | 0
E31 | Disjoncteur tripolaire de 25 à 32A | U | 5 | 0 | 0
E32 | Disjoncteur tripolaire de 40 à 63A | U | 5 | 0 | 0
Disjoncteur tetrapolaire PDC 10kA
E33 | Disjoncteur tetrapolaire de 1 à 6A | U | 5 | 0 | 0
E34 | Disjoncteur tetrapolaire de 10 à 20A | U | 5 | 0 | 0
E35 | Disjoncteur tetrapolaire de 25 à 32A | U | 5 | 0 | 0
E36 | Disjoncteurtetrapolaire de 40 à 63A | U | 5 | 0 | 0
MATERIELS HTA EquipementS (fournis, posé y compris toutes sujétions induites par les travaux)
Fusibles
E37 | fusibles 31,5A 20kVA | U | 1 | 0 | 0
E38 | fusibles 43A 20kVA | U | 1 | 0 | 0
Câbles HTA
E39 | câble AR2V 95mm 36kV | ml | 10 | 0 | 0
E40 | câble AR2V 120mm à 36kV | ml | 10 | 0 | 0
E41 | câble AR2V 150mm à 36kV | ml | 10 | 0 | 0
E42 | câble AR2V 180mm à 36 kV | ml | 10 | 0 | 0
Relais de diagnostics HTA
E43 | Relais de diagnostics HTA | U | 1 | 0 | 0
Disjoncteur différentiel tetrapolaire PDC 25kA à 50 kA 1A
E44 | Disjoncteur tetra 80 ampères différentiel 1A | U | 1 | 0 | 0
E45 | Disjoncteur tetra 125 ampères différentiel 1A | U | 1 | 0 | 0
E46 | Disjoncteur tetra 250 ampères différentiel 1A | U | 1 | 0 | 0
E47 | Disjoncteur tetra 400 ampères différentiel 1A | U | 1 | 0 | 0
E48 | Disjoncteur tetra 630 ampères différentiel 1A | U | 1 | 0 | 0
Disjoncteur sortie secondaire du transformateur
E49 | disjoncteur sortie secondaire du transformateur 160 kVA | U | 1 | 0 | 0
E50 | disjoncteur sortie secondaire du transformateur 250kVA | U | 1 | 0 | 0
E51 | disjoncteur sortie secondaire du transformateur 400kVA | U | 1 | 0 | 0
E52 | disjoncteur sortie secondaire du transformateur 800kVA | U | 1 | 0 | 0
E53 | disjoncteur sortie secondaire du transformateur 630kVA | U | 1 | 0 | 0
E54 | disjoncteur sortie secondaire du transformateur 1000kVA | U | 1 | 0 | 0
Borne de mesure pour analyseur
E55 | Voltmètre/Ampèremètre | U | 1 | 0 | 0
E56 | Inverseur de source tétrapolaire 160A | U | 1 | 0 | 0
Télérupteur modulaire 230V - 16A
E57 | télerupteur unipolaire | U | 1 | 0 | 0
E58 | télérupteur bipolaire | U | 1 | 0 | 0
E59 | télérupteur tripolaire | U | 1 | 0 | 0
E60 | télérupteur tetrapolaire | U | 1 | 0 | 0
E61 | contacteur tétrapolaire 220V | U | 1 | 0 | 0
Arrêt d'urgence
E62 | bouton d'arrêt d'urgence à dévérouillage à clef | U | 1 | 0 | 0
E63 | bouton d'arrêt d'urgence en coffret bris de glace | U | 1 | 0 | 0
APPAREILLAGE COURANT (comprends pose et dépose, ainsi que toutes les sujétions induites par les travaux, etc…)
E64 | minuterie modulaire 230V | U | 1 | 0 | 0
E65 | Interrupteur crépusculaire 8A 230V seuil luminosité <1000lux | U | 1 | 0 | 0
E66 | Interrupteur crépusculaire 16A 230V seuil luminosité <1000lux | U | 1 | 0 | 0
E67 | Interrupteur crépusculaire 16A 230V 1000lux > seuil luminosité ≤ 2000lux | U | 1 | 0 | 0
E68 | Interrupteur crépusculaire 16A 230V seuil luminosité >20000lux | U | 1 | 0 | 0
E69 | horloge digitale 1voie 16A 230V | U | 1 | 0 | 0
E70 | horloge digitale 2voie 16A 230V | U | 1 | 0 | 0
E71 | horloge digitale 2voie 16A 12-24V AC/DC | U | 1 | 0 | 0
E72 | horloge digitale 3voie 16A 230V | U | 1 | 0 | 0
E73 | horloge digitale 4voie 16A 230V | U | 1 | 0 | 0
E74 | horloge mécanique 1voie 16A 230V | U | 1 | 0 | 0
E75 | horloge mécanique 3voie 16A 230V | U | 1 | 0 | 0
E76 | horloge astronomique 16A 1voie 230V 2 module | U | 1 | 0 | 0
E77 | Antenne TV type rateau (avec support) | U | 1 | 0 | 0
E78 | Antenne UHF (avec support) | U | 1 | 0 | 0
E79 | Coupleur d'antenne | U | 1 | 0 | 0
E80 | Répartiteur | U | 1 | 0 | 0
E81 | Amplificateur de mât | U | 1 | 0 | 0
E82 | Alimentation 2 sorties pour ampli de mât | U | 1 | 0 | 0
E83 | Amplificateur pied de colonne 44dB | U | 1 | 0 | 0
E84 | Boîte de dérivation PVC 80x80 | U | 1 | 0 | 0
E85 | Boîte de dérivation PVC 100x100 | U | 1 | 0 | 0
E86 | boîte dérivation ATEX | U | 1 | 0 | 0
E87 | convecteur 500W | U | 1 | 0 | 0
E88 | convecteur1000W | U | 1 | 0 | 0
E89 | convecteur 1500W | U | 1 | 0 | 0
E90 | convecteur 2000W | U | 1 | 0 | 0
E91 | radiateur 500W | U | 1 | 0 | 0
E92 | radiateur 1000W | U | 1 | 0 | 0
E93 | radiateur 1500W | U | 1 | 0 | 0
E94 | radiateur 2000W | U | 1 | 0 | 0
E95 | seche main 1000W | U | 1 | 0 | 0
E96 | seche main 1500W | U | 1 | 0 | 0
Luminaires
E97 | Dépose luminaires | U | 10 | 0 | 0
E98 | Dépose interrupteur | U | 5 | 0 | 0
E99 | Hublot LED 21 W | U | 2 | 0 | 0
E100 | Hublot LED 2x26 W | U | 2 | 0 | 0
E101 | Spot LED 10 W | U | 2 | 0 | 0
E102 | Luminaire encastré 600x300 LED | U | 25 | 0 | 0
E103 | Luminaire encastré 600x600 LED | U | 25 | 0 | 0
E104 | Luminaire à saillie 600x300 LED | U | 25 | 0 | 0
E105 | Luminaire à saillie 600x600 LED | U | 25 | 0 | 0
E106 | Luminaire étanche à saillie à grille à LED 1200*300mm | U | 25 | 0 | 0
E107 | Luminaire étanche à saillie à grille à LED 1500*300mm | U | 25 | 0 | 0
E108 | Luminaire étanche encastré à grille à LED 1200*300mm | U | 25 | 0 | 0
E109 | Luminaire étanche encastré à grille à LED 1500*300mm | U | 25 | 0 | 0
E110 | Luminaire étanche en saillie à lame à LED 1200*300mm | U | 25 | 0 | 0
E111 | Luminaire étanche en saillie à lame à LED 1500*300mm | U | 25 | 0 | 0
E112 | Rajout de détecteur de mouvement en sanitaires -Vestiaires | U | 1 | 0 | 0
E113 | Détecteur de mouvements encastré 360° | U | 1 | 0 | 0
E114 | Détecteur de mouvements sailli 280° | U | 1 | 0 | 0
E115 | Projecteur extérieur à Led 4000K ≤1000 Lumen | U | 5 | 0 | 0
E116 | Projecteur extérieur à Led 4000K 1000 Lumen> et <2000 lumen | U | 5 | 0 | 0
E117 | Projecteur extérieur à Led 4000K ≤1000 Lumen avec détection de présence | U | 5 | 0 | 0
E118 | Projecteur extérieur à Led 5000K >2000 Lumen | U | 5 | 0 | 0
Interrupteur et bouton poussoir en saillie
E119 | Bouton poussoir non étanche | U | 5 | 0 | 0
E120 | Interrupteur simple allumage | U | 5 | 0 | 0
E121 | Interrupteur simple allumage à voyant témoin | U | 5 | 0 | 0
E122 | Interrupteur va et vient | U | 5 | 0 | 0
E123 | interrupteur simple allumage étanche | U | 5 | 0 | 0
E124 | Interrupteur va et vient étanche | U | 5 | 0 | 0
E125 | Bouton poussoir étanche | U | 5 | 0 | 0
Prise et sortie de câble en saillie
E126 | prise de courant 2P+T 10/16A | U | 5 | 0 | 0
E127 | prise de courant 2P+T 20A | U | 5 | 0 | 0
E128 | prise de courant 2P+T 32A | U | 5 | 0 | 0
E129 | prise de courant 3P+N+T 20A | U | 5 | 0 | 0
E130 | prise de courant 3P+T 32A | U | 5 | 0 | 0
E131 | prise de courant 3P+T 20A | U | 5 | 0 | 0
E132 | prise de courant 3P+N+T 32A | U | 5 | 0 | 0
E133 | Prise TV | U | 5 | 0 | 0
E134 | Sortie de câble 2x10/20A+T | U | 5 | 0 | 0
E135 | Sortie de câble 2x20/32A+T | U | 5 | 0 | 0
Câble coaxial vidéo et antenne TV
E136 | Câble coaxial vidéo KX6 | ml | 25 | 0 | 0
E137 | Câble coaxial vidéo KX8 | ml | 25 | 0 | 0
E138 | Câble coaxial vidéo KX10 | ml | 25 | 0 | 0
E139 | Câble coaxial C6 polyéthylène | ml | 25 | 0 | 0
Câble électrique U1000R2v
E140 | 3x1,5mm² | ml | 25 | 0 | 0
E141 | 3x2,5mm² | ml | 25 | 0 | 0
E142 | 3x4mm² | ml | 25 | 0 | 0
E143 | 3x6mm² | ml | 25 | 0 | 0
E144 | 3x10mm² | ml | 25 | 0 | 0
E145 | 4x1,5mm² | ml | 25 | 0 | 0
E146 | 4x2,5mm² | ml | 25 | 0 | 0
E147 | 4x4mm² | ml | 25 | 0 | 0
E148 | 4x6mm² | ml | 25 | 0 | 0
E149 | 4x10mm² | ml | 25 | 0 | 0
E150 | 4x16mm² | ml | 25 | 0 | 0
E151 | 4x25mm² | ml | 25 | 0 | 0
E152 | 5x1,5mm² | ml | 25 | 0 | 0
E153 | 5x2,5mm² | ml | 25 | 0 | 0
E154 | 5x4mm² | ml | 25 | 0 | 0
E155 | 5x6mm² | ml | 25 | 0 | 0
E156 | 5x10mm² | ml | 25 | 0 | 0
E157 | 5x16mm² | ml | 25 | 0 | 0
E158 | 5x25mm² | ml | 25 | 0 | 0
E159 | 5x35mm² | ml | 25 | 0 | 0
E160 | 5x50mm² | ml | 25 | 0 | 0
E161 | 1x1,5mm² | ml | 25 | 0 | 0
E162 | 1x2,5mm² | ml | 25 | 0 | 0
E163 | 1x4mm² | ml | 25 | 0 | 0
E164 | 1x6mm² | ml | 25 | 0 | 0
E165 | 1x10mm² | ml | 25 | 0 | 0
E166 | 1x16mm² | ml | 25 | 0 | 0
Câble H07 RN-F
E167 | 3x1,5mm² | ml | 25 | 0 | 0
E168 | 3x2,5mm² | ml | 25 | 0 | 0
E169 | 3x4mm² | ml | 25 | 0 | 0
E170 | 3x6mm² | ml | 25 | 0 | 0
E171 | 3x10mm² | ml | 25 | 0 | 0
E172 | 4x1,5mm² | ml | 25 | 0 | 0
E173 | 4x2,5mm² | ml | 25 | 0 | 0
E174 | 4x4mm² | ml | 25 | 0 | 0
E175 | 4x6mm² | ml | 25 | 0 | 0
E176 | 4x10mm² | ml | 25 | 0 | 0
E177 | 4x16mm² | ml | 25 | 0 | 0
E178 | 4x25mm² | ml | 25 | 0 | 0
E179 | 5x1,5mm² | ml | 25 | 0 | 0
E180 | 5x2,5mm² | ml | 25 | 0 | 0
E181 | 5x4mm² | ml | 25 | 0 | 0
E182 | 5x6mm² | ml | 25 | 0 | 0
E183 | 5x10mm² | ml | 25 | 0 | 0
E184 | 5x16mm² | ml | 25 | 0 | 0
E185 | 5x25mm² | ml | 25 | 0 | 0
CIRCUIT TERRE (forunis, posés et raccordés)
Câble et feuillard (fournis, posés, soudure et colliers)
E186 | câble de cuivre nu 25mm² déroulé en fond de fouille | ml | 25 | 0 | 0
E187 | méplat en cuivre nu recuit 4x25mm | ml | 25 | 0 | 0
E188 | prise de terre | U | 25 | 0 | 0
E189 | prise de terre avec piquet et barrette de coupure, contrôleur sur isolateur et fixation | U | 25 | 0 | 0
CONDUITS et CHEMIN de CABLE (fournis, posés et raccordés)
ICTA élastique et annelé avec tire-fils pour pose encastrée
E190 | ICTA ø 16mm | ml | 5 | 0 | 0
E191 | ICTA ø 25mm | ml | 5 | 0 | 0
E192 | ICTA ø 32mm | ml | 5 | 0 | 0
E193 | ICTA ø 40mm | ml | 5 | 0 | 0
E194 | ICTA ø 50mm | ml | 5 | 0 | 0
E195 | ICTA ø 63mm | ml | 5 | 0 | 0
IRL pour pose apparente compris colliers ettous accessoires
E196 | IRL ø 16mm | ml | 5 | 0 | 0
E197 | IRL ø 25mm | ml | 5 | 0 | 0
E198 | IRL ø 32mm | ml | 5 | 0 | 0
E199 | IRL ø 40mm | ml | 5 | 0 | 0
E200 | IRL ø 50mm | ml | 5 | 0 | 0
E201 | IRL ø 63mm | ml | 5 | 0 | 0
Chemins de câble en tôle galvanisée (fournis, posés, raccordé à la terre avec les fixations, les angles et les embouts)
E202 | Chemins de 50 à 75mm de large, hauteur de l'aile mini 24mm | ml | 1 | 0 | 0
E203 | Chemins de 50 à 75mm de large, hauteur de l'aile mini 48mm | ml | 1 | 0 | 0
E204 | Chemins de 100 à 125mm de large, hauteur de l'aile mini 24mm | ml | 1 | 0 | 0
E205 | Chemins de 100 à 125mm de large, hauteur de l'aile mini 48mm | ml | 1 | 0 | 0
E206 | Chemins de 145 à 175mm de large, hauteur de l'aile mini 24mm | ml | 1 | 0 | 0
E207 | Chemins de 145 à 175mm de large, hauteur de l'aile mini 48mm | ml | 1 | 0 | 0
E208 | Chemins de 190 à 220mm de large, hauteur de l'aile mini 24mm | ml | 1 | 0 | 0
E209 | Chemins de 190 à 220mm de large, hauteur de l'aile mini 48mm | ml | 1 | 0 | 0
Chemins de câble en fil d'acier soudés (fournis, posés, raccordé à la terre avec les fixations, les angles et les embouts)
E210 | Chemin hauteur de 50mm pour 100mm de large | ml | 1 | 0 | 0
E211 | Chemin hauteur de 50mm pour 150mm de large | ml | 1 | 0 | 0
E212 | Chemin hauteur de 50mm pour 200mm de large | ml | 1 | 0 | 0
E213 | Chemin hauteur de 50mm pour 300mm de large | ml | 1 | 0 | 0
Goulotte PVC blanche (fournis, posés, raccordé à la terre avec les fixations, les angles et les embouts)
E214 | Goulotte simple compartiment de 50*80 (longueur de 2ml) | ml | 1 | 0 | 0
E215 | Goulotte simple compartiment de 50*80 (longueur de 2,5ml) | ml | 1 | 0 | 0
E216 | Goulotte simple compartiment de 50*105 (longueur de 2ml) | ml | 1 | 0 | 0
E217 | Goulotte deux compartiments de 50*130 (longueur de 2ml) | ml | 1 | 0 | 0
E218 | Goulotte deux compartiments de 50*130 (longueur de 2,5ml) | ml | 1 | 0 | 0
E219 | Goulotte deux compartiments de 50*145 (longueur de 2ml) | ml | 1 | 0 | 0
E220 | Goulotte trois compartiments de 50*180 (longueur de 2ml) | ml | 1 | 0 | 0
E221 | Goulotte trois compartiments de 50*180 (longueur de 2,5ml) | ml | 1 | 0 | 0
E222 | cloison de séparation longueur de 2ml | ml | 1 | 0 | 0
E223 | cloison de séparation longueur de 2,5ml | ml | 1 | 0 | 0
E224 | eclipse de jonction à joint de corps | U | 1 | 0 | 0
E225 | joint de couvercle | U | 1 | 0 | 0
E226 | embout de goulotte | U | 1 | 0 | 0
E227 | jonction d'angle intérieurs 80°/100° | U | 1 | 0 | 0
E228 | jonction d'angle intérieurs 85°/120° | U | 1 | 0 | 0
E229 | jonction d'angle plat | U | 1 | 0 | 0
E230 | jonction dérivation plane 80mm | U | 1 | 0 | 0
E231 | jonction dérivation plane 105mm | U | 1 | 0 | 0
E232 | jonction dérivation d'angle 85/105/130mm | U | 1 | 0 | 0
E233 | jonction dérivation vers passage de sol 50*12 / 92*20 | U | 1 | 0 | 0
E234 | adaptateur pour appareillage modulaire | U | 1 | 0 | 0
E235 | Prise 2P+T pour goulotte | U | 1 | 0 | 0
E236 | Prise 2 x 2P+T pour goulotte | U | 1 | 0 | 0
E237 | Prise 3 x 2P+T pour goulotte | U | 1 | 0 | 0
E238 | Prise 4 x 2P+T pour goulotte | U | 1 | 0 | 0
E239 | Prise 2P+T pour goulotte à détrompage | U | 1 | 0 | 0
E240 | Prise 2 x 2P+T pour goulotte à détrompage | U | 1 | 0 | 0
E241 | Prise 3 x 2P+T pour goulotte à détrompage | U | 1 | 0 | 0
E242 | Prise 4 x 2P+T pour goulotte à détrompage | U | 1 | 0 | 0
E243 | Accessoire de repiquage | U | 1 | 0 | 0
E244 | prise 2 x RJ45 cat.6 FTP | U | 1 | 0 | 0
E245 | prise 2 x RJ45 cat.5 FTP | U | 1 | 0 | 0
E246 | Embout de serre-câbles | U | 1 | 0 | 0
E247 | support de montage d'appareils 2modules 65mm | U | 1 | 0 | 0
E248 | support de montage d'appareils 2modules 85mm | U | 1 | 0 | 0
E249 | support de montage d'appareils 4modules 65mm | U | 1 | 0 | 0
E250 | support de montage d'appareils 4modules 85mm | U | 1 | 0 | 0
E251 | support de montage d'appareils 6modules 65mm | U | 1 | 0 | 0
E252 | support de montage d'appareils 6modules 85mm | U | 1 | 0 | 0
E253 | support de montage d'appareils 8modules 65mm | U | 1 | 0 | 0
E254 | support de montage d'appareils 8modules 85mm | U | 1 | 0 | 0
E255 | Interrupteur simple allumage pour goulotte | U | 1 | 0 | 0
E256 | Interrupteur double allumage pour goulotte | U | 1 | 0 | 0
E257 | Interrupteur poussoir pour goulotte | U | 1 | 0 | 0
ARMOIRES et COFFRETS (fournis, posés et raccordés)
Amoire métallique monobloc (armoire IP55 - IK09 vérouillable à clef, mise à la terre, répartiteur plastron, porte plan, etc…)
E258 | armoire 1600x800x400 IP55-IK9 avec verrouillage à 4 points avec clef tous équipés | U | 2 | 0 | 0
E259 | Socle métallique 800x400mm | U | 2 | 0 | 0
Coffret métallique (coffret IP55 IK09 à porte pleine avec verouillage a clef, mise à la terre, support, répartiteur, plastron,etc…)
E260 | coffret 300x200x150 mm | U | 2 | 0 | 0
E261 | coffret 400x300x200 mm | U | 2 | 0 | 0
E262 | coffret 500x400x250 mm | U | 2 | 0 | 0
E263 | coffret 400x600x250 mm | U | 2 | 0 | 0
E264 | coffret 800x600x250 mm | U | 2 | 0 | 0
E265 | coffret 1000x600x250 mm | U | 2 | 0 | 0
Coffret polyester (coffret à porte pleine avec verouillage a clef, support, répartiteur, plastron,etc…)
E266 | Coffret 300x200x150 mm | U | 2 | 0 | 0
E267 | coffret 400x300x200 mm | U | 2 | 0 | 0
E268 | coffret 500x400x250 mm | U | 2 | 0 | 0
E269 | coffret 400x600x250 mm | U | 2 | 0 | 0
E270 | coffret 800x600x250 mm | U | 2 | 0 | 0
E271 | coffret 1000x600x250 mm | U | 2 | 0 | 0
ECLAIRAGE de SECURITE (fournis, posés et raccordés)
Bloc autonome d'éclairage d'évacuation encastré
E272 | BAES 45lm 1heure à LED | U | 10 | 0 | 0
E273 | BAES+BAEH 45-8lm 1+5heures à LED | U | 10 | 0 | 0
E274 | BAEH 8lm 5heures à LED | U | 10 | 0 | 0
Bloc autonome d'éclairage d'évacuation saillie
E275 | BAES 45lm 1heure à LED | U | 10 | 0 | 0
E276 | BAES+BAEH 45-8lm 1+5heures à LED | U | 10 | 0 | 0
E277 | BAEH 8lm 5heures à LED | U | 10 | 0 | 0
Bloc autonome d'éclairage d'ambiance ou anti-panique
E278 | BAES IP43 plastique 360lm 1heure | U | 10 | 0 | 0
E279 | BAES IP66 plastique 360lm 1heure | U | 10 | 0 | 0
E280 | BAES IP43 plastique 400lm 1heure | U | 10 | 0 | 0
E281 | BAES IP66 plastique 400lm 1heure | U | 10 | 0 | 0
Création dossier complet d'étude de marché (comprenant les plans de cheminement et d'armoire)
E282 | avec note de calcul électrique BT | Forfait | 1 | 0 | 0
E283 | avec note de calcul électique HT | Forfait | 1 | 0 | 0
E284 | avec note de calcul éclairement | Forfait | 1 | 0 | 0
E285 | avec note de calcul électrique avec bilan de puissance TD | Forfait | 1 | 0 | 0
E286 | avec note de calcul électrique avec bilan de puissance TGBT POSTE | Forfait | 1 | 0 | 0
MATERIEL pour ZONE ou LOCAL ATEX (y compris fourniture, pose, raccordement, branchement, identification et toutes sujétions soumisent aux travaux)
matériels tous types
E287 | PC 2P+T | U | 2 | 0 | 0
E288 | Interupteur va et vient | U | 2 | 0 | 0
E289 | Interrupteur poussoir | U | 2 | 0 | 0
E290 | coup d'arrêt d'urgence | U | 2 | 0 | 0
E291 | rampe d'éclairage LED étanche 60cm | U | 2 | 0 | 0
E292 | rampe d'éclairage LED étanche 120cm | U | 2 | 0 | 0
E293 | rampe d'éclairage LED étanche 150cm | U | 2 | 0 | 0
E294 | projecteur LED 50W | U | 2 | 0 | 0
E295 | projecteur LED 100W | U | 2 | 0 | 0
E296 | boite de dérivation avec PE inox | U | 2 | 0 | 0
Bloc autonome d'éclairage d'évacuation encastré
E297 | BAES 45lm 1heure à LED | U | 2 | 0 | 0
E298 | BAES+BAEH 45-8lm 1+5heures à LED | U | 2 | 0 | 0
E299 | BAEH 8lm 5heures à LED | U | 2 | 0 | 0
Bloc autonome d'éclairage d'évacuation saillie
E300 | BAES 45lm 1heure à LED | U | 2 | 0 | 0
E301 | BAES+BAEH 45-8lm 1+5heures à LED | U | 2 | 0 | 0
E302 | BAEH 8lm 5heures à LED | U | 2 | 0 | 0
|  |  |  | Montant total HT | 0
A , le |  |  |  | TVA 20% | 0
Mention manuscrite "Lu et approuvé" |  |  |  | Montant total TTC | 0
L'entrepreneur
(cachet et signature)

## DQE Plomberie
DEVIS QUANTITATIF ESTIMATIF - PLOMBERIE
NE RIEN SAISIR - REPORT AUTOMATIQUE DES PRIX INSCRITS AU BPU
N° | Désignation des équipements cibles | Unité | Quantité | Montant en € HT | Montant total en € HT
Dépose de canalisations
PB01 | en cuivre, tous diamètres | ml | 2 | 0 | 0
PB02 | en acier, jusqu’à diamètre 26/34 mm | ml | 3 | 0 | 0
PB03 | en acier, diamètre 33/42 mm et supérieur | ml | 4 | 0 | 0
PB04 | en fonte, tous diamètres | ml | 2 | 0 | 0
PB05 | en plomb, tous diamètres | ml | 4 | 0 | 0
PB06 | en PVC ou PE, diamètre < 90 | ml | 1 | 0 | 0
PB07 | en PVC ou PE, diamètre > 90 | ml | 2 | 0 | 0
PB08 | en PER ou multicouches, tous diamètres | ml | 2 | 0 | 0
Dépose d'équipements (robinetterie comprise)
PB09 | Lavabo, vasque, évier, lave-mains ou vidoir | U | 2 | 0 | 0
PB10 | Cuvette WC avec ou sans réservoir, urinoir | U | 4 | 0 | 0
PB11 | Baignoire et receveur de douche | U | 1 | 0 | 0
PB12 | Ballon d’eau chaude jusqu’à 300 litres | U | 2 | 0 | 0
PB13 | Meuble sous point d’eau (type sous évier, sous lavabo…) | U | 3 | 0 | 0
Pose d'appareils sanitaires
PB14 | Cuvette WC au sol, avec ou sans réservoir, compris dispositifs de remplissage et de chasse | U | 2 | 0 | 0
PB15 | Bloc WC suspendu, compris réservoir, dispositifs de remplissage et de chasse, ou bidet | U | 3 | 0 | 0
PB16 | Urinoir de face ou d'angle, compris dispositif de chasse par robinet temporisé | U | 4 | 0 | 0
PB17 | Lave-mains, lavabo ou vasque sur pied ou consoles, compris robinetterie, siphon et trop plein | U | 2 | 0 | 0
PB18 | Lave-mains, lavabo ou vasque sur plan de vasque ou meuble, compris robinetterie, siphon et trop plein | U | 4 | 0 | 0
PB19 | Vidoir sur consoles ou pieds, compris robinetterie, grille, siphon et trop plein | U | 2 | 0 | 0
PB20 | Bac ou cuve à laver, sur socle ou piétement | U | 2 | 0 | 0
PB21 | Évier à 1 ou 2 bacs, avec ou sans égouttoir, à poser ou à encastrer | U | 1 | 0 | 0
PB22 | Meuble sous évier préfabriqué, jusqu’à 1,40 m, montage compris | U | 2 | 0 | 0
PB23 | Receveur de douche à poser ou à encastrer, toutes dimensions, quel que soit le matériau | U | 2 | 0 | 0
PB24 | Paroi de douche ou baignoire, fixe, coulissante, pivotante ou pliante | U | 5 | 0 | 0
Équipements pour sanitaires
PB25 | Pose de robinet ou vanne sur canalisation, quel que soit le diamètre | U | 4 | 0 | 0
PB26 | Pose de robinet (temporisé ou non), mélangeur ou mitigeur mural sur canalisations murales | U | 2 | 0 | 0
PB27 | Pose de robinet (temporisé ou non), mélangeur ou mitigeur sur appareil sanitaire | U | 4 | 0 | 0
PB28 | Pose de colonne de douche, compris barre, flexible métallique double agrafage et douchette | U | 1 | 0 | 0
PB29 | Pose de vidage avec bonde, siphon et trop plein sur lavabo, bidet ou autres, compris joints et raccordement sur canalisation d'évacuation | U | 2 | 0 | 0
PB30 | Pose de vidage simple ou double avec bonde, siphon et trop plein sur évier, compris joints et raccordement sur canalisation d'évacuation | U | 2 | 0 | 0
PB31 | Pose de vidage avec bonde, siphon et commande de bonde/trop plein sur baignoire, compris joints et raccordement sur canalisation d'évacuation | U | 1 | 0 | 0
PB32 | Pose de bonde de douche avec siphon, sortie horizontale ou verticale, compris joints et raccordement sur canalisation d'évacuation | U | 2 | 0 | 0
PB33 | Remplacement d'un siphon de lavabo ou d'évier | U | 2 | 0 | 0
Accessoires pour sanitaires
PB34 | Distributeur de savon | U | 2 | 0 | 0
PB35 | Rouleau pour serviette sans fin | U | 1 | 0 | 0
PB36 | Distributeur de papier toilette | U | 2 | 0 | 0
PB37 | Miroir feuilleté, jusqu’à 1 m², pose collée ou fixation par pattes à glace | U | 2 | 0 | 0
PB38 | Tablette sous miroir | U | 4 | 0 | 0
PB39 | Barre d'appui fixe pour personnes à mobilité réduite (PMR) | U | 4 | 0 | 0
PB40 | Abattant de WC | U | 2 | 0 | 0
PB41 | Mécanisme de chasse d'eau classique à tirette ou à poussoir | U | 4 | 0 | 0
PB42 | Mécanisme de chasse d'eau à commande double | U | 1 | 0 | 0
Tuyauterie, canalisations et accésoires
Cuivre
PB43 | Diamètre jusqu’au 14/16 | ml | 20 | 0 | 0
PB44 | Diamètres de 16/18 à 20/22 | ml | 20 | 0 | 0
PB45 | Diamètre jusqu’au 26/28 | ml | 20 | 0 | 0
Acier
PB46 | Diamètre jusqu’à 15/21 | ml | 20 | 0 | 0
PB47 | Diamètres 20/27 et 26/34 | ml | 20 | 0 | 0
PB48 | Diamètre 33/42 | ml | 20 | 0 | 0
Polyéthylène (PEBD, ou PEHD 16 bars)
PB49 | Diamètre jusqu’à 25 mm | ml | 50 | 0 | 0
PB50 | Diamètre 32 mm | ml | 50 | 0 | 0
PVC pression
PB51 | Diamètre jusqu’à 32 mm | ml | 10 | 0 | 0
PB52 | Diamètres 40 et 50 mm | ml | 10 | 0 | 0
PER
PB53 | Diamètre jusqu’à 16 mm | ml | 25 | 0 | 0
PB54 | Diamètre 20 mm | ml | 25 | 0 | 0
Multicouches
PB55 | Diamètre jusqu'à 32 mm | ml | 4 | 0 | 0
Tuyaux flexibles de pression en tresse inox
PB56 | Diamètre jusqu’à 15x21 (intérieur 9 à 12 mm), longueur jusqu’à 500 mm | U | 2 | 0 | 0
PB57 | Diamètre 20x27 (intérieur 19 mm), longueur jusqu’à 500 mm | U | 2 | 0 | 0
PB58 | Diamètre 26x34 (intérieur 25 mm), longueur jusqu’à 300 mm | U | 2 | 0 | 0
Canalisations d’évacuation en PVC (fourniture et pose)
PB59 | Diamètre jusqu’à 40 mm | ml | 4 | 0 | 0
PB60 | Diamètre 50 et 63 mm | ml | 4 | 0 | 0
PB61 | Diamètre jusqu'à 100 mm | ml | 4 | 0 | 0
Calorifuge
PB62 | pour tube de diamètre jusqu'à 35 mm | ml | 10 | 0 | 0
PB63 | pour tube de diamètre 36 à 60 mm | ml | 10 | 0 | 0
Chauffe-eau électrique
Ballon d'eau chaude à fixation murale
PB64 | Pose de ballon jusqu’à 75 litres | U | 3 | 0 | 0
PB65 | Pose de ballon de 100 à 200 litres | U | 3 | 0 | 0
Ballon d'eau chaude posé au sol
PB66 | Pose de ballon jusqu’à 200 litres | U | 1 | 0 | 0
Disconnecteurs jusque DN 25
PB67 | Disconnecteur non contrôlable type CA | U | 3 | 0 | 0
PB68 | Disconnecteur contrôlable type BA | U | 5 | 0 | 0
|  |  |  | Montant total HT | 0
A , le |  |  |  | TVA 20% | 0
Mention manuscrite "Lu et approuvé" |  |  |  | Montant total TTC | 0
L'entrepreneur
(cachet et signature)

## DQE Gros-oeuvre
DEVIS QUANTITATIF ESTIMATIF - GROS ŒUVRE
NE RIEN SAISIR - REPORT AUTOMATIQUE DES PRIX INSCRITS AU BPU
N° | Désignation des équipements cibles | Unité | Quantité | Montant en € HT | Montant total en € HT
GO01 | Vérification d’assemblages, serrage de boulons ou tirefonds sur structures métalliques (dont mats des couleurs) ou sur bois en cas de problèmes rencontrés sur les structures ; | U | 10 | 0 | 0
GO02 | Nettoyage ponctuel de surfaces métalliques présentant des traces de rouille et application ponctuelle d’une protection anti-corrosion ; | m² | 2 | 0 | 0
GO03 | Réparation de joints de dilatation et compléments si nécessaires (petites reprises en périphérie des joints et mise en peinture) ; | ml | 1 | 0 | 0
GO04 | Réfection ponctuelle de la protection fongicide de menuiseries, poteaux et poutres en bois lorsqu’un problème de sécurité ou de conservation du bâtiment a été signalé ; | U | 2 | 0 | 0
GO05 | Remplacement d’organes d’assemblage défaillants ou absents ; | U | 3 | 0 | 0
GO06 | Réparation locale d’éléments en bois fissurés ou fendus ; | ml | 4 | 0 | 0
GO07 | Elimination de souillures liquides et solides dues à des fuites ; | m² | 2 | 0 | 0
GO08 | Réparation ponctuelle ou remplacement de points d’ancrage et de lignes de vie pour sécurisation des interventions ; | U | 4 | 0 | 0
GO09 | Reprise ponctuelle d’épaufrures et d’éclatements de béton, traitement des aciers corrodés ; | ml | 1 | 0 | 0
GO10 | Réparation, pontages de fissures ; | ml | 2 | 0 | 0
GO11 | Retouches et raccords de peinture ; | m² | 2 | 0 | 0
GO12 | Découpe de ferrailles fixées aux murs (tiges filetées, potences, poteaux etc.), reprise des enduits et remise en peinture ; | U | 5 | 0 | 0
GO13 | Reprise des enduits et remise en peinture ; | m² | 14 | 0 | 0
GO14 | Remplacement limité de protections de structures (mousses sur poutres, poteaux, etc.). | ml | 8 | 0 | 0
GO15 | Calfeutrement de mise au norme coupe feu (plâtre, mousse expensive rose, …) ; | U | 4 | 0 | 0
Façades
GO16 | Nettoyage ou enlèvement local de mousses, lichens, feuilles, herbes et végétations, évacuation des détritus suite à demande d’intervention ; | m² | 30 | 0 | 0
GO17 | Nettoyage et dépoussiérage de grilles de toute nature, de grilles de ventilation et remplacement (suite à demande d’intervention) ; | U | 10 | 0 | 0
GO18 | Réparation ou remplacement de fixations de grilles de ventilations ; | U | 2 | 0 | 0
GO19 | Reprise de joints de dilatation et compléments si nécessaires ; | ml | 5 | 0 | 0
GO20 | Resserrage et remplacement de fixations desserrées, arrachées ou corrodées ; | U | 5 | 0 | 0
GO21 | Remplacement ponctuel d’accessoires si nécessaire ; | U | 4 | 0 | 0
GO22 | Pontage de fissures ; | U | 2 | 0 | 0
GO23 | Retouches et raccords de peinture ; | m² | 5 | 0 | 0
GO24 | Reprise de petits éclats de béton ; | U | 4 | 0 | 0
GO25 | Calfeutrement de mise au norme coupe feu (plâtre, mousse expansive rose, …) ; | U | 2 | 0 | 0
|  |  |  | Montant total HT | 0
A , le |  |  |  | TVA 20% | 0
Mention manuscrite "Lu et approuvé" |  |  |  | Montant total TTC | 0
L'entrepreneur
(cachet et signature)

## DQE Menuiserie _ Serrurerie
DEVIS QUANTITATIF ESTIMATIF - MENUISERIE_SERRURERIE
NE RIEN SAISIR - REPORT AUTOMATIQUE DES PRIX INSCRITS AU BPU
N° | Désignation des équipements cibles | Unité | Quantité | Montant en € HT | Montant total en € HT
MENUISERIE
Bois, Aluminium, PVC
M01 | Nettoyage, graissage, huilage mécanisme et équipement mobile | U | 10 | 0 | 0
M02 | Réglage et remise en jeu des mécanismes d'ouvrants (serrures, arrêtoir, barre antipanique, crémone pompier …) | U | 10 | 0 | 0
M03 | Reprise fixation de plaque de porte (béquille et bas de porte) | U | 2 | 0 | 0
M04 | Réfection ponctuelle de chassis, bâti ou imposte en bois, métal ou aluminium | U | 2 | 0 | 0
M05 | Réparation locale d’éléments en bois fissurés ou fendus, reprise d’étanchéités, réparation de mastics et de joints ou couvre joint, compléments si nécessaires | U | 2 | 0 | 0
M06 | Réparation ou repose de grille d'aération | U | 2 | 0 | 0
M07 | Nettoyage, graissage, réglage des fermes portes (ciseaux , en applique , encastré, de sol) | U | 10 | 0 | 0
M08 | Remplacement grille d'aération | U | 2 | 0 | 0
M09 | Remplacement bequillages | U | 10 | 0 | 0
M10 | Remplacement gonds, paumelle | U | 2 | 0 | 0
M11 | Remplacement ferme porte | U | 2 | 0 | 0
M12 | Remplacement plaques de portes (béquillage et bas de portes) | U | 2 | 0 | 0
M13 | Refixer ou remplacer seuil de portes (collage ou/et vis) | U | 2 | 0 | 0
M14 | Refixer ou remplacer butoir de porte | U | 2 | 0 | 0
M15 | Fourniture et pose de butoir de porte | U | 2 | 0 | 0
M16 | Reprise si nécessaire de la tenue de parcloses et couvre joints | U | 2 | 0 | 0
M17 | Rebouchage de trous dans portes | U | 2 | 0 | 0
M18 | Réparation locale d'éléments détérioré, reprise d’étanchéités, remise en place ou remplacement de joint ou couvre joint , compléments si nécessaires | U | 2 | 0 | 0
M19 | Remplacement volet roulant endommagé | m² | 5 | 0 | 0
M20 | Remplacement de dispositifs de commande manuelle de volet (système de verrouillage), de volet roulant (manivelle, courroie) | U | 5 | 0 | 0
M21 | Remplacement de stores endommagés | m² | 5 | 0 | 0
N° | Désignation des équipements cibles | Unité | Quantité | Montant en € HT | Montant total en € HT
SERRURERIE
CYLINDRE avec 3 clés (laiton) - Double entrée
S01 | Fourniture et pose d'un cylindre double entrée 30 x 30 | U | 10 | 0 | 0
S02 | Fourniture et pose d'un cylindre double entrée 30 x 40 | U | 10 | 0 | 0
S03 | Fourniture et pose d'un cylindre double entrée 30 x 50 | U | 10 | 0 | 0
S04 | Fourniture et pose d'un cylindre double entrée 30 x 60 | U | 10 | 0 | 0
S05 | Fourniture et pose d'un cylindre double entrée 35 x 35 | U | 10 | 0 | 0
S06 | Fourniture et pose d'un cylindre double entrée 35 x 45 | U | 10 | 0 | 0
S07 | Fourniture et pose d'un cylindre double entrée 45 x 45 | U | 10 | 0 | 0
CYLINDRE avec 3 clés (laiton) - Double simple entrée et bouton moleté
S08 | Fourniture et pose d'un cylindre 30 x B30 | U | 10 | 0 | 0
S09 | Fourniture et pose d'un cylindre 30 x B40 | U | 10 | 0 | 0
S10 | Fourniture et pose d'un cylindre 40 x B30 | U | 10 | 0 | 0
S11 | Fourniture et pose d'un cylindre 60 x B40 | U | 10 | 0 | 0
CYLINDRE avec 3 clés (laiton) - Simple entrée
S12 | Fourniture et pose d'un cylindre 30 x 10 | U | 2 | 0 | 0
S13 | Fourniture et pose d'un cylindre 40 x 10 | U | 2 | 0 | 0
SERRURE (base menuiserie bois)
A larder (têtière bouts ronds ou carrés)
S22 | Fourniture et pose d'une serrure à bec de cane | U | 2 | 0 | 0
S23 | Fourniture et pose d'une serrure à bec de cane à condamnation (3 clés) | U | 2 | 0 | 0
S24 | Fourniture et pose d'une serrure à pêne dormant et demi tour ou de sureté à cylindre | U | 2 | 0 | 0
S25 | Fourniture et pose d'une serrure à larder 3 points à pêne rond ou carré | U | 2 | 0 | 0
S26 | Fourniture et pose d'une serrure à larder 5 points à pêne rond ou carré | U | 2 | 0 | 0
En applique (verticale ou horizontale)
S30 | Fourniture et pose d'une serrure à bec de cane | U | 2 | 0 | 0
S31 | Fourniture et pose d'une serrure à pêne dormant et demi tour ou de sureté à cylindre (cylindre non fourni) | U | 2 | 0 | 0
S32 | Fourniture et pose d'une serrure de sûreté à tirage à cylindre | U | 2 | 0 | 0
S33 | Fourniture et pose d'une serrure de sûreté à doubles pompes 5 ailettes | U | 2 | 0 | 0
S34 | Fourniture et pose d'une serrure de sûreté à doubles pompes 7 ailettes | U | 2 | 0 | 0
Tubulaire (laiton ou acier inox)
S39 | Fourniture et pose d'une serrure à bec de cane à condamnation (3 clés) axe 63,5mm | U | 2 | 0 | 0
S40 | Fourniture et pose d'une serrure à bec de cane à condamnation (3 clés) axe 70mm | U | 2 | 0 | 0
S41 | Fourniture et pose d'une serrure à bec de cane à condamnation (3 clés) axe 80mm | U | 2 | 0 | 0
Verrou de sécurité
S42 | Fourniture et pose d'un verrou de sureté haut et bas | U | 2 | 0 | 0
S43 | Fourniture et pose d'un verrou de sureté a cylindre double entrée | U | 2 | 0 | 0
S44 | Fourniture et pose d'un verrou de sureté a cylindre simple entrée et bouton moleté | U | 2 | 0 | 0
S45 | Fourniture et pose d'un verrou de sureté a bouton moleté | U | 2 | 0 | 0
Antipanique (cross barre ou push barre) vantail de 83 à 93 cm
S46 | Fourniture et pose d'une serrure 1 point latéral | U | 1 | 0 | 0
S47 | Fourniture et pose d'une serrure 2 points haut et bas inclus cache tringle | U | 1 | 0 | 0
S48 | Fourniture et pose d'une serrure 3 points haut, bas et latéral inclus cache tringle | U | 1 | 0 | 0
S49 | Fourniture et pose de module pour serrure ouverture ext par clé | U | 1 | 0 | 0
S50 | Fourniture et pose de module pour serrure ouverture ext par clé et poignée de tirage | U | 1 | 0 | 0
S51 | Fourniture et pose de module pour serrure ouverture ext par béquille condamnable par clé | U | 1 | 0 | 0
S52 | Fourniture et pose d'un pêne haut | U | 1 | 0 | 0
S53 | Fourniture et pose d'un pêne bas | U | 1 | 0 | 0
S54 | fourniture et pose d'un cache vis | U | 1 | 0 | 0
Crémone reversible en applique pour porte PVC, bois ,aluminium (compris tringles, butée,…)
S58 | Fourniture et pose d'une crémone à levier (tôle zinguée) | U | 1 | 0 | 0
S59 | Fourniture et pose d'une crémone à levier (aluminium) | U | 1 | 0 | 0
S60 | Fourniture et pose d'une crémone à levier (laqué blanc) | U | 1 | 0 | 0
S61 | Fourniture et pose d'une crémone poignée rotative (finition aluminium, argent) | U | 1 | 0 | 0
S62 | Fourniture et pose d'une crémone poignée rotative (finition laqué blanc) | U | 1 | 0 | 0
S63 | Fourniture et pose d'une crémone poignée à pousser (argent) | U | 1 | 0 | 0
S64 | Fourniture et pose d'une crémone poignée à pousser (laqué blanc) | U | 1 | 0 | 0
S65 | Fourniture et pose d'un pêne haut | U | 1 | 0 | 0
S66 | Fourniture et pose d'un pêne bas | U | 1 | 0 | 0
S67 | fourniture et pose d'un cache vis | U | 1 | 0 | 0
Porte battante (inclus kit de montage)
S70 | Fourniture et pose de poignée de porte nylon filetée percée rectangulaire droite | U | 1 | 0 | 0
S71 | Fourniture et pose de poignée de porte nylon filetée non percée rectangulaire droite | U | 1 | 0 | 0
S72 | Fourniture et pose de poignée de porte nylon filetée percée rectangulaire coudé droite | U | 1 | 0 | 0
S73 | Fourniture et pose de poignée de porte nylon filetée non percée rectangulaire coudé droite | U | 1 | 0 | 0
S74 | Fourniture et pose de poignée de porte nylon filetée percée en arc coudé droite | U | 1 | 0 | 0
S75 | Fourniture et pose de poignée de porte nylon filetée non percée en arc coudé droite | U | 1 | 0 | 0
S76 | Fourniture et pose de poignée de porte aluminium filetée percée rectangulaire droite | U | 1 | 0 | 0
S77 | Fourniture et pose de poignée de porte aluminium filetée non percée rectangulaire droite | U | 1 | 0 | 0
S78 | Fourniture et pose de poignée de porte aluminium filetée percée rectangulaire coudé droite | U | 1 | 0 | 0
S79 | Fourniture et pose de poignée de porte aluminium filetée non percée rectangulaire coudé droite | U | 1 | 0 | 0
S80 | Fourniture et pose de poignée de porte aluminium modèle aileron | U | 1 | 0 | 0
S81 | Fourniture et pose de poignée de porte aluminium modèle profil 1780 | U | 1 | 0 | 0
S82 | Fourniture et pose de poignée de porte aluminium modèle pavé | U | 1 | 0 | 0
S83 | Fourniture et pose de poignée de porte aluminium modèle tubulaire | U | 1 | 0 | 0
PAUMELLE et FICHE
Menuiserie bois (base acier renforcé)
S84 | Fourniture et pose de paumelle à nœud rond à lames à bouts ronds | U | 1 | 0 | 0
S85 | Fourniture et pose de paumelle à nœud rond à lames à bouts carrés | U | 1 | 0 | 0
S86 | Fourniture et pose de paumelle à nœud plat à lames à bouts ronds | U | 1 | 0 | 0
S87 | Fourniture et pose de paumelle à nœud rond contrecoudée à lames à bouts ronds | U | 1 | 0 | 0
S88 | Fourniture et pose de paumelle à nœud rond contrecoudée à lames à bouts carrés | U | 1 | 0 | 0
S89 | Fourniture et pose de paumelle à nœud plat contrecoudée à lames à bouts plat | U | 1 | 0 | 0
S90 | Fourniture et pose de fiche à visser nœuds à vases Ø 9mm | U | 1 | 0 | 0
S91 | Fourniture et pose de fiche à visser nœuds à vases Ø 13mm | U | 1 | 0 | 0
S92 | Fourniture et pose de fiche réglable Ø 14mm | U | 1 | 0 | 0
S93 | Fourniture et pose de fiche réglable Ø 16mm | U | 1 | 0 | 0
S94 | Fourniture et pose de cache paumelles (pour une paumelle complète) | U | 1 | 0 | 0
S95 | Fourniture et pose de cache fiches (pour une fiche complète) | U | 1 | 0 | 0
Menuiserie Aluminium (base argent)
S98 | Fourniture et pose de paumelle universelles 2 lames -120kg | U | 1 | 0 | 0
S99 | Fourniture et pose de paumelle universelle axiales 2 lames -120kg | U | 1 | 0 | 0
Menuiserie PVC (blanc)
S101 | Fourniture et pose de paumelle pour porte PVC -70kg | U | 1 | 0 | 0
S102 | Fourniture et pose de paumelle pour porte PVC -120kg | U | 1 | 0 | 0
S103 | Fourniture et pose de paumelle à nœud plat à lames à bouts ronds | U | 1 | 0 | 0
S104 | Fourniture et pose de paumelle à nœud rond contrecoudée à lames à bouts ronds | U | 1 | 0 | 0
S105 | Fourniture et pose de paumelle à nœud rond contrecoudée à lames à bouts carrés | U | 1 | 0 | 0
S106 | Fourniture et pose de paumelle à nœud plat contrecoudée à lames à bouts plat | U | 1 | 0 | 0
S107 | Fourniture et pose de fiche à visser Ø 13mm | U | 1 | 0 | 0
S108 | Fourniture et pose de fiche à visser Ø 15mm | U | 1 | 0 | 0
S109 | Fourniture et pose de cache fiches (pour une fiche complète) | U | 1 | 0 | 0
Menuiserie en stratifié massif de10mm
S110 | Fourniture et pose de paumelle pour cloison -80kg | U | 1 | 0 | 0
S111 | Fourniture et pose de paumelle pour cloison -120kg | U | 1 | 0 | 0
Menuiserie métallique (base h=80mm à 100mm)
S112 | Fourniture et pose de paumelle nœud arasé à souder | U | 1 | 0 | 0
S113 | Fourniture et pose de paumelle nœud plat à lames déportées à souder | U | 1 | 0 | 0
S114 | Fourniture et pose de paumelle nœud plat à lames symétrique à souder | U | 1 | 0 | 0
S115 | Fourniture et pose de paumelle nœud rond à lames déportées à souder | U | 1 | 0 | 0
S116 | Fourniture et pose de paumelle nœud rond à lames symétrique à souder | U | 1 | 0 | 0
BOUTON et LEVIER DE FENÊTRE
S117 | Fourniture et pose de bouton en aluminium sur rosette | U | 1 | 0 | 0
S118 | Fourniture et pose de bouton en laqué blanc sur rosette | U | 1 | 0 | 0
S119 | Fourniture et pose de levier aluminium anodisé pour ouvrant à la francaise | U | 1 | 0 | 0
S120 | Fourniture et pose de levier laqué blanc pour ouvrant à la francaise | U | 1 | 0 | 0
S121 | Fourniture et pose de levier aluminium anodisé pour ouvrant oscillo-battante | U | 1 | 0 | 0
S122 | Fourniture et pose de levier laqué blanc pour ouvrant oscillo-battante | U | 1 | 0 | 0
S123 | Fourniture et pose de poignée a fourche pour menuiserie aluminium | U | 1 | 0 | 0
S124 | Fourniture et pose de garniture de porte fenêtres coulissante PVC | U | 1 | 0 | 0
FERME PORTE (couleur aluminium ou argent)
Porte 1 vantail, deux vantaux,
S127 | Fourniture et pose d'un ferme porte type compas à pignon et crémaillère | U | 5 | 0 | 0
S128 | Fourniture et pose d'un ferme porte à came et bras à glissière | U | 5 | 0 | 0
S129 | Fourniture et pose d'un ferme porte encastré dit "invisible" | U | 5 | 0 | 0
S130 | Fourniture et pose d'un ferme porte encastré dit "pivot de sol" | U | 5 | 0 | 0
S131 | Fourniture et pose d'un ferme porte dit "ressort à spiral" | U | 5 | 0 | 0
S132 | Fourniture et pose d'un ferme porte dit "charnière a ressort simple action" | U | 5 | 0 | 0
S133 | Fourniture et pose d'un ferme porte dit "charnière a ressort double action" | U | 5 | 0 | 0
Porte battante, tierce, sectionnelle
S134 | Fourniture et pose d'un sélecteur de fermeture | U | 5 | 0 | 0
S135 | Fourniture et pose d'un bandeaux en applique avec régulateur de fermeture | U | 5 | 0 | 0
S136 | Fourniture et pose d'un ensemble de sécurité incendie (ventouse électromagnétique à rupture, alim, boitier,…) | U | 5 | 0 | 0
GRILLE D'AERATION (pour porte ou mural)
S141 | Fourniture et pose d'une grille d'aération en acier galvanisée | U | 1 | 0 | 0
S142 | Fourniture et pose d'une grille d'aération en aluminium anodisé | U | 1 | 0 | 0
Majoration
N° | Désignation des équipements cibles | Unité | Quantité | Montant en € HT | Montant total en € HT
VITRERIE
V01 | Dépose et remplacement de vitrages endommagés (Châssis extérieurs/intérieurs) | m² | 5 | 0 | 0
V02 | Dépose et remplacement de miroirs | m² | 2 | 0 | 0
V03 | Dépose des chutes de vitrage et mise en œuvre d'une plaque de contreplaqué en attendant la réparation | m² | 10 | 0 | 0
V04 | Dépose des chutes du vitrage ou miroir, dépose/repose des parcloses. Repose de vitrage ou miroir à l'identique | m² | 10 | 0 | 0
V05 | Sécurisation de vitrage (pose d'adhésif ou film) | m² | 10 | 0 | 0
VITROPHANIE
V06 | Pose d'un film occultant ou brise vue | m² | 5 | 0 | 0
V07 | Pose d'un film anti UV | m² | 5 | 0 | 0
V08 | Pose d'un film balistique | m² | 1 | 0 | 0
V09 | Dépose d'un film occultant | m² | 1 | 0 | 0
V10 | Dépose d'un film anti UV | m² | 1 | 0 | 0
V11 | Dépose d'un film balistique | m² | 1 | 0 | 0
|  |  |  | Montant total HT | 0
A , le |  |  |  | TVA 20% | 0
Mention manuscrite "Lu et approuvé" |  |  |  | Montant total TTC | 0
L'entrepreneur
(cachet et signature)

## DQE Revêtements muraux
DEVIS QUANTITATIF ESTIMATIF - REVETEMENTS MURAUX
NE RIEN SAISIR - REPORT AUTOMATIQUE DES PRIX INSCRITS AU BPU
N° | Désignation des équipements cibles | Unité | Quantité | Montant en € HT | Montant total en € HT
REVETEMENT MURAUX
Faîence
RM01 | Recollement d'un carreaux décollé avec reprise des joints | U | 10 | 0 | 0
RM02 | Remplacement localisé de carreaux cassés scellés ou collés (hors opérations d’investissement) | U | 20 | 0 | 0
RM03 | Reprise de joint avec appareils sanitaires | U | 2 | 0 | 0
RM04 | Collage de carreaux en cas d'absence avec préparation support | m² | 5 | 0 | 0
RM05 | Réparation ponctuelle de joints | ml | 2 | 0 | 0
Intissé - toile de verre - tapisserie
RM06 | Recollement localisé de l'intissé | U | 20 | 0 | 0
RM07 | Remplacement localisé de l'intissé | m² | 6 | 0 | 0
Peintures
RM08 | Retouches et raccord ponctuels de peinture standard | m² | 5 | 0 | 0
RM09 | Retouches et raccord ponctuels de peinture (résine) | m² | 5 | 0 | 0
RM10 | Retouches et raccords ponctuels de peinture spécifique (antistatique) | m² | 12 | 0 | 0
RM11 | Retouches et raccord ponctuels de peinture (zones sèches et humides) | m² | 12 | 0 | 0
|  |  |  | Montant total HT | 0
A , le |  |  |  | TVA 20% | 0
Mention manuscrite "Lu et approuvé" |  |  |  | Montant total TTC | 0
L'entrepreneur
(cachet et signature)

## DQE Revêtement de sols
DEVIS QUANTITATIF ESTIMATIF - REVETEMENTS DE SOLS
NE RIEN SAISIR - REPORT AUTOMATIQUE DES PRIX INSCRITS AU BPU
N° | Désignation des équipements cibles | Unité | Quantité | Montant en € HT | Montant total en € HT
Carrelage
RS01 | Recollement d'un carreau décollé avec reprise des joints ; | U | 10 | 0 | 0
RS02 | Remplacement localisé de carreaux cassés scellés ou collés ; | m² | 20 | 0 | 0
RS03 | Reprise de joint avec appareils sanitaires ; | U | 2 | 0 | 0
RS04 | Collage de carreaux en cas d'absence avec préparation support | m² | 5 | 0 | 0
RS05 | Réparation ponctuelle de joints ; | ml | 2 | 0 | 0
Vinyl
RS06 | Recollement ou remplacement localisé de revêtements vinylique collés ; | m² | 5 | 0 | 0
RS07 | Réparation ponctuelle de joints de lés ; | ml | 2 | 0 | 0
RS08 | Remplacement total de joints de lés ; | ml | 2 | 0 | 0
Parquet bois massif (pose droite, bâton rompu, damier, versailles,....)
RS09 | Ponçage avec lasure ou peinture | m² | 20 | 0 | 0
RS10 | Réparation d'une lame de parquet (pâte à bois, collage, …) | U | 6 | 0 | 0
RS11 | Remplacement lames de parquet avec finition | ml | 4 | 0 | 0
Parquet stratifié ou PVC
RS12 | Réparation d'une lame de parquet (collage, …) | U | 5 | 0 | 0
RS13 | Remplacement lames de parquet avec finition | ml | 20 | 0 | 0
Moquette
RS14 | Réparation accros | U | 5 | 0 | 0
RS15 | Reprise fixation des tringles d'escalier | U | 2 | 0 | 0
RS16 | Remplacement de tringles d'escalier | ml | 5 | 0 | 0
Plancher technique
RS17 | Remplacement de dalle | U | 5 | 0 | 0
RS18 | Remplacement de verrin y compris collage, mise à la terre et réglage (inclus cahoutchouc) jusqu'à 25cm | U | 12 | 0 | 0
RS19 | Fourniture de vérin y compris collage, mise à la terre et réglage (inclus cahoutchouc) juqu'à 25 cm | U | 12 | 0 | 0
RS20 | Remplacement champ de plancher technique | U | 6 | 0 | 0
RS21 | Fourniture champ de plancher technique | U | 6 | 0 | 0
RS22 | Réglage de verrins | U | 10 | 0 | 0
Peinture
RS24 | Retouches et raccord ponctuels de peinture standard | m² | 7 | 0 | 0
RS25 | Retouches et raccord ponctuels de peinture (résine) | m² | 7 | 0 | 0
RS26 | Retouches et raccords ponctuels de peinture spécifique (antistatique) | m² | 7 | 0 | 0
|  |  |  | Montant total HT | 0
A , le |  |  |  | TVA 20% | 0
Mention manuscrite "Lu et approuvé" |  |  |  | Montant total TTC | 0
L'entrepreneur
(cachet et signature)

## DQE Plafonds
DEVIS QUANTITATIF ESTIMATIF - PLAFONDS
NE RIEN SAISIR - REPORT AUTOMATIQUE DES PRIX INSCRITS AU BPU
N° | Désignation des équipements cibles | Unité | Quantité | Montant en € HT | Montant total en € HT
PLAFOND
Plaque de plâtre
PL01 | Réparation locale d’éléments en plaque de plâtre (trou, accros, …) ; | U | 5 | 0 | 0
PL02 | Remplacement d'une plaque de plâtre avec pose de bandes, préparation support et peinture (déformation d'humidité, détérioration ne pouvant être réparé en locale…) ; | m² | 20 | 0 | 0
PL03 | Reprise décollage de bande avec peinture ; | ml | 15 | 0 | 0
PL04 | Retouches et raccords de peinture ; | m² | 5 | 0 | 0
PL05 | Pontage de fissures ; | ml | 2 | 0 | 0
PL06 | Reprise de joints de dilatation et compléments si nécessaires ; | ml | 10 | 0 | 0
PL07 | Calfeutrement de mise au norme coupe feu (plâtre, mousse expensive rose, …) ; | U | 5 | 0 | 0
Peintures
PL09 | Retouches et raccords ponctuels de peinture (zones sèches et humides) | m² | 5 | 0 | 0
Plafond suspendu
PL10 | Réglage, remise en état d’ossatures (y compris suspentes) ; | m² | 20 | 0 | 0
PL11 | Remplacement de dalles minérales 600 x 600 (fourniture à charge du titulaire) | U | 12 | 0 | 0
PL12 | Remplacement ponctuel d’éléments abîmés ou détériorés ( suite à : dégats des eaux, manutention, etc….) | U | 4 | 0 | 0
Plancher technique
PL13 | Remplacement de dalle | U | 5 | 0 | 0
PL14 | Fourniture de dalle | U | 20 | 0 | 0
PL15 | Remplacement de vérrin y compris collage, mise à la terre et réglage (inclus cahoutchouc) jusqu'à 25cm | U | 20 | 0 | 0
PL16 | Fourniture de vérin y compris collage, mise à la terre et réglage (inclus cahoutchouc) juqu'à 25 cm | U | 20 | 0 | 0
PL17 | Remplacement champ de plancher technique | U | 2 | 0 | 0
PL18 | Fourniture champ de plancher technique | U | 2 | 0 | 0
PL19 | Réglage de verrins | U | 15 | 0 | 0
Peinture
PL20 | Retouches et raccords ponctuels de peinture standard | m² | 5 | 0 | 0
PL21 | Retouches et raccords ponctuels de peinture (résine) | m² | 5 | 0 | 0
PL22 | Retouches et raccords ponctuels de peinture spécifique (antistatique) | m² | 5 | 0 | 0
|  |  |  | Montant total HT | 0
A , le |  |  |  | TVA 20% | 0
Mention manuscrite "Lu et approuvé" |  |  |  | Montant total TTC | 0
L'entrepreneur
(cachet et signature)

## DQE Cloisons
DEVIS QUANTITATIF ESTIMATIF - CLOISONS
NE RIEN SAISIR - REPORT AUTOMATIQUE DES PRIX INSCRITS AU BPU
N° | Désignation des équipements cibles | Unité | Quantité | Montant en € HT | Montant total en € HT
CLOISONNEMENT INTERIEUR
Plaque de plâtre
CL01 | Réparation locale d’éléments en plaque de plâtre (trou, accros, …) ; | U | 4 | 0 | 0
CL02 | Remplacement d'une plaque de plâtre avec pose de bandes, préparation support et peinture (déformation d'humidité, détérioration ne pouvant être réparé en locale…) ; | m² | 2 | 0 | 0
CL03 | Reprise décollage de bande avec peinture ; | ml | 1 | 0 | 0
CL04 | Retouches et raccords de peinture ; | m² | 3 | 0 | 0
CL05 | Pontage de fissures ; | ml | 1 | 0 | 0
CL06 | Reprise de joints de dilatation et compléments si nécessaires ; | ml | 1 | 0 | 0
|  |  |  | Montant total HT | 0
A , le |  |  |  | TVA 20% | 0
Mention manuscrite "Lu et approuvé" |  |  |  | Montant total TTC | 0
L'entrepreneur
(cachet et signature)