## INSTAL. GAZ - AIR COMPRIMÉ
Code équipement | Libellé équipement | Niveau décomposition | Etat de santé équi | Libellé équipe travaux | Code Fam. équi. | Libellé Fam. équi. | Code domaine | Libellé domaine | Code local | Code zone | Code batiment | Code site | Qté d'équipement | Code équi. pére | Qté | Libellé Site | Adresse site | Code contrat | Contrat | Criticité | Code équi père | Libellé équi père
SGA_ARCUEIL_9264 | Compresseur air comprimé Bât.116 PGP | 1 |  | IDEX ARCUEIL-DGA | ESP | Equipement sous pression | D1 AGZ | INSTAL. GAZ - AIR COMPRIMÉ |  |  | 116 | ARCUEIL | 1 |  | 1 | Site ARCUEIL 94 | 16 bis avenue du Prieur de la côte d'or | ARC-DGA | MINDEF - Fort de Montrouge - ARCEUIL
SGA_ARCUEIL_00IG | Poste de détente gaz Bât.125 | 1 | Hors d'usage | IDEX ARCUEIL-DGA | PGZ1 | POSTE DETENTE GAZ | D1 AGZ | INSTAL. GAZ - AIR COMPRIMÉ |  | EXT | 125 | ARCUEIL | 1 |  | 1 | Site ARCUEIL 94 | 16 bis avenue du Prieur de la côte d'or
SGA_ARCUEIL_1934 | Cuve de stockage air comprimé 2 Bât.126 | 1 |  | IDEX ARCUEIL-DGA | ESP | Equipement sous pression | D1 AGZ | INSTAL. GAZ - AIR COMPRIMÉ | 1 | RDC | 126 | ARCUEIL | 1 |  | 1 | Site ARCUEIL 94 | 16 bis avenue du Prieur de la côte d'or | ARC-DGA | MINDEF - Fort de Montrouge - ARCEUIL
SGA_ARCUEIL_1935 | Compresseur 1 Air comprimé Bât.126 | 1 |  | IDEX ARCUEIL-DGA | ESP | Equipement sous pression | D1 AGZ | INSTAL. GAZ - AIR COMPRIMÉ | 1 | RDC | 126 | ARCUEIL | 1 |  | 1 | Site ARCUEIL 94 | 16 bis avenue du Prieur de la côte d'or
SGA_ARCUEIL_4048 | Compresseur 2 Air comprimé Bât.126 | 1 |  | IDEX ARCUEIL-DGA | ESP | Equipement sous pression | D1 AGZ | INSTAL. GAZ - AIR COMPRIMÉ | 1 | RDC | 126 | ARCUEIL | 1 |  | 1 | Site ARCUEIL 94 | 16 bis avenue du Prieur de la côte d'or
SGA_ARCUEIL_4049 | Compresseur 3 Air comprimé Bât.126 | 1 |  | IDEX ARCUEIL-DGA | ESP | Equipement sous pression | D1 AGZ | INSTAL. GAZ - AIR COMPRIMÉ | 1 | RDC | 126 | ARCUEIL | 1 |  | 1 | Site ARCUEIL 94 | 16 bis avenue du Prieur de la côte d'or
SGA_ARCUEIL_4057 | Assécher d'air Bât.126 | 1 | Bon Etat | IDEX ARCUEIL-DGA | ESP | Equipement sous pression | D1 AGZ | INSTAL. GAZ - AIR COMPRIMÉ |  | RDC | 126 | ARCUEIL | 1 |  | 1 | Site ARCUEIL 94 | 16 bis avenue du Prieur de la côte d'or
SGA_ARCUEIL_9233 | Cuve de stockage air comprimé 1 Bât.126 | 1 |  | IDEX ARCUEIL-DGA | ESP | Equipement sous pression | D1 AGZ | INSTAL. GAZ - AIR COMPRIMÉ | 1 | RDC | 126 | ARCUEIL | 1 |  | 1 | Site ARCUEIL 94 | 16 bis avenue du Prieur de la côte d'or | ARC-DGA | MINDEF - Fort de Montrouge - ARCEUIL
SGA-ARCUEIL_9509 | Centrale détection GAZ Bât.127 | 1 | Bon Etat | IDEX ARCUEIL-DGA | DTG | Détection GAZ | D1 AGZ | INSTAL. GAZ - AIR COMPRIMÉ |  |  | 127 | ARCUEIL | 4 |  | 4 | Site ARCUEIL 94 | 16 bis avenue du Prieur de la côte d'or | ARC-DGA | MINDEF - Fort de Montrouge - ARCEUIL
SGA_ARCUEIL_000AM | Poste de détente gaz Bât.127 | 1 | Bon Etat |  | PGZ1 | POSTE DETENTE GAZ | D1 AGZ | INSTAL. GAZ - AIR COMPRIMÉ |  | EXT | 127 | ARCUEIL | 1 |  | 1 | Site ARCUEIL 94 | 16 bis avenue du Prieur de la côte d'or
SGA_ARCUEIL_9510 | Centrale détection GAZ Bât.178 | 1 | Bon Etat |  | DTG | Détection GAZ | D1 AGZ | INSTAL. GAZ - AIR COMPRIMÉ | PCP | RDC | 178 | ARCUEIL | 1 |  | 1 | Site ARCUEIL 94 | 16 bis avenue du Prieur de la côte d'or
SGA_ARCUEIL_4761 | Compresseur d'air Bât.185 | 1 | Bon Etat | IDEX ARCUEIL-DGA | ESP | Equipement sous pression | D1 AGZ | INSTAL. GAZ - AIR COMPRIMÉ | LT 010 | RDC | 185 | ARCUEIL | 1 |  | 1 | Site ARCUEIL 94 | 16 bis avenue du Prieur de la côte d'or
SGA_ARCUEIL_9268 | Sécheur d'air Bât.185 | 1 |  | IDEX ARCUEIL-DGA | ESP | Equipement sous pression | D1 AGZ | INSTAL. GAZ - AIR COMPRIMÉ | GT1 | RDC | 185 | ARCUEIL | 1 |  | 1 | Site ARCUEIL 94 | 16 bis avenue du Prieur de la côte d'or
SGA_ARCUEIL_9784 | Centrale détection GAZ Bat 231 | 1 |  | IDEX ARCUEIL-DGA | DTG | Détection GAZ | D1 AGZ | INSTAL. GAZ - AIR COMPRIMÉ |  |  | 231 | ARCUEIL | 1 |  | 1 | Site ARCUEIL 94 | 16 bis avenue du Prieur de la côte d'or
SGA_ARCUEIL_00OY | GRP Détection GAZ SITE | 1 |  | IDEX ARCUEIL-DGA | DTG | Détection GAZ | D1 AGZ | INSTAL. GAZ - AIR COMPRIMÉ |  |  | SITE | ARCUEIL | 2 |  | 2 | Site ARCUEIL 94 | 16 bis avenue du Prieur de la côte d'or

## APPAREILS DE LEVAGE
Code équipement | Libellé équipement | Niveau décomposition | Etat de santé équi | Libellé équipe travaux | Code Fam. équi. | Libellé Fam. équi. | Code domaine | Libellé domaine | Code local | Code zone | Code batiment | Code site | Qté d'équipement | Code équi. pére | Qté | Libellé Site | Adresse site | Code contrat | Contrat | Criticité | Code équi père | Libellé équi père
SGA_ARCUEIL_9282 | Monte dossier Bat.101 | 1 |  | Intervenant exterieur | ASC | ASCENSEUR | D1 APL | APPAREILS DE LEVAGE |  |  | 101 | ARCUEIL | 1 |  | 1 | Site ARCUEIL 94 | 16 bis avenue du Prieur de la côte d'or | ARC-DGA | MINDEF - Fort de Montrouge - ARCEUIL
SGA_ARCUEIL_9284 | Ascenseur Bat.102 | 1 |  | Intervenant exterieur | ASC | ASCENSEUR | D1 APL | APPAREILS DE LEVAGE |  |  | 102 | ARCUEIL | 1 |  | 1 | Site ARCUEIL 94 | 16 bis avenue du Prieur de la côte d'or | ARC-DGA | MINDEF - Fort de Montrouge - ARCEUIL
SGA_ARCUEIL_9288 | Ascenseur Bat.103 | 1 |  | Intervenant exterieur | ASC | ASCENSEUR | D1 APL | APPAREILS DE LEVAGE |  |  | 103 | ARCUEIL | 1 |  | 1 | Site ARCUEIL 94 | 16 bis avenue du Prieur de la côte d'or | ARC-DGA | MINDEF - Fort de Montrouge - ARCEUIL
SGA_ARCUEIL_9291 | Ascenseur Bat.104 | 1 |  |  | ASC | ASCENSEUR | D1 APL | APPAREILS DE LEVAGE |  |  | 104 | ARCUEIL | 1 |  | 1 | Site ARCUEIL 94 | 16 bis avenue du Prieur de la côte d'or | ARC-DGA | MINDEF - Fort de Montrouge - ARCEUIL
SGA_ARCUEIL_9294 | Ascenseur Bat.105 | 1 | Bon Etat | Intervenant exterieur | ASC | ASCENSEUR | D1 APL | APPAREILS DE LEVAGE |  |  | 105 | ARCUEIL | 1 |  | 1 | Site ARCUEIL 94 | 16 bis avenue du Prieur de la côte d'or | ARC-DGA | MINDEF - Fort de Montrouge - ARCEUIL
SGA_ARCUEIL_9296 | Ascenseur Bat.106 | 1 | Etat Moyen | Intervenant exterieur | ASC | ASCENSEUR | D1 APL | APPAREILS DE LEVAGE |  |  | 106 | ARCUEIL | 1 |  | 1 | Site ARCUEIL 94 | 16 bis avenue du Prieur de la côte d'or | ARC-DGA | MINDEF - Fort de Montrouge - ARCEUIL
SGA_ARCUEIL_9299 | Table élévatrice Bât.113 | 1 |  | Intervenant exterieur | TBE | Table élévatrice | D1 APL | APPAREILS DE LEVAGE |  | RDC | 113 | ARCUEIL | 1 |  | 1 | Site ARCUEIL 94 | 16 bis avenue du Prieur de la côte d'or | ARC-DGA | MINDEF - Fort de Montrouge - ARCEUIL
SGA_ARCUEIL_9549 | Ascenseur Bat.117 | 1 |  | Intervenant exterieur | ASC | ASCENSEUR | D1 APL | APPAREILS DE LEVAGE |  |  | 117 | ARCUEIL | 1 |  | 1 | Site ARCUEIL 94 | 16 bis avenue du Prieur de la côte d'or | ARC-DGA | MINDEF - Fort de Montrouge - ARCEUIL
SGA_ARCUEIL_1930 | Ascenseur Bât.138 -EXT | 1 | Bon Etat | Intervenant exterieur | ASC | ASCENSEUR | D1 APL | APPAREILS DE LEVAGE |  | EXT | 138 | ARCUEIL | 1 |  | 1 | Site ARCUEIL 94 | 16 bis avenue du Prieur de la côte d'or | ARC-DGA | MINDEF - Fort de Montrouge - ARCEUIL
SGA_ARCUEIL_9550 | Ascenseur N. Bat.138 | 1 |  | Intervenant exterieur | ASC | ASCENSEUR | D1 APL | APPAREILS DE LEVAGE |  |  | 138 | ARCUEIL | 1 |  | 1 | Site ARCUEIL 94 | 16 bis avenue du Prieur de la côte d'or | ARC-DGA | MINDEF - Fort de Montrouge - ARCEUIL
SGA_ARCUEIL_9551 | Ascenseur S. Bat.138 | 1 | Bon Etat | Intervenant exterieur | ASC | ASCENSEUR | D1 APL | APPAREILS DE LEVAGE |  |  | 138 | ARCUEIL | 1 |  | 1 | Site ARCUEIL 94 | 16 bis avenue du Prieur de la côte d'or | ARC-DGA | MINDEF - Fort de Montrouge - ARCEUIL
SGA_ARCUEIL_9235 | Palan Bât.139 | 1 |  | Intervenant exterieur | AML | Appareil mobile de levage | D1 APL | APPAREILS DE LEVAGE |  | R-1 | 139 | ARCUEIL | 1 |  | 1 | Site ARCUEIL 94 | 16 bis avenue du Prieur de la côte d'or | ARC-DGA | MINDEF - Fort de Montrouge - ARCEUIL
SGA_ARCUEIL_9552 | Monte charge Bat.139 | 1 |  | Intervenant exterieur | ASC | ASCENSEUR | D1 APL | APPAREILS DE LEVAGE |  |  | 139 | ARCUEIL | 1 |  | 1 | Site ARCUEIL 94 | 16 bis avenue du Prieur de la côte d'or | ARC-DGA | MINDEF - Fort de Montrouge - ARCEUIL
SGA_ARCUEIL_9553 | Ascenseur PMR Bat.145 | 1 | Bon Etat | Intervenant exterieur | ASC | ASCENSEUR | D1 APL | APPAREILS DE LEVAGE |  | EXT | 145 | ARCUEIL | 1 |  | 1 | Site ARCUEIL 94 | 16 bis avenue du Prieur de la côte d'or | ARC-DGA | MINDEF - Fort de Montrouge - ARCEUIL
SGA_ARCUEIL_9305 | Table élévatrice Bat.148 | 1 | Bon Etat |  | TBE | Table élévatrice | D1 APL | APPAREILS DE LEVAGE |  |  | 148 | ARCUEIL | 1 |  | 1 | Site ARCUEIL 94 | 16 bis avenue du Prieur de la côte d'or
SGA_ARCUEIL_9555 | Monte dossier Bat.148 | 1 |  | Intervenant exterieur | ASC | ASCENSEUR | D1 APL | APPAREILS DE LEVAGE |  |  | 148 | ARCUEIL | 1 |  | 1 | Site ARCUEIL 94 | 16 bis avenue du Prieur de la côte d'or | ARC-DGA | MINDEF - Fort de Montrouge - ARCEUIL
SGA_ARCUEIL_9556 | Ascenseur Bat.150 | 1 | Bon Etat | Intervenant exterieur | ASC | ASCENSEUR | D1 APL | APPAREILS DE LEVAGE |  | R+2 | 150 | ARCUEIL | 1 |  | 1 | Site ARCUEIL 94 | 16 bis avenue du Prieur de la côte d'or | ARC-DGA | MINDEF - Fort de Montrouge - ARCEUIL
SGA_ARCUEIL_9237 | Palan Bât.170 case-mate 7 | 1 |  |  | AML | Appareil mobile de levage | D1 APL | APPAREILS DE LEVAGE | 7 | RDC | 170 | ARCUEIL | 1 |  | 1 | Site ARCUEIL 94 | 16 bis avenue du Prieur de la côte d'or
SGA_ARCUEIL_9236 | Palan Bât.182 (atelier Dir.Site) | 1 |  | Intervenant exterieur | AML | Appareil mobile de levage | D1 APL | APPAREILS DE LEVAGE |  | RDC | 182 | ARCUEIL | 1 |  | 1 | Site ARCUEIL 94 | 16 bis avenue du Prieur de la côte d'or | ARC-DGA | MINDEF - Fort de Montrouge - ARCEUIL
SGA_ARCUEIL_9558 | Monte charge Bat.183 | 1 | Etat Moyen | Intervenant exterieur | ASC | ASCENSEUR | D1 APL | APPAREILS DE LEVAGE |  |  | 183 | ARCUEIL | 1 |  | 1 | Site ARCUEIL 94 | 16 bis avenue du Prieur de la côte d'or | ARC-DGA | MINDEF - Fort de Montrouge - ARCEUIL
SGA_ARCUEIL_9559 | Ascenseur Bat.185 | 1 | Etat Moyen | Intervenant exterieur | ASC | ASCENSEUR | D1 APL | APPAREILS DE LEVAGE |  |  | 185 | ARCUEIL | 1 |  | 1 | Site ARCUEIL 94 | 16 bis avenue du Prieur de la côte d'or | ARC-DGA | MINDEF - Fort de Montrouge - ARCEUIL
SGA_ARCUEIL_9560 | Monte charge Bat.185 | 1 |  | Intervenant exterieur | ASC | ASCENSEUR | D1 APL | APPAREILS DE LEVAGE |  |  | 185 | ARCUEIL | 1 |  | 1 | Site ARCUEIL 94 | 16 bis avenue du Prieur de la côte d'or | ARC-DGA | MINDEF - Fort de Montrouge - ARCEUIL
SGA_ARCUEIL_9561 | Monte dossier Bat.190 | 1 |  | Intervenant exterieur | ASC | ASCENSEUR | D1 APL | APPAREILS DE LEVAGE |  |  | 190 | ARCUEIL | 1 |  | 1 | Site ARCUEIL 94 | 16 bis avenue du Prieur de la côte d'or | ARC-DGA | MINDEF - Fort de Montrouge - ARCEUIL
SGA_ARCUEIL_9562 | Ascenseur Bat.200 | 1 | Bon Etat | Intervenant exterieur | ASC | ASCENSEUR | D1 APL | APPAREILS DE LEVAGE |  |  | 200 | ARCUEIL | 1 |  | 1 | Site ARCUEIL 94 | 16 bis avenue du Prieur de la côte d'or | ARC-DGA | MINDEF - Fort de Montrouge - ARCEUIL
SGA_ARCUEIL_9800 | Ascenseur (SCHINDLER) Bat 228 | 1 | Bon Etat | IDEX ARCUEIL-DGA | ASC | ASCENSEUR | D1 APL | APPAREILS DE LEVAGE |  |  | 228 | ARCUEIL | 1 |  | 1 | Site ARCUEIL 94 | 16 bis avenue du Prieur de la côte d'or
SGA_ARCUEIL_9900 | Ascenseur Hall (KONE) Bat 230 | 1 | Bon Etat | IDEX ARCUEIL-DGA | ASC | ASCENSEUR | D1 APL | APPAREILS DE LEVAGE | J.1 HALL | RDC | 230 | ARCUEIL | 1 |  | 1 | Site ARCUEIL 94 | 16 bis avenue du Prieur de la côte d'or
SGA_ARCUEIL_9901 | Ascenseur Sortie (KONE) Bat 230 | 1 | Bon Etat | IDEX ARCUEIL-DGA | ASC | ASCENSEUR | D1 APL | APPAREILS DE LEVAGE |  |  | 230 | ARCUEIL | 1 |  | 1 | Site ARCUEIL 94 | 16 bis avenue du Prieur de la côte d'or
SGA_ARCUEIL_9902 | Ascenseur Monte-Charge Propre (KONE) Bat 230 | 1 | Bon Etat | IDEX ARCUEIL-DGA | ASC | ASCENSEUR | D1 APL | APPAREILS DE LEVAGE | N4.CIRCU | RDC | 230 | ARCUEIL | 1 |  | 1 | Site ARCUEIL 94 | 16 bis avenue du Prieur de la côte d'or
SGA_ARCUEIL_9903 | Ascenseur Monte-Charge Sale (KONE) Bat 230 | 1 | Bon Etat | IDEX ARCUEIL-DGA | ASC | ASCENSEUR | D1 APL | APPAREILS DE LEVAGE | N4.CIRCU | RDC | 230 | ARCUEIL | 1 |  | 1 | Site ARCUEIL 94 | 16 bis avenue du Prieur de la côte d'or
SGA_ARCUEIL_9767 | Ascenseur Gauche Bat 231 | 1 |  | IDEX ARCUEIL-DGA | ASC | ASCENSEUR | D1 APL | APPAREILS DE LEVAGE |  |  | 231 | ARCUEIL | 1 |  | 1 | Site ARCUEIL 94 | 16 bis avenue du Prieur de la côte d'or
SGA_ARCUEIL_9768 | Ascenseur Droite Bat 231 | 1 |  | IDEX ARCUEIL-DGA | ASC | ASCENSEUR | D1 APL | APPAREILS DE LEVAGE |  |  | 231 | ARCUEIL | 1 |  | 1 | Site ARCUEIL 94 | 16 bis avenue du Prieur de la côte d'or
SGA_ARCUEIL_9554 | Ascenseur PMR Bat.145 bis | 1 | Bon Etat | Intervenant exterieur | ASC | ASCENSEUR | D1 APL | APPAREILS DE LEVAGE |  |  | 145B | ARCUEIL | 1 |  | 1 | Site ARCUEIL 94 | 16 bis avenue du Prieur de la côte d'or | ARC-DGA | MINDEF - Fort de Montrouge - ARCEUIL
SGA_ARCUEIL_9238 | GRP Chariot élévateur SITE | 1 |  | Intervenant exterieur | AML | Appareil mobile de levage | D1 APL | APPAREILS DE LEVAGE |  |  | SITE | ARCUEIL | 7 |  | 7 | Site ARCUEIL 94 | 16 bis avenue du Prieur de la côte d'or | ARC-DGA | MINDEF - Fort de Montrouge - ARCEUIL
SGA_ARCUEIL_9239 | GRP Point d'ancrage SITE | 1 |  | Intervenant exterieur | PTA | Point d'ancrage | D1 APL | APPAREILS DE LEVAGE |  |  | SITE | ARCUEIL | 1 |  | 1 | Site ARCUEIL 94 | 16 bis avenue du Prieur de la côte d'or | ARC-DGA | MINDEF - Fort de Montrouge - ARCEUIL

## COURANTS FORTS
Code équipement | Libellé équipement | Niveau décomposition | Etat de santé équi | Libellé équipe travaux | Code Fam. équi. | Libellé Fam. équi. | Code domaine | Libellé domaine | Code local | Code zone | Code batiment | Code site | Qté d'équipement | Code équi. pére | Qté | Libellé Site | Adresse site | Code contrat | Contrat | Criticité | Code équi père | Libellé équi père
SGA_ARCUEIL_00IJ | GRP BAES bât.100 | 1 | Bon Etat | IDEX ARCUEIL-DGA | BAES | Blocs autonomes de secours | D1 CFR | COURANTS FORTS |  |  | 100 | ARCUEIL | 3 |  | 3 | Site ARCUEIL 94 | 16 bis avenue du Prieur de la côte d'or
SGA_ARCUEIL_00MJ | GRP Armoire et coffret Bât.100 | 1 | Bon Etat | IDEX ARCUEIL-DGA | AEL1 | ARMOIRE ELEC | D1 CFR | COURANTS FORTS |  | RDC | 100 | ARCUEIL | 1 |  | 1 | Site ARCUEIL 94 | 16 bis avenue du Prieur de la côte d'or
SGA_ARCUEIL_9618 | GRP éclairage Bât.100 | 1 | Etat Moyen | IDEX ARCUEIL-DGA | LUM6 | LUMINAIRE | D1 CFR | COURANTS FORTS |  | RDC | 100 | ARCUEIL | 8 |  | 8 | Site ARCUEIL 94 | 16 bis avenue du Prieur de la côte d'or
SGA_ARCUEIL_00ES | GRP BAES Bât.101 | 1 | Bon Etat | IDEX ARCUEIL-DGA | BAES | Blocs autonomes de secours | D1 CFR | COURANTS FORTS |  |  | 101 | ARCUEIL | 26 |  | 26 | Site ARCUEIL 94 | 16 bis avenue du Prieur de la côte d'or
SGA_ARCUEIL_00MK | GRP Armoire et coffret Bât.101 | 1 | Bon Etat | IDEX ARCUEIL-DGA | AEL1 | ARMOIRE ELEC | D1 CFR | COURANTS FORTS |  |  | 101 | ARCUEIL | 6 |  | 6 | Site ARCUEIL 94 | 16 bis avenue du Prieur de la côte d'or
SGA_ARCUEIL_0199 | Borne recharge véhicule Bât.101 N°1 | 1 | Bon Etat | IDEX ARCUEIL-DGA | CFR-BRN | Borne électrique exterieur | D1 CFR | COURANTS FORTS |  | EXT | 101 | ARCUEIL | 1 |  | 1 | Site ARCUEIL 94 | 16 bis avenue du Prieur de la côte d'or
SGA_ARCUEIL_0225 | Borne recharge véhicule Bât.101 N°2 | 1 | Bon Etat | IDEX ARCUEIL-DGA | CFR-BRN | Borne électrique exterieur | D1 CFR | COURANTS FORTS |  | EXT | 101 | ARCUEIL | 1 |  | 1 | Site ARCUEIL 94 | 16 bis avenue du Prieur de la côte d'or
SGA_ARCUEIL_9240 | GRP éclairage Bât.101 | 1 | Etat Moyen | IDEX ARCUEIL-DGA | LUM6 | LUMINAIRE | D1 CFR | COURANTS FORTS |  |  | 101 | ARCUEIL | 100 |  | 100 | Site ARCUEIL 94 | 16 bis avenue du Prieur de la côte d'or
SGA_ARCUEIL_00ET | GRP BAES Bât.102 | 1 | Bon Etat | IDEX ARCUEIL-DGA | BAES | Blocs autonomes de secours | D1 CFR | COURANTS FORTS |  |  | 102 | ARCUEIL | 35 |  | 35 | Site ARCUEIL 94 | 16 bis avenue du Prieur de la côte d'or
SGA_ARCUEIL_00KV | Transfo HT/BT TR1 poste T2 - In: 800,0 A | 1 |  | IDEX ARCUEIL-DGA | TFO1 | TRANSFORMATEUR SEC | D1 CFR | COURANTS FORTS | LT 020 | R-1 | 102 | ARCUEIL | 1 |  | 1 | Site ARCUEIL 94 | 16 bis avenue du Prieur de la côte d'or
SGA_ARCUEIL_00ML | GRP Armoire et coffret Bât.102 | 1 | Bon Etat | IDEX ARCUEIL-DGA | AEL1 | ARMOIRE ELEC | D1 CFR | COURANTS FORTS |  |  | 102 | ARCUEIL | 13 |  | 13 | Site ARCUEIL 94 | 16 bis avenue du Prieur de la côte d'or
SGA_ARCUEIL_5018 | TGBT 220V Bât.102 | 1 |  | IDEX ARCUEIL-DGA | TGB1 | TGBT | D1 CFR | COURANTS FORTS |  | R-1 | 102 | ARCUEIL | 1 |  | 1 | Site ARCUEIL 94 | 16 bis avenue du Prieur de la côte d'or
SGA_ARCUEIL_5019 | TGBT 380V Bât.102 | 1 |  | IDEX ARCUEIL-DGA | TGB1 | TGBT | D1 CFR | COURANTS FORTS |  | R-1 | 102 | ARCUEIL | 1 |  | 1 | Site ARCUEIL 94 | 16 bis avenue du Prieur de la côte d'or
SGA_ARCUEIL_5020 | TGBT 380V Bât.102 | 1 |  | IDEX ARCUEIL-DGA | TGB1 | TGBT | D1 CFR | COURANTS FORTS |  | R-1 | 102 | ARCUEIL | 1 |  | 1 | Site ARCUEIL 94 | 16 bis avenue du Prieur de la côte d'or
SGA_ARCUEIL_5077 | Transfo HT/BT TR3 poste T2 - In: 630,0 A | 1 |  | Intervenant exterieur | TFO1 | TRANSFORMATEUR SEC | D1 CFR | COURANTS FORTS | LT 020 | R-1 | 102 | ARCUEIL | 1 |  | 1 | Site ARCUEIL 94 | 16 bis avenue du Prieur de la côte d'or
SGA_ARCUEIL_5078 | Transfo HT/BT TR2 poste T2 - In: 800,0 A | 1 |  | Intervenant exterieur | TFO1 | TRANSFORMATEUR SEC | D1 CFR | COURANTS FORTS | LT 020 | R-1 | 102 | ARCUEIL | 1 |  | 1 | Site ARCUEIL 94 | 16 bis avenue du Prieur de la côte d'or
SGA_ARCUEIL_9201 | GRP CELLULES HT T2 Bât.102 | 1 |  | Intervenant exterieur | CHT1 | CELLULE HT | D1 CFR | COURANTS FORTS | LT 020 | R-1 | 102 | ARCUEIL | 5 |  | 5 | Site ARCUEIL 94 | 16 bis avenue du Prieur de la côte d'or
SGA_ARCUEIL_9593 | GRP éclairage Bât.102 | 1 | Bon Etat | IDEX ARCUEIL-DGA | LUM6 | LUMINAIRE | D1 CFR | COURANTS FORTS |  |  | 102 | ARCUEIL | 184 |  | 184 | Site ARCUEIL 94 | 16 bis avenue du Prieur de la côte d'or
SGA_ARCUEIL_00EU | GRP BAES Bât.103 | 1 | Bon Etat | IDEX ARCUEIL-DGA | BAES | Blocs autonomes de secours | D1 CFR | COURANTS FORTS |  |  | 103 | ARCUEIL | 28 |  | 28 | Site ARCUEIL 94 | 16 bis avenue du Prieur de la côte d'or
SGA_ARCUEIL_00MM | GRP Armoire et coffret Bât.103 | 1 | Bon Etat | IDEX ARCUEIL-DGA | AEL1 | ARMOIRE ELEC | D1 CFR | COURANTS FORTS |  |  | 103 | ARCUEIL | 2 |  | 2 | Site ARCUEIL 94 | 16 bis avenue du Prieur de la côte d'or
SGA_ARCUEIL_9594 | GRP éclairage Bât.103 | 1 | Bon Etat | IDEX ARCUEIL-DGA | LUM6 | LUMINAIRE | D1 CFR | COURANTS FORTS |  |  | 103 | ARCUEIL | 261 |  | 261 | Site ARCUEIL 94 | 16 bis avenue du Prieur de la côte d'or
SGA_ARCUEIL_00EV | GRP BAES Bât.104 | 1 | Bon Etat | IDEX ARCUEIL-DGA | BAES | Blocs autonomes de secours | D1 CFR | COURANTS FORTS |  |  | 104 | ARCUEIL | 24 |  | 24 | Site ARCUEIL 94 | 16 bis avenue du Prieur de la côte d'or
SGA_ARCUEIL_00MN | GRP Armoire et coffret Bât.104 | 1 | Bon Etat | IDEX ARCUEIL-DGA | AEL1 | ARMOIRE ELEC | D1 CFR | COURANTS FORTS |  |  | 104 | ARCUEIL | 6 |  | 6 | Site ARCUEIL 94 | 16 bis avenue du Prieur de la côte d'or
SGA_ARCUEIL_9595 | GRP éclairage Bât.104 | 1 | Bon Etat | IDEX ARCUEIL-DGA | LUM6 | LUMINAIRE | D1 CFR | COURANTS FORTS |  |  | 104 | ARCUEIL | 69 |  | 69 | Site ARCUEIL 94 | 16 bis avenue du Prieur de la côte d'or
SGA_ARCUEIL_00EW | GRP BAES Bât.105 | 1 | Bon Etat | IDEX ARCUEIL-DGA | BAES | Blocs autonomes de secours | D1 CFR | COURANTS FORTS |  |  | 105 | ARCUEIL | 19 |  | 19 | Site ARCUEIL 94 | 16 bis avenue du Prieur de la côte d'or
SGA_ARCUEIL_00MO | GRP Armoire et coffret Bât.105 | 1 | Bon Etat | IDEX ARCUEIL-DGA | AEL1 | ARMOIRE ELEC | D1 CFR | COURANTS FORTS |  |  | 105 | ARCUEIL | 11 |  | 11 | Site ARCUEIL 94 | 16 bis avenue du Prieur de la côte d'or
SGA_ARCUEIL_9596 | GRP éclairage Bât.105 | 1 | Bon Etat | IDEX ARCUEIL-DGA | LUM6 | LUMINAIRE | D1 CFR | COURANTS FORTS |  |  | 105 | ARCUEIL | 97 |  | 97 | Site ARCUEIL 94 | 16 bis avenue du Prieur de la côte d'or
SGA_ARCUEIL_00EX | GRP BAES Bât.106 | 1 | Bon Etat | IDEX ARCUEIL-DGA | BAES | Blocs autonomes de secours | D1 CFR | COURANTS FORTS |  |  | 106 | ARCUEIL | 52 |  | 52 | Site ARCUEIL 94 | 16 bis avenue du Prieur de la côte d'or
SGA_ARCUEIL_00KX | Transfo HT/BT TR1 Poste T4 - 1000 kVA | 1 |  | IDEX ARCUEIL-DGA | TFO1 | TRANSFORMATEUR SEC | D1 CFR | COURANTS FORTS | 13 | R-1 | 106 | ARCUEIL | 1 |  | 1 | Site ARCUEIL 94 | 16 bis avenue du Prieur de la côte d'or
SGA_ARCUEIL_00MP | GRP Armoire et coffret Bât.106 | 1 | Non déterminée | IDEX ARCUEIL-DGA | AEL1 | ARMOIRE ELEC | D1 CFR | COURANTS FORTS |  |  | 106 | ARCUEIL | 43 |  | 43 | Site ARCUEIL 94 | 16 bis avenue du Prieur de la côte d'or
SGA_ARCUEIL_00PA | Transfo BT 400V-220V colonne Nord Bât.106 | 1 |  | Intervenant exterieur | TFO1 | TRANSFORMATEUR SEC | D1 CFR | COURANTS FORTS |  | R-1 | 106 | ARCUEIL | 1 |  | 1 | Site ARCUEIL 94 | 16 bis avenue du Prieur de la côte d'or
SGA_ARCUEIL_00PB | Transfo BT 400V-220V colonne Sud Bât.106 | 1 |  | Intervenant exterieur | TFO1 | TRANSFORMATEUR SEC | D1 CFR | COURANTS FORTS |  | R-1 | 106 | ARCUEIL | 1 |  | 1 | Site ARCUEIL 94 | 16 bis avenue du Prieur de la côte d'or
SGA_ARCUEIL_00PC | Transfo BT Onduleurs Bât.106 | 1 |  | Intervenant exterieur | TFO1 | TRANSFORMATEUR SEC | D1 CFR | COURANTS FORTS | 9 | R-1 | 106 | ARCUEIL | 1 |  | 1 | Site ARCUEIL 94 | 16 bis avenue du Prieur de la côte d'or
SGA_ARCUEIL_00ZO | GRP Onduleur Bât.106 | 1 |  | IDEX ARCUEIL-DGA | OND1 | ONDULEUR | D1 CFR | COURANTS FORTS | 9 | R-1 | 106 | ARCUEIL | 2 |  | 2 | Site ARCUEIL 94 | 16 bis avenue du Prieur de la côte d'or
SGA_ARCUEIL_5036 | TGBT 410V-T1 Bât.106 | 1 |  | IDEX ARCUEIL-DGA | TGB1 | TGBT | D1 CFR | COURANTS FORTS |  | R-1 | 106 | ARCUEIL | 2 |  | 2 | Site ARCUEIL 94 | 16 bis avenue du Prieur de la côte d'or
SGA_ARCUEIL_5037 | TGBT 410V-T2 Bât.106 | 1 |  | IDEX ARCUEIL-DGA | TGB1 | TGBT | D1 CFR | COURANTS FORTS |  | R-1 | 106 | ARCUEIL | 2 |  | 2 | Site ARCUEIL 94 | 16 bis avenue du Prieur de la côte d'or
SGA_ARCUEIL_5075 | Transfo HT/BT TR2 Poste T4 - 800 kVA | 1 |  | Intervenant exterieur | TFO1 | TRANSFORMATEUR SEC | D1 CFR | COURANTS FORTS | 13 | R-1 | 106 | ARCUEIL | 1 |  | 1 | Site ARCUEIL 94 | 16 bis avenue du Prieur de la côte d'or
SGA_ARCUEIL_7365 | Onduleur N°1 Bât.106 - 200 kVA | 1 |  | Intervenant exterieur | OND1 | ONDULEUR | D1 CFR | COURANTS FORTS | 9 | R-1 | 106 | ARCUEIL | 1 |  | 1 | Site ARCUEIL 94 | 16 bis avenue du Prieur de la côte d'or
SGA_ARCUEIL_7366 | Onduleur N°2 Bât.106 - 200 kVA | 1 |  | IDEX ARCUEIL-DGA | OND1 | ONDULEUR | D1 CFR | COURANTS FORTS | 9 | R-1 | 106 | ARCUEIL | 1 |  | 1 | Site ARCUEIL 94 | 16 bis avenue du Prieur de la côte d'or
SGA_ARCUEIL_7367 | Batterie onduleur N°1 Bât.106 | 2 |  | IDEX ARCUEIL-DGA | OND1 | ONDULEUR | D1 CFR | COURANTS FORTS | 9 | R-1 | 106 | ARCUEIL | 66 | SGA_ARCUEIL_7365 | 66 | Site ARCUEIL 94 | 16 bis avenue du Prieur de la côte d'or |  |  |  | SGA_ARCUEIL_7365 | Onduleur N°1 Bât.106
SGA_ARCUEIL_7368 | Batterie onduleur N°2 Bât.106 | 2 |  | IDEX ARCUEIL-DGA | OND1 | ONDULEUR | D1 CFR | COURANTS FORTS | 9 | R-1 | 106 | ARCUEIL | 66 | SGA_ARCUEIL_7366 | 66 | Site ARCUEIL 94 | 16 bis avenue du Prieur de la côte d'or |  |  |  | SGA_ARCUEIL_7366 | Onduleur N°2 Bât.106
SGA_ARCUEIL_9203 | GRP CELLULES HT T4 Bât.106 | 1 |  | Intervenant exterieur | CHT1 | CELLULE HT | D1 CFR | COURANTS FORTS | 13 | R-1 | 106 | ARCUEIL | 4 |  | 4 | Site ARCUEIL 94 | 16 bis avenue du Prieur de la côte d'or
SGA_ARCUEIL_9596 | GRP éclairage Bât.106 | 1 | Bon Etat | IDEX ARCUEIL-DGA | LUM6 | LUMINAIRE | D1 CFR | COURANTS FORTS |  |  | 106 | ARCUEIL | 214 |  | 214 | Site ARCUEIL 94 | 16 bis avenue du Prieur de la côte d'or
SGA_ARCUEIL_5038 | Tableau général basse tension Bât.107 | 1 |  | IDEX ARCUEIL-DGA | TGB1 | TGBT | D1 CFR | COURANTS FORTS |  | R-1 | 107 | ARCUEIL | 1 |  | 1 | Site ARCUEIL 94 | 16 bis avenue du Prieur de la côte d'or
SGA_ARCUEIL_5039 | Tableau général basse tension Bât.107 | 1 |  | IDEX ARCUEIL-DGA | TGB1 | TGBT | D1 CFR | COURANTS FORTS |  | R-1 | 107 | ARCUEIL | 1 |  | 1 | Site ARCUEIL 94 | 16 bis avenue du Prieur de la côte d'or
SGA_ARCUEIL_00EY | GRP BAES Bât.108 | 1 | Bon Etat | IDEX ARCUEIL-DGA | BAES | Blocs autonomes de secours | D1 CFR | COURANTS FORTS |  |  | 108 | ARCUEIL | 11 |  | 11 | Site ARCUEIL 94 | 16 bis avenue du Prieur de la côte d'or
SGA_ARCUEIL_00MQ | GRP Armoire et coffret Bât.108 | 1 | Bon Etat | IDEX ARCUEIL-DGA | AEL1 | ARMOIRE ELEC | D1 CFR | COURANTS FORTS |  |  | 108 | ARCUEIL | 3 |  | 3 | Site ARCUEIL 94 | 16 bis avenue du Prieur de la côte d'or
SGA_ARCUEIL_9597 | GRP éclairage Bât.108 | 1 | Etat Moyen | IDEX ARCUEIL-DGA | LUM6 | LUMINAIRE | D1 CFR | COURANTS FORTS |  |  | 108 | ARCUEIL | 10 |  | 10 | Site ARCUEIL 94 | 16 bis avenue du Prieur de la côte d'or
SGA_ARCUEIL_00MR | GRP Armoire et coffret Bât.109 | 1 | Bon Etat | IDEX ARCUEIL-DGA | AEL1 | ARMOIRE ELEC | D1 CFR | COURANTS FORTS |  |  | 109 | ARCUEIL | 2 |  | 2 | Site ARCUEIL 94 | 16 bis avenue du Prieur de la côte d'or
SGA_ARCUEIL_9598 | GRP éclairage Bât.109 | 1 |  | IDEX ARCUEIL-DGA | LUM6 | LUMINAIRE | D1 CFR | COURANTS FORTS |  |  | 109 | ARCUEIL | 2 |  | 2 | Site ARCUEIL 94 | 16 bis avenue du Prieur de la côte d'or
SGA_ARCUEIL_000X | GRP BAES Bât.110 | 1 | Bon Etat | IDEX ARCUEIL-DGA | BAES | Blocs autonomes de secours | D1 CFR | COURANTS FORTS |  | RDC | 110 | ARCUEIL | 1 |  | 1 | Site ARCUEIL 94 | 16 bis avenue du Prieur de la côte d'or
SGA_ARCUEIL_00MS | GRP Armoire et coffret Bât.110 | 1 | Bon Etat | IDEX ARCUEIL-DGA | AEL1 | ARMOIRE ELEC | D1 CFR | COURANTS FORTS |  |  | 110 | ARCUEIL | 2 |  | 2 | Site ARCUEIL 94 | 16 bis avenue du Prieur de la côte d'or
SGA_ARCUEIL_9599 | GRP éclairage Bât.110 | 1 |  | IDEX ARCUEIL-DGA | LUM6 | LUMINAIRE | D1 CFR | COURANTS FORTS |  |  | 110 | ARCUEIL | 1 |  | 1 | Site ARCUEIL 94 | 16 bis avenue du Prieur de la côte d'or
SGA_ARCUEIL_00EZ | GRP BAES Bât.111 | 1 | Bon Etat | IDEX ARCUEIL-DGA | BAES | Blocs autonomes de secours | D1 CFR | COURANTS FORTS |  |  | 111 | ARCUEIL | 4 |  | 4 | Site ARCUEIL 94 | 16 bis avenue du Prieur de la côte d'or
SGA_ARCUEIL_00MT | GRP Armoire et coffret Bât.111 | 1 | Non conforme | IDEX ARCUEIL-DGA | AEL1 | ARMOIRE ELEC | D1 CFR | COURANTS FORTS |  |  | 111 | ARCUEIL | 2 |  | 2 | Site ARCUEIL 94 | 16 bis avenue du Prieur de la côte d'or
SGA_ARCUEIL_9601 | GRP éclairage Bât.111 | 1 | Bon Etat | IDEX ARCUEIL-DGA | LUM6 | LUMINAIRE | D1 CFR | COURANTS FORTS |  |  | 111 | ARCUEIL | 51 |  | 51 | Site ARCUEIL 94 | 16 bis avenue du Prieur de la côte d'or
SGA_ARCUEIL_00FA | GRP BAES Bât.112 | 1 | Bon Etat | IDEX ARCUEIL-DGA | BAES | Blocs autonomes de secours | D1 CFR | COURANTS FORTS |  | RDC | 112 | ARCUEIL | 3 |  | 3 | Site ARCUEIL 94 | 16 bis avenue du Prieur de la côte d'or
SGA_ARCUEIL_00KZ | Transfo HT/BT TR1 poste T1 - 400KVA | 1 |  | IDEX ARCUEIL-DGA | TFO1 | TRANSFORMATEUR SEC | D1 CFR | COURANTS FORTS |  | RDC | 112 | ARCUEIL | 1 |  | 1 | Site ARCUEIL 94 | 16 bis avenue du Prieur de la côte d'or
SGA_ARCUEIL_00LA | Transfo HT/BT TR2 poste T1 - 160KVA | 1 |  | IDEX ARCUEIL-DGA | TFO1 | TRANSFORMATEUR SEC | D1 CFR | COURANTS FORTS |  | RDC | 112 | ARCUEIL | 1 |  | 1 | Site ARCUEIL 94 | 16 bis avenue du Prieur de la côte d'or
SGA_ARCUEIL_00MU | GRP Armoire et coffret Bât.112 | 1 | Bon Etat | IDEX ARCUEIL-DGA | AEL1 | ARMOIRE ELEC | D1 CFR | COURANTS FORTS |  |  | 112 | ARCUEIL | 5 |  | 5 | Site ARCUEIL 94 | 16 bis avenue du Prieur de la côte d'or
SGA_ARCUEIL_5055 | TGBT 220V-T1 Bât.112 | 1 | Bon Etat | IDEX ARCUEIL-DGA | TGB1 | TGBT | D1 CFR | COURANTS FORTS |  | RDC | 112 | ARCUEIL | 1 |  | 1 | Site ARCUEIL 94 | 16 bis avenue du Prieur de la côte d'or
SGA_ARCUEIL_5056 | TGBT 380V-T2 Bât.112 | 1 | Bon Etat | IDEX ARCUEIL-DGA | TGB1 | TGBT | D1 CFR | COURANTS FORTS |  | RDC | 112 | ARCUEIL | 1 |  | 1 | Site ARCUEIL 94 | 16 bis avenue du Prieur de la côte d'or
SGA_ARCUEIL_9200 | GRP CELLULES HT T1 Bât.112 | 1 |  | Intervenant exterieur | CHT1 | CELLULE HT | D1 CFR | COURANTS FORTS | LT 2 | RDC | 112 | ARCUEIL | 9 |  | 9 | Site ARCUEIL 94 | 16 bis avenue du Prieur de la côte d'or
SGA_ARCUEIL_9602 | GRP éclairage Bât.112 | 1 |  | IDEX ARCUEIL-DGA | LUM6 | LUMINAIRE | D1 CFR | COURANTS FORTS |  |  | 112 | ARCUEIL | 26 |  | 26 | Site ARCUEIL 94 | 16 bis avenue du Prieur de la côte d'or
SGA_ARCUEIL_00FB | GRP BAES bât.113 | 1 | Bon Etat | IDEX ARCUEIL-DGA | BAES | Blocs autonomes de secours | D1 CFR | COURANTS FORTS |  | RDC | 113 | ARCUEIL | 9 |  | 9 | Site ARCUEIL 94 | 16 bis avenue du Prieur de la côte d'or
SGA_ARCUEIL_00MV | GRP Armoire et coffret Bât.113 | 1 | Bon Etat | IDEX ARCUEIL-DGA | AEL1 | ARMOIRE ELEC | D1 CFR | COURANTS FORTS |  |  | 113 | ARCUEIL | 1 |  | 1 | Site ARCUEIL 94 | 16 bis avenue du Prieur de la côte d'or
SGA_ARCUEIL_9603 | GRP éclairage Bât.113 | 1 |  | IDEX ARCUEIL-DGA | LUM6 | LUMINAIRE | D1 CFR | COURANTS FORTS |  | RDC | 113 | ARCUEIL | 19 |  | 19 | Site ARCUEIL 94 | 16 bis avenue du Prieur de la côte d'or
SGA_ARCUEIL_00FC | GRP BAES Bât.114 | 1 | Bon Etat | IDEX ARCUEIL-DGA | BAES | Blocs autonomes de secours | D1 CFR | COURANTS FORTS |  | RDC | 114 | ARCUEIL | 1 |  | 1 | Site ARCUEIL 94 | 16 bis avenue du Prieur de la côte d'or
SGA_ARCUEIL_00MW | GRP Armoire et coffret Bât.114 | 1 | Bon Etat | IDEX ARCUEIL-DGA | AEL1 | ARMOIRE ELEC | D1 CFR | COURANTS FORTS |  |  | 114 | ARCUEIL | 1 |  | 1 | Site ARCUEIL 94 | 16 bis avenue du Prieur de la côte d'or
SGA_ARCUEIL_9604 | GRP éclairage Bât.114 | 1 |  | IDEX ARCUEIL-DGA | LUM6 | LUMINAIRE | D1 CFR | COURANTS FORTS |  | RDC | 114 | ARCUEIL | 3 |  | 3 | Site ARCUEIL 94 | 16 bis avenue du Prieur de la côte d'or
SGA_ARCUEIL_00FD | GRP BAES Bât.115 | 1 | Bon Etat | IDEX ARCUEIL-DGA | BAES | Blocs autonomes de secours | D1 CFR | COURANTS FORTS |  | RDC | 115 | ARCUEIL | 2 |  | 2 | Site ARCUEIL 94 | 16 bis avenue du Prieur de la côte d'or
SGA_ARCUEIL_00MX | GRP Armoire et coffret Bât.115 | 1 | Non déterminée | IDEX ARCUEIL-DGA | AEL1 | ARMOIRE ELEC | D1 CFR | COURANTS FORTS |  |  | 115 | ARCUEIL | 2 |  | 2 | Site ARCUEIL 94 | 16 bis avenue du Prieur de la côte d'or
SGA_ARCUEIL_9605 | GRP éclairage Bât.115 | 1 |  | IDEX ARCUEIL-DGA | LUM6 | LUMINAIRE | D1 CFR | COURANTS FORTS |  |  | 115 | ARCUEIL | 5 |  | 5 | Site ARCUEIL 94 | 16 bis avenue du Prieur de la côte d'or
SGA_ARCUEIL_00FE | GRP BAES Bât.116 | 1 | Bon Etat | IDEX ARCUEIL-DGA | BAES | Blocs autonomes de secours | D1 CFR | COURANTS FORTS |  | RDC | 116 | ARCUEIL | 9 |  | 9 | Site ARCUEIL 94 | 16 bis avenue du Prieur de la côte d'or
SGA_ARCUEIL_00UB | GRP Armoire et coffret Bât.116 | 1 | Bon Etat | IDEX ARCUEIL-DGA | AEL1 | ARMOIRE ELEC | D1 CFR | COURANTS FORTS |  |  | 116 | ARCUEIL | 1 |  | 1 | Site ARCUEIL 94 | 16 bis avenue du Prieur de la côte d'or
SGA_ARCUEIL_9606 | GRP éclairage Bât.116 | 1 | Bon Etat | IDEX ARCUEIL-DGA | LUM6 | LUMINAIRE | D1 CFR | COURANTS FORTS |  |  | 116 | ARCUEIL | 27 |  | 27 | Site ARCUEIL 94 | 16 bis avenue du Prieur de la côte d'or
SGA_ARCUEIL_00FF | GRP BAES Bât.117 | 1 | Bon Etat | IDEX ARCUEIL-DGA | BAES | Blocs autonomes de secours | D1 CFR | COURANTS FORTS |  |  | 117 | ARCUEIL | 27 |  | 27 | Site ARCUEIL 94 | 16 bis avenue du Prieur de la côte d'or
SGA_ARCUEIL_00LB | Transfo HT/BT TR1 poste T9 - In: 1 250,0 A | 1 |  | Intervenant exterieur | TFO1 | TRANSFORMATEUR SEC | D1 CFR | COURANTS FORTS | LTE 03A | R-1 | 117 | ARCUEIL | 1 |  | 1 | Site ARCUEIL 94 | 16 bis avenue du Prieur de la côte d'or
SGA_ARCUEIL_00MY | GRP Armoire et coffret Bât.117 | 1 | Bon Etat | IDEX ARCUEIL-DGA | AEL1 | ARMOIRE ELEC | D1 CFR | COURANTS FORTS |  |  | 117 | ARCUEIL | 12 |  | 12 | Site ARCUEIL 94 | 16 bis avenue du Prieur de la côte d'or
SGA_ARCUEIL_0340 | Transfo HT/BT TR2 poste T9 - In: 1 250,0 A | 1 |  | Intervenant exterieur | TFO1 | TRANSFORMATEUR SEC | D1 CFR | COURANTS FORTS | LTE 03A | R-1 | 117 | ARCUEIL | 1 |  | 1 | Site ARCUEIL 94 | 16 bis avenue du Prieur de la côte d'or
SGA_ARCUEIL_5063 | TGBT Bât.117 | 1 | Bon Etat | IDEX ARCUEIL-DGA | TGB1 | TGBT | D1 CFR | COURANTS FORTS |  | R-1 | 117 | ARCUEIL | 1 |  | 1 | Site ARCUEIL 94 | 16 bis avenue du Prieur de la côte d'or
SGA_ARCUEIL_9209 | GRP CELLULES HT T9 Bât.117 | 1 |  | Intervenant exterieur | CHT1 | CELLULE HT | D1 CFR | COURANTS FORTS |  | R-1 | 117 | ARCUEIL | 4 |  | 4 | Site ARCUEIL 94 | 16 bis avenue du Prieur de la côte d'or
SGA_ARCUEIL_9548 | GRP éclairage Bât.117 | 1 | Bon Etat | IDEX ARCUEIL-DGA | LUM6 | LUMINAIRE | D1 CFR | COURANTS FORTS |  |  | 117 | ARCUEIL | 390 |  | 390 | Site ARCUEIL 94 | 16 bis avenue du Prieur de la côte d'or
SGA_ARCUEIL_00FG | GRP BAES Bât.118 | 1 | Bon Etat | IDEX ARCUEIL-DGA | BAES | Blocs autonomes de secours | D1 CFR | COURANTS FORTS |  | RDC | 118 | ARCUEIL | 2 |  | 2 | Site ARCUEIL 94 | 16 bis avenue du Prieur de la côte d'or
SGA_ARCUEIL_00MZ | GRP Armoire et coffret Bât.118 | 1 | Non déterminée | IDEX ARCUEIL-DGA | AEL1 | ARMOIRE ELEC | D1 CFR | COURANTS FORTS |  |  | 118 | ARCUEIL | 1 |  | 1 | Site ARCUEIL 94 | 16 bis avenue du Prieur de la côte d'or
SGA_ARCUEIL_9607 | GRP éclairage Bât.118 | 1 | Bon Etat | IDEX ARCUEIL-DGA | LUM6 | LUMINAIRE | D1 CFR | COURANTS FORTS |  |  | 118 | ARCUEIL | 4 |  | 4 | Site ARCUEIL 94 | 16 bis avenue du Prieur de la côte d'or
SGA_ARCUEIL_00FH | GRP BAES Bât.119 | 1 | Bon Etat | IDEX ARCUEIL-DGA | BAES | Blocs autonomes de secours | D1 CFR | COURANTS FORTS |  | RDC | 119 | ARCUEIL | 7 |  | 7 | Site ARCUEIL 94 | 16 bis avenue du Prieur de la côte d'or
SGA_ARCUEIL_00NA | GRP Armoire et coffret Bât.119 | 1 | Non déterminée | IDEX ARCUEIL-DGA | AEL1 | ARMOIRE ELEC | D1 CFR | COURANTS FORTS |  |  | 119 | ARCUEIL | 1 |  | 1 | Site ARCUEIL 94 | 16 bis avenue du Prieur de la côte d'or
SGA_ARCUEIL_9608 | GRP éclairage Bât.119 | 1 | Bon Etat | IDEX ARCUEIL-DGA | LUM6 | LUMINAIRE | D1 CFR | COURANTS FORTS |  |  | 119 | ARCUEIL | 8 |  | 8 | Site ARCUEIL 94 | 16 bis avenue du Prieur de la côte d'or
SGA_ARCUEIL_00FI | GRP BAES Bât.120 | 1 | Bon Etat | IDEX ARCUEIL-DGA | BAES | Blocs autonomes de secours | D1 CFR | COURANTS FORTS |  | RDC | 120 | ARCUEIL | 5 |  | 5 | Site ARCUEIL 94 | 16 bis avenue du Prieur de la côte d'or
SGA_ARCUEIL_00NB | GRP Armoire et coffret Bât.120 | 1 | Non déterminée | IDEX ARCUEIL-DGA | AEL1 | ARMOIRE ELEC | D1 CFR | COURANTS FORTS |  |  | 120 | ARCUEIL | 1 |  | 1 | Site ARCUEIL 94 | 16 bis avenue du Prieur de la côte d'or
SGA_ARCUEIL_9609 | GRP éclairage Bât.120 | 1 | Etat Moyen | IDEX ARCUEIL-DGA | LUM6 | LUMINAIRE | D1 CFR | COURANTS FORTS |  |  | 120 | ARCUEIL | 14 |  | 14 | Site ARCUEIL 94 | 16 bis avenue du Prieur de la côte d'or
SGA_ARCUEIL_00FJ | GRP BAES Bât.121 | 1 | Bon Etat | IDEX ARCUEIL-DGA | BAES | Blocs autonomes de secours | D1 CFR | COURANTS FORTS |  |  | 121 | ARCUEIL | 3 |  | 3 | Site ARCUEIL 94 | 16 bis avenue du Prieur de la côte d'or
SGA_ARCUEIL_9309 | GRP Armoire et coffret Bât.121 | 1 | Bon Etat | IDEX PARIS & Sites Ext | AEL1 | ARMOIRE ELEC | D1 CFR | COURANTS FORTS |  |  | 121 | ARCUEIL | 2 |  | 2 | Site ARCUEIL 94 | 16 bis avenue du Prieur de la côte d'or
SGA_ARCUEIL_9610 | GRP éclairage Bât.121 | 1 |  | IDEX ARCUEIL-DGA | LUM6 | LUMINAIRE | D1 CFR | COURANTS FORTS |  |  | 121 | ARCUEIL | 16 |  | 16 | Site ARCUEIL 94 | 16 bis avenue du Prieur de la côte d'or
SGA_ARCUEIL_00NC | GRP Armoire et coffret Bât.122 | 1 |  | IDEX ARCUEIL-DGA | AEL1 | ARMOIRE ELEC | D1 CFR | COURANTS FORTS |  |  | 122 | ARCUEIL | 1 |  | 1 | Site ARCUEIL 94 | 16 bis avenue du Prieur de la côte d'or
SGA_ARCUEIL_00ND | GRP Armoire et coffret Bât.124 | 1 |  | IDEX ARCUEIL-DGA | AEL1 | ARMOIRE ELEC | D1 CFR | COURANTS FORTS |  |  | 124 | ARCUEIL | 1 |  | 1 | Site ARCUEIL 94 | 16 bis avenue du Prieur de la côte d'or
SGA_ARCUEIL_00FL | GRP BAES Bât.125 | 1 | Bon Etat | IDEX ARCUEIL-DGA | BAES | Blocs autonomes de secours | D1 CFR | COURANTS FORTS |  |  | 125 | ARCUEIL | 9 |  | 9 | Site ARCUEIL 94 | 16 bis avenue du Prieur de la côte d'or
SGA_ARCUEIL_00NE | GRP Armoire et coffret Bât.125 | 1 |  | IDEX ARCUEIL-DGA | AEL1 | ARMOIRE ELEC | D1 CFR | COURANTS FORTS |  |  | 125 | ARCUEIL | 1 |  | 1 | Site ARCUEIL 94 | 16 bis avenue du Prieur de la côte d'or
SGA_ARCUEIL_2631 | GRP éclairage Bât.125 | 1 | Bon Etat | IDEX ARCUEIL-DGA | LUM6 | LUMINAIRE | D1 CFR | COURANTS FORTS |  |  | 125 | ARCUEIL | 10 |  | 10 | Site ARCUEIL 94 | 16 bis avenue du Prieur de la côte d'or
SGA_ARCUEIL_00FM | GRP BAES Bât.126 | 1 | Bon Etat | IDEX ARCUEIL-DGA | BAES | Blocs autonomes de secours | D1 CFR | COURANTS FORTS |  | RDC | 126 | ARCUEIL | 5 |  | 5 | Site ARCUEIL 94 | 16 bis avenue du Prieur de la côte d'or
SGA_ARCUEIL_00LD | Transfo HT/BT TR1 poste T8 - In: 200 A | 1 |  | IDEX ARCUEIL-DGA | TFO1 | TRANSFORMATEUR SEC | D1 CFR | COURANTS FORTS |  | RDC | 126 | ARCUEIL | 1 |  | 1 | Site ARCUEIL 94 | 16 bis avenue du Prieur de la côte d'or
SGA_ARCUEIL_00NF | GRP Armoire et coffret Bât.126 | 1 | Bon Etat | IDEX ARCUEIL-DGA | AEL1 | ARMOIRE ELEC | D1 CFR | COURANTS FORTS |  |  | 126 | ARCUEIL | 1 |  | 1 | Site ARCUEIL 94 | 16 bis avenue du Prieur de la côte d'or
SGA_ARCUEIL_2641 | GRP éclairage Bât.126 | 1 |  | IDEX ARCUEIL-DGA | LUM6 | LUMINAIRE | D1 CFR | COURANTS FORTS |  |  | 126 | ARCUEIL | 12 |  | 12 | Site ARCUEIL 94 | 16 bis avenue du Prieur de la côte d'or
SGA_ARCUEIL_5072 | TGBT 380V-T1 Bât.126 | 1 | Bon Etat | IDEX ARCUEIL-DGA | TGB1 | TGBT | D1 CFR | COURANTS FORTS |  | RDC | 126 | ARCUEIL | 1 |  | 1 | Site ARCUEIL 94 | 16 bis avenue du Prieur de la côte d'or
SGA_ARCUEIL_5073 | TGBT 380V-T2 Bât.126 | 1 | Bon Etat | IDEX ARCUEIL-DGA | TGB1 | TGBT | D1 CFR | COURANTS FORTS |  | RDC | 126 | ARCUEIL | 1 |  | 1 | Site ARCUEIL 94 | 16 bis avenue du Prieur de la côte d'or
SGA_ARCUEIL_5079 | Transfo HT/BT TR2 poste T8 | 1 | Bon Etat | Intervenant exterieur | TFO1 | TRANSFORMATEUR SEC | D1 CFR | COURANTS FORTS |  | RDC | 126 | ARCUEIL | 1 |  | 1 | Site ARCUEIL 94 | 16 bis avenue du Prieur de la côte d'or
SGA_ARCUEIL_9207 | GRP CELLULES HT T8 Bât.126 | 1 | Bon Etat | Intervenant exterieur | CHT1 | CELLULE HT | D1 CFR | COURANTS FORTS |  | RDC | 126 | ARCUEIL | 4 |  | 4 | Site ARCUEIL 94 | 16 bis avenue du Prieur de la côte d'or
SGA_ARCUEIL_000AN | GRP BAES Bât.127 | 1 | Bon Etat | IDEX ARCUEIL-DGA | BAES | Blocs autonomes de secours | D1 CFR | COURANTS FORTS |  |  | 127 | ARCUEIL | 3 |  | 3 | Site ARCUEIL 94 | 16 bis avenue du Prieur de la côte d'or
SGA_ARCUEIL_0238 | GRP Armoire et coffret Bât.127 | 1 | Bon Etat | IDEX ARCUEIL-DGA | AEL1 | ARMOIRE ELEC | D1 CFR | COURANTS FORTS |  | RDC | 127 | ARCUEIL | 2 |  | 2 | Site ARCUEIL 94 | 16 bis avenue du Prieur de la côte d'or
SGA_ARCUEIL_0243 | GRP éclairage Bât.127 | 1 | Bon Etat | IDEX ARCUEIL-DGA | LUM6 | LUMINAIRE | D1 CFR | COURANTS FORTS |  | RDC | 127 | ARCUEIL | 10 |  | 10 | Site ARCUEIL 94 | 16 bis avenue du Prieur de la côte d'or
SGA_ARCUEIL_9241 | Paratonnerre cheminée chaufferie Bât.127 | 1 | Bon Etat |  | CHM | Cheminée | D1 CFR | COURANTS FORTS |  | EXT | 127 | ARCUEIL | 1 |  | 1 | Site ARCUEIL 94 | 16 bis avenue du Prieur de la côte d'or
SGA_ARCUEIL_00FK | GRP BAES Bât.128 | 1 | Bon Etat | IDEX ARCUEIL-DGA | BAES | Blocs autonomes de secours | D1 CFR | COURANTS FORTS |  | RDC | 128 | ARCUEIL | 2 |  | 2 | Site ARCUEIL 94 | 16 bis avenue du Prieur de la côte d'or
SGA_ARCUEIL_9616 | GRP éclairage Bât.128 | 1 |  | IDEX ARCUEIL-DGA | LUM6 | LUMINAIRE | D1 CFR | COURANTS FORTS |  |  | 128 | ARCUEIL | 4 |  | 4 | Site ARCUEIL 94 | 16 bis avenue du Prieur de la côte d'or
SGA_ARCUEIL_00NG | GRP Armoire et coffret Bât.130 | 1 | Non déterminée | IDEX ARCUEIL-DGA | AEL1 | ARMOIRE ELEC | D1 CFR | COURANTS FORTS |  |  | 130 | ARCUEIL | 1 |  | 1 | Site ARCUEIL 94 | 16 bis avenue du Prieur de la côte d'or
SGA_ARCUEIL_9242 | GRP BAES bat.130 | 1 | Bon Etat | IDEX ARCUEIL-DGA | BAES | Blocs autonomes de secours | D1 CFR | COURANTS FORTS |  |  | 130 | ARCUEIL | 10 |  | 10 | Site ARCUEIL 94 | 16 bis avenue du Prieur de la côte d'or
SGA_ARCUEIL_9244 | GRP éclairage Bât.130 | 1 | Bon Etat | IDEX ARCUEIL-DGA | LUM6 | LUMINAIRE | D1 CFR | COURANTS FORTS |  | RDC | 130 | ARCUEIL | 20 |  | 20 | Site ARCUEIL 94 | 16 bis avenue du Prieur de la côte d'or
SGA_ARCUEIL_00NH | GRP Armoire et coffret Bât.132 | 1 | Bon Etat | IDEX ARCUEIL-DGA | AEL1 | ARMOIRE ELEC | D1 CFR | COURANTS FORTS |  |  | 132 | ARCUEIL | 1 |  | 1 | Site ARCUEIL 94 | 16 bis avenue du Prieur de la côte d'or
SGA_ARCUEIL_0455 | Borne recharge véhicule Bât.132 N°1 | 1 | Bon Etat | IDEX ARCUEIL-DGA | CFR-BRN | Borne électrique exterieur | D1 CFR | COURANTS FORTS |  | RDC | 132 | ARCUEIL | 1 |  | 1 | Site ARCUEIL 94 | 16 bis avenue du Prieur de la côte d'or
SGA_ARCUEIL_0456 | Borne recharge véhicule Bât.132 N°2 | 1 | Bon Etat | IDEX ARCUEIL-DGA | CFR-BRN | Borne électrique exterieur | D1 CFR | COURANTS FORTS |  | RDC | 132 | ARCUEIL | 1 |  | 1 | Site ARCUEIL 94 | 16 bis avenue du Prieur de la côte d'or
SGA_ARCUEIL_0457 | Borne recharge véhicule Bât.132 N°3 | 1 | Bon Etat | IDEX ARCUEIL-DGA | CFR-BRN | Borne électrique exterieur | D1 CFR | COURANTS FORTS |  | RDC | 132 | ARCUEIL | 1 |  | 1 | Site ARCUEIL 94 | 16 bis avenue du Prieur de la côte d'or
SGA_ARCUEIL_9245 | GRP BAES bat.132 | 1 | Bon Etat | IDEX ARCUEIL-DGA | BAES | Blocs autonomes de secours | D1 CFR | COURANTS FORTS |  |  | 132 | ARCUEIL | 4 |  | 4 | Site ARCUEIL 94 | 16 bis avenue du Prieur de la côte d'or
SGA_ARCUEIL_9246 | Borne recharge véhicule Bât.132 N°4 | 1 | Bon Etat | IDEX ARCUEIL-DGA | CFR-BRN | Borne électrique exterieur | D1 CFR | COURANTS FORTS |  |  | 132 | ARCUEIL | 1 |  | 1 | Site ARCUEIL 94 | 16 bis avenue du Prieur de la côte d'or
SGA_ARCUEIL_9612 | GRP éclairage Bât.132 | 1 |  | IDEX ARCUEIL-DGA | LUM6 | LUMINAIRE | D1 CFR | COURANTS FORTS |  |  | 132 | ARCUEIL | 22 |  | 22 | Site ARCUEIL 94 | 16 bis avenue du Prieur de la côte d'or
SGA_ARCUEIL_00FN | GRP BAES Bât.133 | 1 | Bon Etat | IDEX ARCUEIL-DGA | BAES | Blocs autonomes de secours | D1 CFR | COURANTS FORTS |  | RDC | 133 | ARCUEIL | 1 |  | 1 | Site ARCUEIL 94 | 16 bis avenue du Prieur de la côte d'or
SGA_ARCUEIL_00NI | GRP Armoire et coffret Bât.133 | 1 | Bon Etat | IDEX ARCUEIL-DGA | AEL1 | ARMOIRE ELEC | D1 CFR | COURANTS FORTS |  |  | 133 | ARCUEIL | 1 |  | 1 | Site ARCUEIL 94 | 16 bis avenue du Prieur de la côte d'or
SGA_ARCUEIL_9619 | GRP éclairage Bât.133 | 1 | Etat Moyen | IDEX ARCUEIL-DGA | LUM6 | LUMINAIRE | D1 CFR | COURANTS FORTS |  |  | 133 | ARCUEIL | 6 |  | 6 | Site ARCUEIL 94 | 16 bis avenue du Prieur de la côte d'or
SGA_ARCUEIL_00LF | Transfo HT/BT TR1 poste T7 - 630 kVA | 1 |  | IDEX ARCUEIL-DGA | TFO1 | TRANSFORMATEUR SEC | D1 CFR | COURANTS FORTS | S31 | R-1 | 138 | ARCUEIL | 1 |  | 1 | Site ARCUEIL 94 | 16 bis avenue du Prieur de la côte d'or
SGA_ARCUEIL_00TX | GRP BAES Bât.138 | 1 | Bon Etat | IDEX ARCUEIL-DGA | BAES | Blocs autonomes de secours | D1 CFR | COURANTS FORTS |  |  | 138 | ARCUEIL | 90 |  | 90 | Site ARCUEIL 94 | 16 bis avenue du Prieur de la côte d'or
SGA_ARCUEIL_0412 | GRP Armoire et coffret Bât.138 - R-1 | 1 | Non déterminée | IDEX ARCUEIL-DGA | AEL1 | ARMOIRE ELEC | D1 CFR | COURANTS FORTS |  | R-1 | 138 | ARCUEIL | 4 |  | 4 | Site ARCUEIL 94 | 16 bis avenue du Prieur de la côte d'or
SGA_ARCUEIL_5080 | TGBT Bât.138 | 1 |  | IDEX ARCUEIL-DGA | TGB1 | TGBT | D1 CFR | COURANTS FORTS |  | R-1 | 138 | ARCUEIL | 1 |  | 1 | Site ARCUEIL 94 | 16 bis avenue du Prieur de la côte d'or
SGA_ARCUEIL_5081 | TGBT Bât.138 | 1 |  | IDEX ARCUEIL-DGA | TGB1 | TGBT | D1 CFR | COURANTS FORTS |  | R-1 | 138 | ARCUEIL | 1 |  | 1 | Site ARCUEIL 94 | 16 bis avenue du Prieur de la côte d'or
SGA_ARCUEIL_9206 | GRP CELLULES HT T7 Bât.138 | 1 |  | Intervenant exterieur | CHT1 | CELLULE HT | D1 CFR | COURANTS FORTS | S31 | R-1 | 138 | ARCUEIL | 4 |  | 4 | Site ARCUEIL 94 | 16 bis avenue du Prieur de la côte d'or
SGA_ARCUEIL_9247 | GRP éclairage Bât.138 | 1 | Bon Etat | IDEX ARCUEIL-DGA | LUM6 | LUMINAIRE | D1 CFR | COURANTS FORTS |  |  | 138 | ARCUEIL | 100 |  | 100 | Site ARCUEIL 94 | 16 bis avenue du Prieur de la côte d'or
SGA_ARCUEIL_9248 | Borne recharge véhicule Bât.138 N°1 | 1 | Bon Etat | IDEX ARCUEIL-DGA | CFR-BRN | Borne électrique exterieur | D1 CFR | COURANTS FORTS |  | EXT | 138 | ARCUEIL | 1 |  | 1 | Site ARCUEIL 94 | 16 bis avenue du Prieur de la côte d'or
SGA_ARCUEIL_9267 | Borne recharge véhicule Bât.138 N°2 | 1 | Bon Etat | IDEX ARCUEIL-DGA | CFR-BRN | Borne électrique exterieur | D1 CFR | COURANTS FORTS |  | EXT | 138 | ARCUEIL | 1 |  | 1 | Site ARCUEIL 94 | 16 bis avenue du Prieur de la côte d'or
SGA_ARCUEIL_9306 | GRP Armoire et coffret Bât.138 - RDC | 1 | Bon Etat | IDEX ARCUEIL-DGA | AEL1 | ARMOIRE ELEC | D1 CFR | COURANTS FORTS |  | RDC | 138 | ARCUEIL | 4 |  | 4 | Site ARCUEIL 94 | 16 bis avenue du Prieur de la côte d'or
SGA_ARCUEIL_9307 | GRP Armoire et coffret Bât.138 - R+1 | 1 | Bon Etat | IDEX ARCUEIL-DGA | AEL1 | ARMOIRE ELEC | D1 CFR | COURANTS FORTS |  | R+1 | 138 | ARCUEIL | 4 |  | 4 | Site ARCUEIL 94 | 16 bis avenue du Prieur de la côte d'or
SGA_ARCUEIL_9308 | GRP Armoire et coffret Bât.138 - R+2 | 1 | Bon Etat | IDEX ARCUEIL-DGA | AEL1 | ARMOIRE ELEC | D1 CFR | COURANTS FORTS |  | R+2 | 138 | ARCUEIL | 4 |  | 4 | Site ARCUEIL 94 | 16 bis avenue du Prieur de la côte d'or
SGA_ARCUEIL_00FO | GRP BAES Bât.139 | 1 | Bon Etat | IDEX ARCUEIL-DGA | BAES | Blocs autonomes de secours | D1 CFR | COURANTS FORTS |  |  | 139 | ARCUEIL | 17 |  | 17 | Site ARCUEIL 94 | 16 bis avenue du Prieur de la côte d'or
SGA_ARCUEIL_00LH | Transfo HT/BT Poste T5 | 1 | Hors d'usage | IDEX ARCUEIL-DGA | TFO1 | TRANSFORMATEUR SEC | D1 CFR | COURANTS FORTS |  | R-1 | 139 | ARCUEIL | 1 |  | 1 | Site ARCUEIL 94 | 16 bis avenue du Prieur de la côte d'or
SGA_ARCUEIL_00NJ | GRP Armoire et coffret Bât.139 | 1 | Bon Etat | IDEX ARCUEIL-DGA | AEL1 | ARMOIRE ELEC | D1 CFR | COURANTS FORTS |  |  | 139 | ARCUEIL | 6 |  | 6 | Site ARCUEIL 94 | 16 bis avenue du Prieur de la côte d'or
SGA_ARCUEIL_2656 | GRP éclairage Bât.139 | 1 | Bon Etat | IDEX ARCUEIL-DGA | LUM6 | LUMINAIRE | D1 CFR | COURANTS FORTS |  |  | 139 | ARCUEIL | 45 |  | 45 | Site ARCUEIL 94 | 16 bis avenue du Prieur de la côte d'or
SGA_ARCUEIL_9204 | GRP CELLULES HT T5 Bât.139 | 1 | Bon Etat | Intervenant exterieur | CHT1 | CELLULE HT | D1 CFR | COURANTS FORTS |  | R-1 | 139 | ARCUEIL | 2 |  | 2 | Site ARCUEIL 94 | 16 bis avenue du Prieur de la côte d'or
SGA_ARCUEIL_00FP | GRP BAES Bât.141 | 1 | Hors d'usage | IDEX ARCUEIL-DGA | BAES | Blocs autonomes de secours | D1 CFR | COURANTS FORTS |  |  | 141 | ARCUEIL | 19 |  | 19 | Site ARCUEIL 94 | 16 bis avenue du Prieur de la côte d'or
SGA_ARCUEIL_00NK | GRP Armoire et coffret Bât.141 | 1 |  | IDEX ARCUEIL-DGA | AEL1 | ARMOIRE ELEC | D1 CFR | COURANTS FORTS |  |  | 141 | ARCUEIL | 5 |  | 5 | Site ARCUEIL 94 | 16 bis avenue du Prieur de la côte d'or
SGA_ARCUEIL_00NL | GRP Armoire et coffret Bât.142 | 1 |  | IDEX ARCUEIL-DGA | AEL1 | ARMOIRE ELEC | D1 CFR | COURANTS FORTS |  |  | 142 | ARCUEIL | 4 |  | 4 | Site ARCUEIL 94 | 16 bis avenue du Prieur de la côte d'or
SGA_ARCUEIL_00TU | GRP BAES Bât.142 | 1 |  | IDEX ARCUEIL-DGA | BAES | Blocs autonomes de secours | D1 CFR | COURANTS FORTS |  |  | 142 | ARCUEIL | 96 |  | 96 | Site ARCUEIL 94 | 16 bis avenue du Prieur de la côte d'or
SGA_ARCUEIL_000AO | GRP BAES Bât.143 | 1 | Bon Etat | IDEX ARCUEIL-DGA | BAES | Blocs autonomes de secours | D1 CFR | COURANTS FORTS |  |  | 143 | ARCUEIL | 3 |  | 3 | Site ARCUEIL 94 | 16 bis avenue du Prieur de la côte d'or | ARC-DGA | MINDEF - Fort de Montrouge - ARCEUIL
SGA_ARCUEIL_3409 | GRP éclairage Bât.143 | 1 |  | IDEX ARCUEIL-DGA | LUM6 | LUMINAIRE | D1 CFR | COURANTS FORTS |  | RDC | 143 | ARCUEIL | 4 |  | 4 | Site ARCUEIL 94 | 16 bis avenue du Prieur de la côte d'or
SGA_ARCUEIL_00FQ | GRP BAES Bât.144 | 1 | Bon Etat | IDEX ARCUEIL-DGA | BAES | Blocs autonomes de secours | D1 CFR | COURANTS FORTS |  |  | 144 | ARCUEIL | 19 |  | 19 | Site ARCUEIL 94 | 16 bis avenue du Prieur de la côte d'or
SGA_ARCUEIL_00NM | GRP Armoire et coffret Bât.144 | 1 | Bon Etat | IDEX ARCUEIL-DGA | AEL1 | ARMOIRE ELEC | D1 CFR | COURANTS FORTS |  |  | 144 | ARCUEIL | 25 |  | 25 | Site ARCUEIL 94 | 16 bis avenue du Prieur de la côte d'or
SGA_ARCUEIL_2894 | GRP éclairage Bât.144 | 1 | Bon Etat | IDEX ARCUEIL-DGA | LUM6 | LUMINAIRE | D1 CFR | COURANTS FORTS |  |  | 144 | ARCUEIL | 129 |  | 129 | Site ARCUEIL 94 | 16 bis avenue du Prieur de la côte d'or
SGA_ARCUEIL_00FR | GRP BAES bât.145 | 1 | Bon Etat | IDEX ARCUEIL-DGA | BAES | Blocs autonomes de secours | D1 CFR | COURANTS FORTS |  |  | 145 | ARCUEIL | 11 |  | 11 | Site ARCUEIL 94 | 16 bis avenue du Prieur de la côte d'or
SGA_ARCUEIL_00NN | GRP Armoire et coffret Bât.145 | 1 | Bon Etat | IDEX ARCUEIL-DGA | AEL1 | ARMOIRE ELEC | D1 CFR | COURANTS FORTS |  |  | 145 | ARCUEIL | 3 |  | 3 | Site ARCUEIL 94 | 16 bis avenue du Prieur de la côte d'or
SGA_ARCUEIL_2895 | GRP éclairage Bât.145 | 1 | Bon Etat | IDEX ARCUEIL-DGA | LUM6 | LUMINAIRE | D1 CFR | COURANTS FORTS |  |  | 145 | ARCUEIL | 77 |  | 77 | Site ARCUEIL 94 | 16 bis avenue du Prieur de la côte d'or
SGA_ARCUEIL_9250 | Borne recharge véhicule Bât.145 | 1 | Bon Etat | IDEX ARCUEIL-DGA | CFR-BRN | Borne électrique exterieur | D1 CFR | COURANTS FORTS |  |  | 145 | ARCUEIL | 1 |  | 1 | Site ARCUEIL 94 | 16 bis avenue du Prieur de la côte d'or
SGA_ARCUEIL_00FS | GRP BAES Bât.147 | 1 | Bon Etat | IDEX ARCUEIL-DGA | BAES | Blocs autonomes de secours | D1 CFR | COURANTS FORTS |  | R-1 | 147 | ARCUEIL | 6 |  | 6 | Site ARCUEIL 94 | 16 bis avenue du Prieur de la côte d'or
SGA_ARCUEIL_00LI | Transfo HT/BT TR1 poste T3 - 1000 kVA | 1 |  | IDEX ARCUEIL-DGA | TFO1 | TRANSFORMATEUR SEC | D1 CFR | COURANTS FORTS | P/HT | R-1 | 147 | ARCUEIL | 1 |  | 1 | Site ARCUEIL 94 | 16 bis avenue du Prieur de la côte d'or
SGA_ARCUEIL_00NO | GRP Armoire et coffret Bât.147 | 1 | Bon Etat | IDEX ARCUEIL-DGA | AEL1 | ARMOIRE ELEC | D1 CFR | COURANTS FORTS |  |  | 147 | ARCUEIL | 5 |  | 5 | Site ARCUEIL 94 | 16 bis avenue du Prieur de la côte d'or
SGA_ARCUEIL_2972 | GRP éclairage Bât.147 | 1 |  | IDEX ARCUEIL-DGA | LUM6 | LUMINAIRE | D1 CFR | COURANTS FORTS |  |  | 147 | ARCUEIL | 5 |  | 5 | Site ARCUEIL 94 | 16 bis avenue du Prieur de la côte d'or
SGA_ARCUEIL_5076 | Transfo HT/BT TR2 poste T3 - 630 kVA | 1 |  | Intervenant exterieur | TFO1 | TRANSFORMATEUR SEC | D1 CFR | COURANTS FORTS | P/HT | R-1 | 147 | ARCUEIL | 1 |  | 1 | Site ARCUEIL 94 | 16 bis avenue du Prieur de la côte d'or
SGA_ARCUEIL_5093 | TGBT Bât.147 | 1 |  | IDEX ARCUEIL-DGA | TGB1 | TGBT | D1 CFR | COURANTS FORTS |  | R-1 | 147 | ARCUEIL | 1 |  | 1 | Site ARCUEIL 94 | 16 bis avenue du Prieur de la côte d'or
SGA_ARCUEIL_5094 | TGBT Bât.147 | 1 |  | IDEX ARCUEIL-DGA | TGB1 | TGBT | D1 CFR | COURANTS FORTS |  | R-1 | 147 | ARCUEIL | 1 |  | 1 | Site ARCUEIL 94 | 16 bis avenue du Prieur de la côte d'or
SGA_ARCUEIL_5095 | TGBT Bât.147 | 1 |  | IDEX ARCUEIL-DGA | TGB1 | TGBT | D1 CFR | COURANTS FORTS |  | R-1 | 147 | ARCUEIL | 1 |  | 1 | Site ARCUEIL 94 | 16 bis avenue du Prieur de la côte d'or
SGA_ARCUEIL_9202 | GRP CELLULES HT T3 Bât.147 | 1 |  | Intervenant exterieur | CHT1 | CELLULE HT | D1 CFR | COURANTS FORTS | P/HT | R-1 | 147 | ARCUEIL | 5 |  | 5 | Site ARCUEIL 94 | 16 bis avenue du Prieur de la côte d'or
SGA_ARCUEIL_9406 | Onduleur N°1 Bât.148 | 1 |  | Intervenant exterieur | OND1 | ONDULEUR | D1 CFR | COURANTS FORTS | TGBT | R-1 | 148 | ARCUEIL | 1 |  | 1 | Site ARCUEIL 94 | 16 bis avenue du Prieur de la côte d'or
SGAÈARCUEIL_00AO | GRP Candélabre Bât.148 | 1 |  |  | LUM8 | ECLAIRAGE EXTERIEUR | D1 CFR | COURANTS FORTS |  | EXT | 148 | ARCUEIL | 10 |  | 10 | Site ARCUEIL 94 | 16 bis avenue du Prieur de la côte d'or
SGA_ARCUEIL_00FT | GRP BAES Bât.148 | 1 | Bon Etat | IDEX ARCUEIL-DGA | BAES | Blocs autonomes de secours | D1 CFR | COURANTS FORTS |  |  | 148 | ARCUEIL | 32 |  | 32 | Site ARCUEIL 94 | 16 bis avenue du Prieur de la côte d'or
SGA_ARCUEIL_00NP | GRP Armoire et coffret Bât.148 | 1 | Bon Etat | IDEX ARCUEIL-DGA | AEL1 | ARMOIRE ELEC | D1 CFR | COURANTS FORTS |  |  | 148 | ARCUEIL | 6 |  | 6 | Site ARCUEIL 94 | 16 bis avenue du Prieur de la côte d'or
SGA_ARCUEIL_00ZP | GRP Onduleur Bât.148 | 1 |  | Intervenant exterieur | OND1 | ONDULEUR | D1 CFR | COURANTS FORTS | TGBT | R-1 | 148 | ARCUEIL | 3 |  | 3 | Site ARCUEIL 94 | 16 bis avenue du Prieur de la côte d'or
SGA_ARCUEIL_7373 | Batterie onduleur N°1 Bât.148 | 2 | Etat Moyen | IDEX ARCUEIL-DGA | OND1 | ONDULEUR | D1 CFR | COURANTS FORTS | TGBT | R-1 | 148 | ARCUEIL | 64 | SGA_ARCUEIL_9406 | 64 | Site ARCUEIL 94 | 16 bis avenue du Prieur de la côte d'or |  |  |  | SGA_ARCUEIL_9406 | Onduleur N°1 Bât.148
SGA_ARCUEIL_7374 | Batterie onduleur N°2 Bât.148 | 2 |  | IDEX ARCUEIL-DGA | OND1 | ONDULEUR | D1 CFR | COURANTS FORTS | TGBT | R-1 | 148 | ARCUEIL | 64 | SGA_ARCUEIL_9407 | 64 | Site ARCUEIL 94 | 16 bis avenue du Prieur de la côte d'or |  |  |  | SGA_ARCUEIL_9407 | Onduleur N°2 Bât.148
SGA_ARCUEIL_9251 | GRP éclairage Bât.148 | 1 | Etat Moyen | IDEX ARCUEIL-DGA | LUM6 | LUMINAIRE | D1 CFR | COURANTS FORTS |  |  | 148 | ARCUEIL | 97 |  | 97 | Site ARCUEIL 94 | 16 bis avenue du Prieur de la côte d'or
SGA_ARCUEIL_9252 | Borne recharge véhicule Bât.148 | 1 | Bon Etat |  | CFR-BRN | Borne électrique exterieur | D1 CFR | COURANTS FORTS |  | EXT | 148 | ARCUEIL | 1 |  | 1 | Site ARCUEIL 94 | 16 bis avenue du Prieur de la côte d'or
SGA_ARCUEIL_9407 | Onduleur N°2 Bât.148 | 1 |  | Intervenant exterieur | OND1 | ONDULEUR | D1 CFR | COURANTS FORTS | TGBT | R-1 | 148 | ARCUEIL | 1 |  | 1 | Site ARCUEIL 94 | 16 bis avenue du Prieur de la côte d'or
SGA_ARCUEIL_9408 | Onduleur NS Bât.148 | 1 |  | IDEX ARCUEIL-DGA | OND1 | ONDULEUR | D1 CFR | COURANTS FORTS | TGBT | R-1 | 148 | ARCUEIL | 1 |  | 1 | Site ARCUEIL 94 | 16 bis avenue du Prieur de la côte d'or
SGA_ARCUEIL_00FU | GRP BAES Bât.149 | 1 | Bon Etat | IDEX ARCUEIL-DGA | BAES | Blocs autonomes de secours | D1 CFR | COURANTS FORTS |  |  | 149 | ARCUEIL | 6 |  | 6 | Site ARCUEIL 94 | 16 bis avenue du Prieur de la côte d'or
SGA_ARCUEIL_00NQ | GRP Armoire et coffret Bât.149 | 1 | Bon Etat | IDEX ARCUEIL-DGA | AEL1 | ARMOIRE ELEC | D1 CFR | COURANTS FORTS |  |  | 149 | ARCUEIL | 2 |  | 2 | Site ARCUEIL 94 | 16 bis avenue du Prieur de la côte d'or
SGA_ARCUEIL_9297 | GRP éclairage Bât.149 | 1 | Bon Etat | IDEX ARCUEIL-DGA | LUM6 | LUMINAIRE | D1 CFR | COURANTS FORTS |  |  | 149 | ARCUEIL | 12 |  | 12 | Site ARCUEIL 94 | 16 bis avenue du Prieur de la côte d'or
SGA_ARCUEIL_00FV | GRP BAES Bât.150 | 1 | Bon Etat | IDEX ARCUEIL-DGA | BAES | Blocs autonomes de secours | D1 CFR | COURANTS FORTS |  |  | 150 | ARCUEIL | 41 |  | 41 | Site ARCUEIL 94 | 16 bis avenue du Prieur de la côte d'or
SGA_ARCUEIL_00NR | GRP Armoire et coffret Bât.150 | 1 | Bon Etat | IDEX ARCUEIL-DGA | AEL1 | ARMOIRE ELEC | D1 CFR | COURANTS FORTS |  |  | 150 | ARCUEIL | 15 |  | 15 | Site ARCUEIL 94 | 16 bis avenue du Prieur de la côte d'or
SGA_ARCUEIL_9298 | GRP éclairage Bât.150 | 1 | Bon Etat | IDEX ARCUEIL-DGA | LUM6 | LUMINAIRE | D1 CFR | COURANTS FORTS |  |  | 150 | ARCUEIL | 97 |  | 97 | Site ARCUEIL 94 | 16 bis avenue du Prieur de la côte d'or
SGA_ARCUEIL_0247 | GRP éclairage Bât.151 | 1 | Bon Etat | IDEX ARCUEIL-DGA | LUM6 | LUMINAIRE | D1 CFR | COURANTS FORTS |  |  | 151 | ARCUEIL | 36 |  | 36 | Site ARCUEIL 94 | 16 bis avenue du Prieur de la côte d'or
SGA_ARCUEIL_9253 | GRP BAES bat.151 | 1 | Bon Etat | IDEX ARCUEIL-DGA | BAES | Blocs autonomes de secours | D1 CFR | COURANTS FORTS |  |  | 151 | ARCUEIL | 3 |  | 3 | Site ARCUEIL 94 | 16 bis avenue du Prieur de la côte d'or
SGA_ARCUEIL_00FW | GRP BAES Bât.155 | 1 | Etat Moyen | IDEX ARCUEIL-DGA | BAES | Blocs autonomes de secours | D1 CFR | COURANTS FORTS |  | RDC | 155 | ARCUEIL | 9 |  | 9 | Site ARCUEIL 94 | 16 bis avenue du Prieur de la côte d'or
SGA_ARCUEIL_9623 | GRP éclairage Bât.155 | 1 | Bon Etat | IDEX ARCUEIL-DGA | LUM6 | LUMINAIRE | D1 CFR | COURANTS FORTS |  |  | 155 | ARCUEIL | 36 |  | 36 | Site ARCUEIL 94 | 16 bis avenue du Prieur de la côte d'or
SGA_ARCUEIL_00FX | GRP BAES Bât.157 | 1 | Vétuste | IDEX ARCUEIL-DGA | BAES | Blocs autonomes de secours | D1 CFR | COURANTS FORTS |  |  | 157 | ARCUEIL | 13 |  | 13 | Site ARCUEIL 94 | 16 bis avenue du Prieur de la côte d'or
SGA_ARCUEIL_00NS | GRP Armoire et coffret Bât.157 | 1 | Bon Etat | IDEX ARCUEIL-DGA | AEL1 | ARMOIRE ELEC | D1 CFR | COURANTS FORTS |  |  | 157 | ARCUEIL | 4 |  | 4 | Site ARCUEIL 94 | 16 bis avenue du Prieur de la côte d'or
SGA_ARCUEIL_9624 | GRP éclairage Bât.157 | 1 | Mauvais état | IDEX ARCUEIL-DGA | LUM6 | LUMINAIRE | D1 CFR | COURANTS FORTS |  |  | 157 | ARCUEIL | 52 |  | 52 | Site ARCUEIL 94 | 16 bis avenue du Prieur de la côte d'or
SGA_ARCUEIL_9254 | GRP BAES Bât.161 | 1 | Bon Etat | IDEX ARCUEIL-DGA | BAES | Blocs autonomes de secours | D1 CFR | COURANTS FORTS | TH1 | RDC | 161 | ARCUEIL | 2 |  | 2 | Site ARCUEIL 94 | 16 bis avenue du Prieur de la côte d'or
SGA_ARCUEIL_00GA | GRP BAES Bât.170 | 1 | Bon Etat | IDEX ARCUEIL-DGA | BAES | Blocs autonomes de secours | D1 CFR | COURANTS FORTS |  | RDC | 170 | ARCUEIL | 23 |  | 23 | Site ARCUEIL 94 | 16 bis avenue du Prieur de la côte d'or
SGA_ARCUEIL_00NV | GRP Armoire et coffret Bât.170 | 1 | Bon Etat | IDEX ARCUEIL-DGA | AEL1 | ARMOIRE ELEC | D1 CFR | COURANTS FORTS |  |  | 170 | ARCUEIL | 1 |  | 1 | Site ARCUEIL 94 | 16 bis avenue du Prieur de la côte d'or
SGA_ARCUEIL_3372 | GRP éclairage Bât.170 | 1 | Bon Etat | IDEX ARCUEIL-DGA | LUM6 | LUMINAIRE | D1 CFR | COURANTS FORTS |  | RDC | 170 | ARCUEIL | 18 |  | 18 | Site ARCUEIL 94 | 16 bis avenue du Prieur de la côte d'or
SGA_ARCUEIL_00NW | GRP Armoire et coffret Bât.177 | 1 | Bon Etat | IDEX ARCUEIL-DGA | AEL1 | ARMOIRE ELEC | D1 CFR | COURANTS FORTS |  |  | 177 | ARCUEIL | 1 |  | 1 | Site ARCUEIL 94 | 16 bis avenue du Prieur de la côte d'or
SGA_ARCUEIL_00TV | GRP BAES Bât.177 | 1 | Bon Etat | IDEX ARCUEIL-DGA | BAES | Blocs autonomes de secours | D1 CFR | COURANTS FORTS |  |  | 177 | ARCUEIL | 96 |  | 96 | Site ARCUEIL 94 | 16 bis avenue du Prieur de la côte d'or
SGA_ARCUEIL_9613 | GRP éclairage Bât.177 | 1 |  | IDEX ARCUEIL-DGA | LUM6 | LUMINAIRE | D1 CFR | COURANTS FORTS |  |  | 177 | ARCUEIL | 13 |  | 13 | Site ARCUEIL 94 | 16 bis avenue du Prieur de la côte d'or
SGA_ARCUEIL_00NX | GRP Armoire et coffret Bât.178 | 1 | Bon Etat | IDEX ARCUEIL-DGA | AEL1 | ARMOIRE ELEC | D1 CFR | COURANTS FORTS |  |  | 178 | ARCUEIL | 1 |  | 1 | Site ARCUEIL 94 | 16 bis avenue du Prieur de la côte d'or
SGA_ARCUEIL_00TW | GRP BAES Bât.178 | 1 | Bon Etat | IDEX ARCUEIL-DGA | BAES | Blocs autonomes de secours | D1 CFR | COURANTS FORTS |  |  | 178 | ARCUEIL | 10 |  | 10 | Site ARCUEIL 94 | 16 bis avenue du Prieur de la côte d'or
SGA_ARCUEIL_00ZQ | GRP Onduleur Bât.178 | 1 |  | Intervenant exterieur | OND1 | ONDULEUR | D1 CFR | COURANTS FORTS |  |  | 178 | ARCUEIL | 2 |  | 2 | Site ARCUEIL 94 | 16 bis avenue du Prieur de la côte d'or
SGA_ARCUEIL_7369 | Batterie onduleur Bât.178 | 2 | Neuf | IDEX ARCUEIL-DGA | OND1 | ONDULEUR | D1 CFR | COURANTS FORTS |  | R-1 | 178 | ARCUEIL | 33 | SGA_ARCUEIL_9409 | 33 | Site ARCUEIL 94 | 16 bis avenue du Prieur de la côte d'or |  |  |  | SGA_ARCUEIL_9409 | Onduleur Bât.178
SGA_ARCUEIL_9409 | Onduleur Bât.178 - 80 kVA | 1 | Neuf | IDEX ARCUEIL-DGA | OND1 | ONDULEUR | D1 CFR | COURANTS FORTS | 1 | R-1 | 178 | ARCUEIL | 1 |  | 1 | Site ARCUEIL 94 | 16 bis avenue du Prieur de la côte d'or
SGA_ARCUEIL_9501 | Onduleur CIRISI Bât.178 - 15 kVA | 1 |  | Intervenant exterieur | OND1 | ONDULEUR | D1 CFR | COURANTS FORTS | AUTOCOM | RDC | 178 | ARCUEIL | 1 |  | 1 | Site ARCUEIL 94 | 16 bis avenue du Prieur de la côte d'or
SGA_ARCUEIL_9615 | GRP éclairage Bât.178 | 1 | Bon Etat | IDEX ARCUEIL-DGA | LUM6 | LUMINAIRE | D1 CFR | COURANTS FORTS |  |  | 178 | ARCUEIL | 18 |  | 18 | Site ARCUEIL 94 | 16 bis avenue du Prieur de la côte d'or
SGA_ARCUEIL_00GB | GRP BAES Bât.181 | 1 | Bon Etat | IDEX ARCUEIL-DGA | BAES | Blocs autonomes de secours | D1 CFR | COURANTS FORTS |  | RDC | 181 | ARCUEIL | 3 |  | 3 | Site ARCUEIL 94 | 16 bis avenue du Prieur de la côte d'or
SGA_ARCUEIL_00HC | GE 1 Bât.181_A - 1325 KVA | 1 | Bon Etat | IDEX ARCUEIL-DGA | GEL1 | GROUPE ELECTROGENE | D1 CFR | COURANTS FORTS |  | RDC | 181 | ARCUEIL | 1 |  | 1 | Site ARCUEIL 94 | 16 bis avenue du Prieur de la côte d'or
SGA_ARCUEIL_00HD | GE 2 Bât.181_B -1325 KVA | 1 | Bon Etat | IDEX ARCUEIL-DGA | GEL1 | GROUPE ELECTROGENE | D1 CFR | COURANTS FORTS |  | RDC | 181 | ARCUEIL | 1 |  | 1 | Site ARCUEIL 94 | 16 bis avenue du Prieur de la côte d'or
SGA_ARCUEIL_00HE | GE 3 Bât.181_C - 1325 KVA | 1 | Bon Etat | IDEX ARCUEIL-DGA | GEL1 | GROUPE ELECTROGENE | D1 CFR | COURANTS FORTS |  | RDC | 181 | ARCUEIL | 1 |  | 1 | Site ARCUEIL 94 | 16 bis avenue du Prieur de la côte d'or
SGA_ARCUEIL_00LM | GRP transfo centrale GE | 1 |  | IDEX ARCUEIL-DGA | TFO1 | TRANSFORMATEUR SEC | D1 CFR | COURANTS FORTS |  | RDC | 181 | ARCUEIL | 5 |  | 5 | Site ARCUEIL 94 | 16 bis avenue du Prieur de la côte d'or
SGA_ARCUEIL_00NY | GRP Armoire et coffret Bât.181 | 1 | Bon Etat | IDEX ARCUEIL-DGA | AEL1 | ARMOIRE ELEC | D1 CFR | COURANTS FORTS |  |  | 181 | ARCUEIL | 1 |  | 1 | Site ARCUEIL 94 | 16 bis avenue du Prieur de la côte d'or
SGA_ARCUEIL_3408 | GRP éclairage Bât.181 | 1 |  | IDEX ARCUEIL-DGA | LUM6 | LUMINAIRE | D1 CFR | COURANTS FORTS |  |  | 181 | ARCUEIL | 4 |  | 4 | Site ARCUEIL 94 | 16 bis avenue du Prieur de la côte d'or
SGA_ARCUEIL_4710 | GRP CELLULES HT GE Bât.181 | 1 |  | Intervenant exterieur | CHT1 | CELLULE HT | D1 CFR | COURANTS FORTS | 1 | RDC | 181 | ARCUEIL | 7 |  | 7 | Site ARCUEIL 94 | 16 bis avenue du Prieur de la côte d'or
SGA_ARCUEIL_9255 | Paratonnerre cheminée centrale GE Bât.181 | 1 | Bon Etat | Intervenant exterieur | CHM | Cheminée | D1 CFR | COURANTS FORTS |  |  | 181 | ARCUEIL | 1 |  | 1 | Site ARCUEIL 94 | 16 bis avenue du Prieur de la côte d'or | ARC-DGA | MINDEF - Fort de Montrouge - ARCEUIL
SGA_ARCUEIL_00GC | GRP BAES Bât.182 | 1 | Bon Etat | IDEX ARCUEIL-DGA | BAES | Blocs autonomes de secours | D1 CFR | COURANTS FORTS |  | RDC | 182 | ARCUEIL | 1 |  | 1 | Site ARCUEIL 94 | 16 bis avenue du Prieur de la côte d'or
SGA_ARCUEIL_00NZ | GRP Armoire et coffret Bât.182 | 1 | Bon Etat | IDEX ARCUEIL-DGA | AEL1 | ARMOIRE ELEC | D1 CFR | COURANTS FORTS |  |  | 182 | ARCUEIL | 1 |  | 1 | Site ARCUEIL 94 | 16 bis avenue du Prieur de la côte d'or
SGA_ARCUEIL_9611 | GRP éclairage Bât.182 | 1 | Bon Etat | IDEX ARCUEIL-DGA | LUM6 | LUMINAIRE | D1 CFR | COURANTS FORTS |  | RDC | 182 | ARCUEIL | 6 |  | 6 | Site ARCUEIL 94 | 16 bis avenue du Prieur de la côte d'or
SGA_ARCUEIL_00GD | GRP BAES Bât.183 | 1 | Bon Etat | IDEX ARCUEIL-DGA | BAES | Blocs autonomes de secours | D1 CFR | COURANTS FORTS |  |  | 183 | ARCUEIL | 14 |  | 14 | Site ARCUEIL 94 | 16 bis avenue du Prieur de la côte d'or
SGA_ARCUEIL_00OA | GRP Armoire et coffret Bât.183 | 1 | Bon Etat | IDEX ARCUEIL-DGA | AEL1 | ARMOIRE ELEC | D1 CFR | COURANTS FORTS |  |  | 183 | ARCUEIL | 5 |  | 5 | Site ARCUEIL 94 | 16 bis avenue du Prieur de la côte d'or
SGA_ARCUEIL_9405 | GRP éclairage Bât.183 | 1 | Hors d'usage |  | LUM6 | LUMINAIRE | D1 CFR | COURANTS FORTS |  |  | 183 | ARCUEIL | 81 |  | 81 | Site ARCUEIL 94 | 16 bis avenue du Prieur de la côte d'or
SGA_ARCUEIL_00GE | GRP BAES Bât.184 | 1 | Bon Etat | IDEX ARCUEIL-DGA | BAES | Blocs autonomes de secours | D1 CFR | COURANTS FORTS |  | RDC | 184 | ARCUEIL | 1 |  | 1 | Site ARCUEIL 94 | 16 bis avenue du Prieur de la côte d'or
SGA_ARCUEIL_00HG | GE Bât.184_E - 65 KVA | 1 | Bon Etat | IDEX ARCUEIL-DGA | GEL1 | GROUPE ELECTROGENE | D1 CFR | COURANTS FORTS |  |  | 184 | ARCUEIL | 1 |  | 1 | Site ARCUEIL 94 | 16 bis avenue du Prieur de la côte d'or
SGA_ARCUEIL_9617 | GRP éclairage Bât.184 | 1 |  | IDEX ARCUEIL-DGA | LUM6 | LUMINAIRE | D1 CFR | COURANTS FORTS |  |  | 184 | ARCUEIL | 2 |  | 2 | Site ARCUEIL 94 | 16 bis avenue du Prieur de la côte d'or
SGA_ARCUEIL_00GF | GRP BAES Bât.185 | 1 | Bon Etat | IDEX ARCUEIL-DGA | BAES | Blocs autonomes de secours | D1 CFR | COURANTS FORTS |  |  | 185 | ARCUEIL | 96 |  | 96 | Site ARCUEIL 94 | 16 bis avenue du Prieur de la côte d'or
SGA_ARCUEIL_00HH | GE Bât.185_D - 20 KVA | 1 | Bon Etat | IDEX ARCUEIL-DGA | GEL1 | GROUPE ELECTROGENE | D1 CFR | COURANTS FORTS |  |  | 185 | ARCUEIL | 1 |  | 1 | Site ARCUEIL 94 | 16 bis avenue du Prieur de la côte d'or
SGA_ARCUEIL_00LN | Transfo HT/BT TR1 poste T11 - In: 1 250,0 A | 1 |  | Intervenant exterieur | TFO1 | TRANSFORMATEUR SEC | D1 CFR | COURANTS FORTS | LT 004 | RDC | 185 | ARCUEIL | 1 |  | 1 | Site ARCUEIL 94 | 16 bis avenue du Prieur de la côte d'or
SGA_ARCUEIL_00OB | GRP Armoire et coffret Bât.185 | 1 | Bon Etat | IDEX ARCUEIL-DGA | AEL1 | ARMOIRE ELEC | D1 CFR | COURANTS FORTS |  |  | 185 | ARCUEIL | 11 |  | 11 | Site ARCUEIL 94 | 16 bis avenue du Prieur de la côte d'or
SGA_ARCUEIL_00ZR | GRP Onduleur Bât.185 | 1 |  | Intervenant exterieur | OND1 | ONDULEUR | D1 CFR | COURANTS FORTS | LT1 | R-2 | 185 | ARCUEIL | 4 |  | 4 | Site ARCUEIL 94 | 16 bis avenue du Prieur de la côte d'or
SGA_ARCUEIL_0339 | Transfo HT/BT TR2 poste T11 - In: 1 250,0 A | 1 |  | Intervenant exterieur | TFO1 | TRANSFORMATEUR SEC | D1 CFR | COURANTS FORTS | LT 004 | RDC | 185 | ARCUEIL | 1 |  | 1 | Site ARCUEIL 94 | 16 bis avenue du Prieur de la côte d'or
SGA_ARCUEIL_3967 | Onduleur Bât.185 Salle 3 - 100 kVA | 1 | Etat Neuf | IDEX ARCUEIL-DGA | OND1 | ONDULEUR | D1 CFR | COURANTS FORTS | SALLE 3 | RDC | 185 | ARCUEIL | 1 |  | 1 | Site ARCUEIL 94 | 16 bis avenue du Prieur de la côte d'or
SGA_ARCUEIL_4763 | Onduleurs Bât.185 LT 010A - 500 kVA | 1 | Etat Neuf | IDEX ARCUEIL-DGA | OND1 | ONDULEUR | D1 CFR | COURANTS FORTS | LT 010A | RDC | 185 | ARCUEIL | 2 |  | 2 | Site ARCUEIL 94 | 16 bis avenue du Prieur de la côte d'or
SGA_ARCUEIL_5125 | TGBT Bât.185 | 1 |  | IDEX ARCUEIL-DGA | TGB1 | TGBT | D1 CFR | COURANTS FORTS |  | R-1 | 185 | ARCUEIL | 1 |  | 1 | Site ARCUEIL 94 | 16 bis avenue du Prieur de la côte d'or
SGA_ARCUEIL_5126 | TGBT Bât.185 | 1 |  | IDEX ARCUEIL-DGA | TGB1 | TGBT | D1 CFR | COURANTS FORTS |  | R-1 | 185 | ARCUEIL | 1 |  | 1 | Site ARCUEIL 94 | 16 bis avenue du Prieur de la côte d'or
SGA_ARCUEIL_7372 | Onduleur Bât.185_R-2 - 10 kVA | 1 |  | IDEX ARCUEIL-DGA | OND1 | ONDULEUR | D1 CFR | COURANTS FORTS |  | R-2 | 185 | ARCUEIL | 1 |  | 1 | Site ARCUEIL 94 | 16 bis avenue du Prieur de la côte d'or
SGA_ARCUEIL_9211 | GRP CELLULES HT T11 Bât.185 | 1 |  | Intervenant exterieur | CHT1 | CELLULE HT | D1 CFR | COURANTS FORTS |  | R-1 | 185 | ARCUEIL | 4 |  | 4 | Site ARCUEIL 94 | 16 bis avenue du Prieur de la côte d'or
SGA_ARCUEIL_9614 | GRP éclairage Bât.185 | 1 | Bon Etat | IDEX ARCUEIL-DGA | LUM6 | LUMINAIRE | D1 CFR | COURANTS FORTS |  |  | 185 | ARCUEIL | 235 |  | 235 | Site ARCUEIL 94 | 16 bis avenue du Prieur de la côte d'or
SGA_ARCUEIL_00GG | GRP BAES Bât.186 | 1 | Bon Etat | IDEX ARCUEIL-DGA | BAES | Blocs autonomes de secours | D1 CFR | COURANTS FORTS |  |  | 186 | ARCUEIL | 28 |  | 28 | Site ARCUEIL 94 | 16 bis avenue du Prieur de la côte d'or
SGA_ARCUEIL_00OC | GRP Armoire et coffret Bât.186 | 1 | Bon Etat | IDEX ARCUEIL-DGA | AEL1 | ARMOIRE ELEC | D1 CFR | COURANTS FORTS |  |  | 186 | ARCUEIL | 4 |  | 4 | Site ARCUEIL 94 | 16 bis avenue du Prieur de la côte d'or
SGA_ARCUEIL_9256 | Borne recharge véhicule Bât.186 | 1 | Bon Etat | IDEX ARCUEIL-DGA | CFR-BRN | Borne électrique exterieur | D1 CFR | COURANTS FORTS |  |  | 186 | ARCUEIL | 2 |  | 2 | Site ARCUEIL 94 | 16 bis avenue du Prieur de la côte d'or
SGA_ARCUEIL_9622 | GRP éclairage Bât.186 | 1 | Etat Moyen | IDEX ARCUEIL-DGA | LUM6 | LUMINAIRE | D1 CFR | COURANTS FORTS |  |  | 186 | ARCUEIL | 66 |  | 66 | Site ARCUEIL 94 | 16 bis avenue du Prieur de la côte d'or
SGA_ARCUEIL_00GH | GRP BAES Bât.187 | 1 | Hors d'usage | IDEX ARCUEIL-DGA | BAES | Blocs autonomes de secours | D1 CFR | COURANTS FORTS |  | RDC | 187 | ARCUEIL | 1 |  | 1 | Site ARCUEIL 94 | 16 bis avenue du Prieur de la côte d'or
SGA_ARCUEIL_00OD | GRP Armoire et coffret Bât.187 | 1 |  | IDEX ARCUEIL-DGA | AEL1 | ARMOIRE ELEC | D1 CFR | COURANTS FORTS |  |  | 187 | ARCUEIL | 1 |  | 1 | Site ARCUEIL 94 | 16 bis avenue du Prieur de la côte d'or
SGA_ARCUEIL_00OE | GRP Armoire et coffret Bât.189 | 1 |  | IDEX ARCUEIL-DGA | AEL1 | ARMOIRE ELEC | D1 CFR | COURANTS FORTS |  |  | 189 | ARCUEIL | 1 |  | 1 | Site ARCUEIL 94 | 16 bis avenue du Prieur de la côte d'or
SGA_ARCUEIL_00GJ | GRP BAES Bât.190 | 1 | Bon Etat | IDEX ARCUEIL-DGA | BAES | Blocs autonomes de secours | D1 CFR | COURANTS FORTS |  |  | 190 | ARCUEIL | 31 |  | 31 | Site ARCUEIL 94 | 16 bis avenue du Prieur de la côte d'or
SGA_ARCUEIL_00OF | GRP Armoire et coffret Bât.190 | 1 | Bon Etat | IDEX ARCUEIL-DGA | AEL1 | ARMOIRE ELEC | D1 CFR | COURANTS FORTS |  |  | 190 | ARCUEIL | 4 |  | 4 | Site ARCUEIL 94 | 16 bis avenue du Prieur de la côte d'or
SGA_ARCUEIL_9620 | GRP éclairage Bât.190 | 1 | Etat Moyen | IDEX ARCUEIL-DGA | LUM6 | LUMINAIRE | D1 CFR | COURANTS FORTS |  |  | 190 | ARCUEIL | 55 |  | 55 | Site ARCUEIL 94 | 16 bis avenue du Prieur de la côte d'or
SGA_ARCUEIL_000AP | GRP BAES Bât.199 | 1 | Bon Etat | IDEX ARCUEIL-DGA | BAES | Blocs autonomes de secours | D1 CFR | COURANTS FORTS |  |  | 199 | ARCUEIL | 1 |  | 1 | Site ARCUEIL 94 | 16 bis avenue du Prieur de la côte d'or
SGA_ARCUEIL_3968 | GRP éclairage Bât.199 | 1 | Etat Neuf | IDEX ARCUEIL-DGA | LUM6 | LUMINAIRE | D1 CFR | COURANTS FORTS | S/S | RDC | 199 | ARCUEIL | 4 |  | 4 | Site ARCUEIL 94 | 16 bis avenue du Prieur de la côte d'or
SGA_ARCUEIL_00GK | GRP BAES Bât.200 | 1 | Bon Etat | IDEX ARCUEIL-DGA | BAES | Blocs autonomes de secours | D1 CFR | COURANTS FORTS |  |  | 200 | ARCUEIL | 96 |  | 96 | Site ARCUEIL 94 | 16 bis avenue du Prieur de la côte d'or
SGA_ARCUEIL_00KU | GRP Onduleur Bât.200 | 1 | Bon Etat | Intervenant exterieur | OND1 | ONDULEUR | D1 CFR | COURANTS FORTS |  | RDC | 200 | ARCUEIL | 2 |  | 2 | Site ARCUEIL 94 | 16 bis avenue du Prieur de la côte d'or
SGA_ARCUEIL_00LP | Transfo HT/BT TR1 poste T10 - 1000 kVA | 1 |  | Intervenant exterieur | TFO1 | TRANSFORMATEUR SEC | D1 CFR | COURANTS FORTS | P/ HT | EXT | 200 | ARCUEIL | 1 |  | 1 | Site ARCUEIL 94 | 16 bis avenue du Prieur de la côte d'or
SGA_ARCUEIL_00OG | GRP Armoire et coffret Bât.200 | 1 | Bon Etat | IDEX ARCUEIL-DGA | AEL1 | ARMOIRE ELEC | D1 CFR | COURANTS FORTS |  |  | 200 | ARCUEIL | 39 |  | 39 | Site ARCUEIL 94 | 16 bis avenue du Prieur de la côte d'or
SGA_ARCUEIL_5132 | TGBT Bât.200 | 1 | Bon Etat | IDEX ARCUEIL-DGA | TGB1 | TGBT | D1 CFR | COURANTS FORTS |  | RDC | 200 | ARCUEIL | 1 |  | 1 | Site ARCUEIL 94 | 16 bis avenue du Prieur de la côte d'or
SGA_ARCUEIL_7371 | Onduleur Bât.200 CIRISI - 30 Kva | 1 | Bon Etat | IDEX ARCUEIL-DGA | OND1 | ONDULEUR | D1 CFR | COURANTS FORTS | 00-024 | RDC | 200 | ARCUEIL | 1 |  | 1 | Site ARCUEIL 94 | 16 bis avenue du Prieur de la côte d'or
SGA_ARCUEIL_9210 | GRP CELLULES HT T10 Bât.200 | 1 |  | Intervenant exterieur | CHT1 | CELLULE HT | D1 CFR | COURANTS FORTS |  | EXT | 200 | ARCUEIL | 3 |  | 3 | Site ARCUEIL 94 | 16 bis avenue du Prieur de la côte d'or
SGA_ARCUEIL_9500 | Onduleur Bât.200 LT.025 - 120Kva | 1 |  | IDEX ARCUEIL-DGA | OND1 | ONDULEUR | D1 CFR | COURANTS FORTS | 00-025 | RDC | 200 | ARCUEIL | 1 |  | 1 | Site ARCUEIL 94 | 16 bis avenue du Prieur de la côte d'or
SGA_ARCUEIL_9587 | GRP éclairage Bât.200 | 1 | Bon Etat | IDEX ARCUEIL-DGA | LUM6 | LUMINAIRE | D1 CFR | COURANTS FORTS |  |  | 200 | ARCUEIL | 1253 |  | 1253 | Site ARCUEIL 94 | 16 bis avenue du Prieur de la côte d'or
SGA_ARCUEIL_9827 | GRP Eclairage Extérieur Candélabres Bat 228 | 1 | Bon Etat | IDEX ARCUEIL-DGA | LUM8 | ECLAIRAGE EXTERIEUR | D1 CFR | COURANTS FORTS | PARK | EXT | 228 | ARCUEIL | 1 |  | 1 | Site ARCUEIL 94 | 16 bis avenue du Prieur de la côte d'or
SGA_ARCUEIL_9828 | GRP Eclairage Intérieur Bat 228 | 1 | Bon Etat | IDEX ARCUEIL-DGA | LUM6 | LUMINAIRE | D1 CFR | COURANTS FORTS |  |  | 228 | ARCUEIL | 1 |  | 1 | Site ARCUEIL 94 | 16 bis avenue du Prieur de la côte d'or
SGA_ARCUEIL_9829 | GRP BAES Bat 228 | 1 | Bon Etat | IDEX ARCUEIL-DGA | BAES | Blocs autonomes de secours | D1 CFR | COURANTS FORTS |  |  | 228 | ARCUEIL | 1 |  | 1 | Site ARCUEIL 94 | 16 bis avenue du Prieur de la côte d'or
SGA_ARCUEIL_9830 | TGBT Bat 228 | 1 | Bon Etat | IDEX ARCUEIL-DGA | TGB1 | TGBT | D1 CFR | COURANTS FORTS | LT TGBT603 | RDC | 228 | ARCUEIL | 1 |  | 1 | Site ARCUEIL 94 | 16 bis avenue du Prieur de la côte d'or
SGA_ARCUEIL_9831 | Armoire Electrique Skid Chauffage Bat 228 | 1 | Bon Etat | IDEX ARCUEIL-DGA | AEL1 | ARMOIRE ELEC | D1 CFR | COURANTS FORTS | LT S/S 601 | RDC | 228 | ARCUEIL | 1 |  | 1 | Site ARCUEIL 94 | 16 bis avenue du Prieur de la côte d'or
SGA_ARCUEIL_9832 | Armoire Electrique Chaufferie Bat 228 | 1 | Bon Etat | IDEX ARCUEIL-DGA | AEL1 | ARMOIRE ELEC | D1 CFR | COURANTS FORTS | LT S/S 601 | RDC | 228 | ARCUEIL | 1 |  | 1 | Site ARCUEIL 94 | 16 bis avenue du Prieur de la côte d'or
SGA_ARCUEIL_9833 | GRP Armoire Electrique TD Bat 228 | 1 | Bon Etat | IDEX ARCUEIL-DGA | AEL1 | ARMOIRE ELEC | D1 CFR | COURANTS FORTS |  |  | 228 | ARCUEIL | 1 |  | 1 | Site ARCUEIL 94 | 16 bis avenue du Prieur de la côte d'or
SGA_ARCUEIL_9953 | TGBT Bat 230 | 1 | Bon Etat | IDEX ARCUEIL-DGA | TGB1 | TGBT | D1 CFR | COURANTS FORTS | M1TER.TGBT | RDC | 230 | ARCUEIL | 1 |  | 1 | Site ARCUEIL 94 | 16 bis avenue du Prieur de la côte d'or
SGA_ARCUEIL_9954 | GRP BAES Bat 230 | 1 | Bon Etat | IDEX ARCUEIL-DGA | BAES | Blocs autonomes de secours | D1 CFR | COURANTS FORTS |  |  | 230 | ARCUEIL | 1 |  | 1 | Site ARCUEIL 94 | 16 bis avenue du Prieur de la côte d'or
SGA_ARCUEIL_9955 | GRP Eclairage Intérieur Bat 230 | 1 | Bon Etat | IDEX ARCUEIL-DGA | LUM6 | LUMINAIRE | D1 CFR | COURANTS FORTS |  |  | 230 | ARCUEIL | 1 |  | 1 | Site ARCUEIL 94 | 16 bis avenue du Prieur de la côte d'or
SGA_ARCUEIL_9956 | GRP Eclairage Extérieur Candélabres Bat 230 | 1 | Bon Etat | IDEX ARCUEIL-DGA | LUM8 | ECLAIRAGE EXTERIEUR | D1 CFR | COURANTS FORTS |  | EXT | 230 | ARCUEIL | 1 |  | 1 | Site ARCUEIL 94 | 16 bis avenue du Prieur de la côte d'or
SGA_ARCUEIL_9957 | GRP Armoire Electrique TD Bat 230 | 1 | Bon Etat | IDEX ARCUEIL-DGA | AEL1 | ARMOIRE ELEC | D1 CFR | COURANTS FORTS | E22.LAVERI | R+1 | 230 | ARCUEIL | 1 |  | 1 | Site ARCUEIL 94 | 16 bis avenue du Prieur de la côte d'or
SGA_ARCUEIL_9958 | Armoire Electrique AEL SST Chauf Bat 230 | 1 | Bon Etat | IDEX ARCUEIL-DGA | AEL1 | ARMOIRE ELEC | D1 CFR | COURANTS FORTS | LT CHAUF | R+2 | 230 | ARCUEIL | 1 |  | 1 | Site ARCUEIL 94 | 16 bis avenue du Prieur de la côte d'or
SGA_ARCUEIL_9959 | Armoire Electrique TD Déchetterie Bat 230 | 1 | Bon Etat | IDEX ARCUEIL-DGA | AEL1 | ARMOIRE ELEC | D1 CFR | COURANTS FORTS | PARK | EXT | 230 | ARCUEIL | 1 |  | 1 | Site ARCUEIL 94 | 16 bis avenue du Prieur de la côte d'or
SGA_ARCUEIL_9960 | Armoire Electrique AEL GTC Bat 230 | 1 | Bon Etat | IDEX ARCUEIL-DGA | AEL1 | ARMOIRE ELEC | D1 CFR | COURANTS FORTS | M7.GTC | RDC | 230 | ARCUEIL | 1 |  | 1 | Site ARCUEIL 94 | 16 bis avenue du Prieur de la côte d'or
SGA_ARCUEIL_9961 | Cellule HT/MT Poste T6BIS Bat 230 | 1 | Bon Etat | IDEX ARCUEIL-DGA | CHT1 | CELLULE HT | D1 CFR | COURANTS FORTS | M1.LT HT | RDC | 230 | ARCUEIL | 1 |  | 1 | Site ARCUEIL 94 | 16 bis avenue du Prieur de la côte d'or
SGA_ARCUEIL_9962 | Transformateur Immergé HT Poste T6BIS Bat 230 - 800KVA | 1 | Bon Etat | IDEX ARCUEIL-DGA | TFO1 | TRANSFORMATEUR SEC | D1 CFR | COURANTS FORTS | M1.LT HT | RDC | 230 | ARCUEIL | 1 |  | 1 | Site ARCUEIL 94 | 16 bis avenue du Prieur de la côte d'or
SGA_ARCUEIL_9963 | Poste Livraison HT Bat 230 | 1 | Bon Etat | IDEX ARCUEIL-DGA | PR-POSTHT | Poste/local haute tension | D1 CFR | COURANTS FORTS | M1.LT HT | RDC | 230 | ARCUEIL | 1 |  | 1 | Site ARCUEIL 94 | 16 bis avenue du Prieur de la côte d'or
SGA_ARCUEIL_9706 | Onduleur (Legrand Keor HPE) Bat 231 - 200KVA | 1 |  | IDEX ARCUEIL-DGA | OND1 | ONDULEUR | D1 CFR | COURANTS FORTS | SS-015 | R-1 | 231 | ARCUEIL | 1 |  | 1 | Site ARCUEIL 94 | 16 bis avenue du Prieur de la côte d'or
SGA_ARCUEIL_9707 | Batterie Onduleur Bat 231 | 1 |  | IDEX ARCUEIL-DGA | OND1 | ONDULEUR | D1 CFR | COURANTS FORTS | SS-015 | R-1 | 231 | ARCUEIL | 1 |  | 1 | Site ARCUEIL 94 | 16 bis avenue du Prieur de la côte d'or
SGA_ARCUEIL_9720 | Transformateur d'isolement 450kVA Bat 231 | 1 |  | IDEX ARCUEIL-DGA | TFO1 | TRANSFORMATEUR SEC | D1 CFR | COURANTS FORTS | SS-014 | R-1 | 231 | ARCUEIL | 1 |  | 1 | Site ARCUEIL 94 | 16 bis avenue du Prieur de la côte d'or
SGA_ARCUEIL_9724 | Armoire de Commande Bat 231 | 1 | Bon Etat | IDEX ARCUEIL-DGA | AEL1 | ARMOIRE ELEC | D1 CFR | COURANTS FORTS | SS-012 | R-1 | 231 | ARCUEIL | 1 |  | 1 | Site ARCUEIL 94 | 16 bis avenue du Prieur de la côte d'or
SGA_ARCUEIL_9725 | Automate Bat 231 | 1 | Bon Etat | IDEX ARCUEIL-DGA | AEL1 | ARMOIRE ELEC | D1 CFR | COURANTS FORTS | SS-012 | R-1 | 231 | ARCUEIL | 1 |  | 1 | Site ARCUEIL 94 | 16 bis avenue du Prieur de la côte d'or
SGA_ARCUEIL_9726 | TGBT Normal Bat 231 | 1 |  | IDEX ARCUEIL-DGA | TGB1 | TGBT | D1 CFR | COURANTS FORTS | SS-014 | R-1 | 231 | ARCUEIL | 1 |  | 1 | Site ARCUEIL 94 | 16 bis avenue du Prieur de la côte d'or
SGA_ARCUEIL_9727 | TGBT Ondulé Bat 231 | 1 |  | IDEX ARCUEIL-DGA | TGB1 | TGBT | D1 CFR | COURANTS FORTS | SS-015 | R-1 | 231 | ARCUEIL | 1 |  | 1 | Site ARCUEIL 94 | 16 bis avenue du Prieur de la côte d'or
SGA_ARCUEIL_9728 | TDN S1 Bat 231 | 2 | Bon Etat | IDEX ARCUEIL-DGA | AEL1 | ARMOIRE ELEC | D1 CFR | COURANTS FORTS |  | R-1 | 231 | ARCUEIL | 1 | SGA_ARCUEIL_9733 | 1 | Site ARCUEIL 94 | 16 bis avenue du Prieur de la côte d'or |  |  |  | SGA_ARCUEIL_9733 | GRP TDN Bat 231
SGA_ARCUEIL_9729 | TDN RDC Bat 231 | 2 | Bon Etat | IDEX ARCUEIL-DGA | AEL1 | ARMOIRE ELEC | D1 CFR | COURANTS FORTS |  | RDC | 231 | ARCUEIL | 1 | SGA_ARCUEIL_9733 | 1 | Site ARCUEIL 94 | 16 bis avenue du Prieur de la côte d'or |  |  |  | SGA_ARCUEIL_9733 | GRP TDN Bat 231
SGA_ARCUEIL_9730 | TDN R+1 Bat 231 | 2 | Bon Etat | IDEX ARCUEIL-DGA | AEL1 | ARMOIRE ELEC | D1 CFR | COURANTS FORTS |  | R+1 | 231 | ARCUEIL | 1 | SGA_ARCUEIL_9733 | 1 | Site ARCUEIL 94 | 16 bis avenue du Prieur de la côte d'or |  |  |  | SGA_ARCUEIL_9733 | GRP TDN Bat 231
SGA_ARCUEIL_9731 | TDN R+2 Bat 231 | 2 | Bon Etat | IDEX ARCUEIL-DGA | AEL1 | ARMOIRE ELEC | D1 CFR | COURANTS FORTS |  | R+2 | 231 | ARCUEIL | 1 | SGA_ARCUEIL_9733 | 1 | Site ARCUEIL 94 | 16 bis avenue du Prieur de la côte d'or |  |  |  | SGA_ARCUEIL_9733 | GRP TDN Bat 231
SGA_ARCUEIL_9732 | TDN R+3 Bat 231 | 2 | Bon Etat | IDEX ARCUEIL-DGA | AEL1 | ARMOIRE ELEC | D1 CFR | COURANTS FORTS |  | R+3 | 231 | ARCUEIL | 1 | SGA_ARCUEIL_9733 | 1 | Site ARCUEIL 94 | 16 bis avenue du Prieur de la côte d'or |  |  |  | SGA_ARCUEIL_9733 | GRP TDN Bat 231
SGA_ARCUEIL_9733 | GRP TDN Bat 231 | 1 | Bon Etat | IDEX ARCUEIL-DGA | AEL1 | ARMOIRE ELEC | D1 CFR | COURANTS FORTS |  |  | 231 | ARCUEIL | 1 |  | 1 | Site ARCUEIL 94 | 16 bis avenue du Prieur de la côte d'or
SGA_ARCUEIL_9734 | GRP TDO Bat 231 | 1 | Bon Etat | IDEX ARCUEIL-DGA | AEL1 | ARMOIRE ELEC | D1 CFR | COURANTS FORTS |  |  | 231 | ARCUEIL | 1 |  | 1 | Site ARCUEIL 94 | 16 bis avenue du Prieur de la côte d'or
SGA_ARCUEIL_9735 | TDO S1 Bat 231 | 2 | Bon Etat | IDEX ARCUEIL-DGA | AEL1 | ARMOIRE ELEC | D1 CFR | COURANTS FORTS |  | R-1 | 231 | ARCUEIL | 1 | SGA_ARCUEIL_9734 | 1 | Site ARCUEIL 94 | 16 bis avenue du Prieur de la côte d'or |  |  |  | SGA_ARCUEIL_9734 | GRP TDO Bat 231
SGA_ARCUEIL_9736 | TDO RDC Bat 231 | 2 | Bon Etat | IDEX ARCUEIL-DGA | AEL1 | ARMOIRE ELEC | D1 CFR | COURANTS FORTS |  | RDC | 231 | ARCUEIL | 1 | SGA_ARCUEIL_9734 | 1 | Site ARCUEIL 94 | 16 bis avenue du Prieur de la côte d'or |  |  |  | SGA_ARCUEIL_9734 | GRP TDO Bat 231
SGA_ARCUEIL_9737 | TDO R+1 Bat 231 | 2 | Bon Etat | IDEX ARCUEIL-DGA | AEL1 | ARMOIRE ELEC | D1 CFR | COURANTS FORTS |  | R+1 | 231 | ARCUEIL | 1 | SGA_ARCUEIL_9734 | 1 | Site ARCUEIL 94 | 16 bis avenue du Prieur de la côte d'or |  |  |  | SGA_ARCUEIL_9734 | GRP TDO Bat 231
SGA_ARCUEIL_9738 | TDO R+2 Bat 231 | 2 | Bon Etat | IDEX ARCUEIL-DGA | AEL1 | ARMOIRE ELEC | D1 CFR | COURANTS FORTS |  | R+2 | 231 | ARCUEIL | 1 | SGA_ARCUEIL_9734 | 1 | Site ARCUEIL 94 | 16 bis avenue du Prieur de la côte d'or |  |  |  | SGA_ARCUEIL_9734 | GRP TDO Bat 231
SGA_ARCUEIL_9739 | TDO R+3 Bat 231 | 2 | Bon Etat | IDEX ARCUEIL-DGA | AEL1 | ARMOIRE ELEC | D1 CFR | COURANTS FORTS |  | R+3 | 231 | ARCUEIL | 1 | SGA_ARCUEIL_9734 | 1 | Site ARCUEIL 94 | 16 bis avenue du Prieur de la côte d'or |  |  |  | SGA_ARCUEIL_9734 | GRP TDO Bat 231
SGA_ARCUEIL_9740 | TD VDI R+3 Bat 231 | 2 | Bon Etat | IDEX ARCUEIL-DGA | AEL1 | ARMOIRE ELEC | D1 CFR | COURANTS FORTS | CFAI | R+3 | 231 | ARCUEIL | 1 | SGA_ARCUEIL_9744 | 1 | Site ARCUEIL 94 | 16 bis avenue du Prieur de la côte d'or |  |  |  | SGA_ARCUEIL_9744 | GRP TD VDI Bat 231
SGA_ARCUEIL_9741 | TD VDI R+2 Bat 231 | 2 | Bon Etat | IDEX ARCUEIL-DGA | AEL1 | ARMOIRE ELEC | D1 CFR | COURANTS FORTS | CFAI | R+2 | 231 | ARCUEIL | 1 | SGA_ARCUEIL_9744 | 1 | Site ARCUEIL 94 | 16 bis avenue du Prieur de la côte d'or |  |  |  | SGA_ARCUEIL_9744 | GRP TD VDI Bat 231
SGA_ARCUEIL_9742 | TD VDI R+1 Bat 231 | 2 | Bon Etat | IDEX ARCUEIL-DGA | AEL1 | ARMOIRE ELEC | D1 CFR | COURANTS FORTS | CFAI | R+1 | 231 | ARCUEIL | 1 | SGA_ARCUEIL_9744 | 1 | Site ARCUEIL 94 | 16 bis avenue du Prieur de la côte d'or |  |  |  | SGA_ARCUEIL_9744 | GRP TD VDI Bat 231
SGA_ARCUEIL_9743 | TD VDI RDC Bat 231 | 2 | Bon Etat | IDEX ARCUEIL-DGA | AEL1 | ARMOIRE ELEC | D1 CFR | COURANTS FORTS | CFAI | RDC | 231 | ARCUEIL | 1 | SGA_ARCUEIL_9744 | 1 | Site ARCUEIL 94 | 16 bis avenue du Prieur de la côte d'or |  |  |  | SGA_ARCUEIL_9744 | GRP TD VDI Bat 231
SGA_ARCUEIL_9744 | GRP TD VDI Bat 231 | 1 | Bon Etat | IDEX ARCUEIL-DGA | AEL1 | ARMOIRE ELEC | D1 CFR | COURANTS FORTS |  |  | 231 | ARCUEIL | 1 |  | 1 | Site ARCUEIL 94 | 16 bis avenue du Prieur de la côte d'or
SGA_ARCUEIL_9761 | GRP BAES (Q=153) Bat 231 | 1 | Bon Etat | IDEX ARCUEIL-DGA | BAES | Blocs autonomes de secours | D1 CFR | COURANTS FORTS |  |  | 231 | ARCUEIL | 153 |  | 153 | Site ARCUEIL 94 | 16 bis avenue du Prieur de la côte d'or
SGA_ARCUEIL_9774 | GRP Eclairage Bat 231 | 1 |  | IDEX ARCUEIL-DGA | LUM6 | LUMINAIRE | D1 CFR | COURANTS FORTS |  |  | 231 | ARCUEIL | 1 |  | 1 | Site ARCUEIL 94 | 16 bis avenue du Prieur de la côte d'or
SGA_ARCUEIL_00OH | GRP Armoire et coffret Bât.145B | 1 | Bon Etat | IDEX ARCUEIL-DGA | AEL1 | ARMOIRE ELEC | D1 CFR | COURANTS FORTS |  |  | 145B | ARCUEIL | 3 |  | 3 | Site ARCUEIL 94 | 16 bis avenue du Prieur de la côte d'or
SGA_ARCUEIL_00OI | GRP Armoire et coffret Bât.A | 1 | Bon Etat | IDEX ARCUEIL-DGA | AEL1 | ARMOIRE ELEC | D1 CFR | COURANTS FORTS |  |  | A | ARCUEIL | 1 |  | 1 | Site ARCUEIL 94 | 16 bis avenue du Prieur de la côte d'or
SGA_ARCUEIL_00PO | GRP BAES Bât.A | 1 | Bon Etat | IDEX ARCUEIL-DGA | BAES | Blocs autonomes de secours | D1 CFR | COURANTS FORTS |  |  | A | ARCUEIL | 5 |  | 5 | Site ARCUEIL 94 | 16 bis avenue du Prieur de la côte d'or
SGA_ARCUEIL_7375 | Onduleur Bât.A - 6 KVA | 1 |  | IDEX ARCUEIL-DGA | OND1 | ONDULEUR | D1 CFR | COURANTS FORTS |  | RDC | A | ARCUEIL | 1 |  | 1 | Site ARCUEIL 94 | 16 bis avenue du Prieur de la côte d'or
SGA_ARCUEIL_9257 | GRP éclairage Bât.A | 1 | Bon Etat | IDEX ARCUEIL-DGA | LUM6 | LUMINAIRE | D1 CFR | COURANTS FORTS |  |  | A | ARCUEIL | 10 |  | 10 | Site ARCUEIL 94 | 16 bis avenue du Prieur de la côte d'or
SGA_ARCUEIL_00IU | GRP Candélabre ETAT MAJOR | 1 |  | IDEX ARCUEIL-DGA | LUM8 | ECLAIRAGE EXTERIEUR | D1 CFR | COURANTS FORTS |  |  | ABC | ARCUEIL | 6 |  | 6 | Site ARCUEIL 94 | 16 bis avenue du Prieur de la côte d'or
SGA_ARCUEIL_00OJ | GRP Armoire et coffret Bât.B | 1 | Bon Etat | IDEX ARCUEIL-DGA | AEL1 | ARMOIRE ELEC | D1 CFR | COURANTS FORTS |  |  | B | ARCUEIL | 1 |  | 1 | Site ARCUEIL 94 | 16 bis avenue du Prieur de la côte d'or
SGA_ARCUEIL_00PP | GRP BAES Bât.B | 1 | Bon Etat | IDEX ARCUEIL-DGA | BAES | Blocs autonomes de secours | D1 CFR | COURANTS FORTS |  |  | B | ARCUEIL | 5 |  | 5 | Site ARCUEIL 94 | 16 bis avenue du Prieur de la côte d'or
SGA_ARCUEIL_9591 | GRP éclairage Bât.B | 1 | Bon Etat | IDEX ARCUEIL-DGA | LUM6 | LUMINAIRE | D1 CFR | COURANTS FORTS |  |  | B | ARCUEIL | 10 |  | 10 | Site ARCUEIL 94 | 16 bis avenue du Prieur de la côte d'or
SGA_ARCUEIL_00HI | GE Bât.C_F -28 KVA | 1 | Bon Etat | IDEX ARCUEIL-DGA | GEL1 | GROUPE ELECTROGENE | D1 CFR | COURANTS FORTS |  |  | C | ARCUEIL | 1 |  | 1 | Site ARCUEIL 94 | 16 bis avenue du Prieur de la côte d'or
SGA_ARCUEIL_00OK | GRP Armoire et coffret Bât.C | 1 | Bon Etat | IDEX ARCUEIL-DGA | AEL1 | ARMOIRE ELEC | D1 CFR | COURANTS FORTS |  |  | C | ARCUEIL | 1 |  | 1 | Site ARCUEIL 94 | 16 bis avenue du Prieur de la côte d'or
SGA_ARCUEIL_00PQ | GRP BAES Bât.C | 1 | Bon Etat | IDEX ARCUEIL-DGA | BAES | Blocs autonomes de secours | D1 CFR | COURANTS FORTS |  |  | C | ARCUEIL | 5 |  | 5 | Site ARCUEIL 94 | 16 bis avenue du Prieur de la côte d'or
SGA_ARCUEIL_00ZS | GRP Onduleur ABC | 1 |  | IDEX ARCUEIL-DGA | OND1 | ONDULEUR | D1 CFR | COURANTS FORTS |  | R-1 | C | ARCUEIL | 2 |  | 2 | Site ARCUEIL 94 | 16 bis avenue du Prieur de la côte d'or
SGA_ARCUEIL_7370 | Onduleur Bât.C - 20 kVA | 1 |  | IDEX ARCUEIL-DGA | OND1 | ONDULEUR | D1 CFR | COURANTS FORTS | LT OND | RDC | C | ARCUEIL | 3 |  | 3 | Site ARCUEIL 94 | 16 bis avenue du Prieur de la côte d'or
SGA_ARCUEIL_9592 | GRP éclairage Bât.C | 1 | Bon Etat | IDEX ARCUEIL-DGA | LUM6 | LUMINAIRE | D1 CFR | COURANTS FORTS |  |  | C | ARCUEIL | 30 |  | 30 | Site ARCUEIL 94 | 16 bis avenue du Prieur de la côte d'or
SGA_ARCUEIL_000AQ | GRP BAES DATA-MHA | 1 | Bon Etat | IDEX ARCUEIL-DGA | BAES | Blocs autonomes de secours | D1 CFR | COURANTS FORTS | MHA | EXT | DATA | ARCUEIL | 1 |  | 1 | Site ARCUEIL 94 | 16 bis avenue du Prieur de la côte d'or
SGA_ARCUEIL_000AR | GRP BAES DATA-MHB | 1 | Bon Etat | IDEX ARCUEIL-DGA | BAES | Blocs autonomes de secours | D1 CFR | COURANTS FORTS | MHB | EXT | DATA | ARCUEIL | 1 |  | 1 | Site ARCUEIL 94 | 16 bis avenue du Prieur de la côte d'or
SGA_ARCUEIL_000AS | GRP BAES DATA-P.HT T12 | 1 | Bon Etat | IDEX ARCUEIL-DGA | BAES | Blocs autonomes de secours | D1 CFR | COURANTS FORTS | HT | EXT | DATA | ARCUEIL | 1 |  | 1 | Site ARCUEIL 94 | 16 bis avenue du Prieur de la côte d'or
SGA_ARCUEIL_000EB | GE Bât.DATA_G - 400 KVA | 1 | Bon Etat | IDEX ARCUEIL-DGA | GEL1 | GROUPE ELECTROGENE | D1 CFR | COURANTS FORTS |  |  | DATA | ARCUEIL | 1 |  | 1 | Site ARCUEIL 94 | 16 bis avenue du Prieur de la côte d'or
SGA_ARCUEIL_00WM | Transfo HT/BT TR1 Poste T12 -630 kVA | 1 |  | IDEX ARCUEIL-DGA | TFO1 | TRANSFORMATEUR SEC | D1 CFR | COURANTS FORTS | HT | EXT | DATA | ARCUEIL | 1 |  | 1 | Site ARCUEIL 94 | 16 bis avenue du Prieur de la côte d'or
SGA_ARCUEIL_00WO | GRP Armoire et coffret DATA | 1 | Bon Etat | IDEX ARCUEIL-DGA | AEL1 | ARMOIRE ELEC | D1 CFR | COURANTS FORTS |  | 191 | DATA | ARCUEIL | 1 |  | 1 | Site ARCUEIL 94 | 16 bis avenue du Prieur de la côte d'or
SGA_ARCUEIL_00WR | GRP Onduleur Bât.DATA | 1 |  | IDEX ARCUEIL-DGA | OND1 | ONDULEUR | D1 CFR | COURANTS FORTS |  | 194 | DATA | ARCUEIL | 2 |  | 2 | Site ARCUEIL 94 | 16 bis avenue du Prieur de la côte d'or
SGA_ARCUEIL_7359 | GRP BAES DATA-191 | 1 | Bon Etat | IDEX ARCUEIL-DGA | BAES | Blocs autonomes de secours | D1 CFR | COURANTS FORTS | 191 | EXT | DATA | ARCUEIL | 1 |  | 1 | Site ARCUEIL 94 | 16 bis avenue du Prieur de la côte d'or
SGA_ARCUEIL_7360 | GRP BAES DATA-192 | 1 | Bon Etat | IDEX ARCUEIL-DGA | BAES | Blocs autonomes de secours | D1 CFR | COURANTS FORTS | 192 | EXT | DATA | ARCUEIL | 1 |  | 1 | Site ARCUEIL 94 | 16 bis avenue du Prieur de la côte d'or
SGA_ARCUEIL_7361 | GRP BAES DATA-194 | 1 | Bon Etat | IDEX ARCUEIL-DGA | BAES | Blocs autonomes de secours | D1 CFR | COURANTS FORTS | 194 | EXT | DATA | ARCUEIL | 1 |  | 1 | Site ARCUEIL 94 | 16 bis avenue du Prieur de la côte d'or
SGA_ARCUEIL_9119 | Armoire électrique DATA-MHA | 1 | Bon Etat | IDEX ARCUEIL-DGA | AEL1 | ARMOIRE ELEC | D1 CFR | COURANTS FORTS |  | MHA | DATA | ARCUEIL | 1 |  | 1 | Site ARCUEIL 94 | 16 bis avenue du Prieur de la côte d'or
SGA_ARCUEIL_9130 | Armoire électrique DATA-MHB | 1 | Bon Etat | IDEX ARCUEIL-DGA | AEL1 | ARMOIRE ELEC | D1 CFR | COURANTS FORTS |  | MHB | DATA | ARCUEIL | 1 |  | 1 | Site ARCUEIL 94 | 16 bis avenue du Prieur de la côte d'or
SGA_ARCUEIL_9135 | Armoire électrique réseau B DATA191 | 1 | Bon Etat | IDEX ARCUEIL-DGA | AEL1 | ARMOIRE ELEC | D1 CFR | COURANTS FORTS | 191 | 191 | DATA | ARCUEIL | 1 |  | 1 | Site ARCUEIL 94 | 16 bis avenue du Prieur de la côte d'or
SGA_ARCUEIL_9140 | Armoire électrique réseau A DATA191 | 1 | Bon Etat | IDEX ARCUEIL-DGA | AEL1 | ARMOIRE ELEC | D1 CFR | COURANTS FORTS | 191 | 191 | DATA | ARCUEIL | 1 |  | 1 | Site ARCUEIL 94 | 16 bis avenue du Prieur de la côte d'or
SGA_ARCUEIL_9143 | Onduleur Réseau A DATA - 200 kVA | 1 |  | IDEX ARCUEIL-DGA | OND1 | ONDULEUR | D1 CFR | COURANTS FORTS | 194 | EXT | DATA | ARCUEIL | 1 |  | 1 | Site ARCUEIL 94 | 16 bis avenue du Prieur de la côte d'or
SGA_ARCUEIL_9145 | Onduleur Réseau B DATA - 200 kVA | 1 |  | IDEX ARCUEIL-DGA | OND1 | ONDULEUR | D1 CFR | COURANTS FORTS | 194 | EXT | DATA | ARCUEIL | 1 |  | 1 | Site ARCUEIL 94 | 16 bis avenue du Prieur de la côte d'or
SGA_ARCUEIL_9149 | Armoire électrique réseau A DATA192 | 1 | Bon Etat | IDEX ARCUEIL-DGA | AEL1 | ARMOIRE ELEC | D1 CFR | COURANTS FORTS |  | 192 | DATA | ARCUEIL | 1 |  | 1 | Site ARCUEIL 94 | 16 bis avenue du Prieur de la côte d'or
SGA_ARCUEIL_9150 | Armoire électrique réseau B DATA192 | 1 | Bon Etat | IDEX ARCUEIL-DGA | AEL1 | ARMOIRE ELEC | D1 CFR | COURANTS FORTS |  | 192 | DATA | ARCUEIL | 1 |  | 1 | Site ARCUEIL 94 | 16 bis avenue du Prieur de la côte d'or
SGA_ARCUEIL_9153 | Armoire électrique réseau B DATA-S14 | 1 | Bon Etat | IDEX ARCUEIL-DGA | AEL1 | ARMOIRE ELEC | D1 CFR | COURANTS FORTS | 14 | RDC | DATA | ARCUEIL | 1 |  | 1 | Site ARCUEIL 94 | 16 bis avenue du Prieur de la côte d'or
SGA_ARCUEIL_9154 | Armoire électrique réseau B DATA-S12 | 1 | Bon Etat | IDEX ARCUEIL-DGA | AEL1 | ARMOIRE ELEC | D1 CFR | COURANTS FORTS | 12 | RDC | DATA | ARCUEIL | 1 |  | 1 | Site ARCUEIL 94 | 16 bis avenue du Prieur de la côte d'or
SGA_ARCUEIL_9157 | Armoire électrique réseau A DATA-S12 | 1 | Bon Etat | IDEX ARCUEIL-DGA | AEL1 | ARMOIRE ELEC | D1 CFR | COURANTS FORTS | 12 | RDC | DATA | ARCUEIL | 1 |  | 1 | Site ARCUEIL 94 | 16 bis avenue du Prieur de la côte d'or
SGA_ARCUEIL_9159 | Armoire électrique réseau A DATA194 | 1 | Bon Etat | IDEX ARCUEIL-DGA | AEL1 | ARMOIRE ELEC | D1 CFR | COURANTS FORTS | 194 | 194 | DATA | ARCUEIL | 1 |  | 1 | Site ARCUEIL 94 | 16 bis avenue du Prieur de la côte d'or
SGA_ARCUEIL_9160 | Armoire électrique réseau B DATA194 | 1 | Bon Etat | IDEX ARCUEIL-DGA | AEL1 | ARMOIRE ELEC | D1 CFR | COURANTS FORTS | 194 | 194 | DATA | ARCUEIL | 1 |  | 1 | Site ARCUEIL 94 | 16 bis avenue du Prieur de la côte d'or
SGA_ARCUEIL_9162 | Armoire électrique réseau A DATA-S14 | 1 | Bon Etat | IDEX ARCUEIL-DGA | AEL1 | ARMOIRE ELEC | D1 CFR | COURANTS FORTS | 14 | RDC | DATA | ARCUEIL | 1 |  | 1 | Site ARCUEIL 94 | 16 bis avenue du Prieur de la côte d'or
SGA_ARCUEIL_9212 | GRP CELLULES HT T12 Bât.DATA | 1 |  | Intervenant exterieur | CHT1 | CELLULE HT | D1 CFR | COURANTS FORTS | HT | EXT | DATA | ARCUEIL | 3 |  | 3 | Site ARCUEIL 94 | 16 bis avenue du Prieur de la côte d'or
SGA_ARCUEIL_9213 | TGBT 220V Bât.DATA | 1 |  | Intervenant exterieur | TGB1 | TGBT | D1 CFR | COURANTS FORTS | HT | EXT | DATA | ARCUEIL | 1 |  | 1 | Site ARCUEIL 94 | 16 bis avenue du Prieur de la côte d'or
SGA_ARCUEIL_9258 | GRP Armoire et coffret DATA | 1 | Bon Etat | IDEX ARCUEIL-DGA | AEL | Armoire élec | D1 CFR | COURANTS FORTS |  |  | DATA | ARCUEIL | 11 |  | 11 | Site ARCUEIL 94 | 16 bis avenue du Prieur de la côte d'or
SGA_ARCUEIL_9259 | GRP éclairage Bât.DATA | 1 | Bon Etat | IDEX ARCUEIL-DGA | LUM6 | LUMINAIRE | D1 CFR | COURANTS FORTS |  |  | DATA | ARCUEIL | 30 |  | 30 | Site ARCUEIL 94 | 16 bis avenue du Prieur de la côte d'or
SGA_ARCUEIL_9502 | Batterie onduleur A DATA | 2 |  | Intervenant exterieur | OND1 | ONDULEUR | D1 CFR | COURANTS FORTS | 194 | EXT | DATA | ARCUEIL | 88 | SGA_ARCUEIL_9143 | 88 | Site ARCUEIL 94 | 16 bis avenue du Prieur de la côte d'or |  |  |  | SGA_ARCUEIL_9143 | Onduleur Réseau A DATA
SGA_ARCUEIL_9503 | Batterie onduleur B DATA | 2 |  | Intervenant exterieur | OND1 | ONDULEUR | D1 CFR | COURANTS FORTS | 194 | EXT | DATA | ARCUEIL | 88 | SGA_ARCUEIL_9145 | 88 | Site ARCUEIL 94 | 16 bis avenue du Prieur de la côte d'or |  |  |  | SGA_ARCUEIL_9145 | Onduleur Réseau B DATA
SGA_ARCUEIL_00IV | GRP Candélabre -Parking Visiteur | 1 |  | IDEX ARCUEIL-DGA | LUM8 | ECLAIRAGE EXTERIEUR | D1 CFR | COURANTS FORTS |  |  | PARK | ARCUEIL | 17 |  | 17 | Site ARCUEIL 94 | 16 bis avenue du Prieur de la côte d'or
SGA_ARCUEIL_00IT | GRP Candélabre EXT | 1 | Bon Etat | IDEX ARCUEIL-DGA | LUM8 | ECLAIRAGE EXTERIEUR | D1 CFR | COURANTS FORTS |  | EXT | SITE | ARCUEIL | 12 |  | 12 | Site ARCUEIL 94 | 16 bis avenue du Prieur de la côte d'or
SGA_ARCUEIL_9261 | GRP éclairage galeries technique | 1 | Bon Etat | IDEX ARCUEIL-DGA | LUM6 | LUMINAIRE | D1 CFR | COURANTS FORTS | GALERIE | SOUTER | SITE | ARCUEIL | 100 |  | 100 | Site ARCUEIL 94 | 16 bis avenue du Prieur de la côte d'or
SGA_ARCUEIL_9262 | GRP Armoire et coffret SITE | 1 | Bon Etat |  | AEL | Armoire élec | D1 CFR | COURANTS FORTS |  |  | SITE | ARCUEIL | 1 |  | 1 | Site ARCUEIL 94 | 16 bis avenue du Prieur de la côte d'or
SGA_ARCUEIL_00IR | GRP Candélabre SITE.N | 1 | Etat Moyen | IDEX ARCUEIL-DGA | LUM8 | ECLAIRAGE EXTERIEUR | D1 CFR | COURANTS FORTS |  |  | SITE N | ARCUEIL | 88 |  | 88 | Site ARCUEIL 94 | 16 bis avenue du Prieur de la côte d'or
SGA_ARCUEIL_00IS | GRP Candélabre SITE.S | 1 | Bon Etat | IDEX ARCUEIL-DGA | LUM8 | ECLAIRAGE EXTERIEUR | D1 CFR | COURANTS FORTS |  |  | SITE S | ARCUEIL | 43 |  | 43 | Site ARCUEIL 94 | 16 bis avenue du Prieur de la côte d'or

## CHAUFFAGE VENTILATION CLIMAT
Code équipement | Libellé équipement | Niveau décomposition | Etat de santé équi | Libellé équipe travaux | Code Fam. équi. | Libellé Fam. équi. | Code domaine | Libellé domaine | Code local | Code zone | Code batiment | Code site | Qté d'équipement | Code équi. pére | Qté | Libellé Site | Adresse site | Code contrat | Contrat | Criticité | Code équi père | Libellé équi père
SGA_ARCUEIL_00QL | GRP VMC/EXT Bât.100 | 1 | Etat Neuf | IDEX ARCUEIL-DGA | VMC | CAISSON VMC | D1 CVC | CHAUFFAGE VENTILATION CLIMAT | WC | RDC | 100 | ARCUEIL | 2 |  | 2 | Site ARCUEIL 94 | 16 bis avenue du Prieur de la côte d'or
SGA_ARCUEIL_4750 | VMC Bât.100 | 1 | Bon Etat | IDEX ARCUEIL-DGA | VMC | CAISSON VMC | D1 CVC | CHAUFFAGE VENTILATION CLIMAT | WC | RDC | 100 | ARCUEIL | 1 |  | 1 | Site ARCUEIL 94 | 16 bis avenue du Prieur de la côte d'or
SGA_ARCUEIL_4751 | Extracteur Bât.100 | 1 | Bon Etat | IDEX ARCUEIL-DGA | VMC | CAISSON VMC | D1 CVC | CHAUFFAGE VENTILATION CLIMAT | TER | EXT | 100 | ARCUEIL | 1 |  | 1 | Site ARCUEIL 94 | 16 bis avenue du Prieur de la côte d'or
SGA_ARCUEIL_00AT | SStation EC - J Bât.101 | 1 | Bon Etat | IDEX ARCUEIL-DGA | PPE1 | POMPE EC | D1 CVC | CHAUFFAGE VENTILATION CLIMAT | 08 GT | R-1 | 101 | ARCUEIL | 1 |  | 1 | Site ARCUEIL 94 | 16 bis avenue du Prieur de la côte d'or
SGA_ARCUEIL_00QM | GRP Extracteurs Bât.101 | 1 | Bon Etat | IDEX ARCUEIL-DGA | VMC | CAISSON VMC | D1 CVC | CHAUFFAGE VENTILATION CLIMAT |  |  | 101 | ARCUEIL | 7 |  | 7 | Site ARCUEIL 94 | 16 bis avenue du Prieur de la côte d'or
SGA_ARCUEIL_00RY | GRP Split system Bât.101 | 1 | Bon Etat | IDEX ARCUEIL-DGA | SPL1 | SPLIT SYSTEME | D1 CVC | CHAUFFAGE VENTILATION CLIMAT | 109 | R+1 | 101 | ARCUEIL | 1 |  | 1 | Site ARCUEIL 94 | 16 bis avenue du Prieur de la côte d'or
SGA_ARCUEIL_0215 | Pompe 1 -Bât.101 | 2 |  | IDEX ARCUEIL-DGA | PPE1 | POMPE EC | D1 CVC | CHAUFFAGE VENTILATION CLIMAT | 08 GT | R-1 | 101 | ARCUEIL | 1 | SGA_ARCUEIL_00AT | 1 | Site ARCUEIL 94 | 16 bis avenue du Prieur de la côte d'or |  |  |  | SGA_ARCUEIL_00AT | SStation EC - J Bât.101
SGA_ARCUEIL_0218 | Régulateur Bât.101 | 2 |  | IDEX ARCUEIL-DGA | REG1 | REGULATEUR | D1 CVC | CHAUFFAGE VENTILATION CLIMAT | 08 GT | R-1 | 101 | ARCUEIL | 1 | SGA_ARCUEIL_00AT | 1 | Site ARCUEIL 94 | 16 bis avenue du Prieur de la côte d'or |  |  |  | SGA_ARCUEIL_00AT | SStation EC - J Bât.101
SGA_ARCUEIL_2753 | Split system unité extérieure Bât.101 R+2 | 1 |  | IDEX ARCUEIL-DGA | SPL1 | SPLIT SYSTEME | D1 CVC | CHAUFFAGE VENTILATION CLIMAT | 214 | R+2 | 101 | ARCUEIL | 1 |  | 1 | Site ARCUEIL 94 | 16 bis avenue du Prieur de la côte d'or
SGA_ARCUEIL_6120 | Extracteur Bât.101 RDC_TF | 1 | Bon Etat | IDEX ARCUEIL-DGA | VMC | CAISSON VMC | D1 CVC | CHAUFFAGE VENTILATION CLIMAT | TF1 | RDC | 101 | ARCUEIL | 1 |  | 1 | Site ARCUEIL 94 | 16 bis avenue du Prieur de la côte d'or
SGA_ARCUEIL_6121 | Extracteur Bât.101 R+1_TF | 1 | Bon Etat | IDEX ARCUEIL-DGA | VMC | CAISSON VMC | D1 CVC | CHAUFFAGE VENTILATION CLIMAT | LTB100 | R+1 | 101 | ARCUEIL | 1 |  | 1 | Site ARCUEIL 94 | 16 bis avenue du Prieur de la côte d'or
SGA_ARCUEIL_6122 | Extracteur Bât.101 R+1_TF | 1 | Bon Etat | IDEX ARCUEIL-DGA | VMC | CAISSON VMC | D1 CVC | CHAUFFAGE VENTILATION CLIMAT |  | R+1 | 101 | ARCUEIL | 1 |  | 1 | Site ARCUEIL 94 | 16 bis avenue du Prieur de la côte d'or
SGA_ARCUEIL_6123 | Extracteur Bât.101 R+1_TH | 1 | Bon Etat | IDEX ARCUEIL-DGA | VMC | CAISSON VMC | D1 CVC | CHAUFFAGE VENTILATION CLIMAT |  | R+1 | 101 | ARCUEIL | 1 |  | 1 | Site ARCUEIL 94 | 16 bis avenue du Prieur de la côte d'or
SGA_ARCUEIL_6124 | Extracteur Bât.101 R+2_TF | 1 | Bon Etat | IDEX ARCUEIL-DGA | VMC | CAISSON VMC | D1 CVC | CHAUFFAGE VENTILATION CLIMAT |  | R+2 | 101 | ARCUEIL | 2 |  | 2 | Site ARCUEIL 94 | 16 bis avenue du Prieur de la côte d'or
SGA_ARCUEIL_6125 | Extracteur Bât.101 R+2_TH | 1 | Bon Etat | IDEX ARCUEIL-DGA | VMC | CAISSON VMC | D1 CVC | CHAUFFAGE VENTILATION CLIMAT |  | R+2 | 101 | ARCUEIL | 1 |  | 1 | Site ARCUEIL 94 | 16 bis avenue du Prieur de la côte d'or
SGA_ARCUEIL_6273 | Split system unité intérieure Bât.101 R+2-214 | 1 |  | IDEX ARCUEIL-DGA | SPL1 | SPLIT SYSTEME | D1 CVC | CHAUFFAGE VENTILATION CLIMAT | 214 | R+2 | 101 | ARCUEIL | 1 |  | 1 | Site ARCUEIL 94 | 16 bis avenue du Prieur de la côte d'or
SGA_ARCUEIL_000EC | CTA BAT 102 | 1 | Bon Etat | IDEX ARCUEIL-DGA | CTA | CENTRALE TRAITEMENT D'AIR | D1 CVC | CHAUFFAGE VENTILATION CLIMAT | E201 | MEZZA | 102 | ARCUEIL | 1 |  | 1 | Site ARCUEIL 94 | 16 bis avenue du Prieur de la côte d'or
SGA_ARCUEIL_000ED | CTA BAT 102 | 1 | Bon Etat | IDEX ARCUEIL-DGA | CTA | CENTRALE TRAITEMENT D'AIR | D1 CVC | CHAUFFAGE VENTILATION CLIMAT | E201 | MEZZA | 102 | ARCUEIL | 1 |  | 1 | Site ARCUEIL 94 | 16 bis avenue du Prieur de la côte d'or
SGA_ARCUEIL_000T | CTA BAT 102 | 1 | Bon Etat | IDEX ARCUEIL-DGA | CTA | CENTRALE TRAITEMENT D'AIR | D1 CVC | CHAUFFAGE VENTILATION CLIMAT | E201 | MEZZA | 102 | ARCUEIL | 1 |  | 1 | Site ARCUEIL 94 | 16 bis avenue du Prieur de la côte d'or
SGA_ARCUEIL_00AU | SStation EC - L NORD Bât.102 | 1 | Bon Etat | IDEX ARCUEIL-DGA | PPE1 | POMPE EC | D1 CVC | CHAUFFAGE VENTILATION CLIMAT | 13 | R-1 | 102 | ARCUEIL | 1 |  | 1 | Site ARCUEIL 94 | 16 bis avenue du Prieur de la côte d'or
SGA_ARCUEIL_00DA | SStation EC - L SUD Bât.102 | 1 | Bon Etat | IDEX ARCUEIL-DGA | PPE1 | POMPE EC | D1 CVC | CHAUFFAGE VENTILATION CLIMAT | 13 | R-1 | 102 | ARCUEIL | 1 |  | 1 | Site ARCUEIL 94 | 16 bis avenue du Prieur de la côte d'or
SGA_ARCUEIL_00QN | GRP Extracteurs Bât.102 | 1 | Bon Etat | IDEX ARCUEIL-DGA | VMC | CAISSON VMC | D1 CVC | CHAUFFAGE VENTILATION CLIMAT |  |  | 102 | ARCUEIL | 1 |  | 1 | Site ARCUEIL 94 | 16 bis avenue du Prieur de la côte d'or
SGA_ARCUEIL_0221 | Pompe 1- Bât.102 NORD | 2 |  | IDEX ARCUEIL-DGA | PPE1 | POMPE EC | D1 CVC | CHAUFFAGE VENTILATION CLIMAT | 13 | R-1 | 102 | ARCUEIL | 1 | SGA_ARCUEIL_00AU | 1 | Site ARCUEIL 94 | 16 bis avenue du Prieur de la côte d'or |  |  |  | SGA_ARCUEIL_00AU | SStation EC - L NORD Bât.102
SGA_ARCUEIL_0222 | SStation EG A - N°14 Bât.102 | 1 | Bon Etat | IDEX ARCUEIL-DGA | PPE2 | Pompe EG | D1 CVC | CHAUFFAGE VENTILATION CLIMAT | 13 | R-1 | 102 | ARCUEIL | 1 |  | 1 | Site ARCUEIL 94 | 16 bis avenue du Prieur de la côte d'or
SGA_ARCUEIL_0223 | SStation EG B- N°15 Bât.102 | 1 | Bon Etat | IDEX ARCUEIL-DGA | PPE2 | Pompe EG | D1 CVC | CHAUFFAGE VENTILATION CLIMAT | 13 | R-1 | 102 | ARCUEIL | 1 |  | 1 | Site ARCUEIL 94 | 16 bis avenue du Prieur de la côte d'or
SGA_ARCUEIL_0224 | Pompe 1- Bât.102 SUD | 2 |  | IDEX ARCUEIL-DGA | PPE1 | POMPE EC | D1 CVC | CHAUFFAGE VENTILATION CLIMAT | 13 | R-1 | 102 | ARCUEIL | 1 | SGA_ARCUEIL_00DA | 1 | Site ARCUEIL 94 | 16 bis avenue du Prieur de la côte d'or |  |  |  | SGA_ARCUEIL_00DA | SStation EC - L SUD Bât.102
SGA_ARCUEIL_0227 | Régulateur NORD Bât.102 | 2 |  | IDEX ARCUEIL-DGA | REG1 | REGULATEUR | D1 CVC | CHAUFFAGE VENTILATION CLIMAT | 13 | R-1 | 102 | ARCUEIL | 1 | SGA_ARCUEIL_00AU | 1 | Site ARCUEIL 94 | 16 bis avenue du Prieur de la côte d'or |  |  |  | SGA_ARCUEIL_00AU | SStation EC - L NORD Bât.102
SGA_ARCUEIL_0228 | Régulateur SUD Bât.102 | 2 |  | IDEX ARCUEIL-DGA | REG1 | REGULATEUR | D1 CVC | CHAUFFAGE VENTILATION CLIMAT | 13 | R-1 | 102 | ARCUEIL | 1 | SGA_ARCUEIL_00DA | 1 | Site ARCUEIL 94 | 16 bis avenue du Prieur de la côte d'or |  |  |  | SGA_ARCUEIL_00DA | SStation EC - L SUD Bât.102
SGA_ARCUEIL_4783 | Extracteur Bât.102 RDC_TF | 1 | Bon Etat | IDEX ARCUEIL-DGA | VMC | CAISSON VMC | D1 CVC | CHAUFFAGE VENTILATION CLIMAT | TH 01 | RDC | 102 | ARCUEIL | 1 |  | 1 | Site ARCUEIL 94 | 16 bis avenue du Prieur de la côte d'or
SGA_ARCUEIL_6126 | Extracteur Bât.102 RDC_TH | 1 | Bon Etat | IDEX ARCUEIL-DGA | VMC | CAISSON VMC | D1 CVC | CHAUFFAGE VENTILATION CLIMAT | TH 01 | RDC | 102 | ARCUEIL | 1 |  | 1 | Site ARCUEIL 94 | 16 bis avenue du Prieur de la côte d'or
SGA_ARCUEIL_00BH | SStation EC - N Bât.103/170 | 1 | Bon Etat | IDEX ARCUEIL-DGA | PPE1 | POMPE EC | D1 CVC | CHAUFFAGE VENTILATION CLIMAT |  |  | 103 | ARCUEIL | 1 |  | 1 | Site ARCUEIL 94 | 16 bis avenue du Prieur de la côte d'or
SGA_ARCUEIL_00QO | GRP Extracteurs Bât.103 H/F | 1 | Bon Etat | IDEX ARCUEIL-DGA | VMC | CAISSON VMC | D1 CVC | CHAUFFAGE VENTILATION CLIMAT |  |  | 103 | ARCUEIL | 3 |  | 3 | Site ARCUEIL 94 | 16 bis avenue du Prieur de la côte d'or
SGA_ARCUEIL_00RZ | GRP Split system Bât.103 | 1 | Bon Etat | IDEX ARCUEIL-DGA | SPL1 | SPLIT SYSTEME | D1 CVC | CHAUFFAGE VENTILATION CLIMAT | 10 | RDC | 103 | ARCUEIL | 1 |  | 1 | Site ARCUEIL 94 | 16 bis avenue du Prieur de la côte d'or
SGA_ARCUEIL_0475 | Split system unité extérieure Bât.103 | 1 | Bon Etat | IDEX ARCUEIL-DGA | SPL1 | SPLIT SYSTEME | D1 CVC | CHAUFFAGE VENTILATION CLIMAT | 10 | RDC | 103 | ARCUEIL | 1 |  | 1 | Site ARCUEIL 94 | 16 bis avenue du Prieur de la côte d'or
SGA_ARCUEIL_0476 | Split system unité intérieur Bât.103 | 2 | Bon Etat | IDEX ARCUEIL-DGA | SPL1 | SPLIT SYSTEME | D1 CVC | CHAUFFAGE VENTILATION CLIMAT | 10 | RDC | 103 | ARCUEIL | 1 | SGA_ARCUEIL_0475 | 1 | Site ARCUEIL 94 | 16 bis avenue du Prieur de la côte d'or |  |  |  | SGA_ARCUEIL_0475 | Split system unité extérieure Bât.103
SGA_ARCUEIL_000AW | CTA BÂT.104 | 1 | Bon Etat | IDEX ARCUEIL-DGA | CTA | CENTRALE TRAITEMENT D'AIR | D1 CVC | CHAUFFAGE VENTILATION CLIMAT | LT CTA | RDC | 104 | ARCUEIL | 1 |  | 1 | Site ARCUEIL 94 | 16 bis avenue du Prieur de la côte d'or
SGA_ARCUEIL_0074 | Pompe EG2 Bât.104 | 2 |  | IDEX ARCUEIL-DGA | PPE2 | Pompe EG | D1 CVC | CHAUFFAGE VENTILATION CLIMAT |  | R-1 | 104 | ARCUEIL | 1 | SGA_ARCUEIL_0234 | 1 | Site ARCUEIL 94 | 16 bis avenue du Prieur de la côte d'or |  |  |  | SGA_ARCUEIL_0234 | SStation EG - N°12 Bât.104
SGA_ARCUEIL_0075 | Pompe EG1 Bât.104 | 2 |  | IDEX ARCUEIL-DGA | PPE2 | Pompe EG | D1 CVC | CHAUFFAGE VENTILATION CLIMAT |  | R-1 | 104 | ARCUEIL | 1 | SGA_ARCUEIL_0234 | 1 | Site ARCUEIL 94 | 16 bis avenue du Prieur de la côte d'or |  |  |  | SGA_ARCUEIL_0234 | SStation EG - N°12 Bât.104
SGA_ARCUEIL_00AV | SStation EC - A Bât.104 | 1 | Bon Etat | IDEX ARCUEIL-DGA | PPE1 | POMPE EC | D1 CVC | CHAUFFAGE VENTILATION CLIMAT | GT01 | R-1 | 104 | ARCUEIL | 1 |  | 1 | Site ARCUEIL 94 | 16 bis avenue du Prieur de la côte d'or
SGA_ARCUEIL_00QP | GRP Extracteurs Bât.104 | 1 | Bon Etat | IDEX ARCUEIL-DGA | VMC | CAISSON VMC | D1 CVC | CHAUFFAGE VENTILATION CLIMAT |  |  | 104 | ARCUEIL | 2 |  | 2 | Site ARCUEIL 94 | 16 bis avenue du Prieur de la côte d'or
SGA_ARCUEIL_0233 | Pompe 1- Bât.104 | 2 |  | IDEX ARCUEIL-DGA | PPE1 | POMPE EC | D1 CVC | CHAUFFAGE VENTILATION CLIMAT | GT01 | R-1 | 104 | ARCUEIL | 1 | SGA_ARCUEIL_00AV | 1 | Site ARCUEIL 94 | 16 bis avenue du Prieur de la côte d'or |  |  |  | SGA_ARCUEIL_00AV | SStation EC - A Bât.104
SGA_ARCUEIL_0234 | SStation EG - N°12 Bât.104 | 1 | Bon Etat | IDEX ARCUEIL-DGA | PPE2 | Pompe EG | D1 CVC | CHAUFFAGE VENTILATION CLIMAT |  | R-1 | 104 | ARCUEIL | 1 |  | 1 | Site ARCUEIL 94 | 16 bis avenue du Prieur de la côte d'or
SGA_ARCUEIL_4784 | Extracteur Bât.104 R+1_TF | 1 | Bon Etat | IDEX ARCUEIL-DGA | VMC | CAISSON VMC | D1 CVC | CHAUFFAGE VENTILATION CLIMAT | TF100-N | R+1 | 104 | ARCUEIL | 2 |  | 2 | Site ARCUEIL 94 | 16 bis avenue du Prieur de la côte d'or
SGA_ARCUEIL_4785 | Extracteur Bât.104 R+1_TH | 1 | Bon Etat | IDEX ARCUEIL-DGA | VMC | CAISSON VMC | D1 CVC | CHAUFFAGE VENTILATION CLIMAT | TH100-N | R+1 | 104 | ARCUEIL | 2 |  | 2 | Site ARCUEIL 94 | 16 bis avenue du Prieur de la côte d'or
SGA_ARCUEIL_6130 | Extracteur Bât.104 RDC_TF | 1 | Bon Etat | IDEX ARCUEIL-DGA | VMC | CAISSON VMC | D1 CVC | CHAUFFAGE VENTILATION CLIMAT |  | RDC | 104 | ARCUEIL | 1 |  | 1 | Site ARCUEIL 94 | 16 bis avenue du Prieur de la côte d'or
SGA_ARCUEIL_6131 | Extracteur Bât.104 RDC_TH | 1 | Bon Etat | IDEX ARCUEIL-DGA | VMC | CAISSON VMC | D1 CVC | CHAUFFAGE VENTILATION CLIMAT | TH1 | RDC | 104 | ARCUEIL | 1 |  | 1 | Site ARCUEIL 94 | 16 bis avenue du Prieur de la côte d'or
SGA_ARCUEIL_000AU | CTA Bât.105 N | 1 | Bon Etat | IDEX ARCUEIL-DGA | CTA | CENTRALE TRAITEMENT D'AIR | D1 CVC | CHAUFFAGE VENTILATION CLIMAT | 113 | R+1 | 105 | ARCUEIL | 1 |  | 1 | Site ARCUEIL 94 | 16 bis avenue du Prieur de la côte d'or
SGA_ARCUEIL_000AV | CTA Bât.105 S | 1 | Bon Etat | IDEX ARCUEIL-DGA | CTA | CENTRALE TRAITEMENT D'AIR | D1 CVC | CHAUFFAGE VENTILATION CLIMAT | 1.4 | R+1 | 105 | ARCUEIL | 1 |  | 1 | Site ARCUEIL 94 | 16 bis avenue du Prieur de la côte d'or
SGA_ARCUEIL_0045 | Cassette eau BAT.105_R+1_1.40 | 1 | Bon Etat | IDEX ARCUEIL-DGA | VCO1 | VENTILO CONVECTEUR | D1 CVC | CHAUFFAGE VENTILATION CLIMAT | 1.4 | R+1 | 105 | ARCUEIL | 1 |  | 1 | Site ARCUEIL 94 | 16 bis avenue du Prieur de la côte d'or
SGA_ARCUEIL_00AW | SStation EC - F Bât.105 | 1 | Bon Etat | IDEX ARCUEIL-DGA | PPE1 | POMPE EC | D1 CVC | CHAUFFAGE VENTILATION CLIMAT |  | R-1 | 105 | ARCUEIL | 1 |  | 1 | Site ARCUEIL 94 | 16 bis avenue du Prieur de la côte d'or
SGA_ARCUEIL_00QQ | GRP Extracteurs Bât.105 | 1 | Non déterminée | IDEX ARCUEIL-DGA | VMC | CAISSON VMC | D1 CVC | CHAUFFAGE VENTILATION CLIMAT |  |  | 105 | ARCUEIL | 6 |  | 6 | Site ARCUEIL 94 | 16 bis avenue du Prieur de la côte d'or
SGA_ARCUEIL_00SA | GRP Split system Bât.105 | 1 | Hors d'usage | IDEX ARCUEIL-DGA | SPL1 | SPLIT SYSTEME | D1 CVC | CHAUFFAGE VENTILATION CLIMAT | R.41 | RDC | 105 | ARCUEIL | 1 |  | 1 | Site ARCUEIL 94 | 16 bis avenue du Prieur de la côte d'or
SGA_ARCUEIL_0217 | SStation EG - N°10 Bât.105 NORD | 1 | Bon Etat | IDEX ARCUEIL-DGA | PPE2 | Pompe EG | D1 CVC | CHAUFFAGE VENTILATION CLIMAT | GT03 | R-1 | 105 | ARCUEIL | 1 |  | 1 | Site ARCUEIL 94 | 16 bis avenue du Prieur de la côte d'or
SGA_ARCUEIL_0235 | SStation EG - N°13 Bât.105 SUD | 1 | Bon Etat | IDEX ARCUEIL-DGA | PPE2 | Pompe EG | D1 CVC | CHAUFFAGE VENTILATION CLIMAT |  | R-1 | 105 | ARCUEIL | 1 |  | 1 | Site ARCUEIL 94 | 16 bis avenue du Prieur de la côte d'or
SGA_ARCUEIL_0239 | Pompe 1- Bât.105 | 2 |  | IDEX ARCUEIL-DGA | PPE1 | POMPE EC | D1 CVC | CHAUFFAGE VENTILATION CLIMAT |  | R-1 | 105 | ARCUEIL | 1 | SGA_ARCUEIL_00AW | 1 | Site ARCUEIL 94 | 16 bis avenue du Prieur de la côte d'or |  |  |  | SGA_ARCUEIL_00AW | SStation EC - F Bât.105
SGA_ARCUEIL_0242 | Régulateur Bât.105 | 1 |  | IDEX ARCUEIL-DGA | REG1 | REGULATEUR | D1 CVC | CHAUFFAGE VENTILATION CLIMAT |  | R-1 | 105 | ARCUEIL | 1 |  | 1 | Site ARCUEIL 94 | 16 bis avenue du Prieur de la côte d'or
SGA_ARCUEIL_4055 | Ventilo convecteur BAT.105_RDC_R.01 | 1 | Bon Etat | IDEX ARCUEIL-DGA | VCO1 | VENTILO CONVECTEUR | D1 CVC | CHAUFFAGE VENTILATION CLIMAT | R.01 | RDC | 105 | ARCUEIL | 1 |  | 1 | Site ARCUEIL 94 | 16 bis avenue du Prieur de la côte d'or
SGA_ARCUEIL_4649 | Ventilo convecteur BAT.105_R+1_111 | 1 | Bon Etat | IDEX ARCUEIL-DGA | VCO1 | VENTILO CONVECTEUR | D1 CVC | CHAUFFAGE VENTILATION CLIMAT | 111 | R+1 | 105 | ARCUEIL | 1 |  | 1 | Site ARCUEIL 94 | 16 bis avenue du Prieur de la côte d'or
SGA_ARCUEIL_4650 | Cassette eau BAT.105_R+1_113 | 1 | Bon Etat | IDEX ARCUEIL-DGA | VCO1 | VENTILO CONVECTEUR | D1 CVC | CHAUFFAGE VENTILATION CLIMAT | 113 | R+1 | 105 | ARCUEIL | 1 |  | 1 | Site ARCUEIL 94 | 16 bis avenue du Prieur de la côte d'or
SGA_ARCUEIL_4651 | Cassette eau BAT.105_R+1_113 Annexe | 1 | Bon Etat | IDEX ARCUEIL-DGA | VCO1 | VENTILO CONVECTEUR | D1 CVC | CHAUFFAGE VENTILATION CLIMAT | 113 | R+1 | 105 | ARCUEIL | 1 |  | 1 | Site ARCUEIL 94 | 16 bis avenue du Prieur de la côte d'or
SGA_ARCUEIL_4652 | Cassette eau BAT.105_R+1_101 | 1 | Bon Etat | IDEX ARCUEIL-DGA | VCO1 | VENTILO CONVECTEUR | D1 CVC | CHAUFFAGE VENTILATION CLIMAT | 101 | R+1 | 105 | ARCUEIL | 1 |  | 1 | Site ARCUEIL 94 | 16 bis avenue du Prieur de la côte d'or
SGA_ARCUEIL_4659 | Cassette eau BAT.105_R+1_107 | 1 | Bon Etat | IDEX ARCUEIL-DGA | VCO1 | VENTILO CONVECTEUR | D1 CVC | CHAUFFAGE VENTILATION CLIMAT | 107 | R+1 | 105 | ARCUEIL | 1 |  | 1 | Site ARCUEIL 94 | 16 bis avenue du Prieur de la côte d'or
SGA_ARCUEIL_6132 | Extracteur Bât.105 RDC_TF | 1 | Bon Etat | IDEX ARCUEIL-DGA | VMC | CAISSON VMC | D1 CVC | CHAUFFAGE VENTILATION CLIMAT | R.W1F | RDC | 105 | ARCUEIL | 1 |  | 1 | Site ARCUEIL 94 | 16 bis avenue du Prieur de la côte d'or
SGA_ARCUEIL_6133 | Extracteur Bât.105 RDC_TH | 1 | Bon Etat | IDEX ARCUEIL-DGA | VMC | CAISSON VMC | D1 CVC | CHAUFFAGE VENTILATION CLIMAT | R.W1H | RDC | 105 | ARCUEIL | 1 |  | 1 | Site ARCUEIL 94 | 16 bis avenue du Prieur de la côte d'or
SGA_ARCUEIL_6134 | Extracteur Bât.105 R+1_TF | 1 | Bon Etat | IDEX ARCUEIL-DGA | VMC | CAISSON VMC | D1 CVC | CHAUFFAGE VENTILATION CLIMAT | WCF1 | R+1 | 105 | ARCUEIL | 1 |  | 1 | Site ARCUEIL 94 | 16 bis avenue du Prieur de la côte d'or
SGA_ARCUEIL_6135 | Extracteur Bât.105 R+1_TF | 1 | Bon Etat | IDEX ARCUEIL-DGA | VMC | CAISSON VMC | D1 CVC | CHAUFFAGE VENTILATION CLIMAT | WCF1 | R+1 | 105 | ARCUEIL | 1 |  | 1 | Site ARCUEIL 94 | 16 bis avenue du Prieur de la côte d'or
SGA_ARCUEIL_6136 | Extracteur Bât.105 R+1_TF | 1 | Bon Etat | IDEX ARCUEIL-DGA | VMC | CAISSON VMC | D1 CVC | CHAUFFAGE VENTILATION CLIMAT | WCF1 | R+1 | 105 | ARCUEIL | 1 |  | 1 | Site ARCUEIL 94 | 16 bis avenue du Prieur de la côte d'or
SGA_ARCUEIL_6137 | Extracteur Bât.105 R+2_TF | 1 | Bon Etat | IDEX ARCUEIL-DGA | VMC | CAISSON VMC | D1 CVC | CHAUFFAGE VENTILATION CLIMAT | E200 | R+2 | 105 | ARCUEIL | 1 |  | 1 | Site ARCUEIL 94 | 16 bis avenue du Prieur de la côte d'or
SGA_ARCUEIL_8778 | Cassette eau BAT.105_R+1_1.49 | 1 | Bon Etat | IDEX ARCUEIL-DGA | VCO1 | VENTILO CONVECTEUR | D1 CVC | CHAUFFAGE VENTILATION CLIMAT | 1.49 | R+1 | 105 | ARCUEIL | 1 |  | 1 | Site ARCUEIL 94 | 16 bis avenue du Prieur de la côte d'or
SGA_ARCUEIL_8779 | Ventilo convecteur BAT.105_R+1_1.LT1 | 1 | Bon Etat | IDEX ARCUEIL-DGA | VCO1 | VENTILO CONVECTEUR | D1 CVC | CHAUFFAGE VENTILATION CLIMAT | 1.LT1 | R+1 | 105 | ARCUEIL | 1 |  | 1 | Site ARCUEIL 94 | 16 bis avenue du Prieur de la côte d'or
SGA_ARCUEIL_8785 | VMC Bât.105_R-1 | 1 | Bon Etat | IDEX ARCUEIL-DGA | VMC | CAISSON VMC | D1 CVC | CHAUFFAGE VENTILATION CLIMAT | LT.T | R-1 | 105 | ARCUEIL | 1 |  | 1 | Site ARCUEIL 94 | 16 bis avenue du Prieur de la côte d'or
SGA_ARCUEIL_9216 | Cassette eau BAT.105_R+1_1.LT2 | 1 | Bon Etat | IDEX ARCUEIL-DGA | VCO1 | VENTILO CONVECTEUR | D1 CVC | CHAUFFAGE VENTILATION CLIMAT | 1.LT2 | R+1 | 105 | ARCUEIL | 1 |  | 1 | Site ARCUEIL 94 | 16 bis avenue du Prieur de la côte d'or
SGA_ARCUEIL_000B | GRP Ventilo-Convecteur Bât.106 | 1 | Bon Etat | IDEX ARCUEIL-DGA | VCO1 | VENTILO CONVECTEUR | D1 CVC | CHAUFFAGE VENTILATION CLIMAT |  |  | 106 | ARCUEIL | 26 |  | 26 | Site ARCUEIL 94 | 16 bis avenue du Prieur de la côte d'or
SGA_ARCUEIL_000R | Armoire eau glacée Bât.106 Salle TITAN | 1 | Bon Etat | IDEX ARCUEIL-DGA | AEG1 | ARMOIRE CLIM EG | D1 CVC | CHAUFFAGE VENTILATION CLIMAT | 14 | R-1 | 106 | ARCUEIL | 1 |  | 1 | Site ARCUEIL 94 | 16 bis avenue du Prieur de la côte d'or | ARC-DGA | MINDEF - Fort de Montrouge - ARCEUIL
SGA_ARCUEIL_000U | CTA Bât.106 | 1 | Hors d'usage | IDEX ARCUEIL-DGA | CTA | CENTRALE TRAITEMENT D'AIR | D1 CVC | CHAUFFAGE VENTILATION CLIMAT | 9 | R-1 | 106 | ARCUEIL | 1 |  | 1 | Site ARCUEIL 94 | 16 bis avenue du Prieur de la côte d'or
SGA_ARCUEIL_000V | CTA Bât.106 | 1 | Bon Etat | IDEX ARCUEIL-DGA | CTA | CENTRALE TRAITEMENT D'AIR | D1 CVC | CHAUFFAGE VENTILATION CLIMAT | 33 | R-1 | 106 | ARCUEIL | 1 |  | 1 | Site ARCUEIL 94 | 16 bis avenue du Prieur de la côte d'or
SGA_ARCUEIL_00AC | SStation EG - N°1 Bât.106 | 1 | Bon Etat | IDEX ARCUEIL-DGA | PPE2 | Pompe EG | D1 CVC | CHAUFFAGE VENTILATION CLIMAT | GT | R-1 | 106 | ARCUEIL | 1 |  | 1 | Site ARCUEIL 94 | 16 bis avenue du Prieur de la côte d'or
SGA_ARCUEIL_00AD | SStation EG - N°2 Bât.106 | 1 | Bon Etat | IDEX ARCUEIL-DGA | PPE2 | Pompe EG | D1 CVC | CHAUFFAGE VENTILATION CLIMAT | GT | R-1 | 106 | ARCUEIL | 1 |  | 1 | Site ARCUEIL 94 | 16 bis avenue du Prieur de la côte d'or
SGA_ARCUEIL_00AE | SStation EG - N°3 Bât.106 | 1 | Bon Etat | IDEX ARCUEIL-DGA | PPE2 | Pompe EG | D1 CVC | CHAUFFAGE VENTILATION CLIMAT | GT | R-1 | 106 | ARCUEIL | 1 |  | 1 | Site ARCUEIL 94 | 16 bis avenue du Prieur de la côte d'or
SGA_ARCUEIL_00AX | SStation EC - B Bât.106 | 1 | Bon Etat | IDEX ARCUEIL-DGA | PPE1 | POMPE EC | D1 CVC | CHAUFFAGE VENTILATION CLIMAT |  | R-1 | 106 | ARCUEIL | 1 |  | 1 | Site ARCUEIL 94 | 16 bis avenue du Prieur de la côte d'or
SGA_ARCUEIL_00PL | Armoire eau glacée Bât.106 ACL160A R+1 | 1 | Bon Etat | IDEX ARCUEIL-DGA | AEG1 | ARMOIRE CLIM EG | D1 CVC | CHAUFFAGE VENTILATION CLIMAT | 162 | R+1 | 106 | ARCUEIL | 1 |  | 1 | Site ARCUEIL 94 | 16 bis avenue du Prieur de la côte d'or
SGA_ARCUEIL_00PM | Armoire eau glacée Bât.106 ACL228-A R+2 | 1 | Bon Etat | IDEX ARCUEIL-DGA | AEG1 | ARMOIRE CLIM EG | D1 CVC | CHAUFFAGE VENTILATION CLIMAT | 224 | R+2 | 106 | ARCUEIL | 1 |  | 1 | Site ARCUEIL 94 | 16 bis avenue du Prieur de la côte d'or
SGA_ARCUEIL_00QR | GRP Extracteurs Bât.106 | 1 | Bon Etat | IDEX ARCUEIL-DGA | VMC | CAISSON VMC | D1 CVC | CHAUFFAGE VENTILATION CLIMAT |  |  | 106 | ARCUEIL | 3 |  | 3 | Site ARCUEIL 94 | 16 bis avenue du Prieur de la côte d'or
SGA_ARCUEIL_00SB | GRP Split system Bât.106 | 1 | Hors d'usage | IDEX ARCUEIL-DGA | SPL1 | SPLIT SYSTEME | D1 CVC | CHAUFFAGE VENTILATION CLIMAT |  | RDC | 106 | ARCUEIL | 1 |  | 1 | Site ARCUEIL 94 | 16 bis avenue du Prieur de la côte d'or
SGA_ARCUEIL_00WV | Armoire eau glacée Bât.106 ACL160 R+1 | 1 | Bon Etat | IDEX ARCUEIL-DGA | AEG1 | ARMOIRE CLIM EG | D1 CVC | CHAUFFAGE VENTILATION CLIMAT | 162 | R+1 | 106 | ARCUEIL | 1 |  | 1 | Site ARCUEIL 94 | 16 bis avenue du Prieur de la côte d'or
SGA_ARCUEIL_0204 | Armoire eau glacée Bât.106 N1 | 1 | Vétuste | IDEX ARCUEIL-DGA | AEG1 | ARMOIRE CLIM EG | D1 CVC | CHAUFFAGE VENTILATION CLIMAT | 11A | RDC | 106 | ARCUEIL | 1 |  | 1 | Site ARCUEIL 94 | 16 bis avenue du Prieur de la côte d'or
SGA_ARCUEIL_0219 | Armoire eau glacée Bât.106 N2 | 1 | Vétuste | IDEX ARCUEIL-DGA | AEG1 | ARMOIRE CLIM EG | D1 CVC | CHAUFFAGE VENTILATION CLIMAT | 16 | RDC | 106 | ARCUEIL | 1 |  | 1 | Site ARCUEIL 94 | 16 bis avenue du Prieur de la côte d'or
SGA_ARCUEIL_0220 | Armoire eau glacée Bât.106 N2 | 1 |  | IDEX ARCUEIL-DGA | AEG1 | ARMOIRE CLIM EG | D1 CVC | CHAUFFAGE VENTILATION CLIMAT | 17 | RDC | 106 | ARCUEIL | 1 |  | 1 | Site ARCUEIL 94 | 16 bis avenue du Prieur de la côte d'or
SGA_ARCUEIL_0245 | Pompe 1-Bât.106 | 2 |  | IDEX ARCUEIL-DGA | PPE1 | POMPE EC | D1 CVC | CHAUFFAGE VENTILATION CLIMAT |  | R-1 | 106 | ARCUEIL | 1 | SGA_ARCUEIL_00AX | 1 | Site ARCUEIL 94 | 16 bis avenue du Prieur de la côte d'or |  |  |  | SGA_ARCUEIL_00AX | SStation EC - B Bât.106
SGA_ARCUEIL_0248 | Régulateur Bât.106 | 1 |  | IDEX ARCUEIL-DGA | REG1 | REGULATEUR | D1 CVC | CHAUFFAGE VENTILATION CLIMAT |  | R-1 | 106 | ARCUEIL | 1 |  | 1 | Site ARCUEIL 94 | 16 bis avenue du Prieur de la côte d'or
SGA_ARCUEIL_0471 | Armoire eau glacée Bât.106 N3 | 1 |  | IDEX ARCUEIL-DGA | AEG1 | ARMOIRE CLIM EG | D1 CVC | CHAUFFAGE VENTILATION CLIMAT | 17 | RDC | 106 | ARCUEIL | 1 |  | 1 | Site ARCUEIL 94 | 16 bis avenue du Prieur de la côte d'or
SGA_ARCUEIL_2755 | Split system unité extérieure Bât.106 RDC-9 | 1 | Bon Etat | IDEX ARCUEIL-DGA | SPL1 | SPLIT SYSTEME | D1 CVC | CHAUFFAGE VENTILATION CLIMAT |  | RDC | 106 | ARCUEIL | 1 |  | 1 | Site ARCUEIL 94 | 16 bis avenue du Prieur de la côte d'or
SGA_ARCUEIL_2766 | Split system unité extérieure Bât.106 R+2-220 | 1 | Bon Etat | IDEX PARIS & Sites Ext | SPL1 | SPLIT SYSTEME | D1 CVC | CHAUFFAGE VENTILATION CLIMAT | 220 | R+2 | 106 | ARCUEIL | 1 |  | 1 | Site ARCUEIL 94 | 16 bis avenue du Prieur de la côte d'or
SGA_ARCUEIL_4740 | Ventilo convecteur BAT.106_R+1_CATOD | 1 | Bon Etat | IDEX ARCUEIL-DGA | VCO1 | VENTILO CONVECTEUR | D1 CVC | CHAUFFAGE VENTILATION CLIMAT | 151 | R+1 | 106 | ARCUEIL | 3 |  | 3 | Site ARCUEIL 94 | 16 bis avenue du Prieur de la côte d'or
SGA_ARCUEIL_4741 | Ventilo convecteur BAT.106_R+2_CATOD | 1 | Bon Etat | IDEX ARCUEIL-DGA | VCO1 | VENTILO CONVECTEUR | D1 CVC | CHAUFFAGE VENTILATION CLIMAT | 245 | R+2 | 106 | ARCUEIL | 6 |  | 6 | Site ARCUEIL 94 | 16 bis avenue du Prieur de la côte d'or
SGA_ARCUEIL_4742 | Ventilo convecteur BAT.106_RDC_CATOD | 1 | Bon Etat | IDEX ARCUEIL-DGA | VCO1 | VENTILO CONVECTEUR | D1 CVC | CHAUFFAGE VENTILATION CLIMAT | 55 | RDC | 106 | ARCUEIL | 10 |  | 10 | Site ARCUEIL 94 | 16 bis avenue du Prieur de la côte d'or
SGA_ARCUEIL_4784 | Extracteur Bât.106 R+2_TF | 1 | Bon Etat | IDEX ARCUEIL-DGA | VMC | CAISSON VMC | D1 CVC | CHAUFFAGE VENTILATION CLIMAT | TF200 | R+2 | 106 | ARCUEIL | 2 |  | 2 | Site ARCUEIL 94 | 16 bis avenue du Prieur de la côte d'or
SGA_ARCUEIL_4785 | Extracteur Bât.106 RDC_TH | 1 | Bon Etat | IDEX ARCUEIL-DGA | VMC | CAISSON VMC | D1 CVC | CHAUFFAGE VENTILATION CLIMAT | TH1 | RDC | 106 | ARCUEIL | 2 |  | 2 | Site ARCUEIL 94 | 16 bis avenue du Prieur de la côte d'or
SGA_ARCUEIL_4792 | Extracteur Bât.106 RDC_TF | 1 | Bon Etat | IDEX ARCUEIL-DGA | VMC | CAISSON VMC | D1 CVC | CHAUFFAGE VENTILATION CLIMAT | TF1 | RDC | 106 | ARCUEIL | 2 |  | 2 | Site ARCUEIL 94 | 16 bis avenue du Prieur de la côte d'or
SGA_ARCUEIL_6138 | Extracteur Bât.106 R+1_TF | 1 | Bon Etat | IDEX ARCUEIL-DGA | VMC | CAISSON VMC | D1 CVC | CHAUFFAGE VENTILATION CLIMAT | TF101 | R+1 | 106 | ARCUEIL | 2 |  | 2 | Site ARCUEIL 94 | 16 bis avenue du Prieur de la côte d'or
SGA_ARCUEIL_6139 | Extracteur Bât.106 R+1_TH | 1 | Bon Etat | IDEX ARCUEIL-DGA | VMC | CAISSON VMC | D1 CVC | CHAUFFAGE VENTILATION CLIMAT | TH101 | R+1 | 106 | ARCUEIL | 2 |  | 2 | Site ARCUEIL 94 | 16 bis avenue du Prieur de la côte d'or
SGA_ARCUEIL_6140 | Extracteur Bât.106 R+2_TH | 1 | Bon Etat | IDEX ARCUEIL-DGA | VMC | CAISSON VMC | D1 CVC | CHAUFFAGE VENTILATION CLIMAT | TH200 | R+2 | 106 | ARCUEIL | 2 |  | 2 | Site ARCUEIL 94 | 16 bis avenue du Prieur de la côte d'or
SGA_ARCUEIL_6277 | Split system unité intérieure Bât.106 RDC-25 | 2 | Bon Etat | IDEX ARCUEIL-DGA | SPL1 | SPLIT SYSTEME | D1 CVC | CHAUFFAGE VENTILATION CLIMAT | 25 | RDC | 106 | ARCUEIL | 1 | SGA_ARCUEIL_9401 | 1 | Site ARCUEIL 94 | 16 bis avenue du Prieur de la côte d'or |  |  |  | SGA_ARCUEIL_9401 | Split system unité extérieure Bât.106 RDC-25
SGA_ARCUEIL_6293 | Split system unité intérieur Bât.106 R+2-220 | 2 |  | IDEX ARCUEIL-DGA | SPL1 | SPLIT SYSTEME | D1 CVC | CHAUFFAGE VENTILATION CLIMAT | 220 | R+2 | 106 | ARCUEIL | 1 | SGA_ARCUEIL_2766 | 1 | Site ARCUEIL 94 | 16 bis avenue du Prieur de la côte d'or |  |  |  | SGA_ARCUEIL_2766 | Split system unité extérieure Bât.106 R+2-220
SGA_ARCUEIL_9401 | Split system unité extérieure Bât.106 RDC-25 | 1 | Bon Etat | IDEX PARIS & Sites Ext | SPL1 | SPLIT SYSTEME | D1 CVC | CHAUFFAGE VENTILATION CLIMAT | 25 | RDC | 106 | ARCUEIL | 1 |  | 1 | Site ARCUEIL 94 | 16 bis avenue du Prieur de la côte d'or
SGA_ARCUEIL_9402 | Split system unité intérieure Bât.106 RDC-9 | 2 |  | IDEX PARIS & Sites Ext | SPL1 | SPLIT SYSTEME | D1 CVC | CHAUFFAGE VENTILATION CLIMAT | 9 | RDC | 106 | ARCUEIL | 1 | SGA_ARCUEIL_2755 | 1 | Site ARCUEIL 94 | 16 bis avenue du Prieur de la côte d'or |  |  |  | SGA_ARCUEIL_2755 | Split system unité extérieure Bât.106 RDC-9
SGA_ARCUEIL_00AY | SStation EC - C Bât.107 | 1 | Hors d'usage | IDEX ARCUEIL-DGA | PPE1 | POMPE EC | D1 CVC | CHAUFFAGE VENTILATION CLIMAT |  | R-1 | 107 | ARCUEIL | 1 |  | 1 | Site ARCUEIL 94 | 16 bis avenue du Prieur de la côte d'or
SGA_ARCUEIL_0251 | Pompe 1- Bât.107 | 2 |  | IDEX ARCUEIL-DGA | PPE1 | POMPE EC | D1 CVC | CHAUFFAGE VENTILATION CLIMAT |  | R-1 | 107 | ARCUEIL | 1 | SGA_ARCUEIL_00AY | 1 | Site ARCUEIL 94 | 16 bis avenue du Prieur de la côte d'or |  |  |  | SGA_ARCUEIL_00AY | SStation EC - C Bât.107
SGA_ARCUEIL_0254 | Régulateur Bât.107 | 1 |  | IDEX ARCUEIL-DGA | REG1 | REGULATEUR | D1 CVC | CHAUFFAGE VENTILATION CLIMAT |  | R-1 | 107 | ARCUEIL | 1 |  | 1 | Site ARCUEIL 94 | 16 bis avenue du Prieur de la côte d'or
SGA_ARCUEIL_00AZ | SStation EC - X Bât.111 | 1 | Bon Etat | IDEX ARCUEIL-DGA | PPE1 | POMPE EC | D1 CVC | CHAUFFAGE VENTILATION CLIMAT | 1 | R-1 | 111 | ARCUEIL | 1 |  | 1 | Site ARCUEIL 94 | 16 bis avenue du Prieur de la côte d'or
SGA_ARCUEIL_00QS | GRP Extracteurs Bât.111 | 1 |  | IDEX ARCUEIL-DGA | VMC | CAISSON VMC | D1 CVC | CHAUFFAGE VENTILATION CLIMAT |  |  | 111 | ARCUEIL | 2 |  | 2 | Site ARCUEIL 94 | 16 bis avenue du Prieur de la côte d'or
SGA_ARCUEIL_0257 | Pompe 1- Bât.111 | 2 | Etat Neuf | IDEX ARCUEIL-DGA | PPE1 | POMPE EC | D1 CVC | CHAUFFAGE VENTILATION CLIMAT | 1 | R-1 | 111 | ARCUEIL | 1 | SGA_ARCUEIL_00AZ | 1 | Site ARCUEIL 94 | 16 bis avenue du Prieur de la côte d'or |  |  |  | SGA_ARCUEIL_00AZ | SStation EC - X Bât.111
SGA_ARCUEIL_0260 | Régulateur Bât.111 | 1 |  | IDEX ARCUEIL-DGA | REG1 | REGULATEUR | D1 CVC | CHAUFFAGE VENTILATION CLIMAT | 1 | R-1 | 111 | ARCUEIL | 1 |  | 1 | Site ARCUEIL 94 | 16 bis avenue du Prieur de la côte d'or
SGA_ARCUEIL_6141 | Extracteur Bât.111 RDC_TF | 1 | Bon Etat | IDEX ARCUEIL-DGA | VMC | CAISSON VMC | D1 CVC | CHAUFFAGE VENTILATION CLIMAT | TF1 | RDC | 111 | ARCUEIL | 1 |  | 1 | Site ARCUEIL 94 | 16 bis avenue du Prieur de la côte d'or
SGA_ARCUEIL_6142 | Extracteur Bât.111 RDC_TH | 1 | Bon Etat | IDEX ARCUEIL-DGA | VMC | CAISSON VMC | D1 CVC | CHAUFFAGE VENTILATION CLIMAT | TH1 | RDC | 111 | ARCUEIL | 1 |  | 1 | Site ARCUEIL 94 | 16 bis avenue du Prieur de la côte d'or
SGA_ARCUEIL_00BA | SStation EC - AD Bât.113 | 1 | Bon Etat | IDEX ARCUEIL-DGA | PPE1 | POMPE EC | D1 CVC | CHAUFFAGE VENTILATION CLIMAT |  | RDC | 113 | ARCUEIL | 1 |  | 1 | Site ARCUEIL 94 | 16 bis avenue du Prieur de la côte d'or
SGA_ARCUEIL_0263 | Pompe 1-Bât.113 | 2 |  | IDEX ARCUEIL-DGA | PPE1 | POMPE EC | D1 CVC | CHAUFFAGE VENTILATION CLIMAT |  | RDC | 113 | ARCUEIL | 1 | SGA_ARCUEIL_00BA | 1 | Site ARCUEIL 94 | 16 bis avenue du Prieur de la côte d'or |  |  |  | SGA_ARCUEIL_00BA | SStation EC - AD Bât.113
SGA_ARCUEIL_0266 | Régulateur Bât.113 | 1 |  | IDEX ARCUEIL-DGA | REG1 | REGULATEUR | D1 CVC | CHAUFFAGE VENTILATION CLIMAT |  | RDC | 113 | ARCUEIL | 1 |  | 1 | Site ARCUEIL 94 | 16 bis avenue du Prieur de la côte d'or
SGA_ARCUEIL_00QT | GRP Extracteurs Bât.114 | 1 |  | IDEX ARCUEIL-DGA | VMC | CAISSON VMC | D1 CVC | CHAUFFAGE VENTILATION CLIMAT |  |  | 114 | ARCUEIL | 2 |  | 2 | Site ARCUEIL 94 | 16 bis avenue du Prieur de la côte d'or
SGA_ARCUEIL_6143 | Extracteur Bât.114 RDC_2 | 1 | Bon Etat | IDEX ARCUEIL-DGA | VMC | CAISSON VMC | D1 CVC | CHAUFFAGE VENTILATION CLIMAT | 2 | RDC | 114 | ARCUEIL | 1 |  | 1 | Site ARCUEIL 94 | 16 bis avenue du Prieur de la côte d'or
SGA_ARCUEIL_6144 | Extracteur Bât.114 RDC_1 | 1 | Bon Etat | IDEX ARCUEIL-DGA | VMC | CAISSON VMC | D1 CVC | CHAUFFAGE VENTILATION CLIMAT | 1 | RDC | 114 | ARCUEIL | 1 |  | 1 | Site ARCUEIL 94 | 16 bis avenue du Prieur de la côte d'or
SGA_ARCUEIL_00BB | SStation EC - AB Bât.115 | 1 | Non déterminée | IDEX ARCUEIL-DGA | PPE1 | POMPE EC | D1 CVC | CHAUFFAGE VENTILATION CLIMAT |  | EXT | 115 | ARCUEIL | 1 |  | 1 | Site ARCUEIL 94 | 16 bis avenue du Prieur de la côte d'or
SGA_ARCUEIL_00QU | GRP Extracteurs Bât.115 | 1 |  | IDEX ARCUEIL-DGA | VMC | CAISSON VMC | D1 CVC | CHAUFFAGE VENTILATION CLIMAT |  |  | 115 | ARCUEIL | 1 |  | 1 | Site ARCUEIL 94 | 16 bis avenue du Prieur de la côte d'or
SGA_ARCUEIL_0272 | Régulateur Bât.115 | 1 |  | IDEX ARCUEIL-DGA | REG1 | REGULATEUR | D1 CVC | CHAUFFAGE VENTILATION CLIMAT |  | EXT | 115 | ARCUEIL | 1 |  | 1 | Site ARCUEIL 94 | 16 bis avenue du Prieur de la côte d'or
SGA_ARCUEIL_6145 | Extracteur Bât.115 RDC | 1 | Bon Etat | IDEX ARCUEIL-DGA | VMC | CAISSON VMC | D1 CVC | CHAUFFAGE VENTILATION CLIMAT | T00 | RDC | 115 | ARCUEIL | 1 |  | 1 | Site ARCUEIL 94 | 16 bis avenue du Prieur de la côte d'or
SGA_ARCUEIL_000EE | CTA Bât.116 Air neuf Bureaux | 1 | Bon Etat | IDEX ARCUEIL-DGA | CTA | CENTRALE TRAITEMENT D'AIR | D1 CVC | CHAUFFAGE VENTILATION CLIMAT |  | MEZZA | 116 | ARCUEIL | 2 |  | 2 | Site ARCUEIL 94 | 16 bis avenue du Prieur de la côte d'or
SGA_ARCUEIL_00AG | SStation EG - N°4 Bât.116 | 1 | Bon Etat | IDEX ARCUEIL-DGA | PPE2 | Pompe EG | D1 CVC | CHAUFFAGE VENTILATION CLIMAT | LT | MEZZA | 116 | ARCUEIL | 1 |  | 1 | Site ARCUEIL 94 | 16 bis avenue du Prieur de la côte d'or
SGA_ARCUEIL_00BC | SStation EC - AC Statique Bât.116 | 1 | Bon Etat | IDEX ARCUEIL-DGA | PPE1 | POMPE EC | D1 CVC | CHAUFFAGE VENTILATION CLIMAT |  | MEZZA | 116 | ARCUEIL | 1 |  | 1 | Site ARCUEIL 94 | 16 bis avenue du Prieur de la côte d'or
SGA_ARCUEIL_00DB | SStation EC - AC Bureau/Atelier Bât.116 | 1 | Bon Etat | IDEX ARCUEIL-DGA | PPE1 | POMPE EC | D1 CVC | CHAUFFAGE VENTILATION CLIMAT |  | MEZZA | 116 | ARCUEIL | 1 |  | 1 | Site ARCUEIL 94 | 16 bis avenue du Prieur de la côte d'or
SGA_ARCUEIL_00EF | CTA Bât.116 Local vernisseuse | 1 | Bon Etat | IDEX ARCUEIL-DGA | CTA | CENTRALE TRAITEMENT D'AIR | D1 CVC | CHAUFFAGE VENTILATION CLIMAT | LT | MEZZA | 116 | ARCUEIL | 1 |  | 1 | Site ARCUEIL 94 | 16 bis avenue du Prieur de la côte d'or
SGA_ARCUEIL_00PJ | CTA Bât.116 Atelier | 1 | Bon Etat | IDEX ARCUEIL-DGA | CTA | CENTRALE TRAITEMENT D'AIR | D1 CVC | CHAUFFAGE VENTILATION CLIMAT | TER | EXT | 116 | ARCUEIL | 1 |  | 1 | Site ARCUEIL 94 | 16 bis avenue du Prieur de la côte d'or
SGA_ARCUEIL_00PN | CTA Bât.116 Local ??? | 1 | Bon Etat | IDEX PARIS & Sites Ext | CTA | CENTRALE TRAITEMENT D'AIR | D1 CVC | CHAUFFAGE VENTILATION CLIMAT | LT | MEZZA | 116 | ARCUEIL | 1 |  | 1 | Site ARCUEIL 94 | 16 bis avenue du Prieur de la côte d'or
SGA_ARCUEIL_00QV | GRP Extracteurs Bât.116 | 1 | Bon Etat | IDEX ARCUEIL-DGA | VMC | CAISSON VMC | D1 CVC | CHAUFFAGE VENTILATION CLIMAT |  |  | 116 | ARCUEIL | 2 |  | 2 | Site ARCUEIL 94 | 16 bis avenue du Prieur de la côte d'or
SGA_ARCUEIL_0278 | Pompe 1-Bât.116 | 2 |  | IDEX ARCUEIL-DGA | PPE1 | POMPE EC | D1 CVC | CHAUFFAGE VENTILATION CLIMAT |  | MEZZA | 116 | ARCUEIL | 1 | SGA_ARCUEIL_00BC | 1 | Site ARCUEIL 94 | 16 bis avenue du Prieur de la côte d'or |  |  |  | SGA_ARCUEIL_00BC | SStation EC - AC Statique Bât.116
SGA_ARCUEIL_0281 | Régulateur Bât.116 | 1 |  | IDEX ARCUEIL-DGA | REG1 | REGULATEUR | D1 CVC | CHAUFFAGE VENTILATION CLIMAT |  | MEZZA | 116 | ARCUEIL | 1 |  | 1 | Site ARCUEIL 94 | 16 bis avenue du Prieur de la côte d'or
SGA_ARCUEIL_0282 | Régulateur Bât.116 | 1 |  | IDEX ARCUEIL-DGA | REG1 | REGULATEUR | D1 CVC | CHAUFFAGE VENTILATION CLIMAT |  | MEZZA | 116 | ARCUEIL | 1 |  | 1 | Site ARCUEIL 94 | 16 bis avenue du Prieur de la côte d'or
SGA_ARCUEIL_6146 | Extracteur Bât.116 RDC_TH | 1 | Bon Etat | IDEX ARCUEIL-DGA | VMC | CAISSON VMC | D1 CVC | CHAUFFAGE VENTILATION CLIMAT | TH1 | RDC | 116 | ARCUEIL | 1 |  | 1 | Site ARCUEIL 94 | 16 bis avenue du Prieur de la côte d'or
SGA_ARCUEIL_6147 | Extracteur Bât.116 RDC_TF | 1 | Bon Etat | IDEX ARCUEIL-DGA | VMC | CAISSON VMC | D1 CVC | CHAUFFAGE VENTILATION CLIMAT | TF1 | RDC | 116 | ARCUEIL | 1 |  | 1 | Site ARCUEIL 94 | 16 bis avenue du Prieur de la côte d'or
SGA_ARCUEIL_000BA | GRP Split system Bât.117 | 1 | Non déterminée | IDEX ARCUEIL-DGA | SPL1 | SPLIT SYSTEME | D1 CVC | CHAUFFAGE VENTILATION CLIMAT | 36 | RDC | 117 | ARCUEIL | 2 |  | 2 | Site ARCUEIL 94 | 16 bis avenue du Prieur de la côte d'or
SGA_ARCUEIL_00BD | SStation EC - I Bât.117 | 1 | Bon Etat | IDEX ARCUEIL-DGA | PPE1 | POMPE EC | D1 CVC | CHAUFFAGE VENTILATION CLIMAT | GT 01 | R-1 | 117 | ARCUEIL | 1 |  | 1 | Site ARCUEIL 94 | 16 bis avenue du Prieur de la côte d'or
SGA_ARCUEIL_00QW | GRP Extracteurs Bât.117 | 1 | Hors d'usage | IDEX ARCUEIL-DGA | VMC | CAISSON VMC | D1 CVC | CHAUFFAGE VENTILATION CLIMAT |  |  | 117 | ARCUEIL | 3 |  | 3 | Site ARCUEIL 94 | 16 bis avenue du Prieur de la côte d'or
SGA_ARCUEIL_0287 | Pompe 1-Bât.117 | 2 |  | IDEX ARCUEIL-DGA | PPE1 | POMPE EC | D1 CVC | CHAUFFAGE VENTILATION CLIMAT | GT 01 | R-1 | 117 | ARCUEIL | 1 | SGA_ARCUEIL_00BD | 1 | Site ARCUEIL 94 | 16 bis avenue du Prieur de la côte d'or |  |  |  | SGA_ARCUEIL_00BD | SStation EC - I Bât.117
SGA_ARCUEIL_0290 | Régulateur Bât.117 | 1 |  | IDEX ARCUEIL-DGA | REG1 | REGULATEUR | D1 CVC | CHAUFFAGE VENTILATION CLIMAT | GT 01 | R-1 | 117 | ARCUEIL | 1 |  | 1 | Site ARCUEIL 94 | 16 bis avenue du Prieur de la côte d'or
SGA_ARCUEIL_0477 | Split system unité extérieur Bât.117 RDC-036 | 1 | Bon Etat | IDEX ARCUEIL-DGA | SPL1 | SPLIT SYSTEME | D1 CVC | CHAUFFAGE VENTILATION CLIMAT | 36 | RDC | 117 | ARCUEIL | 1 |  | 1 | Site ARCUEIL 94 | 16 bis avenue du Prieur de la côte d'or
SGA_ARCUEIL_6148 | Extracteur Bât.117 SAN MEZ | 1 | Bon Etat | IDEX ARCUEIL-DGA | VMC | CAISSON VMC | D1 CVC | CHAUFFAGE VENTILATION CLIMAT |  | R+1 | 117 | ARCUEIL | 1 |  | 1 | Site ARCUEIL 94 | 16 bis avenue du Prieur de la côte d'or
SGA_ARCUEIL_6149 | Extracteur Bât.117 S.R | 1 | Bon Etat | IDEX ARCUEIL-DGA | VMC | CAISSON VMC | D1 CVC | CHAUFFAGE VENTILATION CLIMAT |  | TOI | 117 | ARCUEIL | 1 |  | 1 | Site ARCUEIL 94 | 16 bis avenue du Prieur de la côte d'or
SGA_ARCUEIL_6150 | Extracteur Bât.117 SAN | 1 | Bon Etat | IDEX ARCUEIL-DGA | VMC | CAISSON VMC | D1 CVC | CHAUFFAGE VENTILATION CLIMAT |  | TOI | 117 | ARCUEIL | 1 |  | 1 | Site ARCUEIL 94 | 16 bis avenue du Prieur de la côte d'or
SGA_ARCUEIL_9504 | Split system unité extérieure Bât.117 R+2-LTB | 1 | Bon Etat | IDEX ARCUEIL-DGA | SPL1 | SPLIT SYSTEME | D1 CVC | CHAUFFAGE VENTILATION CLIMAT | LTB | R+2 | 117 | ARCUEIL | 1 |  | 1 | Site ARCUEIL 94 | 16 bis avenue du Prieur de la côte d'or
SGA_ARCUEIL_9505 | Split system unité extérieure Bât.117 | 1 | Non déterminée | IDEX ARCUEIL-DGA | SPL1 | SPLIT SYSTEME | D1 CVC | CHAUFFAGE VENTILATION CLIMAT | TER | EXT | 117 | ARCUEIL | 1 |  | 1 | Site ARCUEIL 94 | 16 bis avenue du Prieur de la côte d'or
SGA_ARCUEIL_9506 | Split system unité intérieure Bât.117 R+2-LTB | 2 |  | IDEX ARCUEIL-DGA | SPL1 | SPLIT SYSTEME | D1 CVC | CHAUFFAGE VENTILATION CLIMAT | LTB | R+2 | 117 | ARCUEIL | 1 | SGA_ARCUEIL_9504 | 1 | Site ARCUEIL 94 | 16 bis avenue du Prieur de la côte d'or |  |  |  | SGA_ARCUEIL_9504 | Split system unité extérieure Bât.117 R+2-LTB
SGA_ARCUEIL_9507 | Split system unité intérieure Bât.117 R+1 | 2 |  | IDEX ARCUEIL-DGA | SPL1 | SPLIT SYSTEME | D1 CVC | CHAUFFAGE VENTILATION CLIMAT |  | R+1 | 117 | ARCUEIL | 1 | SGA_ARCUEIL_9505 | 1 | Site ARCUEIL 94 | 16 bis avenue du Prieur de la côte d'or |  |  |  | SGA_ARCUEIL_9505 | Split system unité extérieure Bât.117
SGA_ARCUEIL_9508 | Split system unité intérieure Bât.117 RDC-036 | 2 |  | IDEX ARCUEIL-DGA | SPL1 | SPLIT SYSTEME | D1 CVC | CHAUFFAGE VENTILATION CLIMAT | 36 | RDC | 117 | ARCUEIL | 1 | SGA_ARCUEIL_0477 | 1 | Site ARCUEIL 94 | 16 bis avenue du Prieur de la côte d'or |  |  |  | SGA_ARCUEIL_0477 | Split system unité extérieur Bât.117 RDC-036
SGA_ARCUEIL_00BE | SStation EC - H Bât.118/119/120/182 | 1 | Bon Etat | IDEX ARCUEIL-DGA | PPE1 | POMPE EC | D1 CVC | CHAUFFAGE VENTILATION CLIMAT | GT | GAL | 118 | ARCUEIL | 1 |  | 1 | Site ARCUEIL 94 | 16 bis avenue du Prieur de la côte d'or
SGA_ARCUEIL_0293 | Pompe 1-Bât.118 | 2 |  | IDEX ARCUEIL-DGA | PPE1 | POMPE EC | D1 CVC | CHAUFFAGE VENTILATION CLIMAT | GT | GAL | 118 | ARCUEIL | 1 | SGA_ARCUEIL_00BE | 1 | Site ARCUEIL 94 | 16 bis avenue du Prieur de la côte d'or |  |  |  | SGA_ARCUEIL_00BE | SStation EC - H Bât.118/119/120/182
SGA_ARCUEIL_0296 | Régulateur Bât.118 | 1 |  | IDEX ARCUEIL-DGA | REG1 | REGULATEUR | D1 CVC | CHAUFFAGE VENTILATION CLIMAT | GT | GAL | 118 | ARCUEIL | 1 |  | 1 | Site ARCUEIL 94 | 16 bis avenue du Prieur de la côte d'or
SGA_ARCUEIL_000AT | Aérothermes Bât.119 | 1 | Bon Etat | IDEX ARCUEIL-DGA | AER1 | AEROTHERME | D1 CVC | CHAUFFAGE VENTILATION CLIMAT | 1 | RDC | 119 | ARCUEIL | 1 |  | 1 | Site ARCUEIL 94 | 16 bis avenue du Prieur de la côte d'or
SGA_ARCUEIL_00QX | GRP Extracteurs Bât.119 | 1 |  | IDEX ARCUEIL-DGA | VMC | CAISSON VMC | D1 CVC | CHAUFFAGE VENTILATION CLIMAT |  |  | 119 | ARCUEIL | 2 |  | 2 | Site ARCUEIL 94 | 16 bis avenue du Prieur de la côte d'or
SGA_ARCUEIL_6151 | Extracteur Bât.119 RDC_TF | 1 | Bon Etat | IDEX ARCUEIL-DGA | VMC | CAISSON VMC | D1 CVC | CHAUFFAGE VENTILATION CLIMAT | TF1 | RDC | 119 | ARCUEIL | 1 |  | 1 | Site ARCUEIL 94 | 16 bis avenue du Prieur de la côte d'or
SGA_ARCUEIL_6152 | Extracteur Bât.119 RDC_TH | 1 | Bon Etat | IDEX ARCUEIL-DGA | VMC | CAISSON VMC | D1 CVC | CHAUFFAGE VENTILATION CLIMAT | TH1 | RDC | 119 | ARCUEIL | 1 |  | 1 | Site ARCUEIL 94 | 16 bis avenue du Prieur de la côte d'or
SGA_ARCUEIL_0020 | Aérothermes Bât.120 N1 | 1 | Bon Etat | IDEX ARCUEIL-DGA | AER1 | AEROTHERME | D1 CVC | CHAUFFAGE VENTILATION CLIMAT |  | RDC | 120 | ARCUEIL | 1 |  | 1 | Site ARCUEIL 94 | 16 bis avenue du Prieur de la côte d'or
SGA_ARCUEIL_0031 | Aérothermes Bât.120 N2 | 1 | Bon Etat | IDEX ARCUEIL-DGA | AER1 | AEROTHERME | D1 CVC | CHAUFFAGE VENTILATION CLIMAT |  | RDC | 120 | ARCUEIL | 1 |  | 1 | Site ARCUEIL 94 | 16 bis avenue du Prieur de la côte d'or
SGA_ARCUEIL_00SC | GRP Split system Bât.120 | 1 | Bon Etat | IDEX ARCUEIL-DGA | SPL1 | SPLIT SYSTEME | D1 CVC | CHAUFFAGE VENTILATION CLIMAT | CHE ROND | EXT | 120 | ARCUEIL | 1 |  | 1 | Site ARCUEIL 94 | 16 bis avenue du Prieur de la côte d'or
SGA_ARCUEIL_0198 | Aérothermes Bât.120 N3 | 1 | Bon Etat | IDEX ARCUEIL-DGA | AER1 | AEROTHERME | D1 CVC | CHAUFFAGE VENTILATION CLIMAT |  | RDC | 120 | ARCUEIL | 1 |  | 1 | Site ARCUEIL 94 | 16 bis avenue du Prieur de la côte d'or
SGA_ARCUEIL_2756 | Split system unité extérieure Bât.120 | 1 |  | IDEX ARCUEIL-DGA | SPL1 | SPLIT SYSTEME | D1 CVC | CHAUFFAGE VENTILATION CLIMAT |  |  | 120 | ARCUEIL | 1 |  | 1 | Site ARCUEIL 94 | 16 bis avenue du Prieur de la côte d'or
SGA_ARCUEIL_4711 | Split system unité extérieure Bât.120_15 | 1 | Bon Etat | IDEX ARCUEIL-DGA | SPL1 | SPLIT SYSTEME | D1 CVC | CHAUFFAGE VENTILATION CLIMAT | 15 | RDC | 120 | ARCUEIL | 1 |  | 1 | Site ARCUEIL 94 | 16 bis avenue du Prieur de la côte d'or
SGA_ARCUEIL_4712 | Split unité intérieure Bât.120_15 | 2 |  | IDEX ARCUEIL-DGA | SPL1 | SPLIT SYSTEME | D1 CVC | CHAUFFAGE VENTILATION CLIMAT | 15 | RDC | 120 | ARCUEIL | 1 | SGA_ARCUEIL_4711 | 1 | Site ARCUEIL 94 | 16 bis avenue du Prieur de la côte d'or |  |  |  | SGA_ARCUEIL_4711 | Split system unité extérieure Bât.120_15
SGA_ARCUEIL_6278 | Split unité intérieure Bât.120 | 2 |  | IDEX ARCUEIL-DGA | SPL1 | SPLIT SYSTEME | D1 CVC | CHAUFFAGE VENTILATION CLIMAT |  |  | 120 | ARCUEIL | 1 | SGA_ARCUEIL_2756 | 1 | Site ARCUEIL 94 | 16 bis avenue du Prieur de la côte d'or |  |  |  | SGA_ARCUEIL_2756 | Split system unité extérieure Bât.120
SGA_ARCUEIL_8792 | VMC Bât.120 | 1 | Bon Etat | IDEX ARCUEIL-DGA | VMC | CAISSON VMC | D1 CVC | CHAUFFAGE VENTILATION CLIMAT |  | RDC | 120 | ARCUEIL | 1 |  | 1 | Site ARCUEIL 94 | 16 bis avenue du Prieur de la côte d'or
SGA_ARCUEIL_00PD | Rideau d'air chaud Bât.121 | 1 | Etat Moyen | IDEX PARIS & Sites Ext | RAC1 | RIDEAU AIR CHAUD | D1 CVC | CHAUFFAGE VENTILATION CLIMAT |  | RDC | 121 | ARCUEIL | 1 |  | 1 | Site ARCUEIL 94 | 16 bis avenue du Prieur de la côte d'or
SGA_ARCUEIL_000H | GRP Cassette réversible BAT.121 | 1 | Bon Etat | IDEX ARCUEIL-DGA | VCO1 | VENTILO CONVECTEUR | D1 CVC | CHAUFFAGE VENTILATION CLIMAT |  | RDC | 121 | ARCUEIL | 7 |  | 7 | Site ARCUEIL 94 | 16 bis avenue du Prieur de la côte d'or
SGA_ARCUEIL_00PE | Rideau d'air chaud Bât.121 | 1 | Etat Moyen | IDEX ARCUEIL-DGA | RAC1 | RIDEAU AIR CHAUD | D1 CVC | CHAUFFAGE VENTILATION CLIMAT |  | RDC | 121 | ARCUEIL | 1 |  | 1 | Site ARCUEIL 94 | 16 bis avenue du Prieur de la côte d'or
SGA_ARCUEIL_9224 | Cassette réversible BAT.121 R+1 | 1 | Etat Moyen | IDEX ARCUEIL-DGA | VCO1 | VENTILO CONVECTEUR | D1 CVC | CHAUFFAGE VENTILATION CLIMAT |  | R+1 | 121 | ARCUEIL | 1 |  | 1 | Site ARCUEIL 94 | 16 bis avenue du Prieur de la côte d'or
SGA_ARCUEIL_9225 | Cassette réversible BAT.121 RDC | 1 | Etat Moyen | IDEX ARCUEIL-DGA | VCO1 | VENTILO CONVECTEUR | D1 CVC | CHAUFFAGE VENTILATION CLIMAT |  | RDC | 121 | ARCUEIL | 4 |  | 4 | Site ARCUEIL 94 | 16 bis avenue du Prieur de la côte d'or
SGA_ARCUEIL_0305 | Régulateur Bât.124 | 1 |  | IDEX ARCUEIL-DGA | REG1 | REGULATEUR | D1 CVC | CHAUFFAGE VENTILATION CLIMAT | GT | R-1 | 124 | ARCUEIL | 1 |  | 1 | Site ARCUEIL 94 | 16 bis avenue du Prieur de la côte d'or
SGA_ARCUEIL_0306 | Régulateur Bât.124 | 1 |  | IDEX ARCUEIL-DGA | REG1 | REGULATEUR | D1 CVC | CHAUFFAGE VENTILATION CLIMAT | GT | R-1 | 124 | ARCUEIL | 1 |  | 1 | Site ARCUEIL 94 | 16 bis avenue du Prieur de la côte d'or
SGA_ARCUEIL_0019 | Aérothermes Bât.125 N2 | 1 | Bon Etat | IDEX ARCUEIL-DGA | AER1 | AEROTHERME | D1 CVC | CHAUFFAGE VENTILATION CLIMAT |  | RDC | 125 | ARCUEIL | 1 |  | 1 | Site ARCUEIL 94 | 16 bis avenue du Prieur de la côte d'or
SGA_ARCUEIL_0021 | Aérothermes Bât.125 N1 | 1 | Bon Etat | IDEX ARCUEIL-DGA | AER1 | AEROTHERME | D1 CVC | CHAUFFAGE VENTILATION CLIMAT |  | RDC | 125 | ARCUEIL | 1 |  | 1 | Site ARCUEIL 94 | 16 bis avenue du Prieur de la côte d'or
SGA_ARCUEIL_0205 | Régulateur Bât.125 | 1 |  | IDEX ARCUEIL-DGA | REG1 | REGULATEUR | D1 CVC | CHAUFFAGE VENTILATION CLIMAT | 7 | RDC | 125 | ARCUEIL | 1 |  | 1 | Site ARCUEIL 94 | 16 bis avenue du Prieur de la côte d'or
SGA_ARCUEIL_0206 | Pompe distribution 1 Bât.125 | 1 |  | IDEX ARCUEIL-DGA | PPE1 | POMPE EC | D1 CVC | CHAUFFAGE VENTILATION CLIMAT | 7 | RDC | 125 | ARCUEIL | 1 |  | 1 | Site ARCUEIL 94 | 16 bis avenue du Prieur de la côte d'or
SGA_ARCUEIL_0207 | Pompe distribution 2 Bât.125 | 1 |  | IDEX ARCUEIL-DGA | PPE1 | POMPE EC | D1 CVC | CHAUFFAGE VENTILATION CLIMAT | 7 | RDC | 125 | ARCUEIL | 1 |  | 1 | Site ARCUEIL 94 | 16 bis avenue du Prieur de la côte d'or
SGA_ARCUEIL_0208 | Pompe distribution 3 Bât.125 | 1 |  | IDEX ARCUEIL-DGA | PPE1 | POMPE EC | D1 CVC | CHAUFFAGE VENTILATION CLIMAT | 7 | RDC | 125 | ARCUEIL | 1 |  | 1 | Site ARCUEIL 94 | 16 bis avenue du Prieur de la côte d'or
SGA_ARCUEIL_0311 | Pompe 1-Bât.139 | 2 |  | IDEX ARCUEIL-DGA | PPE1 | POMPE EC | D1 CVC | CHAUFFAGE VENTILATION CLIMAT |  | R-1 | 125 | ARCUEIL | 1 | SGA_ARCUEIL_00BG | 1 | Site ARCUEIL 94 | 16 bis avenue du Prieur de la côte d'or |  |  |  | SGA_ARCUEIL_00BG | SStation EC - M Bât.139
SGA_ARCUEIL_0314 | Régulateur Bât.125 | 1 |  | IDEX ARCUEIL-DGA | REG1 | REGULATEUR | D1 CVC | CHAUFFAGE VENTILATION CLIMAT |  | R-1 | 125 | ARCUEIL | 1 |  | 1 | Site ARCUEIL 94 | 16 bis avenue du Prieur de la côte d'or
SGA_ARCUEIL_0317 | Pompe 1-Bât.103 | 2 |  | IDEX ARCUEIL-DGA | PPE1 | POMPE EC | D1 CVC | CHAUFFAGE VENTILATION CLIMAT |  | R-1 | 125 | ARCUEIL | 1 | SGA_ARCUEIL_00BH | 1 | Site ARCUEIL 94 | 16 bis avenue du Prieur de la côte d'or |  |  |  | SGA_ARCUEIL_00BH | SStation EC - N Bât.103/170
SGA_ARCUEIL_0320 | Régulateur Bât.125 | 1 |  | IDEX ARCUEIL-DGA | REG1 | REGULATEUR | D1 CVC | CHAUFFAGE VENTILATION CLIMAT |  | R-1 | 125 | ARCUEIL | 1 |  | 1 | Site ARCUEIL 94 | 16 bis avenue du Prieur de la côte d'or
SGA_ARCUEIL_5016 | Extracteur Bât.125 R-1_TH | 1 | Bon Etat | IDEX ARCUEIL-DGA | VMC | CAISSON VMC | D1 CVC | CHAUFFAGE VENTILATION CLIMAT |  | R-1 | 125 | ARCUEIL | 1 |  | 1 | Site ARCUEIL 94 | 16 bis avenue du Prieur de la côte d'or
SGA-ARCUEIL-5014 | M/P-Pneumatex Bât.126 | 1 | Bon Etat |  | MDP1 | MAINTIEN DE PRESSION | D1 CVC | CHAUFFAGE VENTILATION CLIMAT | 4 | RDC | 126 | ARCUEIL | 1 |  | 1 | Site ARCUEIL 94 | 16 bis avenue du Prieur de la côte d'or
SGA_ARCUEIL_00AJ | SStation EG Bât.126 | 1 | Bon Etat | IDEX ARCUEIL-DGA | PPE2 | Pompe EG | D1 CVC | CHAUFFAGE VENTILATION CLIMAT |  | RDC | 126 | ARCUEIL | 7 |  | 7 | Site ARCUEIL 94 | 16 bis avenue du Prieur de la côte d'or
SGA_ARCUEIL_9266 | Groupe TRANE N°2 Bât.126 | 1 | Bon Etat | IDEX ARCUEIL-DGA | GFR-6M | GROUPE FROID - 50/500eqCO² | D1 CVC | CHAUFFAGE VENTILATION CLIMAT |  | EXT | 126 | ARCUEIL | 1 |  | 1 | Site ARCUEIL 94 | 16 bis avenue du Prieur de la côte d'or
SGA_ARCUEIL_9400 | Groupe TRANE N°1 Bât.126 | 1 | Bon Etat | IDEX ARCUEIL-DGA | GFR-6M | GROUPE FROID - 50/500eqCO² | D1 CVC | CHAUFFAGE VENTILATION CLIMAT |  | EXT | 126 | ARCUEIL | 1 |  | 1 | Site ARCUEIL 94 | 16 bis avenue du Prieur de la côte d'or
SGA-ARCUEIL-5015 | M/P-Chaufferie Bât.127 | 1 | Bon Etat |  | MDP1 | MAINTIEN DE PRESSION | D1 CVC | CHAUFFAGE VENTILATION CLIMAT |  | RDC | 127 | ARCUEIL | 1 |  | 1 | Site ARCUEIL 94 | 16 bis avenue du Prieur de la côte d'or
SGA_ARCUEIL_0178 | GRP chaudière chaufferie Bât.127 | 1 | Bon Etat | IDEX ARCUEIL-DGA | CHA1 | CHAUDIERE | D1 CVC | CHAUFFAGE VENTILATION CLIMAT |  |  | 127 | ARCUEIL | 3 |  | 3 | Site ARCUEIL 94 | 16 bis avenue du Prieur de la côte d'or | ARC-DGA | MINDEF - Fort de Montrouge - ARCEUIL
SGA_ARCUEIL_0179 | Chaudière 1 Bât.127 2.5MW | 1 |  | IDEX ARCUEIL-DGA | CHA1 | CHAUDIERE | D1 CVC | CHAUFFAGE VENTILATION CLIMAT |  | RDC | 127 | ARCUEIL | 1 |  | 1 | Site ARCUEIL 94 | 16 bis avenue du Prieur de la côte d'or
SGA_ARCUEIL_0187 | Chaudière 2 Bât.127 2.5MW | 1 |  | IDEX ARCUEIL-DGA | CHA1 | CHAUDIERE | D1 CVC | CHAUFFAGE VENTILATION CLIMAT |  | RDC | 127 | ARCUEIL | 1 |  | 1 | Site ARCUEIL 94 | 16 bis avenue du Prieur de la côte d'or
SGA_ARCUEIL_0195 | Chaudière 3 Bât.127 2.5MW | 1 |  | IDEX ARCUEIL-DGA | CHA1 | CHAUDIERE | D1 CVC | CHAUFFAGE VENTILATION CLIMAT |  | RDC | 127 | ARCUEIL | 1 |  | 1 | Site ARCUEIL 94 | 16 bis avenue du Prieur de la côte d'or
SGA_ARCUEIL_0237 | Régulateur de pression Bât.127 | 1 | Bon Etat | IDEX ARCUEIL-DGA | DET | DETENDEUR | D1 CVC | CHAUFFAGE VENTILATION CLIMAT |  | RDC | 127 | ARCUEIL | 1 |  | 1 | Site ARCUEIL 94 | 16 bis avenue du Prieur de la côte d'or
SGA_ARCUEIL_00BI | SStation EC - E Bât.130 | 1 | Bon Etat | IDEX ARCUEIL-DGA | PPE1 | POMPE EC | D1 CVC | CHAUFFAGE VENTILATION CLIMAT | 2 | RDC | 130 | ARCUEIL | 1 |  | 1 | Site ARCUEIL 94 | 16 bis avenue du Prieur de la côte d'or
SGA_ARCUEIL_00RA | GRP Extracteurs Bât.130 | 1 | Bon Etat | IDEX ARCUEIL-DGA | VMC | CAISSON VMC | D1 CVC | CHAUFFAGE VENTILATION CLIMAT |  |  | 130 | ARCUEIL | 1 |  | 1 | Site ARCUEIL 94 | 16 bis avenue du Prieur de la côte d'or
SGA_ARCUEIL_0323 | Pompe 1-Bât.130 | 2 |  | IDEX ARCUEIL-DGA | PPE1 | POMPE EC | D1 CVC | CHAUFFAGE VENTILATION CLIMAT | 2 | RDC | 130 | ARCUEIL | 1 | SGA_ARCUEIL_00BI | 1 | Site ARCUEIL 94 | 16 bis avenue du Prieur de la côte d'or |  |  |  | SGA_ARCUEIL_00BI | SStation EC - E Bât.130
SGA_ARCUEIL_0326 | Régulateur Bât.130 | 1 |  | IDEX ARCUEIL-DGA | REG1 | REGULATEUR | D1 CVC | CHAUFFAGE VENTILATION CLIMAT | 2 | RDC | 130 | ARCUEIL | 1 |  | 1 | Site ARCUEIL 94 | 16 bis avenue du Prieur de la côte d'or
SGA_ARCUEIL_4793 | Extracteur Bât.130_SAN_TF | 1 | Bon Etat | IDEX ARCUEIL-DGA | VMC | CAISSON VMC | D1 CVC | CHAUFFAGE VENTILATION CLIMAT | TH01 | RDC | 130 | ARCUEIL | 1 |  | 1 | Site ARCUEIL 94 | 16 bis avenue du Prieur de la côte d'or
SGA_ARCUEIL_4794 | Extracteur Bât.130_SAN_TH | 1 | Bon Etat | IDEX ARCUEIL-DGA | VMC | CAISSON VMC | D1 CVC | CHAUFFAGE VENTILATION CLIMAT | TH01 | RDC | 130 | ARCUEIL | 1 |  | 1 | Site ARCUEIL 94 | 16 bis avenue du Prieur de la côte d'or
SGA_ARCUEIL_6156 | Extracteur Bât.130 | 1 | Bon Etat | IDEX ARCUEIL-DGA | VMC | CAISSON VMC | D1 CVC | CHAUFFAGE VENTILATION CLIMAT | LT01 | RDC | 130 | ARCUEIL | 1 |  | 1 | Site ARCUEIL 94 | 16 bis avenue du Prieur de la côte d'or
SGA_ARCUEIL_00BJ | SStation EC - K Bât.133 | 1 | Hors d'usage | IDEX ARCUEIL-DGA | PPE1 | POMPE EC | D1 CVC | CHAUFFAGE VENTILATION CLIMAT | GT | GAL | 133 | ARCUEIL | 1 |  | 1 | Site ARCUEIL 94 | 16 bis avenue du Prieur de la côte d'or
SGA_ARCUEIL_00RB | GRP Extracteurs Bât.133 | 1 |  | IDEX ARCUEIL-DGA | VMC | CAISSON VMC | D1 CVC | CHAUFFAGE VENTILATION CLIMAT |  |  | 133 | ARCUEIL | 2 |  | 2 | Site ARCUEIL 94 | 16 bis avenue du Prieur de la côte d'or
SGA_ARCUEIL_0329 | Pompe 1-Bât.133 | 2 |  | IDEX ARCUEIL-DGA | PPE1 | POMPE EC | D1 CVC | CHAUFFAGE VENTILATION CLIMAT | GT | GAL | 133 | ARCUEIL | 1 | SGA_ARCUEIL_00BJ | 1 | Site ARCUEIL 94 | 16 bis avenue du Prieur de la côte d'or |  |  |  | SGA_ARCUEIL_00BJ | SStation EC - K Bât.133
SGA_ARCUEIL_0332 | Régulateur Bât.133 | 1 |  | IDEX ARCUEIL-DGA | REG1 | REGULATEUR | D1 CVC | CHAUFFAGE VENTILATION CLIMAT | GT | GAL | 133 | ARCUEIL | 1 |  | 1 | Site ARCUEIL 94 | 16 bis avenue du Prieur de la côte d'or
SGA_ARCUEIL_6157 | Extracteur Bât.133 RDC_TF | 1 | Bon Etat | IDEX ARCUEIL-DGA | VMC | CAISSON VMC | D1 CVC | CHAUFFAGE VENTILATION CLIMAT | TF1 | RDC | 133 | ARCUEIL | 1 |  | 1 | Site ARCUEIL 94 | 16 bis avenue du Prieur de la côte d'or
SGA_ARCUEIL_6158 | Extracteur Bât.133 RDC_TH | 1 | Bon Etat | IDEX ARCUEIL-DGA | VMC | CAISSON VMC | D1 CVC | CHAUFFAGE VENTILATION CLIMAT | TH1 | RDC | 133 | ARCUEIL | 1 |  | 1 | Site ARCUEIL 94 | 16 bis avenue du Prieur de la côte d'or
SGA_ARCUEIL_6294 | VRV unité extérieure Bât.133 RDC | 1 | Bon Etat | IDEX ARCUEIL-DGA | SPL1 | SPLIT SYSTEME | D1 CVC | CHAUFFAGE VENTILATION CLIMAT | PARKING | EXT | 133 | ARCUEIL | 1 |  | 1 | Site ARCUEIL 94 | 16 bis avenue du Prieur de la côte d'or
SGA_ARCUEIL_9270 | VRV unité intérieur Bât.133 RDC | 2 | Etat Neuf | IDEX ARCUEIL-DGA | SPL1 | SPLIT SYSTEME | D1 CVC | CHAUFFAGE VENTILATION CLIMAT |  | RDC | 133 | ARCUEIL | 1 | SGA_ARCUEIL_6294 | 1 | Site ARCUEIL 94 | 16 bis avenue du Prieur de la côte d'or |  |  |  | SGA_ARCUEIL_6294 | VRV unité extérieure Bât.133 RDC
SGA_ARCUEIL_000EG | CTA Bât.138 NORD 1 | 1 | Bon Etat | IDEX ARCUEIL-DGA | CTA | CENTRALE TRAITEMENT D'AIR | D1 CVC | CHAUFFAGE VENTILATION CLIMAT | LT-264 | R+2 | 138 | ARCUEIL | 1 |  | 1 | Site ARCUEIL 94 | 16 bis avenue du Prieur de la côte d'or
SGA_ARCUEIL_000EH | CTA Bât.138 SUD 1 | 1 | Bon Etat | IDEX ARCUEIL-DGA | CTA | CENTRALE TRAITEMENT D'AIR | D1 CVC | CHAUFFAGE VENTILATION CLIMAT | LT-218 | R+2 | 138 | ARCUEIL | 1 |  | 1 | Site ARCUEIL 94 | 16 bis avenue du Prieur de la côte d'or
SGA_ARCUEIL_00BK | SStation EC - D Bât.138 | 1 | Bon Etat | IDEX ARCUEIL-DGA | PPE1 | POMPE EC | D1 CVC | CHAUFFAGE VENTILATION CLIMAT |  | R-1 | 138 | ARCUEIL | 1 |  | 1 | Site ARCUEIL 94 | 16 bis avenue du Prieur de la côte d'or
SGA_ARCUEIL_00ME | Armoire eau glacée Bât.138 R+2 | 1 | Bon Etat | IDEX ARCUEIL-DGA | AEG1 | ARMOIRE CLIM EG | D1 CVC | CHAUFFAGE VENTILATION CLIMAT | LT-LTE-239 | R+2 | 138 | ARCUEIL | 1 |  | 1 | Site ARCUEIL 94 | 16 bis avenue du Prieur de la côte d'or
SGA_ARCUEIL_00ON | SStation EG - N°6 Bât.138 | 1 | Bon Etat | IDEX ARCUEIL-DGA | PPE2 | Pompe EG | D1 CVC | CHAUFFAGE VENTILATION CLIMAT | GT | R-1 | 138 | ARCUEIL | 5 |  | 5 | Site ARCUEIL 94 | 16 bis avenue du Prieur de la côte d'or
SGA_ARCUEIL_00VV | CTA Bât.138 NORD 2 | 1 | Bon Etat | IDEX ARCUEIL-DGA | CTA | CENTRALE TRAITEMENT D'AIR | D1 CVC | CHAUFFAGE VENTILATION CLIMAT | LT-264 | R+2 | 138 | ARCUEIL | 1 |  | 1 | Site ARCUEIL 94 | 16 bis avenue du Prieur de la côte d'or
SGA_ARCUEIL_00VW | CTA Bât.138 SUD 2 | 1 | Bon Etat | IDEX ARCUEIL-DGA | CTA | CENTRALE TRAITEMENT D'AIR | D1 CVC | CHAUFFAGE VENTILATION CLIMAT | LT-218 | R+2 | 138 | ARCUEIL | 1 |  | 1 | Site ARCUEIL 94 | 16 bis avenue du Prieur de la côte d'or
SGA_ARCUEIL_00VY | GRP Extracteur Bât.138 | 1 | Bon Etat | IDEX ARCUEIL-DGA | VMC | CAISSON VMC | D1 CVC | CHAUFFAGE VENTILATION CLIMAT | LT-264 | R+2 | 138 | ARCUEIL | 4 |  | 4 | Site ARCUEIL 94 | 16 bis avenue du Prieur de la côte d'or
SGA_ARCUEIL_0335 | Pompe 1-Bât.138 | 2 |  | IDEX ARCUEIL-DGA | PPE1 | POMPE EC | D1 CVC | CHAUFFAGE VENTILATION CLIMAT |  | R-1 | 138 | ARCUEIL | 1 | SGA_ARCUEIL_00BK | 1 | Site ARCUEIL 94 | 16 bis avenue du Prieur de la côte d'or |  |  |  | SGA_ARCUEIL_00BK | SStation EC - D Bât.138
SGA_ARCUEIL_0338 | Régulateur Bât.138 | 1 |  | IDEX ARCUEIL-DGA | REG1 | REGULATEUR | D1 CVC | CHAUFFAGE VENTILATION CLIMAT |  | R-1 | 138 | ARCUEIL | 1 |  | 1 | Site ARCUEIL 94 | 16 bis avenue du Prieur de la côte d'or
SGA_ARCUEIL_0472 | Armoire eau glacée Bât.138 RDC | 1 | Bon Etat | IDEX ARCUEIL-DGA | AEG1 | ARMOIRE CLIM EG | D1 CVC | CHAUFFAGE VENTILATION CLIMAT |  | RDC | 138 | ARCUEIL | 1 |  | 1 | Site ARCUEIL 94 | 16 bis avenue du Prieur de la côte d'or
SGA_ARCUEIL_0537 | Armoire eau glacée Bât.138 R+1 | 1 | Bon Etat | IDEX ARCUEIL-DGA | AEG1 | ARMOIRE CLIM EG | D1 CVC | CHAUFFAGE VENTILATION CLIMAT | LT-LTE-139 | R+1 | 138 | ARCUEIL | 1 |  | 1 | Site ARCUEIL 94 | 16 bis avenue du Prieur de la côte d'or
SGA_ARCUEIL_0538 | Armoire eau glacée Bât.138 R-1 | 1 | Bon Etat | IDEX ARCUEIL-DGA | AEG1 | ARMOIRE CLIM EG | D1 CVC | CHAUFFAGE VENTILATION CLIMAT |  | R-1 | 138 | ARCUEIL | 1 |  | 1 | Site ARCUEIL 94 | 16 bis avenue du Prieur de la côte d'or
SGA_ARCUEIL_4056 | Extracteurs PHT Bât.138 | 1 | Bon Etat | IDEX ARCUEIL-DGA | EXT2 | EXTRACTEUR | D1 CVC | CHAUFFAGE VENTILATION CLIMAT | S31 | R-1 | 138 | ARCUEIL | 1 |  | 1 | Site ARCUEIL 94 | 16 bis avenue du Prieur de la côte d'or
SGA_ARCUEIL_4796 | Extracteur Bât.138 SU1 | 1 | Hors d'usage | IDEX ARCUEIL-DGA | VMC | CAISSON VMC | D1 CVC | CHAUFFAGE VENTILATION CLIMAT | LT-218 | R+2 | 138 | ARCUEIL | 1 |  | 1 | Site ARCUEIL 94 | 16 bis avenue du Prieur de la côte d'or
SGA_ARCUEIL_4797 | Extracteur Bât.138 SU2 | 1 | Bon Etat | IDEX ARCUEIL-DGA | VMC | CAISSON VMC | D1 CVC | CHAUFFAGE VENTILATION CLIMAT | LT-218 | R+2 | 138 | ARCUEIL | 1 |  | 1 | Site ARCUEIL 94 | 16 bis avenue du Prieur de la côte d'or
SGA_ARCUEIL_4798 | Extracteur Bât.138 NO1 | 1 | Bon Etat | IDEX ARCUEIL-DGA | VMC | CAISSON VMC | D1 CVC | CHAUFFAGE VENTILATION CLIMAT | LT-264 | R+2 | 138 | ARCUEIL | 1 |  | 1 | Site ARCUEIL 94 | 16 bis avenue du Prieur de la côte d'or
SGA_ARCUEIL_4799 | Extracteur Bât.138 NO2 | 1 | Bon Etat | IDEX ARCUEIL-DGA | VMC | CAISSON VMC | D1 CVC | CHAUFFAGE VENTILATION CLIMAT | LT-264 | R+2 | 138 | ARCUEIL | 1 |  | 1 | Site ARCUEIL 94 | 16 bis avenue du Prieur de la côte d'or
SGA_ARCUEIL_CAN_N1 | Caisson d'air neuf Bât.138 | 1 | Hors d'usage | IDEX ARCUEIL-DGA | VMC | CAISSON VMC | D1 CVC | CHAUFFAGE VENTILATION CLIMAT | LT-264 | R+2 | 138 | ARCUEIL | 1 |  | 1 | Site ARCUEIL 94 | 16 bis avenue du Prieur de la côte d'or
SGA_ARCUEIL_CAN_N2 | Caisson d'air neuf Bât.138 | 1 | Bon Etat | IDEX ARCUEIL-DGA | VMC | CAISSON VMC | D1 CVC | CHAUFFAGE VENTILATION CLIMAT | LT-264 | R+2 | 138 | ARCUEIL | 1 |  | 1 | Site ARCUEIL 94 | 16 bis avenue du Prieur de la côte d'or
SGA_ARCUEIL_CAN_S1 | Caisson d'air neuf Bât.138 | 1 | Hors d'usage | IDEX ARCUEIL-DGA | VMC | CAISSON VMC | D1 CVC | CHAUFFAGE VENTILATION CLIMAT | LT-218 | R+2 | 138 | ARCUEIL | 1 |  | 1 | Site ARCUEIL 94 | 16 bis avenue du Prieur de la côte d'or
SGA_ARCUEIL_CAN_S2 | Caisson d'air neuf Bât.138 | 1 | Bon Etat | IDEX ARCUEIL-DGA | VMC | CAISSON VMC | D1 CVC | CHAUFFAGE VENTILATION CLIMAT | LT-218 | R+2 | 138 | ARCUEIL | 1 |  | 1 | Site ARCUEIL 94 | 16 bis avenue du Prieur de la côte d'or
SGA_ARCUEIL_00BG | SStation EC - M Bât.139 | 1 | Bon Etat | IDEX ARCUEIL-DGA | PPE1 | POMPE EC | D1 CVC | CHAUFFAGE VENTILATION CLIMAT |  |  | 139 | ARCUEIL | 1 |  | 1 | Site ARCUEIL 94 | 16 bis avenue du Prieur de la côte d'or
SGA_ARCUEIL_00RC | GRP Extracteurs Bât.139 | 1 | Bon Etat | IDEX ARCUEIL-DGA | VMC | CAISSON VMC | D1 CVC | CHAUFFAGE VENTILATION CLIMAT |  |  | 139 | ARCUEIL | 4 |  | 4 | Site ARCUEIL 94 | 16 bis avenue du Prieur de la côte d'or
SGA_ARCUEIL_6159 | Extracteur Bât.139 R+1_TF | 1 |  | IDEX ARCUEIL-DGA | VMC | CAISSON VMC | D1 CVC | CHAUFFAGE VENTILATION CLIMAT | TF1 | R+1 | 139 | ARCUEIL | 1 |  | 1 | Site ARCUEIL 94 | 16 bis avenue du Prieur de la côte d'or
SGA_ARCUEIL_6160 | Extracteur Bât.139 R+1_TH | 1 |  | IDEX ARCUEIL-DGA | VMC | CAISSON VMC | D1 CVC | CHAUFFAGE VENTILATION CLIMAT | TH1 | R+1 | 139 | ARCUEIL | 1 |  | 1 | Site ARCUEIL 94 | 16 bis avenue du Prieur de la côte d'or
SGA_ARCUEIL_6161 | Extracteur Bât.139 R+2_TF | 1 |  | IDEX ARCUEIL-DGA | VMC | CAISSON VMC | D1 CVC | CHAUFFAGE VENTILATION CLIMAT | TF2 | R+2 | 139 | ARCUEIL | 1 |  | 1 | Site ARCUEIL 94 | 16 bis avenue du Prieur de la côte d'or
SGA_ARCUEIL_6162 | Extracteur Bât.139 R+2_TH | 1 |  | IDEX ARCUEIL-DGA | VMC | CAISSON VMC | D1 CVC | CHAUFFAGE VENTILATION CLIMAT | TH2 | R+2 | 139 | ARCUEIL | 1 |  | 1 | Site ARCUEIL 94 | 16 bis avenue du Prieur de la côte d'or
SGA_ARCUEIL_00RD | GRP Extracteurs Bât.141 | 1 |  | IDEX ARCUEIL-DGA | VMC | CAISSON VMC | D1 CVC | CHAUFFAGE VENTILATION CLIMAT |  |  | 141 | ARCUEIL | 1 |  | 1 | Site ARCUEIL 94 | 16 bis avenue du Prieur de la côte d'or
SGA_ARCUEIL_6163 | Extracteur Bât.141 | 1 |  | IDEX ARCUEIL-DGA | VMC | CAISSON VMC | D1 CVC | CHAUFFAGE VENTILATION CLIMAT | T201 | R+2 | 141 | ARCUEIL | 1 |  | 1 | Site ARCUEIL 94 | 16 bis avenue du Prieur de la côte d'or
SGA_ARCUEIL_000DW | SStation EC - Z SUD Bât.144 | 1 | Bon Etat | IDEX ARCUEIL-DGA | PPE1 | POMPE EC | D1 CVC | CHAUFFAGE VENTILATION CLIMAT | LT1 | R-1 | 144 | ARCUEIL | 1 |  | 1 | Site ARCUEIL 94 | 16 bis avenue du Prieur de la côte d'or
SGA_ARCUEIL_00BL | SStation EC - Z NORD Bât.144 | 1 | Bon Etat | IDEX ARCUEIL-DGA | PPE1 | POMPE EC | D1 CVC | CHAUFFAGE VENTILATION CLIMAT | 2 | R-1 | 144 | ARCUEIL | 1 |  | 1 | Site ARCUEIL 94 | 16 bis avenue du Prieur de la côte d'or
SGA_ARCUEIL_00RE | GRP Extracteurs Bât.144 | 1 | Bon Etat | IDEX ARCUEIL-DGA | VMC | CAISSON VMC | D1 CVC | CHAUFFAGE VENTILATION CLIMAT |  |  | 144 | ARCUEIL | 52 |  | 52 | Site ARCUEIL 94 | 16 bis avenue du Prieur de la côte d'or
SGA_ARCUEIL_0341 | Pompe1 -Bât.144 NORD | 2 |  | IDEX ARCUEIL-DGA | PPE1 | POMPE EC | D1 CVC | CHAUFFAGE VENTILATION CLIMAT | 2 | R-1 | 144 | ARCUEIL | 1 | SGA_ARCUEIL_00BL | 1 | Site ARCUEIL 94 | 16 bis avenue du Prieur de la côte d'or |  |  |  | SGA_ARCUEIL_00BL | SStation EC - Z NORD Bât.144
SGA_ARCUEIL_0342 | Pompe 1-Bât.144 SUD | 2 |  | IDEX ARCUEIL-DGA | PPE1 | POMPE EC | D1 CVC | CHAUFFAGE VENTILATION CLIMAT | 2 | R-1 | 144 | ARCUEIL | 1 | SGA_ARCUEIL_000DW | 1 | Site ARCUEIL 94 | 16 bis avenue du Prieur de la côte d'or |  |  |  | SGA_ARCUEIL_000DW | SStation EC - Z SUD Bât.144
SGA_ARCUEIL_0347 | Régulateur NORD Bât.144 | 1 |  | IDEX ARCUEIL-DGA | REG1 | REGULATEUR | D1 CVC | CHAUFFAGE VENTILATION CLIMAT | 2 | R-1 | 144 | ARCUEIL | 1 |  | 1 | Site ARCUEIL 94 | 16 bis avenue du Prieur de la côte d'or
SGA_ARCUEIL_0348 | Régulateur SUD Bât.144 | 1 |  | IDEX ARCUEIL-DGA | REG1 | REGULATEUR | D1 CVC | CHAUFFAGE VENTILATION CLIMAT | 2 | R-1 | 144 | ARCUEIL | 1 |  | 1 | Site ARCUEIL 94 | 16 bis avenue du Prieur de la côte d'or
SGA_ARCUEIL_6164 | Extracteur Bât.144 RDC_01 | 1 |  | IDEX ARCUEIL-DGA | VMC | CAISSON VMC | D1 CVC | CHAUFFAGE VENTILATION CLIMAT | 001A | RDC | 144 | ARCUEIL | 1 |  | 1 | Site ARCUEIL 94 | 16 bis avenue du Prieur de la côte d'or
SGA_ARCUEIL_6165 | Extracteur Bât.144 RDC_02 | 1 |  | IDEX ARCUEIL-DGA | VMC | CAISSON VMC | D1 CVC | CHAUFFAGE VENTILATION CLIMAT | 002A | RDC | 144 | ARCUEIL | 1 |  | 1 | Site ARCUEIL 94 | 16 bis avenue du Prieur de la côte d'or
SGA_ARCUEIL_6166 | Extracteur Bât.144 RDC_03 | 1 |  | IDEX ARCUEIL-DGA | VMC | CAISSON VMC | D1 CVC | CHAUFFAGE VENTILATION CLIMAT | 003A | RDC | 144 | ARCUEIL | 1 |  | 1 | Site ARCUEIL 94 | 16 bis avenue du Prieur de la côte d'or
SGA_ARCUEIL_6167 | Extracteur Bât.144 RDC_04 | 1 |  | IDEX ARCUEIL-DGA | VMC | CAISSON VMC | D1 CVC | CHAUFFAGE VENTILATION CLIMAT | 004A | RDC | 144 | ARCUEIL | 1 |  | 1 | Site ARCUEIL 94 | 16 bis avenue du Prieur de la côte d'or
SGA_ARCUEIL_6168 | Extracteur Bât.144 RDC_05 | 1 |  | IDEX ARCUEIL-DGA | VMC | CAISSON VMC | D1 CVC | CHAUFFAGE VENTILATION CLIMAT | 005A | RDC | 144 | ARCUEIL | 1 |  | 1 | Site ARCUEIL 94 | 16 bis avenue du Prieur de la côte d'or
SGA_ARCUEIL_6169 | Extracteur Bât.144 RDC_06 | 1 |  | IDEX ARCUEIL-DGA | VMC | CAISSON VMC | D1 CVC | CHAUFFAGE VENTILATION CLIMAT | 006A | RDC | 144 | ARCUEIL | 1 |  | 1 | Site ARCUEIL 94 | 16 bis avenue du Prieur de la côte d'or
SGA_ARCUEIL_6170 | Extracteur Bât.144 RDC_07 | 1 | Bon Etat | IDEX ARCUEIL-DGA | VMC | CAISSON VMC | D1 CVC | CHAUFFAGE VENTILATION CLIMAT | 007A | RDC | 144 | ARCUEIL | 1 |  | 1 | Site ARCUEIL 94 | 16 bis avenue du Prieur de la côte d'or
SGA_ARCUEIL_6171 | Extracteur Bât.144 RDC_08A | 1 |  | IDEX ARCUEIL-DGA | VMC | CAISSON VMC | D1 CVC | CHAUFFAGE VENTILATION CLIMAT | 008A | RDC | 144 | ARCUEIL | 1 |  | 1 | Site ARCUEIL 94 | 16 bis avenue du Prieur de la côte d'or
SGA_ARCUEIL_6172 | Extracteur Bât.144 RDC_08 | 1 |  | IDEX ARCUEIL-DGA | VMC | CAISSON VMC | D1 CVC | CHAUFFAGE VENTILATION CLIMAT | 8 | RDC | 144 | ARCUEIL | 1 |  | 1 | Site ARCUEIL 94 | 16 bis avenue du Prieur de la côte d'or
SGA_ARCUEIL_6173 | Extracteur Bât.144 RDC_09 | 1 |  | IDEX ARCUEIL-DGA | VMC | CAISSON VMC | D1 CVC | CHAUFFAGE VENTILATION CLIMAT | 009A | RDC | 144 | ARCUEIL | 1 |  | 1 | Site ARCUEIL 94 | 16 bis avenue du Prieur de la côte d'or
SGA_ARCUEIL_6174 | Extracteur Bât.144 RDC_10 | 1 |  | IDEX ARCUEIL-DGA | VMC | CAISSON VMC | D1 CVC | CHAUFFAGE VENTILATION CLIMAT | 010A | RDC | 144 | ARCUEIL | 1 |  | 1 | Site ARCUEIL 94 | 16 bis avenue du Prieur de la côte d'or
SGA_ARCUEIL_6175 | Extracteur Bât.144 RDC_11 | 1 |  | IDEX ARCUEIL-DGA | VMC | CAISSON VMC | D1 CVC | CHAUFFAGE VENTILATION CLIMAT | 011A | RDC | 144 | ARCUEIL | 1 |  | 1 | Site ARCUEIL 94 | 16 bis avenue du Prieur de la côte d'or
SGA_ARCUEIL_6176 | Extracteur Bât.144 RDC_12 | 1 |  | IDEX ARCUEIL-DGA | VMC | CAISSON VMC | D1 CVC | CHAUFFAGE VENTILATION CLIMAT | 012A | RDC | 144 | ARCUEIL | 1 |  | 1 | Site ARCUEIL 94 | 16 bis avenue du Prieur de la côte d'or
SGA_ARCUEIL_6177 | Extracteur Bât.144 RDC_13 | 1 |  | IDEX ARCUEIL-DGA | VMC | CAISSON VMC | D1 CVC | CHAUFFAGE VENTILATION CLIMAT | 013A | RDC | 144 | ARCUEIL | 1 |  | 1 | Site ARCUEIL 94 | 16 bis avenue du Prieur de la côte d'or
SGA_ARCUEIL_6178 | Extracteur Bât.144 RDC_14 | 1 |  | IDEX ARCUEIL-DGA | VMC | CAISSON VMC | D1 CVC | CHAUFFAGE VENTILATION CLIMAT | 014A | RDC | 144 | ARCUEIL | 1 |  | 1 | Site ARCUEIL 94 | 16 bis avenue du Prieur de la côte d'or
SGA_ARCUEIL_6179 | Extracteur Bât.144 RDC_15 | 1 |  | IDEX ARCUEIL-DGA | VMC | CAISSON VMC | D1 CVC | CHAUFFAGE VENTILATION CLIMAT | 015A | RDC | 144 | ARCUEIL | 1 |  | 1 | Site ARCUEIL 94 | 16 bis avenue du Prieur de la côte d'or
SGA_ARCUEIL_6180 | Extracteur Bât.144 RDC_16 | 1 |  | IDEX ARCUEIL-DGA | VMC | CAISSON VMC | D1 CVC | CHAUFFAGE VENTILATION CLIMAT | 016A | RDC | 144 | ARCUEIL | 1 |  | 1 | Site ARCUEIL 94 | 16 bis avenue du Prieur de la côte d'or
SGA_ARCUEIL_6181 | Extracteur Bât.144 RDC_17 | 1 |  | IDEX ARCUEIL-DGA | VMC | CAISSON VMC | D1 CVC | CHAUFFAGE VENTILATION CLIMAT | 017A | RDC | 144 | ARCUEIL | 1 |  | 1 | Site ARCUEIL 94 | 16 bis avenue du Prieur de la côte d'or
SGA_ARCUEIL_6182 | Extracteur Bât.144 R+1_101 | 1 |  | IDEX ARCUEIL-DGA | VMC | CAISSON VMC | D1 CVC | CHAUFFAGE VENTILATION CLIMAT | 101 | R+1 | 144 | ARCUEIL | 1 |  | 1 | Site ARCUEIL 94 | 16 bis avenue du Prieur de la côte d'or
SGA_ARCUEIL_6183 | Extracteur Bât.144 R+1_102 | 1 |  | IDEX ARCUEIL-DGA | VMC | CAISSON VMC | D1 CVC | CHAUFFAGE VENTILATION CLIMAT | 102 | R+1 | 144 | ARCUEIL | 1 |  | 1 | Site ARCUEIL 94 | 16 bis avenue du Prieur de la côte d'or
SGA_ARCUEIL_6185 | Extracteur Bât.144 R+1_104 | 1 |  | IDEX ARCUEIL-DGA | VMC | CAISSON VMC | D1 CVC | CHAUFFAGE VENTILATION CLIMAT | 104 | R+1 | 144 | ARCUEIL | 1 |  | 1 | Site ARCUEIL 94 | 16 bis avenue du Prieur de la côte d'or
SGA_ARCUEIL_6186 | Extracteur Bât.144 R+1_105 | 1 |  | IDEX ARCUEIL-DGA | VMC | CAISSON VMC | D1 CVC | CHAUFFAGE VENTILATION CLIMAT | 105 | R+1 | 144 | ARCUEIL | 1 |  | 1 | Site ARCUEIL 94 | 16 bis avenue du Prieur de la côte d'or
SGA_ARCUEIL_6187 | Extracteur Bât.144 R+1_106 | 1 |  | IDEX ARCUEIL-DGA | VMC | CAISSON VMC | D1 CVC | CHAUFFAGE VENTILATION CLIMAT | 106 | R+1 | 144 | ARCUEIL | 1 |  | 1 | Site ARCUEIL 94 | 16 bis avenue du Prieur de la côte d'or
SGA_ARCUEIL_6188 | Extracteur Bât.144 R+1_107 | 1 |  | IDEX ARCUEIL-DGA | VMC | CAISSON VMC | D1 CVC | CHAUFFAGE VENTILATION CLIMAT | 107 | R+1 | 144 | ARCUEIL | 1 |  | 1 | Site ARCUEIL 94 | 16 bis avenue du Prieur de la côte d'or
SGA_ARCUEIL_6189 | Extracteur Bât.144 R+1_108 | 1 |  | IDEX ARCUEIL-DGA | VMC | CAISSON VMC | D1 CVC | CHAUFFAGE VENTILATION CLIMAT | 108 | R+1 | 144 | ARCUEIL | 1 |  | 1 | Site ARCUEIL 94 | 16 bis avenue du Prieur de la côte d'or
SGA_ARCUEIL_6190 | Extracteur Bât.144 R+1_109 | 1 |  | IDEX ARCUEIL-DGA | VMC | CAISSON VMC | D1 CVC | CHAUFFAGE VENTILATION CLIMAT | 109 | R+1 | 144 | ARCUEIL | 1 |  | 1 | Site ARCUEIL 94 | 16 bis avenue du Prieur de la côte d'or
SGA_ARCUEIL_6191 | Extracteur Bât.144 R+1_110 | 1 |  | IDEX ARCUEIL-DGA | VMC | CAISSON VMC | D1 CVC | CHAUFFAGE VENTILATION CLIMAT | 110 | R+1 | 144 | ARCUEIL | 1 |  | 1 | Site ARCUEIL 94 | 16 bis avenue du Prieur de la côte d'or
SGA_ARCUEIL_6192 | Extracteur Bât.144 R+1_111 | 1 |  | IDEX ARCUEIL-DGA | VMC | CAISSON VMC | D1 CVC | CHAUFFAGE VENTILATION CLIMAT | 111A | R+1 | 144 | ARCUEIL | 1 |  | 1 | Site ARCUEIL 94 | 16 bis avenue du Prieur de la côte d'or
SGA_ARCUEIL_6193 | Extracteur Bât.144 R+1_112 | 1 |  | IDEX ARCUEIL-DGA | VMC | CAISSON VMC | D1 CVC | CHAUFFAGE VENTILATION CLIMAT | 112A | R+1 | 144 | ARCUEIL | 1 |  | 1 | Site ARCUEIL 94 | 16 bis avenue du Prieur de la côte d'or
SGA_ARCUEIL_6194 | Extracteur Bât.144 R+1_113 | 1 |  | IDEX ARCUEIL-DGA | VMC | CAISSON VMC | D1 CVC | CHAUFFAGE VENTILATION CLIMAT | 113A | R+1 | 144 | ARCUEIL | 1 |  | 1 | Site ARCUEIL 94 | 16 bis avenue du Prieur de la côte d'or
SGA_ARCUEIL_6195 | Extracteur Bât.144 R+1_114 | 1 |  | IDEX ARCUEIL-DGA | VMC | CAISSON VMC | D1 CVC | CHAUFFAGE VENTILATION CLIMAT | 114A | R+1 | 144 | ARCUEIL | 1 |  | 1 | Site ARCUEIL 94 | 16 bis avenue du Prieur de la côte d'or
SGA_ARCUEIL_6196 | Extracteur Bât.144 R+1_115 | 1 |  | IDEX ARCUEIL-DGA | VMC | CAISSON VMC | D1 CVC | CHAUFFAGE VENTILATION CLIMAT | 115A | R+1 | 144 | ARCUEIL | 1 |  | 1 | Site ARCUEIL 94 | 16 bis avenue du Prieur de la côte d'or
SGA_ARCUEIL_6197 | Extracteur Bât.144 R+1_116 | 1 |  | IDEX ARCUEIL-DGA | VMC | CAISSON VMC | D1 CVC | CHAUFFAGE VENTILATION CLIMAT | 116A | R+1 | 144 | ARCUEIL | 1 |  | 1 | Site ARCUEIL 94 | 16 bis avenue du Prieur de la côte d'or
SGA_ARCUEIL_6198 | Extracteur Bât.144 R+1_117 | 1 |  | IDEX ARCUEIL-DGA | VMC | CAISSON VMC | D1 CVC | CHAUFFAGE VENTILATION CLIMAT | 117A | R+1 | 144 | ARCUEIL | 1 |  | 1 | Site ARCUEIL 94 | 16 bis avenue du Prieur de la côte d'or
SGA_ARCUEIL_6199 | Extracteur Bât.144 R+2_201 | 1 |  | IDEX ARCUEIL-DGA | VMC | CAISSON VMC | D1 CVC | CHAUFFAGE VENTILATION CLIMAT | 201 | R+2 | 144 | ARCUEIL | 1 |  | 1 | Site ARCUEIL 94 | 16 bis avenue du Prieur de la côte d'or
SGA_ARCUEIL_6200 | Extracteur Bât.144 R+2_202 | 1 |  | IDEX ARCUEIL-DGA | VMC | CAISSON VMC | D1 CVC | CHAUFFAGE VENTILATION CLIMAT | 202 | R+2 | 144 | ARCUEIL | 1 |  | 1 | Site ARCUEIL 94 | 16 bis avenue du Prieur de la côte d'or
SGA_ARCUEIL_6201 | Extracteur Bât.144 R+2_203 | 1 |  | IDEX ARCUEIL-DGA | VMC | CAISSON VMC | D1 CVC | CHAUFFAGE VENTILATION CLIMAT | 203 | R+2 | 144 | ARCUEIL | 1 |  | 1 | Site ARCUEIL 94 | 16 bis avenue du Prieur de la côte d'or
SGA_ARCUEIL_6202 | Extracteur Bât.144 R+2_204 | 1 |  | IDEX ARCUEIL-DGA | VMC | CAISSON VMC | D1 CVC | CHAUFFAGE VENTILATION CLIMAT | 204 | R+2 | 144 | ARCUEIL | 1 |  | 1 | Site ARCUEIL 94 | 16 bis avenue du Prieur de la côte d'or
SGA_ARCUEIL_6203 | Extracteur Bât.144 R+2_205 | 1 |  | IDEX ARCUEIL-DGA | VMC | CAISSON VMC | D1 CVC | CHAUFFAGE VENTILATION CLIMAT | 205 | R+2 | 144 | ARCUEIL | 1 |  | 1 | Site ARCUEIL 94 | 16 bis avenue du Prieur de la côte d'or
SGA_ARCUEIL_6204 | Extracteur Bât.144 R+2_206 | 1 |  | IDEX ARCUEIL-DGA | VMC | CAISSON VMC | D1 CVC | CHAUFFAGE VENTILATION CLIMAT | 206 | R+2 | 144 | ARCUEIL | 1 |  | 1 | Site ARCUEIL 94 | 16 bis avenue du Prieur de la côte d'or
SGA_ARCUEIL_6205 | Extracteur Bât.144 R+2_207 | 1 |  | IDEX ARCUEIL-DGA | VMC | CAISSON VMC | D1 CVC | CHAUFFAGE VENTILATION CLIMAT | 207 | R+2 | 144 | ARCUEIL | 1 |  | 1 | Site ARCUEIL 94 | 16 bis avenue du Prieur de la côte d'or
SGA_ARCUEIL_6206 | Extracteur Bât.144 R+2_208 | 1 |  | IDEX ARCUEIL-DGA | VMC | CAISSON VMC | D1 CVC | CHAUFFAGE VENTILATION CLIMAT | 208 | R+2 | 144 | ARCUEIL | 1 |  | 1 | Site ARCUEIL 94 | 16 bis avenue du Prieur de la côte d'or
SGA_ARCUEIL_6207 | Extracteur Bât.144 R+2_209 | 1 |  | IDEX ARCUEIL-DGA | VMC | CAISSON VMC | D1 CVC | CHAUFFAGE VENTILATION CLIMAT | 209 | R+2 | 144 | ARCUEIL | 1 |  | 1 | Site ARCUEIL 94 | 16 bis avenue du Prieur de la côte d'or
SGA_ARCUEIL_6208 | Extracteur Bât.144 R+2_210 | 1 |  | IDEX ARCUEIL-DGA | VMC | CAISSON VMC | D1 CVC | CHAUFFAGE VENTILATION CLIMAT | 210 | R+2 | 144 | ARCUEIL | 1 |  | 1 | Site ARCUEIL 94 | 16 bis avenue du Prieur de la côte d'or
SGA_ARCUEIL_6209 | Extracteur Bât.144 R+2_211 | 1 |  | IDEX ARCUEIL-DGA | VMC | CAISSON VMC | D1 CVC | CHAUFFAGE VENTILATION CLIMAT | 211A | R+2 | 144 | ARCUEIL | 1 |  | 1 | Site ARCUEIL 94 | 16 bis avenue du Prieur de la côte d'or
SGA_ARCUEIL_6210 | Extracteur Bât.144 R+2_212 | 1 |  | IDEX ARCUEIL-DGA | VMC | CAISSON VMC | D1 CVC | CHAUFFAGE VENTILATION CLIMAT | 212A | R+2 | 144 | ARCUEIL | 1 |  | 1 | Site ARCUEIL 94 | 16 bis avenue du Prieur de la côte d'or
SGA_ARCUEIL_6211 | Extracteur Bât.144 R+2_213 | 1 |  | IDEX ARCUEIL-DGA | VMC | CAISSON VMC | D1 CVC | CHAUFFAGE VENTILATION CLIMAT | 213A | R+2 | 144 | ARCUEIL | 1 |  | 1 | Site ARCUEIL 94 | 16 bis avenue du Prieur de la côte d'or
SGA_ARCUEIL_6212 | Extracteur Bât.144 R+2_214 | 1 |  | IDEX ARCUEIL-DGA | VMC | CAISSON VMC | D1 CVC | CHAUFFAGE VENTILATION CLIMAT | 214A | R+2 | 144 | ARCUEIL | 1 |  | 1 | Site ARCUEIL 94 | 16 bis avenue du Prieur de la côte d'or
SGA_ARCUEIL_6213 | Extracteur Bât.144 R+2_215 | 1 |  | IDEX ARCUEIL-DGA | VMC | CAISSON VMC | D1 CVC | CHAUFFAGE VENTILATION CLIMAT | 215A | R+2 | 144 | ARCUEIL | 1 |  | 1 | Site ARCUEIL 94 | 16 bis avenue du Prieur de la côte d'or
SGA_ARCUEIL_6214 | Extracteur Bât.144 R+2_216 | 1 |  | IDEX ARCUEIL-DGA | VMC | CAISSON VMC | D1 CVC | CHAUFFAGE VENTILATION CLIMAT | 216A | R+2 | 144 | ARCUEIL | 1 |  | 1 | Site ARCUEIL 94 | 16 bis avenue du Prieur de la côte d'or
SGA_ARCUEIL_6215 | Extracteur Bât.144 R+2_217 | 1 |  | IDEX ARCUEIL-DGA | VMC | CAISSON VMC | D1 CVC | CHAUFFAGE VENTILATION CLIMAT | 217A | R+2 | 144 | ARCUEIL | 1 |  | 1 | Site ARCUEIL 94 | 16 bis avenue du Prieur de la côte d'or
SGA_ARCUEIL_6279 | Extracteurs S/S Bât.144 | 1 | Bon Etat | IDEX ARCUEIL-DGA | EXT2 | EXTRACTEUR | D1 CVC | CHAUFFAGE VENTILATION CLIMAT | LT1 | R-1 | 144 | ARCUEIL | 1 |  | 1 | Site ARCUEIL 94 | 16 bis avenue du Prieur de la côte d'or
SGA_ARCUEIL_9260 | VMC BÄT.144 | 1 | Bon Etat | IDEX ARCUEIL-DGA | VMC | CAISSON VMC | D1 CVC | CHAUFFAGE VENTILATION CLIMAT | COMBLE | COMBLE | 144 | ARCUEIL | 1 |  | 1 | Site ARCUEIL 94 | 16 bis avenue du Prieur de la côte d'or
SGA_ARCUEIL_00BM | SStation EC - Q Bât.145 | 1 | Bon Etat | IDEX ARCUEIL-DGA | PPE1 | POMPE EC | D1 CVC | CHAUFFAGE VENTILATION CLIMAT | LT04 | R-1 | 145 | ARCUEIL | 1 |  | 1 | Site ARCUEIL 94 | 16 bis avenue du Prieur de la côte d'or
SGA_ARCUEIL_00RF | GRP Extracteurs Bât.145 | 1 | Bon Etat | IDEX ARCUEIL-DGA | VMC | CAISSON VMC | D1 CVC | CHAUFFAGE VENTILATION CLIMAT |  |  | 145 | ARCUEIL | 1 |  | 1 | Site ARCUEIL 94 | 16 bis avenue du Prieur de la côte d'or
SGA_ARCUEIL_0353 | Pompe 1-Bât.145 | 2 |  | IDEX ARCUEIL-DGA | PPE1 | POMPE EC | D1 CVC | CHAUFFAGE VENTILATION CLIMAT | LT04 | R-1 | 145 | ARCUEIL | 1 | SGA_ARCUEIL_00BM | 1 | Site ARCUEIL 94 | 16 bis avenue du Prieur de la côte d'or |  |  |  | SGA_ARCUEIL_00BM | SStation EC - Q Bât.145
SGA_ARCUEIL_0356 | Régulateur Bât.145 | 1 |  | IDEX ARCUEIL-DGA | REG1 | REGULATEUR | D1 CVC | CHAUFFAGE VENTILATION CLIMAT | LT04 | R-1 | 145 | ARCUEIL | 1 |  | 1 | Site ARCUEIL 94 | 16 bis avenue du Prieur de la côte d'or
SGA_ARCUEIL_6216 | Extracteur Bât.145 | 1 |  | IDEX ARCUEIL-DGA | VMC | CAISSON VMC | D1 CVC | CHAUFFAGE VENTILATION CLIMAT |  |  | 145 | ARCUEIL | 1 |  | 1 | Site ARCUEIL 94 | 16 bis avenue du Prieur de la côte d'or
SGA_ARCUEIL_8793 | Split system unité intérieur Bât.145 | 2 | Bon Etat | IDEX ARCUEIL-DGA | SPL1 | SPLIT SYSTEME | D1 CVC | CHAUFFAGE VENTILATION CLIMAT | LT2 | RDC | 145 | ARCUEIL | 3 | SGA_ARCUEIL_8794 | 3 | Site ARCUEIL 94 | 16 bis avenue du Prieur de la côte d'or |  |  |  | SGA_ARCUEIL_8794 | Split system unité extérieur Bât.145
SGA_ARCUEIL_8794 | Split system unité extérieur Bât.145 | 1 | Etat Moyen | IDEX ARCUEIL-DGA | SPL1 | SPLIT SYSTEME | D1 CVC | CHAUFFAGE VENTILATION CLIMAT |  | TOI | 145 | ARCUEIL | 1 |  | 1 | Site ARCUEIL 94 | 16 bis avenue du Prieur de la côte d'or
SGA_ARCUEIL_000DX | SStation EC - P SUD Bât.148 | 1 | Bon Etat | IDEX ARCUEIL-DGA | PPE1 | POMPE EC | D1 CVC | CHAUFFAGE VENTILATION CLIMAT | LTE1 | R-1 | 148 | ARCUEIL | 1 |  | 1 | Site ARCUEIL 94 | 16 bis avenue du Prieur de la côte d'or
SGA_ARCUEIL_000DY | SStation EC - P S/SOL Bât.148 | 1 | Bon Etat | IDEX ARCUEIL-DGA | PPE1 | POMPE EC | D1 CVC | CHAUFFAGE VENTILATION CLIMAT | LTE1 | R-1 | 148 | ARCUEIL | 1 |  | 1 | Site ARCUEIL 94 | 16 bis avenue du Prieur de la côte d'or
SGA_ARCUEIL_00BN | SStation EC - P NORD Bât.148 | 1 | Bon Etat | IDEX ARCUEIL-DGA | PPE1 | POMPE EC | D1 CVC | CHAUFFAGE VENTILATION CLIMAT | 7 | R-1 | 148 | ARCUEIL | 1 |  | 1 | Site ARCUEIL 94 | 16 bis avenue du Prieur de la côte d'or
SGA_ARCUEIL_00RH | GRP Extracteurs Bât.148 | 1 |  | IDEX ARCUEIL-DGA | VMC | CAISSON VMC | D1 CVC | CHAUFFAGE VENTILATION CLIMAT |  |  | 148 | ARCUEIL | 2 |  | 2 | Site ARCUEIL 94 | 16 bis avenue du Prieur de la côte d'or
SGA_ARCUEIL_00SD | GRP Split system Bât.148 | 1 | Etat Moyen | IDEX ARCUEIL-DGA | SPL1 | SPLIT SYSTEME | D1 CVC | CHAUFFAGE VENTILATION CLIMAT | 116 | R+1 | 148 | ARCUEIL | 5 |  | 5 | Site ARCUEIL 94 | 16 bis avenue du Prieur de la côte d'or
SGA_ARCUEIL_0359 | Pompe 1-Bât.148 S/SOL | 2 | Etat Neuf | IDEX ARCUEIL-DGA | PPE1 | POMPE EC | D1 CVC | CHAUFFAGE VENTILATION CLIMAT | 7 | R-1 | 148 | ARCUEIL | 1 | SGA_ARCUEIL_000DY | 1 | Site ARCUEIL 94 | 16 bis avenue du Prieur de la côte d'or |  |  |  | SGA_ARCUEIL_000DY | SStation EC - P S/SOL Bât.148
SGA_ARCUEIL_0360 | Pompe 1-Bât.148 NORD | 2 | Etat Neuf | IDEX ARCUEIL-DGA | PPE1 | POMPE EC | D1 CVC | CHAUFFAGE VENTILATION CLIMAT | 7 | R-1 | 148 | ARCUEIL | 1 | SGA_ARCUEIL_00BN | 1 | Site ARCUEIL 94 | 16 bis avenue du Prieur de la côte d'or |  |  |  | SGA_ARCUEIL_00BN | SStation EC - P NORD Bât.148
SGA_ARCUEIL_0361 | Pompe 1-Bât.148 SUD | 2 | Etat Neuf | IDEX ARCUEIL-DGA | PPE1 | POMPE EC | D1 CVC | CHAUFFAGE VENTILATION CLIMAT | 7 | R-1 | 148 | ARCUEIL | 1 | SGA_ARCUEIL_000DX | 1 | Site ARCUEIL 94 | 16 bis avenue du Prieur de la côte d'or |  |  |  | SGA_ARCUEIL_000DX | SStation EC - P SUD Bât.148
SGA_ARCUEIL_0368 | Régulateur S/SOL Bât.148 | 1 |  | IDEX ARCUEIL-DGA | REG1 | REGULATEUR | D1 CVC | CHAUFFAGE VENTILATION CLIMAT | 7 | R-1 | 148 | ARCUEIL | 1 |  | 1 | Site ARCUEIL 94 | 16 bis avenue du Prieur de la côte d'or
SGA_ARCUEIL_0369 | Régulateur NORD Bât.148 | 1 |  | IDEX ARCUEIL-DGA | REG1 | REGULATEUR | D1 CVC | CHAUFFAGE VENTILATION CLIMAT | 7 | R-1 | 148 | ARCUEIL | 1 |  | 1 | Site ARCUEIL 94 | 16 bis avenue du Prieur de la côte d'or
SGA_ARCUEIL_0370 | Régulateur SUD Bât.148 | 1 |  | IDEX ARCUEIL-DGA | REG1 | REGULATEUR | D1 CVC | CHAUFFAGE VENTILATION CLIMAT | 7 | R-1 | 148 | ARCUEIL | 1 |  | 1 | Site ARCUEIL 94 | 16 bis avenue du Prieur de la côte d'or
SGA_ARCUEIL_2758 | Split system unité extérieure Bât.148 R-1-Aut | 1 |  | IDEX ARCUEIL-DGA | SPL1 | SPLIT SYSTEME | D1 CVC | CHAUFFAGE VENTILATION CLIMAT | AUTOCOM | R-1 | 148 | ARCUEIL | 1 |  | 1 | Site ARCUEIL 94 | 16 bis avenue du Prieur de la côte d'or
SGA_ARCUEIL_6218 | Extracteur Bât.148 | 1 |  | IDEX ARCUEIL-DGA | VMC | CAISSON VMC | D1 CVC | CHAUFFAGE VENTILATION CLIMAT |  | TOI | 148 | ARCUEIL | 2 |  | 2 | Site ARCUEIL 94 | 16 bis avenue du Prieur de la côte d'or
SGA_ARCUEIL_6280 | Split system unité intérieure Bât.148 R-1-Aut | 2 |  | IDEX ARCUEIL-DGA | SPL1 | SPLIT SYSTEME | D1 CVC | CHAUFFAGE VENTILATION CLIMAT | AUTOCOM | R-1 | 148 | ARCUEIL | 1 | SGA_ARCUEIL_2758 | 1 | Site ARCUEIL 94 | 16 bis avenue du Prieur de la côte d'or |  |  |  | SGA_ARCUEIL_2758 | Split system unité extérieure Bât.148 R-1-Aut
SGA_ARCUEIL_00RI | GRP Extracteurs Bât.149 | 1 | Etat Moyen | IDEX ARCUEIL-DGA | VMC | CAISSON VMC | D1 CVC | CHAUFFAGE VENTILATION CLIMAT |  |  | 149 | ARCUEIL | 1 |  | 1 | Site ARCUEIL 94 | 16 bis avenue du Prieur de la côte d'or
SGA_ARCUEIL_6219 | Extracteur Bât.149 | 1 | Bon Etat | IDEX ARCUEIL-DGA | VMC | CAISSON VMC | D1 CVC | CHAUFFAGE VENTILATION CLIMAT |  | TOI | 149 | ARCUEIL | 1 |  | 1 | Site ARCUEIL 94 | 16 bis avenue du Prieur de la côte d'or
SGA_ARCUEIL_000W | CTA Bât.150 | 1 | Bon Etat | IDEX ARCUEIL-DGA | CTA | CENTRALE TRAITEMENT D'AIR | D1 CVC | CHAUFFAGE VENTILATION CLIMAT | 18 | R-1 | 150 | ARCUEIL | 1 |  | 1 | Site ARCUEIL 94 | 16 bis avenue du Prieur de la côte d'or
SGA_ARCUEIL_00BO | SStation EC - O Bât.150 | 1 | Bon Etat | IDEX ARCUEIL-DGA | PPE1 | POMPE EC | D1 CVC | CHAUFFAGE VENTILATION CLIMAT | 18 | R-1 | 150 | ARCUEIL | 1 |  | 1 | Site ARCUEIL 94 | 16 bis avenue du Prieur de la côte d'or
SGA_ARCUEIL_00JD | Groupe froid N°1 Bât.150 | 1 | Bon Etat | IDEX ARCUEIL-DGA | GFR-1A | GROUPE FROID - 5/50eqCO² | D1 CVC | CHAUFFAGE VENTILATION CLIMAT | TER.S | EXT | 150 | ARCUEIL | 1 |  | 1 | Site ARCUEIL 94 | 16 bis avenue du Prieur de la côte d'or
SGA_ARCUEIL_00RJ | GRP Extracteurs Bât.150 | 1 | Bon Etat | IDEX ARCUEIL-DGA | VMC | CAISSON VMC | D1 CVC | CHAUFFAGE VENTILATION CLIMAT |  |  | 150 | ARCUEIL | 9 |  | 9 | Site ARCUEIL 94 | 16 bis avenue du Prieur de la côte d'or
SGA_ARCUEIL_0377 | Pompe 1-Bât.150 | 2 |  | IDEX ARCUEIL-DGA | PPE1 | POMPE EC | D1 CVC | CHAUFFAGE VENTILATION CLIMAT | 18 | R-1 | 150 | ARCUEIL | 1 | SGA_ARCUEIL_00BO | 1 | Site ARCUEIL 94 | 16 bis avenue du Prieur de la côte d'or |  |  |  | SGA_ARCUEIL_00BO | SStation EC - O Bât.150
SGA_ARCUEIL_0380 | Régulateur Bât.150 | 1 |  | IDEX ARCUEIL-DGA | REG1 | REGULATEUR | D1 CVC | CHAUFFAGE VENTILATION CLIMAT | 18 | R-1 | 150 | ARCUEIL | 1 |  | 1 | Site ARCUEIL 94 | 16 bis avenue du Prieur de la côte d'or
SGA_ARCUEIL_0383 | Pompe 2-Bât.150 | 2 |  | IDEX ARCUEIL-DGA | PPE1 | POMPE EC | D1 CVC | CHAUFFAGE VENTILATION CLIMAT | 18 | R-1 | 150 | ARCUEIL | 1 | SGA_ARCUEIL_00BO | 1 | Site ARCUEIL 94 | 16 bis avenue du Prieur de la côte d'or |  |  |  | SGA_ARCUEIL_00BO | SStation EC - O Bât.150
SGA_ARCUEIL_0384 | Pompe 1-Bât.157 NORD | 2 |  | IDEX ARCUEIL-DGA | PPE1 | POMPE EC | D1 CVC | CHAUFFAGE VENTILATION CLIMAT | 18 | R-1 | 150 | ARCUEIL | 1 | SGA_ARCUEIL_00BP | 1 | Site ARCUEIL 94 | 16 bis avenue du Prieur de la côte d'or |  |  |  | SGA_ARCUEIL_00BP | SStation EC - AN NORD Bât.157
SGA_ARCUEIL_0385 | Pompe 2-Bât.157 NORD | 2 |  | IDEX ARCUEIL-DGA | PPE1 | POMPE EC | D1 CVC | CHAUFFAGE VENTILATION CLIMAT | 18 | R-1 | 150 | ARCUEIL | 1 | SGA_ARCUEIL_00BP | 1 | Site ARCUEIL 94 | 16 bis avenue du Prieur de la côte d'or |  |  |  | SGA_ARCUEIL_00BP | SStation EC - AN NORD Bât.157
SGA_ARCUEIL_0386 | Régulateur NORD Bât.150 | 1 |  | IDEX ARCUEIL-DGA | REG1 | REGULATEUR | D1 CVC | CHAUFFAGE VENTILATION CLIMAT | 18 | R-1 | 150 | ARCUEIL | 1 |  | 1 | Site ARCUEIL 94 | 16 bis avenue du Prieur de la côte d'or
SGA_ARCUEIL_0389 | Pompe 1-Bât.157 SUD | 2 |  | IDEX ARCUEIL-DGA | PPE1 | POMPE EC | D1 CVC | CHAUFFAGE VENTILATION CLIMAT | 18 | R-1 | 150 | ARCUEIL | 1 | SGA_ARCUEIL_00BQ | 1 | Site ARCUEIL 94 | 16 bis avenue du Prieur de la côte d'or |  |  |  | SGA_ARCUEIL_00BQ | SStation EC - AS SUD Bât.157
SGA_ARCUEIL_0392 | Régulateur Bât.150 | 1 |  | IDEX ARCUEIL-DGA | REG1 | REGULATEUR | D1 CVC | CHAUFFAGE VENTILATION CLIMAT | 18 | R-1 | 150 | ARCUEIL | 1 |  | 1 | Site ARCUEIL 94 | 16 bis avenue du Prieur de la côte d'or
SGA_ARCUEIL_5010 | Split unité extérieure Bât.150 R+1- LT CIRISI | 1 | Bon Etat | IDEX ARCUEIL-DGA | SPL1 | SPLIT SYSTEME | D1 CVC | CHAUFFAGE VENTILATION CLIMAT | TER S | R+1 | 150 | ARCUEIL | 1 |  | 1 | Site ARCUEIL 94 | 16 bis avenue du Prieur de la côte d'or
SGA_ARCUEIL_5011 | Split unité intérieure Bât.1150 R+1_CIRISI | 2 | Etat Neuf | IDEX ARCUEIL-DGA | SPL1 | SPLIT SYSTEME | D1 CVC | CHAUFFAGE VENTILATION CLIMAT | LT CIR | R+1 | 150 | ARCUEIL | 1 | SGA_ARCUEIL_5010 | 1 | Site ARCUEIL 94 | 16 bis avenue du Prieur de la côte d'or |  |  |  | SGA_ARCUEIL_5010 | Split unité extérieure Bât.150 R+1- LT CIRISI
SGA_ARCUEIL_5012 | Split unité intérieure Bât.1150 R+2_CIRISI | 2 | Etat Neuf | IDEX ARCUEIL-DGA | SPL1 | SPLIT SYSTEME | D1 CVC | CHAUFFAGE VENTILATION CLIMAT | 2.01 CIR | R+2 | 150 | ARCUEIL | 1 | SGA_ARCUEIL_5010 | 1 | Site ARCUEIL 94 | 16 bis avenue du Prieur de la côte d'or |  |  |  | SGA_ARCUEIL_5010 | Split unité extérieure Bât.150 R+1- LT CIRISI
SGA_ARCUEIL_6220 | Extracteur Bât.150 R+1_TF | 1 | Bon Etat | IDEX ARCUEIL-DGA | VMC | CAISSON VMC | D1 CVC | CHAUFFAGE VENTILATION CLIMAT | TF1 | R-1 | 150 | ARCUEIL | 1 |  | 1 | Site ARCUEIL 94 | 16 bis avenue du Prieur de la côte d'or
SGA_ARCUEIL_6221 | Extracteur Bât.150 R+1 | 1 | Bon Etat | IDEX ARCUEIL-DGA | VMC | CAISSON VMC | D1 CVC | CHAUFFAGE VENTILATION CLIMAT |  | R-1 | 150 | ARCUEIL | 1 |  | 1 | Site ARCUEIL 94 | 16 bis avenue du Prieur de la côte d'or
SGA_ARCUEIL_6222 | Extracteur Bât.150 R-1 | 1 | Bon Etat | IDEX ARCUEIL-DGA | VMC | CAISSON VMC | D1 CVC | CHAUFFAGE VENTILATION CLIMAT |  | R-1 | 150 | ARCUEIL | 1 |  | 1 | Site ARCUEIL 94 | 16 bis avenue du Prieur de la côte d'or
SGA_ARCUEIL_6223 | Extracteur Bât.150 RDC_TF | 1 | Bon Etat | IDEX ARCUEIL-DGA | VMC | CAISSON VMC | D1 CVC | CHAUFFAGE VENTILATION CLIMAT | T.F1 | RDC | 150 | ARCUEIL | 1 |  | 1 | Site ARCUEIL 94 | 16 bis avenue du Prieur de la côte d'or
SGA_ARCUEIL_6224 | Extracteur Bât.150 RDC_TH | 1 | Bon Etat | IDEX ARCUEIL-DGA | VMC | CAISSON VMC | D1 CVC | CHAUFFAGE VENTILATION CLIMAT | T.H1 | RDC | 150 | ARCUEIL | 1 |  | 1 | Site ARCUEIL 94 | 16 bis avenue du Prieur de la côte d'or
SGA_ARCUEIL_6225 | Extracteur Bât.150 R+1_TF | 1 | Bon Etat | IDEX ARCUEIL-DGA | VMC | CAISSON VMC | D1 CVC | CHAUFFAGE VENTILATION CLIMAT | T.F1 | R+1 | 150 | ARCUEIL | 1 |  | 1 | Site ARCUEIL 94 | 16 bis avenue du Prieur de la côte d'or
SGA_ARCUEIL_6226 | Extracteur Bât.150 R+1_TH | 1 | Bon Etat | IDEX ARCUEIL-DGA | VMC | CAISSON VMC | D1 CVC | CHAUFFAGE VENTILATION CLIMAT | T.H1 | R+1 | 150 | ARCUEIL | 1 |  | 1 | Site ARCUEIL 94 | 16 bis avenue du Prieur de la côte d'or
SGA_ARCUEIL_6227 | Extracteur Bât.150 R+2_TF | 1 | Bon Etat | IDEX ARCUEIL-DGA | VMC | CAISSON VMC | D1 CVC | CHAUFFAGE VENTILATION CLIMAT | T.F1 | R+2 | 150 | ARCUEIL | 1 |  | 1 | Site ARCUEIL 94 | 16 bis avenue du Prieur de la côte d'or
SGA_ARCUEIL_6228 | Extracteur Bât.150 R+2_TH | 1 | Bon Etat | IDEX ARCUEIL-DGA | VMC | CAISSON VMC | D1 CVC | CHAUFFAGE VENTILATION CLIMAT | T.H1 | R+2 | 150 | ARCUEIL | 1 |  | 1 | Site ARCUEIL 94 | 16 bis avenue du Prieur de la côte d'or
SGA_ARCUEIL_000DZ | SStation EC - T SUD Bât.155 | 1 | Hors d'usage | IDEX ARCUEIL-DGA | PPE1 | POMPE EC | D1 CVC | CHAUFFAGE VENTILATION CLIMAT | LTE1 | RDC | 155 | ARCUEIL | 1 |  | 1 | Site ARCUEIL 94 | 16 bis avenue du Prieur de la côte d'or
SGA_ARCUEIL_00BR | SStation EC - T NORD Bât.155 | 1 | Bon Etat | IDEX ARCUEIL-DGA | PPE1 | POMPE EC | D1 CVC | CHAUFFAGE VENTILATION CLIMAT | LTE1 | RDC | 155 | ARCUEIL | 1 |  | 1 | Site ARCUEIL 94 | 16 bis avenue du Prieur de la côte d'or
SGA_ARCUEIL_0395 | Pompe 1-Bât.155 NORD | 2 |  | IDEX ARCUEIL-DGA | PPE1 | POMPE EC | D1 CVC | CHAUFFAGE VENTILATION CLIMAT | LTE1 | RDC | 155 | ARCUEIL | 1 | SGA_ARCUEIL_00BR | 1 | Site ARCUEIL 94 | 16 bis avenue du Prieur de la côte d'or |  |  |  | SGA_ARCUEIL_00BR | SStation EC - T NORD Bât.155
SGA_ARCUEIL_0396 | Pompe 1-Bât.155 SUD | 2 |  | IDEX ARCUEIL-DGA | PPE1 | POMPE EC | D1 CVC | CHAUFFAGE VENTILATION CLIMAT | LTE1 | RDC | 155 | ARCUEIL | 1 | SGA_ARCUEIL_000DZ | 1 | Site ARCUEIL 94 | 16 bis avenue du Prieur de la côte d'or |  |  |  | SGA_ARCUEIL_000DZ | SStation EC - T SUD Bât.155
SGA_ARCUEIL_0401 | Régulateur NORD Bât.155 | 2 |  | IDEX ARCUEIL-DGA | REG1 | REGULATEUR | D1 CVC | CHAUFFAGE VENTILATION CLIMAT | LTE1 | RDC | 155 | ARCUEIL | 1 | SGA_ARCUEIL_00BR | 1 | Site ARCUEIL 94 | 16 bis avenue du Prieur de la côte d'or |  |  |  | SGA_ARCUEIL_00BR | SStation EC - T NORD Bât.155
SGA_ARCUEIL_0402 | Régulateur SUD Bât.155 | 2 |  | IDEX ARCUEIL-DGA | REG1 | REGULATEUR | D1 CVC | CHAUFFAGE VENTILATION CLIMAT | LTE1 | RDC | 155 | ARCUEIL | 1 | SGA_ARCUEIL_000DZ | 1 | Site ARCUEIL 94 | 16 bis avenue du Prieur de la côte d'or |  |  |  | SGA_ARCUEIL_000DZ | SStation EC - T SUD Bât.155
SGA_ARCUEIL_00BP | SStation EC - AN NORD Bât.157 | 1 | Etat Moyen | IDEX ARCUEIL-DGA | PPE1 | POMPE EC | D1 CVC | CHAUFFAGE VENTILATION CLIMAT |  |  | 157 | ARCUEIL | 1 |  | 1 | Site ARCUEIL 94 | 16 bis avenue du Prieur de la côte d'or
SGA_ARCUEIL_00BQ | SStation EC - AS SUD Bât.157 | 1 | Bon Etat | IDEX ARCUEIL-DGA | PPE1 | POMPE EC | D1 CVC | CHAUFFAGE VENTILATION CLIMAT |  |  | 157 | ARCUEIL | 1 |  | 1 | Site ARCUEIL 94 | 16 bis avenue du Prieur de la côte d'or
SGA_ARCUEIL_00UQ | Armoire eau glacée Bât.178 AUTOCOM | 1 | Bon Etat | IDEX ARCUEIL-DGA | AEG1 | ARMOIRE CLIM EG | D1 CVC | CHAUFFAGE VENTILATION CLIMAT | AUTOCOM 6 | RDC | 178 | ARCUEIL | 1 |  | 1 | Site ARCUEIL 94 | 16 bis avenue du Prieur de la côte d'or | ARC-DGA | MINDEF - Fort de Montrouge - ARCEUIL
SGA_ARCUEIL_000P | Armoire de climatisation Bât.178 AUTOCOM | 2 | Bon Etat | IDEX ARCUEIL-DGA | ACA1 | ARMOIRE DE CLIM | D1 CVC | CHAUFFAGE VENTILATION CLIMAT | AUTOCOM 6 | RDC | 178 | ARCUEIL | 1 | SGA_ARCUEIL_4521 | 1 | Site ARCUEIL 94 | 16 bis avenue du Prieur de la côte d'or | ARC-DGA | MINDEF - Fort de Montrouge - ARCEUIL |  | SGA_ARCUEIL_4521 | Groupe froid Bât.178
SGA_ARCUEIL_000G | GRP Cassette réversible BAT.178_PCP | 1 | Bon Etat | IDEX ARCUEIL-DGA | VCO1 | VENTILO CONVECTEUR | D1 CVC | CHAUFFAGE VENTILATION CLIMAT | PCP | RDC | 178 | ARCUEIL | 4 |  | 4 | Site ARCUEIL 94 | 16 bis avenue du Prieur de la côte d'or
SGA_ARCUEIL_000S | Armoire eau glacée Bât.178 CIRISI | 1 | Bon Etat | IDEX ARCUEIL-DGA | AEG1 | ARMOIRE CLIM EG | D1 CVC | CHAUFFAGE VENTILATION CLIMAT | AUTOCOM 6A | RDC | 178 | ARCUEIL | 2 |  | 2 | Site ARCUEIL 94 | 16 bis avenue du Prieur de la côte d'or
SGA_ARCUEIL_00RO | GRP Extracteurs Bât.178 | 1 | Bon Etat | IDEX ARCUEIL-DGA | VMC | CAISSON VMC | D1 CVC | CHAUFFAGE VENTILATION CLIMAT |  |  | 178 | ARCUEIL | 1 |  | 1 | Site ARCUEIL 94 | 16 bis avenue du Prieur de la côte d'or
SGA_ARCUEIL_0236 | Cassette réversible BAT.178_PCP | 1 | Bon Etat | IDEX ARCUEIL-DGA | VCO1 | VENTILO CONVECTEUR | D1 CVC | CHAUFFAGE VENTILATION CLIMAT |  | RDC | 178 | ARCUEIL | 4 |  | 4 | Site ARCUEIL 94 | 16 bis avenue du Prieur de la côte d'or
SGA_ARCUEIL_0240 | SStation EG - N°11 Bât.178 | 1 | Bon Etat | IDEX PARIS & Sites Ext | PPE2 | Pompe EG | D1 CVC | CHAUFFAGE VENTILATION CLIMAT |  | R-1 | 178 | ARCUEIL | 2 |  | 2 | Site ARCUEIL 94 | 16 bis avenue du Prieur de la côte d'or
SGA_ARCUEIL_4521 | Groupe froid Bât.178 | 1 | Bon Etat | IDEX ARCUEIL-DGA | GFR-1A | GROUPE FROID - 5/50eqCO² | D1 CVC | CHAUFFAGE VENTILATION CLIMAT |  | EXT | 178 | ARCUEIL | 1 |  | 1 | Site ARCUEIL 94 | 16 bis avenue du Prieur de la côte d'or
SGA_ARCUEIL_4800 | VMC Bât.178 | 1 | Bon Etat | IDEX ARCUEIL-DGA | VMC | CAISSON VMC | D1 CVC | CHAUFFAGE VENTILATION CLIMAT | PCP | RDC | 178 | ARCUEIL | 1 |  | 1 | Site ARCUEIL 94 | 16 bis avenue du Prieur de la côte d'or
SGA_ARCUEIL_5013 | Ventilo convecteur BAT.178_R-1 | 1 | Bon Etat | IDEX ARCUEIL-DGA | VCO1 | VENTILO CONVECTEUR | D1 CVC | CHAUFFAGE VENTILATION CLIMAT | 1 | R-1 | 178 | ARCUEIL | 1 |  | 1 | Site ARCUEIL 94 | 16 bis avenue du Prieur de la côte d'or
SGA_ARCUEIL_6243 | Extracteur Bât.178 | 1 | Bon Etat | IDEX ARCUEIL-DGA | VMC | CAISSON VMC | D1 CVC | CHAUFFAGE VENTILATION CLIMAT | T1 | RDC | 178 | ARCUEIL | 1 |  | 1 | Site ARCUEIL 94 | 16 bis avenue du Prieur de la côte d'or
SGA_ARCUEIL_000AY | GRP ventilo-convecteurs BAT.182 | 1 | Bon Etat | IDEX ARCUEIL-DGA | VCO1 | VENTILO CONVECTEUR | D1 CVC | CHAUFFAGE VENTILATION CLIMAT |  | RDC | 182 | ARCUEIL | 2 |  | 2 | Site ARCUEIL 94 | 16 bis avenue du Prieur de la côte d'or
SGA_ARCUEIL_0022 | Aérothermes Bât.182 N1 | 1 | Bon Etat | IDEX ARCUEIL-DGA | AER1 | AEROTHERME | D1 CVC | CHAUFFAGE VENTILATION CLIMAT |  |  | 182 | ARCUEIL | 1 |  | 1 | Site ARCUEIL 94 | 16 bis avenue du Prieur de la côte d'or
SGA_ARCUEIL_00RP | GRP Extracteurs Bât.182 | 1 |  | IDEX ARCUEIL-DGA | VMC | CAISSON VMC | D1 CVC | CHAUFFAGE VENTILATION CLIMAT |  |  | 182 | ARCUEIL | 1 |  | 1 | Site ARCUEIL 94 | 16 bis avenue du Prieur de la côte d'or
SGA_ARCUEIL_0200 | Aérothermes Bât.182 N2 | 1 | Bon Etat | IDEX ARCUEIL-DGA | AER1 | AEROTHERME | D1 CVC | CHAUFFAGE VENTILATION CLIMAT |  |  | 182 | ARCUEIL | 1 |  | 1 | Site ARCUEIL 94 | 16 bis avenue du Prieur de la côte d'or
SGA_ARCUEIL_0203 | Aérothermes Bât.182 N3 | 1 | Bon Etat | IDEX ARCUEIL-DGA | AER1 | AEROTHERME | D1 CVC | CHAUFFAGE VENTILATION CLIMAT |  |  | 182 | ARCUEIL | 1 |  | 1 | Site ARCUEIL 94 | 16 bis avenue du Prieur de la côte d'or
SGA_ARCUEIL_4743 | ventilo convecteur BAT.182 | 1 | Bon Etat | IDEX ARCUEIL-DGA | VCO1 | VENTILO CONVECTEUR | D1 CVC | CHAUFFAGE VENTILATION CLIMAT |  | RDC | 182 | ARCUEIL | 2 |  | 2 | Site ARCUEIL 94 | 16 bis avenue du Prieur de la côte d'or
SGA_ARCUEIL_6244 | Extracteur Bât.182 | 1 | Bon Etat | IDEX ARCUEIL-DGA | VMC | CAISSON VMC | D1 CVC | CHAUFFAGE VENTILATION CLIMAT | T1 | RDC | 182 | ARCUEIL | 1 |  | 1 | Site ARCUEIL 94 | 16 bis avenue du Prieur de la côte d'or
SGA_ARCUEIL_000EA | SStation EC - S SUD Bât.183 | 1 | Bon Etat | IDEX ARCUEIL-DGA | PPE1 | POMPE EC | D1 CVC | CHAUFFAGE VENTILATION CLIMAT | LTE16 | RDC | 183 | ARCUEIL | 1 |  | 1 | Site ARCUEIL 94 | 16 bis avenue du Prieur de la côte d'or
SGA_ARCUEIL_00BT | SStation EC - S NORD Bât.183 | 1 | Bon Etat | IDEX ARCUEIL-DGA | PPE1 | POMPE EC | D1 CVC | CHAUFFAGE VENTILATION CLIMAT |  | R-1 | 183 | ARCUEIL | 1 |  | 1 | Site ARCUEIL 94 | 16 bis avenue du Prieur de la côte d'or
SGA_ARCUEIL_00IY | GRP Panneau Solaire Bât.183 | 1 |  | IDEX ARCUEIL-DGA | PANS1 | PANNEAU SOLAIRE | D1 CVC | CHAUFFAGE VENTILATION CLIMAT | 102 | R+1 | 183 | ARCUEIL | 6 |  | 6 | Site ARCUEIL 94 | 16 bis avenue du Prieur de la côte d'or
SGA_ARCUEIL_00RQ | GRP Extracteurs Bât.183 | 1 | Bon Etat | IDEX ARCUEIL-DGA | VMC | CAISSON VMC | D1 CVC | CHAUFFAGE VENTILATION CLIMAT |  |  | 183 | ARCUEIL | 6 |  | 6 | Site ARCUEIL 94 | 16 bis avenue du Prieur de la côte d'or
SGA_ARCUEIL_00SH | GRP Split system Bât.183 | 1 | Etat Moyen | IDEX ARCUEIL-DGA | SPL1 | SPLIT SYSTEME | D1 CVC | CHAUFFAGE VENTILATION CLIMAT |  |  | 183 | ARCUEIL | 1 |  | 1 | Site ARCUEIL 94 | 16 bis avenue du Prieur de la côte d'or
SGA_ARCUEIL_00UA | Rideau d'air chaud Bât.183 | 1 | Bon Etat | IDEX ARCUEIL-DGA | RAC1 | RIDEAU AIR CHAUD | D1 CVC | CHAUFFAGE VENTILATION CLIMAT |  | R+1 | 183 | ARCUEIL | 1 |  | 1 | Site ARCUEIL 94 | 16 bis avenue du Prieur de la côte d'or
SGA_ARCUEIL_0413 | Pompe 1-Bât.183 NORD | 2 | Etat Neuf | IDEX ARCUEIL-DGA | PPE1 | POMPE EC | D1 CVC | CHAUFFAGE VENTILATION CLIMAT |  | R-1 | 183 | ARCUEIL | 1 | SGA_ARCUEIL_000EA | 1 | Site ARCUEIL 94 | 16 bis avenue du Prieur de la côte d'or |  |  |  | SGA_ARCUEIL_000EA | SStation EC - S SUD Bât.183
SGA_ARCUEIL_0414 | Pompe 1-Bât.183 SUD | 2 | Etat Neuf | IDEX ARCUEIL-DGA | PPE1 | POMPE EC | D1 CVC | CHAUFFAGE VENTILATION CLIMAT |  | R-1 | 183 | ARCUEIL | 1 | SGA_ARCUEIL_000EA | 1 | Site ARCUEIL 94 | 16 bis avenue du Prieur de la côte d'or |  |  |  | SGA_ARCUEIL_000EA | SStation EC - S SUD Bât.183
SGA_ARCUEIL_0419 | Régulateur NORD Bât.183 | 1 |  | IDEX ARCUEIL-DGA | REG1 | REGULATEUR | D1 CVC | CHAUFFAGE VENTILATION CLIMAT |  | R-1 | 183 | ARCUEIL | 1 |  | 1 | Site ARCUEIL 94 | 16 bis avenue du Prieur de la côte d'or
SGA_ARCUEIL_0420 | Régulateur SUD Bât.183 | 1 |  | IDEX ARCUEIL-DGA | REG1 | REGULATEUR | D1 CVC | CHAUFFAGE VENTILATION CLIMAT |  | R-1 | 183 | ARCUEIL | 1 |  | 1 | Site ARCUEIL 94 | 16 bis avenue du Prieur de la côte d'or
SGA_ARCUEIL_4053 | Split system unité extérieur Bât.183 | 1 | Bon Etat | IDEX ARCUEIL-DGA | SPL1 | SPLIT SYSTEME | D1 CVC | CHAUFFAGE VENTILATION CLIMAT |  |  | 183 | ARCUEIL | 1 |  | 1 | Site ARCUEIL 94 | 16 bis avenue du Prieur de la côte d'or
SGA_ARCUEIL_4054 | Split system unité intérieur Bât.183 | 2 | Etat Moyen | IDEX ARCUEIL-DGA | SPL1 | SPLIT SYSTEME | D1 CVC | CHAUFFAGE VENTILATION CLIMAT |  |  | 183 | ARCUEIL | 1 | SGA_ARCUEIL_4053 | 1 | Site ARCUEIL 94 | 16 bis avenue du Prieur de la côte d'or |  |  |  | SGA_ARCUEIL_4053 | Split system unité extérieur Bât.183
SGA_ARCUEIL_5017 | Ventilo convecteur BAT.183-RDC.11 | 1 | Bon Etat | IDEX ARCUEIL-DGA | VCO1 | VENTILO CONVECTEUR | D1 CVC | CHAUFFAGE VENTILATION CLIMAT | LTB11 | RDC | 183 | ARCUEIL | 1 |  | 1 | Site ARCUEIL 94 | 16 bis avenue du Prieur de la côte d'or
SGA_ARCUEIL_6245 | Extracteur Bât.183 RDC | 1 | Bon Etat | IDEX ARCUEIL-DGA | VMC | CAISSON VMC | D1 CVC | CHAUFFAGE VENTILATION CLIMAT | 15 | RDC | 183 | ARCUEIL | 1 |  | 1 | Site ARCUEIL 94 | 16 bis avenue du Prieur de la côte d'or
SGA_ARCUEIL_6246 | Extracteur Bât.183 R+1 | 1 | Bon Etat | IDEX ARCUEIL-DGA | VMC | CAISSON VMC | D1 CVC | CHAUFFAGE VENTILATION CLIMAT | T102 | R+1 | 183 | ARCUEIL | 1 |  | 1 | Site ARCUEIL 94 | 16 bis avenue du Prieur de la côte d'or
SGA_ARCUEIL_6247 | Extracteur Bât.183 R+1_TF | 1 | Bon Etat | IDEX ARCUEIL-DGA | VMC | CAISSON VMC | D1 CVC | CHAUFFAGE VENTILATION CLIMAT | C100 | R+1 | 183 | ARCUEIL | 1 |  | 1 | Site ARCUEIL 94 | 16 bis avenue du Prieur de la côte d'or
SGA_ARCUEIL_6248 | Extracteur Bât.183 R+1_TH | 1 | Bon Etat | IDEX ARCUEIL-DGA | VMC | CAISSON VMC | D1 CVC | CHAUFFAGE VENTILATION CLIMAT | C102 | R+1 | 183 | ARCUEIL | 1 |  | 1 | Site ARCUEIL 94 | 16 bis avenue du Prieur de la côte d'or
SGA_ARCUEIL_6249 | Extracteur Bât.183 R+2_TF | 1 | Bon Etat | IDEX ARCUEIL-DGA | VMC | CAISSON VMC | D1 CVC | CHAUFFAGE VENTILATION CLIMAT | 200 | R+2 | 183 | ARCUEIL | 1 |  | 1 | Site ARCUEIL 94 | 16 bis avenue du Prieur de la côte d'or
SGA_ARCUEIL_6250 | Extracteur Bât.183 R+2_TH | 1 | Bon Etat | IDEX ARCUEIL-DGA | VMC | CAISSON VMC | D1 CVC | CHAUFFAGE VENTILATION CLIMAT | E200 | R+2 | 183 | ARCUEIL | 1 |  | 1 | Site ARCUEIL 94 | 16 bis avenue du Prieur de la côte d'or
SGA_ARCUEIL_000Z | CTA Bât.185 | 1 | Bon Etat | IDEX ARCUEIL-DGA | CTA | CENTRALE TRAITEMENT D'AIR | D1 CVC | CHAUFFAGE VENTILATION CLIMAT | LT CTA | R-2 | 185 | ARCUEIL | 1 |  | 1 | Site ARCUEIL 94 | 16 bis avenue du Prieur de la côte d'or
SGA_ARCUEIL_00AN | SS EG - N°5 Bât.185 | 1 | Bon Etat | IDEX ARCUEIL-DGA | PPE2 | Pompe EG | D1 CVC | CHAUFFAGE VENTILATION CLIMAT | GT | R-1 | 185 | ARCUEIL | 1 |  | 1 | Site ARCUEIL 94 | 16 bis avenue du Prieur de la côte d'or
SGA_ARCUEIL_00BU | SS EC _ Bât.185 Nord | 1 | Bon Etat | IDEX ARCUEIL-DGA | PPE1 | POMPE EC | D1 CVC | CHAUFFAGE VENTILATION CLIMAT | LT010 | R-1 | 185 | ARCUEIL | 1 |  | 1 | Site ARCUEIL 94 | 16 bis avenue du Prieur de la côte d'or
SGA_ARCUEIL_00BV | SS EC _ Bât.185 N Extinsion | 1 | Bon Etat | IDEX ARCUEIL-DGA | PPE1 | POMPE EC | D1 CVC | CHAUFFAGE VENTILATION CLIMAT | LT CTA | R-2 | 185 | ARCUEIL | 1 |  | 1 | Site ARCUEIL 94 | 16 bis avenue du Prieur de la côte d'or
SGA_ARCUEIL_00EB | SS EC _ Bât.185 S Extinsion | 1 | Bon Etat | IDEX ARCUEIL-DGA | PPE1 | POMPE EC | D1 CVC | CHAUFFAGE VENTILATION CLIMAT | LT CTA | R-2 | 185 | ARCUEIL | 1 |  | 1 | Site ARCUEIL 94 | 16 bis avenue du Prieur de la côte d'or
SGA_ARCUEIL_00EC | SS EC _ SUD Bât.185 | 1 | Bon Etat | IDEX ARCUEIL-DGA | PPE1 | POMPE EC | D1 CVC | CHAUFFAGE VENTILATION CLIMAT | LT010 | R-1 | 185 | ARCUEIL | 1 |  | 1 | Site ARCUEIL 94 | 16 bis avenue du Prieur de la côte d'or
SGA_ARCUEIL_00RR | GRP Extracteurs Bât.185 | 1 | Bon Etat | IDEX ARCUEIL-DGA | VMC | CAISSON VMC | D1 CVC | CHAUFFAGE VENTILATION CLIMAT |  |  | 185 | ARCUEIL | 13 |  | 13 | Site ARCUEIL 94 | 16 bis avenue du Prieur de la côte d'or
SGA_ARCUEIL_00SI | GRP Split system Bât.185 | 1 | Bon Etat | IDEX ARCUEIL-DGA | SPL1 | SPLIT SYSTEME | D1 CVC | CHAUFFAGE VENTILATION CLIMAT |  |  | 185 | ARCUEIL | 1 |  | 1 | Site ARCUEIL 94 | 16 bis avenue du Prieur de la côte d'or
SGA_ARCUEIL_0425 | Pompe 1-Bât.185 NORD | 2 |  | IDEX ARCUEIL-DGA | PPE1 | POMPE EC | D1 CVC | CHAUFFAGE VENTILATION CLIMAT | LT010 | R-1 | 185 | ARCUEIL | 1 | SGA_ARCUEIL_00BU | 1 | Site ARCUEIL 94 | 16 bis avenue du Prieur de la côte d'or |  |  |  | SGA_ARCUEIL_00BU | SS EC _ Bât.185 Nord
SGA_ARCUEIL_0426 | Pompe 1-Bât.185 SUD | 2 |  | IDEX ARCUEIL-DGA | PPE1 | POMPE EC | D1 CVC | CHAUFFAGE VENTILATION CLIMAT | LT010 | R-1 | 185 | ARCUEIL | 1 | SGA_ARCUEIL_00EC | 1 | Site ARCUEIL 94 | 16 bis avenue du Prieur de la côte d'or |  |  |  | SGA_ARCUEIL_00EC | SS EC _ SUD Bât.185
SGA_ARCUEIL_0431 | Régulateur NORD Bât.185 | 2 |  | IDEX ARCUEIL-DGA | REG1 | REGULATEUR | D1 CVC | CHAUFFAGE VENTILATION CLIMAT | LT010 | R-1 | 185 | ARCUEIL | 1 | SGA_ARCUEIL_00BU | 1 | Site ARCUEIL 94 | 16 bis avenue du Prieur de la côte d'or |  |  |  | SGA_ARCUEIL_00BU | SS EC _ Bât.185 Nord
SGA_ARCUEIL_0432 | Régulateur SUD Bât.185 | 2 |  | IDEX ARCUEIL-DGA | REG1 | REGULATEUR | D1 CVC | CHAUFFAGE VENTILATION CLIMAT | LT010 | R-1 | 185 | ARCUEIL | 1 | SGA_ARCUEIL_00EC | 1 | Site ARCUEIL 94 | 16 bis avenue du Prieur de la côte d'or |  |  |  | SGA_ARCUEIL_00EC | SS EC _ SUD Bât.185
SGA_ARCUEIL_0437 | Pompe 1_Bât.185 EG | 2 |  | IDEX ARCUEIL-DGA | PPE2 | Pompe EG | D1 CVC | CHAUFFAGE VENTILATION CLIMAT | GT | R-1 | 185 | ARCUEIL | 1 | SGA_ARCUEIL_00AN | 1 | Site ARCUEIL 94 | 16 bis avenue du Prieur de la côte d'or |  |  |  | SGA_ARCUEIL_00AN | SS EG - N°5 Bât.185
SGA_ARCUEIL_0438 | Pompe 2-Bât.185 NORD | 2 |  | IDEX ARCUEIL-DGA | PPE1 | POMPE EC | D1 CVC | CHAUFFAGE VENTILATION CLIMAT | LT CTA | R-2 | 185 | ARCUEIL | 1 | SGA_ARCUEIL_00BV | 1 | Site ARCUEIL 94 | 16 bis avenue du Prieur de la côte d'or |  |  |  | SGA_ARCUEIL_00BV | SS EC _ Bât.185 N Extinsion
SGA_ARCUEIL_0439 | Pompe 2-Bât.185 SUD | 2 |  | IDEX ARCUEIL-DGA | PPE1 | POMPE EC | D1 CVC | CHAUFFAGE VENTILATION CLIMAT | LT CTA | R-2 | 185 | ARCUEIL | 1 | SGA_ARCUEIL_00EB | 1 | Site ARCUEIL 94 | 16 bis avenue du Prieur de la côte d'or |  |  |  | SGA_ARCUEIL_00EB | SS EC _ Bât.185 S Extinsion
SGA_ARCUEIL_0440 | Pompe 2_Bât.185 Extinsion | 2 |  | IDEX ARCUEIL-DGA | PPE1 | POMPE EC | D1 CVC | CHAUFFAGE VENTILATION CLIMAT | LT CTA | R-2 | 185 | ARCUEIL | 1 | SGA_ARCUEIL_00EB | 1 | Site ARCUEIL 94 | 16 bis avenue du Prieur de la côte d'or |  |  |  | SGA_ARCUEIL_00EB | SS EC _ Bât.185 S Extinsion
SGA_ARCUEIL_0441 | Régulateur Bât.185 Extinsion | 2 |  | IDEX ARCUEIL-DGA | REG1 | REGULATEUR | D1 CVC | CHAUFFAGE VENTILATION CLIMAT | LT CTA | R-2 | 185 | ARCUEIL | 1 | SGA_ARCUEIL_00BV | 1 | Site ARCUEIL 94 | 16 bis avenue du Prieur de la côte d'or |  |  |  | SGA_ARCUEIL_00BV | SS EC _ Bât.185 N Extinsion
SGA_ARCUEIL_0442 | Régulateur Bât.185 Extinsion | 2 |  | IDEX ARCUEIL-DGA | REG1 | REGULATEUR | D1 CVC | CHAUFFAGE VENTILATION CLIMAT | LT CTA | R-2 | 185 | ARCUEIL | 1 | SGA_ARCUEIL_00EB | 1 | Site ARCUEIL 94 | 16 bis avenue du Prieur de la côte d'or |  |  |  | SGA_ARCUEIL_00EB | SS EC _ Bât.185 S Extinsion
SGA_ARCUEIL_0447 | Pompe 1_Bât.185 Extinsion | 2 |  | IDEX ARCUEIL-DGA | PPE1 | POMPE EC | D1 CVC | CHAUFFAGE VENTILATION CLIMAT | LT CTA | R-2 | 185 | ARCUEIL | 1 | SGA_ARCUEIL_00BV | 1 | Site ARCUEIL 94 | 16 bis avenue du Prieur de la côte d'or |  |  |  | SGA_ARCUEIL_00BV | SS EC _ Bât.185 N Extinsion
SGA_ARCUEIL_0448 | Pompe 2_Bât.185 Extinsion | 2 |  | IDEX ARCUEIL-DGA | PPE1 | POMPE EC | D1 CVC | CHAUFFAGE VENTILATION CLIMAT | LT CTA | R-2 | 185 | ARCUEIL | 1 | SGA_ARCUEIL_00EB | 1 | Site ARCUEIL 94 | 16 bis avenue du Prieur de la côte d'or |  |  |  | SGA_ARCUEIL_00EB | SS EC _ Bât.185 S Extinsion
SGA_ARCUEIL_0459 | Pompe 2_Bât.185 Extinsion | 2 |  | IDEX ARCUEIL-DGA | PPE1 | POMPE EC | D1 CVC | CHAUFFAGE VENTILATION CLIMAT | LT CTA | R-2 | 185 | ARCUEIL | 1 | SGA_ARCUEIL_00BV | 1 | Site ARCUEIL 94 | 16 bis avenue du Prieur de la côte d'or |  |  |  | SGA_ARCUEIL_00BV | SS EC _ Bât.185 N Extinsion
SGA_ARCUEIL_0460 | Pompe 2_Bât.185 EG | 2 |  | IDEX ARCUEIL-DGA | PPE2 | Pompe EG | D1 CVC | CHAUFFAGE VENTILATION CLIMAT | GT | R-1 | 185 | ARCUEIL | 1 | SGA_ARCUEIL_00AN | 1 | Site ARCUEIL 94 | 16 bis avenue du Prieur de la côte d'or |  |  |  | SGA_ARCUEIL_00AN | SS EG - N°5 Bât.185
SGA_ARCUEIL_2761 | Ventilo convecteur BAT.185_320_R+3 | 1 | Bon Etat | IDEX ARCUEIL-DGA | VCO1 | VENTILO CONVECTEUR | D1 CVC | CHAUFFAGE VENTILATION CLIMAT | 320 | R+3 | 185 | ARCUEIL | 1 |  | 1 | Site ARCUEIL 94 | 16 bis avenue du Prieur de la côte d'or
SGA_ARCUEIL_2762 | Split system extérieure Bât.185 R+1-212_217 | 1 | Bon Etat | IDEX ARCUEIL-DGA | SPL1 | SPLIT SYSTEME | D1 CVC | CHAUFFAGE VENTILATION CLIMAT | 212 | R+2 | 185 | ARCUEIL | 1 |  | 1 | Site ARCUEIL 94 | 16 bis avenue du Prieur de la côte d'or
SGA_ARCUEIL_2763 | Split system extérieure Bât.185 R+1-PCS | 1 | Bon Etat | IDEX ARCUEIL-DGA | SPL1 | SPLIT SYSTEME | D1 CVC | CHAUFFAGE VENTILATION CLIMAT | PCS | R+1 | 185 | ARCUEIL | 1 |  | 1 | Site ARCUEIL 94 | 16 bis avenue du Prieur de la côte d'or
SGA_ARCUEIL_2764 | Split system extérieure Bât.185 R+2-204 | 1 | Bon Etat | IDEX ARCUEIL-DGA | SPL1 | SPLIT SYSTEME | D1 CVC | CHAUFFAGE VENTILATION CLIMAT | 204 | R+2 | 185 | ARCUEIL | 1 |  | 1 | Site ARCUEIL 94 | 16 bis avenue du Prieur de la côte d'or
SGA_ARCUEIL_4522 | AEG N°2_Bât.185 Salle 2 | 1 | Bon Etat | IDEX ARCUEIL-DGA | AEG1 | ARMOIRE CLIM EG | D1 CVC | CHAUFFAGE VENTILATION CLIMAT | SALLE 2 | RDC | 185 | ARCUEIL | 1 |  | 1 | Site ARCUEIL 94 | 16 bis avenue du Prieur de la côte d'or
SGA_ARCUEIL_4702 | Cassette eau BAT.185_150_R+1 | 1 | Bon Etat | IDEX ARCUEIL-DGA | VCO1 | VENTILO CONVECTEUR | D1 CVC | CHAUFFAGE VENTILATION CLIMAT | 150 | R+1 | 185 | ARCUEIL | 1 |  | 1 | Site ARCUEIL 94 | 16 bis avenue du Prieur de la côte d'or
SGA_ARCUEIL_4703 | Cassette eau BAT.185_140_R+1 | 1 | Bon Etat | IDEX ARCUEIL-DGA | VCO1 | VENTILO CONVECTEUR | D1 CVC | CHAUFFAGE VENTILATION CLIMAT | 140 | R+1 | 185 | ARCUEIL | 1 |  | 1 | Site ARCUEIL 94 | 16 bis avenue du Prieur de la côte d'or
SGA_ARCUEIL_4708 | Ventilo convecteur BAT.185_149_R+1 | 1 | Bon Etat | IDEX ARCUEIL-DGA | VCO1 | VENTILO CONVECTEUR | D1 CVC | CHAUFFAGE VENTILATION CLIMAT | 149 | R+1 | 185 | ARCUEIL | 1 |  | 1 | Site ARCUEIL 94 | 16 bis avenue du Prieur de la côte d'or
SGA_ARCUEIL_4715 | AEG N°1_Bât.185 Salle 5 | 1 | Bon Etat | IDEX ARCUEIL-DGA | AEG1 | ARMOIRE CLIM EG | D1 CVC | CHAUFFAGE VENTILATION CLIMAT | SALLE 5 | RDC | 185 | ARCUEIL | 1 |  | 1 | Site ARCUEIL 94 | 16 bis avenue du Prieur de la côte d'or
SGA_ARCUEIL_4725 | AEG N°2_Bât.185 Salle 5 | 1 | Bon Etat | IDEX ARCUEIL-DGA | AEG1 | ARMOIRE CLIM EG | D1 CVC | CHAUFFAGE VENTILATION CLIMAT | SALLE 5 | RDC | 185 | ARCUEIL | 1 |  | 1 | Site ARCUEIL 94 | 16 bis avenue du Prieur de la côte d'or
SGA_ARCUEIL_4726 | AEG N°3_Bât.185 Salle 5 | 1 | Bon Etat | IDEX ARCUEIL-DGA | AEG1 | ARMOIRE CLIM EG | D1 CVC | CHAUFFAGE VENTILATION CLIMAT | SALLE 5 | RDC | 185 | ARCUEIL | 1 |  | 1 | Site ARCUEIL 94 | 16 bis avenue du Prieur de la côte d'or
SGA_ARCUEIL_4727 | VMC Bât.185-salle 013 | 1 | Bon Etat | IDEX ARCUEIL-DGA | VMC | CAISSON VMC | D1 CVC | CHAUFFAGE VENTILATION CLIMAT | 25A | RDC | 185 | ARCUEIL | 1 |  | 1 | Site ARCUEIL 94 | 16 bis avenue du Prieur de la côte d'or
SGA_ARCUEIL_4728 | Cassette eau BAT.185_149_R+1 | 1 | Bon Etat | IDEX ARCUEIL-DGA | VCO1 | VENTILO CONVECTEUR | D1 CVC | CHAUFFAGE VENTILATION CLIMAT | 149 | R+1 | 185 | ARCUEIL | 1 |  | 1 | Site ARCUEIL 94 | 16 bis avenue du Prieur de la côte d'or
SGA_ARCUEIL_4729 | Cassette eau BAT.185_145_R+1 | 1 | Bon Etat | IDEX ARCUEIL-DGA | VCO1 | VENTILO CONVECTEUR | D1 CVC | CHAUFFAGE VENTILATION CLIMAT | 145 | R+1 | 185 | ARCUEIL | 1 |  | 1 | Site ARCUEIL 94 | 16 bis avenue du Prieur de la côte d'or
SGA_ARCUEIL_4735 | AEG N°1_Bât.185 Salle 3 | 1 | Bon Etat | IDEX ARCUEIL-DGA | AEG1 | ARMOIRE CLIM EG | D1 CVC | CHAUFFAGE VENTILATION CLIMAT | SALLE 3 | RDC | 185 | ARCUEIL | 1 |  | 1 | Site ARCUEIL 94 | 16 bis avenue du Prieur de la côte d'or
SGA_ARCUEIL_4762 | AEG_Bât.185 LT 010A | 1 | Bon Etat | IDEX ARCUEIL-DGA | AEG1 | ARMOIRE CLIM EG | D1 CVC | CHAUFFAGE VENTILATION CLIMAT | LT 010A | RDC | 185 | ARCUEIL | 1 |  | 1 | Site ARCUEIL 94 | 16 bis avenue du Prieur de la côte d'or
SGA_ARCUEIL_4775 | AEG N°1_Bât.185 Salle 2 | 1 | Bon Etat | IDEX ARCUEIL-DGA | AEG1 | ARMOIRE CLIM EG | D1 CVC | CHAUFFAGE VENTILATION CLIMAT | SALLE 2 | RDC | 185 | ARCUEIL | 1 |  | 1 | Site ARCUEIL 94 | 16 bis avenue du Prieur de la côte d'or
SGA_ARCUEIL_4830 | Cassette eau BAT.185_Salle 5_RDC | 1 | Bon Etat | IDEX ARCUEIL-DGA | VCO1 | VENTILO CONVECTEUR | D1 CVC | CHAUFFAGE VENTILATION CLIMAT | SALLE 5 | RDC | 185 | ARCUEIL | 2 |  | 2 | Site ARCUEIL 94 | 16 bis avenue du Prieur de la côte d'or
SGA_ARCUEIL_4848 | AEG N°1_Bât.185 Salle 1 | 1 | Bon Etat | IDEX ARCUEIL-DGA | AEG1 | ARMOIRE CLIM EG | D1 CVC | CHAUFFAGE VENTILATION CLIMAT | SALLE 1 | RDC | 185 | ARCUEIL | 1 |  | 1 | Site ARCUEIL 94 | 16 bis avenue du Prieur de la côte d'or
SGA_ARCUEIL_4852 | Ventilo convecteur BAT.185_013_RDC | 1 | Bon Etat | IDEX ARCUEIL-DGA | VCO1 | VENTILO CONVECTEUR | D1 CVC | CHAUFFAGE VENTILATION CLIMAT | 13 | RDC | 185 | ARCUEIL | 1 |  | 1 | Site ARCUEIL 94 | 16 bis avenue du Prieur de la côte d'or
SGA_ARCUEIL_4853 | Ventilo convecteur BAT.185_019_RDC | 1 | Bon Etat | IDEX ARCUEIL-DGA | VCO1 | VENTILO CONVECTEUR | D1 CVC | CHAUFFAGE VENTILATION CLIMAT | 19 | RDC | 185 | ARCUEIL | 1 |  | 1 | Site ARCUEIL 94 | 16 bis avenue du Prieur de la côte d'or
SGA_ARCUEIL_4912 | AEG N°2_Bât.185 Salle 1 | 1 | Bon Etat | IDEX ARCUEIL-DGA | AEG1 | ARMOIRE CLIM EG | D1 CVC | CHAUFFAGE VENTILATION CLIMAT | SALLE 1 | RDC | 185 | ARCUEIL | 1 |  | 1 | Site ARCUEIL 94 | 16 bis avenue du Prieur de la côte d'or
SGA_ARCUEIL_4916 | VMC Bât.185-salle 1,2,3 | 1 | Non déterminée | IDEX ARCUEIL-DGA | VMC | CAISSON VMC | D1 CVC | CHAUFFAGE VENTILATION CLIMAT | 33 | RDC | 185 | ARCUEIL | 1 |  | 1 | Site ARCUEIL 94 | 16 bis avenue du Prieur de la côte d'or
SGA_ARCUEIL_4917 | VMC Bât.185-salle 5 | 1 | Bon Etat | IDEX ARCUEIL-DGA | VMC | CAISSON VMC | D1 CVC | CHAUFFAGE VENTILATION CLIMAT | LT 2 | RDC | 185 | ARCUEIL | 1 |  | 1 | Site ARCUEIL 94 | 16 bis avenue du Prieur de la côte d'or
SGA_ARCUEIL_5007 | Extracteurs Bât.185-salle 1,2,3 | 1 | Bon Etat | IDEX ARCUEIL-DGA | VMC | CAISSON VMC | D1 CVC | CHAUFFAGE VENTILATION CLIMAT | EXT | EXT | 185 | ARCUEIL | 1 |  | 1 | Site ARCUEIL 94 | 16 bis avenue du Prieur de la côte d'or
SGA_ARCUEIL_5133 | AEG N°2_Bât.185 Salle 3 | 1 | Bon Etat | IDEX ARCUEIL-DGA | AEG1 | ARMOIRE CLIM EG | D1 CVC | CHAUFFAGE VENTILATION CLIMAT | SALLE 3 | RDC | 185 | ARCUEIL | 1 |  | 1 | Site ARCUEIL 94 | 16 bis avenue du Prieur de la côte d'or
SGA_ARCUEIL_6118 | AEG N°3_Bât.185 Salle 3 | 1 | Bon Etat | IDEX ARCUEIL-DGA | AEG1 | ARMOIRE CLIM EG | D1 CVC | CHAUFFAGE VENTILATION CLIMAT | SALLE 3 | RDC | 185 | ARCUEIL | 1 |  | 1 | Site ARCUEIL 94 | 16 bis avenue du Prieur de la côte d'or
SGA_ARCUEIL_6119 | AEG N°4_Bât.185 Salle 3 | 1 | Bon Etat | IDEX ARCUEIL-DGA | AEG1 | ARMOIRE CLIM EG | D1 CVC | CHAUFFAGE VENTILATION CLIMAT | SALLE 3 | RDC | 185 | ARCUEIL | 1 |  | 1 | Site ARCUEIL 94 | 16 bis avenue du Prieur de la côte d'or
SGA_ARCUEIL_6251 | Extracteur Bât.185 RDC_TF42 | 1 | Bon Etat | IDEX ARCUEIL-DGA | VMC | CAISSON VMC | D1 CVC | CHAUFFAGE VENTILATION CLIMAT | TF042 | RDC | 185 | ARCUEIL | 1 |  | 1 | Site ARCUEIL 94 | 16 bis avenue du Prieur de la côte d'or
SGA_ARCUEIL_6252 | Extracteur Bât.185 RDC_TH22 | 1 | Bon Etat | IDEX ARCUEIL-DGA | VMC | CAISSON VMC | D1 CVC | CHAUFFAGE VENTILATION CLIMAT | TH22 | RDC | 185 | ARCUEIL | 1 |  | 1 | Site ARCUEIL 94 | 16 bis avenue du Prieur de la côte d'or
SGA_ARCUEIL_6253 | Extracteur Bât.185 RDC_TFH22 | 1 | Bon Etat | IDEX ARCUEIL-DGA | VMC | CAISSON VMC | D1 CVC | CHAUFFAGE VENTILATION CLIMAT | TF22 | RDC | 185 | ARCUEIL | 1 |  | 1 | Site ARCUEIL 94 | 16 bis avenue du Prieur de la côte d'or
SGA_ARCUEIL_6254 | Extracteur Bât.185 RDC_TH40 | 1 | Bon Etat | IDEX ARCUEIL-DGA | VMC | CAISSON VMC | D1 CVC | CHAUFFAGE VENTILATION CLIMAT | TH040 | RDC | 185 | ARCUEIL | 1 |  | 1 | Site ARCUEIL 94 | 16 bis avenue du Prieur de la côte d'or
SGA_ARCUEIL_6255 | Extracteur Bât.185 R+1_TF119 | 1 | Bon Etat | IDEX ARCUEIL-DGA | VMC | CAISSON VMC | D1 CVC | CHAUFFAGE VENTILATION CLIMAT | TF119 | R+1 | 185 | ARCUEIL | 1 |  | 1 | Site ARCUEIL 94 | 16 bis avenue du Prieur de la côte d'or
SGA_ARCUEIL_6256 | Extracteur Bât.185 R+1_TH144 | 1 | Bon Etat | IDEX ARCUEIL-DGA | VMC | CAISSON VMC | D1 CVC | CHAUFFAGE VENTILATION CLIMAT | TH | R+1 | 185 | ARCUEIL | 1 |  | 1 | Site ARCUEIL 94 | 16 bis avenue du Prieur de la côte d'or
SGA_ARCUEIL_6257 | Extracteur Bât.185 R+1_TH121 | 1 | Bon Etat | IDEX ARCUEIL-DGA | VMC | CAISSON VMC | D1 CVC | CHAUFFAGE VENTILATION CLIMAT | TH121 | R+1 | 185 | ARCUEIL | 1 |  | 1 | Site ARCUEIL 94 | 16 bis avenue du Prieur de la côte d'or
SGA_ARCUEIL_6258 | Extracteur Bât.185 R+2_TF219 | 1 | Bon Etat | IDEX ARCUEIL-DGA | VMC | CAISSON VMC | D1 CVC | CHAUFFAGE VENTILATION CLIMAT | TF219 | R+2 | 185 | ARCUEIL | 1 |  | 1 | Site ARCUEIL 94 | 16 bis avenue du Prieur de la côte d'or
SGA_ARCUEIL_6259 | Extracteur Bât.185 R+2_TH244 | 1 | Bon Etat | IDEX ARCUEIL-DGA | VMC | CAISSON VMC | D1 CVC | CHAUFFAGE VENTILATION CLIMAT | TH244 | R+2 | 185 | ARCUEIL | 1 |  | 1 | Site ARCUEIL 94 | 16 bis avenue du Prieur de la côte d'or
SGA_ARCUEIL_6260 | Extracteur Bât.185 R+2_TH221 | 1 | Bon Etat | IDEX ARCUEIL-DGA | VMC | CAISSON VMC | D1 CVC | CHAUFFAGE VENTILATION CLIMAT | TH221 | R+2 | 185 | ARCUEIL | 1 |  | 1 | Site ARCUEIL 94 | 16 bis avenue du Prieur de la côte d'or
SGA_ARCUEIL_6261 | Extracteur Bât.185 R+3_TF319 | 1 | Bon Etat | IDEX ARCUEIL-DGA | VMC | CAISSON VMC | D1 CVC | CHAUFFAGE VENTILATION CLIMAT | TF319 | R+3 | 185 | ARCUEIL | 1 |  | 1 | Site ARCUEIL 94 | 16 bis avenue du Prieur de la côte d'or
SGA_ARCUEIL_6262 | Extracteur Bât.185 R+3_TH344 | 1 | Bon Etat | IDEX ARCUEIL-DGA | VMC | CAISSON VMC | D1 CVC | CHAUFFAGE VENTILATION CLIMAT | TH | R+3 | 185 | ARCUEIL | 1 |  | 1 | Site ARCUEIL 94 | 16 bis avenue du Prieur de la côte d'or
SGA_ARCUEIL_6263 | Extracteur Bât.185 R+1_TH321 | 1 | Bon Etat | IDEX ARCUEIL-DGA | VMC | CAISSON VMC | D1 CVC | CHAUFFAGE VENTILATION CLIMAT | TH321 | R+3 | 185 | ARCUEIL | 1 |  | 1 | Site ARCUEIL 94 | 16 bis avenue du Prieur de la côte d'or
SGA_ARCUEIL_6289 | Ventilo convecteur BAT.185_007_RDC | 1 | Bon Etat | IDEX ARCUEIL-DGA | VCO1 | VENTILO CONVECTEUR | D1 CVC | CHAUFFAGE VENTILATION CLIMAT | 7 | RDC | 185 | ARCUEIL | 1 |  | 1 | Site ARCUEIL 94 | 16 bis avenue du Prieur de la côte d'or
SGA_ARCUEIL_6290 | Split system intérieure Bât.185 R+1-212_217 | 2 | Bon Etat | IDEX ARCUEIL-DGA | SPL1 | SPLIT SYSTEME | D1 CVC | CHAUFFAGE VENTILATION CLIMAT | 212 | R+2 | 185 | ARCUEIL | 2 | SGA_ARCUEIL_2762 | 2 | Site ARCUEIL 94 | 16 bis avenue du Prieur de la côte d'or |  |  |  | SGA_ARCUEIL_2762 | Split system extérieure Bât.185 R+1-212_217
SGA_ARCUEIL_6291 | Split system intérieure Bât.185 R+1-PCS | 2 |  | IDEX ARCUEIL-DGA | SPL1 | SPLIT SYSTEME | D1 CVC | CHAUFFAGE VENTILATION CLIMAT | PCS | R+1 | 185 | ARCUEIL | 1 | SGA_ARCUEIL_2763 | 1 | Site ARCUEIL 94 | 16 bis avenue du Prieur de la côte d'or |  |  |  | SGA_ARCUEIL_2763 | Split system extérieure Bât.185 R+1-PCS
SGA_ARCUEIL_6292 | Split system intérieure Bât.185 R+2-204 | 2 | Bon Etat | IDEX ARCUEIL-DGA | SPL1 | SPLIT SYSTEME | D1 CVC | CHAUFFAGE VENTILATION CLIMAT | 204 | R+2 | 185 | ARCUEIL | 1 | SGA_ARCUEIL_2764 | 1 | Site ARCUEIL 94 | 16 bis avenue du Prieur de la côte d'or |  |  |  | SGA_ARCUEIL_2764 | Split system extérieure Bât.185 R+2-204
SGA_ARCUEIL_8783 | Ventilo convecteur BAT.185_Salle 1_RDC | 1 | Bon Etat | IDEX ARCUEIL-DGA | VCO1 | VENTILO CONVECTEUR | D1 CVC | CHAUFFAGE VENTILATION CLIMAT | SALLE 1 | RDC | 185 | ARCUEIL | 1 |  | 1 | Site ARCUEIL 94 | 16 bis avenue du Prieur de la côte d'or
SGA_ARCUEIL_8784 | Ventilo convecteur BAT.185_Salle 1_RDC | 1 | Bon Etat | IDEX ARCUEIL-DGA | VCO1 | VENTILO CONVECTEUR | D1 CVC | CHAUFFAGE VENTILATION CLIMAT | SALLE 1 | RDC | 185 | ARCUEIL | 1 |  | 1 | Site ARCUEIL 94 | 16 bis avenue du Prieur de la côte d'or
SGA_ARCUEIL_000K | Rideau d'air chaud Bât.186 | 1 | Bon Etat | IDEX ARCUEIL-DGA | RAC1 | RIDEAU AIR CHAUD | D1 CVC | CHAUFFAGE VENTILATION CLIMAT |  | R-1 | 186 | ARCUEIL | 1 |  | 1 | Site ARCUEIL 94 | 16 bis avenue du Prieur de la côte d'or
SGA_ARCUEIL_00BW | SStation EC - Y NORD Bât.186 | 1 | Bon Etat | IDEX ARCUEIL-DGA | PPE1 | POMPE EC | D1 CVC | CHAUFFAGE VENTILATION CLIMAT | LT14 | R-1 | 186 | ARCUEIL | 1 |  | 1 | Site ARCUEIL 94 | 16 bis avenue du Prieur de la côte d'or
SGA_ARCUEIL_00ED | SStation EC - Y SUD Bât.186 | 1 | Bon Etat | IDEX ARCUEIL-DGA | PPE1 | POMPE EC | D1 CVC | CHAUFFAGE VENTILATION CLIMAT | LT14 | R-1 | 186 | ARCUEIL | 1 |  | 1 | Site ARCUEIL 94 | 16 bis avenue du Prieur de la côte d'or
SGA_ARCUEIL_00PG | Rideau d'air chaud Bât.186 | 1 | Bon Etat | IDEX ARCUEIL-DGA | RAC1 | RIDEAU AIR CHAUD | D1 CVC | CHAUFFAGE VENTILATION CLIMAT |  | R-1 | 186 | ARCUEIL | 1 |  | 1 | Site ARCUEIL 94 | 16 bis avenue du Prieur de la côte d'or
SGA_ARCUEIL_00RS | GRP Extracteurs Bât.186 | 1 | Bon Etat | IDEX ARCUEIL-DGA | VMC | CAISSON VMC | D1 CVC | CHAUFFAGE VENTILATION CLIMAT |  |  | 186 | ARCUEIL | 4 |  | 4 | Site ARCUEIL 94 | 16 bis avenue du Prieur de la côte d'or
SGA_ARCUEIL_00SJ | GRP Split system Bât.186 | 1 | Bon Etat | IDEX ARCUEIL-DGA | SPL1 | SPLIT SYSTEME | D1 CVC | CHAUFFAGE VENTILATION CLIMAT | 210 | R+1 | 186 | ARCUEIL | 1 |  | 1 | Site ARCUEIL 94 | 16 bis avenue du Prieur de la côte d'or
SGA_ARCUEIL_0453 | Régulateur EST Bât.186 | 1 |  | IDEX ARCUEIL-DGA | REG1 | REGULATEUR | D1 CVC | CHAUFFAGE VENTILATION CLIMAT | LT14 | R-1 | 186 | ARCUEIL | 1 |  | 1 | Site ARCUEIL 94 | 16 bis avenue du Prieur de la côte d'or
SGA_ARCUEIL_0454 | Régulateur OUEST Bât.186 | 1 |  | IDEX ARCUEIL-DGA | REG1 | REGULATEUR | D1 CVC | CHAUFFAGE VENTILATION CLIMAT | LT14 | R-1 | 186 | ARCUEIL | 1 |  | 1 | Site ARCUEIL 94 | 16 bis avenue du Prieur de la côte d'or
SGA_ARCUEIL_2767 | Split unité extérieure Bât.186 R+1-210 | 1 | Bon Etat | IDEX ARCUEIL-DGA | SPL1 | SPLIT SYSTEME | D1 CVC | CHAUFFAGE VENTILATION CLIMAT | 210 | R+1 | 186 | ARCUEIL | 1 |  | 1 | Site ARCUEIL 94 | 16 bis avenue du Prieur de la côte d'or
SGA_ARCUEIL_5008 | Split unité extérieure Bât.186 RDC-07 CIRISI | 1 | Bon Etat | IDEX ARCUEIL-DGA | SPL1 | SPLIT SYSTEME | D1 CVC | CHAUFFAGE VENTILATION CLIMAT | 7 | RDC | 186 | ARCUEIL | 1 |  | 1 | Site ARCUEIL 94 | 16 bis avenue du Prieur de la côte d'or
SGA_ARCUEIL_5009 | Split unité intérieure Bât.186 RDC-07 CIRISI | 2 | Etat Neuf | IDEX ARCUEIL-DGA | SPL1 | SPLIT SYSTEME | D1 CVC | CHAUFFAGE VENTILATION CLIMAT | 7 | RDC | 186 | ARCUEIL | 1 | SGA_ARCUEIL_5008 | 1 | Site ARCUEIL 94 | 16 bis avenue du Prieur de la côte d'or |  |  |  | SGA_ARCUEIL_5008 | Split unité extérieure Bât.186 RDC-07 CIRISI
SGA_ARCUEIL_6264 | Extracteur Bât.186 RDC_TF | 1 | Bon Etat | IDEX ARCUEIL-DGA | VMC | CAISSON VMC | D1 CVC | CHAUFFAGE VENTILATION CLIMAT | TF01 | RDC | 186 | ARCUEIL | 1 |  | 1 | Site ARCUEIL 94 | 16 bis avenue du Prieur de la côte d'or
SGA_ARCUEIL_6265 | Extracteur Bât.186 RDC_TH | 1 | Bon Etat | IDEX ARCUEIL-DGA | VMC | CAISSON VMC | D1 CVC | CHAUFFAGE VENTILATION CLIMAT | TH01 | RDC | 186 | ARCUEIL | 1 |  | 1 | Site ARCUEIL 94 | 16 bis avenue du Prieur de la côte d'or
SGA_ARCUEIL_6266 | Extracteur Bât.186 R+1_TF | 1 | Bon Etat | IDEX ARCUEIL-DGA | VMC | CAISSON VMC | D1 CVC | CHAUFFAGE VENTILATION CLIMAT | TH100 | R+1 | 186 | ARCUEIL | 1 |  | 1 | Site ARCUEIL 94 | 16 bis avenue du Prieur de la côte d'or
SGA_ARCUEIL_6267 | Extracteur Bât.186 R+1_TH | 1 | Bon Etat | IDEX ARCUEIL-DGA | VMC | CAISSON VMC | D1 CVC | CHAUFFAGE VENTILATION CLIMAT | TH100 | R+1 | 186 | ARCUEIL | 1 |  | 1 | Site ARCUEIL 94 | 16 bis avenue du Prieur de la côte d'or
SGA_ARCUEIL_6295 | Split unité intérieure Bât.186 R+1-210 | 2 |  | IDEX ARCUEIL-DGA | SPL1 | SPLIT SYSTEME | D1 CVC | CHAUFFAGE VENTILATION CLIMAT | 210 | R+1 | 186 | ARCUEIL | 1 | SGA_ARCUEIL_2767 | 1 | Site ARCUEIL 94 | 16 bis avenue du Prieur de la côte d'or |  |  |  | SGA_ARCUEIL_2767 | Split unité extérieure Bât.186 R+1-210
SGA_ARCUEIL_00AP | GRP Climatiseur à eau Bât.190 | 1 | Bon Etat | IDEX ARCUEIL-DGA | VCO1 | VENTILO CONVECTEUR | D1 CVC | CHAUFFAGE VENTILATION CLIMAT |  |  | 190 | ARCUEIL | 6 |  | 6 | Site ARCUEIL 94 | 16 bis avenue du Prieur de la côte d'or
SGA_ARCUEIL_00BX | SStation EC - G NORD Bât.190 | 1 | Bon Etat | IDEX ARCUEIL-DGA | PPE1 | POMPE EC | D1 CVC | CHAUFFAGE VENTILATION CLIMAT | LT01 | R-1 | 190 | ARCUEIL | 1 |  | 1 | Site ARCUEIL 94 | 16 bis avenue du Prieur de la côte d'or
SGA_ARCUEIL_00EE | SStation EC - G SUD Bât.190 | 1 | Bon Etat | IDEX ARCUEIL-DGA | PPE1 | POMPE EC | D1 CVC | CHAUFFAGE VENTILATION CLIMAT | LT01 | R-1 | 190 | ARCUEIL | 1 |  | 1 | Site ARCUEIL 94 | 16 bis avenue du Prieur de la côte d'or
SGA_ARCUEIL_00RT | GRP Extracteurs Bât.190 | 1 | Bon Etat | IDEX ARCUEIL-DGA | VMC | CAISSON VMC | D1 CVC | CHAUFFAGE VENTILATION CLIMAT |  |  | 190 | ARCUEIL | 2 |  | 2 | Site ARCUEIL 94 | 16 bis avenue du Prieur de la côte d'or
SGA_ARCUEIL_0216 | SStation EG - N°9 Bât.190 | 1 | Bon Etat | IDEX ARCUEIL-DGA | PPE2 | Pompe EG | D1 CVC | CHAUFFAGE VENTILATION CLIMAT | GT | R-1 | 190 | ARCUEIL | 1 |  | 1 | Site ARCUEIL 94 | 16 bis avenue du Prieur de la côte d'or
SGA_ARCUEIL_0465 | Régulateur NORD Bât.190 | 1 |  | IDEX ARCUEIL-DGA | REG1 | REGULATEUR | D1 CVC | CHAUFFAGE VENTILATION CLIMAT | LT01 | R-1 | 190 | ARCUEIL | 1 |  | 1 | Site ARCUEIL 94 | 16 bis avenue du Prieur de la côte d'or
SGA_ARCUEIL_0466 | Régulateur SUD Bât.190 | 2 |  | IDEX ARCUEIL-DGA | REG1 | REGULATEUR | D1 CVC | CHAUFFAGE VENTILATION CLIMAT | LT01 | R-1 | 190 | ARCUEIL | 1 | SGA_ARCUEIL_00EE | 1 | Site ARCUEIL 94 | 16 bis avenue du Prieur de la côte d'or |  |  |  | SGA_ARCUEIL_00EE | SStation EC - G SUD Bât.190
SGA_ARCUEIL_3965 | Climatiseur à eau Bât.190_2.29 | 1 | Bon Etat | IDEX ARCUEIL-DGA | VCO1 | VENTILO CONVECTEUR | D1 CVC | CHAUFFAGE VENTILATION CLIMAT | 2.29 | R+2 | 190 | ARCUEIL | 2 |  | 2 | Site ARCUEIL 94 | 16 bis avenue du Prieur de la côte d'or
SGA_ARCUEIL_3966 | Climatiseur à eau Bât.190_2-LT-1 | 1 | Bon Etat | IDEX ARCUEIL-DGA | VCO1 | VENTILO CONVECTEUR | D1 CVC | CHAUFFAGE VENTILATION CLIMAT | 2-LT-1 | R+2 | 190 | ARCUEIL | 1 |  | 1 | Site ARCUEIL 94 | 16 bis avenue du Prieur de la côte d'or
SGA_ARCUEIL_6268 | Extracteur Bât.190 | 1 | Bon Etat | IDEX ARCUEIL-DGA | VMC | CAISSON VMC | D1 CVC | CHAUFFAGE VENTILATION CLIMAT |  | TOI | 190 | ARCUEIL | 2 |  | 2 | Site ARCUEIL 94 | 16 bis avenue du Prieur de la côte d'or
SGA_ARCUEIL_9223 | Climatiseur à eau Bât.190_2-LT-2 | 1 | Bon Etat | IDEX ARCUEIL-DGA | VCO1 | VENTILO CONVECTEUR | D1 CVC | CHAUFFAGE VENTILATION CLIMAT | 2-LT-2 | R+2 | 190 | ARCUEIL | 1 |  | 1 | Site ARCUEIL 94 | 16 bis avenue du Prieur de la côte d'or
SGA_ARCUEIL_9303 | Climatiseur à eau Bât.190_2.35 | 1 | Bon Etat | IDEX ARCUEIL-DGA | VCO1 | VENTILO CONVECTEUR | D1 CVC | CHAUFFAGE VENTILATION CLIMAT | 2.35 | R+2 | 190 | ARCUEIL | 2 |  | 2 | Site ARCUEIL 94 | 16 bis avenue du Prieur de la côte d'or
SGA_ARCUEIL_00EF | SStation EG - N°17 Bât.199 | 1 | Bon Etat | IDEX ARCUEIL-DGA | PPE2 | Pompe EG | D1 CVC | CHAUFFAGE VENTILATION CLIMAT |  | RDC | 199 | ARCUEIL | 1 |  | 1 | Site ARCUEIL 94 | 16 bis avenue du Prieur de la côte d'or
SGA_ARCUEIL_0429 | SStation EC - Bât.199 | 1 | Bon Etat | IDEX ARCUEIL-DGA | PPE1 | POMPE EC | D1 CVC | CHAUFFAGE VENTILATION CLIMAT |  | RDC | 199 | ARCUEIL | 2 |  | 2 | Site ARCUEIL 94 | 16 bis avenue du Prieur de la côte d'or
SGA_ARCUEIL_000Y | CTA Bât.200 | 1 | Bon Etat | IDEX ARCUEIL-DGA | CTA | CENTRALE TRAITEMENT D'AIR | D1 CVC | CHAUFFAGE VENTILATION CLIMAT | TER | EXT | 200 | ARCUEIL | 1 |  | 1 | Site ARCUEIL 94 | 16 bis avenue du Prieur de la côte d'or
SGA_ARCUEIL_00IF | Rideau d'air chaud Bât.200 | 1 | Bon Etat | IDEX ARCUEIL-DGA | RAC1 | RIDEAU AIR CHAUD | D1 CVC | CHAUFFAGE VENTILATION CLIMAT | 00-001 | RDC | 200 | ARCUEIL | 1 |  | 1 | Site ARCUEIL 94 | 16 bis avenue du Prieur de la côte d'or
SGA_ARCUEIL_00PF | Rideau d'air chaud Bât.200 | 1 | Bon Etat |  | RAC1 | RIDEAU AIR CHAUD | D1 CVC | CHAUFFAGE VENTILATION CLIMAT | 00-071 | RDC | 200 | ARCUEIL | 1 |  | 1 | Site ARCUEIL 94 | 16 bis avenue du Prieur de la côte d'or
SGA_ARCUEIL_00QD | GRP ventilo-convecteurs BAT.200 RDC | 1 | Etat Moyen | IDEX ARCUEIL-DGA | VCO1 | VENTILO CONVECTEUR | D1 CVC | CHAUFFAGE VENTILATION CLIMAT |  | RDC | 200 | ARCUEIL | 4 |  | 4 | Site ARCUEIL 94 | 16 bis avenue du Prieur de la côte d'or
SGA_ARCUEIL_00QE | GRP ventilo-convecteurs BAT.200 R+1 | 1 | Etat Moyen | IDEX ARCUEIL-DGA | VCO1 | VENTILO CONVECTEUR | D1 CVC | CHAUFFAGE VENTILATION CLIMAT |  | R+1 | 200 | ARCUEIL | 4 |  | 4 | Site ARCUEIL 94 | 16 bis avenue du Prieur de la côte d'or
SGA_ARCUEIL_00QF | GRP ventilo-convecteurs BAT.200 R+2 | 1 | Bon Etat | IDEX ARCUEIL-DGA | VCO1 | VENTILO CONVECTEUR | D1 CVC | CHAUFFAGE VENTILATION CLIMAT |  | R+2 | 200 | ARCUEIL | 4 |  | 4 | Site ARCUEIL 94 | 16 bis avenue du Prieur de la côte d'or
SGA_ARCUEIL_00QG | GRP Split system Bât.200 RDC | 1 | Bon Etat | IDEX ARCUEIL-DGA | SPL1 | SPLIT SYSTEME | D1 CVC | CHAUFFAGE VENTILATION CLIMAT | 00-024 | RDC | 200 | ARCUEIL | 2 |  | 2 | Site ARCUEIL 94 | 16 bis avenue du Prieur de la côte d'or
SGA_ARCUEIL_00QH | GRP Split system Bât.200 R+1 | 1 | Bon Etat | IDEX ARCUEIL-DGA | SPL1 | SPLIT SYSTEME | D1 CVC | CHAUFFAGE VENTILATION CLIMAT | 01-026 | R+1 | 200 | ARCUEIL | 2 |  | 2 | Site ARCUEIL 94 | 16 bis avenue du Prieur de la côte d'or
SGA_ARCUEIL_00QI | GRP Split system Bât.200 R+2 | 1 | Bon Etat | IDEX ARCUEIL-DGA | SPL1 | SPLIT SYSTEME | D1 CVC | CHAUFFAGE VENTILATION CLIMAT | 02-089 | R+2 | 200 | ARCUEIL | 2 |  | 2 | Site ARCUEIL 94 | 16 bis avenue du Prieur de la côte d'or
SGA_ARCUEIL_00RU | GRP Extracteurs Bât.200 | 1 | Bon Etat | IDEX ARCUEIL-DGA | VMC | CAISSON VMC | D1 CVC | CHAUFFAGE VENTILATION CLIMAT |  |  | 200 | ARCUEIL | 8 |  | 8 | Site ARCUEIL 94 | 16 bis avenue du Prieur de la côte d'or
SGA_ARCUEIL_2741 | Split system unité extérieure Bât.200 RDC_025 | 1 | Bon Etat | IDEX ARCUEIL-DGA | SPL1 | SPLIT SYSTEME | D1 CVC | CHAUFFAGE VENTILATION CLIMAT | 00-025 | RDC | 200 | ARCUEIL | 1 |  | 1 | Site ARCUEIL 94 | 16 bis avenue du Prieur de la côte d'or
SGA_ARCUEIL_2742 | Split system unité extérieure Bât.200 RDC_025 | 1 | Bon Etat | IDEX ARCUEIL-DGA | SPL1 | SPLIT SYSTEME | D1 CVC | CHAUFFAGE VENTILATION CLIMAT | 00-025 | RDC | 200 | ARCUEIL | 1 |  | 1 | Site ARCUEIL 94 | 16 bis avenue du Prieur de la côte d'or
SGA_ARCUEIL_2743 | Split system unité extérieure Bât.200 RDC_025 | 1 | Bon Etat | IDEX ARCUEIL-DGA | SPL1 | SPLIT SYSTEME | D1 CVC | CHAUFFAGE VENTILATION CLIMAT | 00-025 | RDC | 200 | ARCUEIL | 1 |  | 1 | Site ARCUEIL 94 | 16 bis avenue du Prieur de la côte d'or
SGA_ARCUEIL_2744 | Split system unité extérieure Bât.200 RDC_024 | 1 | Bon Etat | IDEX ARCUEIL-DGA | SPL1 | SPLIT SYSTEME | D1 CVC | CHAUFFAGE VENTILATION CLIMAT | 00-024 | RDC | 200 | ARCUEIL | 1 |  | 1 | Site ARCUEIL 94 | 16 bis avenue du Prieur de la côte d'or
SGA_ARCUEIL_2745 | Split system unité extérieure Bât.200 RDC_085 | 1 | Bon Etat | IDEX ARCUEIL-DGA | SPL1 | SPLIT SYSTEME | D1 CVC | CHAUFFAGE VENTILATION CLIMAT | 00-085 | RDC | 200 | ARCUEIL | 1 |  | 1 | Site ARCUEIL 94 | 16 bis avenue du Prieur de la côte d'or
SGA_ARCUEIL_4801 | Extracteur Bât.200_WC F.H.1 | 1 | Bon Etat | IDEX ARCUEIL-DGA | VMC | CAISSON VMC | D1 CVC | CHAUFFAGE VENTILATION CLIMAT |  | TOI | 200 | ARCUEIL | 4 |  | 4 | Site ARCUEIL 94 | 16 bis avenue du Prieur de la côte d'or
SGA_ARCUEIL_4802 | Extracteur Bât.200_WC F.H.2 | 1 | Bon Etat | IDEX ARCUEIL-DGA | VMC | CAISSON VMC | D1 CVC | CHAUFFAGE VENTILATION CLIMAT |  | TOI | 200 | ARCUEIL | 4 |  | 4 | Site ARCUEIL 94 | 16 bis avenue du Prieur de la côte d'or
SGA_ARCUEIL_4803 | Extracteur Bât.200_WC H.1 | 1 | Bon Etat | IDEX ARCUEIL-DGA | VMC | CAISSON VMC | D1 CVC | CHAUFFAGE VENTILATION CLIMAT |  | TOI | 200 | ARCUEIL | 4 |  | 4 | Site ARCUEIL 94 | 16 bis avenue du Prieur de la côte d'or
SGA_ARCUEIL_4805 | Extracteur Bât.200_WC H.2 | 1 | Bon Etat | IDEX ARCUEIL-DGA | VMC | CAISSON VMC | D1 CVC | CHAUFFAGE VENTILATION CLIMAT |  | TOI | 200 | ARCUEIL | 4 |  | 4 | Site ARCUEIL 94 | 16 bis avenue du Prieur de la côte d'or
SGA_ARCUEIL_5666 | Cassette réversible BAT.200 RDC_002 | 1 | Bon Etat | IDEX ARCUEIL-DGA | VCO1 | VENTILO CONVECTEUR | D1 CVC | CHAUFFAGE VENTILATION CLIMAT | 00-002 | RDC | 200 | ARCUEIL | 3 |  | 3 | Site ARCUEIL 94 | 16 bis avenue du Prieur de la côte d'or
SGA_ARCUEIL_5667 | Cassette réversible BAT.200 RDC_029 | 1 |  | IDEX ARCUEIL-DGA | VCO1 | VENTILO CONVECTEUR | D1 CVC | CHAUFFAGE VENTILATION CLIMAT |  | RDC | 200 | ARCUEIL | 1 |  | 1 | Site ARCUEIL 94 | 16 bis avenue du Prieur de la côte d'or
SGA_ARCUEIL_5668 | Cassette réversible BAT.200 RDC_028 | 1 |  | IDEX ARCUEIL-DGA | VCO1 | VENTILO CONVECTEUR | D1 CVC | CHAUFFAGE VENTILATION CLIMAT |  | RDC | 200 | ARCUEIL | 1 |  | 1 | Site ARCUEIL 94 | 16 bis avenue du Prieur de la côte d'or
SGA_ARCUEIL_5669 | Cassette réversible BAT.200 RDC_030 | 1 |  | IDEX ARCUEIL-DGA | VCO1 | VENTILO CONVECTEUR | D1 CVC | CHAUFFAGE VENTILATION CLIMAT |  | RDC | 200 | ARCUEIL | 1 |  | 1 | Site ARCUEIL 94 | 16 bis avenue du Prieur de la côte d'or
SGA_ARCUEIL_5670 | Cassette réversible BAT.200 RDC_031 | 1 |  | IDEX ARCUEIL-DGA | VCO1 | VENTILO CONVECTEUR | D1 CVC | CHAUFFAGE VENTILATION CLIMAT |  | RDC | 200 | ARCUEIL | 1 |  | 1 | Site ARCUEIL 94 | 16 bis avenue du Prieur de la côte d'or
SGA_ARCUEIL_5671 | Cassette réversible BAT.200 RDC_032 | 1 | Hors d'usage | IDEX ARCUEIL-DGA | VCO1 | VENTILO CONVECTEUR | D1 CVC | CHAUFFAGE VENTILATION CLIMAT |  | RDC | 200 | ARCUEIL | 1 |  | 1 | Site ARCUEIL 94 | 16 bis avenue du Prieur de la côte d'or
SGA_ARCUEIL_5672 | Cassette réversible BAT.200 RDC_033 | 1 |  | IDEX ARCUEIL-DGA | VCO1 | VENTILO CONVECTEUR | D1 CVC | CHAUFFAGE VENTILATION CLIMAT |  | RDC | 200 | ARCUEIL | 1 |  | 1 | Site ARCUEIL 94 | 16 bis avenue du Prieur de la côte d'or
SGA_ARCUEIL_5673 | Cassette réversible BAT.200 RDC_003 | 1 | Bon Etat | IDEX ARCUEIL-DGA | VCO1 | VENTILO CONVECTEUR | D1 CVC | CHAUFFAGE VENTILATION CLIMAT | 00-002 | RDC | 200 | ARCUEIL | 1 |  | 1 | Site ARCUEIL 94 | 16 bis avenue du Prieur de la côte d'or
SGA_ARCUEIL_5674 | Cassette réversible BAT.200 RDC_004 | 1 |  | IDEX ARCUEIL-DGA | VCO1 | VENTILO CONVECTEUR | D1 CVC | CHAUFFAGE VENTILATION CLIMAT | 00-004 | RDC | 200 | ARCUEIL | 1 |  | 1 | Site ARCUEIL 94 | 16 bis avenue du Prieur de la côte d'or
SGA_ARCUEIL_5675 | Cassette réversible BAT.200 RDC_005 | 1 |  | IDEX ARCUEIL-DGA | VCO1 | VENTILO CONVECTEUR | D1 CVC | CHAUFFAGE VENTILATION CLIMAT | 00-005 | RDC | 200 | ARCUEIL | 1 |  | 1 | Site ARCUEIL 94 | 16 bis avenue du Prieur de la côte d'or
SGA_ARCUEIL_5676 | Cassette réversible BAT.200 RDC_006 | 1 | Bon Etat | IDEX ARCUEIL-DGA | VCO1 | VENTILO CONVECTEUR | D1 CVC | CHAUFFAGE VENTILATION CLIMAT | 00-006 | RDC | 200 | ARCUEIL | 1 |  | 1 | Site ARCUEIL 94 | 16 bis avenue du Prieur de la côte d'or
SGA_ARCUEIL_5677 | Cassette réversible BAT.200 RDC_007 | 1 |  | IDEX ARCUEIL-DGA | VCO1 | VENTILO CONVECTEUR | D1 CVC | CHAUFFAGE VENTILATION CLIMAT | 00-007 | RDC | 200 | ARCUEIL | 1 |  | 1 | Site ARCUEIL 94 | 16 bis avenue du Prieur de la côte d'or
SGA_ARCUEIL_5678 | Cassette réversible BAT.200 RDC_008 | 1 |  | IDEX ARCUEIL-DGA | VCO1 | VENTILO CONVECTEUR | D1 CVC | CHAUFFAGE VENTILATION CLIMAT | 00-008 | RDC | 200 | ARCUEIL | 1 |  | 1 | Site ARCUEIL 94 | 16 bis avenue du Prieur de la côte d'or
SGA_ARCUEIL_5679 | Cassette réversible BAT.200 RDC_015 | 1 | Bon Etat | IDEX ARCUEIL-DGA | VCO1 | VENTILO CONVECTEUR | D1 CVC | CHAUFFAGE VENTILATION CLIMAT | 00-015 | RDC | 200 | ARCUEIL | 1 |  | 1 | Site ARCUEIL 94 | 16 bis avenue du Prieur de la côte d'or
SGA_ARCUEIL_5680 | Cassette réversible BAT.200 RDC_016 | 1 |  | IDEX ARCUEIL-DGA | VCO1 | VENTILO CONVECTEUR | D1 CVC | CHAUFFAGE VENTILATION CLIMAT | 00-016 | RDC | 200 | ARCUEIL | 1 |  | 1 | Site ARCUEIL 94 | 16 bis avenue du Prieur de la côte d'or
SGA_ARCUEIL_5681 | Cassette réversible BAT.200 RDC_017 | 1 |  | IDEX ARCUEIL-DGA | VCO1 | VENTILO CONVECTEUR | D1 CVC | CHAUFFAGE VENTILATION CLIMAT | 00-017 | RDC | 200 | ARCUEIL | 1 |  | 1 | Site ARCUEIL 94 | 16 bis avenue du Prieur de la côte d'or
SGA_ARCUEIL_5682 | Cassette réversible BAT.200 RDC_018 | 1 | Bon Etat | IDEX ARCUEIL-DGA | VCO1 | VENTILO CONVECTEUR | D1 CVC | CHAUFFAGE VENTILATION CLIMAT | 00-018 | RDC | 200 | ARCUEIL | 1 |  | 1 | Site ARCUEIL 94 | 16 bis avenue du Prieur de la côte d'or
SGA_ARCUEIL_5683 | Cassette réversible BAT.200 RDC_019 | 1 | Bon Etat | IDEX ARCUEIL-DGA | VCO1 | VENTILO CONVECTEUR | D1 CVC | CHAUFFAGE VENTILATION CLIMAT | 00-019 | RDC | 200 | ARCUEIL | 1 |  | 1 | Site ARCUEIL 94 | 16 bis avenue du Prieur de la côte d'or
SGA_ARCUEIL_5684 | Cassette réversible BAT.200 RDC_020 | 1 | Bon Etat | IDEX ARCUEIL-DGA | VCO1 | VENTILO CONVECTEUR | D1 CVC | CHAUFFAGE VENTILATION CLIMAT | 00-020 | RDC | 200 | ARCUEIL | 1 |  | 1 | Site ARCUEIL 94 | 16 bis avenue du Prieur de la côte d'or
SGA_ARCUEIL_5685 | Cassette réversible BAT.200 RDC_021 | 1 |  | IDEX ARCUEIL-DGA | VCO1 | VENTILO CONVECTEUR | D1 CVC | CHAUFFAGE VENTILATION CLIMAT | 00-021 | RDC | 200 | ARCUEIL | 1 |  | 1 | Site ARCUEIL 94 | 16 bis avenue du Prieur de la côte d'or
SGA_ARCUEIL_5686 | Cassette réversible BAT.200 RDC_022 | 1 | Bon Etat | IDEX ARCUEIL-DGA | VCO1 | VENTILO CONVECTEUR | D1 CVC | CHAUFFAGE VENTILATION CLIMAT | 00-022 | RDC | 200 | ARCUEIL | 1 |  | 1 | Site ARCUEIL 94 | 16 bis avenue du Prieur de la côte d'or
SGA_ARCUEIL_5687 | Cassette réversible BAT.200 RDC_023 | 1 | Bon Etat | IDEX ARCUEIL-DGA | VCO1 | VENTILO CONVECTEUR | D1 CVC | CHAUFFAGE VENTILATION CLIMAT | 00-023 | RDC | 200 | ARCUEIL | 1 |  | 1 | Site ARCUEIL 94 | 16 bis avenue du Prieur de la côte d'or
SGA_ARCUEIL_5688 | Cassette réversible BAT.200 RDC_034 | 1 | Bon Etat | IDEX ARCUEIL-DGA | VCO1 | VENTILO CONVECTEUR | D1 CVC | CHAUFFAGE VENTILATION CLIMAT |  | RDC | 200 | ARCUEIL | 1 |  | 1 | Site ARCUEIL 94 | 16 bis avenue du Prieur de la côte d'or
SGA_ARCUEIL_5689 | Cassette réversible BAT.200 RDC_035 | 1 | Bon Etat | IDEX ARCUEIL-DGA | VCO1 | VENTILO CONVECTEUR | D1 CVC | CHAUFFAGE VENTILATION CLIMAT |  | RDC | 200 | ARCUEIL | 1 |  | 1 | Site ARCUEIL 94 | 16 bis avenue du Prieur de la côte d'or
SGA_ARCUEIL_5690 | Cassette réversible BAT.200 RDC_036 | 1 |  | IDEX ARCUEIL-DGA | VCO1 | VENTILO CONVECTEUR | D1 CVC | CHAUFFAGE VENTILATION CLIMAT |  | RDC | 200 | ARCUEIL | 1 |  | 1 | Site ARCUEIL 94 | 16 bis avenue du Prieur de la côte d'or
SGA_ARCUEIL_5691 | Cassette réversible BAT.200 RDC_040 | 1 | Bon Etat | IDEX ARCUEIL-DGA | VCO1 | VENTILO CONVECTEUR | D1 CVC | CHAUFFAGE VENTILATION CLIMAT |  | RDC | 200 | ARCUEIL | 1 |  | 1 | Site ARCUEIL 94 | 16 bis avenue du Prieur de la côte d'or
SGA_ARCUEIL_5692 | Cassette réversible BAT.200 RDC_041 | 1 |  | IDEX ARCUEIL-DGA | VCO1 | VENTILO CONVECTEUR | D1 CVC | CHAUFFAGE VENTILATION CLIMAT |  | RDC | 200 | ARCUEIL | 1 |  | 1 | Site ARCUEIL 94 | 16 bis avenue du Prieur de la côte d'or
SGA_ARCUEIL_5693 | Cassette réversible BAT.200 RDC_042 | 1 | Bon Etat | IDEX ARCUEIL-DGA | VCO1 | VENTILO CONVECTEUR | D1 CVC | CHAUFFAGE VENTILATION CLIMAT |  | RDC | 200 | ARCUEIL | 1 |  | 1 | Site ARCUEIL 94 | 16 bis avenue du Prieur de la côte d'or
SGA_ARCUEIL_5694 | Cassette réversible BAT.200 RDC_043 | 1 | Bon Etat | IDEX ARCUEIL-DGA | VCO1 | VENTILO CONVECTEUR | D1 CVC | CHAUFFAGE VENTILATION CLIMAT |  | RDC | 200 | ARCUEIL | 1 |  | 1 | Site ARCUEIL 94 | 16 bis avenue du Prieur de la côte d'or
SGA_ARCUEIL_5695 | Cassette réversible BAT.200 RDC_044 | 1 | Bon Etat | IDEX ARCUEIL-DGA | VCO1 | VENTILO CONVECTEUR | D1 CVC | CHAUFFAGE VENTILATION CLIMAT |  | RDC | 200 | ARCUEIL | 1 |  | 1 | Site ARCUEIL 94 | 16 bis avenue du Prieur de la côte d'or
SGA_ARCUEIL_5696 | Cassette réversible BAT.200 RDC_045 | 1 | Bon Etat | IDEX ARCUEIL-DGA | VCO1 | VENTILO CONVECTEUR | D1 CVC | CHAUFFAGE VENTILATION CLIMAT |  | RDC | 200 | ARCUEIL | 1 |  | 1 | Site ARCUEIL 94 | 16 bis avenue du Prieur de la côte d'or
SGA_ARCUEIL_5697 | Cassette réversible BAT.200 RDC_047 | 1 |  | IDEX ARCUEIL-DGA | VCO1 | VENTILO CONVECTEUR | D1 CVC | CHAUFFAGE VENTILATION CLIMAT |  | RDC | 200 | ARCUEIL | 1 |  | 1 | Site ARCUEIL 94 | 16 bis avenue du Prieur de la côte d'or
SGA_ARCUEIL_5698 | Cassette réversible BAT.200 RDC_052 | 1 | Bon Etat | IDEX ARCUEIL-DGA | VCO1 | VENTILO CONVECTEUR | D1 CVC | CHAUFFAGE VENTILATION CLIMAT |  | RDC | 200 | ARCUEIL | 1 |  | 1 | Site ARCUEIL 94 | 16 bis avenue du Prieur de la côte d'or
SGA_ARCUEIL_5699 | Cassette réversible BAT.200 RDC_053 | 1 | Bon Etat | IDEX ARCUEIL-DGA | VCO1 | VENTILO CONVECTEUR | D1 CVC | CHAUFFAGE VENTILATION CLIMAT |  | RDC | 200 | ARCUEIL | 1 |  | 1 | Site ARCUEIL 94 | 16 bis avenue du Prieur de la côte d'or
SGA_ARCUEIL_5700 | Cassette réversible BAT.200 RDC_054 | 1 | Bon Etat | IDEX ARCUEIL-DGA | VCO1 | VENTILO CONVECTEUR | D1 CVC | CHAUFFAGE VENTILATION CLIMAT |  | RDC | 200 | ARCUEIL | 1 |  | 1 | Site ARCUEIL 94 | 16 bis avenue du Prieur de la côte d'or
SGA_ARCUEIL_5701 | Cassette réversible BAT.200 RDC_055 | 1 |  | IDEX ARCUEIL-DGA | VCO1 | VENTILO CONVECTEUR | D1 CVC | CHAUFFAGE VENTILATION CLIMAT |  | RDC | 200 | ARCUEIL | 1 |  | 1 | Site ARCUEIL 94 | 16 bis avenue du Prieur de la côte d'or
SGA_ARCUEIL_5702 | Cassette réversible BAT.200 RDC_056 | 1 |  | IDEX ARCUEIL-DGA | VCO1 | VENTILO CONVECTEUR | D1 CVC | CHAUFFAGE VENTILATION CLIMAT |  | RDC | 200 | ARCUEIL | 1 |  | 1 | Site ARCUEIL 94 | 16 bis avenue du Prieur de la côte d'or
SGA_ARCUEIL_5703 | Cassette réversible BAT.200 RDC_057 | 1 |  | IDEX ARCUEIL-DGA | VCO1 | VENTILO CONVECTEUR | D1 CVC | CHAUFFAGE VENTILATION CLIMAT |  | RDC | 200 | ARCUEIL | 1 |  | 1 | Site ARCUEIL 94 | 16 bis avenue du Prieur de la côte d'or
SGA_ARCUEIL_5704 | Cassette réversible BAT.200 RDC_058 | 1 | Bon Etat | IDEX ARCUEIL-DGA | VCO1 | VENTILO CONVECTEUR | D1 CVC | CHAUFFAGE VENTILATION CLIMAT |  | RDC | 200 | ARCUEIL | 1 |  | 1 | Site ARCUEIL 94 | 16 bis avenue du Prieur de la côte d'or
SGA_ARCUEIL_5705 | Cassette réversible BAT.200 RDC_059 | 1 |  | IDEX ARCUEIL-DGA | VCO1 | VENTILO CONVECTEUR | D1 CVC | CHAUFFAGE VENTILATION CLIMAT |  | RDC | 200 | ARCUEIL | 1 |  | 1 | Site ARCUEIL 94 | 16 bis avenue du Prieur de la côte d'or
SGA_ARCUEIL_5706 | Cassette réversible BAT.200 RDC_060 | 1 |  | IDEX ARCUEIL-DGA | VCO1 | VENTILO CONVECTEUR | D1 CVC | CHAUFFAGE VENTILATION CLIMAT |  | RDC | 200 | ARCUEIL | 1 |  | 1 | Site ARCUEIL 94 | 16 bis avenue du Prieur de la côte d'or
SGA_ARCUEIL_5707 | Cassette réversible BAT.200 RDC_061 | 1 |  | IDEX ARCUEIL-DGA | VCO1 | VENTILO CONVECTEUR | D1 CVC | CHAUFFAGE VENTILATION CLIMAT |  | RDC | 200 | ARCUEIL | 1 |  | 1 | Site ARCUEIL 94 | 16 bis avenue du Prieur de la côte d'or
SGA_ARCUEIL_5708 | Cassette réversible BAT.200 RDC_062 | 1 | Bon Etat | IDEX ARCUEIL-DGA | VCO1 | VENTILO CONVECTEUR | D1 CVC | CHAUFFAGE VENTILATION CLIMAT |  | RDC | 200 | ARCUEIL | 1 |  | 1 | Site ARCUEIL 94 | 16 bis avenue du Prieur de la côte d'or
SGA_ARCUEIL_5709 | Cassette réversible BAT.200 RDC_063 | 1 |  | IDEX ARCUEIL-DGA | VCO1 | VENTILO CONVECTEUR | D1 CVC | CHAUFFAGE VENTILATION CLIMAT |  | RDC | 200 | ARCUEIL | 1 |  | 1 | Site ARCUEIL 94 | 16 bis avenue du Prieur de la côte d'or
SGA_ARCUEIL_5710 | Cassette réversible BAT.200 RDC_064 | 1 |  | IDEX ARCUEIL-DGA | VCO1 | VENTILO CONVECTEUR | D1 CVC | CHAUFFAGE VENTILATION CLIMAT |  | RDC | 200 | ARCUEIL | 1 |  | 1 | Site ARCUEIL 94 | 16 bis avenue du Prieur de la côte d'or
SGA_ARCUEIL_5711 | Cassette réversible BAT.200 RDC_066 | 1 | Bon Etat | IDEX ARCUEIL-DGA | VCO1 | VENTILO CONVECTEUR | D1 CVC | CHAUFFAGE VENTILATION CLIMAT |  | RDC | 200 | ARCUEIL | 1 |  | 1 | Site ARCUEIL 94 | 16 bis avenue du Prieur de la côte d'or
SGA_ARCUEIL_5712 | Cassette réversible BAT.200 RDC_067 | 1 | Bon Etat | IDEX ARCUEIL-DGA | VCO1 | VENTILO CONVECTEUR | D1 CVC | CHAUFFAGE VENTILATION CLIMAT |  | RDC | 200 | ARCUEIL | 2 |  | 2 | Site ARCUEIL 94 | 16 bis avenue du Prieur de la côte d'or
SGA_ARCUEIL_5713 | Cassette réversible BAT.200 RDC_068 | 1 |  | IDEX ARCUEIL-DGA | VCO1 | VENTILO CONVECTEUR | D1 CVC | CHAUFFAGE VENTILATION CLIMAT |  | RDC | 200 | ARCUEIL | 1 |  | 1 | Site ARCUEIL 94 | 16 bis avenue du Prieur de la côte d'or
SGA_ARCUEIL_5714 | Cassette réversible BAT.200 RDC_069 | 1 | Bon Etat | IDEX ARCUEIL-DGA | VCO1 | VENTILO CONVECTEUR | D1 CVC | CHAUFFAGE VENTILATION CLIMAT |  | RDC | 200 | ARCUEIL | 1 |  | 1 | Site ARCUEIL 94 | 16 bis avenue du Prieur de la côte d'or
SGA_ARCUEIL_5715 | Cassette réversible BAT.200 RDC_070 | 1 |  | IDEX ARCUEIL-DGA | VCO1 | VENTILO CONVECTEUR | D1 CVC | CHAUFFAGE VENTILATION CLIMAT |  | RDC | 200 | ARCUEIL | 1 |  | 1 | Site ARCUEIL 94 | 16 bis avenue du Prieur de la côte d'or
SGA_ARCUEIL_5716 | Cassette réversible BAT.200 RDC_071 | 1 |  | IDEX ARCUEIL-DGA | VCO1 | VENTILO CONVECTEUR | D1 CVC | CHAUFFAGE VENTILATION CLIMAT |  | RDC | 200 | ARCUEIL | 1 |  | 1 | Site ARCUEIL 94 | 16 bis avenue du Prieur de la côte d'or
SGA_ARCUEIL_5717 | Cassette réversible BAT.200 RDC_072 | 1 |  | IDEX ARCUEIL-DGA | VCO1 | VENTILO CONVECTEUR | D1 CVC | CHAUFFAGE VENTILATION CLIMAT |  | RDC | 200 | ARCUEIL | 1 |  | 1 | Site ARCUEIL 94 | 16 bis avenue du Prieur de la côte d'or
SGA_ARCUEIL_5718 | Cassette réversible BAT.200 RDC_073 | 1 |  | IDEX ARCUEIL-DGA | VCO1 | VENTILO CONVECTEUR | D1 CVC | CHAUFFAGE VENTILATION CLIMAT |  | RDC | 200 | ARCUEIL | 1 |  | 1 | Site ARCUEIL 94 | 16 bis avenue du Prieur de la côte d'or
SGA_ARCUEIL_5719 | Cassette réversible BAT.200 RDC_074 | 1 | Bon Etat | IDEX ARCUEIL-DGA | VCO1 | VENTILO CONVECTEUR | D1 CVC | CHAUFFAGE VENTILATION CLIMAT |  | RDC | 200 | ARCUEIL | 1 |  | 1 | Site ARCUEIL 94 | 16 bis avenue du Prieur de la côte d'or
SGA_ARCUEIL_5720 | Cassette réversible BAT.200 RDC_079 | 1 | Bon Etat | IDEX ARCUEIL-DGA | VCO1 | VENTILO CONVECTEUR | D1 CVC | CHAUFFAGE VENTILATION CLIMAT |  | RDC | 200 | ARCUEIL | 1 |  | 1 | Site ARCUEIL 94 | 16 bis avenue du Prieur de la côte d'or
SGA_ARCUEIL_5721 | Cassette réversible BAT.200 RDC_080 | 1 | Bon Etat | IDEX ARCUEIL-DGA | VCO1 | VENTILO CONVECTEUR | D1 CVC | CHAUFFAGE VENTILATION CLIMAT |  | RDC | 200 | ARCUEIL | 1 |  | 1 | Site ARCUEIL 94 | 16 bis avenue du Prieur de la côte d'or
SGA_ARCUEIL_5722 | Cassette réversible BAT.200 RDC_081 | 1 |  | IDEX ARCUEIL-DGA | VCO1 | VENTILO CONVECTEUR | D1 CVC | CHAUFFAGE VENTILATION CLIMAT |  | RDC | 200 | ARCUEIL | 1 |  | 1 | Site ARCUEIL 94 | 16 bis avenue du Prieur de la côte d'or
SGA_ARCUEIL_5723 | Cassette réversible BAT.200 RDC_082 | 1 |  | IDEX ARCUEIL-DGA | VCO1 | VENTILO CONVECTEUR | D1 CVC | CHAUFFAGE VENTILATION CLIMAT |  | RDC | 200 | ARCUEIL | 1 |  | 1 | Site ARCUEIL 94 | 16 bis avenue du Prieur de la côte d'or
SGA_ARCUEIL_5724 | Cassette réversible BAT.200 RDC_083 | 1 | Bon Etat | IDEX ARCUEIL-DGA | VCO1 | VENTILO CONVECTEUR | D1 CVC | CHAUFFAGE VENTILATION CLIMAT |  | RDC | 200 | ARCUEIL | 1 |  | 1 | Site ARCUEIL 94 | 16 bis avenue du Prieur de la côte d'or
SGA_ARCUEIL_5725 | Cassette réversible BAT.200 RDC_084 | 1 |  | IDEX ARCUEIL-DGA | VCO1 | VENTILO CONVECTEUR | D1 CVC | CHAUFFAGE VENTILATION CLIMAT |  | RDC | 200 | ARCUEIL | 1 |  | 1 | Site ARCUEIL 94 | 16 bis avenue du Prieur de la côte d'or
SGA_ARCUEIL_5726 | Cassette réversible BAT.200 RDC_086 | 1 | Bon Etat | IDEX ARCUEIL-DGA | VCO1 | VENTILO CONVECTEUR | D1 CVC | CHAUFFAGE VENTILATION CLIMAT |  | RDC | 200 | ARCUEIL | 1 |  | 1 | Site ARCUEIL 94 | 16 bis avenue du Prieur de la côte d'or
SGA_ARCUEIL_5727 | Cassette réversible BAT.200 RDC_087 | 1 | Bon Etat | IDEX ARCUEIL-DGA | VCO1 | VENTILO CONVECTEUR | D1 CVC | CHAUFFAGE VENTILATION CLIMAT |  | RDC | 200 | ARCUEIL | 1 |  | 1 | Site ARCUEIL 94 | 16 bis avenue du Prieur de la côte d'or
SGA_ARCUEIL_5728 | Cassette réversible BAT.200 RDC_090 | 1 |  | IDEX ARCUEIL-DGA | VCO1 | VENTILO CONVECTEUR | D1 CVC | CHAUFFAGE VENTILATION CLIMAT |  | RDC | 200 | ARCUEIL | 1 |  | 1 | Site ARCUEIL 94 | 16 bis avenue du Prieur de la côte d'or
SGA_ARCUEIL_5729 | Cassette réversible BAT.200 RDC_092 | 1 |  | IDEX ARCUEIL-DGA | VCO1 | VENTILO CONVECTEUR | D1 CVC | CHAUFFAGE VENTILATION CLIMAT |  | RDC | 200 | ARCUEIL | 1 |  | 1 | Site ARCUEIL 94 | 16 bis avenue du Prieur de la côte d'or
SGA_ARCUEIL_5730 | Cassette réversible BAT.200 RDC_091 | 1 |  | IDEX ARCUEIL-DGA | VCO1 | VENTILO CONVECTEUR | D1 CVC | CHAUFFAGE VENTILATION CLIMAT |  | RDC | 200 | ARCUEIL | 1 |  | 1 | Site ARCUEIL 94 | 16 bis avenue du Prieur de la côte d'or
SGA_ARCUEIL_5731 | Cassette réversible BAT.200 RDC_093 | 1 | Bon Etat | IDEX ARCUEIL-DGA | VCO1 | VENTILO CONVECTEUR | D1 CVC | CHAUFFAGE VENTILATION CLIMAT |  | RDC | 200 | ARCUEIL | 1 |  | 1 | Site ARCUEIL 94 | 16 bis avenue du Prieur de la côte d'or
SGA_ARCUEIL_5732 | Cassette réversible BAT.200 RDC_094 | 1 | Bon Etat | IDEX ARCUEIL-DGA | VCO1 | VENTILO CONVECTEUR | D1 CVC | CHAUFFAGE VENTILATION CLIMAT |  | RDC | 200 | ARCUEIL | 1 |  | 1 | Site ARCUEIL 94 | 16 bis avenue du Prieur de la côte d'or
SGA_ARCUEIL_5733 | Cassette réversible BAT.200 RDC_095 | 1 | Bon Etat | IDEX ARCUEIL-DGA | VCO1 | VENTILO CONVECTEUR | D1 CVC | CHAUFFAGE VENTILATION CLIMAT |  | RDC | 200 | ARCUEIL | 1 |  | 1 | Site ARCUEIL 94 | 16 bis avenue du Prieur de la côte d'or
SGA_ARCUEIL_5734 | Cassette réversible BAT.200 RDC_096 | 1 |  | IDEX ARCUEIL-DGA | VCO1 | VENTILO CONVECTEUR | D1 CVC | CHAUFFAGE VENTILATION CLIMAT |  | RDC | 200 | ARCUEIL | 1 |  | 1 | Site ARCUEIL 94 | 16 bis avenue du Prieur de la côte d'or
SGA_ARCUEIL_5735 | Cassette réversible BAT.200 RDC_097 | 1 | Bon Etat | IDEX ARCUEIL-DGA | VCO1 | VENTILO CONVECTEUR | D1 CVC | CHAUFFAGE VENTILATION CLIMAT |  | RDC | 200 | ARCUEIL | 1 |  | 1 | Site ARCUEIL 94 | 16 bis avenue du Prieur de la côte d'or
SGA_ARCUEIL_5736 | Cassette réversible BAT.200 RDC_098 | 1 |  | IDEX ARCUEIL-DGA | VCO1 | VENTILO CONVECTEUR | D1 CVC | CHAUFFAGE VENTILATION CLIMAT |  | RDC | 200 | ARCUEIL | 1 |  | 1 | Site ARCUEIL 94 | 16 bis avenue du Prieur de la côte d'or
SGA_ARCUEIL_5737 | Cassette réversible BAT.200 RDC_099 | 1 | Bon Etat | IDEX ARCUEIL-DGA | VCO1 | VENTILO CONVECTEUR | D1 CVC | CHAUFFAGE VENTILATION CLIMAT |  | RDC | 200 | ARCUEIL | 1 |  | 1 | Site ARCUEIL 94 | 16 bis avenue du Prieur de la côte d'or
SGA_ARCUEIL_5738 | Cassette réversible BAT.200 RDC_100 | 1 | Bon Etat | IDEX ARCUEIL-DGA | VCO1 | VENTILO CONVECTEUR | D1 CVC | CHAUFFAGE VENTILATION CLIMAT |  | RDC | 200 | ARCUEIL | 1 |  | 1 | Site ARCUEIL 94 | 16 bis avenue du Prieur de la côte d'or
SGA_ARCUEIL_5739 | Cassette réversible BAT.200 RDC_104 | 1 | Bon Etat | IDEX ARCUEIL-DGA | VCO1 | VENTILO CONVECTEUR | D1 CVC | CHAUFFAGE VENTILATION CLIMAT |  | RDC | 200 | ARCUEIL | 1 |  | 1 | Site ARCUEIL 94 | 16 bis avenue du Prieur de la côte d'or
SGA_ARCUEIL_5740 | Cassette réversible BAT.200 RDC_105 | 1 | Bon Etat | IDEX ARCUEIL-DGA | VCO1 | VENTILO CONVECTEUR | D1 CVC | CHAUFFAGE VENTILATION CLIMAT |  | RDC | 200 | ARCUEIL | 1 |  | 1 | Site ARCUEIL 94 | 16 bis avenue du Prieur de la côte d'or
SGA_ARCUEIL_5741 | Cassette réversible BAT.200 RDC_106 | 1 |  | IDEX ARCUEIL-DGA | VCO1 | VENTILO CONVECTEUR | D1 CVC | CHAUFFAGE VENTILATION CLIMAT |  | RDC | 200 | ARCUEIL | 1 |  | 1 | Site ARCUEIL 94 | 16 bis avenue du Prieur de la côte d'or
SGA_ARCUEIL_5742 | Cassette réversible BAT.200 RDC_107 | 1 | Bon Etat | IDEX ARCUEIL-DGA | VCO1 | VENTILO CONVECTEUR | D1 CVC | CHAUFFAGE VENTILATION CLIMAT |  | RDC | 200 | ARCUEIL | 1 |  | 1 | Site ARCUEIL 94 | 16 bis avenue du Prieur de la côte d'or
SGA_ARCUEIL_5743 | Cassette réversible BAT.200 RDC_108 | 1 |  | IDEX ARCUEIL-DGA | VCO1 | VENTILO CONVECTEUR | D1 CVC | CHAUFFAGE VENTILATION CLIMAT |  | RDC | 200 | ARCUEIL | 1 |  | 1 | Site ARCUEIL 94 | 16 bis avenue du Prieur de la côte d'or
SGA_ARCUEIL_5744 | Cassette réversible BAT.200 RDC_109 | 1 | Bon Etat | IDEX ARCUEIL-DGA | VCO1 | VENTILO CONVECTEUR | D1 CVC | CHAUFFAGE VENTILATION CLIMAT |  | RDC | 200 | ARCUEIL | 1 |  | 1 | Site ARCUEIL 94 | 16 bis avenue du Prieur de la côte d'or
SGA_ARCUEIL_5745 | Cassette réversible BAT.200 RDC_110 | 1 |  | IDEX ARCUEIL-DGA | VCO1 | VENTILO CONVECTEUR | D1 CVC | CHAUFFAGE VENTILATION CLIMAT |  | RDC | 200 | ARCUEIL | 1 |  | 1 | Site ARCUEIL 94 | 16 bis avenue du Prieur de la côte d'or
SGA_ARCUEIL_5746 | Cassette réversible BAT.200 RDC_111 | 1 | Bon Etat | IDEX ARCUEIL-DGA | VCO1 | VENTILO CONVECTEUR | D1 CVC | CHAUFFAGE VENTILATION CLIMAT |  | RDC | 200 | ARCUEIL | 1 |  | 1 | Site ARCUEIL 94 | 16 bis avenue du Prieur de la côte d'or
SGA_ARCUEIL_5747 | Cassette réversible BAT.200 RDC_113 | 1 |  | IDEX ARCUEIL-DGA | VCO1 | VENTILO CONVECTEUR | D1 CVC | CHAUFFAGE VENTILATION CLIMAT |  | RDC | 200 | ARCUEIL | 1 |  | 1 | Site ARCUEIL 94 | 16 bis avenue du Prieur de la côte d'or
SGA_ARCUEIL_5748 | Cassette réversible BAT.200 RDC_119 | 1 |  | IDEX ARCUEIL-DGA | VCO1 | VENTILO CONVECTEUR | D1 CVC | CHAUFFAGE VENTILATION CLIMAT |  | RDC | 200 | ARCUEIL | 1 |  | 1 | Site ARCUEIL 94 | 16 bis avenue du Prieur de la côte d'or
SGA_ARCUEIL_5749 | Cassette réversible BAT.200 RDC_120 | 1 |  | IDEX ARCUEIL-DGA | VCO1 | VENTILO CONVECTEUR | D1 CVC | CHAUFFAGE VENTILATION CLIMAT |  | RDC | 200 | ARCUEIL | 1 |  | 1 | Site ARCUEIL 94 | 16 bis avenue du Prieur de la côte d'or
SGA_ARCUEIL_5750 | Cassette réversible BAT.200 RDC_121 | 1 |  | IDEX ARCUEIL-DGA | VCO1 | VENTILO CONVECTEUR | D1 CVC | CHAUFFAGE VENTILATION CLIMAT |  | RDC | 200 | ARCUEIL | 3 |  | 3 | Site ARCUEIL 94 | 16 bis avenue du Prieur de la côte d'or
SGA_ARCUEIL_5751 | Cassette réversible BAT.200 RDC_122 | 1 | Bon Etat | IDEX ARCUEIL-DGA | VCO1 | VENTILO CONVECTEUR | D1 CVC | CHAUFFAGE VENTILATION CLIMAT |  | RDC | 200 | ARCUEIL | 1 |  | 1 | Site ARCUEIL 94 | 16 bis avenue du Prieur de la côte d'or
SGA_ARCUEIL_5752 | Cassette réversible BAT.200 RDC_123 | 1 | Bon Etat | IDEX ARCUEIL-DGA | VCO1 | VENTILO CONVECTEUR | D1 CVC | CHAUFFAGE VENTILATION CLIMAT |  | RDC | 200 | ARCUEIL | 1 |  | 1 | Site ARCUEIL 94 | 16 bis avenue du Prieur de la côte d'or
SGA_ARCUEIL_5753 | Cassette réversible BAT.200 RDC_124 | 1 | Bon Etat | IDEX ARCUEIL-DGA | VCO1 | VENTILO CONVECTEUR | D1 CVC | CHAUFFAGE VENTILATION CLIMAT |  | RDC | 200 | ARCUEIL | 1 |  | 1 | Site ARCUEIL 94 | 16 bis avenue du Prieur de la côte d'or
SGA_ARCUEIL_5754 | Cassette réversible BAT.200 RDC_125 | 1 | Bon Etat | IDEX ARCUEIL-DGA | VCO1 | VENTILO CONVECTEUR | D1 CVC | CHAUFFAGE VENTILATION CLIMAT |  | RDC | 200 | ARCUEIL | 1 |  | 1 | Site ARCUEIL 94 | 16 bis avenue du Prieur de la côte d'or
SGA_ARCUEIL_5755 | Cassette réversible BAT.200 RDC_126 | 1 | Bon Etat | IDEX ARCUEIL-DGA | VCO1 | VENTILO CONVECTEUR | D1 CVC | CHAUFFAGE VENTILATION CLIMAT |  | RDC | 200 | ARCUEIL | 1 |  | 1 | Site ARCUEIL 94 | 16 bis avenue du Prieur de la côte d'or
SGA_ARCUEIL_5756 | Cassette réversible BAT.200 RDC_127 | 1 | Bon Etat | IDEX ARCUEIL-DGA | VCO1 | VENTILO CONVECTEUR | D1 CVC | CHAUFFAGE VENTILATION CLIMAT |  | RDC | 200 | ARCUEIL | 1 |  | 1 | Site ARCUEIL 94 | 16 bis avenue du Prieur de la côte d'or
SGA_ARCUEIL_5757 | Cassette réversible BAT.200 RDC_129 | 1 |  | IDEX ARCUEIL-DGA | VCO1 | VENTILO CONVECTEUR | D1 CVC | CHAUFFAGE VENTILATION CLIMAT |  | RDC | 200 | ARCUEIL | 1 |  | 1 | Site ARCUEIL 94 | 16 bis avenue du Prieur de la côte d'or
SGA_ARCUEIL_5758 | Cassette réversible BAT.200 RDC_128 | 1 |  | IDEX ARCUEIL-DGA | VCO1 | VENTILO CONVECTEUR | D1 CVC | CHAUFFAGE VENTILATION CLIMAT |  | RDC | 200 | ARCUEIL | 1 |  | 1 | Site ARCUEIL 94 | 16 bis avenue du Prieur de la côte d'or
SGA_ARCUEIL_5759 | Cassette réversible BAT.200 RDC_130 | 1 | Bon Etat | IDEX ARCUEIL-DGA | VCO1 | VENTILO CONVECTEUR | D1 CVC | CHAUFFAGE VENTILATION CLIMAT |  | RDC | 200 | ARCUEIL | 1 |  | 1 | Site ARCUEIL 94 | 16 bis avenue du Prieur de la côte d'or
SGA_ARCUEIL_5760 | Cassette réversible BAT.200 RDC_132 | 1 | Bon Etat | IDEX ARCUEIL-DGA | VCO1 | VENTILO CONVECTEUR | D1 CVC | CHAUFFAGE VENTILATION CLIMAT | 00-132 | RDC | 200 | ARCUEIL | 2 |  | 2 | Site ARCUEIL 94 | 16 bis avenue du Prieur de la côte d'or
SGA_ARCUEIL_5761 | Cassette réversible BAT.200 RDC_133 | 1 | Bon Etat | IDEX ARCUEIL-DGA | VCO1 | VENTILO CONVECTEUR | D1 CVC | CHAUFFAGE VENTILATION CLIMAT | 00-133 | RDC | 200 | ARCUEIL | 2 |  | 2 | Site ARCUEIL 94 | 16 bis avenue du Prieur de la côte d'or
SGA_ARCUEIL_5762 | Cassette réversible BAT.200 R+1_002 | 1 |  | IDEX ARCUEIL-DGA | VCO1 | VENTILO CONVECTEUR | D1 CVC | CHAUFFAGE VENTILATION CLIMAT | 01-002 | R+1 | 200 | ARCUEIL | 1 |  | 1 | Site ARCUEIL 94 | 16 bis avenue du Prieur de la côte d'or
SGA_ARCUEIL_5763 | Cassette réversible BAT.200 R+1_003 | 1 | Bon Etat | IDEX ARCUEIL-DGA | VCO1 | VENTILO CONVECTEUR | D1 CVC | CHAUFFAGE VENTILATION CLIMAT | 01-003 | R+1 | 200 | ARCUEIL | 1 |  | 1 | Site ARCUEIL 94 | 16 bis avenue du Prieur de la côte d'or
SGA_ARCUEIL_5764 | Cassette réversible BAT.200 R+1_004 | 1 |  | IDEX ARCUEIL-DGA | VCO1 | VENTILO CONVECTEUR | D1 CVC | CHAUFFAGE VENTILATION CLIMAT | 01-004 | R+1 | 200 | ARCUEIL | 1 |  | 1 | Site ARCUEIL 94 | 16 bis avenue du Prieur de la côte d'or
SGA_ARCUEIL_5765 | Cassette réversible BAT.200 R+1_005 | 1 | Bon Etat | IDEX ARCUEIL-DGA | VCO1 | VENTILO CONVECTEUR | D1 CVC | CHAUFFAGE VENTILATION CLIMAT | 01-005 | R+1 | 200 | ARCUEIL | 1 |  | 1 | Site ARCUEIL 94 | 16 bis avenue du Prieur de la côte d'or
SGA_ARCUEIL_5766 | Cassette réversible BAT.200 R+1_006 | 1 | Bon Etat | IDEX ARCUEIL-DGA | VCO1 | VENTILO CONVECTEUR | D1 CVC | CHAUFFAGE VENTILATION CLIMAT | 01-006 | R+1 | 200 | ARCUEIL | 2 |  | 2 | Site ARCUEIL 94 | 16 bis avenue du Prieur de la côte d'or
SGA_ARCUEIL_5767 | Cassette réversible BAT.200 R+1_007 | 1 | Bon Etat | IDEX ARCUEIL-DGA | VCO1 | VENTILO CONVECTEUR | D1 CVC | CHAUFFAGE VENTILATION CLIMAT | 01-007 | R+1 | 200 | ARCUEIL | 1 |  | 1 | Site ARCUEIL 94 | 16 bis avenue du Prieur de la côte d'or
SGA_ARCUEIL_5768 | Cassette réversible BAT.200 R+1_008 | 1 | Bon Etat | IDEX ARCUEIL-DGA | VCO1 | VENTILO CONVECTEUR | D1 CVC | CHAUFFAGE VENTILATION CLIMAT | 01-008 | R+1 | 200 | ARCUEIL | 1 |  | 1 | Site ARCUEIL 94 | 16 bis avenue du Prieur de la côte d'or
SGA_ARCUEIL_5769 | Cassette réversible BAT.200 R+1_010 | 1 | Bon Etat | IDEX ARCUEIL-DGA | VCO1 | VENTILO CONVECTEUR | D1 CVC | CHAUFFAGE VENTILATION CLIMAT | 01-010 | R+1 | 200 | ARCUEIL | 1 |  | 1 | Site ARCUEIL 94 | 16 bis avenue du Prieur de la côte d'or
SGA_ARCUEIL_5770 | Cassette réversible BAT.200 R+1_011 | 1 | Bon Etat | IDEX ARCUEIL-DGA | VCO1 | VENTILO CONVECTEUR | D1 CVC | CHAUFFAGE VENTILATION CLIMAT | 01-011 | R+1 | 200 | ARCUEIL | 1 |  | 1 | Site ARCUEIL 94 | 16 bis avenue du Prieur de la côte d'or
SGA_ARCUEIL_5771 | Cassette réversible BAT.200 R+1_017 | 1 | Bon Etat | IDEX ARCUEIL-DGA | VCO1 | VENTILO CONVECTEUR | D1 CVC | CHAUFFAGE VENTILATION CLIMAT | 01-017 | R+1 | 200 | ARCUEIL | 1 |  | 1 | Site ARCUEIL 94 | 16 bis avenue du Prieur de la côte d'or
SGA_ARCUEIL_5772 | Cassette réversible BAT.200 R+1_018 | 1 | Bon Etat | IDEX ARCUEIL-DGA | VCO1 | VENTILO CONVECTEUR | D1 CVC | CHAUFFAGE VENTILATION CLIMAT | 01-018 | R+1 | 200 | ARCUEIL | 1 |  | 1 | Site ARCUEIL 94 | 16 bis avenue du Prieur de la côte d'or
SGA_ARCUEIL_5773 | Cassette réversible BAT.200 R+1_019 | 1 |  | IDEX ARCUEIL-DGA | VCO1 | VENTILO CONVECTEUR | D1 CVC | CHAUFFAGE VENTILATION CLIMAT | 01-019 | R+1 | 200 | ARCUEIL | 1 |  | 1 | Site ARCUEIL 94 | 16 bis avenue du Prieur de la côte d'or
SGA_ARCUEIL_5774 | Cassette réversible BAT.200 R+1_020 | 1 | Bon Etat | IDEX ARCUEIL-DGA | VCO1 | VENTILO CONVECTEUR | D1 CVC | CHAUFFAGE VENTILATION CLIMAT | 01-020 | R+1 | 200 | ARCUEIL | 1 |  | 1 | Site ARCUEIL 94 | 16 bis avenue du Prieur de la côte d'or
SGA_ARCUEIL_5775 | Cassette réversible BAT.200 R+1_021 | 1 | Bon Etat | IDEX ARCUEIL-DGA | VCO1 | VENTILO CONVECTEUR | D1 CVC | CHAUFFAGE VENTILATION CLIMAT | 01-021 | R+1 | 200 | ARCUEIL | 1 |  | 1 | Site ARCUEIL 94 | 16 bis avenue du Prieur de la côte d'or
SGA_ARCUEIL_5776 | Cassette réversible BAT.200 R+1_022 | 1 |  | IDEX ARCUEIL-DGA | VCO1 | VENTILO CONVECTEUR | D1 CVC | CHAUFFAGE VENTILATION CLIMAT | 01-022 | R+1 | 200 | ARCUEIL | 1 |  | 1 | Site ARCUEIL 94 | 16 bis avenue du Prieur de la côte d'or
SGA_ARCUEIL_5777 | Cassette réversible BAT.200 R+1_023 | 1 | Bon Etat | IDEX ARCUEIL-DGA | VCO1 | VENTILO CONVECTEUR | D1 CVC | CHAUFFAGE VENTILATION CLIMAT | 01-023 | R+1 | 200 | ARCUEIL | 1 |  | 1 | Site ARCUEIL 94 | 16 bis avenue du Prieur de la côte d'or
SGA_ARCUEIL_5778 | Cassette réversible BAT.200 R+1_024 | 1 | Bon Etat | IDEX ARCUEIL-DGA | VCO1 | VENTILO CONVECTEUR | D1 CVC | CHAUFFAGE VENTILATION CLIMAT | 01-024 | R+1 | 200 | ARCUEIL | 1 |  | 1 | Site ARCUEIL 94 | 16 bis avenue du Prieur de la côte d'or
SGA_ARCUEIL_5779 | Cassette réversible BAT.200 R+1_025 | 1 |  | IDEX ARCUEIL-DGA | VCO1 | VENTILO CONVECTEUR | D1 CVC | CHAUFFAGE VENTILATION CLIMAT | 01-025 | R+1 | 200 | ARCUEIL | 1 |  | 1 | Site ARCUEIL 94 | 16 bis avenue du Prieur de la côte d'or
SGA_ARCUEIL_5780 | Cassette réversible BAT.200 R+1_027 | 1 |  | IDEX ARCUEIL-DGA | VCO1 | VENTILO CONVECTEUR | D1 CVC | CHAUFFAGE VENTILATION CLIMAT | 01-027 | R+1 | 200 | ARCUEIL | 1 |  | 1 | Site ARCUEIL 94 | 16 bis avenue du Prieur de la côte d'or
SGA_ARCUEIL_5781 | Cassette réversible BAT.200 R+1_028 | 1 | Bon Etat | IDEX ARCUEIL-DGA | VCO1 | VENTILO CONVECTEUR | D1 CVC | CHAUFFAGE VENTILATION CLIMAT | 01-028 | R+1 | 200 | ARCUEIL | 1 |  | 1 | Site ARCUEIL 94 | 16 bis avenue du Prieur de la côte d'or
SGA_ARCUEIL_5782 | Cassette réversible BAT.200 R+1_030 | 1 |  | IDEX ARCUEIL-DGA | VCO1 | VENTILO CONVECTEUR | D1 CVC | CHAUFFAGE VENTILATION CLIMAT | 01-030 | R+1 | 200 | ARCUEIL | 1 |  | 1 | Site ARCUEIL 94 | 16 bis avenue du Prieur de la côte d'or
SGA_ARCUEIL_5783 | Cassette réversible BAT.200 R+1_031 | 1 |  | IDEX ARCUEIL-DGA | VCO1 | VENTILO CONVECTEUR | D1 CVC | CHAUFFAGE VENTILATION CLIMAT | 01-031 | R+1 | 200 | ARCUEIL | 1 |  | 1 | Site ARCUEIL 94 | 16 bis avenue du Prieur de la côte d'or
SGA_ARCUEIL_5784 | Cassette réversible BAT.200 R+1_032 | 1 | Bon Etat | IDEX ARCUEIL-DGA | VCO1 | VENTILO CONVECTEUR | D1 CVC | CHAUFFAGE VENTILATION CLIMAT | 01-032 | R+1 | 200 | ARCUEIL | 1 |  | 1 | Site ARCUEIL 94 | 16 bis avenue du Prieur de la côte d'or
SGA_ARCUEIL_5785 | Cassette réversible BAT.200 R+1_033 | 1 | Bon Etat | IDEX ARCUEIL-DGA | VCO1 | VENTILO CONVECTEUR | D1 CVC | CHAUFFAGE VENTILATION CLIMAT | 01-033 | R+1 | 200 | ARCUEIL | 1 |  | 1 | Site ARCUEIL 94 | 16 bis avenue du Prieur de la côte d'or
SGA_ARCUEIL_5786 | Cassette réversible BAT.200 R+1_034 | 1 | Bon Etat | IDEX ARCUEIL-DGA | VCO1 | VENTILO CONVECTEUR | D1 CVC | CHAUFFAGE VENTILATION CLIMAT | 01-034 | R+1 | 200 | ARCUEIL | 1 |  | 1 | Site ARCUEIL 94 | 16 bis avenue du Prieur de la côte d'or
SGA_ARCUEIL_5787 | Cassette réversible BAT.200 R+1_035 | 1 | Bon Etat | IDEX ARCUEIL-DGA | VCO1 | VENTILO CONVECTEUR | D1 CVC | CHAUFFAGE VENTILATION CLIMAT | 01-035 | R+1 | 200 | ARCUEIL | 1 |  | 1 | Site ARCUEIL 94 | 16 bis avenue du Prieur de la côte d'or
SGA_ARCUEIL_5788 | Cassette réversible BAT.200 R+1_036 | 1 | Bon Etat | IDEX ARCUEIL-DGA | VCO1 | VENTILO CONVECTEUR | D1 CVC | CHAUFFAGE VENTILATION CLIMAT | 01-036 | R+1 | 200 | ARCUEIL | 1 |  | 1 | Site ARCUEIL 94 | 16 bis avenue du Prieur de la côte d'or
SGA_ARCUEIL_5789 | Cassette réversible BAT.200 R+1_037 | 1 |  | IDEX ARCUEIL-DGA | VCO1 | VENTILO CONVECTEUR | D1 CVC | CHAUFFAGE VENTILATION CLIMAT |  | R+1 | 200 | ARCUEIL | 1 |  | 1 | Site ARCUEIL 94 | 16 bis avenue du Prieur de la côte d'or
SGA_ARCUEIL_5790 | Cassette réversible BAT.200 R+1_038 | 1 | Bon Etat | IDEX ARCUEIL-DGA | VCO1 | VENTILO CONVECTEUR | D1 CVC | CHAUFFAGE VENTILATION CLIMAT | 01-038 | R+1 | 200 | ARCUEIL | 1 |  | 1 | Site ARCUEIL 94 | 16 bis avenue du Prieur de la côte d'or
SGA_ARCUEIL_5791 | Cassette réversible BAT.200 R+1_039 | 1 | Bon Etat | IDEX ARCUEIL-DGA | VCO1 | VENTILO CONVECTEUR | D1 CVC | CHAUFFAGE VENTILATION CLIMAT | 01-039 | R+1 | 200 | ARCUEIL | 1 |  | 1 | Site ARCUEIL 94 | 16 bis avenue du Prieur de la côte d'or
SGA_ARCUEIL_5792 | Cassette réversible BAT.200 R+1_042 | 1 | Bon Etat | IDEX ARCUEIL-DGA | VCO1 | VENTILO CONVECTEUR | D1 CVC | CHAUFFAGE VENTILATION CLIMAT | 01-042 | R+1 | 200 | ARCUEIL | 1 |  | 1 | Site ARCUEIL 94 | 16 bis avenue du Prieur de la côte d'or
SGA_ARCUEIL_5793 | Cassette réversible BAT.200 R+1_043 | 1 | Bon Etat | IDEX ARCUEIL-DGA | VCO1 | VENTILO CONVECTEUR | D1 CVC | CHAUFFAGE VENTILATION CLIMAT | 01-043 | R+1 | 200 | ARCUEIL | 1 |  | 1 | Site ARCUEIL 94 | 16 bis avenue du Prieur de la côte d'or
SGA_ARCUEIL_5794 | Cassette réversible BAT.200 R+1_044 | 1 |  | IDEX ARCUEIL-DGA | VCO1 | VENTILO CONVECTEUR | D1 CVC | CHAUFFAGE VENTILATION CLIMAT | 01-044 | R+1 | 200 | ARCUEIL | 1 |  | 1 | Site ARCUEIL 94 | 16 bis avenue du Prieur de la côte d'or
SGA_ARCUEIL_5795 | Cassette réversible BAT.200 R+1_045 | 1 | Bon Etat | IDEX ARCUEIL-DGA | VCO1 | VENTILO CONVECTEUR | D1 CVC | CHAUFFAGE VENTILATION CLIMAT | 01-045 | R+1 | 200 | ARCUEIL | 1 |  | 1 | Site ARCUEIL 94 | 16 bis avenue du Prieur de la côte d'or
SGA_ARCUEIL_5796 | Cassette réversible BAT.200 R+1_046 | 1 |  | IDEX ARCUEIL-DGA | VCO1 | VENTILO CONVECTEUR | D1 CVC | CHAUFFAGE VENTILATION CLIMAT | 01-046 | R+1 | 200 | ARCUEIL | 1 |  | 1 | Site ARCUEIL 94 | 16 bis avenue du Prieur de la côte d'or
SGA_ARCUEIL_5797 | Cassette réversible BAT.200 R+1_047 | 1 |  | IDEX ARCUEIL-DGA | VCO1 | VENTILO CONVECTEUR | D1 CVC | CHAUFFAGE VENTILATION CLIMAT | 01-047 | R+1 | 200 | ARCUEIL | 1 |  | 1 | Site ARCUEIL 94 | 16 bis avenue du Prieur de la côte d'or
SGA_ARCUEIL_5798 | Cassette réversible BAT.200 R+1_052 | 1 |  | IDEX ARCUEIL-DGA | VCO1 | VENTILO CONVECTEUR | D1 CVC | CHAUFFAGE VENTILATION CLIMAT | 01-052 | R+1 | 200 | ARCUEIL | 1 |  | 1 | Site ARCUEIL 94 | 16 bis avenue du Prieur de la côte d'or
SGA_ARCUEIL_5799 | Cassette réversible BAT.200 R+1_054 | 1 | Bon Etat | IDEX ARCUEIL-DGA | VCO1 | VENTILO CONVECTEUR | D1 CVC | CHAUFFAGE VENTILATION CLIMAT | 01-054 | R+1 | 200 | ARCUEIL | 1 |  | 1 | Site ARCUEIL 94 | 16 bis avenue du Prieur de la côte d'or
SGA_ARCUEIL_5800 | Cassette réversible BAT.200 R+1_055 | 1 |  | IDEX ARCUEIL-DGA | VCO1 | VENTILO CONVECTEUR | D1 CVC | CHAUFFAGE VENTILATION CLIMAT | 01-055 | R+1 | 200 | ARCUEIL | 1 |  | 1 | Site ARCUEIL 94 | 16 bis avenue du Prieur de la côte d'or
SGA_ARCUEIL_5801 | Cassette réversible BAT.200 R+1_056 | 1 |  | IDEX ARCUEIL-DGA | VCO1 | VENTILO CONVECTEUR | D1 CVC | CHAUFFAGE VENTILATION CLIMAT | 01-056 | R+1 | 200 | ARCUEIL | 1 |  | 1 | Site ARCUEIL 94 | 16 bis avenue du Prieur de la côte d'or
SGA_ARCUEIL_5802 | Cassette réversible BAT.200 R+1_057 | 1 |  | IDEX ARCUEIL-DGA | VCO1 | VENTILO CONVECTEUR | D1 CVC | CHAUFFAGE VENTILATION CLIMAT | 01-057 | R+1 | 200 | ARCUEIL | 1 |  | 1 | Site ARCUEIL 94 | 16 bis avenue du Prieur de la côte d'or
SGA_ARCUEIL_5803 | Cassette réversible BAT.200 R+1_058 | 1 |  | IDEX ARCUEIL-DGA | VCO1 | VENTILO CONVECTEUR | D1 CVC | CHAUFFAGE VENTILATION CLIMAT | 01-058 | R+1 | 200 | ARCUEIL | 1 |  | 1 | Site ARCUEIL 94 | 16 bis avenue du Prieur de la côte d'or
SGA_ARCUEIL_5804 | Cassette réversible BAT.200 R+1_059 | 1 |  | IDEX ARCUEIL-DGA | VCO1 | VENTILO CONVECTEUR | D1 CVC | CHAUFFAGE VENTILATION CLIMAT | 01-059 | R+1 | 200 | ARCUEIL | 1 |  | 1 | Site ARCUEIL 94 | 16 bis avenue du Prieur de la côte d'or
SGA_ARCUEIL_5805 | Cassette réversible BAT.200 R+1_060 | 1 | Bon Etat | IDEX ARCUEIL-DGA | VCO1 | VENTILO CONVECTEUR | D1 CVC | CHAUFFAGE VENTILATION CLIMAT | 01-060 | R+1 | 200 | ARCUEIL | 1 |  | 1 | Site ARCUEIL 94 | 16 bis avenue du Prieur de la côte d'or
SGA_ARCUEIL_5806 | Cassette réversible BAT.200 R+1_061 | 1 |  | IDEX ARCUEIL-DGA | VCO1 | VENTILO CONVECTEUR | D1 CVC | CHAUFFAGE VENTILATION CLIMAT | 01-061 | R+1 | 200 | ARCUEIL | 1 |  | 1 | Site ARCUEIL 94 | 16 bis avenue du Prieur de la côte d'or
SGA_ARCUEIL_5807 | Cassette réversible BAT.200 R+1_062 | 1 | Bon Etat | IDEX ARCUEIL-DGA | VCO1 | VENTILO CONVECTEUR | D1 CVC | CHAUFFAGE VENTILATION CLIMAT | 01-062 | R+1 | 200 | ARCUEIL | 1 |  | 1 | Site ARCUEIL 94 | 16 bis avenue du Prieur de la côte d'or
SGA_ARCUEIL_5808 | Cassette réversible BAT.200 R+1_063 | 1 |  | IDEX ARCUEIL-DGA | VCO1 | VENTILO CONVECTEUR | D1 CVC | CHAUFFAGE VENTILATION CLIMAT | 01-063 | R+1 | 200 | ARCUEIL | 1 |  | 1 | Site ARCUEIL 94 | 16 bis avenue du Prieur de la côte d'or
SGA_ARCUEIL_5809 | Cassette réversible BAT.200 R+1_064 | 1 |  | IDEX ARCUEIL-DGA | VCO1 | VENTILO CONVECTEUR | D1 CVC | CHAUFFAGE VENTILATION CLIMAT | 01-064 | R+1 | 200 | ARCUEIL | 1 |  | 1 | Site ARCUEIL 94 | 16 bis avenue du Prieur de la côte d'or
SGA_ARCUEIL_5810 | Cassette réversible BAT.200 R+1_065 | 1 | Bon Etat | IDEX ARCUEIL-DGA | VCO1 | VENTILO CONVECTEUR | D1 CVC | CHAUFFAGE VENTILATION CLIMAT | 01-065 | R+1 | 200 | ARCUEIL | 1 |  | 1 | Site ARCUEIL 94 | 16 bis avenue du Prieur de la côte d'or
SGA_ARCUEIL_5811 | Cassette réversible BAT.200 R+1_066 | 1 | Bon Etat | IDEX ARCUEIL-DGA | VCO1 | VENTILO CONVECTEUR | D1 CVC | CHAUFFAGE VENTILATION CLIMAT |  | R+1 | 200 | ARCUEIL | 1 |  | 1 | Site ARCUEIL 94 | 16 bis avenue du Prieur de la côte d'or
SGA_ARCUEIL_5812 | Cassette réversible BAT.200 R+1_069 | 1 |  | IDEX ARCUEIL-DGA | VCO1 | VENTILO CONVECTEUR | D1 CVC | CHAUFFAGE VENTILATION CLIMAT | 01-069 | R+1 | 200 | ARCUEIL | 1 |  | 1 | Site ARCUEIL 94 | 16 bis avenue du Prieur de la côte d'or
SGA_ARCUEIL_5813 | Cassette réversible BAT.200 R+1_070 | 1 | Bon Etat | IDEX ARCUEIL-DGA | VCO1 | VENTILO CONVECTEUR | D1 CVC | CHAUFFAGE VENTILATION CLIMAT | 01-070 | R+1 | 200 | ARCUEIL | 1 |  | 1 | Site ARCUEIL 94 | 16 bis avenue du Prieur de la côte d'or
SGA_ARCUEIL_5814 | Cassette réversible BAT.200 R+1_071 | 1 | Bon Etat | IDEX ARCUEIL-DGA | VCO1 | VENTILO CONVECTEUR | D1 CVC | CHAUFFAGE VENTILATION CLIMAT | 01-071 | R+1 | 200 | ARCUEIL | 1 |  | 1 | Site ARCUEIL 94 | 16 bis avenue du Prieur de la côte d'or
SGA_ARCUEIL_5815 | Cassette réversible BAT.200 R+1_072 | 1 |  | IDEX ARCUEIL-DGA | VCO1 | VENTILO CONVECTEUR | D1 CVC | CHAUFFAGE VENTILATION CLIMAT | 01-072 | R+1 | 200 | ARCUEIL | 1 |  | 1 | Site ARCUEIL 94 | 16 bis avenue du Prieur de la côte d'or
SGA_ARCUEIL_5816 | Cassette réversible BAT.200 R+1_073 | 1 | Bon Etat | IDEX ARCUEIL-DGA | VCO1 | VENTILO CONVECTEUR | D1 CVC | CHAUFFAGE VENTILATION CLIMAT | 01-073 | R+1 | 200 | ARCUEIL | 1 |  | 1 | Site ARCUEIL 94 | 16 bis avenue du Prieur de la côte d'or
SGA_ARCUEIL_5817 | Cassette réversible BAT.200 R+1_074 | 1 | Bon Etat | IDEX ARCUEIL-DGA | VCO1 | VENTILO CONVECTEUR | D1 CVC | CHAUFFAGE VENTILATION CLIMAT | 01-074 | R+1 | 200 | ARCUEIL | 1 |  | 1 | Site ARCUEIL 94 | 16 bis avenue du Prieur de la côte d'or
SGA_ARCUEIL_5818 | Cassette réversible BAT.200 R+1_075 | 1 | Bon Etat | IDEX ARCUEIL-DGA | VCO1 | VENTILO CONVECTEUR | D1 CVC | CHAUFFAGE VENTILATION CLIMAT | 01-075 | R+1 | 200 | ARCUEIL | 1 |  | 1 | Site ARCUEIL 94 | 16 bis avenue du Prieur de la côte d'or
SGA_ARCUEIL_5819 | Cassette réversible BAT.200 R+1_076 | 1 | Bon Etat | IDEX ARCUEIL-DGA | VCO1 | VENTILO CONVECTEUR | D1 CVC | CHAUFFAGE VENTILATION CLIMAT | 01-076 | R+1 | 200 | ARCUEIL | 1 |  | 1 | Site ARCUEIL 94 | 16 bis avenue du Prieur de la côte d'or
SGA_ARCUEIL_5820 | Cassette réversible BAT.200 R+1_077 | 1 | Bon Etat | IDEX ARCUEIL-DGA | VCO1 | VENTILO CONVECTEUR | D1 CVC | CHAUFFAGE VENTILATION CLIMAT | 01-077 | R+1 | 200 | ARCUEIL | 1 |  | 1 | Site ARCUEIL 94 | 16 bis avenue du Prieur de la côte d'or
SGA_ARCUEIL_5821 | Cassette réversible BAT.200 R+1_079 | 1 | Bon Etat | IDEX ARCUEIL-DGA | VCO1 | VENTILO CONVECTEUR | D1 CVC | CHAUFFAGE VENTILATION CLIMAT | 01-079 | R+1 | 200 | ARCUEIL | 1 |  | 1 | Site ARCUEIL 94 | 16 bis avenue du Prieur de la côte d'or
SGA_ARCUEIL_5822 | Cassette réversible BAT.200 R+1_083 | 1 | Bon Etat | IDEX ARCUEIL-DGA | VCO1 | VENTILO CONVECTEUR | D1 CVC | CHAUFFAGE VENTILATION CLIMAT | 01-083 | R+1 | 200 | ARCUEIL | 1 |  | 1 | Site ARCUEIL 94 | 16 bis avenue du Prieur de la côte d'or
SGA_ARCUEIL_5823 | Cassette réversible BAT.200 R+1_084 | 1 |  | IDEX ARCUEIL-DGA | VCO1 | VENTILO CONVECTEUR | D1 CVC | CHAUFFAGE VENTILATION CLIMAT | 01-084 | R+1 | 200 | ARCUEIL | 1 |  | 1 | Site ARCUEIL 94 | 16 bis avenue du Prieur de la côte d'or
SGA_ARCUEIL_5824 | Cassette réversible BAT.200 R+1_085 | 1 |  | IDEX ARCUEIL-DGA | VCO1 | VENTILO CONVECTEUR | D1 CVC | CHAUFFAGE VENTILATION CLIMAT | 01-085 | R+1 | 200 | ARCUEIL | 1 |  | 1 | Site ARCUEIL 94 | 16 bis avenue du Prieur de la côte d'or
SGA_ARCUEIL_5825 | Cassette réversible BAT.200 R+1_086 | 1 |  | IDEX ARCUEIL-DGA | VCO1 | VENTILO CONVECTEUR | D1 CVC | CHAUFFAGE VENTILATION CLIMAT | 01-086 | R+1 | 200 | ARCUEIL | 1 |  | 1 | Site ARCUEIL 94 | 16 bis avenue du Prieur de la côte d'or
SGA_ARCUEIL_5826 | Cassette réversible BAT.200 R+1_087 | 1 | Bon Etat | IDEX ARCUEIL-DGA | VCO1 | VENTILO CONVECTEUR | D1 CVC | CHAUFFAGE VENTILATION CLIMAT | 01-087 | R+1 | 200 | ARCUEIL | 1 |  | 1 | Site ARCUEIL 94 | 16 bis avenue du Prieur de la côte d'or
SGA_ARCUEIL_5827 | Cassette réversible BAT.200 R+1_090 | 1 |  | IDEX ARCUEIL-DGA | VCO1 | VENTILO CONVECTEUR | D1 CVC | CHAUFFAGE VENTILATION CLIMAT | 01-090 | R+1 | 200 | ARCUEIL | 1 |  | 1 | Site ARCUEIL 94 | 16 bis avenue du Prieur de la côte d'or
SGA_ARCUEIL_5828 | Cassette réversible BAT.200 R+1_091 | 1 |  | IDEX ARCUEIL-DGA | VCO1 | VENTILO CONVECTEUR | D1 CVC | CHAUFFAGE VENTILATION CLIMAT | 01-091 | R+1 | 200 | ARCUEIL | 1 |  | 1 | Site ARCUEIL 94 | 16 bis avenue du Prieur de la côte d'or
SGA_ARCUEIL_5829 | Cassette réversible BAT.200 R+1_092 | 1 |  | IDEX ARCUEIL-DGA | VCO1 | VENTILO CONVECTEUR | D1 CVC | CHAUFFAGE VENTILATION CLIMAT | 01-092 | R+1 | 200 | ARCUEIL | 1 |  | 1 | Site ARCUEIL 94 | 16 bis avenue du Prieur de la côte d'or
SGA_ARCUEIL_5830 | Cassette réversible BAT.200 R+1_094 | 1 |  | IDEX ARCUEIL-DGA | VCO1 | VENTILO CONVECTEUR | D1 CVC | CHAUFFAGE VENTILATION CLIMAT | 01-094 | R+1 | 200 | ARCUEIL | 1 |  | 1 | Site ARCUEIL 94 | 16 bis avenue du Prieur de la côte d'or
SGA_ARCUEIL_5831 | Cassette réversible BAT.200 R+1_095 | 1 |  | IDEX ARCUEIL-DGA | VCO1 | VENTILO CONVECTEUR | D1 CVC | CHAUFFAGE VENTILATION CLIMAT | 01-095 | R+1 | 200 | ARCUEIL | 1 |  | 1 | Site ARCUEIL 94 | 16 bis avenue du Prieur de la côte d'or
SGA_ARCUEIL_5832 | Cassette réversible BAT.200 R+1_096 | 1 | Bon Etat | IDEX ARCUEIL-DGA | VCO1 | VENTILO CONVECTEUR | D1 CVC | CHAUFFAGE VENTILATION CLIMAT | 01-096 | R+1 | 200 | ARCUEIL | 1 |  | 1 | Site ARCUEIL 94 | 16 bis avenue du Prieur de la côte d'or
SGA_ARCUEIL_5833 | Cassette réversible BAT.200 R+1_097 | 1 | Bon Etat | IDEX ARCUEIL-DGA | VCO1 | VENTILO CONVECTEUR | D1 CVC | CHAUFFAGE VENTILATION CLIMAT | 01-097 | R+1 | 200 | ARCUEIL | 1 |  | 1 | Site ARCUEIL 94 | 16 bis avenue du Prieur de la côte d'or
SGA_ARCUEIL_5834 | Cassette réversible BAT.200 R+1_098 | 1 | Bon Etat | IDEX ARCUEIL-DGA | VCO1 | VENTILO CONVECTEUR | D1 CVC | CHAUFFAGE VENTILATION CLIMAT | 01-098 | R+1 | 200 | ARCUEIL | 1 |  | 1 | Site ARCUEIL 94 | 16 bis avenue du Prieur de la côte d'or
SGA_ARCUEIL_5835 | Cassette réversible BAT.200 R+1_099 | 1 | Bon Etat | IDEX ARCUEIL-DGA | VCO1 | VENTILO CONVECTEUR | D1 CVC | CHAUFFAGE VENTILATION CLIMAT | 01-099 | R+1 | 200 | ARCUEIL | 1 |  | 1 | Site ARCUEIL 94 | 16 bis avenue du Prieur de la côte d'or
SGA_ARCUEIL_5836 | Cassette réversible BAT.200 R+1_100 | 1 | Bon Etat | IDEX ARCUEIL-DGA | VCO1 | VENTILO CONVECTEUR | D1 CVC | CHAUFFAGE VENTILATION CLIMAT | 01-100 | R+1 | 200 | ARCUEIL | 1 |  | 1 | Site ARCUEIL 94 | 16 bis avenue du Prieur de la côte d'or
SGA_ARCUEIL_5837 | Cassette réversible BAT.200 R+1_101 | 1 | Bon Etat | IDEX ARCUEIL-DGA | VCO1 | VENTILO CONVECTEUR | D1 CVC | CHAUFFAGE VENTILATION CLIMAT | 01-101 | R+1 | 200 | ARCUEIL | 1 |  | 1 | Site ARCUEIL 94 | 16 bis avenue du Prieur de la côte d'or
SGA_ARCUEIL_5838 | Cassette réversible BAT.200 R+1_102 | 1 | Bon Etat | IDEX ARCUEIL-DGA | VCO1 | VENTILO CONVECTEUR | D1 CVC | CHAUFFAGE VENTILATION CLIMAT | 01-102 | R+1 | 200 | ARCUEIL | 1 |  | 1 | Site ARCUEIL 94 | 16 bis avenue du Prieur de la côte d'or
SGA_ARCUEIL_5839 | Cassette réversible BAT.200 R+1_103 | 1 | Bon Etat | IDEX ARCUEIL-DGA | VCO1 | VENTILO CONVECTEUR | D1 CVC | CHAUFFAGE VENTILATION CLIMAT | 01-103 | R+1 | 200 | ARCUEIL | 1 |  | 1 | Site ARCUEIL 94 | 16 bis avenue du Prieur de la côte d'or
SGA_ARCUEIL_5840 | Cassette réversible BAT.200 R+1_104 | 1 | Bon Etat | IDEX ARCUEIL-DGA | VCO1 | VENTILO CONVECTEUR | D1 CVC | CHAUFFAGE VENTILATION CLIMAT | 01-104 | R+1 | 200 | ARCUEIL | 1 |  | 1 | Site ARCUEIL 94 | 16 bis avenue du Prieur de la côte d'or
SGA_ARCUEIL_5841 | Cassette réversible BAT.200 R+1_105 | 1 | Bon Etat | IDEX ARCUEIL-DGA | VCO1 | VENTILO CONVECTEUR | D1 CVC | CHAUFFAGE VENTILATION CLIMAT | 01-105 | R+1 | 200 | ARCUEIL | 1 |  | 1 | Site ARCUEIL 94 | 16 bis avenue du Prieur de la côte d'or
SGA_ARCUEIL_5842 | Cassette réversible BAT.200 R+1_108 | 1 |  | IDEX ARCUEIL-DGA | VCO1 | VENTILO CONVECTEUR | D1 CVC | CHAUFFAGE VENTILATION CLIMAT | 01-108 | R+1 | 200 | ARCUEIL | 1 |  | 1 | Site ARCUEIL 94 | 16 bis avenue du Prieur de la côte d'or
SGA_ARCUEIL_5843 | Cassette réversible BAT.200 R+1_109 | 1 | Bon Etat | IDEX ARCUEIL-DGA | VCO1 | VENTILO CONVECTEUR | D1 CVC | CHAUFFAGE VENTILATION CLIMAT | 01-109 | R+1 | 200 | ARCUEIL | 1 |  | 1 | Site ARCUEIL 94 | 16 bis avenue du Prieur de la côte d'or
SGA_ARCUEIL_5844 | Cassette réversible BAT.200 R+1_110 | 1 |  | IDEX ARCUEIL-DGA | VCO1 | VENTILO CONVECTEUR | D1 CVC | CHAUFFAGE VENTILATION CLIMAT | 01-110 | R+1 | 200 | ARCUEIL | 1 |  | 1 | Site ARCUEIL 94 | 16 bis avenue du Prieur de la côte d'or
SGA_ARCUEIL_5845 | Cassette réversible BAT.200 R+1_111 | 1 | Bon Etat | IDEX ARCUEIL-DGA | VCO1 | VENTILO CONVECTEUR | D1 CVC | CHAUFFAGE VENTILATION CLIMAT | 01-111 | R+1 | 200 | ARCUEIL | 1 |  | 1 | Site ARCUEIL 94 | 16 bis avenue du Prieur de la côte d'or
SGA_ARCUEIL_5846 | Cassette réversible BAT.200 R+1_112 | 1 | Bon Etat | IDEX ARCUEIL-DGA | VCO1 | VENTILO CONVECTEUR | D1 CVC | CHAUFFAGE VENTILATION CLIMAT | 01-112 | R+1 | 200 | ARCUEIL | 1 |  | 1 | Site ARCUEIL 94 | 16 bis avenue du Prieur de la côte d'or
SGA_ARCUEIL_5847 | Cassette réversible BAT.200 R+1_113 | 1 | Bon Etat | IDEX ARCUEIL-DGA | VCO1 | VENTILO CONVECTEUR | D1 CVC | CHAUFFAGE VENTILATION CLIMAT | 01-113 | R+1 | 200 | ARCUEIL | 1 |  | 1 | Site ARCUEIL 94 | 16 bis avenue du Prieur de la côte d'or
SGA_ARCUEIL_5848 | Cassette réversible BAT.200 R+1_114 | 1 |  | IDEX ARCUEIL-DGA | VCO1 | VENTILO CONVECTEUR | D1 CVC | CHAUFFAGE VENTILATION CLIMAT | 01-114 | R+1 | 200 | ARCUEIL | 1 |  | 1 | Site ARCUEIL 94 | 16 bis avenue du Prieur de la côte d'or
SGA_ARCUEIL_5849 | Cassette réversible BAT.200 R+1_116 | 1 | Bon Etat | IDEX ARCUEIL-DGA | VCO1 | VENTILO CONVECTEUR | D1 CVC | CHAUFFAGE VENTILATION CLIMAT | 01-116 | R+1 | 200 | ARCUEIL | 1 |  | 1 | Site ARCUEIL 94 | 16 bis avenue du Prieur de la côte d'or
SGA_ARCUEIL_5850 | Cassette réversible BAT.200 R+1_117 | 1 | Bon Etat | IDEX ARCUEIL-DGA | VCO1 | VENTILO CONVECTEUR | D1 CVC | CHAUFFAGE VENTILATION CLIMAT | 01-117 | R+1 | 200 | ARCUEIL | 1 |  | 1 | Site ARCUEIL 94 | 16 bis avenue du Prieur de la côte d'or
SGA_ARCUEIL_5851 | Cassette réversible BAT.200 R+1_123 | 1 | Bon Etat | IDEX ARCUEIL-DGA | VCO1 | VENTILO CONVECTEUR | D1 CVC | CHAUFFAGE VENTILATION CLIMAT | 01-123 | R+1 | 200 | ARCUEIL | 1 |  | 1 | Site ARCUEIL 94 | 16 bis avenue du Prieur de la côte d'or
SGA_ARCUEIL_5852 | Cassette réversible BAT.200 R+1_124 | 1 | Bon Etat | IDEX ARCUEIL-DGA | VCO1 | VENTILO CONVECTEUR | D1 CVC | CHAUFFAGE VENTILATION CLIMAT | 01-124 | R+1 | 200 | ARCUEIL | 1 |  | 1 | Site ARCUEIL 94 | 16 bis avenue du Prieur de la côte d'or
SGA_ARCUEIL_5853 | Cassette réversible BAT.200 R+1_125 | 1 | Bon Etat | IDEX ARCUEIL-DGA | VCO1 | VENTILO CONVECTEUR | D1 CVC | CHAUFFAGE VENTILATION CLIMAT | 01-125 | R+1 | 200 | ARCUEIL | 1 |  | 1 | Site ARCUEIL 94 | 16 bis avenue du Prieur de la côte d'or
SGA_ARCUEIL_5854 | Cassette réversible BAT.200 R+1_126 | 1 |  | IDEX ARCUEIL-DGA | VCO1 | VENTILO CONVECTEUR | D1 CVC | CHAUFFAGE VENTILATION CLIMAT | 01-126 | R+1 | 200 | ARCUEIL | 1 |  | 1 | Site ARCUEIL 94 | 16 bis avenue du Prieur de la côte d'or
SGA_ARCUEIL_5855 | Cassette réversible BAT.200 R+1_127 | 1 | Bon Etat | IDEX ARCUEIL-DGA | VCO1 | VENTILO CONVECTEUR | D1 CVC | CHAUFFAGE VENTILATION CLIMAT | 01-127 | R+1 | 200 | ARCUEIL | 1 |  | 1 | Site ARCUEIL 94 | 16 bis avenue du Prieur de la côte d'or
SGA_ARCUEIL_5856 | Cassette réversible BAT.200 R+1_128 | 1 | Bon Etat | IDEX ARCUEIL-DGA | VCO1 | VENTILO CONVECTEUR | D1 CVC | CHAUFFAGE VENTILATION CLIMAT | 01-128 | R+1 | 200 | ARCUEIL | 1 |  | 1 | Site ARCUEIL 94 | 16 bis avenue du Prieur de la côte d'or
SGA_ARCUEIL_5857 | Cassette réversible BAT.200 R+1_129 | 1 | Bon Etat | IDEX ARCUEIL-DGA | VCO1 | VENTILO CONVECTEUR | D1 CVC | CHAUFFAGE VENTILATION CLIMAT | 01-129 | R+1 | 200 | ARCUEIL | 1 |  | 1 | Site ARCUEIL 94 | 16 bis avenue du Prieur de la côte d'or
SGA_ARCUEIL_5858 | Cassette réversible Bât.200 R+1_130 | 1 | Bon Etat | IDEX ARCUEIL-DGA | VCO1 | VENTILO CONVECTEUR | D1 CVC | CHAUFFAGE VENTILATION CLIMAT | 01-130 | R+1 | 200 | ARCUEIL | 1 |  | 1 | Site ARCUEIL 94 | 16 bis avenue du Prieur de la côte d'or
SGA_ARCUEIL_5859 | Cassette réversible BAT.200 R+1_131 | 1 |  | IDEX ARCUEIL-DGA | VCO1 | VENTILO CONVECTEUR | D1 CVC | CHAUFFAGE VENTILATION CLIMAT | 01-131 | R+1 | 200 | ARCUEIL | 1 |  | 1 | Site ARCUEIL 94 | 16 bis avenue du Prieur de la côte d'or
SGA_ARCUEIL_5860 | Cassette réversible BAT.200 R+1_132 | 1 |  | IDEX ARCUEIL-DGA | VCO1 | VENTILO CONVECTEUR | D1 CVC | CHAUFFAGE VENTILATION CLIMAT | 01-132 | R+1 | 200 | ARCUEIL | 1 |  | 1 | Site ARCUEIL 94 | 16 bis avenue du Prieur de la côte d'or
SGA_ARCUEIL_5861 | Cassette réversible BAT.200 R+1_133 | 1 | Bon Etat | IDEX ARCUEIL-DGA | VCO1 | VENTILO CONVECTEUR | D1 CVC | CHAUFFAGE VENTILATION CLIMAT | 01-133 | R+1 | 200 | ARCUEIL | 1 |  | 1 | Site ARCUEIL 94 | 16 bis avenue du Prieur de la côte d'or
SGA_ARCUEIL_5862 | Cassette réversible BAT.200 R+1_134 | 1 |  | IDEX ARCUEIL-DGA | VCO1 | VENTILO CONVECTEUR | D1 CVC | CHAUFFAGE VENTILATION CLIMAT | 01-134 | R+1 | 200 | ARCUEIL | 1 |  | 1 | Site ARCUEIL 94 | 16 bis avenue du Prieur de la côte d'or
SGA_ARCUEIL_5863 | Cassette réversible BAT.200 R+1_136 | 1 | Bon Etat | IDEX ARCUEIL-DGA | VCO1 | VENTILO CONVECTEUR | D1 CVC | CHAUFFAGE VENTILATION CLIMAT | 01-136 | R+1 | 200 | ARCUEIL | 2 |  | 2 | Site ARCUEIL 94 | 16 bis avenue du Prieur de la côte d'or
SGA_ARCUEIL_5864 | Cassette réversible BAT.200 R+1_137 | 1 |  | IDEX ARCUEIL-DGA | VCO1 | VENTILO CONVECTEUR | D1 CVC | CHAUFFAGE VENTILATION CLIMAT | 01-137 | R+1 | 200 | ARCUEIL | 2 |  | 2 | Site ARCUEIL 94 | 16 bis avenue du Prieur de la côte d'or
SGA_ARCUEIL_5865 | Cassette réversible BAT.200 R+2_002 | 1 |  | IDEX ARCUEIL-DGA | VCO1 | VENTILO CONVECTEUR | D1 CVC | CHAUFFAGE VENTILATION CLIMAT | 02-002 | R+2 | 200 | ARCUEIL | 1 |  | 1 | Site ARCUEIL 94 | 16 bis avenue du Prieur de la côte d'or
SGA_ARCUEIL_5866 | Cassette réversible BAT.200 R+2_003 | 1 |  | IDEX ARCUEIL-DGA | VCO1 | VENTILO CONVECTEUR | D1 CVC | CHAUFFAGE VENTILATION CLIMAT | 02-003 | R+2 | 200 | ARCUEIL | 1 |  | 1 | Site ARCUEIL 94 | 16 bis avenue du Prieur de la côte d'or
SGA_ARCUEIL_5867 | Cassette réversible BAT.200 R+2_004 | 1 |  | IDEX ARCUEIL-DGA | VCO1 | VENTILO CONVECTEUR | D1 CVC | CHAUFFAGE VENTILATION CLIMAT | 02-004 | R+2 | 200 | ARCUEIL | 1 |  | 1 | Site ARCUEIL 94 | 16 bis avenue du Prieur de la côte d'or
SGA_ARCUEIL_5868 | Cassette réversible BAT.200 R+2_005 | 1 |  | IDEX ARCUEIL-DGA | VCO1 | VENTILO CONVECTEUR | D1 CVC | CHAUFFAGE VENTILATION CLIMAT | 02-005 | R+2 | 200 | ARCUEIL | 1 |  | 1 | Site ARCUEIL 94 | 16 bis avenue du Prieur de la côte d'or
SGA_ARCUEIL_5869 | Cassette réversible BAT.200 R+2_006 | 1 |  | IDEX ARCUEIL-DGA | VCO1 | VENTILO CONVECTEUR | D1 CVC | CHAUFFAGE VENTILATION CLIMAT | 02-006 | R+2 | 200 | ARCUEIL | 2 |  | 2 | Site ARCUEIL 94 | 16 bis avenue du Prieur de la côte d'or
SGA_ARCUEIL_5870 | Cassette réversible BAT.200 R+2_007 | 1 |  | IDEX ARCUEIL-DGA | VCO1 | VENTILO CONVECTEUR | D1 CVC | CHAUFFAGE VENTILATION CLIMAT | 02-007 | R+2 | 200 | ARCUEIL | 1 |  | 1 | Site ARCUEIL 94 | 16 bis avenue du Prieur de la côte d'or
SGA_ARCUEIL_5871 | Cassette réversible BAT.200 R+2_008 | 1 | Bon Etat | IDEX ARCUEIL-DGA | VCO1 | VENTILO CONVECTEUR | D1 CVC | CHAUFFAGE VENTILATION CLIMAT | 02-008 | R+2 | 200 | ARCUEIL | 1 |  | 1 | Site ARCUEIL 94 | 16 bis avenue du Prieur de la côte d'or
SGA_ARCUEIL_5872 | Cassette réversible BAT.200 R+2_010 | 1 | Bon Etat | IDEX ARCUEIL-DGA | VCO1 | VENTILO CONVECTEUR | D1 CVC | CHAUFFAGE VENTILATION CLIMAT | 02-010 | R+2 | 200 | ARCUEIL | 1 |  | 1 | Site ARCUEIL 94 | 16 bis avenue du Prieur de la côte d'or
SGA_ARCUEIL_5873 | Cassette réversible BAT.200 R+2_011 | 1 | Bon Etat | IDEX ARCUEIL-DGA | VCO1 | VENTILO CONVECTEUR | D1 CVC | CHAUFFAGE VENTILATION CLIMAT | 02-011 | R+2 | 200 | ARCUEIL | 1 |  | 1 | Site ARCUEIL 94 | 16 bis avenue du Prieur de la côte d'or
SGA_ARCUEIL_5874 | Cassette réversible BAT.200 R+2_017 | 1 | Bon Etat | IDEX ARCUEIL-DGA | VCO1 | VENTILO CONVECTEUR | D1 CVC | CHAUFFAGE VENTILATION CLIMAT | 02-017 | R+2 | 200 | ARCUEIL | 1 |  | 1 | Site ARCUEIL 94 | 16 bis avenue du Prieur de la côte d'or
SGA_ARCUEIL_5875 | Cassette réversible BAT.200 R+2_018 | 1 |  | IDEX ARCUEIL-DGA | VCO1 | VENTILO CONVECTEUR | D1 CVC | CHAUFFAGE VENTILATION CLIMAT | 02-018 | R+2 | 200 | ARCUEIL | 1 |  | 1 | Site ARCUEIL 94 | 16 bis avenue du Prieur de la côte d'or
SGA_ARCUEIL_5876 | Cassette réversible BAT.200 R+2_019 | 1 | Bon Etat | IDEX ARCUEIL-DGA | VCO1 | VENTILO CONVECTEUR | D1 CVC | CHAUFFAGE VENTILATION CLIMAT | 02-019 | R+2 | 200 | ARCUEIL | 1 |  | 1 | Site ARCUEIL 94 | 16 bis avenue du Prieur de la côte d'or
SGA_ARCUEIL_5877 | Cassette réversible BAT.200 R+2_020 | 1 |  | IDEX ARCUEIL-DGA | VCO1 | VENTILO CONVECTEUR | D1 CVC | CHAUFFAGE VENTILATION CLIMAT | 02-020 | R+2 | 200 | ARCUEIL | 1 |  | 1 | Site ARCUEIL 94 | 16 bis avenue du Prieur de la côte d'or
SGA_ARCUEIL_5878 | Cassette réversible BAT.200 R+2_021 | 1 |  | IDEX ARCUEIL-DGA | VCO1 | VENTILO CONVECTEUR | D1 CVC | CHAUFFAGE VENTILATION CLIMAT | 02-021 | R+2 | 200 | ARCUEIL | 1 |  | 1 | Site ARCUEIL 94 | 16 bis avenue du Prieur de la côte d'or
SGA_ARCUEIL_5879 | Cassette réversible BAT.200 R+2_022 | 1 |  | IDEX ARCUEIL-DGA | VCO1 | VENTILO CONVECTEUR | D1 CVC | CHAUFFAGE VENTILATION CLIMAT | 02-022 | R+2 | 200 | ARCUEIL | 1 |  | 1 | Site ARCUEIL 94 | 16 bis avenue du Prieur de la côte d'or
SGA_ARCUEIL_5880 | Cassette réversible BAT.200 R+2_023 | 1 |  | IDEX ARCUEIL-DGA | VCO1 | VENTILO CONVECTEUR | D1 CVC | CHAUFFAGE VENTILATION CLIMAT | 02-023 | R+2 | 200 | ARCUEIL | 1 |  | 1 | Site ARCUEIL 94 | 16 bis avenue du Prieur de la côte d'or
SGA_ARCUEIL_5881 | Cassette réversible BAT.200 R+2_024 | 1 | Bon Etat | IDEX ARCUEIL-DGA | VCO1 | VENTILO CONVECTEUR | D1 CVC | CHAUFFAGE VENTILATION CLIMAT | 02-024 | R+2 | 200 | ARCUEIL | 1 |  | 1 | Site ARCUEIL 94 | 16 bis avenue du Prieur de la côte d'or
SGA_ARCUEIL_5882 | Cassette réversible BAT.200 R+2_025 | 1 | Bon Etat | IDEX ARCUEIL-DGA | VCO1 | VENTILO CONVECTEUR | D1 CVC | CHAUFFAGE VENTILATION CLIMAT | 02-025 | R+2 | 200 | ARCUEIL | 1 |  | 1 | Site ARCUEIL 94 | 16 bis avenue du Prieur de la côte d'or
SGA_ARCUEIL_5883 | Cassette réversible BAT.200 R+2_027 | 1 |  | IDEX ARCUEIL-DGA | VCO1 | VENTILO CONVECTEUR | D1 CVC | CHAUFFAGE VENTILATION CLIMAT | 02-027 | R+2 | 200 | ARCUEIL | 1 |  | 1 | Site ARCUEIL 94 | 16 bis avenue du Prieur de la côte d'or
SGA_ARCUEIL_5884 | Cassette réversible BAT.200 R+2_028 | 1 |  | IDEX ARCUEIL-DGA | VCO1 | VENTILO CONVECTEUR | D1 CVC | CHAUFFAGE VENTILATION CLIMAT | 02-028 | R+2 | 200 | ARCUEIL | 1 |  | 1 | Site ARCUEIL 94 | 16 bis avenue du Prieur de la côte d'or
SGA_ARCUEIL_5885 | Cassette réversible BAT.200 R+2_030 | 1 |  | IDEX ARCUEIL-DGA | VCO1 | VENTILO CONVECTEUR | D1 CVC | CHAUFFAGE VENTILATION CLIMAT | 02-030 | R+2 | 200 | ARCUEIL | 1 |  | 1 | Site ARCUEIL 94 | 16 bis avenue du Prieur de la côte d'or
SGA_ARCUEIL_5886 | Cassette réversible BAT.200 R+2_031 | 1 | Bon Etat | IDEX ARCUEIL-DGA | VCO1 | VENTILO CONVECTEUR | D1 CVC | CHAUFFAGE VENTILATION CLIMAT | 02-031 | R+2 | 200 | ARCUEIL | 1 |  | 1 | Site ARCUEIL 94 | 16 bis avenue du Prieur de la côte d'or
SGA_ARCUEIL_5887 | Cassette réversible BAT.200 R+2_032 | 1 | Etat Moyen | IDEX ARCUEIL-DGA | VCO1 | VENTILO CONVECTEUR | D1 CVC | CHAUFFAGE VENTILATION CLIMAT | 02-032 | R+2 | 200 | ARCUEIL | 1 |  | 1 | Site ARCUEIL 94 | 16 bis avenue du Prieur de la côte d'or
SGA_ARCUEIL_5888 | Cassette réversible BAT.200 R+2_033 | 1 | Bon Etat | IDEX ARCUEIL-DGA | VCO1 | VENTILO CONVECTEUR | D1 CVC | CHAUFFAGE VENTILATION CLIMAT | 02-033 | R+2 | 200 | ARCUEIL | 1 |  | 1 | Site ARCUEIL 94 | 16 bis avenue du Prieur de la côte d'or
SGA_ARCUEIL_5889 | Cassette réversible BAT.200 R+2_034 | 1 | Bon Etat | IDEX ARCUEIL-DGA | VCO1 | VENTILO CONVECTEUR | D1 CVC | CHAUFFAGE VENTILATION CLIMAT | 02-034 | R+2 | 200 | ARCUEIL | 1 |  | 1 | Site ARCUEIL 94 | 16 bis avenue du Prieur de la côte d'or
SGA_ARCUEIL_5890 | Cassette réversible BAT.200 R+2_035 | 1 | Bon Etat | IDEX ARCUEIL-DGA | VCO1 | VENTILO CONVECTEUR | D1 CVC | CHAUFFAGE VENTILATION CLIMAT | 02-035 | R+2 | 200 | ARCUEIL | 1 |  | 1 | Site ARCUEIL 94 | 16 bis avenue du Prieur de la côte d'or
SGA_ARCUEIL_5891 | Cassette réversible BAT.200 R+2_036 | 1 | Bon Etat | IDEX ARCUEIL-DGA | VCO1 | VENTILO CONVECTEUR | D1 CVC | CHAUFFAGE VENTILATION CLIMAT | 02-036 | R+2 | 200 | ARCUEIL | 1 |  | 1 | Site ARCUEIL 94 | 16 bis avenue du Prieur de la côte d'or
SGA_ARCUEIL_5892 | Cassette réversible BAT.200 R+2_037 | 1 | Bon Etat | IDEX ARCUEIL-DGA | VCO1 | VENTILO CONVECTEUR | D1 CVC | CHAUFFAGE VENTILATION CLIMAT | 02-037 | R+2 | 200 | ARCUEIL | 1 |  | 1 | Site ARCUEIL 94 | 16 bis avenue du Prieur de la côte d'or
SGA_ARCUEIL_5893 | Cassette réversible BAT.200 R+2_038 | 1 |  | IDEX ARCUEIL-DGA | VCO1 | VENTILO CONVECTEUR | D1 CVC | CHAUFFAGE VENTILATION CLIMAT | 02-038 | R+2 | 200 | ARCUEIL | 1 |  | 1 | Site ARCUEIL 94 | 16 bis avenue du Prieur de la côte d'or
SGA_ARCUEIL_5894 | Cassette réversible BAT.200 R+2_039 | 1 |  | IDEX ARCUEIL-DGA | VCO1 | VENTILO CONVECTEUR | D1 CVC | CHAUFFAGE VENTILATION CLIMAT | 02-039 | R+2 | 200 | ARCUEIL | 1 |  | 1 | Site ARCUEIL 94 | 16 bis avenue du Prieur de la côte d'or
SGA_ARCUEIL_5895 | Cassette réversible BAT.200 R+2_042 | 1 | Bon Etat | IDEX ARCUEIL-DGA | VCO1 | VENTILO CONVECTEUR | D1 CVC | CHAUFFAGE VENTILATION CLIMAT | 02-042 | R+2 | 200 | ARCUEIL | 1 |  | 1 | Site ARCUEIL 94 | 16 bis avenue du Prieur de la côte d'or
SGA_ARCUEIL_5896 | Cassette réversible BAT.200 R+2_043 | 1 |  | IDEX ARCUEIL-DGA | VCO1 | VENTILO CONVECTEUR | D1 CVC | CHAUFFAGE VENTILATION CLIMAT | 02-043 | R+2 | 200 | ARCUEIL | 1 |  | 1 | Site ARCUEIL 94 | 16 bis avenue du Prieur de la côte d'or
SGA_ARCUEIL_5897 | Cassette réversible BAT.200 R+2_044 | 1 |  | IDEX ARCUEIL-DGA | VCO1 | VENTILO CONVECTEUR | D1 CVC | CHAUFFAGE VENTILATION CLIMAT | 02-044 | R+2 | 200 | ARCUEIL | 1 |  | 1 | Site ARCUEIL 94 | 16 bis avenue du Prieur de la côte d'or
SGA_ARCUEIL_5898 | Cassette réversible BAT.200 R+2_045 | 1 | Bon Etat | IDEX ARCUEIL-DGA | VCO1 | VENTILO CONVECTEUR | D1 CVC | CHAUFFAGE VENTILATION CLIMAT | 02-045 | R+2 | 200 | ARCUEIL | 1 |  | 1 | Site ARCUEIL 94 | 16 bis avenue du Prieur de la côte d'or
SGA_ARCUEIL_5899 | Cassette réversible BAT.200 R+2_046 | 1 |  | IDEX ARCUEIL-DGA | VCO1 | VENTILO CONVECTEUR | D1 CVC | CHAUFFAGE VENTILATION CLIMAT | 02-046 | R+2 | 200 | ARCUEIL | 1 |  | 1 | Site ARCUEIL 94 | 16 bis avenue du Prieur de la côte d'or
SGA_ARCUEIL_5900 | Cassette réversible BAT.200 R+2_047 | 1 |  | IDEX ARCUEIL-DGA | VCO1 | VENTILO CONVECTEUR | D1 CVC | CHAUFFAGE VENTILATION CLIMAT | 02-047 | R+2 | 200 | ARCUEIL | 1 |  | 1 | Site ARCUEIL 94 | 16 bis avenue du Prieur de la côte d'or
SGA_ARCUEIL_5901 | Cassette réversible BAT.200 R+2_052 | 1 | Bon Etat | IDEX ARCUEIL-DGA | VCO1 | VENTILO CONVECTEUR | D1 CVC | CHAUFFAGE VENTILATION CLIMAT | 02-052 | R+2 | 200 | ARCUEIL | 1 |  | 1 | Site ARCUEIL 94 | 16 bis avenue du Prieur de la côte d'or
SGA_ARCUEIL_5902 | Cassette réversible BAT.200 R+2_054 | 1 | Bon Etat | IDEX ARCUEIL-DGA | VCO1 | VENTILO CONVECTEUR | D1 CVC | CHAUFFAGE VENTILATION CLIMAT | 02-054 | R+2 | 200 | ARCUEIL | 1 |  | 1 | Site ARCUEIL 94 | 16 bis avenue du Prieur de la côte d'or
SGA_ARCUEIL_5903 | Cassette réversible BAT.200 R+2_055 | 1 |  | IDEX ARCUEIL-DGA | VCO1 | VENTILO CONVECTEUR | D1 CVC | CHAUFFAGE VENTILATION CLIMAT | 02-055 | R+2 | 200 | ARCUEIL | 1 |  | 1 | Site ARCUEIL 94 | 16 bis avenue du Prieur de la côte d'or
SGA_ARCUEIL_5904 | Cassette réversible BAT.200 R+2_056 | 1 | Bon Etat | IDEX ARCUEIL-DGA | VCO1 | VENTILO CONVECTEUR | D1 CVC | CHAUFFAGE VENTILATION CLIMAT | 02-056 | R+2 | 200 | ARCUEIL | 1 |  | 1 | Site ARCUEIL 94 | 16 bis avenue du Prieur de la côte d'or
SGA_ARCUEIL_5905 | Cassette réversible BAT.200 R+2_057 | 1 |  | IDEX ARCUEIL-DGA | VCO1 | VENTILO CONVECTEUR | D1 CVC | CHAUFFAGE VENTILATION CLIMAT | 02-057 | R+2 | 200 | ARCUEIL | 1 |  | 1 | Site ARCUEIL 94 | 16 bis avenue du Prieur de la côte d'or
SGA_ARCUEIL_5906 | Cassette réversible BAT.200 R+2_058 | 1 | Bon Etat | IDEX ARCUEIL-DGA | VCO1 | VENTILO CONVECTEUR | D1 CVC | CHAUFFAGE VENTILATION CLIMAT | 02-058 | R+2 | 200 | ARCUEIL | 1 |  | 1 | Site ARCUEIL 94 | 16 bis avenue du Prieur de la côte d'or
SGA_ARCUEIL_5907 | Cassette réversible BAT.200 R+2_059 | 1 |  | IDEX ARCUEIL-DGA | VCO1 | VENTILO CONVECTEUR | D1 CVC | CHAUFFAGE VENTILATION CLIMAT | 02-059 | R+2 | 200 | ARCUEIL | 1 |  | 1 | Site ARCUEIL 94 | 16 bis avenue du Prieur de la côte d'or
SGA_ARCUEIL_5908 | Cassette réversible BAT.200 R+2_060 | 1 |  | IDEX ARCUEIL-DGA | VCO1 | VENTILO CONVECTEUR | D1 CVC | CHAUFFAGE VENTILATION CLIMAT |  | R+2 | 200 | ARCUEIL | 1 |  | 1 | Site ARCUEIL 94 | 16 bis avenue du Prieur de la côte d'or
SGA_ARCUEIL_5909 | Cassette réversible BAT.200 R+2_061 | 1 |  | IDEX ARCUEIL-DGA | VCO1 | VENTILO CONVECTEUR | D1 CVC | CHAUFFAGE VENTILATION CLIMAT | 02-061 | R+2 | 200 | ARCUEIL | 1 |  | 1 | Site ARCUEIL 94 | 16 bis avenue du Prieur de la côte d'or
SGA_ARCUEIL_5910 | Cassette réversible BAT.200 R+2_062 | 1 |  | IDEX ARCUEIL-DGA | VCO1 | VENTILO CONVECTEUR | D1 CVC | CHAUFFAGE VENTILATION CLIMAT | 02-062 | R+2 | 200 | ARCUEIL | 1 |  | 1 | Site ARCUEIL 94 | 16 bis avenue du Prieur de la côte d'or
SGA_ARCUEIL_5911 | Cassette réversible BAT.200 R+2_063 | 1 | Bon Etat | IDEX ARCUEIL-DGA | VCO1 | VENTILO CONVECTEUR | D1 CVC | CHAUFFAGE VENTILATION CLIMAT | 02-063 | R+2 | 200 | ARCUEIL | 1 |  | 1 | Site ARCUEIL 94 | 16 bis avenue du Prieur de la côte d'or
SGA_ARCUEIL_5912 | Cassette réversible BAT.200 R+2_064 | 1 | Bon Etat | IDEX ARCUEIL-DGA | VCO1 | VENTILO CONVECTEUR | D1 CVC | CHAUFFAGE VENTILATION CLIMAT | 02-064 | R+2 | 200 | ARCUEIL | 1 |  | 1 | Site ARCUEIL 94 | 16 bis avenue du Prieur de la côte d'or
SGA_ARCUEIL_5913 | Cassette réversible BAT.200 R+2_065 | 1 | Bon Etat | IDEX ARCUEIL-DGA | VCO1 | VENTILO CONVECTEUR | D1 CVC | CHAUFFAGE VENTILATION CLIMAT | 02-065 | R+2 | 200 | ARCUEIL | 1 |  | 1 | Site ARCUEIL 94 | 16 bis avenue du Prieur de la côte d'or
SGA_ARCUEIL_5914 | Cassette réversible BAT.200 R+2_066 | 1 | Bon Etat | IDEX ARCUEIL-DGA | VCO1 | VENTILO CONVECTEUR | D1 CVC | CHAUFFAGE VENTILATION CLIMAT | 02-066 | R+2 | 200 | ARCUEIL | 1 |  | 1 | Site ARCUEIL 94 | 16 bis avenue du Prieur de la côte d'or
SGA_ARCUEIL_5915 | Cassette réversible BAT.200 R+2_069 | 1 |  | IDEX ARCUEIL-DGA | VCO1 | VENTILO CONVECTEUR | D1 CVC | CHAUFFAGE VENTILATION CLIMAT | 02-069 | R+2 | 200 | ARCUEIL | 1 |  | 1 | Site ARCUEIL 94 | 16 bis avenue du Prieur de la côte d'or
SGA_ARCUEIL_5916 | Cassette réversible BAT.200 R+2_070 | 1 |  | IDEX ARCUEIL-DGA | VCO1 | VENTILO CONVECTEUR | D1 CVC | CHAUFFAGE VENTILATION CLIMAT | 02-070 | R+2 | 200 | ARCUEIL | 1 |  | 1 | Site ARCUEIL 94 | 16 bis avenue du Prieur de la côte d'or
SGA_ARCUEIL_5917 | Cassette réversible BAT.200 R+2_071 | 1 |  | IDEX ARCUEIL-DGA | VCO1 | VENTILO CONVECTEUR | D1 CVC | CHAUFFAGE VENTILATION CLIMAT | 02-071 | R+2 | 200 | ARCUEIL | 1 |  | 1 | Site ARCUEIL 94 | 16 bis avenue du Prieur de la côte d'or
SGA_ARCUEIL_5918 | Cassette réversible BAT.200 R+2_072 | 1 | Bon Etat | IDEX ARCUEIL-DGA | VCO1 | VENTILO CONVECTEUR | D1 CVC | CHAUFFAGE VENTILATION CLIMAT | 02-072 | R+2 | 200 | ARCUEIL | 1 |  | 1 | Site ARCUEIL 94 | 16 bis avenue du Prieur de la côte d'or
SGA_ARCUEIL_5919 | Cassette réversible BAT.200 R+2_073 | 1 |  | IDEX ARCUEIL-DGA | VCO1 | VENTILO CONVECTEUR | D1 CVC | CHAUFFAGE VENTILATION CLIMAT | 02-073 | R+2 | 200 | ARCUEIL | 1 |  | 1 | Site ARCUEIL 94 | 16 bis avenue du Prieur de la côte d'or
SGA_ARCUEIL_5920 | Cassette réversible BAT.200 R+2_074 | 1 |  | IDEX ARCUEIL-DGA | VCO1 | VENTILO CONVECTEUR | D1 CVC | CHAUFFAGE VENTILATION CLIMAT | 02-074 | R+2 | 200 | ARCUEIL | 1 |  | 1 | Site ARCUEIL 94 | 16 bis avenue du Prieur de la côte d'or
SGA_ARCUEIL_5921 | Cassette réversible BAT.200 R+2_075 | 1 | Bon Etat | IDEX ARCUEIL-DGA | VCO1 | VENTILO CONVECTEUR | D1 CVC | CHAUFFAGE VENTILATION CLIMAT | 02-075 | R+2 | 200 | ARCUEIL | 1 |  | 1 | Site ARCUEIL 94 | 16 bis avenue du Prieur de la côte d'or
SGA_ARCUEIL_5922 | Cassette réversible BAT.200 R+2_076 | 1 | Bon Etat | IDEX ARCUEIL-DGA | VCO1 | VENTILO CONVECTEUR | D1 CVC | CHAUFFAGE VENTILATION CLIMAT | 02-076 | R+2 | 200 | ARCUEIL | 1 |  | 1 | Site ARCUEIL 94 | 16 bis avenue du Prieur de la côte d'or
SGA_ARCUEIL_5923 | Cassette réversible BAT.200 R+2_077 | 1 |  | IDEX ARCUEIL-DGA | VCO1 | VENTILO CONVECTEUR | D1 CVC | CHAUFFAGE VENTILATION CLIMAT | 02-077 | R+2 | 200 | ARCUEIL | 1 |  | 1 | Site ARCUEIL 94 | 16 bis avenue du Prieur de la côte d'or
SGA_ARCUEIL_5924 | Cassette réversible BAT.200 R+2_079 | 1 |  | IDEX ARCUEIL-DGA | VCO1 | VENTILO CONVECTEUR | D1 CVC | CHAUFFAGE VENTILATION CLIMAT | 02-079 | R+2 | 200 | ARCUEIL | 1 |  | 1 | Site ARCUEIL 94 | 16 bis avenue du Prieur de la côte d'or
SGA_ARCUEIL_5925 | Cassette réversible BAT.200 R+2_083 | 1 | Bon Etat | IDEX ARCUEIL-DGA | VCO1 | VENTILO CONVECTEUR | D1 CVC | CHAUFFAGE VENTILATION CLIMAT | 02-083 | R+2 | 200 | ARCUEIL | 1 |  | 1 | Site ARCUEIL 94 | 16 bis avenue du Prieur de la côte d'or
SGA_ARCUEIL_5926 | Cassette réversible BAT.200 R+2_084 | 1 | Bon Etat | IDEX ARCUEIL-DGA | VCO1 | VENTILO CONVECTEUR | D1 CVC | CHAUFFAGE VENTILATION CLIMAT | 02-084 | R+2 | 200 | ARCUEIL | 1 |  | 1 | Site ARCUEIL 94 | 16 bis avenue du Prieur de la côte d'or
SGA_ARCUEIL_5927 | Cassette réversible BAT.200 R+2_085 | 1 |  | IDEX ARCUEIL-DGA | VCO1 | VENTILO CONVECTEUR | D1 CVC | CHAUFFAGE VENTILATION CLIMAT | 02-085 | R+2 | 200 | ARCUEIL | 1 |  | 1 | Site ARCUEIL 94 | 16 bis avenue du Prieur de la côte d'or
SGA_ARCUEIL_5928 | Cassette réversible BAT.200 R+2_086 | 1 |  | IDEX ARCUEIL-DGA | VCO1 | VENTILO CONVECTEUR | D1 CVC | CHAUFFAGE VENTILATION CLIMAT | 02-086 | R+2 | 200 | ARCUEIL | 1 |  | 1 | Site ARCUEIL 94 | 16 bis avenue du Prieur de la côte d'or
SGA_ARCUEIL_5929 | Cassette réversible BAT.200 R+2_087 | 1 |  | IDEX ARCUEIL-DGA | VCO1 | VENTILO CONVECTEUR | D1 CVC | CHAUFFAGE VENTILATION CLIMAT | 02-087 | R+2 | 200 | ARCUEIL | 1 |  | 1 | Site ARCUEIL 94 | 16 bis avenue du Prieur de la côte d'or
SGA_ARCUEIL_5930 | Cassette réversible BAT.200 R+2_090 | 1 |  | IDEX ARCUEIL-DGA | VCO1 | VENTILO CONVECTEUR | D1 CVC | CHAUFFAGE VENTILATION CLIMAT | 02-090 | R+2 | 200 | ARCUEIL | 1 |  | 1 | Site ARCUEIL 94 | 16 bis avenue du Prieur de la côte d'or
SGA_ARCUEIL_5931 | Cassette réversible BAT.200 R+2_091 | 1 | Bon Etat | IDEX ARCUEIL-DGA | VCO1 | VENTILO CONVECTEUR | D1 CVC | CHAUFFAGE VENTILATION CLIMAT | 02-091 | R+2 | 200 | ARCUEIL | 1 |  | 1 | Site ARCUEIL 94 | 16 bis avenue du Prieur de la côte d'or
SGA_ARCUEIL_5932 | Cassette réversible BAT.200 R+2_092 | 1 | Bon Etat | IDEX ARCUEIL-DGA | VCO1 | VENTILO CONVECTEUR | D1 CVC | CHAUFFAGE VENTILATION CLIMAT | 02-092 | R+2 | 200 | ARCUEIL | 1 |  | 1 | Site ARCUEIL 94 | 16 bis avenue du Prieur de la côte d'or
SGA_ARCUEIL_5933 | Cassette réversible BAT.200 R+2_094 | 1 | Hors d'usage | IDEX ARCUEIL-DGA | VCO1 | VENTILO CONVECTEUR | D1 CVC | CHAUFFAGE VENTILATION CLIMAT | 02-094 | R+2 | 200 | ARCUEIL | 1 |  | 1 | Site ARCUEIL 94 | 16 bis avenue du Prieur de la côte d'or
SGA_ARCUEIL_5934 | Cassette réversible BAT.200 R+2_095 | 1 |  | IDEX ARCUEIL-DGA | VCO1 | VENTILO CONVECTEUR | D1 CVC | CHAUFFAGE VENTILATION CLIMAT | 02-095 | R+2 | 200 | ARCUEIL | 1 |  | 1 | Site ARCUEIL 94 | 16 bis avenue du Prieur de la côte d'or
SGA_ARCUEIL_5935 | Cassette réversible BAT.200 R+2_096 | 1 | Bon Etat | IDEX ARCUEIL-DGA | VCO1 | VENTILO CONVECTEUR | D1 CVC | CHAUFFAGE VENTILATION CLIMAT | 02-096 | R+2 | 200 | ARCUEIL | 1 |  | 1 | Site ARCUEIL 94 | 16 bis avenue du Prieur de la côte d'or
SGA_ARCUEIL_5936 | Cassette réversible BAT.200 R+2_097 | 1 | Bon Etat | IDEX ARCUEIL-DGA | VCO1 | VENTILO CONVECTEUR | D1 CVC | CHAUFFAGE VENTILATION CLIMAT | 02-097 | R+2 | 200 | ARCUEIL | 1 |  | 1 | Site ARCUEIL 94 | 16 bis avenue du Prieur de la côte d'or
SGA_ARCUEIL_5937 | Cassette réversible BAT.200 R+2_098 | 1 | Bon Etat | IDEX ARCUEIL-DGA | VCO1 | VENTILO CONVECTEUR | D1 CVC | CHAUFFAGE VENTILATION CLIMAT | 02-098 | R+2 | 200 | ARCUEIL | 1 |  | 1 | Site ARCUEIL 94 | 16 bis avenue du Prieur de la côte d'or
SGA_ARCUEIL_5938 | Cassette réversible BAT.200 R+2_099 | 1 | Bon Etat | IDEX ARCUEIL-DGA | VCO1 | VENTILO CONVECTEUR | D1 CVC | CHAUFFAGE VENTILATION CLIMAT | 02-099 | R+2 | 200 | ARCUEIL | 1 |  | 1 | Site ARCUEIL 94 | 16 bis avenue du Prieur de la côte d'or
SGA_ARCUEIL_5939 | Cassette réversible BAT.200 R+2_100 | 1 | Bon Etat | IDEX ARCUEIL-DGA | VCO1 | VENTILO CONVECTEUR | D1 CVC | CHAUFFAGE VENTILATION CLIMAT | 02-100 | R+2 | 200 | ARCUEIL | 1 |  | 1 | Site ARCUEIL 94 | 16 bis avenue du Prieur de la côte d'or
SGA_ARCUEIL_5940 | Cassette réversible BAT.200 R+2_101 | 1 |  | IDEX ARCUEIL-DGA | VCO1 | VENTILO CONVECTEUR | D1 CVC | CHAUFFAGE VENTILATION CLIMAT | 02-101 | R+2 | 200 | ARCUEIL | 1 |  | 1 | Site ARCUEIL 94 | 16 bis avenue du Prieur de la côte d'or
SGA_ARCUEIL_5941 | Cassette réversible BAT.200 R+2_102 | 1 | Bon Etat | IDEX ARCUEIL-DGA | VCO1 | VENTILO CONVECTEUR | D1 CVC | CHAUFFAGE VENTILATION CLIMAT | 02-102 | R+2 | 200 | ARCUEIL | 1 |  | 1 | Site ARCUEIL 94 | 16 bis avenue du Prieur de la côte d'or
SGA_ARCUEIL_5942 | Cassette réversible BAT.200 R+2_103 | 1 | Bon Etat | IDEX ARCUEIL-DGA | VCO1 | VENTILO CONVECTEUR | D1 CVC | CHAUFFAGE VENTILATION CLIMAT | 02-103 | R+2 | 200 | ARCUEIL | 1 |  | 1 | Site ARCUEIL 94 | 16 bis avenue du Prieur de la côte d'or
SGA_ARCUEIL_5943 | Cassette réversible BAT.200 R+2_104 | 1 | Bon Etat | IDEX ARCUEIL-DGA | VCO1 | VENTILO CONVECTEUR | D1 CVC | CHAUFFAGE VENTILATION CLIMAT | 02-104 | R+2 | 200 | ARCUEIL | 1 |  | 1 | Site ARCUEIL 94 | 16 bis avenue du Prieur de la côte d'or
SGA_ARCUEIL_5944 | Cassette réversible BAT.200 R+2_105 | 1 |  | IDEX ARCUEIL-DGA | VCO1 | VENTILO CONVECTEUR | D1 CVC | CHAUFFAGE VENTILATION CLIMAT | 02-105 | R+2 | 200 | ARCUEIL | 1 |  | 1 | Site ARCUEIL 94 | 16 bis avenue du Prieur de la côte d'or
SGA_ARCUEIL_5945 | Cassette réversible BAT.200 R+2_108 | 1 |  | IDEX ARCUEIL-DGA | VCO1 | VENTILO CONVECTEUR | D1 CVC | CHAUFFAGE VENTILATION CLIMAT |  | R+2 | 200 | ARCUEIL | 1 |  | 1 | Site ARCUEIL 94 | 16 bis avenue du Prieur de la côte d'or
SGA_ARCUEIL_5946 | Cassette réversible BAT.200 R+2_109 | 1 | Bon Etat | IDEX ARCUEIL-DGA | VCO1 | VENTILO CONVECTEUR | D1 CVC | CHAUFFAGE VENTILATION CLIMAT | 02-109 | R+2 | 200 | ARCUEIL | 1 |  | 1 | Site ARCUEIL 94 | 16 bis avenue du Prieur de la côte d'or
SGA_ARCUEIL_5947 | Cassette réversible BAT.200 R+2_110 | 1 |  | IDEX ARCUEIL-DGA | VCO1 | VENTILO CONVECTEUR | D1 CVC | CHAUFFAGE VENTILATION CLIMAT | 02-110 | R+2 | 200 | ARCUEIL | 1 |  | 1 | Site ARCUEIL 94 | 16 bis avenue du Prieur de la côte d'or
SGA_ARCUEIL_5948 | Cassette réversible BAT.200 R+2_111 | 1 | Bon Etat | IDEX ARCUEIL-DGA | VCO1 | VENTILO CONVECTEUR | D1 CVC | CHAUFFAGE VENTILATION CLIMAT | 02-111 | R+2 | 200 | ARCUEIL | 1 |  | 1 | Site ARCUEIL 94 | 16 bis avenue du Prieur de la côte d'or
SGA_ARCUEIL_5949 | Cassette réversible BAT.200 R+2_112 | 1 |  | IDEX ARCUEIL-DGA | VCO1 | VENTILO CONVECTEUR | D1 CVC | CHAUFFAGE VENTILATION CLIMAT | 02-112 | R+2 | 200 | ARCUEIL | 1 |  | 1 | Site ARCUEIL 94 | 16 bis avenue du Prieur de la côte d'or
SGA_ARCUEIL_5950 | Cassette réversible BAT.200 R+2_113 | 1 |  | IDEX ARCUEIL-DGA | VCO1 | VENTILO CONVECTEUR | D1 CVC | CHAUFFAGE VENTILATION CLIMAT | 02-113 | R+2 | 200 | ARCUEIL | 1 |  | 1 | Site ARCUEIL 94 | 16 bis avenue du Prieur de la côte d'or
SGA_ARCUEIL_5951 | Cassette réversible BAT.200 R+2_114 | 1 |  | IDEX ARCUEIL-DGA | VCO1 | VENTILO CONVECTEUR | D1 CVC | CHAUFFAGE VENTILATION CLIMAT | 02-114 | R+2 | 200 | ARCUEIL | 1 |  | 1 | Site ARCUEIL 94 | 16 bis avenue du Prieur de la côte d'or
SGA_ARCUEIL_5952 | Cassette réversible BAT.200 R+2_116 | 1 |  | IDEX ARCUEIL-DGA | VCO1 | VENTILO CONVECTEUR | D1 CVC | CHAUFFAGE VENTILATION CLIMAT | 02-116 | R+2 | 200 | ARCUEIL | 1 |  | 1 | Site ARCUEIL 94 | 16 bis avenue du Prieur de la côte d'or
SGA_ARCUEIL_5953 | Cassette réversible BAT.200 R+2_117 | 1 | Bon Etat | IDEX ARCUEIL-DGA | VCO1 | VENTILO CONVECTEUR | D1 CVC | CHAUFFAGE VENTILATION CLIMAT | 02-117 | R+2 | 200 | ARCUEIL | 1 |  | 1 | Site ARCUEIL 94 | 16 bis avenue du Prieur de la côte d'or
SGA_ARCUEIL_5954 | Cassette réversible BAT.200 R+2_123 | 1 | Bon Etat | IDEX ARCUEIL-DGA | VCO1 | VENTILO CONVECTEUR | D1 CVC | CHAUFFAGE VENTILATION CLIMAT | 02-123 | R+2 | 200 | ARCUEIL | 1 |  | 1 | Site ARCUEIL 94 | 16 bis avenue du Prieur de la côte d'or
SGA_ARCUEIL_5955 | Cassette réversible BAT.200 R+2_124 | 1 |  | IDEX ARCUEIL-DGA | VCO1 | VENTILO CONVECTEUR | D1 CVC | CHAUFFAGE VENTILATION CLIMAT | 02-124 | R+2 | 200 | ARCUEIL | 1 |  | 1 | Site ARCUEIL 94 | 16 bis avenue du Prieur de la côte d'or
SGA_ARCUEIL_5956 | Cassette réversible BAT.200 R+2_125 | 1 | Bon Etat | IDEX ARCUEIL-DGA | VCO1 | VENTILO CONVECTEUR | D1 CVC | CHAUFFAGE VENTILATION CLIMAT | 02-125 | R+2 | 200 | ARCUEIL | 1 |  | 1 | Site ARCUEIL 94 | 16 bis avenue du Prieur de la côte d'or
SGA_ARCUEIL_5957 | Cassette réversible BAT.200 R+2_126 | 1 | Bon Etat | IDEX ARCUEIL-DGA | VCO1 | VENTILO CONVECTEUR | D1 CVC | CHAUFFAGE VENTILATION CLIMAT | 02-126 | R+2 | 200 | ARCUEIL | 1 |  | 1 | Site ARCUEIL 94 | 16 bis avenue du Prieur de la côte d'or
SGA_ARCUEIL_5958 | Cassette réversible BAT.200 R+2_127 | 1 | Bon Etat | IDEX ARCUEIL-DGA | VCO1 | VENTILO CONVECTEUR | D1 CVC | CHAUFFAGE VENTILATION CLIMAT | 02-127 | R+2 | 200 | ARCUEIL | 1 |  | 1 | Site ARCUEIL 94 | 16 bis avenue du Prieur de la côte d'or
SGA_ARCUEIL_5959 | Cassette réversible BAT.200 R+2_128 | 1 |  | IDEX ARCUEIL-DGA | VCO1 | VENTILO CONVECTEUR | D1 CVC | CHAUFFAGE VENTILATION CLIMAT | 02-128 | R+2 | 200 | ARCUEIL | 1 |  | 1 | Site ARCUEIL 94 | 16 bis avenue du Prieur de la côte d'or
SGA_ARCUEIL_5960 | Cassette réversible BAT.200 R+2_129 | 1 | Bon Etat | IDEX ARCUEIL-DGA | VCO1 | VENTILO CONVECTEUR | D1 CVC | CHAUFFAGE VENTILATION CLIMAT | 02-129 | R+2 | 200 | ARCUEIL | 1 |  | 1 | Site ARCUEIL 94 | 16 bis avenue du Prieur de la côte d'or
SGA_ARCUEIL_5961 | Cassette réversible BAT.200 R+2_130 | 1 |  | IDEX ARCUEIL-DGA | VCO1 | VENTILO CONVECTEUR | D1 CVC | CHAUFFAGE VENTILATION CLIMAT | 02-130 | R+2 | 200 | ARCUEIL | 1 |  | 1 | Site ARCUEIL 94 | 16 bis avenue du Prieur de la côte d'or
SGA_ARCUEIL_5962 | Cassette réversible BAT.200 R+2_131 | 1 |  | IDEX ARCUEIL-DGA | VCO1 | VENTILO CONVECTEUR | D1 CVC | CHAUFFAGE VENTILATION CLIMAT | 02-131 | R+2 | 200 | ARCUEIL | 1 |  | 1 | Site ARCUEIL 94 | 16 bis avenue du Prieur de la côte d'or
SGA_ARCUEIL_5963 | Cassette réversible BAT.200 R+2_132 | 1 | Bon Etat | IDEX ARCUEIL-DGA | VCO1 | VENTILO CONVECTEUR | D1 CVC | CHAUFFAGE VENTILATION CLIMAT | 02-132 | R+2 | 200 | ARCUEIL | 1 |  | 1 | Site ARCUEIL 94 | 16 bis avenue du Prieur de la côte d'or
SGA_ARCUEIL_5964 | Cassette réversible BAT.200 R+2_133 | 1 |  | IDEX ARCUEIL-DGA | VCO1 | VENTILO CONVECTEUR | D1 CVC | CHAUFFAGE VENTILATION CLIMAT | 02-133 | R+2 | 200 | ARCUEIL | 1 |  | 1 | Site ARCUEIL 94 | 16 bis avenue du Prieur de la côte d'or
SGA_ARCUEIL_5965 | Cassette réversible BAT.200 R+2_134 | 1 |  | IDEX ARCUEIL-DGA | VCO1 | VENTILO CONVECTEUR | D1 CVC | CHAUFFAGE VENTILATION CLIMAT | 02-134 | R+2 | 200 | ARCUEIL | 1 |  | 1 | Site ARCUEIL 94 | 16 bis avenue du Prieur de la côte d'or
SGA_ARCUEIL_5966 | Cassette réversible BAT.200 R+2_136 | 1 | Bon Etat | IDEX ARCUEIL-DGA | VCO1 | VENTILO CONVECTEUR | D1 CVC | CHAUFFAGE VENTILATION CLIMAT | 02-136 | R+2 | 200 | ARCUEIL | 2 |  | 2 | Site ARCUEIL 94 | 16 bis avenue du Prieur de la côte d'or
SGA_ARCUEIL_5967 | Cassette réversible BAT.200 R+2_137 | 1 | Bon Etat | IDEX ARCUEIL-DGA | VCO1 | VENTILO CONVECTEUR | D1 CVC | CHAUFFAGE VENTILATION CLIMAT | 02-137 | R+2 | 200 | ARCUEIL | 2 |  | 2 | Site ARCUEIL 94 | 16 bis avenue du Prieur de la côte d'or
SGA_ARCUEIL_5968 | Ventilo-Convecteur Bât.200 RDC_048 | 2 |  | IDEX ARCUEIL-DGA | VCO1 | VENTILO CONVECTEUR | D1 CVC | CHAUFFAGE VENTILATION CLIMAT |  | RDC | 200 | ARCUEIL | 1 | SGA_ARCUEIL_00QD | 1 | Site ARCUEIL 94 | 16 bis avenue du Prieur de la côte d'or |  |  |  | SGA_ARCUEIL_00QD | GRP ventilo-convecteurs BAT.200 RDC
SGA_ARCUEIL_5969 | Ventilo-Convecteur Bât.200 RDC_046 | 2 |  | IDEX ARCUEIL-DGA | VCO1 | VENTILO CONVECTEUR | D1 CVC | CHAUFFAGE VENTILATION CLIMAT |  | RDC | 200 | ARCUEIL | 1 | SGA_ARCUEIL_00QD | 1 | Site ARCUEIL 94 | 16 bis avenue du Prieur de la côte d'or |  |  |  | SGA_ARCUEIL_00QD | GRP ventilo-convecteurs BAT.200 RDC
SGA_ARCUEIL_5970 | Ventilo-Convecteur Bât.200 RDC_112 | 2 |  | IDEX ARCUEIL-DGA | VCO1 | VENTILO CONVECTEUR | D1 CVC | CHAUFFAGE VENTILATION CLIMAT |  | RDC | 200 | ARCUEIL | 1 | SGA_ARCUEIL_00QD | 1 | Site ARCUEIL 94 | 16 bis avenue du Prieur de la côte d'or |  |  |  | SGA_ARCUEIL_00QD | GRP ventilo-convecteurs BAT.200 RDC
SGA_ARCUEIL_5971 | Ventilo-Convecteur Bât.200 RDC_114 | 2 | Bon Etat | IDEX ARCUEIL-DGA | VCO1 | VENTILO CONVECTEUR | D1 CVC | CHAUFFAGE VENTILATION CLIMAT |  | RDC | 200 | ARCUEIL | 1 | SGA_ARCUEIL_00QD | 1 | Site ARCUEIL 94 | 16 bis avenue du Prieur de la côte d'or |  |  |  | SGA_ARCUEIL_00QD | GRP ventilo-convecteurs BAT.200 RDC
SGA_ARCUEIL_5972 | Ventilo-Convecteur Bât.200 R+1_048 | 2 |  | IDEX ARCUEIL-DGA | VCO1 | VENTILO CONVECTEUR | D1 CVC | CHAUFFAGE VENTILATION CLIMAT | 01-048 | R+1 | 200 | ARCUEIL | 1 | SGA_ARCUEIL_00QE | 1 | Site ARCUEIL 94 | 16 bis avenue du Prieur de la côte d'or |  |  |  | SGA_ARCUEIL_00QE | GRP ventilo-convecteurs BAT.200 R+1
SGA_ARCUEIL_5973 | Ventilo-Convecteur Bât.200 R+1_050 | 2 |  | IDEX ARCUEIL-DGA | VCO1 | VENTILO CONVECTEUR | D1 CVC | CHAUFFAGE VENTILATION CLIMAT | 01-050 | R+1 | 200 | ARCUEIL | 1 | SGA_ARCUEIL_00QE | 1 | Site ARCUEIL 94 | 16 bis avenue du Prieur de la côte d'or |  |  |  | SGA_ARCUEIL_00QE | GRP ventilo-convecteurs BAT.200 R+1
SGA_ARCUEIL_5974 | Ventilo-Convecteur Bât.200 R+1_119 | 2 |  | IDEX ARCUEIL-DGA | VCO1 | VENTILO CONVECTEUR | D1 CVC | CHAUFFAGE VENTILATION CLIMAT | 01-119 | R+1 | 200 | ARCUEIL | 1 | SGA_ARCUEIL_00QE | 1 | Site ARCUEIL 94 | 16 bis avenue du Prieur de la côte d'or |  |  |  | SGA_ARCUEIL_00QE | GRP ventilo-convecteurs BAT.200 R+1
SGA_ARCUEIL_5975 | Ventilo-Convecteur Bât.200 R+1_120 | 2 |  | IDEX ARCUEIL-DGA | VCO1 | VENTILO CONVECTEUR | D1 CVC | CHAUFFAGE VENTILATION CLIMAT | 01-120 | R+1 | 200 | ARCUEIL | 1 | SGA_ARCUEIL_00QE | 1 | Site ARCUEIL 94 | 16 bis avenue du Prieur de la côte d'or |  |  |  | SGA_ARCUEIL_00QE | GRP ventilo-convecteurs BAT.200 R+1
SGA_ARCUEIL_5976 | Ventilo-Convecteur Bât.200 R+2_048 | 2 |  | IDEX ARCUEIL-DGA | VCO1 | VENTILO CONVECTEUR | D1 CVC | CHAUFFAGE VENTILATION CLIMAT | 02-048 | R+2 | 200 | ARCUEIL | 1 | SGA_ARCUEIL_00QF | 1 | Site ARCUEIL 94 | 16 bis avenue du Prieur de la côte d'or |  |  |  | SGA_ARCUEIL_00QF | GRP ventilo-convecteurs BAT.200 R+2
SGA_ARCUEIL_5977 | Ventilo-Convecteur Bât.200 R+2_050 | 2 |  | IDEX ARCUEIL-DGA | VCO1 | VENTILO CONVECTEUR | D1 CVC | CHAUFFAGE VENTILATION CLIMAT | 02-050 | R+2 | 200 | ARCUEIL | 1 | SGA_ARCUEIL_00QF | 1 | Site ARCUEIL 94 | 16 bis avenue du Prieur de la côte d'or |  |  |  | SGA_ARCUEIL_00QF | GRP ventilo-convecteurs BAT.200 R+2
SGA_ARCUEIL_5978 | Ventilo-Convecteur Bât.200 R+2_119 | 2 |  | IDEX ARCUEIL-DGA | VCO1 | VENTILO CONVECTEUR | D1 CVC | CHAUFFAGE VENTILATION CLIMAT | 02-119 | R+2 | 200 | ARCUEIL | 1 | SGA_ARCUEIL_00QF | 1 | Site ARCUEIL 94 | 16 bis avenue du Prieur de la côte d'or |  |  |  | SGA_ARCUEIL_00QF | GRP ventilo-convecteurs BAT.200 R+2
SGA_ARCUEIL_5979 | Ventilo-Convecteur Bât.200 R+2_120 | 2 |  | IDEX ARCUEIL-DGA | VCO1 | VENTILO CONVECTEUR | D1 CVC | CHAUFFAGE VENTILATION CLIMAT | 02-120 | R+2 | 200 | ARCUEIL | 1 | SGA_ARCUEIL_00QF | 1 | Site ARCUEIL 94 | 16 bis avenue du Prieur de la côte d'or |  |  |  | SGA_ARCUEIL_00QF | GRP ventilo-convecteurs BAT.200 R+2
SGA_ARCUEIL_5980 | Split system unité intérieure BAT.200 RDC_085 | 2 |  | IDEX ARCUEIL-DGA | SPL1 | SPLIT SYSTEME | D1 CVC | CHAUFFAGE VENTILATION CLIMAT | 00-085 | RDC | 200 | ARCUEIL | 1 | SGA_ARCUEIL_2745 | 1 | Site ARCUEIL 94 | 16 bis avenue du Prieur de la côte d'or |  |  |  | SGA_ARCUEIL_2745 | Split system unité extérieure Bât.200 RDC_085
SGA_ARCUEIL_5981 | Split system unité intérieure BAT.200 RDC_024 | 2 |  | IDEX ARCUEIL-DGA | SPL1 | SPLIT SYSTEME | D1 CVC | CHAUFFAGE VENTILATION CLIMAT | 00-024 | RDC | 200 | ARCUEIL | 1 | SGA_ARCUEIL_2744 | 1 | Site ARCUEIL 94 | 16 bis avenue du Prieur de la côte d'or |  |  |  | SGA_ARCUEIL_2744 | Split system unité extérieure Bât.200 RDC_024
SGA_ARCUEIL_5982 | Split system unité intérieure BAT.200 RDC_025 | 2 |  | IDEX ARCUEIL-DGA | SPL1 | SPLIT SYSTEME | D1 CVC | CHAUFFAGE VENTILATION CLIMAT | 00-025 | RDC | 200 | ARCUEIL | 1 | SGA_ARCUEIL_2741 | 1 | Site ARCUEIL 94 | 16 bis avenue du Prieur de la côte d'or |  |  |  | SGA_ARCUEIL_2741 | Split system unité extérieure Bât.200 RDC_025
SGA_ARCUEIL_5983 | Split system unité intérieure BAT.200 RDC_025 | 2 |  | IDEX ARCUEIL-DGA | SPL1 | SPLIT SYSTEME | D1 CVC | CHAUFFAGE VENTILATION CLIMAT |  | RDC | 200 | ARCUEIL | 1 | SGA_ARCUEIL_2742 | 1 | Site ARCUEIL 94 | 16 bis avenue du Prieur de la côte d'or |  |  |  | SGA_ARCUEIL_2742 | Split system unité extérieure Bât.200 RDC_025
SGA_ARCUEIL_5984 | Split system unité intérieure BAT.200 RDC_025 | 2 |  | IDEX ARCUEIL-DGA | SPL1 | SPLIT SYSTEME | D1 CVC | CHAUFFAGE VENTILATION CLIMAT |  | RDC | 200 | ARCUEIL | 1 | SGA_ARCUEIL_2743 | 1 | Site ARCUEIL 94 | 16 bis avenue du Prieur de la côte d'or |  |  |  | SGA_ARCUEIL_2743 | Split system unité extérieure Bât.200 RDC_025
SGA_ARCUEIL_6269 | Extracteur Bât.200_SR | 2 | Bon Etat | IDEX ARCUEIL-DGA | VMC | CAISSON VMC | D1 CVC | CHAUFFAGE VENTILATION CLIMAT |  | TOI | 200 | ARCUEIL | 4 | SGA_ARCUEIL_00RU | 4 | Site ARCUEIL 94 | 16 bis avenue du Prieur de la côte d'or |  |  |  | SGA_ARCUEIL_00RU | GRP Extracteurs Bât.200
SGA_ARCUEIL_9801 | Extracteur VMC RDC à R+3 Bat 228 | 1 | Bon Etat | IDEX ARCUEIL-DGA | VMC | CAISSON VMC | D1 CVC | CHAUFFAGE VENTILATION CLIMAT | TOI R+4 | EXT | 228 | ARCUEIL | 1 |  | 1 | Site ARCUEIL 94 | 16 bis avenue du Prieur de la côte d'or
SGA_ARCUEIL_9802 | Extracteur VMC RDC à R+5 Bat 228 | 1 | Bon Etat | IDEX ARCUEIL-DGA | VMC | CAISSON VMC | D1 CVC | CHAUFFAGE VENTILATION CLIMAT | TOI R+6 | EXT | 228 | ARCUEIL | 1 |  | 1 | Site ARCUEIL 94 | 16 bis avenue du Prieur de la côte d'or
SGA_ARCUEIL_9803 | CTA Hygiénique Espace Détente Bat 228 | 1 | Bon Etat | IDEX ARCUEIL-DGA | CTA | CENTRALE TRAITEMENT D'AIR | D1 CVC | CHAUFFAGE VENTILATION CLIMAT | TOI R+6 | EXT | 228 | ARCUEIL | 1 |  | 1 | Site ARCUEIL 94 | 16 bis avenue du Prieur de la côte d'or
SGA_ARCUEIL_9804 | Panneau Solaire Thermique (Q=50) Bat 228 | 1 | Bon Etat | IDEX ARCUEIL-DGA | PANS1 | PANNEAU SOLAIRE | D1 CVC | CHAUFFAGE VENTILATION CLIMAT | TOI R+6 | EXT | 228 | ARCUEIL | 50 |  | 50 | Site ARCUEIL 94 | 16 bis avenue du Prieur de la côte d'or
SGA_ARCUEIL_9805 | Régulateur CTA Bat 228 | 2 | Bon Etat | IDEX ARCUEIL-DGA | CTA | CENTRALE TRAITEMENT D'AIR | D1 CVC | CHAUFFAGE VENTILATION CLIMAT | TOI R+6 | EXT | 228 | ARCUEIL | 1 | SGA_ARCUEIL_9803 | 1 | Site ARCUEIL 94 | 16 bis avenue du Prieur de la côte d'or |  |  |  | SGA_ARCUEIL_9803 | CTA Hygiénique Espace Détente Bat 228
SGA_ARCUEIL_9806 | Traceur Tracage Electrique CTA Bat 228 | 2 | Bon Etat | IDEX ARCUEIL-DGA | CTA | CENTRALE TRAITEMENT D'AIR | D1 CVC | CHAUFFAGE VENTILATION CLIMAT | TOI R+6 | EXT | 228 | ARCUEIL | 1 | SGA_ARCUEIL_9803 | 1 | Site ARCUEIL 94 | 16 bis avenue du Prieur de la côte d'or |  |  |  | SGA_ARCUEIL_9803 | CTA Hygiénique Espace Détente Bat 228
SGA_ARCUEIL_9807 | Vase d'Expansion Chauffage Bat 228 | 1 | Bon Etat | IDEX ARCUEIL-DGA | VEX1 | VASE EXPANSION | D1 CVC | CHAUFFAGE VENTILATION CLIMAT | LT ADU 602 | RDC | 228 | ARCUEIL | 1 |  | 1 | Site ARCUEIL 94 | 16 bis avenue du Prieur de la côte d'or
SGA_ARCUEIL_9808 | Vase Expansion ResGlycolé PanSolaire Bat 228 | 1 | Bon Etat | IDEX ARCUEIL-DGA | VEX1 | VASE EXPANSION | D1 CVC | CHAUFFAGE VENTILATION CLIMAT | LT ADU 602 | RDC | 228 | ARCUEIL | 1 |  | 1 | Site ARCUEIL 94 | 16 bis avenue du Prieur de la côte d'or
SGA_ARCUEIL_9809 | Chaudière Gaz 1 Bat 228 | 1 | Bon Etat | IDEX ARCUEIL-DGA | CHA1 | CHAUDIERE | D1 CVC | CHAUFFAGE VENTILATION CLIMAT | LT S/S 601 | RDC | 228 | ARCUEIL | 1 |  | 1 | Site ARCUEIL 94 | 16 bis avenue du Prieur de la côte d'or
SGA_ARCUEIL_9810 | Chaudière Gaz 2 Bat 228 | 1 | Bon Etat | IDEX ARCUEIL-DGA | CHA1 | CHAUDIERE | D1 CVC | CHAUFFAGE VENTILATION CLIMAT | LT S/S 601 | RDC | 228 | ARCUEIL | 1 |  | 1 | Site ARCUEIL 94 | 16 bis avenue du Prieur de la côte d'or
SGA_ARCUEIL_9811 | Pompe Homogénéïsation Chaudière Gaz 1 Bat 228 | 2 | Bon Etat | IDEX ARCUEIL-DGA | PPE1 | POMPE EC | D1 CVC | CHAUFFAGE VENTILATION CLIMAT | LT S/S 601 | RDC | 228 | ARCUEIL | 1 | SGA_ARCUEIL_9809 | 1 | Site ARCUEIL 94 | 16 bis avenue du Prieur de la côte d'or |  |  |  | SGA_ARCUEIL_9809 | Chaudière Gaz 1 Bat 228
SGA_ARCUEIL_9812 | Pompe Homogénéïsation Chaudière Gaz 2 Bat 228 | 2 | Bon Etat | IDEX ARCUEIL-DGA | PPE1 | POMPE EC | D1 CVC | CHAUFFAGE VENTILATION CLIMAT | LT S/S 601 | RDC | 228 | ARCUEIL | 1 | SGA_ARCUEIL_9810 | 1 | Site ARCUEIL 94 | 16 bis avenue du Prieur de la côte d'or |  |  |  | SGA_ARCUEIL_9810 | Chaudière Gaz 2 Bat 228
SGA_ARCUEIL_9813 | Pompe Bouclage ECS 1 Bat 228 | 1 | Bon Etat | IDEX ARCUEIL-DGA | PPE1 | POMPE EC | D1 CVC | CHAUFFAGE VENTILATION CLIMAT | LT S/S 601 | RDC | 228 | ARCUEIL | 1 |  | 1 | Site ARCUEIL 94 | 16 bis avenue du Prieur de la côte d'or
SGA_ARCUEIL_9814 | Pompe Bouclage ECS 2 Bat 228 | 1 | Bon Etat | IDEX ARCUEIL-DGA | PPE1 | POMPE EC | D1 CVC | CHAUFFAGE VENTILATION CLIMAT | LT S/S 601 | RDC | 228 | ARCUEIL | 1 |  | 1 | Site ARCUEIL 94 | 16 bis avenue du Prieur de la côte d'or
SGA_ARCUEIL_9815 | Pompe Double Circuit CTA Bat 228 | 1 | Bon Etat | IDEX ARCUEIL-DGA | PPE1 | POMPE EC | D1 CVC | CHAUFFAGE VENTILATION CLIMAT | LT S/S 601 | RDC | 228 | ARCUEIL | 1 |  | 1 | Site ARCUEIL 94 | 16 bis avenue du Prieur de la côte d'or
SGA_ARCUEIL_9816 | Pompe Double Circuit Radiateurs Bat 228 | 1 | Bon Etat | IDEX ARCUEIL-DGA | PPE1 | POMPE EC | D1 CVC | CHAUFFAGE VENTILATION CLIMAT | LT S/S 601 | RDC | 228 | ARCUEIL | 1 |  | 1 | Site ARCUEIL 94 | 16 bis avenue du Prieur de la côte d'or
SGA_ARCUEIL_9817 | Pompe Double Echangeur Primaire Chauf Bat 228 | 1 | Bon Etat | IDEX ARCUEIL-DGA | PPE1 | POMPE EC | D1 CVC | CHAUFFAGE VENTILATION CLIMAT | LT S/S 601 | RDC | 228 | ARCUEIL | 1 |  | 1 | Site ARCUEIL 94 | 16 bis avenue du Prieur de la côte d'or
SGA_ARCUEIL_9818 | Pompe Filtre Magnétique Réseau Chauf Bat 228 | 1 | Bon Etat | IDEX ARCUEIL-DGA | PPE1 | POMPE EC | D1 CVC | CHAUFFAGE VENTILATION CLIMAT | LT S/S 601 | RDC | 228 | ARCUEIL | 1 |  | 1 | Site ARCUEIL 94 | 16 bis avenue du Prieur de la côte d'or
SGA_ARCUEIL_9819 | Pot à Boue Filtre Magnétique Chauf Bat 228 | 1 | Bon Etat | IDEX ARCUEIL-DGA | PPE1 | POMPE EC | D1 CVC | CHAUFFAGE VENTILATION CLIMAT | LT S/S 601 | RDC | 228 | ARCUEIL | 1 |  | 1 | Site ARCUEIL 94 | 16 bis avenue du Prieur de la côte d'or
SGA_ARCUEIL_9820 | Régulateur Réseau Radiateurs Bat 228 | 1 | Bon Etat | IDEX ARCUEIL-DGA | REG1 | REGULATEUR | D1 CVC | CHAUFFAGE VENTILATION CLIMAT | LT S/S 601 | RDC | 228 | ARCUEIL | 1 |  | 1 | Site ARCUEIL 94 | 16 bis avenue du Prieur de la côte d'or
SGA_ARCUEIL_9821 | Régulateur SKID Chaufferie Primaire Bat 228 | 1 | Bon Etat | IDEX ARCUEIL-DGA | REG1 | REGULATEUR | D1 CVC | CHAUFFAGE VENTILATION CLIMAT | LT S/S 601 | RDC | 228 | ARCUEIL | 1 |  | 1 | Site ARCUEIL 94 | 16 bis avenue du Prieur de la côte d'or
SGA_ARCUEIL_9822 | Solaire Thermique SKID Solaire Bat 228 | 1 | Bon Etat | IDEX ARCUEIL-DGA | PANS1 | PANNEAU SOLAIRE | D1 CVC | CHAUFFAGE VENTILATION CLIMAT | LT S/S 601 | RDC | 228 | ARCUEIL | 1 |  | 1 | Site ARCUEIL 94 | 16 bis avenue du Prieur de la côte d'or
SGA_ARCUEIL_9823 | Echangeur Réseau Chauffage Bat 228 | 1 | Bon Etat | IDEX ARCUEIL-DGA | PA-ECH | ECHANGEUR | D1 CVC | CHAUFFAGE VENTILATION CLIMAT | LT S/S 601 | RDC | 228 | ARCUEIL | 1 |  | 1 | Site ARCUEIL 94 | 16 bis avenue du Prieur de la côte d'or
SGA_ARCUEIL_9824 | Climatiseur Mono-Split : Unité Int Bat 228 | 2 | Bon Etat | IDEX ARCUEIL-DGA | SPL1 | SPLIT SYSTEME | D1 CVC | CHAUFFAGE VENTILATION CLIMAT | LT SERV 60 | RDC | 228 | ARCUEIL | 1 | SGA_ARCUEIL_9825 | 1 | Site ARCUEIL 94 | 16 bis avenue du Prieur de la côte d'or |  |  |  | SGA_ARCUEIL_9825 | Climatiseur Mono-Split : Unité Ext Bat 228
SGA_ARCUEIL_9825 | Climatiseur Mono-Split : Unité Ext Bat 228 | 1 | Bon Etat | IDEX ARCUEIL-DGA | SPL1 | SPLIT SYSTEME | D1 CVC | CHAUFFAGE VENTILATION CLIMAT | TOI R+4 | EXT | 228 | ARCUEIL | 1 |  | 1 | Site ARCUEIL 94 | 16 bis avenue du Prieur de la côte d'or
SGA_ARCUEIL_9904 | Régulateur Arm Com Régul Débit Air Bat 230 | 1 | Bon Etat | IDEX ARCUEIL-DGA | REG1 | REGULATEUR | D1 CVC | CHAUFFAGE VENTILATION CLIMAT | LT SOLAIRE | R+1 | 230 | ARCUEIL | 1 |  | 1 | Site ARCUEIL 94 | 16 bis avenue du Prieur de la côte d'or
SGA_ARCUEIL_9905 | Régulateur Skid Solaire Bat 230 | 1 | Bon Etat | IDEX ARCUEIL-DGA | REG1 | REGULATEUR | D1 CVC | CHAUFFAGE VENTILATION CLIMAT | LT SOLAIRE | R+1 | 230 | ARCUEIL | 1 |  | 1 | Site ARCUEIL 94 | 16 bis avenue du Prieur de la côte d'or
SGA_ARCUEIL_9906 | Solaire Thermique SKID Solaire Bat 230 | 1 | Bon Etat | IDEX ARCUEIL-DGA | PANS1 | PANNEAU SOLAIRE | D1 CVC | CHAUFFAGE VENTILATION CLIMAT | LT SOLAIRE | R+1 | 230 | ARCUEIL | 1 |  | 1 | Site ARCUEIL 94 | 16 bis avenue du Prieur de la côte d'or
SGA_ARCUEIL_9907 | Vase Expansion ResGlycolé PanSolaire Bat 230 | 1 | Bon Etat | IDEX ARCUEIL-DGA | VEX1 | VASE EXPANSION | D1 CVC | CHAUFFAGE VENTILATION CLIMAT | LT SOLAIRE | R+1 | 230 | ARCUEIL | 1 |  | 1 | Site ARCUEIL 94 | 16 bis avenue du Prieur de la côte d'or
SGA_ARCUEIL_9908 | Vase Expansion Ballon Stockage Primai Bat 230 | 1 | Bon Etat | IDEX ARCUEIL-DGA | VEX1 | VASE EXPANSION | D1 CVC | CHAUFFAGE VENTILATION CLIMAT | LT SOLAIRE | R+1 | 230 | ARCUEIL | 1 |  | 1 | Site ARCUEIL 94 | 16 bis avenue du Prieur de la côte d'or
SGA_ARCUEIL_9909 | Echangeur PréChauffage EF pour ECS Bat 230 | 1 | Bon Etat | IDEX ARCUEIL-DGA | PA-ECH | ECHANGEUR | D1 CVC | CHAUFFAGE VENTILATION CLIMAT | LT SOLAIRE | R+1 | 230 | ARCUEIL | 1 |  | 1 | Site ARCUEIL 94 | 16 bis avenue du Prieur de la côte d'or
SGA_ARCUEIL_9910 | Echangeur Production ECS Bat 230 | 1 | Bon Etat | IDEX ARCUEIL-DGA | PA-ECH | ECHANGEUR | D1 CVC | CHAUFFAGE VENTILATION CLIMAT | LT CHAUF | R+2 | 230 | ARCUEIL | 1 |  | 1 | Site ARCUEIL 94 | 16 bis avenue du Prieur de la côte d'or
SGA_ARCUEIL_9911 | Echangeur Réseau Chauffage Bat 230 | 1 | Bon Etat | IDEX ARCUEIL-DGA | PA-ECH | ECHANGEUR | D1 CVC | CHAUFFAGE VENTILATION CLIMAT | LT CHAUF | R+2 | 230 | ARCUEIL | 1 |  | 1 | Site ARCUEIL 94 | 16 bis avenue du Prieur de la côte d'or
SGA_ARCUEIL_9912 | Régulateur Arm Com SST Chauffage Bat 230 | 1 | Bon Etat | IDEX ARCUEIL-DGA | REG1 | REGULATEUR | D1 CVC | CHAUFFAGE VENTILATION CLIMAT | LT CHAUF | R+2 | 230 | ARCUEIL | 1 |  | 1 | Site ARCUEIL 94 | 16 bis avenue du Prieur de la côte d'or
SGA_ARCUEIL_9913 | Vase Expansion Réseau Chauffage Bat 230 | 1 | Bon Etat | IDEX ARCUEIL-DGA | VEX1 | VASE EXPANSION | D1 CVC | CHAUFFAGE VENTILATION CLIMAT | LT CHAUF | R+2 | 230 | ARCUEIL | 1 |  | 1 | Site ARCUEIL 94 | 16 bis avenue du Prieur de la côte d'or
SGA_ARCUEIL_9914 | Pompe Bouclage ECS 1 Bat 230 | 1 | Bon Etat | IDEX ARCUEIL-DGA | PPE1 | POMPE EC | D1 CVC | CHAUFFAGE VENTILATION CLIMAT | LT CHAUF | R+2 | 230 | ARCUEIL | 1 |  | 1 | Site ARCUEIL 94 | 16 bis avenue du Prieur de la côte d'or
SGA_ARCUEIL_9915 | Pompe Bouclage ECS 2 Bat 230 | 1 | Bon Etat | IDEX ARCUEIL-DGA | PPE1 | POMPE EC | D1 CVC | CHAUFFAGE VENTILATION CLIMAT | LT CHAUF | R+2 | 230 | ARCUEIL | 1 |  | 1 | Site ARCUEIL 94 | 16 bis avenue du Prieur de la côte d'or
SGA_ARCUEIL_9916 | Pompe Double Circuit CTA Bat 230 | 1 | Bon Etat | IDEX ARCUEIL-DGA | PPE1 | POMPE EC | D1 CVC | CHAUFFAGE VENTILATION CLIMAT | LT CHAUF | R+2 | 230 | ARCUEIL | 1 |  | 1 | Site ARCUEIL 94 | 16 bis avenue du Prieur de la côte d'or
SGA_ARCUEIL_9917 | Pompe Filtre Magnétique Réseau Chauff Bat 230 | 1 | Bon Etat | IDEX ARCUEIL-DGA | PPE1 | POMPE EC | D1 CVC | CHAUFFAGE VENTILATION CLIMAT | LT CHAUF | R+2 | 230 | ARCUEIL | 1 |  | 1 | Site ARCUEIL 94 | 16 bis avenue du Prieur de la côte d'or
SGA_ARCUEIL_9918 | Pot à Boue Filtre Magnétique Bat 230 | 1 | Bon Etat | IDEX ARCUEIL-DGA | PPE1 | POMPE EC | D1 CVC | CHAUFFAGE VENTILATION CLIMAT | LT CHAUF | R+2 | 230 | ARCUEIL | 1 |  | 1 | Site ARCUEIL 94 | 16 bis avenue du Prieur de la côte d'or
SGA_ARCUEIL_9919 | Pompe Chaudière Droite Bat 230 | 1 | Bon Etat | IDEX ARCUEIL-DGA | PPE1 | POMPE EC | D1 CVC | CHAUFFAGE VENTILATION CLIMAT | M1BIS.CHAU | RDC | 230 | ARCUEIL | 1 |  | 1 | Site ARCUEIL 94 | 16 bis avenue du Prieur de la côte d'or
SGA_ARCUEIL_9920 | Pompe Chaudière Gauche Bat 230 | 1 | Bon Etat | IDEX ARCUEIL-DGA | PPE1 | POMPE EC | D1 CVC | CHAUFFAGE VENTILATION CLIMAT | M1BIS.CHAU | RDC | 230 | ARCUEIL | 1 |  | 1 | Site ARCUEIL 94 | 16 bis avenue du Prieur de la côte d'or
SGA_ARCUEIL_9921 | Régulateur Arm Com Centrale Frigo Bat 230 | 1 | Bon Etat | IDEX ARCUEIL-DGA | REG1 | REGULATEUR | D1 CVC | CHAUFFAGE VENTILATION CLIMAT | TER | R+2 | 230 | ARCUEIL | 1 |  | 1 | Site ARCUEIL 94 | 16 bis avenue du Prieur de la côte d'or
SGA_ARCUEIL_9922 | Régulateur Centrale Surveillance Temp Bat 230 | 1 | Bon Etat | IDEX ARCUEIL-DGA | REG1 | REGULATEUR | D1 CVC | CHAUFFAGE VENTILATION CLIMAT | H1.BUREAU | RDC | 230 | ARCUEIL | 1 |  | 1 | Site ARCUEIL 94 | 16 bis avenue du Prieur de la côte d'or
SGA_ARCUEIL_9923 | Panneau Solaire Thermique (Q=17) Bat 230 | 1 | Bon Etat | IDEX ARCUEIL-DGA | PANS1 | PANNEAU SOLAIRE | D1 CVC | CHAUFFAGE VENTILATION CLIMAT | TER | R+2 | 230 | ARCUEIL | 17 |  | 17 | Site ARCUEIL 94 | 16 bis avenue du Prieur de la côte d'or
SGA_ARCUEIL_9924 | Chaudière Gaz Droite ECS Bat 230 | 1 | Bon Etat | IDEX ARCUEIL-DGA | CHA1 | CHAUDIERE | D1 CVC | CHAUFFAGE VENTILATION CLIMAT | M1BIS.CHAU | RDC | 230 | ARCUEIL | 1 |  | 1 | Site ARCUEIL 94 | 16 bis avenue du Prieur de la côte d'or
SGA_ARCUEIL_9925 | Chaudière Gaz Gauche ECS Bat 230 | 1 | Bon Etat | IDEX ARCUEIL-DGA | CHA1 | CHAUDIERE | D1 CVC | CHAUFFAGE VENTILATION CLIMAT | M1BIS.CHAU | RDC | 230 | ARCUEIL | 1 |  | 1 | Site ARCUEIL 94 | 16 bis avenue du Prieur de la côte d'or
SGA_ARCUEIL_9926 | Rideau Air Chaud Elec Sas Entrée Q=2 Bat 230 | 1 | Bon Etat | IDEX ARCUEIL-DGA | RAC1 | RIDEAU AIR CHAUD | D1 CVC | CHAUFFAGE VENTILATION CLIMAT |  | RDC | 230 | ARCUEIL | 2 |  | 2 | Site ARCUEIL 94 | 16 bis avenue du Prieur de la côte d'or
SGA_ARCUEIL_9927 | CTA Autorités Bat 230 | 1 | Bon Etat | IDEX ARCUEIL-DGA | CTA | CENTRALE TRAITEMENT D'AIR | D1 CVC | CHAUFFAGE VENTILATION CLIMAT | TER | R+2 | 230 | ARCUEIL | 1 |  | 1 | Site ARCUEIL 94 | 16 bis avenue du Prieur de la côte d'or
SGA_ARCUEIL_9928 | CTA Cafétariat Hall Conciégerie Bat 230 | 1 | Bon Etat | IDEX ARCUEIL-DGA | CTA | CENTRALE TRAITEMENT D'AIR | D1 CVC | CHAUFFAGE VENTILATION CLIMAT | TER | R+2 | 230 | ARCUEIL | 1 |  | 1 | Site ARCUEIL 94 | 16 bis avenue du Prieur de la côte d'or
SGA_ARCUEIL_9929 | CTA Insufflateur Réserves Bat 230 | 1 | Bon Etat | IDEX ARCUEIL-DGA | CTA | CENTRALE TRAITEMENT D'AIR | D1 CVC | CHAUFFAGE VENTILATION CLIMAT | TER | R+2 | 230 | ARCUEIL | 1 |  | 1 | Site ARCUEIL 94 | 16 bis avenue du Prieur de la côte d'or
SGA_ARCUEIL_9930 | CTA Insufflateur Compensation Hottes Bat 230 | 1 | Bon Etat | IDEX ARCUEIL-DGA | CTA | CENTRALE TRAITEMENT D'AIR | D1 CVC | CHAUFFAGE VENTILATION CLIMAT | TER | R+2 | 230 | ARCUEIL | 1 |  | 1 | Site ARCUEIL 94 | 16 bis avenue du Prieur de la côte d'or
SGA_ARCUEIL_9931 | CTA Salle à Manger Restaurant Bat 230 | 1 | Bon Etat | IDEX ARCUEIL-DGA | CTA | CENTRALE TRAITEMENT D'AIR | D1 CVC | CHAUFFAGE VENTILATION CLIMAT | TER | R+2 | 230 | ARCUEIL | 1 |  | 1 | Site ARCUEIL 94 | 16 bis avenue du Prieur de la côte d'or
SGA_ARCUEIL_9932 | Unité EXT. Chambre Froid Positives Bat 230 | 1 | Bon Etat | IDEX ARCUEIL-DGA | SPL1 | SPLIT SYSTEME | D1 CVC | CHAUFFAGE VENTILATION CLIMAT | TER | R+2 | 230 | ARCUEIL | 1 |  | 1 | Site ARCUEIL 94 | 16 bis avenue du Prieur de la côte d'or
SGA_ARCUEIL_9933 | Unité EXT. PETITE_Chambre Froid Negat Bat 230 | 1 | Bon Etat | IDEX ARCUEIL-DGA | SPL1 | SPLIT SYSTEME | D1 CVC | CHAUFFAGE VENTILATION CLIMAT | TER | R+2 | 230 | ARCUEIL | 1 |  | 1 | Site ARCUEIL 94 | 16 bis avenue du Prieur de la côte d'or
SGA_ARCUEIL_9934 | Unité EXT. GRANDE_Chambre Froid Negat Bat 230 | 1 | Bon Etat | IDEX ARCUEIL-DGA | SPL1 | SPLIT SYSTEME | D1 CVC | CHAUFFAGE VENTILATION CLIMAT | TER | R+2 | 230 | ARCUEIL | 1 |  | 1 | Site ARCUEIL 94 | 16 bis avenue du Prieur de la côte d'or
SGA_ARCUEIL_9935 | Climatiseur Mono-Split CTA Autorités Bat 230 | 1 | Bon Etat | IDEX ARCUEIL-DGA | SPL1 | SPLIT SYSTEME | D1 CVC | CHAUFFAGE VENTILATION CLIMAT | TER | R+2 | 230 | ARCUEIL | 1 |  | 1 | Site ARCUEIL 94 | 16 bis avenue du Prieur de la côte d'or
SGA_ARCUEIL_9936 | Climatiseur Mono-Split CTA Cafétériat Bat 230 | 1 | Bon Etat | IDEX ARCUEIL-DGA | SPL1 | SPLIT SYSTEME | D1 CVC | CHAUFFAGE VENTILATION CLIMAT | TER | R+2 | 230 | ARCUEIL | 1 |  | 1 | Site ARCUEIL 94 | 16 bis avenue du Prieur de la côte d'or
SGA_ARCUEIL_9937 | Climatiseur Mono-Split CTA Restaurant Bat 230 | 1 | Bon Etat | IDEX ARCUEIL-DGA | SPL1 | SPLIT SYSTEME | D1 CVC | CHAUFFAGE VENTILATION CLIMAT | TER | R+2 | 230 | ARCUEIL | 1 |  | 1 | Site ARCUEIL 94 | 16 bis avenue du Prieur de la côte d'or
SGA_ARCUEIL_9938 | Extracteur Hotte Cuisson Bat 230 | 1 | Bon Etat | IDEX ARCUEIL-DGA | VMC | CAISSON VMC | D1 CVC | CHAUFFAGE VENTILATION CLIMAT | TER | R+2 | 230 | ARCUEIL | 1 |  | 1 | Site ARCUEIL 94 | 16 bis avenue du Prieur de la côte d'or
SGA_ARCUEIL_9939 | Extracteur Hotte Grillades Bat 230 | 1 | Bon Etat | IDEX ARCUEIL-DGA | VMC | CAISSON VMC | D1 CVC | CHAUFFAGE VENTILATION CLIMAT | TER | R+2 | 230 | ARCUEIL | 1 |  | 1 | Site ARCUEIL 94 | 16 bis avenue du Prieur de la côte d'or
SGA_ARCUEIL_9940 | Extracteur Hotte Laverie Bat 230 | 1 | Bon Etat | IDEX ARCUEIL-DGA | VMC | CAISSON VMC | D1 CVC | CHAUFFAGE VENTILATION CLIMAT | TER | R+2 | 230 | ARCUEIL | 1 |  | 1 | Site ARCUEIL 94 | 16 bis avenue du Prieur de la côte d'or
SGA_ARCUEIL_9941 | Extracteur Hotte Pizza Bat 230 | 1 | Bon Etat | IDEX ARCUEIL-DGA | VMC | CAISSON VMC | D1 CVC | CHAUFFAGE VENTILATION CLIMAT | TER | R+2 | 230 | ARCUEIL | 1 |  | 1 | Site ARCUEIL 94 | 16 bis avenue du Prieur de la côte d'or
SGA_ARCUEIL_9942 | Extracteur Hotte Patisserie Bat 230 | 1 | Bon Etat | IDEX ARCUEIL-DGA | VMC | CAISSON VMC | D1 CVC | CHAUFFAGE VENTILATION CLIMAT | TER | R+2 | 230 | ARCUEIL | 1 |  | 1 | Site ARCUEIL 94 | 16 bis avenue du Prieur de la côte d'or
SGA_ARCUEIL_9943 | Extracteur Plonge Bat 230 | 1 | Bon Etat | IDEX ARCUEIL-DGA | VMC | CAISSON VMC | D1 CVC | CHAUFFAGE VENTILATION CLIMAT | TER | R+2 | 230 | ARCUEIL | 1 |  | 1 | Site ARCUEIL 94 | 16 bis avenue du Prieur de la côte d'or
SGA_ARCUEIL_9944 | Extracteur VMC Sanitaires Bat 230 | 1 | Bon Etat | IDEX ARCUEIL-DGA | VMC | CAISSON VMC | D1 CVC | CHAUFFAGE VENTILATION CLIMAT | TER | R+2 | 230 | ARCUEIL | 1 |  | 1 | Site ARCUEIL 94 | 16 bis avenue du Prieur de la côte d'or
SGA_ARCUEIL_9965 | CF-Négative_ A36Bis Bat 230 | 2 | Bon Etat | IDEX ARCUEIL-DGA | CFR1 | CHAMBRE FROIDE | D1 CVC | CHAUFFAGE VENTILATION CLIMAT | A36BIS.CHA | RDC | 230 | ARCUEIL | 1 | SGA_ARCUEIL_9934 | 1 | Site ARCUEIL 94 | 16 bis avenue du Prieur de la côte d'or |  |  |  | SGA_ARCUEIL_9934 | Unité EXT. GRANDE_Chambre Froid Negat Bat 230
SGA_ARCUEIL_9966 | CF-Positives_C4 Bat 230 | 2 | Bon Etat | IDEX ARCUEIL-DGA | CFR1 | CHAMBRE FROIDE | D1 CVC | CHAUFFAGE VENTILATION CLIMAT | C4.CHB.FRO | RDC | 230 | ARCUEIL | 1 | SGA_ARCUEIL_9932 | 1 | Site ARCUEIL 94 | 16 bis avenue du Prieur de la côte d'or |  |  |  | SGA_ARCUEIL_9932 | Unité EXT. Chambre Froid Positives Bat 230
SGA_ARCUEIL_9977 | CF-Négative_ A36 Bat 230 | 2 | Bon Etat | IDEX ARCUEIL-DGA | CFR1 | CHAMBRE FROIDE | D1 CVC | CHAUFFAGE VENTILATION CLIMAT | A36.CHAMB | RDC | 230 | ARCUEIL | 1 | SGA_ARCUEIL_9933 | 1 | Site ARCUEIL 94 | 16 bis avenue du Prieur de la côte d'or |  |  |  | SGA_ARCUEIL_9933 | Unité EXT. PETITE_Chambre Froid Negat Bat 230
SGA_ARCUEIL_9978 | CF-Positives_B4 Bat 230 | 2 | Bon Etat | IDEX ARCUEIL-DGA | CFR1 | CHAMBRE FROIDE | D1 CVC | CHAUFFAGE VENTILATION CLIMAT | B4.CHB.FRO | RDC | 230 | ARCUEIL | 1 | SGA_ARCUEIL_9932 | 1 | Site ARCUEIL 94 | 16 bis avenue du Prieur de la côte d'or |  |  |  | SGA_ARCUEIL_9932 | Unité EXT. Chambre Froid Positives Bat 230
SGA_ARCUEIL_9979 | CF-Positives_B1 Bat 230 | 2 | Bon Etat | IDEX ARCUEIL-DGA | CFR1 | CHAMBRE FROIDE | D1 CVC | CHAUFFAGE VENTILATION CLIMAT | B1.CHB.FRO | RDC | 230 | ARCUEIL | 1 | SGA_ARCUEIL_9932 | 1 | Site ARCUEIL 94 | 16 bis avenue du Prieur de la côte d'or |  |  |  | SGA_ARCUEIL_9932 | Unité EXT. Chambre Froid Positives Bat 230
SGA_ARCUEIL_9980 | CF-Positives_A31 Bat 230 | 2 | Bon Etat | IDEX ARCUEIL-DGA | CFR1 | CHAMBRE FROIDE | D1 CVC | CHAUFFAGE VENTILATION CLIMAT | A31.CHAMB | RDC | 230 | ARCUEIL | 1 | SGA_ARCUEIL_9932 | 1 | Site ARCUEIL 94 | 16 bis avenue du Prieur de la côte d'or |  |  |  | SGA_ARCUEIL_9932 | Unité EXT. Chambre Froid Positives Bat 230
SGA_ARCUEIL_9981 | CF-Positives_A33 Bat 230 | 2 | Bon Etat | IDEX ARCUEIL-DGA | CFR1 | CHAMBRE FROIDE | D1 CVC | CHAUFFAGE VENTILATION CLIMAT | A33.CHAMB | RDC | 230 | ARCUEIL | 1 | SGA_ARCUEIL_9932 | 1 | Site ARCUEIL 94 | 16 bis avenue du Prieur de la côte d'or |  |  |  | SGA_ARCUEIL_9932 | Unité EXT. Chambre Froid Positives Bat 230
SGA_ARCUEIL_9982 | CF-Positives_A32 Bat 230 | 2 | Bon Etat | IDEX ARCUEIL-DGA | CFR1 | CHAMBRE FROIDE | D1 CVC | CHAUFFAGE VENTILATION CLIMAT | A32.CHAMB | RDC | 230 | ARCUEIL | 1 | SGA_ARCUEIL_9932 | 1 | Site ARCUEIL 94 | 16 bis avenue du Prieur de la côte d'or |  |  |  | SGA_ARCUEIL_9932 | Unité EXT. Chambre Froid Positives Bat 230
SGA_ARCUEIL_9983 | CF-Positives_A35 Bat 230 | 2 | Bon Etat | IDEX ARCUEIL-DGA | CFR1 | CHAMBRE FROIDE | D1 CVC | CHAUFFAGE VENTILATION CLIMAT | A35.CHAMB | RDC | 230 | ARCUEIL | 1 | SGA_ARCUEIL_9932 | 1 | Site ARCUEIL 94 | 16 bis avenue du Prieur de la côte d'or |  |  |  | SGA_ARCUEIL_9932 | Unité EXT. Chambre Froid Positives Bat 230
SGA_ARCUEIL_9984 | CF-Positives_A34 Bat 230 | 2 | Bon Etat | IDEX ARCUEIL-DGA | CFR1 | CHAMBRE FROIDE | D1 CVC | CHAUFFAGE VENTILATION CLIMAT | A34.CHAMB | RDC | 230 | ARCUEIL | 1 | SGA_ARCUEIL_9932 | 1 | Site ARCUEIL 94 | 16 bis avenue du Prieur de la côte d'or |  |  |  | SGA_ARCUEIL_9932 | Unité EXT. Chambre Froid Positives Bat 230
SGA_ARCUEIL_9702 | Préparateur ECS 1000L Bat 231 | 1 |  | IDEX ARCUEIL-DGA | PRE | PREPARATEUR ECS | D1 CVC | CHAUFFAGE VENTILATION CLIMAT | SS-015 | R-1 | 231 | ARCUEIL | 1 |  | 1 | Site ARCUEIL 94 | 16 bis avenue du Prieur de la côte d'or
SGA_ARCUEIL_9705 | Extracteur Locaux Techniques Bat 231 | 1 | Bon Etat | IDEX ARCUEIL-DGA | VMC | CAISSON VMC | D1 CVC | CHAUFFAGE VENTILATION CLIMAT | SAS SUD | R-1 | 231 | ARCUEIL | 1 |  | 1 | Site ARCUEIL 94 | 16 bis avenue du Prieur de la côte d'or
SGA_ARCUEIL_9718 | Clim Local Onduleur (Daikin SkyAir) Bat 231 | 1 |  | IDEX ARCUEIL-DGA | CLDD | Clim détente directe | D1 CVC | CHAUFFAGE VENTILATION CLIMAT | SS-015 | R-1 | 231 | ARCUEIL | 1 |  | 1 | Site ARCUEIL 94 | 16 bis avenue du Prieur de la côte d'or
SGA_ARCUEIL_9719 | Clim Local TGBT (Daikin SkyAir) Bat 231 | 1 |  | IDEX ARCUEIL-DGA | CLDD | Clim détente directe | D1 CVC | CHAUFFAGE VENTILATION CLIMAT | SS-014 | R-1 | 231 | ARCUEIL | 1 |  | 1 | Site ARCUEIL 94 | 16 bis avenue du Prieur de la côte d'or
SGA_ARCUEIL_9721 | Vase Expansion Watts 400L Bat 231 | 1 |  | IDEX ARCUEIL-DGA | VEX1 | VASE EXPANSION | D1 CVC | CHAUFFAGE VENTILATION CLIMAT | SS-012 | R-1 | 231 | ARCUEIL | 1 |  | 1 | Site ARCUEIL 94 | 16 bis avenue du Prieur de la côte d'or
SGA_ARCUEIL_9722 | Réchauffeur de Boucle Charrot 6000W Bat 231 | 1 |  | IDEX ARCUEIL-DGA | RECH | Réchauffeur de boucle | D1 CVC | CHAUFFAGE VENTILATION CLIMAT | SS-012 | R-1 | 231 | ARCUEIL | 1 |  | 1 | Site ARCUEIL 94 | 16 bis avenue du Prieur de la côte d'or
SGA_ARCUEIL_9723 | Pompe Doseuse Bat 231 | 1 |  | IDEX ARCUEIL-DGA | TEC1 | POMPE DOSEUSE | D1 CVC | CHAUFFAGE VENTILATION CLIMAT | SS-013 | R-1 | 231 | ARCUEIL | 1 |  | 1 | Site ARCUEIL 94 | 16 bis avenue du Prieur de la côte d'or
SGA_ARCUEIL_9745 | Split System Unité Extérieur (Q=2) Bat 231 | 1 | Bon Etat | IDEX ARCUEIL-DGA | SPL1 | SPLIT SYSTEME | D1 CVC | CHAUFFAGE VENTILATION CLIMAT |  | EXT | 231 | ARCUEIL | 2 |  | 2 | Site ARCUEIL 94 | 16 bis avenue du Prieur de la côte d'or
SGA_ARCUEIL_9746 | Split System Unité Intérieur (Q=2) Bat 231 | 2 |  | IDEX ARCUEIL-DGA | SPL1 | SPLIT SYSTEME | D1 CVC | CHAUFFAGE VENTILATION CLIMAT | CFAI | RDC | 231 | ARCUEIL | 2 | SGA_ARCUEIL_9750 | 2 | Site ARCUEIL 94 | 16 bis avenue du Prieur de la côte d'or |  |  |  | SGA_ARCUEIL_9750 | GRP Split System Unité Intérieur Bat 231
SGA_ARCUEIL_9747 | Split System Unité Intérieur (Q=2) Bat 231 | 2 |  | IDEX ARCUEIL-DGA | SPL1 | SPLIT SYSTEME | D1 CVC | CHAUFFAGE VENTILATION CLIMAT | CFAI | R+1 | 231 | ARCUEIL | 2 | SGA_ARCUEIL_9750 | 2 | Site ARCUEIL 94 | 16 bis avenue du Prieur de la côte d'or |  |  |  | SGA_ARCUEIL_9750 | GRP Split System Unité Intérieur Bat 231
SGA_ARCUEIL_9748 | Split System Unité Intérieur (Q=2) Bat 231 | 2 |  | IDEX ARCUEIL-DGA | SPL1 | SPLIT SYSTEME | D1 CVC | CHAUFFAGE VENTILATION CLIMAT | CFAI | R+2 | 231 | ARCUEIL | 2 | SGA_ARCUEIL_9750 | 2 | Site ARCUEIL 94 | 16 bis avenue du Prieur de la côte d'or |  |  |  | SGA_ARCUEIL_9750 | GRP Split System Unité Intérieur Bat 231
SGA_ARCUEIL_9749 | Split System Unité Intérieur (Q=2) Bat 231 | 2 |  | IDEX ARCUEIL-DGA | SPL1 | SPLIT SYSTEME | D1 CVC | CHAUFFAGE VENTILATION CLIMAT | CFAI | R+3 | 231 | ARCUEIL | 2 | SGA_ARCUEIL_9750 | 2 | Site ARCUEIL 94 | 16 bis avenue du Prieur de la côte d'or |  |  |  | SGA_ARCUEIL_9750 | GRP Split System Unité Intérieur Bat 231
SGA_ARCUEIL_9750 | GRP Split System Unité Intérieur Bat 231 | 1 | Bon Etat | IDEX ARCUEIL-DGA | SPL1 | SPLIT SYSTEME | D1 CVC | CHAUFFAGE VENTILATION CLIMAT |  |  | 231 | ARCUEIL | 8 |  | 8 | Site ARCUEIL 94 | 16 bis avenue du Prieur de la côte d'or
SGA_ARCUEIL_9751 | Rideau d'Air Chaud Bat 231 | 1 | Bon Etat | IDEX ARCUEIL-DGA | RAC1 | RIDEAU AIR CHAUD | D1 CVC | CHAUFFAGE VENTILATION CLIMAT | HALL ACC | RDC | 231 | ARCUEIL | 1 |  | 1 | Site ARCUEIL 94 | 16 bis avenue du Prieur de la côte d'or
SGA_ARCUEIL_9752 | GTB Bat 231 | 1 |  | IDEX ARCUEIL-DGA | GTC | GTC / GTB / Supervision | D1 CVC | CHAUFFAGE VENTILATION CLIMAT | SUPERVIS | RDC | 231 | ARCUEIL | 1 |  | 1 | Site ARCUEIL 94 | 16 bis avenue du Prieur de la côte d'or
SGA_ARCUEIL_9753 | GTC Bat 231 | 1 |  | IDEX ARCUEIL-DGA | GTC | GTC / GTB / Supervision | D1 CVC | CHAUFFAGE VENTILATION CLIMAT | SUPERVIS | RDC | 231 | ARCUEIL | 1 |  | 1 | Site ARCUEIL 94 | 16 bis avenue du Prieur de la côte d'or
SGA_ARCUEIL_9762 | CTA Double Flux Swegon Bat 231 | 1 |  | IDEX ARCUEIL-DGA | CTA | CENTRALE TRAITEMENT D'AIR | D1 CVC | CHAUFFAGE VENTILATION CLIMAT |  | TOI | 231 | ARCUEIL | 1 |  | 1 | Site ARCUEIL 94 | 16 bis avenue du Prieur de la côte d'or
SGA_ARCUEIL_9763 | Caisson Adiabatique Bat 231 | 1 |  | IDEX ARCUEIL-DGA | CTA | CENTRALE TRAITEMENT D'AIR | D1 CVC | CHAUFFAGE VENTILATION CLIMAT |  | TOI | 231 | ARCUEIL | 1 |  | 1 | Site ARCUEIL 94 | 16 bis avenue du Prieur de la côte d'or
SGA_ARCUEIL_9764 | Extracteur Local Poubelle France Air Bat 231 | 1 | Bon Etat | IDEX ARCUEIL-DGA | VMC | CAISSON VMC | D1 CVC | CHAUFFAGE VENTILATION CLIMAT |  | RDC | 231 | ARCUEIL | 1 |  | 1 | Site ARCUEIL 94 | 16 bis avenue du Prieur de la côte d'or
SGA_ARCUEIL_9765 | Extracteur Sanitaires France Air Bat 231 | 1 | Bon Etat | IDEX ARCUEIL-DGA | VMC | CAISSON VMC | D1 CVC | CHAUFFAGE VENTILATION CLIMAT |  | TOI | 231 | ARCUEIL | 1 |  | 1 | Site ARCUEIL 94 | 16 bis avenue du Prieur de la côte d'or
SGA_ARCUEIL_9769 | GRP Registre Nord (Q=4) Bat 231 | 1 |  | IDEX ARCUEIL-DGA | VMC | CAISSON VMC | D1 CVC | CHAUFFAGE VENTILATION CLIMAT |  |  | 231 | ARCUEIL | 4 |  | 4 | Site ARCUEIL 94 | 16 bis avenue du Prieur de la côte d'or
SGA_ARCUEIL_9770 | GRP Registre Sud (Q=4) Bat 231 | 1 |  | IDEX ARCUEIL-DGA | VMC | CAISSON VMC | D1 CVC | CHAUFFAGE VENTILATION CLIMAT |  |  | 231 | ARCUEIL | 4 |  | 4 | Site ARCUEIL 94 | 16 bis avenue du Prieur de la côte d'or
SGA_ARCUEIL_9771 | GRP Registre Salle Réunion (Q=4) Bat 231 | 1 |  | IDEX ARCUEIL-DGA | VMC | CAISSON VMC | D1 CVC | CHAUFFAGE VENTILATION CLIMAT |  |  | 231 | ARCUEIL | 4 |  | 4 | Site ARCUEIL 94 | 16 bis avenue du Prieur de la côte d'or
SGA_ARCUEIL_9772 | GRP Bouche VMC Bat 231 | 1 |  | IDEX ARCUEIL-DGA | VMC | CAISSON VMC | D1 CVC | CHAUFFAGE VENTILATION CLIMAT |  |  | 231 | ARCUEIL | 60 |  | 60 | Site ARCUEIL 94 | 16 bis avenue du Prieur de la côte d'or
SGA_ARCUEIL_9781 | Bouteille de Mélange Bat 231 | 1 |  | IDEX ARCUEIL-DGA | BOUMEL | Bouteille de Mélange | D1 CVC | CHAUFFAGE VENTILATION CLIMAT | SS-012 | R-1 | 231 | ARCUEIL | 1 |  | 1 | Site ARCUEIL 94 | 16 bis avenue du Prieur de la côte d'or
SGA_ARCUEIL_9782 | Echangeur à Plaques Bat 231 | 1 |  | IDEX ARCUEIL-DGA | PA-ECH | ECHANGEUR | D1 CVC | CHAUFFAGE VENTILATION CLIMAT | SS-012 | R-1 | 231 | ARCUEIL | 1 |  | 1 | Site ARCUEIL 94 | 16 bis avenue du Prieur de la côte d'or
SGA_ARCUEIL_9783 | Pot d'Introduction Bat 231 | 1 |  | IDEX ARCUEIL-DGA | PI | POT D'INTRODUCTION | D1 CVC | CHAUFFAGE VENTILATION CLIMAT | SS-012 | R-1 | 231 | ARCUEIL | 1 |  | 1 | Site ARCUEIL 94 | 16 bis avenue du Prieur de la côte d'or
SGA_ARCUEIL_00IM | GRP Split system Bât.145B | 1 | Bon Etat | IDEX ARCUEIL-DGA | SPL1 | SPLIT SYSTEME | D1 CVC | CHAUFFAGE VENTILATION CLIMAT | 1 | RDC | 145B | ARCUEIL | 3 |  | 3 | Site ARCUEIL 94 | 16 bis avenue du Prieur de la côte d'or
SGA_ARCUEIL_00RG | GRP Extracteurs Bât.145B | 1 |  | IDEX ARCUEIL-DGA | VMC | CAISSON VMC | D1 CVC | CHAUFFAGE VENTILATION CLIMAT |  |  | 145B | ARCUEIL | 1 |  | 1 | Site ARCUEIL 94 | 16 bis avenue du Prieur de la côte d'or
SGA_ARCUEIL_0478 | Split system unité extérieur Bât.145B | 1 | Bon Etat | IDEX ARCUEIL-DGA | SPL1 | SPLIT SYSTEME | D1 CVC | CHAUFFAGE VENTILATION CLIMAT | 1 | RDC | 145B | ARCUEIL | 1 |  | 1 | Site ARCUEIL 94 | 16 bis avenue du Prieur de la côte d'or
SGA_ARCUEIL_4052 | Split system unité intérieur Bât.145B | 2 | Bon Etat | IDEX ARCUEIL-DGA | SPL1 | SPLIT SYSTEME | D1 CVC | CHAUFFAGE VENTILATION CLIMAT | 1 | RDC | 145B | ARCUEIL | 3 | SGA_ARCUEIL_0478 | 3 | Site ARCUEIL 94 | 16 bis avenue du Prieur de la côte d'or |  |  |  | SGA_ARCUEIL_0478 | Split system unité extérieur Bât.145B
SGA_ARCUEIL_6217 | Extracteur Bât.145B | 1 |  | IDEX ARCUEIL-DGA | VMC | CAISSON VMC | D1 CVC | CHAUFFAGE VENTILATION CLIMAT |  | TOI | 145B | ARCUEIL | 1 |  | 1 | Site ARCUEIL 94 | 16 bis avenue du Prieur de la côte d'or
SGA_ARCUEIL_00PT | GRP Chaudières GAZ-BAT A - 26.0 Kw | 1 | Bon Etat | IDEX ARCUEIL-DGA | CHA-V | Chaudière mural ventouse | D1 CVC | CHAUFFAGE VENTILATION CLIMAT |  |  | A | ARCUEIL | 14 |  | 14 | Site ARCUEIL 94 | 16 bis avenue du Prieur de la côte d'or
SGA_ARCUEIL_00RV | GRP Extracteurs Bât.A | 1 |  | IDEX ARCUEIL-DGA | VMC | CAISSON VMC | D1 CVC | CHAUFFAGE VENTILATION CLIMAT |  |  | A | ARCUEIL | 1 |  | 1 | Site ARCUEIL 94 | 16 bis avenue du Prieur de la côte d'or
SGA_ARCUEIL_00SL | GRP Split system Bât.A | 1 | Hors d'usage | IDEX ARCUEIL-DGA | SPL1 | SPLIT SYSTEME | D1 CVC | CHAUFFAGE VENTILATION CLIMAT |  |  | A | ARCUEIL | 1 |  | 1 | Site ARCUEIL 94 | 16 bis avenue du Prieur de la côte d'or
SGA_ARCUEIL_2769 | Split system unité extérieure Bât.A | 1 |  | IDEX ARCUEIL-DGA | SPL1 | SPLIT SYSTEME | D1 CVC | CHAUFFAGE VENTILATION CLIMAT | 105 | R+1 | A | ARCUEIL | 1 |  | 1 | Site ARCUEIL 94 | 16 bis avenue du Prieur de la côte d'or
SGA_ARCUEIL_2770 | Split system unité extérieure Bât.A R+1-106 | 1 |  | IDEX ARCUEIL-DGA | SPL1 | SPLIT SYSTEME | D1 CVC | CHAUFFAGE VENTILATION CLIMAT | 106 | R+1 | A | ARCUEIL | 1 |  | 1 | Site ARCUEIL 94 | 16 bis avenue du Prieur de la côte d'or
SGA_ARCUEIL_6270 | Extracteur Bât.A | 1 |  | IDEX ARCUEIL-DGA | VMC | CAISSON VMC | D1 CVC | CHAUFFAGE VENTILATION CLIMAT | T1 | R+1 | A | ARCUEIL | 1 |  | 1 | Site ARCUEIL 94 | 16 bis avenue du Prieur de la côte d'or
SGA_ARCUEIL_6297 | Split system unité intérieure Bât.A R+1-105 | 1 |  | IDEX ARCUEIL-DGA | SPL1 | SPLIT SYSTEME | D1 CVC | CHAUFFAGE VENTILATION CLIMAT | 105 | R+1 | A | ARCUEIL | 1 |  | 1 | Site ARCUEIL 94 | 16 bis avenue du Prieur de la côte d'or
SGA_ARCUEIL_6298 | Split system unité intérieure Bât.A R+1-106 | 1 |  | IDEX ARCUEIL-DGA | SPL1 | SPLIT SYSTEME | D1 CVC | CHAUFFAGE VENTILATION CLIMAT | 106 | R+1 | A | ARCUEIL | 1 |  | 1 | Site ARCUEIL 94 | 16 bis avenue du Prieur de la côte d'or
SGA_ARCUEIL_9269 | VMC BÄT A | 1 | Bon Etat | IDEX ARCUEIL-DGA | VMC | CAISSON VMC | D1 CVC | CHAUFFAGE VENTILATION CLIMAT |  | COMBLE | A | ARCUEIL | 1 |  | 1 | Site ARCUEIL 94 | 16 bis avenue du Prieur de la côte d'or
SGA_ARCUEIL_00PU | GRP Chaudières GAZ-BAT B - 26.0 Kw | 1 | Bon Etat | IDEX ARCUEIL-DGA | CHA-V | Chaudière mural ventouse | D1 CVC | CHAUFFAGE VENTILATION CLIMAT |  |  | B | ARCUEIL | 12 |  | 12 | Site ARCUEIL 94 | 16 bis avenue du Prieur de la côte d'or
SGA_ARCUEIL_00RW | GRP Extracteurs Bât.B | 1 |  | IDEX ARCUEIL-DGA | VMC | CAISSON VMC | D1 CVC | CHAUFFAGE VENTILATION CLIMAT |  |  | B | ARCUEIL | 1 |  | 1 | Site ARCUEIL 94 | 16 bis avenue du Prieur de la côte d'or
SGA_ARCUEIL_6271 | Extracteur Bât.B | 1 |  | IDEX ARCUEIL-DGA | VMC | CAISSON VMC | D1 CVC | CHAUFFAGE VENTILATION CLIMAT | T1 | R+2 | B | ARCUEIL | 1 |  | 1 | Site ARCUEIL 94 | 16 bis avenue du Prieur de la côte d'or
SGA_ARCUEIL_9249 | VMC BÄT B | 1 | Bon Etat | IDEX ARCUEIL-DGA | VMC | CAISSON VMC | D1 CVC | CHAUFFAGE VENTILATION CLIMAT |  | COMBLE | B | ARCUEIL | 1 |  | 1 | Site ARCUEIL 94 | 16 bis avenue du Prieur de la côte d'or
SGA_ARCUEIL_00PV | GRP Chaudières GAZ-BAT C - 26.0 Kw | 1 | Bon Etat | IDEX ARCUEIL-DGA | CHA-V | Chaudière mural ventouse | D1 CVC | CHAUFFAGE VENTILATION CLIMAT |  |  | C | ARCUEIL | 14 |  | 14 | Site ARCUEIL 94 | 16 bis avenue du Prieur de la côte d'or
SGA_ARCUEIL_00RX | GRP Extracteurs Bât.C | 1 |  | IDEX ARCUEIL-DGA | VMC | CAISSON VMC | D1 CVC | CHAUFFAGE VENTILATION CLIMAT |  |  | C | ARCUEIL | 1 |  | 1 | Site ARCUEIL 94 | 16 bis avenue du Prieur de la côte d'or
SGA_ARCUEIL_00SM | GRP Split system Bât.C | 1 | Bon Etat | IDEX ARCUEIL-DGA | SPL1 | SPLIT SYSTEME | D1 CVC | CHAUFFAGE VENTILATION CLIMAT |  |  | C | ARCUEIL | 4 |  | 4 | Site ARCUEIL 94 | 16 bis avenue du Prieur de la côte d'or
SGA_ARCUEIL_00ZX | Extracteur Bât.C Parking | 1 |  | IDEX ARCUEIL-DGA | VMC | CAISSON VMC | D1 CVC | CHAUFFAGE VENTILATION CLIMAT |  | R-1 | C | ARCUEIL | 1 |  | 1 | Site ARCUEIL 94 | 16 bis avenue du Prieur de la côte d'or
SGA_ARCUEIL_2771 | Split system unité extérieure Bât.C BRH | 1 | Bon Etat | IDEX ARCUEIL-DGA | SPL1 | SPLIT SYSTEME | D1 CVC | CHAUFFAGE VENTILATION CLIMAT |  | R-1 | C | ARCUEIL | 1 |  | 1 | Site ARCUEIL 94 | 16 bis avenue du Prieur de la côte d'or
SGA_ARCUEIL_2772 | Split system unité extérieure Bât.C CEM | 1 | Bon Etat | IDEX ARCUEIL-DGA | SPL1 | SPLIT SYSTEME | D1 CVC | CHAUFFAGE VENTILATION CLIMAT |  | R-1 | C | ARCUEIL | 1 |  | 1 | Site ARCUEIL 94 | 16 bis avenue du Prieur de la côte d'or
SGA_ARCUEIL_2773 | Split system unité extérieure Bât.C CF | 1 | Bon Etat | IDEX ARCUEIL-DGA | SPL1 | SPLIT SYSTEME | D1 CVC | CHAUFFAGE VENTILATION CLIMAT |  | R-1 | C | ARCUEIL | 1 |  | 1 | Site ARCUEIL 94 | 16 bis avenue du Prieur de la côte d'or
SGA_ARCUEIL_4660 | Split system unité extérieure Bât.C Lt DIRISI | 1 | Bon Etat | IDEX ARCUEIL-DGA | SPL1 | SPLIT SYSTEME | D1 CVC | CHAUFFAGE VENTILATION CLIMAT |  | R-1 | C | ARCUEIL | 1 |  | 1 | Site ARCUEIL 94 | 16 bis avenue du Prieur de la côte d'or
SGA_ARCUEIL_4701 | Split system unité intérieure Bât.C LT DIRISI | 2 |  | IDEX ARCUEIL-DGA | SPL1 | SPLIT SYSTEME | D1 CVC | CHAUFFAGE VENTILATION CLIMAT |  | R-1 | C | ARCUEIL | 1 | SGA_ARCUEIL_4660 | 1 | Site ARCUEIL 94 | 16 bis avenue du Prieur de la côte d'or |  |  |  | SGA_ARCUEIL_4660 | Split system unité extérieure Bât.C Lt DIRISI
SGA_ARCUEIL_6272 | Extracteur Bât.C | 1 |  | IDEX ARCUEIL-DGA | VMC | CAISSON VMC | D1 CVC | CHAUFFAGE VENTILATION CLIMAT | T1 | R-1 | C | ARCUEIL | 1 |  | 1 | Site ARCUEIL 94 | 16 bis avenue du Prieur de la côte d'or
SGA_ARCUEIL_6299 | Split system unité intérieure Bât.C BRH | 2 |  | IDEX ARCUEIL-DGA | SPL1 | SPLIT SYSTEME | D1 CVC | CHAUFFAGE VENTILATION CLIMAT |  | R-1 | C | ARCUEIL | 1 | SGA_ARCUEIL_2771 | 1 | Site ARCUEIL 94 | 16 bis avenue du Prieur de la côte d'or |  |  |  | SGA_ARCUEIL_2771 | Split system unité extérieure Bât.C BRH
SGA_ARCUEIL_6300 | Split system unité intérieure Bât.C CEM | 2 |  | IDEX ARCUEIL-DGA | SPL1 | SPLIT SYSTEME | D1 CVC | CHAUFFAGE VENTILATION CLIMAT |  | R-1 | C | ARCUEIL | 1 | SGA_ARCUEIL_2772 | 1 | Site ARCUEIL 94 | 16 bis avenue du Prieur de la côte d'or |  |  |  | SGA_ARCUEIL_2772 | Split system unité extérieure Bât.C CEM
SGA_ARCUEIL_6301 | Split system unité intérieure Bât.C CF | 2 |  | IDEX ARCUEIL-DGA | SPL1 | SPLIT SYSTEME | D1 CVC | CHAUFFAGE VENTILATION CLIMAT |  | R-1 | C | ARCUEIL | 1 | SGA_ARCUEIL_2773 | 1 | Site ARCUEIL 94 | 16 bis avenue du Prieur de la côte d'or |  |  |  | SGA_ARCUEIL_2773 | Split system unité extérieure Bât.C CF
SGA_ARCUEIL_9263 | VMC BÄT C | 1 | Bon Etat | IDEX ARCUEIL-DGA | VMC | CAISSON VMC | D1 CVC | CHAUFFAGE VENTILATION CLIMAT |  | COMBLE | C | ARCUEIL | 1 |  | 1 | Site ARCUEIL 94 | 16 bis avenue du Prieur de la côte d'or
SGA_ARCUEIL_00WT | Armoire eau glacée Bât.DATA -008 S12 | 1 | Bon Etat | IDEX ARCUEIL-DGA | AEG1 | ARMOIRE CLIM EG | D1 CVC | CHAUFFAGE VENTILATION CLIMAT | 12 | RDC | DATA | ARCUEIL | 1 |  | 1 | Site ARCUEIL 94 | 16 bis avenue du Prieur de la côte d'or
SGA_ARCUEIL_00WU | Armoire eau glacée Bât.DATA -006 S12 | 1 | Bon Etat | IDEX ARCUEIL-DGA | AEG1 | ARMOIRE CLIM EG | D1 CVC | CHAUFFAGE VENTILATION CLIMAT | 12 | RDC | DATA | ARCUEIL | 1 |  | 1 | Site ARCUEIL 94 | 16 bis avenue du Prieur de la côte d'or
SGA_ARCUEIL_00WW | GRP Extracteurs Bât.DATA | 1 | Bon Etat | IDEX ARCUEIL-DGA | VMC | CAISSON VMC | D1 CVC | CHAUFFAGE VENTILATION CLIMAT | 194 | EXT | DATA | ARCUEIL | 1 |  | 1 | Site ARCUEIL 94 | 16 bis avenue du Prieur de la côte d'or
SGA_ARCUEIL_00XB | SStation EG - N°7 DATA MHA | 1 | Bon Etat | IDEX ARCUEIL-DGA | PPE2 | Pompe EG | D1 CVC | CHAUFFAGE VENTILATION CLIMAT |  | MHA | DATA | ARCUEIL | 1 |  | 1 | Site ARCUEIL 94 | 16 bis avenue du Prieur de la côte d'or
SGA_ARCUEIL_00XC | SStation EG - N°8 DATA MHB | 1 | Bon Etat | IDEX ARCUEIL-DGA | PPE2 | Pompe EG | D1 CVC | CHAUFFAGE VENTILATION CLIMAT |  | MHB | DATA | ARCUEIL | 1 |  | 1 | Site ARCUEIL 94 | 16 bis avenue du Prieur de la côte d'or
SGA_ARCUEIL_7362 | Extracteur Bât.DATA_194 | 1 | Bon Etat | IDEX ARCUEIL-DGA | VMC | CAISSON VMC | D1 CVC | CHAUFFAGE VENTILATION CLIMAT | 194 | EXT | DATA | ARCUEIL | 2 |  | 2 | Site ARCUEIL 94 | 16 bis avenue du Prieur de la côte d'or
SGA_ARCUEIL_9131 | INROW N°1_DATA_191-000C-A1 | 1 | Bon Etat | IDEX ARCUEIL-DGA | VCO1 | VENTILO CONVECTEUR | D1 CVC | CHAUFFAGE VENTILATION CLIMAT | 191 | EXT | DATA | ARCUEIL | 1 |  | 1 | Site ARCUEIL 94 | 16 bis avenue du Prieur de la côte d'or
SGA_ARCUEIL_9132 | INROW N°2_DATA_191-000G-B1 | 1 | Bon Etat | IDEX ARCUEIL-DGA | VCO1 | VENTILO CONVECTEUR | D1 CVC | CHAUFFAGE VENTILATION CLIMAT | 191 | EXT | DATA | ARCUEIL | 1 |  | 1 | Site ARCUEIL 94 | 16 bis avenue du Prieur de la côte d'or
SGA_ARCUEIL_9133 | INROW N°3_DATA_191-000M-A2 | 1 | Bon Etat | IDEX ARCUEIL-DGA | VCO1 | VENTILO CONVECTEUR | D1 CVC | CHAUFFAGE VENTILATION CLIMAT | 191 | EXT | DATA | ARCUEIL | 1 |  | 1 | Site ARCUEIL 94 | 16 bis avenue du Prieur de la côte d'or
SGA_ARCUEIL_9134 | INROW N°4_DATA_191-000Q-B2 | 1 | Bon Etat | IDEX ARCUEIL-DGA | VCO1 | VENTILO CONVECTEUR | D1 CVC | CHAUFFAGE VENTILATION CLIMAT | 191 | EXT | DATA | ARCUEIL | 1 |  | 1 | Site ARCUEIL 94 | 16 bis avenue du Prieur de la côte d'or
SGA_ARCUEIL_9136 | INROW N°1_DATA_192-000C-A1 | 1 | Bon Etat | IDEX ARCUEIL-DGA | VCO1 | VENTILO CONVECTEUR | D1 CVC | CHAUFFAGE VENTILATION CLIMAT | 192 | EXT | DATA | ARCUEIL | 1 |  | 1 | Site ARCUEIL 94 | 16 bis avenue du Prieur de la côte d'or
SGA_ARCUEIL_9137 | INROW N°2_DATA_192-000G-B1 | 1 | Bon Etat | IDEX ARCUEIL-DGA | VCO1 | VENTILO CONVECTEUR | D1 CVC | CHAUFFAGE VENTILATION CLIMAT | 192 | EXT | DATA | ARCUEIL | 1 |  | 1 | Site ARCUEIL 94 | 16 bis avenue du Prieur de la côte d'or
SGA_ARCUEIL_9138 | INROW N°3_DATA_192-000M-A2 | 1 | Bon Etat | IDEX ARCUEIL-DGA | VCO1 | VENTILO CONVECTEUR | D1 CVC | CHAUFFAGE VENTILATION CLIMAT | 192 | EXT | DATA | ARCUEIL | 1 |  | 1 | Site ARCUEIL 94 | 16 bis avenue du Prieur de la côte d'or
SGA_ARCUEIL_9139 | INROW N°4_DATA_192-000Q-B2 | 1 | Bon Etat | IDEX ARCUEIL-DGA | VCO1 | VENTILO CONVECTEUR | D1 CVC | CHAUFFAGE VENTILATION CLIMAT | 192 | EXT | DATA | ARCUEIL | 1 |  | 1 | Site ARCUEIL 94 | 16 bis avenue du Prieur de la côte d'or
SGA_ARCUEIL_9147 | Armoire eau glacée Bât.DATA -N°1 194 | 1 | Bon Etat | IDEX ARCUEIL-DGA | AEG1 | ARMOIRE CLIM EG | D1 CVC | CHAUFFAGE VENTILATION CLIMAT | 194 | 194 | DATA | ARCUEIL | 1 |  | 1 | Site ARCUEIL 94 | 16 bis avenue du Prieur de la côte d'or
SGA_ARCUEIL_9148 | Armoire eau glacée Bât.DATA -N°2 194 | 1 | Bon Etat | IDEX ARCUEIL-DGA | AEG1 | ARMOIRE CLIM EG | D1 CVC | CHAUFFAGE VENTILATION CLIMAT | 194 | 194 | DATA | ARCUEIL | 1 |  | 1 | Site ARCUEIL 94 | 16 bis avenue du Prieur de la côte d'or
SGA_ARCUEIL_9158 | Climatiseur à eau N°1 INROW DATA_S14 | 1 | Bon Etat | IDEX ARCUEIL-DGA | VCO1 | VENTILO CONVECTEUR | D1 CVC | CHAUFFAGE VENTILATION CLIMAT | 14 | RDC | DATA | ARCUEIL | 1 |  | 1 | Site ARCUEIL 94 | 16 bis avenue du Prieur de la côte d'or
SGA_ARCUEIL_9161 | Climatiseur à eau N°2 INROW DATA_S14 | 1 | Bon Etat | IDEX ARCUEIL-DGA | VCO1 | VENTILO CONVECTEUR | D1 CVC | CHAUFFAGE VENTILATION CLIMAT | 14 | RDC | DATA | ARCUEIL | 1 |  | 1 | Site ARCUEIL 94 | 16 bis avenue du Prieur de la côte d'or
SGA_ARCUEIL_9272 | Groupe froid MOHA DATA | 1 | Bon Etat | IDEX ARCUEIL-DGA | GFR-6M | GROUPE FROID - 50/500eqCO² | D1 CVC | CHAUFFAGE VENTILATION CLIMAT |  | EXT | DATA | ARCUEIL | 1 |  | 1 | Site ARCUEIL 94 | 16 bis avenue du Prieur de la côte d'or
SGA_ARCUEIL_9273 | Groupe froid MOHB DATA | 1 | Bon Etat | IDEX ARCUEIL-DGA | GFR-6M | GROUPE FROID - 50/500eqCO² | D1 CVC | CHAUFFAGE VENTILATION CLIMAT |  | EXT | DATA | ARCUEIL | 1 |  | 1 | Site ARCUEIL 94 | 16 bis avenue du Prieur de la côte d'or | ARC-DGA | MINDEF - Fort de Montrouge - ARCEUIL
SGA_ARCUEIL_000A | GRP Ventilo-Convecteur SITE | 1 |  | IDEX ARCUEIL-DGA | VCO1 | VENTILO CONVECTEUR | D1 CVC | CHAUFFAGE VENTILATION CLIMAT |  |  | SITE | ARCUEIL | 7 |  | 7 | Site ARCUEIL 94 | 16 bis avenue du Prieur de la côte d'or

## GROS OEUVRE DES BÂTIMENTS
Code équipement | Libellé équipement | Niveau décomposition | Etat de santé équi | Libellé équipe travaux | Code Fam. équi. | Libellé Fam. équi. | Code domaine | Libellé domaine | Code local | Code zone | Code batiment | Code site | Qté d'équipement | Code équi. pére | Qté | Libellé Site | Adresse site | Code contrat | Contrat | Criticité | Code équi père | Libellé équi père
SGA_ARCUEIL_5384 | Avaloir BAT.100 | 1 |  | IDEX ARCUEIL-DGA | AVA1 | AVALOIR | D1 GOE | GROS OEUVRE DES BÂTIMENTS |  | EXT | 100 | ARCUEIL | 1 |  | 1 | Site ARCUEIL 94 | 16 bis avenue du Prieur de la côte d'or
SGA_ARCUEIL_5385 | Avaloir BAT.101 | 1 | Bon Etat | IDEX ARCUEIL-DGA | AVA1 | AVALOIR | D1 GOE | GROS OEUVRE DES BÂTIMENTS |  |  | 101 | ARCUEIL | 1 |  | 1 | Site ARCUEIL 94 | 16 bis avenue du Prieur de la côte d'or
SGA_ARCUEIL_5386 | Avaloir BAT.102 | 1 |  | IDEX ARCUEIL-DGA | AVA1 | AVALOIR | D1 GOE | GROS OEUVRE DES BÂTIMENTS |  |  | 102 | ARCUEIL | 1 |  | 1 | Site ARCUEIL 94 | 16 bis avenue du Prieur de la côte d'or
SGA_ARCUEIL_5387 | Avaloir BAT.103 | 1 |  | IDEX ARCUEIL-DGA | AVA1 | AVALOIR | D1 GOE | GROS OEUVRE DES BÂTIMENTS |  |  | 103 | ARCUEIL | 1 |  | 1 | Site ARCUEIL 94 | 16 bis avenue du Prieur de la côte d'or
SGA_ARCUEIL_5388 | Avaloir BAT.104 | 1 |  | IDEX ARCUEIL-DGA | AVA1 | AVALOIR | D1 GOE | GROS OEUVRE DES BÂTIMENTS |  |  | 104 | ARCUEIL | 1 |  | 1 | Site ARCUEIL 94 | 16 bis avenue du Prieur de la côte d'or
SGA_ARCUEIL_5389 | Avaloir BAT.105 | 1 |  | IDEX ARCUEIL-DGA | AVA1 | AVALOIR | D1 GOE | GROS OEUVRE DES BÂTIMENTS |  |  | 105 | ARCUEIL | 1 |  | 1 | Site ARCUEIL 94 | 16 bis avenue du Prieur de la côte d'or
SGA_ARCUEIL_5390 | Avaloir BAT.106 | 1 |  | IDEX ARCUEIL-DGA | AVA1 | AVALOIR | D1 GOE | GROS OEUVRE DES BÂTIMENTS |  |  | 106 | ARCUEIL | 1 |  | 1 | Site ARCUEIL 94 | 16 bis avenue du Prieur de la côte d'or
SGA_ARCUEIL_5391 | Avaloir BAT.107 | 1 |  | IDEX ARCUEIL-DGA | AVA1 | AVALOIR | D1 GOE | GROS OEUVRE DES BÂTIMENTS |  |  | 107 | ARCUEIL | 1 |  | 1 | Site ARCUEIL 94 | 16 bis avenue du Prieur de la côte d'or
SGA_ARCUEIL_5392 | Avaloir BAT.108 | 1 |  | IDEX ARCUEIL-DGA | AVA1 | AVALOIR | D1 GOE | GROS OEUVRE DES BÂTIMENTS |  |  | 108 | ARCUEIL | 1 |  | 1 | Site ARCUEIL 94 | 16 bis avenue du Prieur de la côte d'or
SGA_ARCUEIL_5393 | Avaloir BAT.109 | 1 |  | IDEX ARCUEIL-DGA | AVA1 | AVALOIR | D1 GOE | GROS OEUVRE DES BÂTIMENTS |  |  | 109 | ARCUEIL | 1 |  | 1 | Site ARCUEIL 94 | 16 bis avenue du Prieur de la côte d'or
SGA_ARCUEIL_5394 | Avaloir BAT.110 | 1 | Bon Etat | IDEX ARCUEIL-DGA | AVA1 | AVALOIR | D1 GOE | GROS OEUVRE DES BÂTIMENTS |  |  | 110 | ARCUEIL | 1 |  | 1 | Site ARCUEIL 94 | 16 bis avenue du Prieur de la côte d'or
SGA_ARCUEIL_5395 | Avaloir BAT.111 | 1 |  | IDEX ARCUEIL-DGA | AVA1 | AVALOIR | D1 GOE | GROS OEUVRE DES BÂTIMENTS |  |  | 111 | ARCUEIL | 1 |  | 1 | Site ARCUEIL 94 | 16 bis avenue du Prieur de la côte d'or
SGA_ARCUEIL_5396 | Avaloir BAT.112 | 1 |  | IDEX ARCUEIL-DGA | AVA1 | AVALOIR | D1 GOE | GROS OEUVRE DES BÂTIMENTS |  |  | 112 | ARCUEIL | 1 |  | 1 | Site ARCUEIL 94 | 16 bis avenue du Prieur de la côte d'or
SGA_ARCUEIL_5397 | Avaloir BAT.113 | 1 |  | IDEX ARCUEIL-DGA | AVA1 | AVALOIR | D1 GOE | GROS OEUVRE DES BÂTIMENTS |  |  | 113 | ARCUEIL | 1 |  | 1 | Site ARCUEIL 94 | 16 bis avenue du Prieur de la côte d'or
SGA_ARCUEIL_5398 | Avaloir BAT.114 | 1 |  | IDEX ARCUEIL-DGA | AVA1 | AVALOIR | D1 GOE | GROS OEUVRE DES BÂTIMENTS |  |  | 114 | ARCUEIL | 1 |  | 1 | Site ARCUEIL 94 | 16 bis avenue du Prieur de la côte d'or
SGA_ARCUEIL_5399 | Avaloir BAT.115 | 1 |  | IDEX ARCUEIL-DGA | AVA1 | AVALOIR | D1 GOE | GROS OEUVRE DES BÂTIMENTS |  |  | 115 | ARCUEIL | 1 |  | 1 | Site ARCUEIL 94 | 16 bis avenue du Prieur de la côte d'or
SGA_ARCUEIL_5400 | Avaloir BAT.116 | 1 | Bon Etat | IDEX ARCUEIL-DGA | AVA1 | AVALOIR | D1 GOE | GROS OEUVRE DES BÂTIMENTS |  |  | 116 | ARCUEIL | 1 |  | 1 | Site ARCUEIL 94 | 16 bis avenue du Prieur de la côte d'or
SGA_ARCUEIL_5401 | Avaloir BAT.117 | 1 |  | IDEX ARCUEIL-DGA | AVA1 | AVALOIR | D1 GOE | GROS OEUVRE DES BÂTIMENTS |  |  | 117 | ARCUEIL | 1 |  | 1 | Site ARCUEIL 94 | 16 bis avenue du Prieur de la côte d'or
SGA_ARCUEIL_5402 | Avaloir BAT.118 | 1 |  | IDEX ARCUEIL-DGA | AVA1 | AVALOIR | D1 GOE | GROS OEUVRE DES BÂTIMENTS |  |  | 118 | ARCUEIL | 1 |  | 1 | Site ARCUEIL 94 | 16 bis avenue du Prieur de la côte d'or
SGA_ARCUEIL_5403 | Avaloir BAT.119 | 1 |  | IDEX ARCUEIL-DGA | AVA1 | AVALOIR | D1 GOE | GROS OEUVRE DES BÂTIMENTS |  |  | 119 | ARCUEIL | 1 |  | 1 | Site ARCUEIL 94 | 16 bis avenue du Prieur de la côte d'or
SGA_ARCUEIL_5404 | Avaloir BAT.120 | 1 |  | IDEX ARCUEIL-DGA | AVA1 | AVALOIR | D1 GOE | GROS OEUVRE DES BÂTIMENTS |  |  | 120 | ARCUEIL | 1 |  | 1 | Site ARCUEIL 94 | 16 bis avenue du Prieur de la côte d'or
SGA_ARCUEIL_5405 | Avaloir BAT.122 | 1 |  | IDEX ARCUEIL-DGA | AVA1 | AVALOIR | D1 GOE | GROS OEUVRE DES BÂTIMENTS |  |  | 122 | ARCUEIL | 1 |  | 1 | Site ARCUEIL 94 | 16 bis avenue du Prieur de la côte d'or
SGA_ARCUEIL_5406 | Avaloir BAT.124 | 1 |  | IDEX ARCUEIL-DGA | AVA1 | AVALOIR | D1 GOE | GROS OEUVRE DES BÂTIMENTS |  |  | 124 | ARCUEIL | 1 |  | 1 | Site ARCUEIL 94 | 16 bis avenue du Prieur de la côte d'or
SGA_ARCUEIL_5407 | Avaloir BAT.125 | 1 |  | IDEX ARCUEIL-DGA | AVA1 | AVALOIR | D1 GOE | GROS OEUVRE DES BÂTIMENTS |  |  | 125 | ARCUEIL | 1 |  | 1 | Site ARCUEIL 94 | 16 bis avenue du Prieur de la côte d'or
SGA_ARCUEIL_5408 | Avaloir BAT.126 | 1 |  | IDEX ARCUEIL-DGA | AVA1 | AVALOIR | D1 GOE | GROS OEUVRE DES BÂTIMENTS |  |  | 126 | ARCUEIL | 1 |  | 1 | Site ARCUEIL 94 | 16 bis avenue du Prieur de la côte d'or
SGA_ARCUEIL_9279 | Cheminée chaufferie Bât.127 | 1 | Bon Etat | Intervenant exterieur | CHM | Cheminée | D1 GOE | GROS OEUVRE DES BÂTIMENTS |  |  | 127 | ARCUEIL | 1 |  | 1 | Site ARCUEIL 94 | 16 bis avenue du Prieur de la côte d'or | ARC-DGA | MINDEF - Fort de Montrouge - ARCEUIL
SGA_ARCUEIL_5409 | Avaloir BAT.130 | 1 |  | IDEX ARCUEIL-DGA | AVA1 | AVALOIR | D1 GOE | GROS OEUVRE DES BÂTIMENTS |  |  | 130 | ARCUEIL | 1 |  | 1 | Site ARCUEIL 94 | 16 bis avenue du Prieur de la côte d'or
SGA_ARCUEIL_5410 | Avaloir BAT.132 | 1 |  | IDEX ARCUEIL-DGA | AVA1 | AVALOIR | D1 GOE | GROS OEUVRE DES BÂTIMENTS |  |  | 132 | ARCUEIL | 1 |  | 1 | Site ARCUEIL 94 | 16 bis avenue du Prieur de la côte d'or
SGA_ARCUEIL_5411 | Avaloir BAT.133 | 1 |  | IDEX ARCUEIL-DGA | AVA1 | AVALOIR | D1 GOE | GROS OEUVRE DES BÂTIMENTS |  |  | 133 | ARCUEIL | 1 |  | 1 | Site ARCUEIL 94 | 16 bis avenue du Prieur de la côte d'or
SGA_ARCUEIL_5412 | Avaloir BAT.138 | 1 |  | IDEX ARCUEIL-DGA | AVA1 | AVALOIR | D1 GOE | GROS OEUVRE DES BÂTIMENTS |  |  | 138 | ARCUEIL | 1 |  | 1 | Site ARCUEIL 94 | 16 bis avenue du Prieur de la côte d'or
SGA_ARCUEIL_5413 | Avaloir BAT.139 | 1 |  | IDEX ARCUEIL-DGA | AVA1 | AVALOIR | D1 GOE | GROS OEUVRE DES BÂTIMENTS |  |  | 139 | ARCUEIL | 1 |  | 1 | Site ARCUEIL 94 | 16 bis avenue du Prieur de la côte d'or
SGA_ARCUEIL_5414 | Avaloir BAT.141 | 1 |  | IDEX ARCUEIL-DGA | AVA1 | AVALOIR | D1 GOE | GROS OEUVRE DES BÂTIMENTS |  |  | 141 | ARCUEIL | 1 |  | 1 | Site ARCUEIL 94 | 16 bis avenue du Prieur de la côte d'or
SGA_ARCUEIL_5415 | Avaloir BAT.142 | 1 |  | IDEX ARCUEIL-DGA | AVA1 | AVALOIR | D1 GOE | GROS OEUVRE DES BÂTIMENTS |  |  | 142 | ARCUEIL | 1 |  | 1 | Site ARCUEIL 94 | 16 bis avenue du Prieur de la côte d'or
SGA_ARCUEIL_5416 | Avaloir BAT.143 | 1 |  | IDEX ARCUEIL-DGA | AVA1 | AVALOIR | D1 GOE | GROS OEUVRE DES BÂTIMENTS |  |  | 143 | ARCUEIL | 1 |  | 1 | Site ARCUEIL 94 | 16 bis avenue du Prieur de la côte d'or
SGA_ARCUEIL_5417 | Avaloir BAT.144 | 1 |  | IDEX ARCUEIL-DGA | AVA1 | AVALOIR | D1 GOE | GROS OEUVRE DES BÂTIMENTS |  |  | 144 | ARCUEIL | 1 |  | 1 | Site ARCUEIL 94 | 16 bis avenue du Prieur de la côte d'or
SGA_ARCUEIL_5419 | Avaloir BAT.147 | 1 |  | IDEX ARCUEIL-DGA | AVA1 | AVALOIR | D1 GOE | GROS OEUVRE DES BÂTIMENTS |  |  | 147 | ARCUEIL | 1 |  | 1 | Site ARCUEIL 94 | 16 bis avenue du Prieur de la côte d'or
SGA_ARCUEIL_5420 | Avaloir BAT.148 | 1 |  | IDEX ARCUEIL-DGA | AVA1 | AVALOIR | D1 GOE | GROS OEUVRE DES BÂTIMENTS |  |  | 148 | ARCUEIL | 1 |  | 1 | Site ARCUEIL 94 | 16 bis avenue du Prieur de la côte d'or
SGA_ARCUEIL_5421 | Avaloir BAT.149 | 1 |  | IDEX ARCUEIL-DGA | AVA1 | AVALOIR | D1 GOE | GROS OEUVRE DES BÂTIMENTS |  |  | 149 | ARCUEIL | 1 |  | 1 | Site ARCUEIL 94 | 16 bis avenue du Prieur de la côte d'or
SGA_ARCUEIL_5422 | Avaloir BAT.150 | 1 |  | IDEX ARCUEIL-DGA | AVA1 | AVALOIR | D1 GOE | GROS OEUVRE DES BÂTIMENTS |  |  | 150 | ARCUEIL | 1 |  | 1 | Site ARCUEIL 94 | 16 bis avenue du Prieur de la côte d'or
SGA_ARCUEIL_5423 | Avaloir BAT.151 | 1 |  | IDEX ARCUEIL-DGA | AVA1 | AVALOIR | D1 GOE | GROS OEUVRE DES BÂTIMENTS |  |  | 151 | ARCUEIL | 1 |  | 1 | Site ARCUEIL 94 | 16 bis avenue du Prieur de la côte d'or
SGA_ARCUEIL_5424 | Avaloir BAT.155 | 1 |  | IDEX ARCUEIL-DGA | AVA1 | AVALOIR | D1 GOE | GROS OEUVRE DES BÂTIMENTS |  |  | 155 | ARCUEIL | 1 |  | 1 | Site ARCUEIL 94 | 16 bis avenue du Prieur de la côte d'or
SGA_ARCUEIL_5425 | Avaloir BAT.157 | 1 |  | IDEX ARCUEIL-DGA | AVA1 | AVALOIR | D1 GOE | GROS OEUVRE DES BÂTIMENTS |  |  | 157 | ARCUEIL | 1 |  | 1 | Site ARCUEIL 94 | 16 bis avenue du Prieur de la côte d'or
SGA_ARCUEIL_5427 | Avaloir BAT.161 | 1 |  | IDEX ARCUEIL-DGA | AVA1 | AVALOIR | D1 GOE | GROS OEUVRE DES BÂTIMENTS |  |  | 161 | ARCUEIL | 1 |  | 1 | Site ARCUEIL 94 | 16 bis avenue du Prieur de la côte d'or
SGA_ARCUEIL_5429 | Avaloir BAT.170 | 1 |  | IDEX ARCUEIL-DGA | AVA1 | AVALOIR | D1 GOE | GROS OEUVRE DES BÂTIMENTS |  |  | 170 | ARCUEIL | 1 |  | 1 | Site ARCUEIL 94 | 16 bis avenue du Prieur de la côte d'or
SGA_ARCUEIL_5430 | Avaloir BAT.177 | 1 |  | IDEX ARCUEIL-DGA | AVA1 | AVALOIR | D1 GOE | GROS OEUVRE DES BÂTIMENTS |  |  | 177 | ARCUEIL | 1 |  | 1 | Site ARCUEIL 94 | 16 bis avenue du Prieur de la côte d'or
SGA_ARCUEIL_5431 | Avaloir BAT.178 | 1 |  | IDEX ARCUEIL-DGA | AVA1 | AVALOIR | D1 GOE | GROS OEUVRE DES BÂTIMENTS |  |  | 178 | ARCUEIL | 1 |  | 1 | Site ARCUEIL 94 | 16 bis avenue du Prieur de la côte d'or
SGA_ARCUEIL_5432 | Avaloir BAT.179 | 1 |  | IDEX ARCUEIL-DGA | AVA1 | AVALOIR | D1 GOE | GROS OEUVRE DES BÂTIMENTS |  |  | 179 | ARCUEIL | 1 |  | 1 | Site ARCUEIL 94 | 16 bis avenue du Prieur de la côte d'or
SGA_ARCUEIL_5433 | Avaloir BAT.181 | 1 |  | IDEX ARCUEIL-DGA | AVA1 | AVALOIR | D1 GOE | GROS OEUVRE DES BÂTIMENTS |  |  | 181 | ARCUEIL | 1 |  | 1 | Site ARCUEIL 94 | 16 bis avenue du Prieur de la côte d'or
SGA_ARCUEIL_9280 | Cheminée production GE Bât.181 | 1 | Bon Etat | Intervenant exterieur | CHM | Cheminée | D1 GOE | GROS OEUVRE DES BÂTIMENTS |  |  | 181 | ARCUEIL | 1 |  | 1 | Site ARCUEIL 94 | 16 bis avenue du Prieur de la côte d'or | ARC-DGA | MINDEF - Fort de Montrouge - ARCEUIL
SGA_ARCUEIL_5434 | Avaloir BAT.182 | 1 |  | IDEX ARCUEIL-DGA | AVA1 | AVALOIR | D1 GOE | GROS OEUVRE DES BÂTIMENTS |  |  | 182 | ARCUEIL | 1 |  | 1 | Site ARCUEIL 94 | 16 bis avenue du Prieur de la côte d'or
SGA_ARCUEIL_5435 | Avaloir BAT.183 | 1 |  | IDEX ARCUEIL-DGA | AVA1 | AVALOIR | D1 GOE | GROS OEUVRE DES BÂTIMENTS |  |  | 183 | ARCUEIL | 1 |  | 1 | Site ARCUEIL 94 | 16 bis avenue du Prieur de la côte d'or
SGA_ARCUEIL_5436 | Avaloir BAT.184 | 1 |  | IDEX ARCUEIL-DGA | AVA1 | AVALOIR | D1 GOE | GROS OEUVRE DES BÂTIMENTS |  |  | 184 | ARCUEIL | 1 |  | 1 | Site ARCUEIL 94 | 16 bis avenue du Prieur de la côte d'or
SGA_ARCUEIL_5437 | Avaloir BAT.185 | 1 | Bon Etat | IDEX ARCUEIL-DGA | AVA1 | AVALOIR | D1 GOE | GROS OEUVRE DES BÂTIMENTS |  |  | 185 | ARCUEIL | 1 |  | 1 | Site ARCUEIL 94 | 16 bis avenue du Prieur de la côte d'or
SGA_ARCUEIL_5438 | Avaloir BAT.186 | 1 |  | IDEX ARCUEIL-DGA | AVA1 | AVALOIR | D1 GOE | GROS OEUVRE DES BÂTIMENTS |  |  | 186 | ARCUEIL | 1 |  | 1 | Site ARCUEIL 94 | 16 bis avenue du Prieur de la côte d'or
SGA_ARCUEIL_5439 | Avaloir BAT.187 | 1 |  | IDEX ARCUEIL-DGA | AVA1 | AVALOIR | D1 GOE | GROS OEUVRE DES BÂTIMENTS |  |  | 187 | ARCUEIL | 1 |  | 1 | Site ARCUEIL 94 | 16 bis avenue du Prieur de la côte d'or
SGA_ARCUEIL_5440 | Avaloir BAT.189 | 1 |  | IDEX ARCUEIL-DGA | AVA1 | AVALOIR | D1 GOE | GROS OEUVRE DES BÂTIMENTS |  |  | 189 | ARCUEIL | 1 |  | 1 | Site ARCUEIL 94 | 16 bis avenue du Prieur de la côte d'or
SGA_ARCUEIL_5441 | Avaloir BAT.190 | 1 |  | IDEX ARCUEIL-DGA | AVA1 | AVALOIR | D1 GOE | GROS OEUVRE DES BÂTIMENTS |  |  | 190 | ARCUEIL | 1 |  | 1 | Site ARCUEIL 94 | 16 bis avenue du Prieur de la côte d'or
SGA_ARCUEIL_5442 | Avaloir BAT.200 | 1 | Bon Etat | IDEX ARCUEIL-DGA | AVA1 | AVALOIR | D1 GOE | GROS OEUVRE DES BÂTIMENTS |  |  | 200 | ARCUEIL | 1 |  | 1 | Site ARCUEIL 94 | 16 bis avenue du Prieur de la côte d'or
SGA_ARCUEIL_9834 | Avaloir Bat 228 | 1 | Bon Etat | IDEX ARCUEIL-DGA | AVA1 | AVALOIR | D1 GOE | GROS OEUVRE DES BÂTIMENTS |  |  | 228 | ARCUEIL | 1 |  | 1 | Site ARCUEIL 94 | 16 bis avenue du Prieur de la côte d'or
SGA_ARCUEIL_9946 | Avaloir Bat 230 | 1 | Bon Etat | IDEX ARCUEIL-DGA | AVA1 | AVALOIR | D1 GOE | GROS OEUVRE DES BÂTIMENTS |  |  | 230 | ARCUEIL | 1 |  | 1 | Site ARCUEIL 94 | 16 bis avenue du Prieur de la côte d'or
SGA_ARCUEIL_5418 | Avaloir BAT.145B | 1 |  | IDEX ARCUEIL-DGA | AVA1 | AVALOIR | D1 GOE | GROS OEUVRE DES BÂTIMENTS |  |  | 145B | ARCUEIL | 1 |  | 1 | Site ARCUEIL 94 | 16 bis avenue du Prieur de la côte d'or
SGA_ARCUEIL_5443 | Avaloir BAT.A | 1 |  | IDEX ARCUEIL-DGA | AVA1 | AVALOIR | D1 GOE | GROS OEUVRE DES BÂTIMENTS |  |  | A | ARCUEIL | 1 |  | 1 | Site ARCUEIL 94 | 16 bis avenue du Prieur de la côte d'or
SGA_ARCUEIL_00AQ | GRP Terrasse ABC | 1 | Bon Etat | IDEX ARCUEIL-DGA | TOI1 | TOITURE | D1 GOE | GROS OEUVRE DES BÂTIMENTS |  |  | ABC | ARCUEIL | 1 |  | 1 | Site ARCUEIL 94 | 16 bis avenue du Prieur de la côte d'or
SGA_ARCUEIL_5444 | Avaloir BAT.B | 1 |  | IDEX ARCUEIL-DGA | AVA1 | AVALOIR | D1 GOE | GROS OEUVRE DES BÂTIMENTS |  |  | B | ARCUEIL | 1 |  | 1 | Site ARCUEIL 94 | 16 bis avenue du Prieur de la côte d'or
SGA_ARCUEIL_5445 | Avaloir BAT.C | 1 |  | IDEX ARCUEIL-DGA | AVA1 | AVALOIR | D1 GOE | GROS OEUVRE DES BÂTIMENTS |  |  | C | ARCUEIL | 1 |  | 1 | Site ARCUEIL 94 | 16 bis avenue du Prieur de la côte d'or
SGA_ARCUEIL_5446 | Avaloir Park visiteur | 1 |  | IDEX ARCUEIL-DGA | AVA1 | AVALOIR | D1 GOE | GROS OEUVRE DES BÂTIMENTS |  |  | PARK | ARCUEIL | 1 |  | 1 | Site ARCUEIL 94 | 16 bis avenue du Prieur de la côte d'or
SGA_ARCUEIL_00MH | GRP 3D | 1 | Non déterminée | IDEX ARCUEIL-DGA | 3D | 3D | D1 GOE | GROS OEUVRE DES BÂTIMENTS |  |  | SITE | ARCUEIL | 1 |  | 1 | Site ARCUEIL 94 | 16 bis avenue du Prieur de la côte d'or
SGA_ARCUEIL_00OW | GRP Avaloir SITE | 1 |  | IDEX ARCUEIL-DGA | AVA1 | AVALOIR | D1 GOE | GROS OEUVRE DES BÂTIMENTS |  |  | SITE | ARCUEIL | 20 |  | 20 | Site ARCUEIL 94 | 16 bis avenue du Prieur de la côte d'or
SGA_ARCUEIL_00QJ | GRP Avaloir SITE | 1 |  | IDEX ARCUEIL-DGA | AVA1 | AVALOIR | D1 GOE | GROS OEUVRE DES BÂTIMENTS |  |  | SITE | ARCUEIL | 16 |  | 16 | Site ARCUEIL 94 | 16 bis avenue du Prieur de la côte d'or
SGA_ARCUEIL_00WS | GRP Avaloir SITE | 1 |  | IDEX ARCUEIL-DGA | AVA1 | AVALOIR | D1 GOE | GROS OEUVRE DES BÂTIMENTS |  |  | SITE | ARCUEIL | 14 |  | 14 | Site ARCUEIL 94 | 16 bis avenue du Prieur de la côte d'or
SGA_ARCUEIL_00XA | GRP Avaloir SITE | 1 |  | IDEX ARCUEIL-DGA | AVA1 | AVALOIR | D1 GOE | GROS OEUVRE DES BÂTIMENTS |  |  | SITE | ARCUEIL | 10 |  | 10 | Site ARCUEIL 94 | 16 bis avenue du Prieur de la côte d'or
SGA_ARCUEIL_00ZV | GRP Avaloir SITE | 1 |  | IDEX ARCUEIL-DGA | AVA1 | AVALOIR | D1 GOE | GROS OEUVRE DES BÂTIMENTS |  |  | SITE | ARCUEIL | 3 |  | 3 | Site ARCUEIL 94 | 16 bis avenue du Prieur de la côte d'or
SGA_ARCUEIL_9281 | Egouts du Fort | 1 |  | IDEX ARCUEIL-DGA | EGT | Egout & Tampon | D1 GOE | GROS OEUVRE DES BÂTIMENTS |  | EXT | SITE | ARCUEIL | 1 |  | 1 | Site ARCUEIL 94 | 16 bis avenue du Prieur de la côte d'or | ARC-DGA | MINDEF - Fort de Montrouge - ARCEUIL
SGA_ARCUEIL_00SN | GRP Terrasse Zone1 | 1 | Bon Etat | IDEX ARCUEIL-DGA | TOI1 | TOITURE | D1 GOE | GROS OEUVRE DES BÂTIMENTS |  |  | SITE N | ARCUEIL | 19 |  | 19 | Site ARCUEIL 94 | 16 bis avenue du Prieur de la côte d'or
SGA_ARCUEIL_00SO | GRP Terrasse Zone2 | 1 | Bon Etat | IDEX ARCUEIL-DGA | TOI1 | TOITURE | D1 GOE | GROS OEUVRE DES BÂTIMENTS |  |  | SITE N | ARCUEIL | 13 |  | 13 | Site ARCUEIL 94 | 16 bis avenue du Prieur de la côte d'or
SGA_ARCUEIL_00SP | GRP Terrasse Zone3 | 1 | Bon Etat | IDEX ARCUEIL-DGA | TOI1 | TOITURE | D1 GOE | GROS OEUVRE DES BÂTIMENTS |  |  | SITE S | ARCUEIL | 9 |  | 9 | Site ARCUEIL 94 | 16 bis avenue du Prieur de la côte d'or
SGA_ARCUEIL_00SQ | GRP Terrasse Zone4 | 1 | Bon Etat | IDEX ARCUEIL-DGA | TOI1 | TOITURE | D1 GOE | GROS OEUVRE DES BÂTIMENTS |  |  | SITE S | ARCUEIL | 9 |  | 9 | Site ARCUEIL 94 | 16 bis avenue du Prieur de la côte d'or

## PLOMB SANITAIRE ASSAINISSEMENT
Code équipement | Libellé équipement | Etat de santé équi | Libellé équipe travaux | Code Fam. équi. | Libellé Fam. équi. | Code domaine | Libellé domaine | Code local | Code zone | Code batiment | Code site | Qté | Libellé Site
SGA_ARCUEIL_000EK | GRP Sanitaire RDC-Bat.100 | Bon Etat | IDEX ARCUEIL-DGA | SANITAIRE | SANITAIRE | D1 PLB | PLOMB SANITAIRE ASSAINISSEMENT |  | RDC | 100 | ARCUEIL | 1 | Site ARCUEIL 94
SGA_ARCUEIL_00XD | GRP Ballons ECS Bât.100 | Bon Etat | IDEX ARCUEIL-DGA | BEC1 | BALLON ECS | D1 PLB | PLOMB SANITAIRE ASSAINISSEMENT | 7 | RDC | 100 | ARCUEIL | 1 | Site ARCUEIL 94
SGA_ARCUEIL_0409 | Radiateur Bât.100-B.Sécurisé | Bon Etat | IDEX ARCUEIL-DGA | PA-RAD | RADIATEUR | D1 PLB | PLOMB SANITAIRE ASSAINISSEMENT | 9 | RDC | 100 | ARCUEIL | 1 | Site ARCUEIL 94
SGA_ARCUEIL_0411 | Radiateur Bât.100-Bureau 2 |  | IDEX ARCUEIL-DGA | PA-RAD | RADIATEUR | D1 PLB | PLOMB SANITAIRE ASSAINISSEMENT | 8 | RDC | 100 | ARCUEIL | 1 | Site ARCUEIL 94
SGA_ARCUEIL_0539 | Radiateur Bât.100-conciergerie | Etat Neuf | IDEX ARCUEIL-DGA | PA-RAD | RADIATEUR | D1 PLB | PLOMB SANITAIRE ASSAINISSEMENT | 1 | RDC | 100 | ARCUEIL | 2 | Site ARCUEIL 94
SGA_ARCUEIL_0540 | Radiateur Bât.100-ATLAS | Etat Neuf | IDEX ARCUEIL-DGA | PA-RAD | RADIATEUR | D1 PLB | PLOMB SANITAIRE ASSAINISSEMENT | 6 | RDC | 100 | ARCUEIL | 1 | Site ARCUEIL 94
SGA_ARCUEIL_0541 | Radiateur Bât.100-ATLAS | Etat Neuf | IDEX ARCUEIL-DGA | PA-RAD | RADIATEUR | D1 PLB | PLOMB SANITAIRE ASSAINISSEMENT | 6 | RDC | 100 | ARCUEIL | 1 | Site ARCUEIL 94
SGA_ARCUEIL_0542 | Radiateur Bât.100-couloir | Etat Neuf | IDEX ARCUEIL-DGA | PA-RAD | RADIATEUR | D1 PLB | PLOMB SANITAIRE ASSAINISSEMENT | 12 | RDC | 100 | ARCUEIL | 1 | Site ARCUEIL 94
SGA_ARCUEIL_0543 | Radiateur Bât.100-Bureau 2 | Etat Neuf | IDEX ARCUEIL-DGA | PA-RAD | RADIATEUR | D1 PLB | PLOMB SANITAIRE ASSAINISSEMENT | 8 | RDC | 100 | ARCUEIL | 1 | Site ARCUEIL 94
SGA_ARCUEIL_0544 | Radiateur Bât.100-Internet | Etat Neuf | IDEX ARCUEIL-DGA | PA-RAD | RADIATEUR | D1 PLB | PLOMB SANITAIRE ASSAINISSEMENT | 2 | RDC | 100 | ARCUEIL | 1 | Site ARCUEIL 94
SGA_ARCUEIL_0545 | Radiateur Bât.100-Bureau 1 | Etat Neuf | IDEX ARCUEIL-DGA | PA-RAD | RADIATEUR | D1 PLB | PLOMB SANITAIRE ASSAINISSEMENT | 3 | RDC | 100 | ARCUEIL | 1 | Site ARCUEIL 94
SGA_ARCUEIL_8667 | WC Bât.100 TF |  | IDEX ARCUEIL-DGA | EQ-S1 | EQUIPEMENT SANITAIRES | D1 PLB | PLOMB SANITAIRE ASSAINISSEMENT |  | RDC | 100 | ARCUEIL | 1 | Site ARCUEIL 94
SGA_ARCUEIL_8668 | WC Bât.100 | Etat Neuf | IDEX ARCUEIL-DGA | EQ-S1 | EQUIPEMENT SANITAIRES | D1 PLB | PLOMB SANITAIRE ASSAINISSEMENT | WC | RDC | 100 | ARCUEIL | 1 | Site ARCUEIL 94
SGA_ARCUEIL_8669 | URINOIR Bât.100 TH |  | IDEX ARCUEIL-DGA | EQ-S1 | EQUIPEMENT SANITAIRES | D1 PLB | PLOMB SANITAIRE ASSAINISSEMENT |  | RDC | 100 | ARCUEIL | 1 | Site ARCUEIL 94
SGA_ARCUEIL_8670 | VIDOIR Bât.100 | Etat Neuf | IDEX ARCUEIL-DGA | EQ-S1 | EQUIPEMENT SANITAIRES | D1 PLB | PLOMB SANITAIRE ASSAINISSEMENT | WC | RDC | 100 | ARCUEIL | 1 | Site ARCUEIL 94
SGA_ARCUEIL_000EL | GRP Sanitaire R+1-Bat.101 | Bon Etat | IDEX ARCUEIL-DGA | SANITAIRE | SANITAIRE | D1 PLB | PLOMB SANITAIRE ASSAINISSEMENT |  | R+1 | 101 | ARCUEIL | 1 | Site ARCUEIL 94
SGA_ARCUEIL_000EM | GRP Sanitaire R+2-Bat.101 | Bon Etat | IDEX ARCUEIL-DGA | SANITAIRE | SANITAIRE | D1 PLB | PLOMB SANITAIRE ASSAINISSEMENT |  | R+2 | 101 | ARCUEIL | 1 | Site ARCUEIL 94
SGA_ARCUEIL_000EN | GRP Sanitaire RDC-Bat.101 | Bon Etat | IDEX ARCUEIL-DGA | SANITAIRE | SANITAIRE | D1 PLB | PLOMB SANITAIRE ASSAINISSEMENT |  | RDC | 101 | ARCUEIL | 1 | Site ARCUEIL 94
SGA_ARCUEIL_00BY | GRP Ballons ECS Bât.101 | Bon Etat | IDEX ARCUEIL-DGA | BEC1 | BALLON ECS | D1 PLB | PLOMB SANITAIRE ASSAINISSEMENT |  |  | 101 | ARCUEIL | 2 | Site ARCUEIL 94
SGA_ARCUEIL_0546 | Radiateur-Bât101-02A |  | IDEX ARCUEIL-DGA | PA-RAD | RADIATEUR | D1 PLB | PLOMB SANITAIRE ASSAINISSEMENT | 02A | R-1 | 101 | ARCUEIL | 1 | Site ARCUEIL 94
SGA_ARCUEIL_0547 | Radiateur-Bât101-RDC-B1 |  | IDEX ARCUEIL-DGA | PA-RAD | RADIATEUR | D1 PLB | PLOMB SANITAIRE ASSAINISSEMENT | 1 | RDC | 101 | ARCUEIL | 1 | Site ARCUEIL 94
SGA_ARCUEIL_0548 | Radiateur-Bât101-RDC-B2 |  | IDEX ARCUEIL-DGA | PA-RAD | RADIATEUR | D1 PLB | PLOMB SANITAIRE ASSAINISSEMENT | 2 | RDC | 101 | ARCUEIL | 2 | Site ARCUEIL 94
SGA_ARCUEIL_0549 | Radiateur-Bât101-RDC-B3 |  | IDEX ARCUEIL-DGA | PA-RAD | RADIATEUR | D1 PLB | PLOMB SANITAIRE ASSAINISSEMENT | 3 | RDC | 101 | ARCUEIL | 2 | Site ARCUEIL 94
SGA_ARCUEIL_0550 | Radiateur-Bât101-RDC-B4 |  | IDEX ARCUEIL-DGA | PA-RAD | RADIATEUR | D1 PLB | PLOMB SANITAIRE ASSAINISSEMENT | 4 | RDC | 101 | ARCUEIL | 1 | Site ARCUEIL 94
SGA_ARCUEIL_0551 | Radiateur-Bât101-RDC-B5 |  | IDEX ARCUEIL-DGA | PA-RAD | RADIATEUR | D1 PLB | PLOMB SANITAIRE ASSAINISSEMENT | 5 | RDC | 101 | ARCUEIL | 1 | Site ARCUEIL 94
SGA_ARCUEIL_0552 | Radiateur-Bât101-RDC-B6 |  | IDEX ARCUEIL-DGA | PA-RAD | RADIATEUR | D1 PLB | PLOMB SANITAIRE ASSAINISSEMENT | 6 | RDC | 101 | ARCUEIL | 1 | Site ARCUEIL 94
SGA_ARCUEIL_0553 | Radiateur-Bât101-RDC-B7 |  | IDEX ARCUEIL-DGA | PA-RAD | RADIATEUR | D1 PLB | PLOMB SANITAIRE ASSAINISSEMENT | 7 | RDC | 101 | ARCUEIL | 2 | Site ARCUEIL 94
SGA_ARCUEIL_0554 | Radiateur-Bât101-RDC-B8 |  | IDEX ARCUEIL-DGA | PA-RAD | RADIATEUR | D1 PLB | PLOMB SANITAIRE ASSAINISSEMENT | 8 | RDC | 101 | ARCUEIL | 2 | Site ARCUEIL 94
SGA_ARCUEIL_0555 | Radiateur-Bât101-RDC-B9 |  | IDEX ARCUEIL-DGA | PA-RAD | RADIATEUR | D1 PLB | PLOMB SANITAIRE ASSAINISSEMENT | 9 | RDC | 101 | ARCUEIL | 2 | Site ARCUEIL 94
SGA_ARCUEIL_0556 | Radiateur-Bât101-RDC-B10 |  | IDEX ARCUEIL-DGA | PA-RAD | RADIATEUR | D1 PLB | PLOMB SANITAIRE ASSAINISSEMENT | 1 | RDC | 101 | ARCUEIL | 1 | Site ARCUEIL 94
SGA_ARCUEIL_0557 | Radiateur-Bât101-RDC-B11 |  | IDEX ARCUEIL-DGA | PA-RAD | RADIATEUR | D1 PLB | PLOMB SANITAIRE ASSAINISSEMENT | 11 | RDC | 101 | ARCUEIL | 1 | Site ARCUEIL 94
SGA_ARCUEIL_0558 | Radiateur-Bât101-RDC-B13 |  | IDEX ARCUEIL-DGA | PA-RAD | RADIATEUR | D1 PLB | PLOMB SANITAIRE ASSAINISSEMENT | 13 | RDC | 101 | ARCUEIL | 2 | Site ARCUEIL 94
SGA_ARCUEIL_0559 | Radiateur-Bât101-RDC-B14 |  | IDEX ARCUEIL-DGA | PA-RAD | RADIATEUR | D1 PLB | PLOMB SANITAIRE ASSAINISSEMENT | 14 | RDC | 101 | ARCUEIL | 2 | Site ARCUEIL 94
SGA_ARCUEIL_0560 | Radiateur-Bât101-RDC-B16 |  | IDEX ARCUEIL-DGA | PA-RAD | RADIATEUR | D1 PLB | PLOMB SANITAIRE ASSAINISSEMENT | 16 | RDC | 101 | ARCUEIL | 1 | Site ARCUEIL 94
SGA_ARCUEIL_0561 | Radiateur-Bât101-RDC-B17 |  | IDEX ARCUEIL-DGA | PA-RAD | RADIATEUR | D1 PLB | PLOMB SANITAIRE ASSAINISSEMENT | 17 | RDC | 101 | ARCUEIL | 1 | Site ARCUEIL 94
SGA_ARCUEIL_0562 | Radiateur-Bât101-RDC-B18 |  | IDEX ARCUEIL-DGA | PA-RAD | RADIATEUR | D1 PLB | PLOMB SANITAIRE ASSAINISSEMENT | 18 | RDC | 101 | ARCUEIL | 3 | Site ARCUEIL 94
SGA_ARCUEIL_0563 | Radiateur-Bât101-RDC-B19 |  | IDEX ARCUEIL-DGA | PA-RAD | RADIATEUR | D1 PLB | PLOMB SANITAIRE ASSAINISSEMENT | 19 | RDC | 101 | ARCUEIL | 2 | Site ARCUEIL 94
SGA_ARCUEIL_0564 | Radiateur-Bât101-RDC-B20 |  | IDEX ARCUEIL-DGA | PA-RAD | RADIATEUR | D1 PLB | PLOMB SANITAIRE ASSAINISSEMENT | 2 | RDC | 101 | ARCUEIL | 1 | Site ARCUEIL 94
SGA_ARCUEIL_0565 | Radiateur-Bât101-RDC-B21 |  | IDEX ARCUEIL-DGA | PA-RAD | RADIATEUR | D1 PLB | PLOMB SANITAIRE ASSAINISSEMENT | 21 | RDC | 101 | ARCUEIL | 2 | Site ARCUEIL 94
SGA_ARCUEIL_0566 | Radiateur-Bât101-RDC-B2A |  | IDEX ARCUEIL-DGA | PA-RAD | RADIATEUR | D1 PLB | PLOMB SANITAIRE ASSAINISSEMENT | 2A | RDC | 101 | ARCUEIL | 2 | Site ARCUEIL 94
SGA_ARCUEIL_0567 | Radiateur-Bât101-RDC-B16B |  | IDEX ARCUEIL-DGA | PA-RAD | RADIATEUR | D1 PLB | PLOMB SANITAIRE ASSAINISSEMENT | 16B | RDC | 101 | ARCUEIL | 1 | Site ARCUEIL 94
SGA_ARCUEIL_0568 | Radiateur-Bât101-RDC-C1 |  | IDEX ARCUEIL-DGA | PA-RAD | RADIATEUR | D1 PLB | PLOMB SANITAIRE ASSAINISSEMENT | C1 | RDC | 101 | ARCUEIL | 2 | Site ARCUEIL 94
SGA_ARCUEIL_0569 | Radiateur-Bât101-RDC-C4 |  | IDEX ARCUEIL-DGA | PA-RAD | RADIATEUR | D1 PLB | PLOMB SANITAIRE ASSAINISSEMENT | C4 | RDC | 101 | ARCUEIL | 1 | Site ARCUEIL 94
SGA_ARCUEIL_0570 | Radiateur-Bât101-RDC-C5 |  | IDEX ARCUEIL-DGA | PA-RAD | RADIATEUR | D1 PLB | PLOMB SANITAIRE ASSAINISSEMENT | C5 | RDC | 101 | ARCUEIL | 1 | Site ARCUEIL 94
SGA_ARCUEIL_0571 | Radiateur-Bât101-RDC-TF1 |  | IDEX ARCUEIL-DGA | PA-RAD | RADIATEUR | D1 PLB | PLOMB SANITAIRE ASSAINISSEMENT | TF1 | RDC | 101 | ARCUEIL | 1 | Site ARCUEIL 94
SGA_ARCUEIL_0572 | Radiateur-Bât101-R+1-B101 |  | IDEX ARCUEIL-DGA | PA-RAD | RADIATEUR | D1 PLB | PLOMB SANITAIRE ASSAINISSEMENT | 101 | R+1 | 101 | ARCUEIL | 2 | Site ARCUEIL 94
SGA_ARCUEIL_0573 | Radiateur-Bât101-R+1-B102 |  | IDEX ARCUEIL-DGA | PA-RAD | RADIATEUR | D1 PLB | PLOMB SANITAIRE ASSAINISSEMENT | 102 | R+1 | 101 | ARCUEIL | 2 | Site ARCUEIL 94
SGA_ARCUEIL_0574 | Radiateur-Bât101-R+1-B103 |  | IDEX ARCUEIL-DGA | PA-RAD | RADIATEUR | D1 PLB | PLOMB SANITAIRE ASSAINISSEMENT | 103 | R+1 | 101 | ARCUEIL | 1 | Site ARCUEIL 94
SGA_ARCUEIL_0575 | Radiateur-Bât101-R+1-B103A | Bon Etat | IDEX ARCUEIL-DGA | PA-RAD | RADIATEUR | D1 PLB | PLOMB SANITAIRE ASSAINISSEMENT | 103A | R+1 | 101 | ARCUEIL | 2 | Site ARCUEIL 94
SGA_ARCUEIL_0576 | Radiateur-Bât101-R+1-B105 | Bon Etat | IDEX ARCUEIL-DGA | PA-RAD | RADIATEUR | D1 PLB | PLOMB SANITAIRE ASSAINISSEMENT | 105 | R+1 | 101 | ARCUEIL | 6 | Site ARCUEIL 94
SGA_ARCUEIL_0577 | Radiateur-Bât101-R+1-B106 |  | IDEX ARCUEIL-DGA | PA-RAD | RADIATEUR | D1 PLB | PLOMB SANITAIRE ASSAINISSEMENT | 106 | R+1 | 101 | ARCUEIL | 2 | Site ARCUEIL 94
SGA_ARCUEIL_0578 | Radiateur-Bât101-R+1-B107 | Bon Etat | IDEX ARCUEIL-DGA | PA-RAD | RADIATEUR | D1 PLB | PLOMB SANITAIRE ASSAINISSEMENT | 107 | R+1 | 101 | ARCUEIL | 2 | Site ARCUEIL 94
SGA_ARCUEIL_0579 | Radiateur-Bât101-R+1-B108 |  | IDEX ARCUEIL-DGA | PA-RAD | RADIATEUR | D1 PLB | PLOMB SANITAIRE ASSAINISSEMENT | 108 | R+1 | 101 | ARCUEIL | 2 | Site ARCUEIL 94
SGA_ARCUEIL_0580 | Radiateur-Bât101-R+1-B109 |  | IDEX ARCUEIL-DGA | PA-RAD | RADIATEUR | D1 PLB | PLOMB SANITAIRE ASSAINISSEMENT | 109 | R+1 | 101 | ARCUEIL | 2 | Site ARCUEIL 94
SGA_ARCUEIL_0581 | Radiateur-Bât101-R+1-B110 |  | IDEX ARCUEIL-DGA | PA-RAD | RADIATEUR | D1 PLB | PLOMB SANITAIRE ASSAINISSEMENT | 110 | R+1 | 101 | ARCUEIL | 3 | Site ARCUEIL 94
SGA_ARCUEIL_0582 | Radiateur-Bât101-R+1-B111 |  | IDEX ARCUEIL-DGA | PA-RAD | RADIATEUR | D1 PLB | PLOMB SANITAIRE ASSAINISSEMENT | 111 | R+1 | 101 | ARCUEIL | 2 | Site ARCUEIL 94
SGA_ARCUEIL_0583 | Radiateur-Bât101-R+1-B112 |  | IDEX ARCUEIL-DGA | PA-RAD | RADIATEUR | D1 PLB | PLOMB SANITAIRE ASSAINISSEMENT | 112 | R+1 | 101 | ARCUEIL | 2 | Site ARCUEIL 94
SGA_ARCUEIL_0584 | Radiateur-Bât101-R+1-B113 |  | IDEX ARCUEIL-DGA | PA-RAD | RADIATEUR | D1 PLB | PLOMB SANITAIRE ASSAINISSEMENT | 113 | R+1 | 101 | ARCUEIL | 2 | Site ARCUEIL 94
SGA_ARCUEIL_0585 | Radiateur-Bât101-R+1-SR |  | IDEX ARCUEIL-DGA | PA-RAD | RADIATEUR | D1 PLB | PLOMB SANITAIRE ASSAINISSEMENT | SLDR | R+1 | 101 | ARCUEIL | 2 | Site ARCUEIL 94
SGA_ARCUEIL_0586 | Radiateur-Bât101-R+1-B114 |  | IDEX ARCUEIL-DGA | PA-RAD | RADIATEUR | D1 PLB | PLOMB SANITAIRE ASSAINISSEMENT | 114 | R+1 | 101 | ARCUEIL | 2 | Site ARCUEIL 94
SGA_ARCUEIL_0587 | Radiateur-Bât101-R+1-B115 |  | IDEX ARCUEIL-DGA | PA-RAD | RADIATEUR | D1 PLB | PLOMB SANITAIRE ASSAINISSEMENT | 115 | R+1 | 101 | ARCUEIL | 2 | Site ARCUEIL 94
SGA_ARCUEIL_0588 | Radiateur-Bât101-R+1-B116 |  | IDEX ARCUEIL-DGA | PA-RAD | RADIATEUR | D1 PLB | PLOMB SANITAIRE ASSAINISSEMENT | 116 | R+1 | 101 | ARCUEIL | 3 | Site ARCUEIL 94
SGA_ARCUEIL_0589 | Radiateur-Bât101-R+1-B104 |  | IDEX ARCUEIL-DGA | PA-RAD | RADIATEUR | D1 PLB | PLOMB SANITAIRE ASSAINISSEMENT | 104 | R+1 | 101 | ARCUEIL | 2 | Site ARCUEIL 94
SGA_ARCUEIL_0590 | Radiateur-Bât101-R+1-B104A |  | IDEX ARCUEIL-DGA | PA-RAD | RADIATEUR | D1 PLB | PLOMB SANITAIRE ASSAINISSEMENT | 104A | R+1 | 101 | ARCUEIL | 2 | Site ARCUEIL 94
SGA_ARCUEIL_0591 | Radiateur-Bât101-R+1-C101 |  | IDEX ARCUEIL-DGA | PA-RAD | RADIATEUR | D1 PLB | PLOMB SANITAIRE ASSAINISSEMENT | C101 | R+1 | 101 | ARCUEIL | 4 | Site ARCUEIL 94
SGA_ARCUEIL_0592 | Radiateur-Bât101-R+1-C100 |  | IDEX ARCUEIL-DGA | PA-RAD | RADIATEUR | D1 PLB | PLOMB SANITAIRE ASSAINISSEMENT | C100 | R+1 | 101 | ARCUEIL | 1 | Site ARCUEIL 94
SGA_ARCUEIL_0593 | Radiateur-Bât101-R+1-TH100 |  | IDEX ARCUEIL-DGA | PA-RAD | RADIATEUR | D1 PLB | PLOMB SANITAIRE ASSAINISSEMENT | TH100 | R+1 | 101 | ARCUEIL | 2 | Site ARCUEIL 94
SGA_ARCUEIL_0594 | Radiateur-Bât101-R+1-TF100 |  | IDEX ARCUEIL-DGA | PA-RAD | RADIATEUR | D1 PLB | PLOMB SANITAIRE ASSAINISSEMENT | TF100 | R+1 | 101 | ARCUEIL | 1 | Site ARCUEIL 94
SGA_ARCUEIL_0595 | Radiateur-Bât101-R+1- |  | IDEX ARCUEIL-DGA | PA-RAD | RADIATEUR | D1 PLB | PLOMB SANITAIRE ASSAINISSEMENT |  | R+1 | 101 | ARCUEIL | 1 | Site ARCUEIL 94
SGA_ARCUEIL_0596 | Radiateur-Bât101-R+2-B201 |  | IDEX ARCUEIL-DGA | PA-RAD | RADIATEUR | D1 PLB | PLOMB SANITAIRE ASSAINISSEMENT | 201 | R+2 | 101 | ARCUEIL | 3 | Site ARCUEIL 94
SGA_ARCUEIL_0597 | Radiateur-Bât101-R+2-B202 |  | IDEX ARCUEIL-DGA | PA-RAD | RADIATEUR | D1 PLB | PLOMB SANITAIRE ASSAINISSEMENT | 202 | R+2 | 101 | ARCUEIL | 2 | Site ARCUEIL 94
SGA_ARCUEIL_0598 | Radiateur-Bât101-R+2-B203 |  | IDEX ARCUEIL-DGA | PA-RAD | RADIATEUR | D1 PLB | PLOMB SANITAIRE ASSAINISSEMENT | 203 | R+2 | 101 | ARCUEIL | 2 | Site ARCUEIL 94
SGA_ARCUEIL_0599 | Radiateur-Bât101-R+2-B204 |  | IDEX ARCUEIL-DGA | PA-RAD | RADIATEUR | D1 PLB | PLOMB SANITAIRE ASSAINISSEMENT | 204 | R+2 | 101 | ARCUEIL | 2 | Site ARCUEIL 94
SGA_ARCUEIL_0600 | Radiateur-Bât101-R+2-B206 |  | IDEX ARCUEIL-DGA | PA-RAD | RADIATEUR | D1 PLB | PLOMB SANITAIRE ASSAINISSEMENT | 206 | R+2 | 101 | ARCUEIL | 2 | Site ARCUEIL 94
SGA_ARCUEIL_0601 | Radiateur-Bât101-R+2-B207 |  | IDEX ARCUEIL-DGA | PA-RAD | RADIATEUR | D1 PLB | PLOMB SANITAIRE ASSAINISSEMENT | 207 | R+2 | 101 | ARCUEIL | 2 | Site ARCUEIL 94
SGA_ARCUEIL_0602 | Radiateur-Bât101-R+2-B208 |  | IDEX ARCUEIL-DGA | PA-RAD | RADIATEUR | D1 PLB | PLOMB SANITAIRE ASSAINISSEMENT | 208 | R+2 | 101 | ARCUEIL | 2 | Site ARCUEIL 94
SGA_ARCUEIL_0603 | Radiateur-Bât101-R+2-B209 |  | IDEX ARCUEIL-DGA | PA-RAD | RADIATEUR | D1 PLB | PLOMB SANITAIRE ASSAINISSEMENT | 209 | R+2 | 101 | ARCUEIL | 2 | Site ARCUEIL 94
SGA_ARCUEIL_0604 | Radiateur-Bât101-R+2-B210 |  | IDEX ARCUEIL-DGA | PA-RAD | RADIATEUR | D1 PLB | PLOMB SANITAIRE ASSAINISSEMENT | 210 | R+2 | 101 | ARCUEIL | 3 | Site ARCUEIL 94
SGA_ARCUEIL_0605 | Radiateur-Bât101-R+2-B211 |  | IDEX ARCUEIL-DGA | PA-RAD | RADIATEUR | D1 PLB | PLOMB SANITAIRE ASSAINISSEMENT | 211 | R+2 | 101 | ARCUEIL | 2 | Site ARCUEIL 94
SGA_ARCUEIL_0606 | Radiateur-Bât101-R+2-B212 |  | IDEX ARCUEIL-DGA | PA-RAD | RADIATEUR | D1 PLB | PLOMB SANITAIRE ASSAINISSEMENT | 212 | R+2 | 101 | ARCUEIL | 2 | Site ARCUEIL 94
SGA_ARCUEIL_0607 | Radiateur-Bât101-R+2-B213 |  | IDEX ARCUEIL-DGA | PA-RAD | RADIATEUR | D1 PLB | PLOMB SANITAIRE ASSAINISSEMENT | 213 | R+2 | 101 | ARCUEIL | 2 | Site ARCUEIL 94
SGA_ARCUEIL_0608 | Radiateur-Bât101-R+2-B214 | Bon Etat | IDEX ARCUEIL-DGA | PA-RAD | RADIATEUR | D1 PLB | PLOMB SANITAIRE ASSAINISSEMENT | 214 | R+2 | 101 | ARCUEIL | 1 | Site ARCUEIL 94
SGA_ARCUEIL_0609 | Radiateur-Bât101-R+2-B204A |  | IDEX ARCUEIL-DGA | PA-RAD | RADIATEUR | D1 PLB | PLOMB SANITAIRE ASSAINISSEMENT | 204A | R+2 | 101 | ARCUEIL | 2 | Site ARCUEIL 94
SGA_ARCUEIL_0610 | Radiateur-Bât101-R+2-B205A |  | IDEX ARCUEIL-DGA | PA-RAD | RADIATEUR | D1 PLB | PLOMB SANITAIRE ASSAINISSEMENT | 205A | R+2 | 101 | ARCUEIL | 3 | Site ARCUEIL 94
SGA_ARCUEIL_0611 | Radiateur-Bât101-R+2-B205B |  | IDEX ARCUEIL-DGA | PA-RAD | RADIATEUR | D1 PLB | PLOMB SANITAIRE ASSAINISSEMENT | 205B | R+2 | 101 | ARCUEIL | 2 | Site ARCUEIL 94
SGA_ARCUEIL_0612 | Radiateur-Bât101-R+2-B207A |  | IDEX ARCUEIL-DGA | PA-RAD | RADIATEUR | D1 PLB | PLOMB SANITAIRE ASSAINISSEMENT | 207A | R+2 | 101 | ARCUEIL | 2 | Site ARCUEIL 94
SGA_ARCUEIL_0613 | Radiateur-Bât101-R+2-B214A |  | IDEX ARCUEIL-DGA | PA-RAD | RADIATEUR | D1 PLB | PLOMB SANITAIRE ASSAINISSEMENT | 214A | R+2 | 101 | ARCUEIL | 2 | Site ARCUEIL 94
SGA_ARCUEIL_0614 | Radiateur-Bât101-R+2-B214B |  | IDEX ARCUEIL-DGA | PA-RAD | RADIATEUR | D1 PLB | PLOMB SANITAIRE ASSAINISSEMENT | 214B | R+2 | 101 | ARCUEIL | 2 | Site ARCUEIL 94
SGA_ARCUEIL_0615 | Radiateur-Bât101-R+2-C201 |  | IDEX ARCUEIL-DGA | PA-RAD | RADIATEUR | D1 PLB | PLOMB SANITAIRE ASSAINISSEMENT | C201 | R+2 | 101 | ARCUEIL | 3 | Site ARCUEIL 94
SGA_ARCUEIL_0616 | Radiateur-Bât101-R+2-TF200 |  | IDEX ARCUEIL-DGA | PA-RAD | RADIATEUR | D1 PLB | PLOMB SANITAIRE ASSAINISSEMENT | TF200 | R+2 | 101 | ARCUEIL | 1 | Site ARCUEIL 94
SGA_ARCUEIL_0617 | Radiateur-Bât101-R+2-TH200 |  | IDEX ARCUEIL-DGA | PA-RAD | RADIATEUR | D1 PLB | PLOMB SANITAIRE ASSAINISSEMENT | TH200 | R+2 | 101 | ARCUEIL | 1 | Site ARCUEIL 94
SGA_ARCUEIL_8671 | WC Bât.101 R+1_TF |  | IDEX ARCUEIL-DGA | EQ-S1 | EQUIPEMENT SANITAIRES | D1 PLB | PLOMB SANITAIRE ASSAINISSEMENT | LTB100 | R+1 | 101 | ARCUEIL | 1 | Site ARCUEIL 94
SGA_ARCUEIL_8672 | WC Bât.101 R+1_TF |  | IDEX ARCUEIL-DGA | EQ-S1 | EQUIPEMENT SANITAIRES | D1 PLB | PLOMB SANITAIRE ASSAINISSEMENT | TF100 | R+1 | 101 | ARCUEIL | 3 | Site ARCUEIL 94
SGA_ARCUEIL_8673 | SECHE-MAIN Bât.101 R+1_TF |  | IDEX ARCUEIL-DGA | EQ-S1 | EQUIPEMENT SANITAIRES | D1 PLB | PLOMB SANITAIRE ASSAINISSEMENT | TF100 | R+1 | 101 | ARCUEIL | 1 | Site ARCUEIL 94
SGA_ARCUEIL_8674 | VIDOIR Bât.101 R+1_TF |  | IDEX ARCUEIL-DGA | EQ-S1 | EQUIPEMENT SANITAIRES | D1 PLB | PLOMB SANITAIRE ASSAINISSEMENT | TF100 | R+1 | 101 | ARCUEIL | 1 | Site ARCUEIL 94
SGA_ARCUEIL_8675 | WC Bât.101 R+1_TH |  | IDEX ARCUEIL-DGA | EQ-S1 | EQUIPEMENT SANITAIRES | D1 PLB | PLOMB SANITAIRE ASSAINISSEMENT | TH100 | R+1 | 101 | ARCUEIL | 2 | Site ARCUEIL 94
SGA_ARCUEIL_8676 | SECHE-MAIN Bât.101 R+1_TH |  | IDEX ARCUEIL-DGA | EQ-S1 | EQUIPEMENT SANITAIRES | D1 PLB | PLOMB SANITAIRE ASSAINISSEMENT | TH100 | R+1 | 101 | ARCUEIL | 1 | Site ARCUEIL 94
SGA_ARCUEIL_8677 | URINOIR Bât.101 R+1_TH |  | IDEX ARCUEIL-DGA | EQ-S1 | EQUIPEMENT SANITAIRES | D1 PLB | PLOMB SANITAIRE ASSAINISSEMENT | TH100 | R+1 | 101 | ARCUEIL | 2 | Site ARCUEIL 94
SGA_ARCUEIL_8678 | WC Bât.101 R+2_TF |  | IDEX ARCUEIL-DGA | EQ-S1 | EQUIPEMENT SANITAIRES | D1 PLB | PLOMB SANITAIRE ASSAINISSEMENT | TF200 | R+2 | 101 | ARCUEIL | 3 | Site ARCUEIL 94
SGA_ARCUEIL_8679 | SECHE-MAIN Bât.101 R+2_TF |  | IDEX ARCUEIL-DGA | EQ-S1 | EQUIPEMENT SANITAIRES | D1 PLB | PLOMB SANITAIRE ASSAINISSEMENT | TF200 | R+2 | 101 | ARCUEIL | 1 | Site ARCUEIL 94
SGA_ARCUEIL_8680 | VIDOIR Bât.101 R+2_TF |  | IDEX ARCUEIL-DGA | EQ-S1 | EQUIPEMENT SANITAIRES | D1 PLB | PLOMB SANITAIRE ASSAINISSEMENT | TF200 | R+2 | 101 | ARCUEIL | 1 | Site ARCUEIL 94
SGA_ARCUEIL_8681 | WC Bât.101 R+2_TH |  | IDEX ARCUEIL-DGA | EQ-S1 | EQUIPEMENT SANITAIRES | D1 PLB | PLOMB SANITAIRE ASSAINISSEMENT | TH200 | R+2 | 101 | ARCUEIL | 2 | Site ARCUEIL 94
SGA_ARCUEIL_8682 | SECHE-MAIN Bât.101 R+2_TH |  | IDEX ARCUEIL-DGA | EQ-S1 | EQUIPEMENT SANITAIRES | D1 PLB | PLOMB SANITAIRE ASSAINISSEMENT | TH200 | R+2 | 101 | ARCUEIL | 1 | Site ARCUEIL 94
SGA_ARCUEIL_8683 | URINOIR Bât.101 R+2_TH |  | IDEX ARCUEIL-DGA | EQ-S1 | EQUIPEMENT SANITAIRES | D1 PLB | PLOMB SANITAIRE ASSAINISSEMENT | TH200 | R+2 | 101 | ARCUEIL | 2 | Site ARCUEIL 94
SGA_ARCUEIL_8684 | WC Bât.101 RDC_TF |  | IDEX ARCUEIL-DGA | EQ-S1 | EQUIPEMENT SANITAIRES | D1 PLB | PLOMB SANITAIRE ASSAINISSEMENT | TF1 | RDC | 101 | ARCUEIL | 3 | Site ARCUEIL 94
SGA_ARCUEIL_8685 | SECHE-MAIN Bât.101 RDC_TF |  | IDEX ARCUEIL-DGA | EQ-S1 | EQUIPEMENT SANITAIRES | D1 PLB | PLOMB SANITAIRE ASSAINISSEMENT | TF1 | RDC | 101 | ARCUEIL | 1 | Site ARCUEIL 94
SGA_ARCUEIL_8686 | VIDOIR Bât.101 RDC_TF |  | IDEX ARCUEIL-DGA | EQ-S1 | EQUIPEMENT SANITAIRES | D1 PLB | PLOMB SANITAIRE ASSAINISSEMENT | TF1 | RDC | 101 | ARCUEIL | 1 | Site ARCUEIL 94
SGA_ARCUEIL_000EO | Sanitaire F MEZ Bât.102 | Bon Etat | IDEX ARCUEIL-DGA | SANITAIRE | SANITAIRE | D1 PLB | PLOMB SANITAIRE ASSAINISSEMENT | TF200 | MEZZA | 102 | ARCUEIL | 1 | Site ARCUEIL 94
SGA_ARCUEIL_000EP | Sanitaire H MEZ Bat.102 | Bon Etat | IDEX ARCUEIL-DGA | SANITAIRE | SANITAIRE | D1 PLB | PLOMB SANITAIRE ASSAINISSEMENT | TH200 | MEZZA | 102 | ARCUEIL | 1 | Site ARCUEIL 94
SGA_ARCUEIL_00BZ | GRP Ballons ECS Bât.102 | Bon Etat | IDEX ARCUEIL-DGA | BEC1 | BALLON ECS | D1 PLB | PLOMB SANITAIRE ASSAINISSEMENT |  |  | 102 | ARCUEIL | 6 | Site ARCUEIL 94
SGA_ARCUEIL_0336 | Sanitaire F RDC Bat.102 | Bon Etat | Intervenant exterieur | SANITAIRE | SANITAIRE | D1 PLB | PLOMB SANITAIRE ASSAINISSEMENT | TH200 | MEZZA | 102 | ARCUEIL | 1 | Site ARCUEIL 94
SGA_ARCUEIL_0337 | Sanitaire H RDC Bat.102 | Bon Etat | Intervenant exterieur | SANITAIRE | SANITAIRE | D1 PLB | PLOMB SANITAIRE ASSAINISSEMENT | TH 01 | RDC | 102 | ARCUEIL | 1 | Site ARCUEIL 94
SGA_ARCUEIL_0427 | Pompe de relevage Bât.102 | Bon Etat | IDEX ARCUEIL-DGA | PPL1 | POMPE RELEVAGE | D1 PLB | PLOMB SANITAIRE ASSAINISSEMENT | C03 | R-1 | 102 | ARCUEIL | 2 | Site ARCUEIL 94
SGA_ARCUEIL_0618 | Radiateur-Bât102-RDC-B01 |  | IDEX ARCUEIL-DGA | PA-RAD | RADIATEUR | D1 PLB | PLOMB SANITAIRE ASSAINISSEMENT | 1 | RDC | 102 | ARCUEIL | 3 | Site ARCUEIL 94
SGA_ARCUEIL_0619 | Radiateur-Bât102-RDC-B02 |  | IDEX ARCUEIL-DGA | PA-RAD | RADIATEUR | D1 PLB | PLOMB SANITAIRE ASSAINISSEMENT | 2 | RDC | 102 | ARCUEIL | 2 | Site ARCUEIL 94
SGA_ARCUEIL_0620 | Radiateur-Bât102-RDC-B03 |  | IDEX ARCUEIL-DGA | PA-RAD | RADIATEUR | D1 PLB | PLOMB SANITAIRE ASSAINISSEMENT | 3 | RDC | 102 | ARCUEIL | 1 | Site ARCUEIL 94
SGA_ARCUEIL_0621 | Radiateur-Bât102-RDC-B04 |  | IDEX ARCUEIL-DGA | PA-RAD | RADIATEUR | D1 PLB | PLOMB SANITAIRE ASSAINISSEMENT | 4 | RDC | 102 | ARCUEIL | 3 | Site ARCUEIL 94
SGA_ARCUEIL_0622 | Radiateur-Bât102-RDC-B08 |  | IDEX ARCUEIL-DGA | PA-RAD | RADIATEUR | D1 PLB | PLOMB SANITAIRE ASSAINISSEMENT | 8 | RDC | 102 | ARCUEIL | 1 | Site ARCUEIL 94
SGA_ARCUEIL_0623 | Radiateur-Bât102-RDC-B09 |  | IDEX ARCUEIL-DGA | PA-RAD | RADIATEUR | D1 PLB | PLOMB SANITAIRE ASSAINISSEMENT | 9 | RDC | 102 | ARCUEIL | 1 | Site ARCUEIL 94
SGA_ARCUEIL_0624 | Radiateur-Bât102-RDC-B10 |  | IDEX ARCUEIL-DGA | PA-RAD | RADIATEUR | D1 PLB | PLOMB SANITAIRE ASSAINISSEMENT | 10 | RDC | 102 | ARCUEIL | 1 | Site ARCUEIL 94
SGA_ARCUEIL_0625 | Radiateur-Bât102-RDC-B11 |  | IDEX ARCUEIL-DGA | PA-RAD | RADIATEUR | D1 PLB | PLOMB SANITAIRE ASSAINISSEMENT | 11 | RDC | 102 | ARCUEIL | 1 | Site ARCUEIL 94
SGA_ARCUEIL_0626 | Radiateur-Bât102-RDC-B12 |  | IDEX ARCUEIL-DGA | PA-RAD | RADIATEUR | D1 PLB | PLOMB SANITAIRE ASSAINISSEMENT | 12 | RDC | 102 | ARCUEIL | 1 | Site ARCUEIL 94
SGA_ARCUEIL_0627 | Radiateur-Bât102-RDC-B13 |  | IDEX ARCUEIL-DGA | PA-RAD | RADIATEUR | D1 PLB | PLOMB SANITAIRE ASSAINISSEMENT | 13 | RDC | 102 | ARCUEIL | 1 | Site ARCUEIL 94
SGA_ARCUEIL_0628 | Radiateur-Bât102-RDC-B14 |  | IDEX ARCUEIL-DGA | PA-RAD | RADIATEUR | D1 PLB | PLOMB SANITAIRE ASSAINISSEMENT | 14 | RDC | 102 | ARCUEIL | 1 | Site ARCUEIL 94
SGA_ARCUEIL_0629 | Radiateur-Bât102-RDC-B15 |  | IDEX ARCUEIL-DGA | PA-RAD | RADIATEUR | D1 PLB | PLOMB SANITAIRE ASSAINISSEMENT | 15 | RDC | 102 | ARCUEIL | 1 | Site ARCUEIL 94
SGA_ARCUEIL_0630 | Radiateur-Bât102-RDC-B16 |  | IDEX ARCUEIL-DGA | PA-RAD | RADIATEUR | D1 PLB | PLOMB SANITAIRE ASSAINISSEMENT | 16 | RDC | 102 | ARCUEIL | 1 | Site ARCUEIL 94
SGA_ARCUEIL_0631 | Radiateur-Bât102-RDC-B17 |  | IDEX ARCUEIL-DGA | PA-RAD | RADIATEUR | D1 PLB | PLOMB SANITAIRE ASSAINISSEMENT | 17 | RDC | 102 | ARCUEIL | 1 | Site ARCUEIL 94
SGA_ARCUEIL_0632 | Radiateur-Bât102-RDC-B18 |  | IDEX ARCUEIL-DGA | PA-RAD | RADIATEUR | D1 PLB | PLOMB SANITAIRE ASSAINISSEMENT | 18 | RDC | 102 | ARCUEIL | 1 | Site ARCUEIL 94
SGA_ARCUEIL_0633 | Radiateur-Bât102-RDC-B19 |  | IDEX ARCUEIL-DGA | PA-RAD | RADIATEUR | D1 PLB | PLOMB SANITAIRE ASSAINISSEMENT | 19 | RDC | 102 | ARCUEIL | 1 | Site ARCUEIL 94
SGA_ARCUEIL_0634 | Radiateur-Bât102-RDC-B20 |  | IDEX ARCUEIL-DGA | PA-RAD | RADIATEUR | D1 PLB | PLOMB SANITAIRE ASSAINISSEMENT | 20 | RDC | 102 | ARCUEIL | 1 | Site ARCUEIL 94
SGA_ARCUEIL_0635 | Radiateur-Bât102-RDC-B21 |  | IDEX ARCUEIL-DGA | PA-RAD | RADIATEUR | D1 PLB | PLOMB SANITAIRE ASSAINISSEMENT | 21 | RDC | 102 | ARCUEIL | 1 | Site ARCUEIL 94
SGA_ARCUEIL_0636 | Radiateur-Bât102-RDC-B25 |  | IDEX ARCUEIL-DGA | PA-RAD | RADIATEUR | D1 PLB | PLOMB SANITAIRE ASSAINISSEMENT | 25 | RDC | 102 | ARCUEIL | 1 | Site ARCUEIL 94
SGA_ARCUEIL_0637 | Radiateur-Bât102-RDC-B22 | Bon Etat | IDEX ARCUEIL-DGA | PA-RAD | RADIATEUR | D1 PLB | PLOMB SANITAIRE ASSAINISSEMENT | 22 | RDC | 102 | ARCUEIL | 2 | Site ARCUEIL 94
SGA_ARCUEIL_0638 | Radiateur-Bât102-RDC-B23 |  | IDEX ARCUEIL-DGA | PA-RAD | RADIATEUR | D1 PLB | PLOMB SANITAIRE ASSAINISSEMENT | 23 | RDC | 102 | ARCUEIL | 1 | Site ARCUEIL 94
SGA_ARCUEIL_0639 | Radiateur-Bât102-RDC-B27 |  | IDEX ARCUEIL-DGA | PA-RAD | RADIATEUR | D1 PLB | PLOMB SANITAIRE ASSAINISSEMENT | 27 | RDC | 102 | ARCUEIL | 1 | Site ARCUEIL 94
SGA_ARCUEIL_0640 | Radiateur-Bât102-RDC-B29 |  | IDEX ARCUEIL-DGA | PA-RAD | RADIATEUR | D1 PLB | PLOMB SANITAIRE ASSAINISSEMENT | 29 | RDC | 102 | ARCUEIL | 1 | Site ARCUEIL 94
SGA_ARCUEIL_0641 | Radiateur-Bât102-RDC-B07A |  | IDEX ARCUEIL-DGA | PA-RAD | RADIATEUR | D1 PLB | PLOMB SANITAIRE ASSAINISSEMENT | 07A | RDC | 102 | ARCUEIL | 1 | Site ARCUEIL 94
SGA_ARCUEIL_0642 | Radiateur-Bât102-RDC-C5 |  | IDEX ARCUEIL-DGA | PA-RAD | RADIATEUR | D1 PLB | PLOMB SANITAIRE ASSAINISSEMENT | C5 | RDC | 102 | ARCUEIL | 1 | Site ARCUEIL 94
SGA_ARCUEIL_0643 | Radiateur-Bât102-RDC-TF02 | Etat Moyen | IDEX ARCUEIL-DGA | PA-RAD | RADIATEUR | D1 PLB | PLOMB SANITAIRE ASSAINISSEMENT | TF 02 | RDC | 102 | ARCUEIL | 1 | Site ARCUEIL 94
SGA_ARCUEIL_0644 | Radiateur-Bât102-RDC-TH01 |  | IDEX ARCUEIL-DGA | PA-RAD | RADIATEUR | D1 PLB | PLOMB SANITAIRE ASSAINISSEMENT | TH 01 | RDC | 102 | ARCUEIL | 1 | Site ARCUEIL 94
SGA_ARCUEIL_0645 | Radiateur-Bât102-RDC-B05 |  | IDEX ARCUEIL-DGA | PA-RAD | RADIATEUR | D1 PLB | PLOMB SANITAIRE ASSAINISSEMENT | 5 | RDC | 102 | ARCUEIL | 1 | Site ARCUEIL 94
SGA_ARCUEIL_0646 | Radiateur-Bât102-R+1-B101 |  | IDEX ARCUEIL-DGA | PA-RAD | RADIATEUR | D1 PLB | PLOMB SANITAIRE ASSAINISSEMENT | 101 | R+1 | 102 | ARCUEIL | 1 | Site ARCUEIL 94
SGA_ARCUEIL_0647 | Radiateur-Bât102-R+1-B102 |  | IDEX ARCUEIL-DGA | PA-RAD | RADIATEUR | D1 PLB | PLOMB SANITAIRE ASSAINISSEMENT | 102 | R+1 | 102 | ARCUEIL | 1 | Site ARCUEIL 94
SGA_ARCUEIL_0648 | Radiateur-Bât102-R+1-B105 |  | IDEX ARCUEIL-DGA | PA-RAD | RADIATEUR | D1 PLB | PLOMB SANITAIRE ASSAINISSEMENT | 105 | R+1 | 102 | ARCUEIL | 2 | Site ARCUEIL 94
SGA_ARCUEIL_0649 | Radiateur-Bât102-R+1-B106 |  | IDEX ARCUEIL-DGA | PA-RAD | RADIATEUR | D1 PLB | PLOMB SANITAIRE ASSAINISSEMENT | 106 | R+1 | 102 | ARCUEIL | 1 | Site ARCUEIL 94
SGA_ARCUEIL_0650 | Radiateur-Bât102-R+1-B107 |  | IDEX ARCUEIL-DGA | PA-RAD | RADIATEUR | D1 PLB | PLOMB SANITAIRE ASSAINISSEMENT | 107 | R+1 | 102 | ARCUEIL | 2 | Site ARCUEIL 94
SGA_ARCUEIL_0651 | Radiateur-Bât102-R+1-B103 |  | IDEX ARCUEIL-DGA | PA-RAD | RADIATEUR | D1 PLB | PLOMB SANITAIRE ASSAINISSEMENT | 103 | R+1 | 102 | ARCUEIL | 2 | Site ARCUEIL 94
SGA_ARCUEIL_0652 | Radiateur-Bât102-R+1-B108 |  | IDEX ARCUEIL-DGA | PA-RAD | RADIATEUR | D1 PLB | PLOMB SANITAIRE ASSAINISSEMENT | 108 | R+1 | 102 | ARCUEIL | 1 | Site ARCUEIL 94
SGA_ARCUEIL_0653 | Radiateur-Bât102-R+1-B109 |  | IDEX ARCUEIL-DGA | PA-RAD | RADIATEUR | D1 PLB | PLOMB SANITAIRE ASSAINISSEMENT | 109 | R+1 | 102 | ARCUEIL | 1 | Site ARCUEIL 94
SGA_ARCUEIL_0654 | Radiateur-Bât102-R+1-B110 |  | IDEX ARCUEIL-DGA | PA-RAD | RADIATEUR | D1 PLB | PLOMB SANITAIRE ASSAINISSEMENT | 110 | R+1 | 102 | ARCUEIL | 1 | Site ARCUEIL 94
SGA_ARCUEIL_0655 | Radiateur-Bât102-R+1-B111 |  | IDEX ARCUEIL-DGA | PA-RAD | RADIATEUR | D1 PLB | PLOMB SANITAIRE ASSAINISSEMENT | 111 | R+1 | 102 | ARCUEIL | 1 | Site ARCUEIL 94
SGA_ARCUEIL_0656 | Radiateur-Bât102-R+1-B112 |  | IDEX ARCUEIL-DGA | PA-RAD | RADIATEUR | D1 PLB | PLOMB SANITAIRE ASSAINISSEMENT | 112 | R+1 | 102 | ARCUEIL | 1 | Site ARCUEIL 94
SGA_ARCUEIL_0657 | Radiateur-Bât102-R+1-B114 |  | IDEX ARCUEIL-DGA | PA-RAD | RADIATEUR | D1 PLB | PLOMB SANITAIRE ASSAINISSEMENT | 114 | R+1 | 102 | ARCUEIL | 1 | Site ARCUEIL 94
SGA_ARCUEIL_0658 | Radiateur-Bât102-R+1-B115 |  | IDEX ARCUEIL-DGA | PA-RAD | RADIATEUR | D1 PLB | PLOMB SANITAIRE ASSAINISSEMENT | 115 | R+1 | 102 | ARCUEIL | 1 | Site ARCUEIL 94
SGA_ARCUEIL_0659 | Radiateur-Bât102-R+1-B116 |  | IDEX ARCUEIL-DGA | PA-RAD | RADIATEUR | D1 PLB | PLOMB SANITAIRE ASSAINISSEMENT | 116 | R+1 | 102 | ARCUEIL | 1 | Site ARCUEIL 94
SGA_ARCUEIL_0660 | Radiateur-Bât102-R+1-B117 | Bon Etat | IDEX ARCUEIL-DGA | PA-RAD | RADIATEUR | D1 PLB | PLOMB SANITAIRE ASSAINISSEMENT | 117 | R+1 | 102 | ARCUEIL | 1 | Site ARCUEIL 94
SGA_ARCUEIL_0661 | Radiateur-Bât102-R+1-B118 |  | IDEX ARCUEIL-DGA | PA-RAD | RADIATEUR | D1 PLB | PLOMB SANITAIRE ASSAINISSEMENT | 118 | R+1 | 102 | ARCUEIL | 1 | Site ARCUEIL 94
SGA_ARCUEIL_0662 | Radiateur-Bât102-R+1-B119 |  | IDEX ARCUEIL-DGA | PA-RAD | RADIATEUR | D1 PLB | PLOMB SANITAIRE ASSAINISSEMENT | 119 | R+1 | 102 | ARCUEIL | 1 | Site ARCUEIL 94
SGA_ARCUEIL_0663 | Radiateur-Bât102-R+1-B103A |  | IDEX ARCUEIL-DGA | PA-RAD | RADIATEUR | D1 PLB | PLOMB SANITAIRE ASSAINISSEMENT | 103A | R+1 | 102 | ARCUEIL | 1 | Site ARCUEIL 94
SGA_ARCUEIL_0664 | Radiateur-Bât102-R+1-B110A |  | IDEX ARCUEIL-DGA | PA-RAD | RADIATEUR | D1 PLB | PLOMB SANITAIRE ASSAINISSEMENT | 110A | R+1 | 102 | ARCUEIL | 1 | Site ARCUEIL 94
SGA_ARCUEIL_0665 | Radiateur-Bât102-R+1-B104 |  | IDEX ARCUEIL-DGA | PA-RAD | RADIATEUR | D1 PLB | PLOMB SANITAIRE ASSAINISSEMENT | 104 | R+1 | 102 | ARCUEIL | 1 | Site ARCUEIL 94
SGA_ARCUEIL_0666 | Radiateur-Bât102-R+1-B112A |  | IDEX ARCUEIL-DGA | PA-RAD | RADIATEUR | D1 PLB | PLOMB SANITAIRE ASSAINISSEMENT | 112A | R+1 | 102 | ARCUEIL | 1 | Site ARCUEIL 94
SGA_ARCUEIL_0667 | Radiateur-Bât102-R+1-B114A |  | IDEX ARCUEIL-DGA | PA-RAD | RADIATEUR | D1 PLB | PLOMB SANITAIRE ASSAINISSEMENT | 114A | R+1 | 102 | ARCUEIL | 1 | Site ARCUEIL 94
SGA_ARCUEIL_0668 | Radiateur-Bât102-R+1-B110B |  | IDEX ARCUEIL-DGA | PA-RAD | RADIATEUR | D1 PLB | PLOMB SANITAIRE ASSAINISSEMENT | 110B | R+1 | 102 | ARCUEIL | 1 | Site ARCUEIL 94
SGA_ARCUEIL_0669 | Radiateur-Bât102-R+1-B116A |  | IDEX ARCUEIL-DGA | PA-RAD | RADIATEUR | D1 PLB | PLOMB SANITAIRE ASSAINISSEMENT | 116A | R+1 | 102 | ARCUEIL | 1 | Site ARCUEIL 94
SGA_ARCUEIL_0670 | Radiateur-Bât102-R+1-B116B | Bon Etat | IDEX ARCUEIL-DGA | PA-RAD | RADIATEUR | D1 PLB | PLOMB SANITAIRE ASSAINISSEMENT | 116B | R+1 | 102 | ARCUEIL | 1 | Site ARCUEIL 94
SGA_ARCUEIL_0671 | Radiateur-Bât102-R+1-B108A |  | IDEX ARCUEIL-DGA | PA-RAD | RADIATEUR | D1 PLB | PLOMB SANITAIRE ASSAINISSEMENT | 108A | R+1 | 102 | ARCUEIL | 1 | Site ARCUEIL 94
SGA_ARCUEIL_0672 | Radiateur-Bât102-MEZ-TH200 |  | IDEX ARCUEIL-DGA | PA-RAD | RADIATEUR | D1 PLB | PLOMB SANITAIRE ASSAINISSEMENT |  | MEZZA | 102 | ARCUEIL | 1 | Site ARCUEIL 94
SGA_ARCUEIL_0673 | Radiateur-Bât102-MEZ-TF200 | Bon Etat | IDEX ARCUEIL-DGA | PA-RAD | RADIATEUR | D1 PLB | PLOMB SANITAIRE ASSAINISSEMENT |  | MEZZA | 102 | ARCUEIL | 1 | Site ARCUEIL 94
SGA_ARCUEIL_8687 | WC Bât.102 MEZ_TF |  | IDEX ARCUEIL-DGA | EQ-S1 | EQUIPEMENT SANITAIRES | D1 PLB | PLOMB SANITAIRE ASSAINISSEMENT | TF200 | MEZZA | 102 | ARCUEIL | 3 | Site ARCUEIL 94
SGA_ARCUEIL_8688 | VIDOIR Bât.102 MEZ_TF |  | IDEX ARCUEIL-DGA | EQ-S1 | EQUIPEMENT SANITAIRES | D1 PLB | PLOMB SANITAIRE ASSAINISSEMENT | TF200 | MEZZA | 102 | ARCUEIL | 1 | Site ARCUEIL 94
SGA_ARCUEIL_8689 | WC Bât.102 MEZ_TH | Bon Etat | IDEX ARCUEIL-DGA | EQ-S1 | EQUIPEMENT SANITAIRES | D1 PLB | PLOMB SANITAIRE ASSAINISSEMENT | TH200 | MEZZA | 102 | ARCUEIL | 3 | Site ARCUEIL 94
SGA_ARCUEIL_8690 | URINOIR Bât.102 RMEZ_TH |  | IDEX ARCUEIL-DGA | EQ-S1 | EQUIPEMENT SANITAIRES | D1 PLB | PLOMB SANITAIRE ASSAINISSEMENT | TH200 | MEZZA | 102 | ARCUEIL | 2 | Site ARCUEIL 94
SGA_ARCUEIL_8691 | WC Bât.102 RDC_PMR |  | IDEX ARCUEIL-DGA | EQ-S1 | EQUIPEMENT SANITAIRES | D1 PLB | PLOMB SANITAIRE ASSAINISSEMENT | THPMR | RDC | 102 | ARCUEIL | 1 | Site ARCUEIL 94
SGA_ARCUEIL_8692 | SECHE-MAIN Bât.102 RDC_PMR |  | IDEX ARCUEIL-DGA | EQ-S1 | EQUIPEMENT SANITAIRES | D1 PLB | PLOMB SANITAIRE ASSAINISSEMENT | THPMR | RDC | 102 | ARCUEIL | 1 | Site ARCUEIL 94
SGA_ARCUEIL_8693 | URINOIR Bât.102 RDC_PMR |  | IDEX ARCUEIL-DGA | EQ-S1 | EQUIPEMENT SANITAIRES | D1 PLB | PLOMB SANITAIRE ASSAINISSEMENT | THPMR | RDC | 102 | ARCUEIL | 1 | Site ARCUEIL 94
SGA_ARCUEIL_8694 | WC Bât.102 RDC_TF |  | IDEX ARCUEIL-DGA | EQ-S1 | EQUIPEMENT SANITAIRES | D1 PLB | PLOMB SANITAIRE ASSAINISSEMENT | TF 02 | RDC | 102 | ARCUEIL | 3 | Site ARCUEIL 94
SGA_ARCUEIL_8695 | VIDOIR Bât.102 RDC_TF |  | IDEX ARCUEIL-DGA | EQ-S1 | EQUIPEMENT SANITAIRES | D1 PLB | PLOMB SANITAIRE ASSAINISSEMENT | TF 02 | RDC | 102 | ARCUEIL | 1 | Site ARCUEIL 94
SGA_ARCUEIL_8696 | WC Bât.102 RDC_TH |  | IDEX ARCUEIL-DGA | EQ-S1 | EQUIPEMENT SANITAIRES | D1 PLB | PLOMB SANITAIRE ASSAINISSEMENT | TH 01 | RDC | 102 | ARCUEIL | 3 | Site ARCUEIL 94
SGA_ARCUEIL_8697 | URINOIR Bât.102 RDC_TH |  | IDEX ARCUEIL-DGA | EQ-S1 | EQUIPEMENT SANITAIRES | D1 PLB | PLOMB SANITAIRE ASSAINISSEMENT | TH 01 | RDC | 102 | ARCUEIL | 2 | Site ARCUEIL 94
SGA_ARCUEIL_000EQ | GRP Sanitaire R+1-Bat.103 | Bon Etat | IDEX ARCUEIL-DGA | SANITAIRE | SANITAIRE | D1 PLB | PLOMB SANITAIRE ASSAINISSEMENT |  | R+1 | 103 | ARCUEIL | 1 | Site ARCUEIL 94
SGA_ARCUEIL_000ER | GRP Sanitaire RDC-Bat.103 | Bon Etat | IDEX ARCUEIL-DGA | SANITAIRE | SANITAIRE | D1 PLB | PLOMB SANITAIRE ASSAINISSEMENT |  | RDC | 103 | ARCUEIL | 1 | Site ARCUEIL 94
SGA_ARCUEIL_0674 | Radiateur-Bât103-RDC-B3 |  | IDEX ARCUEIL-DGA | PA-RAD | RADIATEUR | D1 PLB | PLOMB SANITAIRE ASSAINISSEMENT | 3 | RDC | 103 | ARCUEIL | 1 | Site ARCUEIL 94
SGA_ARCUEIL_0675 | Radiateur-Bât103-RDC-B4 |  | IDEX ARCUEIL-DGA | PA-RAD | RADIATEUR | D1 PLB | PLOMB SANITAIRE ASSAINISSEMENT | 4 | RDC | 103 | ARCUEIL | 1 | Site ARCUEIL 94
SGA_ARCUEIL_0676 | Radiateur-Bât103-RDC-B5 |  | IDEX ARCUEIL-DGA | PA-RAD | RADIATEUR | D1 PLB | PLOMB SANITAIRE ASSAINISSEMENT | 5 | RDC | 103 | ARCUEIL | 2 | Site ARCUEIL 94
SGA_ARCUEIL_0677 | Radiateur-Bât103-RDC-B6 |  | IDEX ARCUEIL-DGA | PA-RAD | RADIATEUR | D1 PLB | PLOMB SANITAIRE ASSAINISSEMENT | 6 | RDC | 103 | ARCUEIL | 1 | Site ARCUEIL 94
SGA_ARCUEIL_0678 | Radiateur-Bât103-RDC-B2 |  | IDEX ARCUEIL-DGA | PA-RAD | RADIATEUR | D1 PLB | PLOMB SANITAIRE ASSAINISSEMENT | 2 | RDC | 103 | ARCUEIL | 1 | Site ARCUEIL 94
SGA_ARCUEIL_0679 | Radiateur-Bât103-RDC-B1 |  | IDEX ARCUEIL-DGA | PA-RAD | RADIATEUR | D1 PLB | PLOMB SANITAIRE ASSAINISSEMENT | 1 | RDC | 103 | ARCUEIL | 1 | Site ARCUEIL 94
SGA_ARCUEIL_0680 | Radiateur-Bât103-RDC-B7 |  | IDEX ARCUEIL-DGA | PA-RAD | RADIATEUR | D1 PLB | PLOMB SANITAIRE ASSAINISSEMENT | 7 | RDC | 103 | ARCUEIL | 3 | Site ARCUEIL 94
SGA_ARCUEIL_0681 | Radiateur-Bât103-RDC-B9 |  | IDEX ARCUEIL-DGA | PA-RAD | RADIATEUR | D1 PLB | PLOMB SANITAIRE ASSAINISSEMENT | 9 | RDC | 103 | ARCUEIL | 3 | Site ARCUEIL 94
SGA_ARCUEIL_0682 | Radiateur-Bât103-RDC-B11 |  | IDEX ARCUEIL-DGA | PA-RAD | RADIATEUR | D1 PLB | PLOMB SANITAIRE ASSAINISSEMENT | 11 | RDC | 103 | ARCUEIL | 1 | Site ARCUEIL 94
SGA_ARCUEIL_0683 | Radiateur-Bât103-RDC-B12 |  | IDEX ARCUEIL-DGA | PA-RAD | RADIATEUR | D1 PLB | PLOMB SANITAIRE ASSAINISSEMENT | 12 | RDC | 103 | ARCUEIL | 1 | Site ARCUEIL 94
SGA_ARCUEIL_0684 | Radiateur-Bât103-RDC-B13 |  | IDEX ARCUEIL-DGA | PA-RAD | RADIATEUR | D1 PLB | PLOMB SANITAIRE ASSAINISSEMENT | 13 | RDC | 103 | ARCUEIL | 1 | Site ARCUEIL 94
SGA_ARCUEIL_0685 | Radiateur-Bât103-RDC-B14 |  | IDEX ARCUEIL-DGA | PA-RAD | RADIATEUR | D1 PLB | PLOMB SANITAIRE ASSAINISSEMENT | 14 | RDC | 103 | ARCUEIL | 1 | Site ARCUEIL 94
SGA_ARCUEIL_0686 | Radiateur-Bât103-RDC-B15 |  | IDEX ARCUEIL-DGA | PA-RAD | RADIATEUR | D1 PLB | PLOMB SANITAIRE ASSAINISSEMENT | 15 | RDC | 103 | ARCUEIL | 1 | Site ARCUEIL 94
SGA_ARCUEIL_0687 | Radiateur-Bât103-RDC-B16 |  | IDEX ARCUEIL-DGA | PA-RAD | RADIATEUR | D1 PLB | PLOMB SANITAIRE ASSAINISSEMENT | 16 | RDC | 103 | ARCUEIL | 1 | Site ARCUEIL 94
SGA_ARCUEIL_0688 | Radiateur-Bât103-RDC-B17 |  | IDEX ARCUEIL-DGA | PA-RAD | RADIATEUR | D1 PLB | PLOMB SANITAIRE ASSAINISSEMENT | 17 | RDC | 103 | ARCUEIL | 2 | Site ARCUEIL 94
SGA_ARCUEIL_0689 | Radiateur-Bât103-RDC-B18 |  | IDEX ARCUEIL-DGA | PA-RAD | RADIATEUR | D1 PLB | PLOMB SANITAIRE ASSAINISSEMENT | 18 | RDC | 103 | ARCUEIL | 3 | Site ARCUEIL 94
SGA_ARCUEIL_0690 | Radiateur-Bât103-RDC-B19 |  | IDEX ARCUEIL-DGA | PA-RAD | RADIATEUR | D1 PLB | PLOMB SANITAIRE ASSAINISSEMENT | 19 | RDC | 103 | ARCUEIL | 2 | Site ARCUEIL 94
SGA_ARCUEIL_0691 | Radiateur-Bât103-RDC-B20 |  | IDEX ARCUEIL-DGA | PA-RAD | RADIATEUR | D1 PLB | PLOMB SANITAIRE ASSAINISSEMENT | 20 | RDC | 103 | ARCUEIL | 2 | Site ARCUEIL 94
SGA_ARCUEIL_0692 | Radiateur-Bât103-RDC-B21 |  | IDEX ARCUEIL-DGA | PA-RAD | RADIATEUR | D1 PLB | PLOMB SANITAIRE ASSAINISSEMENT | 21 | RDC | 103 | ARCUEIL | 1 | Site ARCUEIL 94
SGA_ARCUEIL_0693 | Radiateur-Bât103-RDC-B22 |  | IDEX ARCUEIL-DGA | PA-RAD | RADIATEUR | D1 PLB | PLOMB SANITAIRE ASSAINISSEMENT | 22 | RDC | 103 | ARCUEIL | 2 | Site ARCUEIL 94
SGA_ARCUEIL_0694 | Radiateur-Bât103-RDC-B24 |  | IDEX ARCUEIL-DGA | PA-RAD | RADIATEUR | D1 PLB | PLOMB SANITAIRE ASSAINISSEMENT | 24 | RDC | 103 | ARCUEIL | 2 | Site ARCUEIL 94
SGA_ARCUEIL_0695 | Radiateur-Bât103-RDC-B25 |  | IDEX ARCUEIL-DGA | PA-RAD | RADIATEUR | D1 PLB | PLOMB SANITAIRE ASSAINISSEMENT | 25 | RDC | 103 | ARCUEIL | 1 | Site ARCUEIL 94
SGA_ARCUEIL_0696 | Radiateur-Bât103-RDC-B26 |  | IDEX ARCUEIL-DGA | PA-RAD | RADIATEUR | D1 PLB | PLOMB SANITAIRE ASSAINISSEMENT | 26 | RDC | 103 | ARCUEIL | 1 | Site ARCUEIL 94
SGA_ARCUEIL_0697 | Radiateur-Bât103-RDC-B27 |  | IDEX ARCUEIL-DGA | PA-RAD | RADIATEUR | D1 PLB | PLOMB SANITAIRE ASSAINISSEMENT | 27 | RDC | 103 | ARCUEIL | 1 | Site ARCUEIL 94
SGA_ARCUEIL_0698 | Radiateur-Bât103-RDC-B28 |  | IDEX ARCUEIL-DGA | PA-RAD | RADIATEUR | D1 PLB | PLOMB SANITAIRE ASSAINISSEMENT | 28 | RDC | 103 | ARCUEIL | 1 | Site ARCUEIL 94
SGA_ARCUEIL_0699 | Radiateur-Bât103-RDC-B8B |  | IDEX ARCUEIL-DGA | PA-RAD | RADIATEUR | D1 PLB | PLOMB SANITAIRE ASSAINISSEMENT | 8B | RDC | 103 | ARCUEIL | 3 | Site ARCUEIL 94
SGA_ARCUEIL_0700 | Radiateur-Bât103-RDC-B9A |  | IDEX ARCUEIL-DGA | PA-RAD | RADIATEUR | D1 PLB | PLOMB SANITAIRE ASSAINISSEMENT | 9A | RDC | 103 | ARCUEIL | 3 | Site ARCUEIL 94
SGA_ARCUEIL_0701 | Radiateur-Bât103-RDC-C4 |  | IDEX ARCUEIL-DGA | PA-RAD | RADIATEUR | D1 PLB | PLOMB SANITAIRE ASSAINISSEMENT | C4 | RDC | 103 | ARCUEIL | 1 | Site ARCUEIL 94
SGA_ARCUEIL_0702 | Radiateur-Bât103-RDC-B18A |  | IDEX ARCUEIL-DGA | PA-RAD | RADIATEUR | D1 PLB | PLOMB SANITAIRE ASSAINISSEMENT | 18A | RDC | 103 | ARCUEIL | 1 | Site ARCUEIL 94
SGA_ARCUEIL_0703 | Radiateur-Bât103-RDC-C1 |  | IDEX ARCUEIL-DGA | PA-RAD | RADIATEUR | D1 PLB | PLOMB SANITAIRE ASSAINISSEMENT | C1 | RDC | 103 | ARCUEIL | 4 | Site ARCUEIL 94
SGA_ARCUEIL_0704 | Radiateur-Bât103-RDC-TF1 |  | IDEX ARCUEIL-DGA | PA-RAD | RADIATEUR | D1 PLB | PLOMB SANITAIRE ASSAINISSEMENT | TF1 | RDC | 103 | ARCUEIL | 1 | Site ARCUEIL 94
SGA_ARCUEIL_0705 | Radiateur-Bât103-RDC-TH1 |  | IDEX ARCUEIL-DGA | PA-RAD | RADIATEUR | D1 PLB | PLOMB SANITAIRE ASSAINISSEMENT | TH1 | RDC | 103 | ARCUEIL | 1 | Site ARCUEIL 94
SGA_ARCUEIL_0706 | Radiateur-Bât103-R+1-B101 |  | IDEX ARCUEIL-DGA | PA-RAD | RADIATEUR | D1 PLB | PLOMB SANITAIRE ASSAINISSEMENT | 101 | R+1 | 103 | ARCUEIL | 1 | Site ARCUEIL 94
SGA_ARCUEIL_0707 | Radiateur-Bât103-R+1-B102 |  | IDEX ARCUEIL-DGA | PA-RAD | RADIATEUR | D1 PLB | PLOMB SANITAIRE ASSAINISSEMENT | 102 | R+1 | 103 | ARCUEIL | 1 | Site ARCUEIL 94
SGA_ARCUEIL_0708 | Radiateur-Bât103-R+1-B103 |  | IDEX ARCUEIL-DGA | PA-RAD | RADIATEUR | D1 PLB | PLOMB SANITAIRE ASSAINISSEMENT | 103 | R+1 | 103 | ARCUEIL | 2 | Site ARCUEIL 94
SGA_ARCUEIL_0709 | Radiateur-Bât103-R+1-B104 |  | IDEX ARCUEIL-DGA | PA-RAD | RADIATEUR | D1 PLB | PLOMB SANITAIRE ASSAINISSEMENT | 104 | R+1 | 103 | ARCUEIL | 2 | Site ARCUEIL 94
SGA_ARCUEIL_0710 | Radiateur-Bât103-R+1-B106 |  | IDEX ARCUEIL-DGA | PA-RAD | RADIATEUR | D1 PLB | PLOMB SANITAIRE ASSAINISSEMENT | 106 | R+1 | 103 | ARCUEIL | 2 | Site ARCUEIL 94
SGA_ARCUEIL_0711 | Radiateur-Bât103-R+1-B112 |  | IDEX ARCUEIL-DGA | PA-RAD | RADIATEUR | D1 PLB | PLOMB SANITAIRE ASSAINISSEMENT | 112 | R+1 | 103 | ARCUEIL | 2 | Site ARCUEIL 94
SGA_ARCUEIL_0712 | Radiateur-Bât103-R+1-B114 |  | IDEX ARCUEIL-DGA | PA-RAD | RADIATEUR | D1 PLB | PLOMB SANITAIRE ASSAINISSEMENT | 114 | R+1 | 103 | ARCUEIL | 2 | Site ARCUEIL 94
SGA_ARCUEIL_0713 | Radiateur-Bât103-R+1-B115 |  | IDEX ARCUEIL-DGA | PA-RAD | RADIATEUR | D1 PLB | PLOMB SANITAIRE ASSAINISSEMENT | 115 | R+1 | 103 | ARCUEIL | 2 | Site ARCUEIL 94
SGA_ARCUEIL_0714 | Radiateur-Bât103-R+1-B131 |  | IDEX ARCUEIL-DGA | PA-RAD | RADIATEUR | D1 PLB | PLOMB SANITAIRE ASSAINISSEMENT | 131 | R+1 | 103 | ARCUEIL | 2 | Site ARCUEIL 94
SGA_ARCUEIL_0715 | Radiateur-Bât103-R+1-B132 |  | IDEX ARCUEIL-DGA | PA-RAD | RADIATEUR | D1 PLB | PLOMB SANITAIRE ASSAINISSEMENT | 132 | R+1 | 103 | ARCUEIL | 1 | Site ARCUEIL 94
SGA_ARCUEIL_0716 | Radiateur-Bât103-R+1-B134 |  | IDEX ARCUEIL-DGA | PA-RAD | RADIATEUR | D1 PLB | PLOMB SANITAIRE ASSAINISSEMENT | 134 | R+1 | 103 | ARCUEIL | 1 | Site ARCUEIL 94
SGA_ARCUEIL_0717 | Radiateur-Bât103-R+1-B136 |  | IDEX ARCUEIL-DGA | PA-RAD | RADIATEUR | D1 PLB | PLOMB SANITAIRE ASSAINISSEMENT | 136 | R+1 | 103 | ARCUEIL | 2 | Site ARCUEIL 94
SGA_ARCUEIL_0718 | Radiateur-Bât103-R+1-B137 |  | IDEX ARCUEIL-DGA | PA-RAD | RADIATEUR | D1 PLB | PLOMB SANITAIRE ASSAINISSEMENT | 137 | R+1 | 103 | ARCUEIL | 2 | Site ARCUEIL 94
SGA_ARCUEIL_0719 | Radiateur-Bât103-R+1-B103A |  | IDEX ARCUEIL-DGA | PA-RAD | RADIATEUR | D1 PLB | PLOMB SANITAIRE ASSAINISSEMENT | 103A | R+1 | 103 | ARCUEIL | 1 | Site ARCUEIL 94
SGA_ARCUEIL_0720 | Radiateur-Bât103-R+1-C100 |  | IDEX ARCUEIL-DGA | PA-RAD | RADIATEUR | D1 PLB | PLOMB SANITAIRE ASSAINISSEMENT | C100 | R+1 | 103 | ARCUEIL | 1 | Site ARCUEIL 94
SGA_ARCUEIL_0721 | Radiateur-Bât103-R+1-MASC |  | IDEX ARCUEIL-DGA | PA-RAD | RADIATEUR | D1 PLB | PLOMB SANITAIRE ASSAINISSEMENT | MASC | R+1 | 103 | ARCUEIL | 2 | Site ARCUEIL 94
SGA_ARCUEIL_0722 | Radiateur-Bât103-R+1-C101 |  | IDEX ARCUEIL-DGA | PA-RAD | RADIATEUR | D1 PLB | PLOMB SANITAIRE ASSAINISSEMENT | C101 | R+1 | 103 | ARCUEIL | 4 | Site ARCUEIL 94
SGA_ARCUEIL_0723 | Radiateur-Bât103-R+1-C102 |  | IDEX ARCUEIL-DGA | PA-RAD | RADIATEUR | D1 PLB | PLOMB SANITAIRE ASSAINISSEMENT | C102 | R+1 | 103 | ARCUEIL | 2 | Site ARCUEIL 94
SGA_ARCUEIL_0724 | Radiateur-Bât103-R+1-B111 |  | IDEX ARCUEIL-DGA | PA-RAD | RADIATEUR | D1 PLB | PLOMB SANITAIRE ASSAINISSEMENT | 111 | R+1 | 103 | ARCUEIL | 2 | Site ARCUEIL 94
SGA_ARCUEIL_8698 | WC Bât.103 R+1 |  | IDEX ARCUEIL-DGA | EQ-S1 | EQUIPEMENT SANITAIRES | D1 PLB | PLOMB SANITAIRE ASSAINISSEMENT | T100 | R+1 | 103 | ARCUEIL | 2 | Site ARCUEIL 94
SGA_ARCUEIL_8699 | WC PMR Bât.103 RDC |  | IDEX ARCUEIL-DGA | EQ-S1 | EQUIPEMENT SANITAIRES | D1 PLB | PLOMB SANITAIRE ASSAINISSEMENT | PMR | RDC | 103 | ARCUEIL | 1 | Site ARCUEIL 94
SGA_ARCUEIL_8700 | SECHE-MAIN Bât.103 RDC_PMR |  | IDEX ARCUEIL-DGA | EQ-S1 | EQUIPEMENT SANITAIRES | D1 PLB | PLOMB SANITAIRE ASSAINISSEMENT | PMR | RDC | 103 | ARCUEIL | 1 | Site ARCUEIL 94
SGA_ARCUEIL_8701 | WC Bât.103 RDC_TF |  | IDEX ARCUEIL-DGA | EQ-S1 | EQUIPEMENT SANITAIRES | D1 PLB | PLOMB SANITAIRE ASSAINISSEMENT | TF1 | RDC | 103 | ARCUEIL | 6 | Site ARCUEIL 94
SGA_ARCUEIL_8702 | VIDOIR Bât.103 RDC_TF |  | IDEX ARCUEIL-DGA | EQ-S1 | EQUIPEMENT SANITAIRES | D1 PLB | PLOMB SANITAIRE ASSAINISSEMENT | TF1 | RDC | 103 | ARCUEIL | 1 | Site ARCUEIL 94
SGA_ARCUEIL_8703 | WC Bât.103 RDC_TH |  | IDEX ARCUEIL-DGA | EQ-S1 | EQUIPEMENT SANITAIRES | D1 PLB | PLOMB SANITAIRE ASSAINISSEMENT | TH1 | RDC | 103 | ARCUEIL | 3 | Site ARCUEIL 94
SGA_ARCUEIL_8704 | URINOIR Bât.103 RDC_TH |  | IDEX ARCUEIL-DGA | EQ-S1 | EQUIPEMENT SANITAIRES | D1 PLB | PLOMB SANITAIRE ASSAINISSEMENT | TH1 | RDC | 103 | ARCUEIL | 4 | Site ARCUEIL 94
SGA_ARCUEIL_000ES | GRP Sanitaire R+1-Bat.104 | Bon Etat | IDEX ARCUEIL-DGA | SANITAIRE | SANITAIRE | D1 PLB | PLOMB SANITAIRE ASSAINISSEMENT |  | R+1 | 104 | ARCUEIL | 1 | Site ARCUEIL 94
SGA_ARCUEIL_000ET | GRP Sanitaire R-1-Bat.104 | Bon Etat | IDEX ARCUEIL-DGA | SANITAIRE | SANITAIRE | D1 PLB | PLOMB SANITAIRE ASSAINISSEMENT |  | R-1 | 104 | ARCUEIL | 1 | Site ARCUEIL 94
SGA_ARCUEIL_000EU | GRP Sanitaire RDC-Bat.104 | Bon Etat | IDEX ARCUEIL-DGA | SANITAIRE | SANITAIRE | D1 PLB | PLOMB SANITAIRE ASSAINISSEMENT |  | RDC | 104 | ARCUEIL | 1 | Site ARCUEIL 94
SGA_ARCUEIL_00CA | GRP Ballons ECS Bât.104 | Bon Etat | IDEX ARCUEIL-DGA | BEC1 | BALLON ECS | D1 PLB | PLOMB SANITAIRE ASSAINISSEMENT |  |  | 104 | ARCUEIL | 3 | Site ARCUEIL 94
SGA_ARCUEIL_0250 | Radiateur-Bât104-R+1-TH100 |  | IDEX ARCUEIL-DGA | PA-RAD | RADIATEUR | D1 PLB | PLOMB SANITAIRE ASSAINISSEMENT | TH100-N | R+1 | 104 | ARCUEIL | 1 | Site ARCUEIL 94
SGA_ARCUEIL_0252 | Radiateur-Bât104-R+1-TF100 |  | IDEX ARCUEIL-DGA | PA-RAD | RADIATEUR | D1 PLB | PLOMB SANITAIRE ASSAINISSEMENT | TF100-N | R+1 | 104 | ARCUEIL | 1 | Site ARCUEIL 94
SGA_ARCUEIL_0253 | Radiateur-Bât104-RDC-B0.32 |  | IDEX ARCUEIL-DGA | PA-RAD | RADIATEUR | D1 PLB | PLOMB SANITAIRE ASSAINISSEMENT | 0.32 | RDC | 104 | ARCUEIL | 1 | Site ARCUEIL 94
SGA_ARCUEIL_0255 | Radiateur-Bât104-RDC-B0.36 |  | IDEX ARCUEIL-DGA | PA-RAD | RADIATEUR | D1 PLB | PLOMB SANITAIRE ASSAINISSEMENT | 0.36 | RDC | 104 | ARCUEIL | 1 | Site ARCUEIL 94
SGA_ARCUEIL_0256 | Radiateur-Bât104-RDC-B0.43 |  | IDEX ARCUEIL-DGA | PA-RAD | RADIATEUR | D1 PLB | PLOMB SANITAIRE ASSAINISSEMENT | 0.43 | RDC | 104 | ARCUEIL | 1 | Site ARCUEIL 94
SGA_ARCUEIL_0258 | Radiateur-Bât104-RDC-B0.45 |  | IDEX ARCUEIL-DGA | PA-RAD | RADIATEUR | D1 PLB | PLOMB SANITAIRE ASSAINISSEMENT | 0.45 | RDC | 104 | ARCUEIL | 1 | Site ARCUEIL 94
SGA_ARCUEIL_0259 | Radiateur-Bât104-RDC-B0.49 |  | IDEX ARCUEIL-DGA | PA-RAD | RADIATEUR | D1 PLB | PLOMB SANITAIRE ASSAINISSEMENT | 0.49 | RDC | 104 | ARCUEIL | 1 | Site ARCUEIL 94
SGA_ARCUEIL_0261 | Radiateur-Bât104-RDC-B0.47 |  | IDEX ARCUEIL-DGA | PA-RAD | RADIATEUR | D1 PLB | PLOMB SANITAIRE ASSAINISSEMENT | 0.47 | RDC | 104 | ARCUEIL | 1 | Site ARCUEIL 94
SGA_ARCUEIL_0262 | Radiateur-Bât104-RDC-Hall3 |  | IDEX ARCUEIL-DGA | PA-RAD | RADIATEUR | D1 PLB | PLOMB SANITAIRE ASSAINISSEMENT | HALL 3 | RDC | 104 | ARCUEIL | 1 | Site ARCUEIL 94
SGA_ARCUEIL_0264 | Radiateur-Bât104-RDC-Hall2 |  | IDEX ARCUEIL-DGA | PA-RAD | RADIATEUR | D1 PLB | PLOMB SANITAIRE ASSAINISSEMENT | HALL 2 | RDC | 104 | ARCUEIL | 1 | Site ARCUEIL 94
SGA_ARCUEIL_0725 | Radiateur-Bât104-RDC-B0.35 |  | IDEX ARCUEIL-DGA | PA-RAD | RADIATEUR | D1 PLB | PLOMB SANITAIRE ASSAINISSEMENT | 0.35 | RDC | 104 | ARCUEIL | 1 | Site ARCUEIL 94
SGA_ARCUEIL_0726 | Radiateur-Bât104-RDC-B0.05 |  | IDEX ARCUEIL-DGA | PA-RAD | RADIATEUR | D1 PLB | PLOMB SANITAIRE ASSAINISSEMENT | 0.05 | RDC | 104 | ARCUEIL | 4 | Site ARCUEIL 94
SGA_ARCUEIL_0727 | Radiateur-Bât104-RDC-B0.28 |  | IDEX ARCUEIL-DGA | PA-RAD | RADIATEUR | D1 PLB | PLOMB SANITAIRE ASSAINISSEMENT | 0.28 | RDC | 104 | ARCUEIL | 1 | Site ARCUEIL 94
SGA_ARCUEIL_0728 | Radiateur-Bât104-RDC-B0.21 |  | IDEX ARCUEIL-DGA | PA-RAD | RADIATEUR | D1 PLB | PLOMB SANITAIRE ASSAINISSEMENT | 0.21 | RDC | 104 | ARCUEIL | 1 | Site ARCUEIL 94
SGA_ARCUEIL_0729 | Radiateur-Bât104-RDC-B0.01 |  | IDEX ARCUEIL-DGA | PA-RAD | RADIATEUR | D1 PLB | PLOMB SANITAIRE ASSAINISSEMENT | 0.01 | RDC | 104 | ARCUEIL | 2 | Site ARCUEIL 94
SGA_ARCUEIL_0730 | Radiateur-Bât104-RDC-B0.19 |  | IDEX ARCUEIL-DGA | PA-RAD | RADIATEUR | D1 PLB | PLOMB SANITAIRE ASSAINISSEMENT | 0.19 | RDC | 104 | ARCUEIL | 2 | Site ARCUEIL 94
SGA_ARCUEIL_0731 | Radiateur-Bât104-RDC-B0.14 |  | IDEX ARCUEIL-DGA | PA-RAD | RADIATEUR | D1 PLB | PLOMB SANITAIRE ASSAINISSEMENT | 0.14 | RDC | 104 | ARCUEIL | 2 | Site ARCUEIL 94
SGA_ARCUEIL_0732 | Radiateur-Bât104-RDC-B0.33 |  | IDEX ARCUEIL-DGA | PA-RAD | RADIATEUR | D1 PLB | PLOMB SANITAIRE ASSAINISSEMENT | 0.33 | RDC | 104 | ARCUEIL | 2 | Site ARCUEIL 94
SGA_ARCUEIL_0733 | Radiateur-Bât104-RDC-B0.10 |  | IDEX ARCUEIL-DGA | PA-RAD | RADIATEUR | D1 PLB | PLOMB SANITAIRE ASSAINISSEMENT | 0.1 | RDC | 104 | ARCUEIL | 1 | Site ARCUEIL 94
SGA_ARCUEIL_0734 | Radiateur-Bât104-RDC-B0.25 |  | IDEX ARCUEIL-DGA | PA-RAD | RADIATEUR | D1 PLB | PLOMB SANITAIRE ASSAINISSEMENT | 0.25 | RDC | 104 | ARCUEIL | 1 | Site ARCUEIL 94
SGA_ARCUEIL_0735 | Radiateur-Bât104-RDC-B0.17 |  | IDEX ARCUEIL-DGA | PA-RAD | RADIATEUR | D1 PLB | PLOMB SANITAIRE ASSAINISSEMENT | 0.17 | RDC | 104 | ARCUEIL | 1 | Site ARCUEIL 94
SGA_ARCUEIL_0736 | Radiateur-Bât104-RDC-B0.03 |  | IDEX ARCUEIL-DGA | PA-RAD | RADIATEUR | D1 PLB | PLOMB SANITAIRE ASSAINISSEMENT | 0.03 | RDC | 104 | ARCUEIL | 2 | Site ARCUEIL 94
SGA_ARCUEIL_0737 | Radiateur-Bât104-RDC-B0.13 |  | IDEX ARCUEIL-DGA | PA-RAD | RADIATEUR | D1 PLB | PLOMB SANITAIRE ASSAINISSEMENT | 0.13 | RDC | 104 | ARCUEIL | 1 | Site ARCUEIL 94
SGA_ARCUEIL_0738 | Radiateur-Bât104-RDC-TF1 |  | IDEX ARCUEIL-DGA | PA-RAD | RADIATEUR | D1 PLB | PLOMB SANITAIRE ASSAINISSEMENT | TF1 | RDC | 104 | ARCUEIL | 1 | Site ARCUEIL 94
SGA_ARCUEIL_0739 | Radiateur-Bât104-RDC-TH1 |  | IDEX ARCUEIL-DGA | PA-RAD | RADIATEUR | D1 PLB | PLOMB SANITAIRE ASSAINISSEMENT | TH1 | RDC | 104 | ARCUEIL | 1 | Site ARCUEIL 94
SGA_ARCUEIL_0740 | Radiateur-Bât104-R+1-B100 |  | IDEX ARCUEIL-DGA | PA-RAD | RADIATEUR | D1 PLB | PLOMB SANITAIRE ASSAINISSEMENT | 100 | R+1 | 104 | ARCUEIL | 1 | Site ARCUEIL 94
SGA_ARCUEIL_0741 | Radiateur-Bât104-R+1-B109 |  | IDEX ARCUEIL-DGA | PA-RAD | RADIATEUR | D1 PLB | PLOMB SANITAIRE ASSAINISSEMENT | 109 | R+1 | 104 | ARCUEIL | 2 | Site ARCUEIL 94
SGA_ARCUEIL_0742 | Radiateur-Bât104-R+1-B103 |  | IDEX ARCUEIL-DGA | PA-RAD | RADIATEUR | D1 PLB | PLOMB SANITAIRE ASSAINISSEMENT | 103 | R+1 | 104 | ARCUEIL | 1 | Site ARCUEIL 94
SGA_ARCUEIL_0743 | Radiateur-Bât104-R+1-B107 |  | IDEX ARCUEIL-DGA | PA-RAD | RADIATEUR | D1 PLB | PLOMB SANITAIRE ASSAINISSEMENT | 107 | R+1 | 104 | ARCUEIL | 2 | Site ARCUEIL 94
SGA_ARCUEIL_0744 | Radiateur-Bât104-R+1-B106 |  | IDEX ARCUEIL-DGA | PA-RAD | RADIATEUR | D1 PLB | PLOMB SANITAIRE ASSAINISSEMENT | 106 | R+1 | 104 | ARCUEIL | 1 | Site ARCUEIL 94
SGA_ARCUEIL_0745 | Radiateur-Bât104-R+1-B108 |  | IDEX ARCUEIL-DGA | PA-RAD | RADIATEUR | D1 PLB | PLOMB SANITAIRE ASSAINISSEMENT | 108 | R+1 | 104 | ARCUEIL | 3 | Site ARCUEIL 94
SGA_ARCUEIL_0746 | Radiateur-Bât104-R+1-L112 |  | IDEX ARCUEIL-DGA | PA-RAD | RADIATEUR | D1 PLB | PLOMB SANITAIRE ASSAINISSEMENT | 112 | R+1 | 104 | ARCUEIL | 1 | Site ARCUEIL 94
SGA_ARCUEIL_0747 | Radiateur-Bât104-R+1-B115 |  | IDEX ARCUEIL-DGA | PA-RAD | RADIATEUR | D1 PLB | PLOMB SANITAIRE ASSAINISSEMENT | 115 | R+1 | 104 | ARCUEIL | 3 | Site ARCUEIL 94
SGA_ARCUEIL_0748 | Radiateur-Bât104-R+1-B120 |  | IDEX ARCUEIL-DGA | PA-RAD | RADIATEUR | D1 PLB | PLOMB SANITAIRE ASSAINISSEMENT | 120 | R+1 | 104 | ARCUEIL | 2 | Site ARCUEIL 94
SGA_ARCUEIL_0749 | Radiateur-Bât104-R+1-B116 |  | IDEX ARCUEIL-DGA | PA-RAD | RADIATEUR | D1 PLB | PLOMB SANITAIRE ASSAINISSEMENT | 116 | R+1 | 104 | ARCUEIL | 2 | Site ARCUEIL 94
SGA_ARCUEIL_0750 | Radiateur-Bât104-R+1-B118 |  | IDEX ARCUEIL-DGA | PA-RAD | RADIATEUR | D1 PLB | PLOMB SANITAIRE ASSAINISSEMENT | 118 | R+1 | 104 | ARCUEIL | 2 | Site ARCUEIL 94
SGA_ARCUEIL_0751 | Radiateur-Bât104-R+1-B102 |  | IDEX ARCUEIL-DGA | PA-RAD | RADIATEUR | D1 PLB | PLOMB SANITAIRE ASSAINISSEMENT | 102 | R+1 | 104 | ARCUEIL | 2 | Site ARCUEIL 94
SGA_ARCUEIL_0752 | Radiateur-Bât104-R+1-B100A |  | IDEX ARCUEIL-DGA | PA-RAD | RADIATEUR | D1 PLB | PLOMB SANITAIRE ASSAINISSEMENT | 100A | R+1 | 104 | ARCUEIL | 1 | Site ARCUEIL 94
SGA_ARCUEIL_0753 | Radiateur-Bât104-R+1-B101 |  | IDEX ARCUEIL-DGA | PA-RAD | RADIATEUR | D1 PLB | PLOMB SANITAIRE ASSAINISSEMENT | 101 | R+1 | 104 | ARCUEIL | 2 | Site ARCUEIL 94
SGA_ARCUEIL_0754 | Radiateur-Bât104-R+1-B111 |  | IDEX ARCUEIL-DGA | PA-RAD | RADIATEUR | D1 PLB | PLOMB SANITAIRE ASSAINISSEMENT | 111 | R+1 | 104 | ARCUEIL | 1 | Site ARCUEIL 94
SGA_ARCUEIL_0755 | Radiateur-Bât104-R+1-B102A |  | IDEX ARCUEIL-DGA | PA-RAD | RADIATEUR | D1 PLB | PLOMB SANITAIRE ASSAINISSEMENT | 102A | R+1 | 104 | ARCUEIL | 1 | Site ARCUEIL 94
SGA_ARCUEIL_0756 | Radiateur-Bât104-R+1-B102B |  | IDEX ARCUEIL-DGA | PA-RAD | RADIATEUR | D1 PLB | PLOMB SANITAIRE ASSAINISSEMENT | 102B | R+1 | 104 | ARCUEIL | 1 | Site ARCUEIL 94
SGA_ARCUEIL_0757 | Radiateur-Bât104-R+1-B104A |  | IDEX ARCUEIL-DGA | PA-RAD | RADIATEUR | D1 PLB | PLOMB SANITAIRE ASSAINISSEMENT | 104A | R+1 | 104 | ARCUEIL | 1 | Site ARCUEIL 94
SGA_ARCUEIL_0758 | Radiateur-Bât104-R+1-B104B |  | IDEX ARCUEIL-DGA | PA-RAD | RADIATEUR | D1 PLB | PLOMB SANITAIRE ASSAINISSEMENT | 104B | R+1 | 104 | ARCUEIL | 1 | Site ARCUEIL 94
SGA_ARCUEIL_0759 | Radiateur-Bât104-R+1-B104C |  | IDEX ARCUEIL-DGA | PA-RAD | RADIATEUR | D1 PLB | PLOMB SANITAIRE ASSAINISSEMENT | 104C | R+1 | 104 | ARCUEIL | 2 | Site ARCUEIL 94
SGA_ARCUEIL_0760 | Radiateur-Bât104-R+1-B105E |  | IDEX ARCUEIL-DGA | PA-RAD | RADIATEUR | D1 PLB | PLOMB SANITAIRE ASSAINISSEMENT | 105E | R+1 | 104 | ARCUEIL | 2 | Site ARCUEIL 94
SGA_ARCUEIL_0761 | Radiateur-Bât104-R+1-B105F |  | IDEX ARCUEIL-DGA | PA-RAD | RADIATEUR | D1 PLB | PLOMB SANITAIRE ASSAINISSEMENT | 105F | R+1 | 104 | ARCUEIL | 1 | Site ARCUEIL 94
SGA_ARCUEIL_0762 | Radiateur-Bât104-R+1-C103 |  | IDEX ARCUEIL-DGA | PA-RAD | RADIATEUR | D1 PLB | PLOMB SANITAIRE ASSAINISSEMENT | C103 | R+1 | 104 | ARCUEIL | 5 | Site ARCUEIL 94
SGA_ARCUEIL_0763 | Radiateur-Bât104-R+1-TF101 |  | IDEX ARCUEIL-DGA | PA-RAD | RADIATEUR | D1 PLB | PLOMB SANITAIRE ASSAINISSEMENT | TF101-S | R+1 | 104 | ARCUEIL | 1 | Site ARCUEIL 94
SGA_ARCUEIL_0764 | Radiateur-Bât104-R+1-TH101 |  | IDEX ARCUEIL-DGA | PA-RAD | RADIATEUR | D1 PLB | PLOMB SANITAIRE ASSAINISSEMENT | TH101-S | R+1 | 104 | ARCUEIL | 1 | Site ARCUEIL 94
SGA_ARCUEIL_0765 | Radiateur-Bât104-R+2-B200 |  | IDEX ARCUEIL-DGA | PA-RAD | RADIATEUR | D1 PLB | PLOMB SANITAIRE ASSAINISSEMENT | 200 | R+2 | 104 | ARCUEIL | 1 | Site ARCUEIL 94
SGA_ARCUEIL_0766 | Radiateur-Bât104-R+2-B202 |  | IDEX ARCUEIL-DGA | PA-RAD | RADIATEUR | D1 PLB | PLOMB SANITAIRE ASSAINISSEMENT | 202 | R+2 | 104 | ARCUEIL | 3 | Site ARCUEIL 94
SGA_ARCUEIL_0767 | Radiateur-Bât104-R+2-B203 |  | IDEX ARCUEIL-DGA | PA-RAD | RADIATEUR | D1 PLB | PLOMB SANITAIRE ASSAINISSEMENT | 203 | R+2 | 104 | ARCUEIL | 2 | Site ARCUEIL 94
SGA_ARCUEIL_0768 | Radiateur-Bât104-R+2-B205 |  | IDEX ARCUEIL-DGA | PA-RAD | RADIATEUR | D1 PLB | PLOMB SANITAIRE ASSAINISSEMENT | 205 | R+2 | 104 | ARCUEIL | 2 | Site ARCUEIL 94
SGA_ARCUEIL_0769 | Radiateur-Bât104-R+2-B204 |  | IDEX ARCUEIL-DGA | PA-RAD | RADIATEUR | D1 PLB | PLOMB SANITAIRE ASSAINISSEMENT | 204 | R+2 | 104 | ARCUEIL | 2 | Site ARCUEIL 94
SGA_ARCUEIL_0770 | Radiateur-Bât104-R+2-B207 |  | IDEX ARCUEIL-DGA | PA-RAD | RADIATEUR | D1 PLB | PLOMB SANITAIRE ASSAINISSEMENT | 207 | R+2 | 104 | ARCUEIL | 1 | Site ARCUEIL 94
SGA_ARCUEIL_0771 | Radiateur-Bât104-R+2-B208 |  | IDEX ARCUEIL-DGA | PA-RAD | RADIATEUR | D1 PLB | PLOMB SANITAIRE ASSAINISSEMENT | 208 | R+2 | 104 | ARCUEIL | 1 | Site ARCUEIL 94
SGA_ARCUEIL_0772 | Radiateur-Bât104-R+2-B209 |  | IDEX ARCUEIL-DGA | PA-RAD | RADIATEUR | D1 PLB | PLOMB SANITAIRE ASSAINISSEMENT | 209 | R+2 | 104 | ARCUEIL | 1 | Site ARCUEIL 94
SGA_ARCUEIL_0773 | Radiateur-Bât104-R+2-B201 |  | IDEX ARCUEIL-DGA | PA-RAD | RADIATEUR | D1 PLB | PLOMB SANITAIRE ASSAINISSEMENT | 201 | R+2 | 104 | ARCUEIL | 1 | Site ARCUEIL 94
SGA_ARCUEIL_0774 | Radiateur-Bât104-R+2-C200 |  | IDEX ARCUEIL-DGA | PA-RAD | RADIATEUR | D1 PLB | PLOMB SANITAIRE ASSAINISSEMENT | C200 | R+2 | 104 | ARCUEIL | 3 | Site ARCUEIL 94
SGA_ARCUEIL_0775 | Radiateur-Bât104-R+2-ESC200 |  | IDEX ARCUEIL-DGA | PA-RAD | RADIATEUR | D1 PLB | PLOMB SANITAIRE ASSAINISSEMENT | ESC200 | R+2 | 104 | ARCUEIL | 1 | Site ARCUEIL 94
SGA_ARCUEIL_0776 | Radiateur-Bât104-R+2-B210 |  | IDEX ARCUEIL-DGA | PA-RAD | RADIATEUR | D1 PLB | PLOMB SANITAIRE ASSAINISSEMENT | 210 | R+2 | 104 | ARCUEIL | 1 | Site ARCUEIL 94
SGA_ARCUEIL_8705 | VIDOIR Bât.104 R+1_TH |  | IDEX ARCUEIL-DGA | EQ-S1 | EQUIPEMENT SANITAIRES | D1 PLB | PLOMB SANITAIRE ASSAINISSEMENT | TH100-N | R+1 | 104 | ARCUEIL | 1 | Site ARCUEIL 94
SGA_ARCUEIL_8706 | WC Bât.104 R+1_TF100N |  | IDEX ARCUEIL-DGA | EQ-S1 | EQUIPEMENT SANITAIRES | D1 PLB | PLOMB SANITAIRE ASSAINISSEMENT | TF100-N | R+1 | 104 | ARCUEIL | 1 | Site ARCUEIL 94
SGA_ARCUEIL_8707 | WC Bât.104 R+1_TF101S |  | IDEX ARCUEIL-DGA | EQ-S1 | EQUIPEMENT SANITAIRES | D1 PLB | PLOMB SANITAIRE ASSAINISSEMENT | TF101-S | R+1 | 104 | ARCUEIL | 1 | Site ARCUEIL 94
SGA_ARCUEIL_8708 | WC Bât.104 R+1_TH100N |  | IDEX ARCUEIL-DGA | EQ-S1 | EQUIPEMENT SANITAIRES | D1 PLB | PLOMB SANITAIRE ASSAINISSEMENT | TH100-N | R+1 | 104 | ARCUEIL | 1 | Site ARCUEIL 94
SGA_ARCUEIL_8709 | WC Bât.104 R+1_TH100N |  | IDEX ARCUEIL-DGA | EQ-S1 | EQUIPEMENT SANITAIRES | D1 PLB | PLOMB SANITAIRE ASSAINISSEMENT | TH100-N | R+1 | 104 | ARCUEIL | 1 | Site ARCUEIL 94
SGA_ARCUEIL_8710 | URINOIR Bât.104 R+1_TH100N |  | IDEX ARCUEIL-DGA | EQ-S1 | EQUIPEMENT SANITAIRES | D1 PLB | PLOMB SANITAIRE ASSAINISSEMENT | TH100-N | R+1 | 104 | ARCUEIL | 2 | Site ARCUEIL 94
SGA_ARCUEIL_8711 | WC Bât.104 R+1_TH101S |  | IDEX ARCUEIL-DGA | EQ-S1 | EQUIPEMENT SANITAIRES | D1 PLB | PLOMB SANITAIRE ASSAINISSEMENT | TH101-S | R+1 | 104 | ARCUEIL | 1 | Site ARCUEIL 94
SGA_ARCUEIL_8712 | URINOIR Bât.104 R+1_TH101S |  | IDEX ARCUEIL-DGA | EQ-S1 | EQUIPEMENT SANITAIRES | D1 PLB | PLOMB SANITAIRE ASSAINISSEMENT | TH101-S | R+1 | 104 | ARCUEIL | 2 | Site ARCUEIL 94
SGA_ARCUEIL_8713 | DOUCHE BAT.104_R-1 | Bon Etat | IDEX ARCUEIL-DGA | PA-DOUCHE | DOUCHE | D1 PLB | PLOMB SANITAIRE ASSAINISSEMENT | LT01 | R-1 | 104 | ARCUEIL | 2 | Site ARCUEIL 94
SGA_ARCUEIL_8714 | WC PMR Bât.104 RDC_PMR |  | IDEX ARCUEIL-DGA | EQ-S1 | EQUIPEMENT SANITAIRES | D1 PLB | PLOMB SANITAIRE ASSAINISSEMENT | PMR | RDC | 104 | ARCUEIL | 1 | Site ARCUEIL 94
SGA_ARCUEIL_8715 | WC Bât.104 RDC_TF1 |  | IDEX ARCUEIL-DGA | EQ-S1 | EQUIPEMENT SANITAIRES | D1 PLB | PLOMB SANITAIRE ASSAINISSEMENT | TF1 | RDC | 104 | ARCUEIL | 3 | Site ARCUEIL 94
SGA_ARCUEIL_8716 | WC Bât.104 RDC_TH1 |  | IDEX ARCUEIL-DGA | EQ-S1 | EQUIPEMENT SANITAIRES | D1 PLB | PLOMB SANITAIRE ASSAINISSEMENT | TH1 | RDC | 104 | ARCUEIL | 3 | Site ARCUEIL 94
SGA_ARCUEIL_8717 | URINOIR Bât.104 RDC_TH1 |  | IDEX ARCUEIL-DGA | EQ-S1 | EQUIPEMENT SANITAIRES | D1 PLB | PLOMB SANITAIRE ASSAINISSEMENT | TH1 | RDC | 104 | ARCUEIL | 3 | Site ARCUEIL 94
SGA_ARCUEIL_000EV | GRP Sanitaire R+1-Bat.105 | Bon Etat | IDEX ARCUEIL-DGA | SANITAIRE | SANITAIRE | D1 PLB | PLOMB SANITAIRE ASSAINISSEMENT |  | R+1 | 105 | ARCUEIL | 1 | Site ARCUEIL 94
SGA_ARCUEIL_000EW | GRP Sanitaire R+2-Bat.105 | Bon Etat | IDEX ARCUEIL-DGA | SANITAIRE | SANITAIRE | D1 PLB | PLOMB SANITAIRE ASSAINISSEMENT |  | R+2 | 105 | ARCUEIL | 1 | Site ARCUEIL 94
SGA_ARCUEIL_000EX | GRP Sanitaire RDC-Bat.105 | Bon Etat | IDEX ARCUEIL-DGA | SANITAIRE | SANITAIRE | D1 PLB | PLOMB SANITAIRE ASSAINISSEMENT |  | RDC | 105 | ARCUEIL | 1 | Site ARCUEIL 94
SGA_ARCUEIL_00CB | GRP Ballons ECS Bât.105 | Bon Etat | IDEX ARCUEIL-DGA | BEC1 | BALLON ECS | D1 PLB | PLOMB SANITAIRE ASSAINISSEMENT |  |  | 105 | ARCUEIL | 3 | Site ARCUEIL 94
SGA_ARCUEIL_00TR | SANIBROYEUR Bât.105 RDC |  | IDEX ARCUEIL-DGA | EQ-S1 | EQUIPEMENT SANITAIRES | D1 PLB | PLOMB SANITAIRE ASSAINISSEMENT | R.W1H | RDC | 105 | ARCUEIL | 1 | Site ARCUEIL 94
SGA_ARCUEIL_0777 | Radiateur-Bât105_R-1_S1.08 |  | IDEX ARCUEIL-DGA | PA-RAD | RADIATEUR | D1 PLB | PLOMB SANITAIRE ASSAINISSEMENT | S1.08 | R-1 | 105 | ARCUEIL | 2 | Site ARCUEIL 94
SGA_ARCUEIL_0778 | Radiateur-Bât105_R-1-S1.09 | Bon Etat | IDEX ARCUEIL-DGA | PA-RAD | RADIATEUR | D1 PLB | PLOMB SANITAIRE ASSAINISSEMENT | S1.09 | R-1 | 105 | ARCUEIL | 2 | Site ARCUEIL 94
SGA_ARCUEIL_0779 | Radiateur_Bât105_R-1_S1.06 |  | IDEX ARCUEIL-DGA | PA-RAD | RADIATEUR | D1 PLB | PLOMB SANITAIRE ASSAINISSEMENT | S1.06 | R-1 | 105 | ARCUEIL | 1 | Site ARCUEIL 94
SGA_ARCUEIL_0780 | Radiateur_Bât105_RDC_R.40 |  | IDEX ARCUEIL-DGA | PA-RAD | RADIATEUR | D1 PLB | PLOMB SANITAIRE ASSAINISSEMENT | R.40 | RDC | 105 | ARCUEIL | 1 | Site ARCUEIL 94
SGA_ARCUEIL_0781 | Radiateur_Bât105_RDC_R.01 |  | IDEX ARCUEIL-DGA | PA-RAD | RADIATEUR | D1 PLB | PLOMB SANITAIRE ASSAINISSEMENT | R.01 | RDC | 105 | ARCUEIL | 2 | Site ARCUEIL 94
SGA_ARCUEIL_0782 | Radiateur_Bât105_RDC_R.02 |  | IDEX ARCUEIL-DGA | PA-RAD | RADIATEUR | D1 PLB | PLOMB SANITAIRE ASSAINISSEMENT | R.02 | RDC | 105 | ARCUEIL | 3 | Site ARCUEIL 94
SGA_ARCUEIL_0783 | Radiateur_Bât105_RDC_R.03 |  | IDEX ARCUEIL-DGA | PA-RAD | RADIATEUR | D1 PLB | PLOMB SANITAIRE ASSAINISSEMENT | R.03 | RDC | 105 | ARCUEIL | 1 | Site ARCUEIL 94
SGA_ARCUEIL_0784 | Radiateur_Bât105_RDC_R.09 |  | IDEX ARCUEIL-DGA | PA-RAD | RADIATEUR | D1 PLB | PLOMB SANITAIRE ASSAINISSEMENT | R.09 | RDC | 105 | ARCUEIL | 1 | Site ARCUEIL 94
SGA_ARCUEIL_0785 | Radiateur_Bât105_RDC_R.11 |  | IDEX ARCUEIL-DGA | PA-RAD | RADIATEUR | D1 PLB | PLOMB SANITAIRE ASSAINISSEMENT | R.11 | RDC | 105 | ARCUEIL | 1 | Site ARCUEIL 94
SGA_ARCUEIL_0786 | Radiateur_Bât105_RDC_R.13 |  | IDEX ARCUEIL-DGA | PA-RAD | RADIATEUR | D1 PLB | PLOMB SANITAIRE ASSAINISSEMENT | R.13 | RDC | 105 | ARCUEIL | 2 | Site ARCUEIL 94
SGA_ARCUEIL_0787 | Radiateur_Bât105_RDC_R.08 |  | IDEX ARCUEIL-DGA | PA-RAD | RADIATEUR | D1 PLB | PLOMB SANITAIRE ASSAINISSEMENT | R.08 | RDC | 105 | ARCUEIL | 1 | Site ARCUEIL 94
SGA_ARCUEIL_0788 | Radiateur_Bât105_RDC_R.12 |  | IDEX ARCUEIL-DGA | PA-RAD | RADIATEUR | D1 PLB | PLOMB SANITAIRE ASSAINISSEMENT | R.12 | RDC | 105 | ARCUEIL | 2 | Site ARCUEIL 94
SGA_ARCUEIL_0789 | Radiateur_Bât105_RDC_R.C1 |  | IDEX ARCUEIL-DGA | PA-RAD | RADIATEUR | D1 PLB | PLOMB SANITAIRE ASSAINISSEMENT | R.C1 | RDC | 105 | ARCUEIL | 2 | Site ARCUEIL 94
SGA_ARCUEIL_0790 | Radiateur_Bât105_RDC_R.16 |  | IDEX ARCUEIL-DGA | PA-RAD | RADIATEUR | D1 PLB | PLOMB SANITAIRE ASSAINISSEMENT | R.16 | RDC | 105 | ARCUEIL | 2 | Site ARCUEIL 94
SGA_ARCUEIL_0791 | Radiateur_Bât105_RDC_R.18 |  | IDEX ARCUEIL-DGA | PA-RAD | RADIATEUR | D1 PLB | PLOMB SANITAIRE ASSAINISSEMENT | R.18 | RDC | 105 | ARCUEIL | 2 | Site ARCUEIL 94
SGA_ARCUEIL_0792 | Radiateur_Bât105_RDC_R.17 |  | IDEX ARCUEIL-DGA | PA-RAD | RADIATEUR | D1 PLB | PLOMB SANITAIRE ASSAINISSEMENT | R.17 | RDC | 105 | ARCUEIL | 1 | Site ARCUEIL 94
SGA_ARCUEIL_0793 | Radiateur_Bât105_RDC_R.21 |  | IDEX ARCUEIL-DGA | PA-RAD | RADIATEUR | D1 PLB | PLOMB SANITAIRE ASSAINISSEMENT | R.21 | RDC | 105 | ARCUEIL | 1 | Site ARCUEIL 94
SGA_ARCUEIL_0794 | Radiateur_Bât105_RDC_R.23 |  | IDEX ARCUEIL-DGA | PA-RAD | RADIATEUR | D1 PLB | PLOMB SANITAIRE ASSAINISSEMENT | R.23 | RDC | 105 | ARCUEIL | 1 | Site ARCUEIL 94
SGA_ARCUEIL_0795 | Radiateur_Bât105_RDC_R.29 |  | IDEX ARCUEIL-DGA | PA-RAD | RADIATEUR | D1 PLB | PLOMB SANITAIRE ASSAINISSEMENT | R.29 | RDC | 105 | ARCUEIL | 1 | Site ARCUEIL 94
SGA_ARCUEIL_0796 | Radiateur_Bât105_RDC_R.24 |  | IDEX ARCUEIL-DGA | PA-RAD | RADIATEUR | D1 PLB | PLOMB SANITAIRE ASSAINISSEMENT | R.24 | RDC | 105 | ARCUEIL | 1 | Site ARCUEIL 94
SGA_ARCUEIL_0797 | Radiateur_Bât105_RDC_R.27 |  | IDEX ARCUEIL-DGA | PA-RAD | RADIATEUR | D1 PLB | PLOMB SANITAIRE ASSAINISSEMENT | R.27 | RDC | 105 | ARCUEIL | 1 | Site ARCUEIL 94
SGA_ARCUEIL_0798 | Radiateur_Bât105_RDC_R.20 |  | IDEX ARCUEIL-DGA | PA-RAD | RADIATEUR | D1 PLB | PLOMB SANITAIRE ASSAINISSEMENT | R.20 | RDC | 105 | ARCUEIL | 2 | Site ARCUEIL 94
SGA_ARCUEIL_0799 | Radiateur_Bât105_RDC_R.22 |  | IDEX ARCUEIL-DGA | PA-RAD | RADIATEUR | D1 PLB | PLOMB SANITAIRE ASSAINISSEMENT | R.22 | RDC | 105 | ARCUEIL | 2 | Site ARCUEIL 94
SGA_ARCUEIL_0800 | Radiateur_Bât105_RDC_R.28 |  | IDEX ARCUEIL-DGA | PA-RAD | RADIATEUR | D1 PLB | PLOMB SANITAIRE ASSAINISSEMENT | R.28 | RDC | 105 | ARCUEIL | 3 | Site ARCUEIL 94
SGA_ARCUEIL_0801 | Radiateur_Bât105_RDC_R.30 |  | IDEX ARCUEIL-DGA | PA-RAD | RADIATEUR | D1 PLB | PLOMB SANITAIRE ASSAINISSEMENT | R.30 | RDC | 105 | ARCUEIL | 2 | Site ARCUEIL 94
SGA_ARCUEIL_0802 | Radiateur_Bât105_RDC_R.07 |  | IDEX ARCUEIL-DGA | PA-RAD | RADIATEUR | D1 PLB | PLOMB SANITAIRE ASSAINISSEMENT | R.07 | RDC | 105 | ARCUEIL | 2 | Site ARCUEIL 94
SGA_ARCUEIL_0803 | Radiateur_Bât105_RDC_R.49 |  | IDEX ARCUEIL-DGA | PA-RAD | RADIATEUR | D1 PLB | PLOMB SANITAIRE ASSAINISSEMENT | R.49 | RDC | 105 | ARCUEIL | 1 | Site ARCUEIL 94
SGA_ARCUEIL_0804 | Radiateur_Bât105_RDC_R.39 |  | IDEX ARCUEIL-DGA | PA-RAD | RADIATEUR | D1 PLB | PLOMB SANITAIRE ASSAINISSEMENT | R.39 | RDC | 105 | ARCUEIL | 1 | Site ARCUEIL 94
SGA_ARCUEIL_0805 | Radiateur_Bât105_RDC_R.38 |  | IDEX ARCUEIL-DGA | PA-RAD | RADIATEUR | D1 PLB | PLOMB SANITAIRE ASSAINISSEMENT | R.38 | RDC | 105 | ARCUEIL | 1 | Site ARCUEIL 94
SGA_ARCUEIL_0806 | Radiateur_Bât105_RDC_R.32 |  | IDEX ARCUEIL-DGA | PA-RAD | RADIATEUR | D1 PLB | PLOMB SANITAIRE ASSAINISSEMENT | R.32 | RDC | 105 | ARCUEIL | 1 | Site ARCUEIL 94
SGA_ARCUEIL_0807 | Radiateur_Bât105_RDC_R.W1F |  | IDEX ARCUEIL-DGA | PA-RAD | RADIATEUR | D1 PLB | PLOMB SANITAIRE ASSAINISSEMENT | R.W1F | RDC | 105 | ARCUEIL | 1 | Site ARCUEIL 94
SGA_ARCUEIL_0808 | Radiateur_Bât105_RDC_R.W1H |  | IDEX ARCUEIL-DGA | PA-RAD | RADIATEUR | D1 PLB | PLOMB SANITAIRE ASSAINISSEMENT | R.W1H | RDC | 105 | ARCUEIL | 2 | Site ARCUEIL 94
SGA_ARCUEIL_0809 | Radiateur_Bât105_R+1_101 |  | IDEX ARCUEIL-DGA | PA-RAD | RADIATEUR | D1 PLB | PLOMB SANITAIRE ASSAINISSEMENT | 101 | R+1 | 105 | ARCUEIL | 1 | Site ARCUEIL 94
SGA_ARCUEIL_0810 | Radiateur_Bât105_R+1_102 |  | IDEX ARCUEIL-DGA | PA-RAD | RADIATEUR | D1 PLB | PLOMB SANITAIRE ASSAINISSEMENT | 102 | R+1 | 105 | ARCUEIL | 1 | Site ARCUEIL 94
SGA_ARCUEIL_0811 | Radiateur_Bât105_R+1_103 |  | IDEX ARCUEIL-DGA | PA-RAD | RADIATEUR | D1 PLB | PLOMB SANITAIRE ASSAINISSEMENT | 103 | R+1 | 105 | ARCUEIL | 1 | Site ARCUEIL 94
SGA_ARCUEIL_0813 | Radiateur_Bât105_R+1_105 |  | IDEX ARCUEIL-DGA | PA-RAD | RADIATEUR | D1 PLB | PLOMB SANITAIRE ASSAINISSEMENT | 105 | R+1 | 105 | ARCUEIL | 2 | Site ARCUEIL 94
SGA_ARCUEIL_0814 | Radiateur_Bât105_R+1_106 |  | IDEX ARCUEIL-DGA | PA-RAD | RADIATEUR | D1 PLB | PLOMB SANITAIRE ASSAINISSEMENT | 106 | R+1 | 105 | ARCUEIL | 1 | Site ARCUEIL 94
SGA_ARCUEIL_0815 | Radiateur_Bât105_R+1_107 |  | IDEX ARCUEIL-DGA | PA-RAD | RADIATEUR | D1 PLB | PLOMB SANITAIRE ASSAINISSEMENT | 107 | R+1 | 105 | ARCUEIL | 1 | Site ARCUEIL 94
SGA_ARCUEIL_0816 | Radiateur_Bât105_R+1_108 |  | IDEX ARCUEIL-DGA | PA-RAD | RADIATEUR | D1 PLB | PLOMB SANITAIRE ASSAINISSEMENT | 108 | R+1 | 105 | ARCUEIL | 1 | Site ARCUEIL 94
SGA_ARCUEIL_0817 | Radiateur_Bât105_R+1_109 |  | IDEX ARCUEIL-DGA | PA-RAD | RADIATEUR | D1 PLB | PLOMB SANITAIRE ASSAINISSEMENT | 109 | R+1 | 105 | ARCUEIL | 1 | Site ARCUEIL 94
SGA_ARCUEIL_0818 | Radiateur_Bât105_R+1_101 |  | IDEX ARCUEIL-DGA | PA-RAD | RADIATEUR | D1 PLB | PLOMB SANITAIRE ASSAINISSEMENT | 101 | R+1 | 105 | ARCUEIL | 2 | Site ARCUEIL 94
SGA_ARCUEIL_0819 | Radiateur_Bât105_R+1_112 |  | IDEX ARCUEIL-DGA | PA-RAD | RADIATEUR | D1 PLB | PLOMB SANITAIRE ASSAINISSEMENT | 112 | R+1 | 105 | ARCUEIL | 2 | Site ARCUEIL 94
SGA_ARCUEIL_0820 | Radiateur_Bât105_R+1_113 |  | IDEX ARCUEIL-DGA | PA-RAD | RADIATEUR | D1 PLB | PLOMB SANITAIRE ASSAINISSEMENT | 113 | R+1 | 105 | ARCUEIL | 2 | Site ARCUEIL 94
SGA_ARCUEIL_0821 | Radiateur_Bât105_R+1_114 |  | IDEX ARCUEIL-DGA | PA-RAD | RADIATEUR | D1 PLB | PLOMB SANITAIRE ASSAINISSEMENT | 114 | R+1 | 105 | ARCUEIL | 2 | Site ARCUEIL 94
SGA_ARCUEIL_0822 | Radiateur_Bât105_R+1_115 |  | IDEX ARCUEIL-DGA | PA-RAD | RADIATEUR | D1 PLB | PLOMB SANITAIRE ASSAINISSEMENT | 115 | R+1 | 105 | ARCUEIL | 2 | Site ARCUEIL 94
SGA_ARCUEIL_0823 | Radiateur_Bât105_R+1_116 |  | IDEX ARCUEIL-DGA | PA-RAD | RADIATEUR | D1 PLB | PLOMB SANITAIRE ASSAINISSEMENT | 116 | R+1 | 105 | ARCUEIL | 2 | Site ARCUEIL 94
SGA_ARCUEIL_0824 | Radiateur_Bât105_R+1_118 |  | IDEX ARCUEIL-DGA | PA-RAD | RADIATEUR | D1 PLB | PLOMB SANITAIRE ASSAINISSEMENT | 118 | R+1 | 105 | ARCUEIL | 2 | Site ARCUEIL 94
SGA_ARCUEIL_0825 | Radiateur_Bât105_R+1_122 |  | IDEX ARCUEIL-DGA | PA-RAD | RADIATEUR | D1 PLB | PLOMB SANITAIRE ASSAINISSEMENT | 1.4 | R+1 | 105 | ARCUEIL | 2 | Site ARCUEIL 94
SGA_ARCUEIL_0826 | Radiateur_Bât105_R+1_127 |  | IDEX ARCUEIL-DGA | PA-RAD | RADIATEUR | D1 PLB | PLOMB SANITAIRE ASSAINISSEMENT | 127 | R+1 | 105 | ARCUEIL | 1 | Site ARCUEIL 94
SGA_ARCUEIL_0827 | Radiateur_Bât105_R+1_129 |  | IDEX ARCUEIL-DGA | PA-RAD | RADIATEUR | D1 PLB | PLOMB SANITAIRE ASSAINISSEMENT | 129 | R+1 | 105 | ARCUEIL | 2 | Site ARCUEIL 94
SGA_ARCUEIL_0828 | Radiateur_Bât105_R+1_131 |  | IDEX ARCUEIL-DGA | PA-RAD | RADIATEUR | D1 PLB | PLOMB SANITAIRE ASSAINISSEMENT | 131 | R+1 | 105 | ARCUEIL | 1 | Site ARCUEIL 94
SGA_ARCUEIL_0829 | Radiateur_Bât105_R+1_133 |  | IDEX ARCUEIL-DGA | PA-RAD | RADIATEUR | D1 PLB | PLOMB SANITAIRE ASSAINISSEMENT | 133 | R+1 | 105 | ARCUEIL | 1 | Site ARCUEIL 94
SGA_ARCUEIL_0830 | Radiateur_Bât105_R+1_117A |  | IDEX ARCUEIL-DGA | PA-RAD | RADIATEUR | D1 PLB | PLOMB SANITAIRE ASSAINISSEMENT | 117A | R+1 | 105 | ARCUEIL | 1 | Site ARCUEIL 94
SGA_ARCUEIL_0831 | Radiateur_Bât105_R+1_117B |  | IDEX ARCUEIL-DGA | PA-RAD | RADIATEUR | D1 PLB | PLOMB SANITAIRE ASSAINISSEMENT | 117B | R+1 | 105 | ARCUEIL | 1 | Site ARCUEIL 94
SGA_ARCUEIL_0832 | Radiateur_Bât105_R+1_119A |  | IDEX ARCUEIL-DGA | PA-RAD | RADIATEUR | D1 PLB | PLOMB SANITAIRE ASSAINISSEMENT | 119A | R+1 | 105 | ARCUEIL | 1 | Site ARCUEIL 94
SGA_ARCUEIL_0833 | Radiateur_Bât105_R+1_119B |  | IDEX ARCUEIL-DGA | PA-RAD | RADIATEUR | D1 PLB | PLOMB SANITAIRE ASSAINISSEMENT | 119B | R+1 | 105 | ARCUEIL | 1 | Site ARCUEIL 94
SGA_ARCUEIL_0834 | Radiateur_Bât105_R+1_121B |  | IDEX ARCUEIL-DGA | PA-RAD | RADIATEUR | D1 PLB | PLOMB SANITAIRE ASSAINISSEMENT | 121B | R+1 | 105 | ARCUEIL | 1 | Site ARCUEIL 94
SGA_ARCUEIL_0835 | Radiateur_Bât105_R+1_121B |  | IDEX ARCUEIL-DGA | PA-RAD | RADIATEUR | D1 PLB | PLOMB SANITAIRE ASSAINISSEMENT | 121B | R+1 | 105 | ARCUEIL | 1 | Site ARCUEIL 94
SGA_ARCUEIL_0836 | Radiateur_Bât105_R+1_123A |  | IDEX ARCUEIL-DGA | PA-RAD | RADIATEUR | D1 PLB | PLOMB SANITAIRE ASSAINISSEMENT | 123A | R+1 | 105 | ARCUEIL | 1 | Site ARCUEIL 94
SGA_ARCUEIL_0837 | Radiateur_Bât105_R+1_123A |  | IDEX ARCUEIL-DGA | PA-RAD | RADIATEUR | D1 PLB | PLOMB SANITAIRE ASSAINISSEMENT | 123A | R+1 | 105 | ARCUEIL | 2 | Site ARCUEIL 94
SGA_ARCUEIL_0838 | Radiateur_Bât105_R+1_123B |  | IDEX ARCUEIL-DGA | PA-RAD | RADIATEUR | D1 PLB | PLOMB SANITAIRE ASSAINISSEMENT | 123B | R+1 | 105 | ARCUEIL | 1 | Site ARCUEIL 94
SGA_ARCUEIL_0839 | Radiateur_Bât105_R+1_C101 |  | IDEX ARCUEIL-DGA | PA-RAD | RADIATEUR | D1 PLB | PLOMB SANITAIRE ASSAINISSEMENT | C101 | R+1 | 105 | ARCUEIL | 2 | Site ARCUEIL 94
SGA_ARCUEIL_0840 | Radiateur_Bât105_R+1_WCH1 |  | IDEX ARCUEIL-DGA | PA-RAD | RADIATEUR | D1 PLB | PLOMB SANITAIRE ASSAINISSEMENT | WCH1 | R+1 | 105 | ARCUEIL | 1 | Site ARCUEIL 94
SGA_ARCUEIL_0841 | Radiateur_Bât105_R+1_WCH1 |  | IDEX ARCUEIL-DGA | PA-RAD | RADIATEUR | D1 PLB | PLOMB SANITAIRE ASSAINISSEMENT | WCH1 | R+1 | 105 | ARCUEIL | 2 | Site ARCUEIL 94
SGA_ARCUEIL_0842 | Radiateur-Bât105-R+2-B202 |  | IDEX ARCUEIL-DGA | PA-RAD | RADIATEUR | D1 PLB | PLOMB SANITAIRE ASSAINISSEMENT | 202 | R+2 | 105 | ARCUEIL | 1 | Site ARCUEIL 94
SGA_ARCUEIL_0843 | Radiateur-Bât105-R+2-B203 |  | IDEX ARCUEIL-DGA | PA-RAD | RADIATEUR | D1 PLB | PLOMB SANITAIRE ASSAINISSEMENT | 203 | R+2 | 105 | ARCUEIL | 1 | Site ARCUEIL 94
SGA_ARCUEIL_0844 | Radiateur-Bât105-R+2-B204 |  | IDEX ARCUEIL-DGA | PA-RAD | RADIATEUR | D1 PLB | PLOMB SANITAIRE ASSAINISSEMENT | 204 | R+2 | 105 | ARCUEIL | 1 | Site ARCUEIL 94
SGA_ARCUEIL_0845 | Radiateur-Bât105-R+2-B205 |  | IDEX ARCUEIL-DGA | PA-RAD | RADIATEUR | D1 PLB | PLOMB SANITAIRE ASSAINISSEMENT | 205 | R+2 | 105 | ARCUEIL | 1 | Site ARCUEIL 94
SGA_ARCUEIL_0846 | Radiateur-Bât105-R+2-B206 |  | IDEX ARCUEIL-DGA | PA-RAD | RADIATEUR | D1 PLB | PLOMB SANITAIRE ASSAINISSEMENT | 206 | R+2 | 105 | ARCUEIL | 1 | Site ARCUEIL 94
SGA_ARCUEIL_0847 | Radiateur-Bât105-R+2-B207 |  | IDEX ARCUEIL-DGA | PA-RAD | RADIATEUR | D1 PLB | PLOMB SANITAIRE ASSAINISSEMENT | 207 | R+2 | 105 | ARCUEIL | 1 | Site ARCUEIL 94
SGA_ARCUEIL_0848 | Radiateur-Bât105-R+2-B208 |  | IDEX ARCUEIL-DGA | PA-RAD | RADIATEUR | D1 PLB | PLOMB SANITAIRE ASSAINISSEMENT | 208 | R+2 | 105 | ARCUEIL | 1 | Site ARCUEIL 94
SGA_ARCUEIL_0849 | Radiateur-Bât105-R+2-B209 |  | IDEX ARCUEIL-DGA | PA-RAD | RADIATEUR | D1 PLB | PLOMB SANITAIRE ASSAINISSEMENT | 209 | R+2 | 105 | ARCUEIL | 1 | Site ARCUEIL 94
SGA_ARCUEIL_0850 | Radiateur-Bât105-R+2-B209 |  | IDEX ARCUEIL-DGA | PA-RAD | RADIATEUR | D1 PLB | PLOMB SANITAIRE ASSAINISSEMENT | 209 | R+2 | 105 | ARCUEIL | 1 | Site ARCUEIL 94
SGA_ARCUEIL_0851 | Radiateur_Bât105_R+2_C201 |  | IDEX ARCUEIL-DGA | PA-RAD | RADIATEUR | D1 PLB | PLOMB SANITAIRE ASSAINISSEMENT | C201 | R+2 | 105 | ARCUEIL | 3 | Site ARCUEIL 94
SGA_ARCUEIL_0852 | Radiateur-Bât105_R+2_WCF |  | IDEX ARCUEIL-DGA | PA-RAD | RADIATEUR | D1 PLB | PLOMB SANITAIRE ASSAINISSEMENT | WCF1 | R+2 | 105 | ARCUEIL | 1 | Site ARCUEIL 94
SGA_ARCUEIL_0853 | Radiateur-Bât105_R+2_WCH |  | IDEX ARCUEIL-DGA | PA-RAD | RADIATEUR | D1 PLB | PLOMB SANITAIRE ASSAINISSEMENT | WCH1 | R+2 | 105 | ARCUEIL | 1 | Site ARCUEIL 94
SGA_ARCUEIL_8718 | WC Bât.105 R+1_TF100 |  | IDEX ARCUEIL-DGA | EQ-S1 | EQUIPEMENT SANITAIRES | D1 PLB | PLOMB SANITAIRE ASSAINISSEMENT | TF100 | R+1 | 105 | ARCUEIL | 2 | Site ARCUEIL 94
SGA_ARCUEIL_8719 | VIDOIR Bât.105 R+1_TF100 |  | IDEX ARCUEIL-DGA | EQ-S1 | EQUIPEMENT SANITAIRES | D1 PLB | PLOMB SANITAIRE ASSAINISSEMENT | TF100 | R+1 | 105 | ARCUEIL | 1 | Site ARCUEIL 94
SGA_ARCUEIL_8720 | WC Bât.105 R+1_TH100 |  | IDEX ARCUEIL-DGA | EQ-S1 | EQUIPEMENT SANITAIRES | D1 PLB | PLOMB SANITAIRE ASSAINISSEMENT | TH100 | R+1 | 105 | ARCUEIL | 3 | Site ARCUEIL 94
SGA_ARCUEIL_8721 | URINOIR Bât.105 R+1_TH100 |  | IDEX ARCUEIL-DGA | EQ-S1 | EQUIPEMENT SANITAIRES | D1 PLB | PLOMB SANITAIRE ASSAINISSEMENT | TH100 | R+1 | 105 | ARCUEIL | 3 | Site ARCUEIL 94
SGA_ARCUEIL_8722 | WC Bât.105 R+2_TF200 |  | IDEX ARCUEIL-DGA | EQ-S1 | EQUIPEMENT SANITAIRES | D1 PLB | PLOMB SANITAIRE ASSAINISSEMENT | TF200 | R+2 | 105 | ARCUEIL | 1 | Site ARCUEIL 94
SGA_ARCUEIL_8723 | WC Bât.105 R+2_TH200 |  | IDEX ARCUEIL-DGA | EQ-S1 | EQUIPEMENT SANITAIRES | D1 PLB | PLOMB SANITAIRE ASSAINISSEMENT | TH200 | R+2 | 105 | ARCUEIL | 1 | Site ARCUEIL 94
SGA_ARCUEIL_8724 | URINOIR Bât.105 R+2_TH200 |  | IDEX ARCUEIL-DGA | EQ-S1 | EQUIPEMENT SANITAIRES | D1 PLB | PLOMB SANITAIRE ASSAINISSEMENT | TH200 | R+2 | 105 | ARCUEIL | 1 | Site ARCUEIL 94
SGA_ARCUEIL_8725 | VIDOIR Bât.105 R+2_TH200 |  | IDEX ARCUEIL-DGA | EQ-S1 | EQUIPEMENT SANITAIRES | D1 PLB | PLOMB SANITAIRE ASSAINISSEMENT | TH200 | R+2 | 105 | ARCUEIL | 1 | Site ARCUEIL 94
SGA_ARCUEIL_8726 | WC PMR Bât.105 RDC_PMR |  | IDEX ARCUEIL-DGA | EQ-S1 | EQUIPEMENT SANITAIRES | D1 PLB | PLOMB SANITAIRE ASSAINISSEMENT | WC.PMR | RDC | 105 | ARCUEIL | 1 | Site ARCUEIL 94
SGA_ARCUEIL_8727 | SECHE-MAIN Bât.105 RDC_PMR |  | IDEX ARCUEIL-DGA | EQ-S1 | EQUIPEMENT SANITAIRES | D1 PLB | PLOMB SANITAIRE ASSAINISSEMENT | WC.PMR | RDC | 105 | ARCUEIL | 1 | Site ARCUEIL 94
SGA_ARCUEIL_8728 | WC Bât.105 RDC_TH20 |  | IDEX ARCUEIL-DGA | EQ-S1 | EQUIPEMENT SANITAIRES | D1 PLB | PLOMB SANITAIRE ASSAINISSEMENT | TH.H20 | RDC | 105 | ARCUEIL | 3 | Site ARCUEIL 94
SGA_ARCUEIL_8729 | URINOIR Bât.105 RDC_TH20 |  | IDEX ARCUEIL-DGA | EQ-S1 | EQUIPEMENT SANITAIRES | D1 PLB | PLOMB SANITAIRE ASSAINISSEMENT | TH.H20 | RDC | 105 | ARCUEIL | 3 | Site ARCUEIL 94
SGA_ARCUEIL_8730 | VIDOIR Bât.105 RDC_TH20 |  | IDEX ARCUEIL-DGA | EQ-S1 | EQUIPEMENT SANITAIRES | D1 PLB | PLOMB SANITAIRE ASSAINISSEMENT | TH.H20 | RDC | 105 | ARCUEIL | 1 | Site ARCUEIL 94
SGA_ARCUEIL_8731 | WC Bât.105 RDC_TF22 |  | IDEX ARCUEIL-DGA | EQ-S1 | EQUIPEMENT SANITAIRES | D1 PLB | PLOMB SANITAIRE ASSAINISSEMENT | TH.F22 | RDC | 105 | ARCUEIL | 2 | Site ARCUEIL 94
SGA_ARCUEIL_000EY | GRP Sanitaire R+1-Bat.106 | Bon Etat | IDEX ARCUEIL-DGA | SANITAIRE | SANITAIRE | D1 PLB | PLOMB SANITAIRE ASSAINISSEMENT |  | R+1 | 106 | ARCUEIL | 1 | Site ARCUEIL 94
SGA_ARCUEIL_000EZ | GRP Sanitaire R+2-Bat.106 | Bon Etat | IDEX ARCUEIL-DGA | SANITAIRE | SANITAIRE | D1 PLB | PLOMB SANITAIRE ASSAINISSEMENT |  | R+2 | 106 | ARCUEIL | 1 | Site ARCUEIL 94
SGA_ARCUEIL_000FA | GRP Sanitaire RDC-Bat.106 | Bon Etat | IDEX ARCUEIL-DGA | SANITAIRE | SANITAIRE | D1 PLB | PLOMB SANITAIRE ASSAINISSEMENT |  | RDC | 106 | ARCUEIL | 1 | Site ARCUEIL 94
SGA_ARCUEIL_00CC | GRP Ballons ECS Bât.106 | Bon Etat | IDEX ARCUEIL-DGA | BEC1 | BALLON ECS | D1 PLB | PLOMB SANITAIRE ASSAINISSEMENT |  |  | 106 | ARCUEIL | 5 | Site ARCUEIL 94
SGA_ARCUEIL_0854 | Radiateur-Bât106_R-1_01 |  | IDEX ARCUEIL-DGA | PA-RAD | RADIATEUR | D1 PLB | PLOMB SANITAIRE ASSAINISSEMENT | 1 | R-1 | 106 | ARCUEIL | 1 | Site ARCUEIL 94
SGA_ARCUEIL_0855 | Radiateur-Bât106_R-1_02 |  | IDEX ARCUEIL-DGA | PA-RAD | RADIATEUR | D1 PLB | PLOMB SANITAIRE ASSAINISSEMENT | 2 | R-1 | 106 | ARCUEIL | 2 | Site ARCUEIL 94
SGA_ARCUEIL_0856 | Radiateur-Bât106_R-1_17A |  | IDEX ARCUEIL-DGA | PA-RAD | RADIATEUR | D1 PLB | PLOMB SANITAIRE ASSAINISSEMENT | 17A | R-1 | 106 | ARCUEIL | 1 | Site ARCUEIL 94
SGA_ARCUEIL_0857 | Radiateur-Bât106_R-1_22 | Bon Etat | IDEX ARCUEIL-DGA | PA-RAD | RADIATEUR | D1 PLB | PLOMB SANITAIRE ASSAINISSEMENT | 22 | R-1 | 106 | ARCUEIL | 3 | Site ARCUEIL 94
SGA_ARCUEIL_0858 | Radiateur-Bât106_R-1_25 |  | IDEX ARCUEIL-DGA | PA-RAD | RADIATEUR | D1 PLB | PLOMB SANITAIRE ASSAINISSEMENT | 25 | R-1 | 106 | ARCUEIL | 2 | Site ARCUEIL 94
SGA_ARCUEIL_0859 | Radiateur-Bât106_R-1_26 |  | IDEX ARCUEIL-DGA | PA-RAD | RADIATEUR | D1 PLB | PLOMB SANITAIRE ASSAINISSEMENT | 26 | R-1 | 106 | ARCUEIL | 2 | Site ARCUEIL 94
SGA_ARCUEIL_0860 | Radiateur-Bât106_R-1_27 |  | IDEX ARCUEIL-DGA | PA-RAD | RADIATEUR | D1 PLB | PLOMB SANITAIRE ASSAINISSEMENT | 27 | R-1 | 106 | ARCUEIL | 1 | Site ARCUEIL 94
SGA_ARCUEIL_0861 | Radiateur-Bât106_R-1_29 | Bon Etat | IDEX ARCUEIL-DGA | PA-RAD | RADIATEUR | D1 PLB | PLOMB SANITAIRE ASSAINISSEMENT | 29 | R-1 | 106 | ARCUEIL | 1 | Site ARCUEIL 94
SGA_ARCUEIL_0862 | Radiateur-Bât106_R-1_03 |  | IDEX ARCUEIL-DGA | PA-RAD | RADIATEUR | D1 PLB | PLOMB SANITAIRE ASSAINISSEMENT | 3 | R-1 | 106 | ARCUEIL | 1 | Site ARCUEIL 94
SGA_ARCUEIL_0863 | Radiateur-Bât106_R-1_32 | Bon Etat | IDEX ARCUEIL-DGA | PA-RAD | RADIATEUR | D1 PLB | PLOMB SANITAIRE ASSAINISSEMENT | 32 | R-1 | 106 | ARCUEIL | 3 | Site ARCUEIL 94
SGA_ARCUEIL_0864 | Radiateur-Bât106_R-1_01A |  | IDEX ARCUEIL-DGA | PA-RAD | RADIATEUR | D1 PLB | PLOMB SANITAIRE ASSAINISSEMENT | 01A | R-1 | 106 | ARCUEIL | 1 | Site ARCUEIL 94
SGA_ARCUEIL_0865 | Radiateur-Bât106_R-1_21A |  | IDEX ARCUEIL-DGA | PA-RAD | RADIATEUR | D1 PLB | PLOMB SANITAIRE ASSAINISSEMENT | 21A | R-1 | 106 | ARCUEIL | 1 | Site ARCUEIL 94
SGA_ARCUEIL_0866 | Radiateur-Bât106_R-1_21D |  | IDEX ARCUEIL-DGA | PA-RAD | RADIATEUR | D1 PLB | PLOMB SANITAIRE ASSAINISSEMENT | 21D | R-1 | 106 | ARCUEIL | 2 | Site ARCUEIL 94
SGA_ARCUEIL_0867 | Radiateur-Bât106_R-1_21E |  | IDEX ARCUEIL-DGA | PA-RAD | RADIATEUR | D1 PLB | PLOMB SANITAIRE ASSAINISSEMENT | 21E | R-1 | 106 | ARCUEIL | 1 | Site ARCUEIL 94
SGA_ARCUEIL_0868 | Radiateur-Bât106_R-1_24C |  | IDEX ARCUEIL-DGA | PA-RAD | RADIATEUR | D1 PLB | PLOMB SANITAIRE ASSAINISSEMENT | 24C | R-1 | 106 | ARCUEIL | 10 | Site ARCUEIL 94
SGA_ARCUEIL_0869 | Radiateur-Bât106_R-1_28A |  | IDEX ARCUEIL-DGA | PA-RAD | RADIATEUR | D1 PLB | PLOMB SANITAIRE ASSAINISSEMENT | 28A | R-1 | 106 | ARCUEIL | 1 | Site ARCUEIL 94
SGA_ARCUEIL_0870 | Radiateur-Bât106_RDC_2 |  | IDEX ARCUEIL-DGA | PA-RAD | RADIATEUR | D1 PLB | PLOMB SANITAIRE ASSAINISSEMENT | 2 | RDC | 106 | ARCUEIL | 2 | Site ARCUEIL 94
SGA_ARCUEIL_0871 | Radiateur-Bât106_RDC_3 |  | IDEX ARCUEIL-DGA | PA-RAD | RADIATEUR | D1 PLB | PLOMB SANITAIRE ASSAINISSEMENT | 3 | RDC | 106 | ARCUEIL | 1 | Site ARCUEIL 94
SGA_ARCUEIL_0872 | Radiateur-Bât106_RDC_4 |  | IDEX ARCUEIL-DGA | PA-RAD | RADIATEUR | D1 PLB | PLOMB SANITAIRE ASSAINISSEMENT | 4 | RDC | 106 | ARCUEIL | 1 | Site ARCUEIL 94
SGA_ARCUEIL_0873 | Radiateur-Bât106_RDC_5 |  | IDEX ARCUEIL-DGA | PA-RAD | RADIATEUR | D1 PLB | PLOMB SANITAIRE ASSAINISSEMENT | 5 | RDC | 106 | ARCUEIL | 1 | Site ARCUEIL 94
SGA_ARCUEIL_0874 | Radiateur-Bât106_RDC_6 |  | IDEX ARCUEIL-DGA | PA-RAD | RADIATEUR | D1 PLB | PLOMB SANITAIRE ASSAINISSEMENT | 6 | RDC | 106 | ARCUEIL | 2 | Site ARCUEIL 94
SGA_ARCUEIL_0875 | Radiateur-Bât106_RDC_7 |  | IDEX ARCUEIL-DGA | PA-RAD | RADIATEUR | D1 PLB | PLOMB SANITAIRE ASSAINISSEMENT | 7 | RDC | 106 | ARCUEIL | 1 | Site ARCUEIL 94
SGA_ARCUEIL_0876 | Radiateur-Bât106_RDC_16 |  | IDEX ARCUEIL-DGA | PA-RAD | RADIATEUR | D1 PLB | PLOMB SANITAIRE ASSAINISSEMENT | 16 | RDC | 106 | ARCUEIL | 1 | Site ARCUEIL 94
SGA_ARCUEIL_0877 | Radiateur-Bât106_RDC_18 |  | IDEX ARCUEIL-DGA | PA-RAD | RADIATEUR | D1 PLB | PLOMB SANITAIRE ASSAINISSEMENT | 18 | RDC | 106 | ARCUEIL | 2 | Site ARCUEIL 94
SGA_ARCUEIL_0878 | Radiateur-Bât106_RDC_20 |  | IDEX ARCUEIL-DGA | PA-RAD | RADIATEUR | D1 PLB | PLOMB SANITAIRE ASSAINISSEMENT | 2 | RDC | 106 | ARCUEIL | 2 | Site ARCUEIL 94
SGA_ARCUEIL_0879 | Radiateur-Bât106_RDC_22 |  | IDEX ARCUEIL-DGA | PA-RAD | RADIATEUR | D1 PLB | PLOMB SANITAIRE ASSAINISSEMENT | 22 | RDC | 106 | ARCUEIL | 1 | Site ARCUEIL 94
SGA_ARCUEIL_0880 | Radiateur-Bât106_RDC_23 |  | IDEX ARCUEIL-DGA | PA-RAD | RADIATEUR | D1 PLB | PLOMB SANITAIRE ASSAINISSEMENT | 23 | RDC | 106 | ARCUEIL | 1 | Site ARCUEIL 94
SGA_ARCUEIL_0881 | Radiateur-Bât106_RDC_24 |  | IDEX ARCUEIL-DGA | PA-RAD | RADIATEUR | D1 PLB | PLOMB SANITAIRE ASSAINISSEMENT | 24 | RDC | 106 | ARCUEIL | 1 | Site ARCUEIL 94
SGA_ARCUEIL_0882 | Radiateur-Bât106_RDC_25 |  | IDEX ARCUEIL-DGA | PA-RAD | RADIATEUR | D1 PLB | PLOMB SANITAIRE ASSAINISSEMENT | 25 | RDC | 106 | ARCUEIL | 1 | Site ARCUEIL 94
SGA_ARCUEIL_0883 | Radiateur-Bât106_RDC_26 |  | IDEX ARCUEIL-DGA | PA-RAD | RADIATEUR | D1 PLB | PLOMB SANITAIRE ASSAINISSEMENT | 26 | RDC | 106 | ARCUEIL | 1 | Site ARCUEIL 94
SGA_ARCUEIL_0884 | Radiateur-Bât106_RDC_27 |  | IDEX ARCUEIL-DGA | PA-RAD | RADIATEUR | D1 PLB | PLOMB SANITAIRE ASSAINISSEMENT | 27 | RDC | 106 | ARCUEIL | 1 | Site ARCUEIL 94
SGA_ARCUEIL_0885 | Radiateur-Bât106_RDC_28 |  | IDEX ARCUEIL-DGA | PA-RAD | RADIATEUR | D1 PLB | PLOMB SANITAIRE ASSAINISSEMENT | 28 | RDC | 106 | ARCUEIL | 1 | Site ARCUEIL 94
SGA_ARCUEIL_0886 | Radiateur-Bât106_RDC_29 | Bon Etat | IDEX ARCUEIL-DGA | PA-RAD | RADIATEUR | D1 PLB | PLOMB SANITAIRE ASSAINISSEMENT | 29 | RDC | 106 | ARCUEIL | 1 | Site ARCUEIL 94
SGA_ARCUEIL_0887 | Radiateur-Bât106_RDC_30 | Bon Etat | IDEX ARCUEIL-DGA | PA-RAD | RADIATEUR | D1 PLB | PLOMB SANITAIRE ASSAINISSEMENT | 3 | RDC | 106 | ARCUEIL | 1 | Site ARCUEIL 94
SGA_ARCUEIL_0888 | Radiateur-Bât106_RDC_31 |  | IDEX ARCUEIL-DGA | PA-RAD | RADIATEUR | D1 PLB | PLOMB SANITAIRE ASSAINISSEMENT | 31 | RDC | 106 | ARCUEIL | 1 | Site ARCUEIL 94
SGA_ARCUEIL_0889 | Radiateur-Bât106_RDC_32 |  | IDEX ARCUEIL-DGA | PA-RAD | RADIATEUR | D1 PLB | PLOMB SANITAIRE ASSAINISSEMENT | 32 | RDC | 106 | ARCUEIL | 1 | Site ARCUEIL 94
SGA_ARCUEIL_0890 | Radiateur-Bât106_RDC_33 |  | IDEX ARCUEIL-DGA | PA-RAD | RADIATEUR | D1 PLB | PLOMB SANITAIRE ASSAINISSEMENT | 33 | RDC | 106 | ARCUEIL | 1 | Site ARCUEIL 94
SGA_ARCUEIL_0891 | Radiateur-Bât106_RDC_35 |  | IDEX ARCUEIL-DGA | PA-RAD | RADIATEUR | D1 PLB | PLOMB SANITAIRE ASSAINISSEMENT | 35 | RDC | 106 | ARCUEIL | 1 | Site ARCUEIL 94
SGA_ARCUEIL_0892 | Radiateur-Bât106_RDC_37 |  | IDEX ARCUEIL-DGA | PA-RAD | RADIATEUR | D1 PLB | PLOMB SANITAIRE ASSAINISSEMENT | 37 | RDC | 106 | ARCUEIL | 1 | Site ARCUEIL 94
SGA_ARCUEIL_0893 | Radiateur-Bât106_RDC_39 |  | IDEX ARCUEIL-DGA | PA-RAD | RADIATEUR | D1 PLB | PLOMB SANITAIRE ASSAINISSEMENT | 39 | RDC | 106 | ARCUEIL | 1 | Site ARCUEIL 94
SGA_ARCUEIL_0894 | Radiateur-Bât106_RDC_22A |  | IDEX ARCUEIL-DGA | PA-RAD | RADIATEUR | D1 PLB | PLOMB SANITAIRE ASSAINISSEMENT | 22A | RDC | 106 | ARCUEIL | 1 | Site ARCUEIL 94
SGA_ARCUEIL_0895 | Radiateur-Bât106_RDC_23A |  | IDEX ARCUEIL-DGA | PA-RAD | RADIATEUR | D1 PLB | PLOMB SANITAIRE ASSAINISSEMENT | 23A | RDC | 106 | ARCUEIL | 1 | Site ARCUEIL 94
SGA_ARCUEIL_0896 | Radiateur-Bât106_RDC_28A |  | IDEX ARCUEIL-DGA | PA-RAD | RADIATEUR | D1 PLB | PLOMB SANITAIRE ASSAINISSEMENT | 28A | RDC | 106 | ARCUEIL | 1 | Site ARCUEIL 94
SGA_ARCUEIL_0897 | Radiateur-Bât106_RDC_29A |  | IDEX ARCUEIL-DGA | PA-RAD | RADIATEUR | D1 PLB | PLOMB SANITAIRE ASSAINISSEMENT | 29A | RDC | 106 | ARCUEIL | 1 | Site ARCUEIL 94
SGA_ARCUEIL_0898 | Radiateur-Bât106_RDC_30A |  | IDEX ARCUEIL-DGA | PA-RAD | RADIATEUR | D1 PLB | PLOMB SANITAIRE ASSAINISSEMENT | 3A | RDC | 106 | ARCUEIL | 1 | Site ARCUEIL 94
SGA_ARCUEIL_0899 | Radiateur-Bât106_RDC_32A |  | IDEX ARCUEIL-DGA | PA-RAD | RADIATEUR | D1 PLB | PLOMB SANITAIRE ASSAINISSEMENT | 32A | RDC | 106 | ARCUEIL | 1 | Site ARCUEIL 94
SGA_ARCUEIL_0900 | Radiateur-Bât106_RDC_32B |  | IDEX ARCUEIL-DGA | PA-RAD | RADIATEUR | D1 PLB | PLOMB SANITAIRE ASSAINISSEMENT | 32B | RDC | 106 | ARCUEIL | 1 | Site ARCUEIL 94
SGA_ARCUEIL_0901 | Radiateur-Bât106_RDC_32C |  | IDEX ARCUEIL-DGA | PA-RAD | RADIATEUR | D1 PLB | PLOMB SANITAIRE ASSAINISSEMENT | 32C | RDC | 106 | ARCUEIL | 1 | Site ARCUEIL 94
SGA_ARCUEIL_0902 | Radiateur-Bât106_RDC_33A |  | IDEX ARCUEIL-DGA | PA-RAD | RADIATEUR | D1 PLB | PLOMB SANITAIRE ASSAINISSEMENT | 33A | RDC | 106 | ARCUEIL | 1 | Site ARCUEIL 94
SGA_ARCUEIL_0903 | Radiateur-Bât106_R+1_110 |  | IDEX ARCUEIL-DGA | PA-RAD | RADIATEUR | D1 PLB | PLOMB SANITAIRE ASSAINISSEMENT | 110 | R+1 | 106 | ARCUEIL | 1 | Site ARCUEIL 94
SGA_ARCUEIL_0904 | Radiateur-Bât106_R+1_111 |  | IDEX ARCUEIL-DGA | PA-RAD | RADIATEUR | D1 PLB | PLOMB SANITAIRE ASSAINISSEMENT | 111 | R+1 | 106 | ARCUEIL | 1 | Site ARCUEIL 94
SGA_ARCUEIL_0905 | Radiateur-Bât106_R+1_114 |  | IDEX ARCUEIL-DGA | PA-RAD | RADIATEUR | D1 PLB | PLOMB SANITAIRE ASSAINISSEMENT | 114 | R+1 | 106 | ARCUEIL | 2 | Site ARCUEIL 94
SGA_ARCUEIL_0906 | Radiateur-Bât106_R+1_113 |  | IDEX ARCUEIL-DGA | PA-RAD | RADIATEUR | D1 PLB | PLOMB SANITAIRE ASSAINISSEMENT | 113 | R+1 | 106 | ARCUEIL | 1 | Site ARCUEIL 94
SGA_ARCUEIL_0907 | Radiateur-Bât106_R+1_115 |  | IDEX ARCUEIL-DGA | PA-RAD | RADIATEUR | D1 PLB | PLOMB SANITAIRE ASSAINISSEMENT | 115 | R+1 | 106 | ARCUEIL | 1 | Site ARCUEIL 94
SGA_ARCUEIL_0908 | Radiateur-Bât106_R+1_116 |  | IDEX ARCUEIL-DGA | PA-RAD | RADIATEUR | D1 PLB | PLOMB SANITAIRE ASSAINISSEMENT | 116 | R+1 | 106 | ARCUEIL | 1 | Site ARCUEIL 94
SGA_ARCUEIL_0909 | Radiateur-Bât106_R+1_117 |  | IDEX ARCUEIL-DGA | PA-RAD | RADIATEUR | D1 PLB | PLOMB SANITAIRE ASSAINISSEMENT | 117 | R+1 | 106 | ARCUEIL | 1 | Site ARCUEIL 94
SGA_ARCUEIL_0910 | Radiateur-Bât106_R+1_118 |  | IDEX ARCUEIL-DGA | PA-RAD | RADIATEUR | D1 PLB | PLOMB SANITAIRE ASSAINISSEMENT | 118 | R+1 | 106 | ARCUEIL | 1 | Site ARCUEIL 94
SGA_ARCUEIL_0911 | Radiateur-Bât106_R+1_119 |  | IDEX ARCUEIL-DGA | PA-RAD | RADIATEUR | D1 PLB | PLOMB SANITAIRE ASSAINISSEMENT | 119 | R+1 | 106 | ARCUEIL | 1 | Site ARCUEIL 94
SGA_ARCUEIL_0912 | Radiateur-Bât106_R+1_121 |  | IDEX ARCUEIL-DGA | PA-RAD | RADIATEUR | D1 PLB | PLOMB SANITAIRE ASSAINISSEMENT | 121 | R+1 | 106 | ARCUEIL | 1 | Site ARCUEIL 94
SGA_ARCUEIL_0913 | Radiateur-Bât106_R+1_122 |  | IDEX ARCUEIL-DGA | PA-RAD | RADIATEUR | D1 PLB | PLOMB SANITAIRE ASSAINISSEMENT | 122 | R+1 | 106 | ARCUEIL | 1 | Site ARCUEIL 94
SGA_ARCUEIL_0914 | Radiateur-Bât106_R+1_123 |  | IDEX ARCUEIL-DGA | PA-RAD | RADIATEUR | D1 PLB | PLOMB SANITAIRE ASSAINISSEMENT | 123 | R+1 | 106 | ARCUEIL | 1 | Site ARCUEIL 94
SGA_ARCUEIL_0915 | Radiateur-Bât106_R+1_124 |  | IDEX ARCUEIL-DGA | PA-RAD | RADIATEUR | D1 PLB | PLOMB SANITAIRE ASSAINISSEMENT | 124 | R+1 | 106 | ARCUEIL | 1 | Site ARCUEIL 94
SGA_ARCUEIL_0916 | Radiateur-Bât106_R+1_125 |  | IDEX ARCUEIL-DGA | PA-RAD | RADIATEUR | D1 PLB | PLOMB SANITAIRE ASSAINISSEMENT | 125 | R+1 | 106 | ARCUEIL | 1 | Site ARCUEIL 94
SGA_ARCUEIL_0917 | Radiateur-Bât106_R+1_126 |  | IDEX ARCUEIL-DGA | PA-RAD | RADIATEUR | D1 PLB | PLOMB SANITAIRE ASSAINISSEMENT | 126 | R+1 | 106 | ARCUEIL | 1 | Site ARCUEIL 94
SGA_ARCUEIL_0918 | Radiateur-Bât106_R+1_127 |  | IDEX ARCUEIL-DGA | PA-RAD | RADIATEUR | D1 PLB | PLOMB SANITAIRE ASSAINISSEMENT | 127 | R+1 | 106 | ARCUEIL | 1 | Site ARCUEIL 94
SGA_ARCUEIL_0919 | Radiateur-Bât106_R+1_129 |  | IDEX ARCUEIL-DGA | PA-RAD | RADIATEUR | D1 PLB | PLOMB SANITAIRE ASSAINISSEMENT | 129 | R+1 | 106 | ARCUEIL | 1 | Site ARCUEIL 94
SGA_ARCUEIL_0920 | Radiateur-Bât106_R+1_130 |  | IDEX ARCUEIL-DGA | PA-RAD | RADIATEUR | D1 PLB | PLOMB SANITAIRE ASSAINISSEMENT | 130 | R+1 | 106 | ARCUEIL | 1 | Site ARCUEIL 94
SGA_ARCUEIL_0921 | Radiateur-Bât106_R+1_131 |  | IDEX ARCUEIL-DGA | PA-RAD | RADIATEUR | D1 PLB | PLOMB SANITAIRE ASSAINISSEMENT | 131 | R+1 | 106 | ARCUEIL | 1 | Site ARCUEIL 94
SGA_ARCUEIL_0922 | Radiateur-Bât106_R+1_132 |  | IDEX ARCUEIL-DGA | PA-RAD | RADIATEUR | D1 PLB | PLOMB SANITAIRE ASSAINISSEMENT | 132 | R+1 | 106 | ARCUEIL | 1 | Site ARCUEIL 94
SGA_ARCUEIL_0923 | Radiateur-Bât106_R+1_133 |  | IDEX ARCUEIL-DGA | PA-RAD | RADIATEUR | D1 PLB | PLOMB SANITAIRE ASSAINISSEMENT | 133 | R+1 | 106 | ARCUEIL | 1 | Site ARCUEIL 94
SGA_ARCUEIL_0924 | Radiateur-Bât106_R+1_135 |  | IDEX ARCUEIL-DGA | PA-RAD | RADIATEUR | D1 PLB | PLOMB SANITAIRE ASSAINISSEMENT | 135 | R+1 | 106 | ARCUEIL | 1 | Site ARCUEIL 94
SGA_ARCUEIL_0925 | Radiateur-Bât106_R+1_136 |  | IDEX ARCUEIL-DGA | PA-RAD | RADIATEUR | D1 PLB | PLOMB SANITAIRE ASSAINISSEMENT | 136 | R+1 | 106 | ARCUEIL | 1 | Site ARCUEIL 94
SGA_ARCUEIL_0926 | Radiateur-Bât106_R+1_137 |  | IDEX ARCUEIL-DGA | PA-RAD | RADIATEUR | D1 PLB | PLOMB SANITAIRE ASSAINISSEMENT | 137 | R+1 | 106 | ARCUEIL | 1 | Site ARCUEIL 94
SGA_ARCUEIL_0927 | Radiateur-Bât106_R+1_139 |  | IDEX ARCUEIL-DGA | PA-RAD | RADIATEUR | D1 PLB | PLOMB SANITAIRE ASSAINISSEMENT | 139 | R+1 | 106 | ARCUEIL | 1 | Site ARCUEIL 94
SGA_ARCUEIL_0928 | Radiateur-Bât106_R+1_140 |  | IDEX ARCUEIL-DGA | PA-RAD | RADIATEUR | D1 PLB | PLOMB SANITAIRE ASSAINISSEMENT | 140 | R+1 | 106 | ARCUEIL | 1 | Site ARCUEIL 94
SGA_ARCUEIL_0929 | Radiateur-Bât106_R+1_141 |  | IDEX ARCUEIL-DGA | PA-RAD | RADIATEUR | D1 PLB | PLOMB SANITAIRE ASSAINISSEMENT | 141 | R+1 | 106 | ARCUEIL | 1 | Site ARCUEIL 94
SGA_ARCUEIL_0930 | Radiateur-Bât106_R+1_144 |  | IDEX ARCUEIL-DGA | PA-RAD | RADIATEUR | D1 PLB | PLOMB SANITAIRE ASSAINISSEMENT | 144 | R+1 | 106 | ARCUEIL | 1 | Site ARCUEIL 94
SGA_ARCUEIL_0931 | Radiateur-Bât106_R+1_145 |  | IDEX ARCUEIL-DGA | PA-RAD | RADIATEUR | D1 PLB | PLOMB SANITAIRE ASSAINISSEMENT | 145 | R+1 | 106 | ARCUEIL | 2 | Site ARCUEIL 94
SGA_ARCUEIL_0932 | Radiateur-Bât106_R+1_147 |  | IDEX ARCUEIL-DGA | PA-RAD | RADIATEUR | D1 PLB | PLOMB SANITAIRE ASSAINISSEMENT | 147 | R+1 | 106 | ARCUEIL | 1 | Site ARCUEIL 94
SGA_ARCUEIL_0933 | Radiateur-Bât106_R+1_148 |  | IDEX ARCUEIL-DGA | PA-RAD | RADIATEUR | D1 PLB | PLOMB SANITAIRE ASSAINISSEMENT | 148 | R+1 | 106 | ARCUEIL | 1 | Site ARCUEIL 94
SGA_ARCUEIL_0934 | Radiateur-Bât106_R+1_150 |  | IDEX ARCUEIL-DGA | PA-RAD | RADIATEUR | D1 PLB | PLOMB SANITAIRE ASSAINISSEMENT | 150 | R+1 | 106 | ARCUEIL | 1 | Site ARCUEIL 94
SGA_ARCUEIL_0935 | Radiateur-Bât106_R+1_151 |  | IDEX ARCUEIL-DGA | PA-RAD | RADIATEUR | D1 PLB | PLOMB SANITAIRE ASSAINISSEMENT | 151 | R+1 | 106 | ARCUEIL | 1 | Site ARCUEIL 94
SGA_ARCUEIL_0936 | Radiateur-Bât106_R+1_152 |  | IDEX ARCUEIL-DGA | PA-RAD | RADIATEUR | D1 PLB | PLOMB SANITAIRE ASSAINISSEMENT | 152 | R+1 | 106 | ARCUEIL | 1 | Site ARCUEIL 94
SGA_ARCUEIL_0937 | Radiateur-Bât106_R+1_153 |  | IDEX ARCUEIL-DGA | PA-RAD | RADIATEUR | D1 PLB | PLOMB SANITAIRE ASSAINISSEMENT | 153 | R+1 | 106 | ARCUEIL | 1 | Site ARCUEIL 94
SGA_ARCUEIL_0938 | Radiateur-Bât106_R+1_154 |  | IDEX ARCUEIL-DGA | PA-RAD | RADIATEUR | D1 PLB | PLOMB SANITAIRE ASSAINISSEMENT | 154 | R+1 | 106 | ARCUEIL | 1 | Site ARCUEIL 94
SGA_ARCUEIL_0939 | Radiateur-Bât106_R+1_TH100 |  | IDEX ARCUEIL-DGA | PA-RAD | RADIATEUR | D1 PLB | PLOMB SANITAIRE ASSAINISSEMENT | TH100 | R+1 | 106 | ARCUEIL | 1 | Site ARCUEIL 94
SGA_ARCUEIL_0940 | Radiateur-Bât106_R+2_210 |  | IDEX ARCUEIL-DGA | PA-RAD | RADIATEUR | D1 PLB | PLOMB SANITAIRE ASSAINISSEMENT | 210 | R+2 | 106 | ARCUEIL | 1 | Site ARCUEIL 94
SGA_ARCUEIL_0941 | Radiateur-Bât106_R+2_220 |  | IDEX ARCUEIL-DGA | PA-RAD | RADIATEUR | D1 PLB | PLOMB SANITAIRE ASSAINISSEMENT | 220 | R+2 | 106 | ARCUEIL | 1 | Site ARCUEIL 94
SGA_ARCUEIL_0942 | Radiateur-Bât106_R+2_203 |  | IDEX ARCUEIL-DGA | PA-RAD | RADIATEUR | D1 PLB | PLOMB SANITAIRE ASSAINISSEMENT | 203 | R+2 | 106 | ARCUEIL | 1 | Site ARCUEIL 94
SGA_ARCUEIL_0943 | Radiateur-Bât106_R+2_204 | Bon Etat | IDEX ARCUEIL-DGA | PA-RAD | RADIATEUR | D1 PLB | PLOMB SANITAIRE ASSAINISSEMENT | 204 | R+2 | 106 | ARCUEIL | 1 | Site ARCUEIL 94
SGA_ARCUEIL_0944 | Radiateur-Bât106_R+2_205 |  | IDEX ARCUEIL-DGA | PA-RAD | RADIATEUR | D1 PLB | PLOMB SANITAIRE ASSAINISSEMENT | 205 | R+2 | 106 | ARCUEIL | 1 | Site ARCUEIL 94
SGA_ARCUEIL_0945 | Radiateur-Bât106_R+2_207 |  | IDEX ARCUEIL-DGA | PA-RAD | RADIATEUR | D1 PLB | PLOMB SANITAIRE ASSAINISSEMENT | 207 | R+2 | 106 | ARCUEIL | 1 | Site ARCUEIL 94
SGA_ARCUEIL_0946 | Radiateur-Bât106_R+2_204A |  | IDEX ARCUEIL-DGA | PA-RAD | RADIATEUR | D1 PLB | PLOMB SANITAIRE ASSAINISSEMENT | 204A | R+2 | 106 | ARCUEIL | 1 | Site ARCUEIL 94
SGA_ARCUEIL_0947 | Radiateur-Bât106_R+2_212 |  | IDEX ARCUEIL-DGA | PA-RAD | RADIATEUR | D1 PLB | PLOMB SANITAIRE ASSAINISSEMENT | 212 | R+2 | 106 | ARCUEIL | 1 | Site ARCUEIL 94
SGA_ARCUEIL_0948 | Radiateur-Bât106_R+2_213 |  | IDEX ARCUEIL-DGA | PA-RAD | RADIATEUR | D1 PLB | PLOMB SANITAIRE ASSAINISSEMENT | 213 | R+2 | 106 | ARCUEIL | 1 | Site ARCUEIL 94
SGA_ARCUEIL_0949 | Radiateur-Bât106_R+2_214 | Bon Etat | IDEX ARCUEIL-DGA | PA-RAD | RADIATEUR | D1 PLB | PLOMB SANITAIRE ASSAINISSEMENT | 214 | R+2 | 106 | ARCUEIL | 4 | Site ARCUEIL 94
SGA_ARCUEIL_0950 | Radiateur-Bât106_R+2_215 |  | IDEX ARCUEIL-DGA | PA-RAD | RADIATEUR | D1 PLB | PLOMB SANITAIRE ASSAINISSEMENT | 215 | R+2 | 106 | ARCUEIL | 1 | Site ARCUEIL 94
SGA_ARCUEIL_0951 | Radiateur-Bât106_R+2_217 |  | IDEX ARCUEIL-DGA | PA-RAD | RADIATEUR | D1 PLB | PLOMB SANITAIRE ASSAINISSEMENT | 217 | R+2 | 106 | ARCUEIL | 2 | Site ARCUEIL 94
SGA_ARCUEIL_0952 | Radiateur-Bât106_R+2_218 |  | IDEX ARCUEIL-DGA | PA-RAD | RADIATEUR | D1 PLB | PLOMB SANITAIRE ASSAINISSEMENT | 218 | R+2 | 106 | ARCUEIL | 1 | Site ARCUEIL 94
SGA_ARCUEIL_0953 | Radiateur-Bât106_R+2_219 |  | IDEX ARCUEIL-DGA | PA-RAD | RADIATEUR | D1 PLB | PLOMB SANITAIRE ASSAINISSEMENT | 219 | R+2 | 106 | ARCUEIL | 2 | Site ARCUEIL 94
SGA_ARCUEIL_0954 | Radiateur-Bât106_R+2_202 |  | IDEX ARCUEIL-DGA | PA-RAD | RADIATEUR | D1 PLB | PLOMB SANITAIRE ASSAINISSEMENT | 202 | R+2 | 106 | ARCUEIL | 1 | Site ARCUEIL 94
SGA_ARCUEIL_0955 | Radiateur-Bât106_R+2_222 |  | IDEX ARCUEIL-DGA | PA-RAD | RADIATEUR | D1 PLB | PLOMB SANITAIRE ASSAINISSEMENT | 222 | R+2 | 106 | ARCUEIL | 1 | Site ARCUEIL 94
SGA_ARCUEIL_0956 | Radiateur-Bât106_R+2_221 | Etat Moyen | IDEX ARCUEIL-DGA | PA-RAD | RADIATEUR | D1 PLB | PLOMB SANITAIRE ASSAINISSEMENT | 221 | R+2 | 106 | ARCUEIL | 1 | Site ARCUEIL 94
SGA_ARCUEIL_0957 | Radiateur-Bât106_R+2_223 |  | IDEX ARCUEIL-DGA | PA-RAD | RADIATEUR | D1 PLB | PLOMB SANITAIRE ASSAINISSEMENT | 223 | R+2 | 106 | ARCUEIL | 2 | Site ARCUEIL 94
SGA_ARCUEIL_0958 | Radiateur-Bât106_R+2_225 |  | IDEX ARCUEIL-DGA | PA-RAD | RADIATEUR | D1 PLB | PLOMB SANITAIRE ASSAINISSEMENT | 225 | R+2 | 106 | ARCUEIL | 2 | Site ARCUEIL 94
SGA_ARCUEIL_0959 | Radiateur-Bât106_R+2_227 |  | IDEX ARCUEIL-DGA | PA-RAD | RADIATEUR | D1 PLB | PLOMB SANITAIRE ASSAINISSEMENT | 227 | R+2 | 106 | ARCUEIL | 2 | Site ARCUEIL 94
SGA_ARCUEIL_0960 | Radiateur-Bât106_R+2_229 |  | IDEX ARCUEIL-DGA | PA-RAD | RADIATEUR | D1 PLB | PLOMB SANITAIRE ASSAINISSEMENT | 229 | R+2 | 106 | ARCUEIL | 2 | Site ARCUEIL 94
SGA_ARCUEIL_0961 | Radiateur-Bât106_R+2_230 |  | IDEX ARCUEIL-DGA | PA-RAD | RADIATEUR | D1 PLB | PLOMB SANITAIRE ASSAINISSEMENT | 230 | R+2 | 106 | ARCUEIL | 1 | Site ARCUEIL 94
SGA_ARCUEIL_0962 | Radiateur-Bât106_R+2_231 |  | IDEX ARCUEIL-DGA | PA-RAD | RADIATEUR | D1 PLB | PLOMB SANITAIRE ASSAINISSEMENT | 231 | R+2 | 106 | ARCUEIL | 2 | Site ARCUEIL 94
SGA_ARCUEIL_0963 | Radiateur-Bât106_R+2_232 |  | IDEX ARCUEIL-DGA | PA-RAD | RADIATEUR | D1 PLB | PLOMB SANITAIRE ASSAINISSEMENT | 232 | R+2 | 106 | ARCUEIL | 1 | Site ARCUEIL 94
SGA_ARCUEIL_0964 | Radiateur-Bât106_R+2_233 |  | IDEX ARCUEIL-DGA | PA-RAD | RADIATEUR | D1 PLB | PLOMB SANITAIRE ASSAINISSEMENT | 233 | R+2 | 106 | ARCUEIL | 2 | Site ARCUEIL 94
SGA_ARCUEIL_0965 | Radiateur-Bât106_R+2_235 |  | IDEX ARCUEIL-DGA | PA-RAD | RADIATEUR | D1 PLB | PLOMB SANITAIRE ASSAINISSEMENT | 235 | R+2 | 106 | ARCUEIL | 2 | Site ARCUEIL 94
SGA_ARCUEIL_0966 | Radiateur-Bât106_R+2_204B |  | IDEX ARCUEIL-DGA | PA-RAD | RADIATEUR | D1 PLB | PLOMB SANITAIRE ASSAINISSEMENT | 204B | R+2 | 106 | ARCUEIL | 2 | Site ARCUEIL 94
SGA_ARCUEIL_0967 | Radiateur-Bât106_R+2_241 |  | IDEX ARCUEIL-DGA | PA-RAD | RADIATEUR | D1 PLB | PLOMB SANITAIRE ASSAINISSEMENT | 241 | R+2 | 106 | ARCUEIL | 1 | Site ARCUEIL 94
SGA_ARCUEIL_0968 | Radiateur-Bât106_R+2_243 |  | IDEX ARCUEIL-DGA | PA-RAD | RADIATEUR | D1 PLB | PLOMB SANITAIRE ASSAINISSEMENT | 243 | R+2 | 106 | ARCUEIL | 1 | Site ARCUEIL 94
SGA_ARCUEIL_0969 | Radiateur-Bât106_R+2_245 |  | IDEX ARCUEIL-DGA | PA-RAD | RADIATEUR | D1 PLB | PLOMB SANITAIRE ASSAINISSEMENT | 245 | R+2 | 106 | ARCUEIL | 1 | Site ARCUEIL 94
SGA_ARCUEIL_0970 | Radiateur-Bât106_R+2_247 |  | IDEX ARCUEIL-DGA | PA-RAD | RADIATEUR | D1 PLB | PLOMB SANITAIRE ASSAINISSEMENT | 247 | R+2 | 106 | ARCUEIL | 1 | Site ARCUEIL 94
SGA_ARCUEIL_0971 | Radiateur-Bât106_R+2_249 |  | IDEX ARCUEIL-DGA | PA-RAD | RADIATEUR | D1 PLB | PLOMB SANITAIRE ASSAINISSEMENT | 249 | R+2 | 106 | ARCUEIL | 1 | Site ARCUEIL 94
SGA_ARCUEIL_0972 | Radiateur-Bât106_R+2_201 |  | IDEX ARCUEIL-DGA | PA-RAD | RADIATEUR | D1 PLB | PLOMB SANITAIRE ASSAINISSEMENT | 201 | R+2 | 106 | ARCUEIL | 1 | Site ARCUEIL 94
SGA_ARCUEIL_0973 | Radiateur-Bât106_R+2_206 |  | IDEX ARCUEIL-DGA | PA-RAD | RADIATEUR | D1 PLB | PLOMB SANITAIRE ASSAINISSEMENT | 206 | R+2 | 106 | ARCUEIL | 2 | Site ARCUEIL 94
SGA_ARCUEIL_0974 | Radiateur-Bât106_R+2_228 |  | IDEX ARCUEIL-DGA | PA-RAD | RADIATEUR | D1 PLB | PLOMB SANITAIRE ASSAINISSEMENT | 228 | R+2 | 106 | ARCUEIL | 1 | Site ARCUEIL 94
SGA_ARCUEIL_0975 | Radiateur-Bât106_R+2_210A |  | IDEX ARCUEIL-DGA | PA-RAD | RADIATEUR | D1 PLB | PLOMB SANITAIRE ASSAINISSEMENT | 210A | R+2 | 106 | ARCUEIL | 1 | Site ARCUEIL 94
SGA_ARCUEIL_0976 | Radiateur-Bât106_R+2_212A |  | IDEX ARCUEIL-DGA | PA-RAD | RADIATEUR | D1 PLB | PLOMB SANITAIRE ASSAINISSEMENT | 212A | R+2 | 106 | ARCUEIL | 1 | Site ARCUEIL 94
SGA_ARCUEIL_0977 | Radiateur-Bât106_R+2_212B |  | IDEX ARCUEIL-DGA | PA-RAD | RADIATEUR | D1 PLB | PLOMB SANITAIRE ASSAINISSEMENT | 212B | R+2 | 106 | ARCUEIL | 1 | Site ARCUEIL 94
SGA_ARCUEIL_0978 | Radiateur-Bât106_R+2_213A |  | IDEX ARCUEIL-DGA | PA-RAD | RADIATEUR | D1 PLB | PLOMB SANITAIRE ASSAINISSEMENT | 213A | R+2 | 106 | ARCUEIL | 1 | Site ARCUEIL 94
SGA_ARCUEIL_0979 | Radiateur-Bât106_R+2_220A |  | IDEX ARCUEIL-DGA | PA-RAD | RADIATEUR | D1 PLB | PLOMB SANITAIRE ASSAINISSEMENT | 220A | R+2 | 106 | ARCUEIL | 1 | Site ARCUEIL 94
SGA_ARCUEIL_0980 | Radiateur-Bât106_R+2_231A |  | IDEX ARCUEIL-DGA | PA-RAD | RADIATEUR | D1 PLB | PLOMB SANITAIRE ASSAINISSEMENT | 231A | R+2 | 106 | ARCUEIL | 2 | Site ARCUEIL 94
SGA_ARCUEIL_0981 | Radiateur-Bât106_R+2_233A |  | IDEX ARCUEIL-DGA | PA-RAD | RADIATEUR | D1 PLB | PLOMB SANITAIRE ASSAINISSEMENT | 233A | R+2 | 106 | ARCUEIL | 1 | Site ARCUEIL 94
SGA_ARCUEIL_0982 | Radiateur-Bât106_R+2_TF201 |  | IDEX ARCUEIL-DGA | PA-RAD | RADIATEUR | D1 PLB | PLOMB SANITAIRE ASSAINISSEMENT | TF201 | R+2 | 106 | ARCUEIL | 1 | Site ARCUEIL 94
SGA_ARCUEIL_0983 | Radiateur-Bât106_R+2_TH201 |  | IDEX ARCUEIL-DGA | PA-RAD | RADIATEUR | D1 PLB | PLOMB SANITAIRE ASSAINISSEMENT | TH201 | R+2 | 106 | ARCUEIL | 1 | Site ARCUEIL 94
SGA_ARCUEIL_2754 | Radiateur-Bât185_R+2_205 |  | IDEX ARCUEIL-DGA | PA-RAD | RADIATEUR | D1 PLB | PLOMB SANITAIRE ASSAINISSEMENT | 205 | R+2 | 106 | ARCUEIL | 1 | Site ARCUEIL 94
SGA_ARCUEIL_2765 | Radiateur-Bât106_R+1_104 |  | IDEX ARCUEIL-DGA | PA-RAD | RADIATEUR | D1 PLB | PLOMB SANITAIRE ASSAINISSEMENT | 104 | R+1 | 106 | ARCUEIL | 1 | Site ARCUEIL 94
SGA_ARCUEIL_2768 | Radiateur-Bât106_R+1_106 |  | IDEX ARCUEIL-DGA | PA-RAD | RADIATEUR | D1 PLB | PLOMB SANITAIRE ASSAINISSEMENT | 106 | R+1 | 106 | ARCUEIL | 1 | Site ARCUEIL 94
SGA_ARCUEIL_4365 | Pompe de relevage Bât.106 | Bon Etat | IDEX ARCUEIL-DGA | PPL1 | POMPE RELEVAGE | D1 PLB | PLOMB SANITAIRE ASSAINISSEMENT | 33 | R-1 | 106 | ARCUEIL | 1 | Site ARCUEIL 94
SGA_ARCUEIL_4481 | Disconnecteur Bât.106 |  | IDEX ARCUEIL-DGA | DIS1 | DISCONECTEUR | D1 PLB | PLOMB SANITAIRE ASSAINISSEMENT | 33 | R-1 | 106 | ARCUEIL | 1 | Site ARCUEIL 94
SGA_ARCUEIL_6153 | Radiateur-Bât106_R+2_220B |  | IDEX ARCUEIL-DGA | PA-RAD | RADIATEUR | D1 PLB | PLOMB SANITAIRE ASSAINISSEMENT | 220B | R+2 | 106 | ARCUEIL | 1 | Site ARCUEIL 94
SGA_ARCUEIL_6154 | Radiateur-Bât106_R+2_208A |  | IDEX ARCUEIL-DGA | PA-RAD | RADIATEUR | D1 PLB | PLOMB SANITAIRE ASSAINISSEMENT | 208A | R+2 | 106 | ARCUEIL | 1 | Site ARCUEIL 94
SGA_ARCUEIL_6155 | Radiateur-Bât106_R+2_TH200 |  | IDEX ARCUEIL-DGA | PA-RAD | RADIATEUR | D1 PLB | PLOMB SANITAIRE ASSAINISSEMENT | TH200 | R+2 | 106 | ARCUEIL | 1 | Site ARCUEIL 94
SGA_ARCUEIL_6229 | Radiateur-Bât106_R+1_TH101 |  | IDEX ARCUEIL-DGA | PA-RAD | RADIATEUR | D1 PLB | PLOMB SANITAIRE ASSAINISSEMENT | TH101 | R+1 | 106 | ARCUEIL | 1 | Site ARCUEIL 94
SGA_ARCUEIL_6230 | Radiateur-Bât106_R+2_TF200 |  | IDEX ARCUEIL-DGA | PA-RAD | RADIATEUR | D1 PLB | PLOMB SANITAIRE ASSAINISSEMENT | TF200 | R+2 | 106 | ARCUEIL | 1 | Site ARCUEIL 94
SGA_ARCUEIL_6231 | Radiateur-Bât106_R+1_TF101 |  | IDEX ARCUEIL-DGA | PA-RAD | RADIATEUR | D1 PLB | PLOMB SANITAIRE ASSAINISSEMENT | TF101 | R+1 | 106 | ARCUEIL | 1 | Site ARCUEIL 94
SGA_ARCUEIL_6239 | Radiateur-Bât106_RDC_TH1 |  | IDEX ARCUEIL-DGA | PA-RAD | RADIATEUR | D1 PLB | PLOMB SANITAIRE ASSAINISSEMENT |  | RDC | 106 | ARCUEIL | 1 | Site ARCUEIL 94
SGA_ARCUEIL_6240 | Radiateur-Bât106_RDC_TF1 |  | IDEX ARCUEIL-DGA | PA-RAD | RADIATEUR | D1 PLB | PLOMB SANITAIRE ASSAINISSEMENT | TF1 | RDC | 106 | ARCUEIL | 1 | Site ARCUEIL 94
SGA_ARCUEIL_6241 | Radiateur-Bât106_RDC_17 |  | IDEX ARCUEIL-DGA | PA-RAD | RADIATEUR | D1 PLB | PLOMB SANITAIRE ASSAINISSEMENT | 17 | RDC | 106 | ARCUEIL | 7 | Site ARCUEIL 94
SGA_ARCUEIL_6242 | Radiateur-Bât106_R+1_TF100 |  | IDEX ARCUEIL-DGA | PA-RAD | RADIATEUR | D1 PLB | PLOMB SANITAIRE ASSAINISSEMENT | TF100 | R+1 | 106 | ARCUEIL | 1 | Site ARCUEIL 94
SGA_ARCUEIL_6276 | Radiateur-Bât106_R+1_101 |  | IDEX ARCUEIL-DGA | PA-RAD | RADIATEUR | D1 PLB | PLOMB SANITAIRE ASSAINISSEMENT | 101 | R+1 | 106 | ARCUEIL | 1 | Site ARCUEIL 94
SGA_ARCUEIL_6283 | Radiateur-Bât106_R+1_105 |  | IDEX ARCUEIL-DGA | PA-RAD | RADIATEUR | D1 PLB | PLOMB SANITAIRE ASSAINISSEMENT | 105 | R+1 | 106 | ARCUEIL | 1 | Site ARCUEIL 94
SGA_ARCUEIL_6284 | Radiateur-Bât106_R+1_107 |  | IDEX ARCUEIL-DGA | PA-RAD | RADIATEUR | D1 PLB | PLOMB SANITAIRE ASSAINISSEMENT | 107 | R+1 | 106 | ARCUEIL | 1 | Site ARCUEIL 94
SGA_ARCUEIL_6296 | Radiateur-Bât106_R+1_106A |  | IDEX ARCUEIL-DGA | PA-RAD | RADIATEUR | D1 PLB | PLOMB SANITAIRE ASSAINISSEMENT | 106A | R+1 | 106 | ARCUEIL | 1 | Site ARCUEIL 94
SGA_ARCUEIL_8732 | WC Bât.106 R+1_TF100 |  | IDEX ARCUEIL-DGA | EQ-S1 | EQUIPEMENT SANITAIRES | D1 PLB | PLOMB SANITAIRE ASSAINISSEMENT | TF100 | R+1 | 106 | ARCUEIL | 2 | Site ARCUEIL 94
SGA_ARCUEIL_8733 | WC Bât.106 R+1_TF101 |  | IDEX ARCUEIL-DGA | EQ-S1 | EQUIPEMENT SANITAIRES | D1 PLB | PLOMB SANITAIRE ASSAINISSEMENT | TF101 | R+1 | 106 | ARCUEIL | 1 | Site ARCUEIL 94
SGA_ARCUEIL_8734 | WC Bât.106 R+1_TH100 |  | IDEX ARCUEIL-DGA | EQ-S1 | EQUIPEMENT SANITAIRES | D1 PLB | PLOMB SANITAIRE ASSAINISSEMENT | TH100 | R+1 | 106 | ARCUEIL | 2 | Site ARCUEIL 94
SGA_ARCUEIL_8735 | URINOIR Bât.106 R+1_TH100 |  | IDEX ARCUEIL-DGA | EQ-S1 | EQUIPEMENT SANITAIRES | D1 PLB | PLOMB SANITAIRE ASSAINISSEMENT | TH100 | R+1 | 106 | ARCUEIL | 4 | Site ARCUEIL 94
SGA_ARCUEIL_8736 | VIDOIR Bât.106 R+1_TH100 |  | IDEX ARCUEIL-DGA | EQ-S1 | EQUIPEMENT SANITAIRES | D1 PLB | PLOMB SANITAIRE ASSAINISSEMENT | TH100 | R+1 | 106 | ARCUEIL | 1 | Site ARCUEIL 94
SGA_ARCUEIL_8737 | WC Bât.106 R+1_TH101 |  | IDEX ARCUEIL-DGA | EQ-S1 | EQUIPEMENT SANITAIRES | D1 PLB | PLOMB SANITAIRE ASSAINISSEMENT | TH101 | R+1 | 106 | ARCUEIL | 2 | Site ARCUEIL 94
SGA_ARCUEIL_8738 | URINOIR Bât.106 R+1_TH101 |  | IDEX ARCUEIL-DGA | EQ-S1 | EQUIPEMENT SANITAIRES | D1 PLB | PLOMB SANITAIRE ASSAINISSEMENT | TH101 | R+1 | 106 | ARCUEIL | 2 | Site ARCUEIL 94
SGA_ARCUEIL_8739 | VIDOIR Bât.106 R+1_TH101 |  | IDEX ARCUEIL-DGA | EQ-S1 | EQUIPEMENT SANITAIRES | D1 PLB | PLOMB SANITAIRE ASSAINISSEMENT | TH101 | R+1 | 106 | ARCUEIL | 1 | Site ARCUEIL 94
SGA_ARCUEIL_8740 | WC Bât.106 R+2_TF200 |  | IDEX ARCUEIL-DGA | EQ-S1 | EQUIPEMENT SANITAIRES | D1 PLB | PLOMB SANITAIRE ASSAINISSEMENT | TF200 | R+2 | 106 | ARCUEIL | 2 | Site ARCUEIL 94
SGA_ARCUEIL_8741 | WC Bât.106 R+2_TF201 |  | IDEX ARCUEIL-DGA | EQ-S1 | EQUIPEMENT SANITAIRES | D1 PLB | PLOMB SANITAIRE ASSAINISSEMENT | TF201 | R+2 | 106 | ARCUEIL | 2 | Site ARCUEIL 94
SGA_ARCUEIL_8742 | VIDOIR Bât.106 R+2_TF201 |  | IDEX ARCUEIL-DGA | EQ-S1 | EQUIPEMENT SANITAIRES | D1 PLB | PLOMB SANITAIRE ASSAINISSEMENT | TF201 | R+2 | 106 | ARCUEIL | 1 | Site ARCUEIL 94
SGA_ARCUEIL_8743 | WC Bât.106 R+2_TH200 |  | IDEX ARCUEIL-DGA | EQ-S1 | EQUIPEMENT SANITAIRES | D1 PLB | PLOMB SANITAIRE ASSAINISSEMENT | TH200 | R+2 | 106 | ARCUEIL | 2 | Site ARCUEIL 94
SGA_ARCUEIL_8744 | URINOIR Bât.106 R+2_TH200 |  | IDEX ARCUEIL-DGA | EQ-S1 | EQUIPEMENT SANITAIRES | D1 PLB | PLOMB SANITAIRE ASSAINISSEMENT | TH200 | R+2 | 106 | ARCUEIL | 2 | Site ARCUEIL 94
SGA_ARCUEIL_8745 | VIDOIR Bât.106 R+2_TH200 |  | IDEX ARCUEIL-DGA | EQ-S1 | EQUIPEMENT SANITAIRES | D1 PLB | PLOMB SANITAIRE ASSAINISSEMENT | TH200 | R+2 | 106 | ARCUEIL | 1 | Site ARCUEIL 94
SGA_ARCUEIL_8746 | WC Bât.106 R+2_TH201 |  | IDEX ARCUEIL-DGA | EQ-S1 | EQUIPEMENT SANITAIRES | D1 PLB | PLOMB SANITAIRE ASSAINISSEMENT | TH201 | R+2 | 106 | ARCUEIL | 2 | Site ARCUEIL 94
SGA_ARCUEIL_8747 | URINOIR Bât.106 R+2_TH201 |  | IDEX ARCUEIL-DGA | EQ-S1 | EQUIPEMENT SANITAIRES | D1 PLB | PLOMB SANITAIRE ASSAINISSEMENT | TH201 | R+2 | 106 | ARCUEIL | 2 | Site ARCUEIL 94
SGA_ARCUEIL_8748 | VIDOIR Bât.106 R+2_TH201 |  | IDEX ARCUEIL-DGA | EQ-S1 | EQUIPEMENT SANITAIRES | D1 PLB | PLOMB SANITAIRE ASSAINISSEMENT | TH201 | R+2 | 106 | ARCUEIL | 1 | Site ARCUEIL 94
SGA_ARCUEIL_8749 | WC Bât.106 RDC_T100 |  | IDEX ARCUEIL-DGA | EQ-S1 | EQUIPEMENT SANITAIRES | D1 PLB | PLOMB SANITAIRE ASSAINISSEMENT | T100 | RDC | 106 | ARCUEIL | 2 | Site ARCUEIL 94
SGA_ARCUEIL_8750 | WC Bât.106 RDC_TF1 |  | IDEX ARCUEIL-DGA | EQ-S1 | EQUIPEMENT SANITAIRES | D1 PLB | PLOMB SANITAIRE ASSAINISSEMENT | TF1 | RDC | 106 | ARCUEIL | 3 | Site ARCUEIL 94
SGA_ARCUEIL_8751 | WC Bât.106 RDC_TH1 |  | IDEX ARCUEIL-DGA | EQ-S1 | EQUIPEMENT SANITAIRES | D1 PLB | PLOMB SANITAIRE ASSAINISSEMENT | TH1 | RDC | 106 | ARCUEIL | 2 | Site ARCUEIL 94
SGA_ARCUEIL_8752 | URINOIR Bât.106 RDC_TH1 |  | IDEX ARCUEIL-DGA | EQ-S1 | EQUIPEMENT SANITAIRES | D1 PLB | PLOMB SANITAIRE ASSAINISSEMENT | TH1 | RDC | 106 | ARCUEIL | 2 | Site ARCUEIL 94
SGA_ARCUEIL_8753 | VIDOIR Bât.106 RDC_TH1 |  | IDEX ARCUEIL-DGA | EQ-S1 | EQUIPEMENT SANITAIRES | D1 PLB | PLOMB SANITAIRE ASSAINISSEMENT | TH1 | RDC | 106 | ARCUEIL | 1 | Site ARCUEIL 94
SGA_ARCUEIL_9155 | Radiateur-Bât106_R+1_100 |  | IDEX ARCUEIL-DGA | PA-RAD | RADIATEUR | D1 PLB | PLOMB SANITAIRE ASSAINISSEMENT | 100 | R+1 | 106 | ARCUEIL | 1 | Site ARCUEIL 94
SGA_ARCUEIL_9156 | Radiateur-Bât106_R+2_208 |  | IDEX ARCUEIL-DGA | PA-RAD | RADIATEUR | D1 PLB | PLOMB SANITAIRE ASSAINISSEMENT | 208 | R+2 | 106 | ARCUEIL | 1 | Site ARCUEIL 94
SGA_ARCUEIL_000FB | GRP Sanitaire RDC-Bat.108 | Bon Etat | IDEX ARCUEIL-DGA | SANITAIRE | SANITAIRE | D1 PLB | PLOMB SANITAIRE ASSAINISSEMENT |  | RDC | 108 | ARCUEIL | 1 | Site ARCUEIL 94
SGA_ARCUEIL_0984 | Radiateur-Bât108 |  | IDEX ARCUEIL-DGA | PA-RAD | RADIATEUR | D1 PLB | PLOMB SANITAIRE ASSAINISSEMENT | 1 | RDC | 108 | ARCUEIL | 1 | Site ARCUEIL 94
SGA_ARCUEIL_0985 | Radiateur-Bât108 |  | IDEX ARCUEIL-DGA | PA-RAD | RADIATEUR | D1 PLB | PLOMB SANITAIRE ASSAINISSEMENT | 2 | RDC | 108 | ARCUEIL | 1 | Site ARCUEIL 94
SGA_ARCUEIL_0986 | Radiateur-Bât108 |  | IDEX ARCUEIL-DGA | PA-RAD | RADIATEUR | D1 PLB | PLOMB SANITAIRE ASSAINISSEMENT | 5 | RDC | 108 | ARCUEIL | 2 | Site ARCUEIL 94
SGA_ARCUEIL_0987 | Radiateur-Bât108 |  | IDEX ARCUEIL-DGA | PA-RAD | RADIATEUR | D1 PLB | PLOMB SANITAIRE ASSAINISSEMENT | 6 | RDC | 108 | ARCUEIL | 2 | Site ARCUEIL 94
SGA_ARCUEIL_0988 | Radiateur-Bât108 |  | IDEX ARCUEIL-DGA | PA-RAD | RADIATEUR | D1 PLB | PLOMB SANITAIRE ASSAINISSEMENT | 9 | RDC | 108 | ARCUEIL | 2 | Site ARCUEIL 94
SGA_ARCUEIL_0989 | Radiateur-Bât108 |  | IDEX ARCUEIL-DGA | PA-RAD | RADIATEUR | D1 PLB | PLOMB SANITAIRE ASSAINISSEMENT | C1 | RDC | 108 | ARCUEIL | 1 | Site ARCUEIL 94
SGA_ARCUEIL_0990 | Radiateur-Bât108 |  | IDEX ARCUEIL-DGA | PA-RAD | RADIATEUR | D1 PLB | PLOMB SANITAIRE ASSAINISSEMENT | C2 | RDC | 108 | ARCUEIL | 1 | Site ARCUEIL 94
SGA_ARCUEIL_0991 | Radiateur-Bât108 |  | IDEX ARCUEIL-DGA | PA-RAD | RADIATEUR | D1 PLB | PLOMB SANITAIRE ASSAINISSEMENT | 11 | R+1 | 108 | ARCUEIL | 3 | Site ARCUEIL 94
SGA_ARCUEIL_0992 | Radiateur-Bât108 |  | IDEX ARCUEIL-DGA | PA-RAD | RADIATEUR | D1 PLB | PLOMB SANITAIRE ASSAINISSEMENT | 13 | R+1 | 108 | ARCUEIL | 1 | Site ARCUEIL 94
SGA_ARCUEIL_0993 | Radiateur-Bât108 |  | IDEX ARCUEIL-DGA | PA-RAD | RADIATEUR | D1 PLB | PLOMB SANITAIRE ASSAINISSEMENT | 17 | R+1 | 108 | ARCUEIL | 1 | Site ARCUEIL 94
SGA_ARCUEIL_0994 | Radiateur-Bât108 |  | IDEX ARCUEIL-DGA | PA-RAD | RADIATEUR | D1 PLB | PLOMB SANITAIRE ASSAINISSEMENT | 17 | R+1 | 108 | ARCUEIL | 1 | Site ARCUEIL 94
SGA_ARCUEIL_0995 | Radiateur-Bât108 |  | IDEX ARCUEIL-DGA | PA-RAD | RADIATEUR | D1 PLB | PLOMB SANITAIRE ASSAINISSEMENT | 11A | R+1 | 108 | ARCUEIL | 1 | Site ARCUEIL 94
SGA_ARCUEIL_000FC | GRP Sanitaire RDC-Bat.111 | Bon Etat | IDEX ARCUEIL-DGA | SANITAIRE | SANITAIRE | D1 PLB | PLOMB SANITAIRE ASSAINISSEMENT |  | RDC | 111 | ARCUEIL | 1 | Site ARCUEIL 94
SGA_ARCUEIL_00CD | GRP Ballons ECS Bât.111 | Etat Moyen | IDEX ARCUEIL-DGA | BEC1 | BALLON ECS | D1 PLB | PLOMB SANITAIRE ASSAINISSEMENT | TH1 | RDC | 111 | ARCUEIL | 1 | Site ARCUEIL 94
SGA_ARCUEIL_0997 | Radiateur-Bât111_RDC_6 |  | IDEX ARCUEIL-DGA | PA-RAD | RADIATEUR | D1 PLB | PLOMB SANITAIRE ASSAINISSEMENT | 6 | RDC | 111 | ARCUEIL | 1 | Site ARCUEIL 94
SGA_ARCUEIL_0998 | Radiateur-Bât111_RDC_7 |  | IDEX ARCUEIL-DGA | PA-RAD | RADIATEUR | D1 PLB | PLOMB SANITAIRE ASSAINISSEMENT | 7 | RDC | 111 | ARCUEIL | 1 | Site ARCUEIL 94
SGA_ARCUEIL_0999 | Radiateur-Bât111_RDC_8 |  | IDEX ARCUEIL-DGA | PA-RAD | RADIATEUR | D1 PLB | PLOMB SANITAIRE ASSAINISSEMENT | 8 | RDC | 111 | ARCUEIL | 2 | Site ARCUEIL 94
SGA_ARCUEIL_1000 | Radiateur-Bât111_RDC_9 |  | IDEX ARCUEIL-DGA | PA-RAD | RADIATEUR | D1 PLB | PLOMB SANITAIRE ASSAINISSEMENT | 9 | RDC | 111 | ARCUEIL | 1 | Site ARCUEIL 94
SGA_ARCUEIL_1001 | Radiateur-Bât111_RDC_11 |  | IDEX ARCUEIL-DGA | PA-RAD | RADIATEUR | D1 PLB | PLOMB SANITAIRE ASSAINISSEMENT | 11 | RDC | 111 | ARCUEIL | 1 | Site ARCUEIL 94
SGA_ARCUEIL_1002 | Radiateur-Bât111_RDC_2 |  | IDEX ARCUEIL-DGA | PA-RAD | RADIATEUR | D1 PLB | PLOMB SANITAIRE ASSAINISSEMENT | 2 | RDC | 111 | ARCUEIL | 1 | Site ARCUEIL 94
SGA_ARCUEIL_1003 | Radiateur-Bât111_RDC_TF1 |  | IDEX ARCUEIL-DGA | PA-RAD | RADIATEUR | D1 PLB | PLOMB SANITAIRE ASSAINISSEMENT | TF1 | RDC | 111 | ARCUEIL | 1 | Site ARCUEIL 94
SGA_ARCUEIL_1004 | Radiateur-Bât111_RDC_TH1 |  | IDEX ARCUEIL-DGA | PA-RAD | RADIATEUR | D1 PLB | PLOMB SANITAIRE ASSAINISSEMENT | TH1 | RDC | 111 | ARCUEIL | 1 | Site ARCUEIL 94
SGA_ARCUEIL_1005 | Radiateur-Bât111_R+1_100 |  | IDEX ARCUEIL-DGA | PA-RAD | RADIATEUR | D1 PLB | PLOMB SANITAIRE ASSAINISSEMENT | 100 | R+1 | 111 | ARCUEIL | 1 | Site ARCUEIL 94
SGA_ARCUEIL_1006 | Radiateur-Bât111_R+1_110 |  | IDEX ARCUEIL-DGA | PA-RAD | RADIATEUR | D1 PLB | PLOMB SANITAIRE ASSAINISSEMENT | 110 | R+1 | 111 | ARCUEIL | 1 | Site ARCUEIL 94
SGA_ARCUEIL_1007 | Radiateur-Bât111_R+1_102 |  | IDEX ARCUEIL-DGA | PA-RAD | RADIATEUR | D1 PLB | PLOMB SANITAIRE ASSAINISSEMENT | 102 | R+1 | 111 | ARCUEIL | 1 | Site ARCUEIL 94
SGA_ARCUEIL_1008 | Radiateur-Bât111_R+1_103 |  | IDEX ARCUEIL-DGA | PA-RAD | RADIATEUR | D1 PLB | PLOMB SANITAIRE ASSAINISSEMENT | 103 | R+1 | 111 | ARCUEIL | 2 | Site ARCUEIL 94
SGA_ARCUEIL_1009 | Radiateur-Bât111_R+1_104 |  | IDEX ARCUEIL-DGA | PA-RAD | RADIATEUR | D1 PLB | PLOMB SANITAIRE ASSAINISSEMENT | 104 | R+1 | 111 | ARCUEIL | 1 | Site ARCUEIL 94
SGA_ARCUEIL_1010 | Radiateur-Bât111_R+1_105 |  | IDEX ARCUEIL-DGA | PA-RAD | RADIATEUR | D1 PLB | PLOMB SANITAIRE ASSAINISSEMENT | 105 | R+1 | 111 | ARCUEIL | 1 | Site ARCUEIL 94
SGA_ARCUEIL_1011 | Radiateur-Bât111_R+1_106 |  | IDEX ARCUEIL-DGA | PA-RAD | RADIATEUR | D1 PLB | PLOMB SANITAIRE ASSAINISSEMENT | 106 | R+1 | 111 | ARCUEIL | 1 | Site ARCUEIL 94
SGA_ARCUEIL_1012 | Radiateur-Bât111_R+1_107 |  | IDEX ARCUEIL-DGA | PA-RAD | RADIATEUR | D1 PLB | PLOMB SANITAIRE ASSAINISSEMENT | 107 | R+1 | 111 | ARCUEIL | 1 | Site ARCUEIL 94
SGA_ARCUEIL_1013 | Radiateur-Bât111_R+1_108 |  | IDEX ARCUEIL-DGA | PA-RAD | RADIATEUR | D1 PLB | PLOMB SANITAIRE ASSAINISSEMENT | 108 | R+1 | 111 | ARCUEIL | 1 | Site ARCUEIL 94
SGA_ARCUEIL_1014 | Radiateur-Bât111_R+1_109 |  | IDEX ARCUEIL-DGA | PA-RAD | RADIATEUR | D1 PLB | PLOMB SANITAIRE ASSAINISSEMENT | 109 | R+1 | 111 | ARCUEIL | 1 | Site ARCUEIL 94
SGA_ARCUEIL_1015 | Radiateur-Bât111_R+1_101 |  | IDEX ARCUEIL-DGA | PA-RAD | RADIATEUR | D1 PLB | PLOMB SANITAIRE ASSAINISSEMENT | 101 | R+1 | 111 | ARCUEIL | 1 | Site ARCUEIL 94
SGA_ARCUEIL_1016 | Radiateur-Bât111_R+1_C.100 |  | IDEX ARCUEIL-DGA | PA-RAD | RADIATEUR | D1 PLB | PLOMB SANITAIRE ASSAINISSEMENT | C.100 | R+1 | 111 | ARCUEIL | 1 | Site ARCUEIL 94
SGA_ARCUEIL_8754 | WC Bât.111 RDC_TF1 |  | IDEX ARCUEIL-DGA | EQ-S1 | EQUIPEMENT SANITAIRES | D1 PLB | PLOMB SANITAIRE ASSAINISSEMENT | TF1 | RDC | 111 | ARCUEIL | 2 | Site ARCUEIL 94
SGA_ARCUEIL_8755 | WC Bât.111 RDC_TH1 |  | IDEX ARCUEIL-DGA | EQ-S1 | EQUIPEMENT SANITAIRES | D1 PLB | PLOMB SANITAIRE ASSAINISSEMENT | TH1 | RDC | 111 | ARCUEIL | 2 | Site ARCUEIL 94
SGA_ARCUEIL_8756 | URINOIR Bât.111 RDC_TH1 | Bon Etat | IDEX ARCUEIL-DGA | EQ-S1 | EQUIPEMENT SANITAIRES | D1 PLB | PLOMB SANITAIRE ASSAINISSEMENT | TH1 | RDC | 111 | ARCUEIL | 2 | Site ARCUEIL 94
SGA_ARCUEIL_1017 | Radiateur-Bât113_RDC_L1 |  | IDEX ARCUEIL-DGA | PA-RAD | RADIATEUR | D1 PLB | PLOMB SANITAIRE ASSAINISSEMENT | 1 | RDC | 113 | ARCUEIL | 10 | Site ARCUEIL 94
SGA_ARCUEIL_1018 | Radiateur-Bât113_RDC_L2 |  | IDEX ARCUEIL-DGA | PA-RAD | RADIATEUR | D1 PLB | PLOMB SANITAIRE ASSAINISSEMENT | 2 | RDC | 113 | ARCUEIL | 3 | Site ARCUEIL 94
SGA_ARCUEIL_1019 | Radiateur-Bât113_RDC_L3 |  | IDEX ARCUEIL-DGA | PA-RAD | RADIATEUR | D1 PLB | PLOMB SANITAIRE ASSAINISSEMENT | 3 | RDC | 113 | ARCUEIL | 1 | Site ARCUEIL 94
SGA_ARCUEIL_00CE | GRP Ballons ECS Bât.114 | Bon Etat | IDEX ARCUEIL-DGA | BEC1 | BALLON ECS | D1 PLB | PLOMB SANITAIRE ASSAINISSEMENT | 2 | RDC | 114 | ARCUEIL | 1 | Site ARCUEIL 94
SGA_ARCUEIL_4482 | Disconnecteur Bât.114 |  | IDEX ARCUEIL-DGA | DIS1 | DISCONECTEUR | D1 PLB | PLOMB SANITAIRE ASSAINISSEMENT |  | RDC | 114 | ARCUEIL | 1 | Site ARCUEIL 94
SGA_ARCUEIL_5586 | Disconnecteur Bât.114 |  | IDEX ARCUEIL-DGA | DIS1 | DISCONECTEUR | D1 PLB | PLOMB SANITAIRE ASSAINISSEMENT |  | RDC | 114 | ARCUEIL | 1 | Site ARCUEIL 94
SGA_ARCUEIL_000FD | GRP Sanitaire RDC-Bat.115 | Bon Etat | IDEX ARCUEIL-DGA | SANITAIRE | SANITAIRE | D1 PLB | PLOMB SANITAIRE ASSAINISSEMENT | T | RDC | 115 | ARCUEIL | 1 | Site ARCUEIL 94
SGA_ARCUEIL_00CF | GRP Ballons ECS Bât.115 | Bon Etat | IDEX ARCUEIL-DGA | BEC1 | BALLON ECS | D1 PLB | PLOMB SANITAIRE ASSAINISSEMENT | 3 | RDC | 115 | ARCUEIL | 1 | Site ARCUEIL 94
SGA_ARCUEIL_8757 | WC Bât.115 RDC_TH |  | IDEX ARCUEIL-DGA | EQ-S1 | EQUIPEMENT SANITAIRES | D1 PLB | PLOMB SANITAIRE ASSAINISSEMENT |  | RDC | 115 | ARCUEIL | 1 | Site ARCUEIL 94
SGA_ARCUEIL_8758 | DOUCHE BAT.115_RDC | Bon Etat | IDEX ARCUEIL-DGA | PA-DOUCHE | DOUCHE | D1 PLB | PLOMB SANITAIRE ASSAINISSEMENT |  | RDC | 115 | ARCUEIL | 1 | Site ARCUEIL 94
SGA_ARCUEIL_000FE | GRP Sanitaire RDC-Bat.116 | Bon Etat | IDEX ARCUEIL-DGA | SANITAIRE | SANITAIRE | D1 PLB | PLOMB SANITAIRE ASSAINISSEMENT |  | RDC | 116 | ARCUEIL | 1 | Site ARCUEIL 94
SGA_ARCUEIL_00PZ | GRP Sanitaires Bât.116 | Bon Etat | IDEX ARCUEIL-DGA | SANITAIRE | SANITAIRE | D1 PLB | PLOMB SANITAIRE ASSAINISSEMENT |  | RDC | 116 | ARCUEIL | 2 | Site ARCUEIL 94
SGA_ARCUEIL_00VZ | GRP Sanitaires Bât.116 | Bon Etat | IDEX ARCUEIL-DGA | SANITAIRE | SANITAIRE | D1 PLB | PLOMB SANITAIRE ASSAINISSEMENT |  |  | 116 | ARCUEIL | 12 | Site ARCUEIL 94
SGA_ARCUEIL_8759 | WC Bât.116 RDC_TF1 |  | IDEX ARCUEIL-DGA | EQ-S1 | EQUIPEMENT SANITAIRES | D1 PLB | PLOMB SANITAIRE ASSAINISSEMENT | TF1 | RDC | 116 | ARCUEIL | 2 | Site ARCUEIL 94
SGA_ARCUEIL_8760 | WC Bât.116 RDC_TH1 |  | IDEX ARCUEIL-DGA | EQ-S1 | EQUIPEMENT SANITAIRES | D1 PLB | PLOMB SANITAIRE ASSAINISSEMENT | TH1 | RDC | 116 | ARCUEIL | 1 | Site ARCUEIL 94
SGA_ARCUEIL_8828 | WC PMR Bât.116 RDC |  | IDEX ARCUEIL-DGA | EQ-S1 | EQUIPEMENT SANITAIRES | D1 PLB | PLOMB SANITAIRE ASSAINISSEMENT | PMR | RDC | 116 | ARCUEIL | 1 | Site ARCUEIL 94
SGA_ARCUEIL_8845 | DOUCHE BAT.116_TF | Bon Etat | IDEX ARCUEIL-DGA | PA-DOUCHE | DOUCHE | D1 PLB | PLOMB SANITAIRE ASSAINISSEMENT | TF1 | RDC | 116 | ARCUEIL | 1 | Site ARCUEIL 94
SGA_ARCUEIL_8846 | DOUCHE BAT.116_TH | Bon Etat | IDEX ARCUEIL-DGA | PA-DOUCHE | DOUCHE | D1 PLB | PLOMB SANITAIRE ASSAINISSEMENT | TH1 | RDC | 116 | ARCUEIL | 1 | Site ARCUEIL 94
SGA_ARCUEIL_8859 | SECHE-MAIN Bât.116 RDC_PMR |  | IDEX ARCUEIL-DGA | EQ-S1 | EQUIPEMENT SANITAIRES | D1 PLB | PLOMB SANITAIRE ASSAINISSEMENT | PMR | RDC | 116 | ARCUEIL | 1 | Site ARCUEIL 94
SGA_ARCUEIL_8860 | SECHE-MAIN Bât.116 RDC_TF1 |  | IDEX ARCUEIL-DGA | EQ-S1 | EQUIPEMENT SANITAIRES | D1 PLB | PLOMB SANITAIRE ASSAINISSEMENT | TF1 | RDC | 116 | ARCUEIL | 1 | Site ARCUEIL 94
SGA_ARCUEIL_8861 | SECHE-MAIN Bât.116 RDC_TH1 |  | IDEX ARCUEIL-DGA | EQ-S1 | EQUIPEMENT SANITAIRES | D1 PLB | PLOMB SANITAIRE ASSAINISSEMENT | TH1 | RDC | 116 | ARCUEIL | 1 | Site ARCUEIL 94
SGA_ARCUEIL_8896 | URINOIR Bât.116 RDC_TH1 |  | IDEX ARCUEIL-DGA | EQ-S1 | EQUIPEMENT SANITAIRES | D1 PLB | PLOMB SANITAIRE ASSAINISSEMENT | TH1 | RDC | 116 | ARCUEIL | 2 | Site ARCUEIL 94
SGA_ARCUEIL_8944 | VIDOIR |  | IDEX ARCUEIL-DGA | EQ-S1 | EQUIPEMENT SANITAIRES | D1 PLB | PLOMB SANITAIRE ASSAINISSEMENT | TF1 | RDC | 116 | ARCUEIL | 1 | Site ARCUEIL 94
SGA_ARCUEIL_000FF | GRP Sanitaire MEZ-Bat.117 | Bon Etat | IDEX ARCUEIL-DGA | SANITAIRE | SANITAIRE | D1 PLB | PLOMB SANITAIRE ASSAINISSEMENT |  | R+1 | 117 | ARCUEIL | 1 | Site ARCUEIL 94
SGA_ARCUEIL_000FG | GRP Sanitaire RDC-Bat.117 | Bon Etat | IDEX ARCUEIL-DGA | SANITAIRE | SANITAIRE | D1 PLB | PLOMB SANITAIRE ASSAINISSEMENT |  | RDC | 117 | ARCUEIL | 1 | Site ARCUEIL 94
SGA_ARCUEIL_00CG | GRP Ballons ECS Bât.117 | Bon Etat | IDEX ARCUEIL-DGA | BEC1 | BALLON ECS | D1 PLB | PLOMB SANITAIRE ASSAINISSEMENT |  |  | 117 | ARCUEIL | 3 | Site ARCUEIL 94
SGA_ARCUEIL_1020 | Radiateur-Bât117_RDC_030 |  | IDEX ARCUEIL-DGA | PA-RAD | RADIATEUR | D1 PLB | PLOMB SANITAIRE ASSAINISSEMENT | 30 | RDC | 117 | ARCUEIL | 2 | Site ARCUEIL 94
SGA_ARCUEIL_1021 | Radiateur-Bât117_RDC_029 |  | IDEX ARCUEIL-DGA | PA-RAD | RADIATEUR | D1 PLB | PLOMB SANITAIRE ASSAINISSEMENT | 29 | RDC | 117 | ARCUEIL | 2 | Site ARCUEIL 94
SGA_ARCUEIL_1022 | Radiateur-Bât117_RDC_028 |  | IDEX ARCUEIL-DGA | PA-RAD | RADIATEUR | D1 PLB | PLOMB SANITAIRE ASSAINISSEMENT | 28 | RDC | 117 | ARCUEIL | 1 | Site ARCUEIL 94
SGA_ARCUEIL_1023 | Radiateur-Bât117_RDC_027 |  | IDEX ARCUEIL-DGA | PA-RAD | RADIATEUR | D1 PLB | PLOMB SANITAIRE ASSAINISSEMENT | 27 | RDC | 117 | ARCUEIL | 1 | Site ARCUEIL 94
SGA_ARCUEIL_1024 | Radiateur-Bât117_RDC_026 |  | IDEX ARCUEIL-DGA | PA-RAD | RADIATEUR | D1 PLB | PLOMB SANITAIRE ASSAINISSEMENT | 26 | RDC | 117 | ARCUEIL | 1 | Site ARCUEIL 94
SGA_ARCUEIL_1025 | Radiateur-Bât117_RDC_025 |  | IDEX ARCUEIL-DGA | PA-RAD | RADIATEUR | D1 PLB | PLOMB SANITAIRE ASSAINISSEMENT | 25 | RDC | 117 | ARCUEIL | 1 | Site ARCUEIL 94
SGA_ARCUEIL_1026 | Radiateur-Bât117_RDC_024 |  | IDEX ARCUEIL-DGA | PA-RAD | RADIATEUR | D1 PLB | PLOMB SANITAIRE ASSAINISSEMENT | 24 | RDC | 117 | ARCUEIL | 1 | Site ARCUEIL 94
SGA_ARCUEIL_1027 | Radiateur-Bât117_RDC-Hall.001 |  | IDEX ARCUEIL-DGA | PA-RAD | RADIATEUR | D1 PLB | PLOMB SANITAIRE ASSAINISSEMENT | 1 | RDC | 117 | ARCUEIL | 2 | Site ARCUEIL 94
SGA_ARCUEIL_1028 | Radiateur-Bât117_RDC_023 |  | IDEX ARCUEIL-DGA | PA-RAD | RADIATEUR | D1 PLB | PLOMB SANITAIRE ASSAINISSEMENT | 23 | RDC | 117 | ARCUEIL | 1 | Site ARCUEIL 94
SGA_ARCUEIL_1029 | Radiateur-Bât117_RDC_022 |  | IDEX ARCUEIL-DGA | PA-RAD | RADIATEUR | D1 PLB | PLOMB SANITAIRE ASSAINISSEMENT | 22 | RDC | 117 | ARCUEIL | 1 | Site ARCUEIL 94
SGA_ARCUEIL_1030 | Radiateur-Bât117_RDC_005 |  | IDEX ARCUEIL-DGA | PA-RAD | RADIATEUR | D1 PLB | PLOMB SANITAIRE ASSAINISSEMENT | 5 | RDC | 117 | ARCUEIL | 4 | Site ARCUEIL 94
SGA_ARCUEIL_1031 | Radiateur-Bât117_RDC_007 |  | IDEX ARCUEIL-DGA | PA-RAD | RADIATEUR | D1 PLB | PLOMB SANITAIRE ASSAINISSEMENT | 7 | RDC | 117 | ARCUEIL | 1 | Site ARCUEIL 94
SGA_ARCUEIL_1032 | Radiateur-Bât117_RDC_009 |  | IDEX ARCUEIL-DGA | PA-RAD | RADIATEUR | D1 PLB | PLOMB SANITAIRE ASSAINISSEMENT | 9 | RDC | 117 | ARCUEIL | 1 | Site ARCUEIL 94
SGA_ARCUEIL_1033 | Radiateur-Bât117_RDC_021 |  | IDEX ARCUEIL-DGA | PA-RAD | RADIATEUR | D1 PLB | PLOMB SANITAIRE ASSAINISSEMENT | 21 | RDC | 117 | ARCUEIL | 6 | Site ARCUEIL 94
SGA_ARCUEIL_1034 | Radiateur-Bât117_RDC_012 |  | IDEX ARCUEIL-DGA | PA-RAD | RADIATEUR | D1 PLB | PLOMB SANITAIRE ASSAINISSEMENT | 12 | RDC | 117 | ARCUEIL | 1 | Site ARCUEIL 94
SGA_ARCUEIL_1035 | Radiateur-Bât117_RDC_Hall.017 |  | IDEX ARCUEIL-DGA | PA-RAD | RADIATEUR | D1 PLB | PLOMB SANITAIRE ASSAINISSEMENT | 17 | RDC | 117 | ARCUEIL | 1 | Site ARCUEIL 94
SGA_ARCUEIL_1036 | Radiateur-Bât117_RDC_006 |  | IDEX ARCUEIL-DGA | PA-RAD | RADIATEUR | D1 PLB | PLOMB SANITAIRE ASSAINISSEMENT | 6 | RDC | 117 | ARCUEIL | 1 | Site ARCUEIL 94
SGA_ARCUEIL_1037 | Radiateur-Bât117_RDC_020 |  | IDEX ARCUEIL-DGA | PA-RAD | RADIATEUR | D1 PLB | PLOMB SANITAIRE ASSAINISSEMENT | 20 | RDC | 117 | ARCUEIL | 3 | Site ARCUEIL 94
SGA_ARCUEIL_1038 | Radiateur-Bât117_RDC_008 |  | IDEX ARCUEIL-DGA | PA-RAD | RADIATEUR | D1 PLB | PLOMB SANITAIRE ASSAINISSEMENT | 8 | RDC | 117 | ARCUEIL | 2 | Site ARCUEIL 94
SGA_ARCUEIL_1039 | Radiateur-Bât117_RDC_011 |  | IDEX ARCUEIL-DGA | PA-RAD | RADIATEUR | D1 PLB | PLOMB SANITAIRE ASSAINISSEMENT | 11 | RDC | 117 | ARCUEIL | 2 | Site ARCUEIL 94
SGA_ARCUEIL_1040 | Radiateur-Bât117_R+2_118 |  | IDEX ARCUEIL-DGA | PA-RAD | RADIATEUR | D1 PLB | PLOMB SANITAIRE ASSAINISSEMENT | 118 | R+2 | 117 | ARCUEIL | 1 | Site ARCUEIL 94
SGA_ARCUEIL_1041 | Radiateur-Bât117_RDC_016 |  | IDEX ARCUEIL-DGA | PA-RAD | RADIATEUR | D1 PLB | PLOMB SANITAIRE ASSAINISSEMENT | 16 | RDC | 117 | ARCUEIL | 2 | Site ARCUEIL 94
SGA_ARCUEIL_1042 | Radiateur-Bât117_R+2_101B |  | IDEX ARCUEIL-DGA | PA-RAD | RADIATEUR | D1 PLB | PLOMB SANITAIRE ASSAINISSEMENT | 101B | R+2 | 117 | ARCUEIL | 2 | Site ARCUEIL 94
SGA_ARCUEIL_1043 | Radiateur-Bât117_R+2_103 |  | IDEX ARCUEIL-DGA | PA-RAD | RADIATEUR | D1 PLB | PLOMB SANITAIRE ASSAINISSEMENT | 103 | R+2 | 117 | ARCUEIL | 1 | Site ARCUEIL 94
SGA_ARCUEIL_1044 | Radiateur-Bât117_RDC_015 |  | IDEX ARCUEIL-DGA | PA-RAD | RADIATEUR | D1 PLB | PLOMB SANITAIRE ASSAINISSEMENT | 15 | RDC | 117 | ARCUEIL | 1 | Site ARCUEIL 94
SGA_ARCUEIL_1045 | Radiateur-Bât117_R+2_105A |  | IDEX ARCUEIL-DGA | PA-RAD | RADIATEUR | D1 PLB | PLOMB SANITAIRE ASSAINISSEMENT | 105A | R+2 | 117 | ARCUEIL | 2 | Site ARCUEIL 94
SGA_ARCUEIL_1046 | Radiateur-Bât117_R+2_106A |  | IDEX ARCUEIL-DGA | PA-RAD | RADIATEUR | D1 PLB | PLOMB SANITAIRE ASSAINISSEMENT | 106A | R+2 | 117 | ARCUEIL | 1 | Site ARCUEIL 94
SGA_ARCUEIL_1047 | Radiateur-Bât117_R+2_106 |  | IDEX ARCUEIL-DGA | PA-RAD | RADIATEUR | D1 PLB | PLOMB SANITAIRE ASSAINISSEMENT | 106 | R+2 | 117 | ARCUEIL | 3 | Site ARCUEIL 94
SGA_ARCUEIL_1048 | Radiateur-Bât117_R+2_107 |  | IDEX ARCUEIL-DGA | PA-RAD | RADIATEUR | D1 PLB | PLOMB SANITAIRE ASSAINISSEMENT | 107 | R+2 | 117 | ARCUEIL | 1 | Site ARCUEIL 94
SGA_ARCUEIL_1049 | Radiateur-Bât117_R+2_111 |  | IDEX ARCUEIL-DGA | PA-RAD | RADIATEUR | D1 PLB | PLOMB SANITAIRE ASSAINISSEMENT | 111 | R+2 | 117 | ARCUEIL | 2 | Site ARCUEIL 94
SGA_ARCUEIL_1050 | Radiateur-Bât117_R+2_113 |  | IDEX ARCUEIL-DGA | PA-RAD | RADIATEUR | D1 PLB | PLOMB SANITAIRE ASSAINISSEMENT | 113 | R+2 | 117 | ARCUEIL | 2 | Site ARCUEIL 94
SGA_ARCUEIL_1051 | Radiateur-Bât117_R+2_115 |  | IDEX ARCUEIL-DGA | PA-RAD | RADIATEUR | D1 PLB | PLOMB SANITAIRE ASSAINISSEMENT | 115 | R+2 | 117 | ARCUEIL | 2 | Site ARCUEIL 94
SGA_ARCUEIL_1052 | Radiateur-Bât117_R+2_116 |  | IDEX ARCUEIL-DGA | PA-RAD | RADIATEUR | D1 PLB | PLOMB SANITAIRE ASSAINISSEMENT | 116 | R+2 | 117 | ARCUEIL | 2 | Site ARCUEIL 94
SGA_ARCUEIL_1053 | Radiateur-Bât117_R+2_117 |  | IDEX ARCUEIL-DGA | PA-RAD | RADIATEUR | D1 PLB | PLOMB SANITAIRE ASSAINISSEMENT | 117 | R+2 | 117 | ARCUEIL | 2 | Site ARCUEIL 94
SGA_ARCUEIL_1054 | Radiateur-Bât117_R+2_119 |  | IDEX ARCUEIL-DGA | PA-RAD | RADIATEUR | D1 PLB | PLOMB SANITAIRE ASSAINISSEMENT | 119 | R+2 | 117 | ARCUEIL | 2 | Site ARCUEIL 94
SGA_ARCUEIL_1055 | Radiateur-Bât117_RDC_014 |  | IDEX ARCUEIL-DGA | PA-RAD | RADIATEUR | D1 PLB | PLOMB SANITAIRE ASSAINISSEMENT | 14 | RDC | 117 | ARCUEIL | 1 | Site ARCUEIL 94
SGA_ARCUEIL_1056 | Radiateur-Bât117_R+2_120 |  | IDEX ARCUEIL-DGA | PA-RAD | RADIATEUR | D1 PLB | PLOMB SANITAIRE ASSAINISSEMENT | 120 | R+2 | 117 | ARCUEIL | 3 | Site ARCUEIL 94
SGA_ARCUEIL_1057 | Radiateur-Bât117_R+2_102 |  | IDEX ARCUEIL-DGA | PA-RAD | RADIATEUR | D1 PLB | PLOMB SANITAIRE ASSAINISSEMENT | 102 | R+2 | 117 | ARCUEIL | 1 | Site ARCUEIL 94
SGA_ARCUEIL_1058 | Radiateur-Bât117_R+2_104 |  | IDEX ARCUEIL-DGA | PA-RAD | RADIATEUR | D1 PLB | PLOMB SANITAIRE ASSAINISSEMENT | 104 | R+2 | 117 | ARCUEIL | 1 | Site ARCUEIL 94
SGA_ARCUEIL_1059 | Radiateur-Bât117_R+2_104A |  | IDEX ARCUEIL-DGA | PA-RAD | RADIATEUR | D1 PLB | PLOMB SANITAIRE ASSAINISSEMENT | 104A | R+2 | 117 | ARCUEIL | 1 | Site ARCUEIL 94
SGA_ARCUEIL_1060 | Radiateur-Bât117_R+2_105 |  | IDEX ARCUEIL-DGA | PA-RAD | RADIATEUR | D1 PLB | PLOMB SANITAIRE ASSAINISSEMENT | 105 | R+2 | 117 | ARCUEIL | 1 | Site ARCUEIL 94
SGA_ARCUEIL_1061 | Radiateur-Bât117_R+2_105B |  | IDEX ARCUEIL-DGA | PA-RAD | RADIATEUR | D1 PLB | PLOMB SANITAIRE ASSAINISSEMENT | 105B | R+2 | 117 | ARCUEIL | 1 | Site ARCUEIL 94
SGA_ARCUEIL_1062 | Radiateur-Bât117_R+2_105C |  | IDEX ARCUEIL-DGA | PA-RAD | RADIATEUR | D1 PLB | PLOMB SANITAIRE ASSAINISSEMENT | 105C | R+2 | 117 | ARCUEIL | 1 | Site ARCUEIL 94
SGA_ARCUEIL_1063 | Radiateur-Bât117_R+2_112 |  | IDEX ARCUEIL-DGA | PA-RAD | RADIATEUR | D1 PLB | PLOMB SANITAIRE ASSAINISSEMENT | 112 | R+2 | 117 | ARCUEIL | 1 | Site ARCUEIL 94
SGA_ARCUEIL_1064 | Radiateur-Bât117_R+2_114 |  | IDEX ARCUEIL-DGA | PA-RAD | RADIATEUR | D1 PLB | PLOMB SANITAIRE ASSAINISSEMENT | 114 | R+2 | 117 | ARCUEIL | 2 | Site ARCUEIL 94
SGA_ARCUEIL_1065 | Radiateur-Bât117_R+2_115B |  | IDEX ARCUEIL-DGA | PA-RAD | RADIATEUR | D1 PLB | PLOMB SANITAIRE ASSAINISSEMENT | 115B | R+2 | 117 | ARCUEIL | 1 | Site ARCUEIL 94
SGA_ARCUEIL_1066 | Radiateur-Bât117_RDC_013 |  | IDEX ARCUEIL-DGA | PA-RAD | RADIATEUR | D1 PLB | PLOMB SANITAIRE ASSAINISSEMENT | 13 | RDC | 117 | ARCUEIL | 1 | Site ARCUEIL 94
SGA_ARCUEIL_1067 | Radiateur-Bât117_R+2_108 |  | IDEX ARCUEIL-DGA | PA-RAD | RADIATEUR | D1 PLB | PLOMB SANITAIRE ASSAINISSEMENT | 108 | R+2 | 117 | ARCUEIL | 3 | Site ARCUEIL 94
SGA_ARCUEIL_1380 | Radiateur-Bât117_R+1_003 |  | IDEX ARCUEIL-DGA | PA-RAD | RADIATEUR | D1 PLB | PLOMB SANITAIRE ASSAINISSEMENT | 3 | R+1 | 117 | ARCUEIL | 2 | Site ARCUEIL 94
SGA_ARCUEIL_1381 | Radiateur-Bât117_R+1_004 |  | IDEX ARCUEIL-DGA | PA-RAD | RADIATEUR | D1 PLB | PLOMB SANITAIRE ASSAINISSEMENT | 4 | R+1 | 117 | ARCUEIL | 2 | Site ARCUEIL 94
SGA_ARCUEIL_1382 | Radiateur-Bât117_R+1_005 |  | IDEX ARCUEIL-DGA | PA-RAD | RADIATEUR | D1 PLB | PLOMB SANITAIRE ASSAINISSEMENT | 5 | R+1 | 117 | ARCUEIL | 2 | Site ARCUEIL 94
SGA_ARCUEIL_1383 | Radiateur-Bât117_R+1_006 |  | IDEX ARCUEIL-DGA | PA-RAD | RADIATEUR | D1 PLB | PLOMB SANITAIRE ASSAINISSEMENT | 6 | R+1 | 117 | ARCUEIL | 3 | Site ARCUEIL 94
SGA_ARCUEIL_1384 | Radiateur-Bât117_R+1_007 |  | IDEX ARCUEIL-DGA | PA-RAD | RADIATEUR | D1 PLB | PLOMB SANITAIRE ASSAINISSEMENT | 7 | R+1 | 117 | ARCUEIL | 2 | Site ARCUEIL 94
SGA_ARCUEIL_1385 | Radiateur-Bât117_R+1_008 |  | IDEX ARCUEIL-DGA | PA-RAD | RADIATEUR | D1 PLB | PLOMB SANITAIRE ASSAINISSEMENT | 8 | R+1 | 117 | ARCUEIL | 2 | Site ARCUEIL 94
SGA_ARCUEIL_1386 | Radiateur-Bât117_R+1_010 |  | IDEX ARCUEIL-DGA | PA-RAD | RADIATEUR | D1 PLB | PLOMB SANITAIRE ASSAINISSEMENT | 10 | R+1 | 117 | ARCUEIL | 2 | Site ARCUEIL 94
SGA_ARCUEIL_1387 | Radiateur-Bât117_R+1_011 |  | IDEX ARCUEIL-DGA | PA-RAD | RADIATEUR | D1 PLB | PLOMB SANITAIRE ASSAINISSEMENT | 11 | R+1 | 117 | ARCUEIL | 2 | Site ARCUEIL 94
SGA_ARCUEIL_1388 | Radiateur-Bât117_R+1_012 |  | IDEX ARCUEIL-DGA | PA-RAD | RADIATEUR | D1 PLB | PLOMB SANITAIRE ASSAINISSEMENT | 12 | R+1 | 117 | ARCUEIL | 1 | Site ARCUEIL 94
SGA_ARCUEIL_1389 | Radiateur-Bât117_R+1_013 |  | IDEX ARCUEIL-DGA | PA-RAD | RADIATEUR | D1 PLB | PLOMB SANITAIRE ASSAINISSEMENT | 13 | R+1 | 117 | ARCUEIL | 1 | Site ARCUEIL 94
SGA_ARCUEIL_1390 | Radiateur-Bât117_R+1_014 |  | IDEX ARCUEIL-DGA | PA-RAD | RADIATEUR | D1 PLB | PLOMB SANITAIRE ASSAINISSEMENT | 14 | R+1 | 117 | ARCUEIL | 2 | Site ARCUEIL 94
SGA_ARCUEIL_1391 | Radiateur-Bât117_R+1_016 |  | IDEX ARCUEIL-DGA | PA-RAD | RADIATEUR | D1 PLB | PLOMB SANITAIRE ASSAINISSEMENT | 16 | R+1 | 117 | ARCUEIL | 1 | Site ARCUEIL 94
SGA_ARCUEIL_1392 | Radiateur-Bât117_R+1_017 |  | IDEX ARCUEIL-DGA | PA-RAD | RADIATEUR | D1 PLB | PLOMB SANITAIRE ASSAINISSEMENT | 17 | R+1 | 117 | ARCUEIL | 2 | Site ARCUEIL 94
SGA_ARCUEIL_1393 | Radiateur-Bât117_R+1_018 |  | IDEX ARCUEIL-DGA | PA-RAD | RADIATEUR | D1 PLB | PLOMB SANITAIRE ASSAINISSEMENT | 18 | R+1 | 117 | ARCUEIL | 2 | Site ARCUEIL 94
SGA_ARCUEIL_1394 | Radiateur-Bât117_R+1_019 |  | IDEX ARCUEIL-DGA | PA-RAD | RADIATEUR | D1 PLB | PLOMB SANITAIRE ASSAINISSEMENT | 19 | R+1 | 117 | ARCUEIL | 2 | Site ARCUEIL 94
SGA_ARCUEIL_1395 | Radiateur-Bât117_R+1_020 |  | IDEX ARCUEIL-DGA | PA-RAD | RADIATEUR | D1 PLB | PLOMB SANITAIRE ASSAINISSEMENT | 20 | R+1 | 117 | ARCUEIL | 2 | Site ARCUEIL 94
SGA_ARCUEIL_1396 | Radiateur-Bât117_R+1_021 |  | IDEX ARCUEIL-DGA | PA-RAD | RADIATEUR | D1 PLB | PLOMB SANITAIRE ASSAINISSEMENT | 21 | R+1 | 117 | ARCUEIL | 3 | Site ARCUEIL 94
SGA_ARCUEIL_1397 | Radiateur-Bât117_R+1_022 |  | IDEX ARCUEIL-DGA | PA-RAD | RADIATEUR | D1 PLB | PLOMB SANITAIRE ASSAINISSEMENT | 22 | R+1 | 117 | ARCUEIL | 2 | Site ARCUEIL 94
SGA_ARCUEIL_1398 | Radiateur-Bât117_R+1_023 |  | IDEX ARCUEIL-DGA | PA-RAD | RADIATEUR | D1 PLB | PLOMB SANITAIRE ASSAINISSEMENT | 23 | R+1 | 117 | ARCUEIL | 1 | Site ARCUEIL 94
SGA_ARCUEIL_1399 | Radiateur-Bât117_R+1_024 |  | IDEX ARCUEIL-DGA | PA-RAD | RADIATEUR | D1 PLB | PLOMB SANITAIRE ASSAINISSEMENT | 24 | R+1 | 117 | ARCUEIL | 1 | Site ARCUEIL 94
SGA_ARCUEIL_1400 | Radiateur-Bât117_R+1_026 |  | IDEX ARCUEIL-DGA | PA-RAD | RADIATEUR | D1 PLB | PLOMB SANITAIRE ASSAINISSEMENT | 26 | R+1 | 117 | ARCUEIL | 1 | Site ARCUEIL 94
SGA_ARCUEIL_1401 | Radiateur-Bât117_R+1_034 |  | IDEX ARCUEIL-DGA | PA-RAD | RADIATEUR | D1 PLB | PLOMB SANITAIRE ASSAINISSEMENT | 34 | R+1 | 117 | ARCUEIL | 1 | Site ARCUEIL 94
SGA_ARCUEIL_8769 | WC Bât.117 R+1_TH2-F |  | IDEX ARCUEIL-DGA | EQ-S1 | EQUIPEMENT SANITAIRES | D1 PLB | PLOMB SANITAIRE ASSAINISSEMENT | TH2-F-MZE | R+1 | 117 | ARCUEIL | 2 | Site ARCUEIL 94
SGA_ARCUEIL_8770 | VIDOIR Bât.117 R+1_TH2-F |  | IDEX ARCUEIL-DGA | EQ-S1 | EQUIPEMENT SANITAIRES | D1 PLB | PLOMB SANITAIRE ASSAINISSEMENT | TH2-F-MZE | R+1 | 117 | ARCUEIL | 1 | Site ARCUEIL 94
SGA_ARCUEIL_8771 | WC Bât.117 R+1_TH2-H |  | IDEX ARCUEIL-DGA | EQ-S1 | EQUIPEMENT SANITAIRES | D1 PLB | PLOMB SANITAIRE ASSAINISSEMENT | TH2-H | R+1 | 117 | ARCUEIL | 2 | Site ARCUEIL 94
SGA_ARCUEIL_8772 | URINOIR Bât.117 R+1_TH2-H |  | IDEX ARCUEIL-DGA | EQ-S1 | EQUIPEMENT SANITAIRES | D1 PLB | PLOMB SANITAIRE ASSAINISSEMENT | TH2-H | R+1 | 117 | ARCUEIL | 2 | Site ARCUEIL 94
SGA_ARCUEIL_8773 | WC Bât.117 R+1_TH1-F |  | IDEX ARCUEIL-DGA | EQ-S1 | EQUIPEMENT SANITAIRES | D1 PLB | PLOMB SANITAIRE ASSAINISSEMENT | TH1-F | R+1 | 117 | ARCUEIL | 2 | Site ARCUEIL 94
SGA_ARCUEIL_8774 | VIDOIR Bât.117 R+1_TH1-F |  | IDEX ARCUEIL-DGA | EQ-S1 | EQUIPEMENT SANITAIRES | D1 PLB | PLOMB SANITAIRE ASSAINISSEMENT | TH1-F | R+1 | 117 | ARCUEIL | 1 | Site ARCUEIL 94
SGA_ARCUEIL_8775 | WC Bât.117 R+1_TH1-H |  | IDEX ARCUEIL-DGA | EQ-S1 | EQUIPEMENT SANITAIRES | D1 PLB | PLOMB SANITAIRE ASSAINISSEMENT | TH1-H | R+1 | 117 | ARCUEIL | 3 | Site ARCUEIL 94
SGA_ARCUEIL_8776 | URINOIR Bât.117 R+1_TH1-H |  | IDEX ARCUEIL-DGA | EQ-S1 | EQUIPEMENT SANITAIRES | D1 PLB | PLOMB SANITAIRE ASSAINISSEMENT | TH1-H | R+1 | 117 | ARCUEIL | 2 | Site ARCUEIL 94
SGA_ARCUEIL_8777 | WC Bât.117 RDC_TF.034 |  | IDEX ARCUEIL-DGA | EQ-S1 | EQUIPEMENT SANITAIRES | D1 PLB | PLOMB SANITAIRE ASSAINISSEMENT | TF.034 | RDC | 117 | ARCUEIL | 1 | Site ARCUEIL 94
SGA_ARCUEIL_8780 | URINOIR Bât.117 RDC_TH.037 |  | IDEX ARCUEIL-DGA | EQ-S1 | EQUIPEMENT SANITAIRES | D1 PLB | PLOMB SANITAIRE ASSAINISSEMENT | TH.037 | RDC | 117 | ARCUEIL | 2 | Site ARCUEIL 94
SGA_ARCUEIL_8781 | VIDOIR Bât.117 RDC_TH.037 |  | IDEX ARCUEIL-DGA | EQ-S1 | EQUIPEMENT SANITAIRES | D1 PLB | PLOMB SANITAIRE ASSAINISSEMENT | TH.037 | RDC | 117 | ARCUEIL | 1 | Site ARCUEIL 94
SGA_ARCUEIL_8782 | WC Bât.117 RDC_TH.037 |  | IDEX ARCUEIL-DGA | EQ-S1 | EQUIPEMENT SANITAIRES | D1 PLB | PLOMB SANITAIRE ASSAINISSEMENT | TH.037 | RDC | 117 | ARCUEIL | 1 | Site ARCUEIL 94
SGA_ARCUEIL_000FH | GRP Sanitaire RDC-Bat.119 | Bon Etat | IDEX ARCUEIL-DGA | SANITAIRE | SANITAIRE | D1 PLB | PLOMB SANITAIRE ASSAINISSEMENT |  | RDC | 119 | ARCUEIL | 1 | Site ARCUEIL 94
SGA_ARCUEIL_00CH | GRP Ballons ECS Bât.119 | Bon Etat | IDEX ARCUEIL-DGA | BEC1 | BALLON ECS | D1 PLB | PLOMB SANITAIRE ASSAINISSEMENT | TH1 | RDC | 119 | ARCUEIL | 1 | Site ARCUEIL 94
SGA_ARCUEIL_1068 | Radiateur-Bât119_RDC_1 |  | IDEX ARCUEIL-DGA | PA-RAD | RADIATEUR | D1 PLB | PLOMB SANITAIRE ASSAINISSEMENT | 1 | RDC | 119 | ARCUEIL | 8 | Site ARCUEIL 94
SGA_ARCUEIL_1069 | Radiateur-Bât119_RDC_3 |  | IDEX ARCUEIL-DGA | PA-RAD | RADIATEUR | D1 PLB | PLOMB SANITAIRE ASSAINISSEMENT | 3 | RDC | 119 | ARCUEIL | 3 | Site ARCUEIL 94
SGA_ARCUEIL_1070 | Radiateur-Bât119_RDC_4 |  | IDEX ARCUEIL-DGA | PA-RAD | RADIATEUR | D1 PLB | PLOMB SANITAIRE ASSAINISSEMENT | 4 | RDC | 119 | ARCUEIL | 1 | Site ARCUEIL 94
SGA_ARCUEIL_1071 | Radiateur-Bât119_RDC_5 |  | IDEX ARCUEIL-DGA | PA-RAD | RADIATEUR | D1 PLB | PLOMB SANITAIRE ASSAINISSEMENT | 5 | RDC | 119 | ARCUEIL | 1 | Site ARCUEIL 94
SGA_ARCUEIL_1072 | Radiateur-Bât119_RDC_TF1 |  | IDEX ARCUEIL-DGA | PA-RAD | RADIATEUR | D1 PLB | PLOMB SANITAIRE ASSAINISSEMENT | TF1 | RDC | 119 | ARCUEIL | 1 | Site ARCUEIL 94
SGA_ARCUEIL_1073 | Radiateur-Bât119_RDC_TH1 |  | IDEX ARCUEIL-DGA | PA-RAD | RADIATEUR | D1 PLB | PLOMB SANITAIRE ASSAINISSEMENT | TH1 | RDC | 119 | ARCUEIL | 1 | Site ARCUEIL 94
SGA_ARCUEIL_8786 | WC Bât.119 RDC_TF |  | IDEX ARCUEIL-DGA | EQ-S1 | EQUIPEMENT SANITAIRES | D1 PLB | PLOMB SANITAIRE ASSAINISSEMENT | TF1 | RDC | 119 | ARCUEIL | 1 | Site ARCUEIL 94
SGA_ARCUEIL_8787 | WC Bât.119 RDC_TH |  | IDEX ARCUEIL-DGA | EQ-S1 | EQUIPEMENT SANITAIRES | D1 PLB | PLOMB SANITAIRE ASSAINISSEMENT | TH1 | RDC | 119 | ARCUEIL | 1 | Site ARCUEIL 94
SGA_ARCUEIL_8788 | URINOIR Bât.119 RDC_TH |  | IDEX ARCUEIL-DGA | EQ-S1 | EQUIPEMENT SANITAIRES | D1 PLB | PLOMB SANITAIRE ASSAINISSEMENT | TH1 | RDC | 119 | ARCUEIL | 1 | Site ARCUEIL 94
SGA_ARCUEIL_000FJ | GRP Sanitaire RDC-Bat.120 | Bon Etat | IDEX ARCUEIL-DGA | SANITAIRE | SANITAIRE | D1 PLB | PLOMB SANITAIRE ASSAINISSEMENT |  | RDC | 120 | ARCUEIL | 1 | Site ARCUEIL 94
SGA_ARCUEIL_00CI | GRP Ballons ECS Bât.120 | Bon Etat | IDEX ARCUEIL-DGA | BEC1 | BALLON ECS | D1 PLB | PLOMB SANITAIRE ASSAINISSEMENT |  | RDC | 120 | ARCUEIL | 2 | Site ARCUEIL 94
SGA_ARCUEIL_1074 | Radiateur-Bât120_RDC_06 |  | IDEX ARCUEIL-DGA | PA-RAD | RADIATEUR | D1 PLB | PLOMB SANITAIRE ASSAINISSEMENT | 6 | RDC | 120 | ARCUEIL | 1 | Site ARCUEIL 94
SGA_ARCUEIL_1075 | Radiateur-Bât120_RDC_11 |  | IDEX ARCUEIL-DGA | PA-RAD | RADIATEUR | D1 PLB | PLOMB SANITAIRE ASSAINISSEMENT | 11 | RDC | 120 | ARCUEIL | 1 | Site ARCUEIL 94
SGA_ARCUEIL_1076 | Radiateur-Bât120_RDC_TH1 |  | IDEX ARCUEIL-DGA | PA-RAD | RADIATEUR | D1 PLB | PLOMB SANITAIRE ASSAINISSEMENT | TH1 | RDC | 120 | ARCUEIL | 1 | Site ARCUEIL 94
SGA_ARCUEIL_1077 | Radiateur-Bât120_RDC_TPMR |  | IDEX ARCUEIL-DGA | PA-RAD | RADIATEUR | D1 PLB | PLOMB SANITAIRE ASSAINISSEMENT | TPMR | RDC | 120 | ARCUEIL | 1 | Site ARCUEIL 94
SGA_ARCUEIL_1078 | Radiateur-Bât120_RDC_12 |  | IDEX ARCUEIL-DGA | PA-RAD | RADIATEUR | D1 PLB | PLOMB SANITAIRE ASSAINISSEMENT | 12 | RDC | 120 | ARCUEIL | 1 | Site ARCUEIL 94
SGA_ARCUEIL_1079 | Radiateur-Bât120_RDC_13 |  | IDEX ARCUEIL-DGA | PA-RAD | RADIATEUR | D1 PLB | PLOMB SANITAIRE ASSAINISSEMENT | 13 | RDC | 120 | ARCUEIL | 1 | Site ARCUEIL 94
SGA_ARCUEIL_1080 | Radiateur-Bât120_RDC_14 |  | IDEX ARCUEIL-DGA | PA-RAD | RADIATEUR | D1 PLB | PLOMB SANITAIRE ASSAINISSEMENT | 14 | RDC | 120 | ARCUEIL | 4 | Site ARCUEIL 94
SGA_ARCUEIL_1081 | Radiateur-Bât120_RDC_15 |  | IDEX ARCUEIL-DGA | PA-RAD | RADIATEUR | D1 PLB | PLOMB SANITAIRE ASSAINISSEMENT | 15 | RDC | 120 | ARCUEIL | 1 | Site ARCUEIL 94
SGA_ARCUEIL_1082 | Radiateur-Bât120_RDC_01 |  | IDEX ARCUEIL-DGA | PA-RAD | RADIATEUR | D1 PLB | PLOMB SANITAIRE ASSAINISSEMENT | 1 | RDC | 120 | ARCUEIL | 2 | Site ARCUEIL 94
SGA_ARCUEIL_8789 | DOUCHE BAT.120_RDC | Bon Etat | IDEX ARCUEIL-DGA | PA-DOUCHE | DOUCHE | D1 PLB | PLOMB SANITAIRE ASSAINISSEMENT | T02 | RDC | 120 | ARCUEIL | 2 | Site ARCUEIL 94
SGA_ARCUEIL_8790 | WC Bât.120 RDC_TH |  | IDEX ARCUEIL-DGA | EQ-S1 | EQUIPEMENT SANITAIRES | D1 PLB | PLOMB SANITAIRE ASSAINISSEMENT | TH1 | RDC | 120 | ARCUEIL | 3 | Site ARCUEIL 94
SGA_ARCUEIL_8791 | URINOIR Bât.120 RDC_TH |  | IDEX ARCUEIL-DGA | EQ-S1 | EQUIPEMENT SANITAIRES | D1 PLB | PLOMB SANITAIRE ASSAINISSEMENT | TH1 | RDC | 120 | ARCUEIL | 2 | Site ARCUEIL 94
SGA_ARCUEIL_000FK | GRP Sanitaire RDC-Bat.121 | Bon Etat | IDEX ARCUEIL-DGA | SANITAIRE | SANITAIRE | D1 PLB | PLOMB SANITAIRE ASSAINISSEMENT |  |  | 121 | ARCUEIL | 1 | Site ARCUEIL 94
SGA_ARCUEIL_9563 | GRP Ballons ECS Bât.121 | Bon Etat | IDEX ARCUEIL-DGA | BEC1 | BALLON ECS | D1 PLB | PLOMB SANITAIRE ASSAINISSEMENT |  |  | 121 | ARCUEIL | 3 | Site ARCUEIL 94
SGA_ARCUEIL_000C | GRP Adoucisseurs |  | IDEX ARCUEIL-DGA | TES1 | ADOUCISSEUR | D1 PLB | PLOMB SANITAIRE ASSAINISSEMENT | 7 | RDC | 125 | ARCUEIL | 1 | Site ARCUEIL 94
SGA_ARCUEIL_000FM | GRP Sanitaire RDC-Bat.125 | Bon Etat | IDEX ARCUEIL-DGA | SANITAIRE | SANITAIRE | D1 PLB | PLOMB SANITAIRE ASSAINISSEMENT |  | RDC | 125 | ARCUEIL | 1 | Site ARCUEIL 94
SGA_ARCUEIL_00CJ | GRP Ballons ECS Bât.125 | Bon Etat | IDEX ARCUEIL-DGA | BEC1 | BALLON ECS | D1 PLB | PLOMB SANITAIRE ASSAINISSEMENT |  | R-1 | 125 | ARCUEIL | 2 | Site ARCUEIL 94
SGA_ARCUEIL_0185 | Vanne aller chaudière N°1 |  | IDEX ARCUEIL-DGA | VAN1 | VANNE | D1 PLB | PLOMB SANITAIRE ASSAINISSEMENT | 7 | RDC | 125 | ARCUEIL | 1 | Site ARCUEIL 94
SGA_ARCUEIL_0186 | Vanne retour chaudière N°1 |  | IDEX ARCUEIL-DGA | VAN1 | VANNE | D1 PLB | PLOMB SANITAIRE ASSAINISSEMENT | 7 | RDC | 125 | ARCUEIL | 1 | Site ARCUEIL 94
SGA_ARCUEIL_0193 | Vanne aller chaudière N°3 |  | IDEX ARCUEIL-DGA | VAN1 | VANNE | D1 PLB | PLOMB SANITAIRE ASSAINISSEMENT | 7 | RDC | 125 | ARCUEIL | 1 | Site ARCUEIL 94
SGA_ARCUEIL_0194 | Vanne N°etour chaudière N°3 |  | IDEX ARCUEIL-DGA | VAN1 | VANNE | D1 PLB | PLOMB SANITAIRE ASSAINISSEMENT | 7 | RDC | 125 | ARCUEIL | 1 | Site ARCUEIL 94
SGA_ARCUEIL_0201 | Vanne aller chaudière N°4 |  | IDEX ARCUEIL-DGA | VAN1 | VANNE | D1 PLB | PLOMB SANITAIRE ASSAINISSEMENT | 7 | RDC | 125 | ARCUEIL | 1 | Site ARCUEIL 94
SGA_ARCUEIL_0202 | Vanne retour chaudière N°4 |  | IDEX ARCUEIL-DGA | VAN1 | VANNE | D1 PLB | PLOMB SANITAIRE ASSAINISSEMENT | 7 | RDC | 125 | ARCUEIL | 1 | Site ARCUEIL 94
SGA_ARCUEIL_0209 | Vanne circuit aller SUD |  | IDEX ARCUEIL-DGA | VAN1 | VANNE | D1 PLB | PLOMB SANITAIRE ASSAINISSEMENT | 7 | RDC | 125 | ARCUEIL | 1 | Site ARCUEIL 94
SGA_ARCUEIL_0210 | Vanne circuit retour SUD |  | IDEX ARCUEIL-DGA | VAN1 | VANNE | D1 PLB | PLOMB SANITAIRE ASSAINISSEMENT | 7 | RDC | 125 | ARCUEIL | 1 | Site ARCUEIL 94
SGA_ARCUEIL_0211 | Vanne circuit aller NORD |  | IDEX ARCUEIL-DGA | VAN1 | VANNE | D1 PLB | PLOMB SANITAIRE ASSAINISSEMENT | 7 | RDC | 125 | ARCUEIL | 1 | Site ARCUEIL 94
SGA_ARCUEIL_0212 | Vanne circuit retour NORD |  | IDEX ARCUEIL-DGA | VAN1 | VANNE | D1 PLB | PLOMB SANITAIRE ASSAINISSEMENT | 7 | RDC | 125 | ARCUEIL | 1 | Site ARCUEIL 94
SGA_ARCUEIL_0213 | Vanne circuit aller EST |  | IDEX ARCUEIL-DGA | VAN1 | VANNE | D1 PLB | PLOMB SANITAIRE ASSAINISSEMENT | 7 | RDC | 125 | ARCUEIL | 1 | Site ARCUEIL 94
SGA_ARCUEIL_0214 | Vanne circuit retour EST |  | IDEX ARCUEIL-DGA | VAN1 | VANNE | D1 PLB | PLOMB SANITAIRE ASSAINISSEMENT | 7 | RDC | 125 | ARCUEIL | 1 | Site ARCUEIL 94
SGA_ARCUEIL_1090 | Radiateur-Bât125_R-1_B.01 |  | IDEX ARCUEIL-DGA | PA-RAD | RADIATEUR | D1 PLB | PLOMB SANITAIRE ASSAINISSEMENT | B.01 | R-1 | 125 | ARCUEIL | 1 | Site ARCUEIL 94
SGA_ARCUEIL_1091 | Radiateur-Bât125_R-1_B.02 |  | IDEX ARCUEIL-DGA | PA-RAD | RADIATEUR | D1 PLB | PLOMB SANITAIRE ASSAINISSEMENT | B.02 | R-1 | 125 | ARCUEIL | 1 | Site ARCUEIL 94
SGA_ARCUEIL_1092 | Radiateur-Bât125_R-1_C.01 |  | IDEX ARCUEIL-DGA | PA-RAD | RADIATEUR | D1 PLB | PLOMB SANITAIRE ASSAINISSEMENT | C.01 | R-1 | 125 | ARCUEIL | 1 | Site ARCUEIL 94
SGA_ARCUEIL_4366 | Pompe de relevage Bât.125 | Bon Etat | IDEX ARCUEIL-DGA | PPL1 | POMPE RELEVAGE | D1 PLB | PLOMB SANITAIRE ASSAINISSEMENT |  | R-1 | 125 | ARCUEIL | 1 | Site ARCUEIL 94
SGA_ARCUEIL_4483 | Disconnecteur Bât.125 |  | IDEX ARCUEIL-DGA | DIS1 | DISCONECTEUR | D1 PLB | PLOMB SANITAIRE ASSAINISSEMENT | 7 | RDC | 125 | ARCUEIL | 1 | Site ARCUEIL 94
SGA_ARCUEIL_8795 | WC Bât.125 R-1_TH |  | IDEX ARCUEIL-DGA | EQ-S1 | EQUIPEMENT SANITAIRES | D1 PLB | PLOMB SANITAIRE ASSAINISSEMENT | TH.TM01 | R-1 | 125 | ARCUEIL | 1 | Site ARCUEIL 94
SGA_ARCUEIL_8796 | DOUCHE BAT.125_R-1 | Bon Etat | IDEX ARCUEIL-DGA | PA-DOUCHE | DOUCHE | D1 PLB | PLOMB SANITAIRE ASSAINISSEMENT | DÉCONT | R-1 | 125 | ARCUEIL | 1 | Site ARCUEIL 94
SGA_ARCUEIL_8797 | URINOIR Bât.125 R-1_TH | Bon Etat | IDEX ARCUEIL-DGA | EQ-S1 | EQUIPEMENT SANITAIRES | D1 PLB | PLOMB SANITAIRE ASSAINISSEMENT | TH.TM01 | R-1 | 125 | ARCUEIL | 1 | Site ARCUEIL 94
SGA_ARCUEIL_8799 | DOUCHE BAT.125_RDC |  | IDEX ARCUEIL-DGA | PA-DOUCHE | DOUCHE | D1 PLB | PLOMB SANITAIRE ASSAINISSEMENT | T9 | RDC | 125 | ARCUEIL | 1 | Site ARCUEIL 94
SGA_ARCUEIL_4484 | Disconnecteur Bât.126 |  | IDEX ARCUEIL-DGA | DIS1 | DISCONECTEUR | D1 PLB | PLOMB SANITAIRE ASSAINISSEMENT | 4 | RDC | 126 | ARCUEIL | 1 | Site ARCUEIL 94
SGA_ARCUEIL_9215 | Adoucisseur Bât.126 | Bon Etat | IDEX ARCUEIL-DGA | TES1 | ADOUCISSEUR | D1 PLB | PLOMB SANITAIRE ASSAINISSEMENT | 4 | RDC | 126 | ARCUEIL | 1 | Site ARCUEIL 94
SGA_ARCUEIL_0430 | Pompe de relevage Bât.127 | Bon Etat | IDEX ARCUEIL-DGA | PPL1 | POMPE RELEVAGE | D1 PLB | PLOMB SANITAIRE ASSAINISSEMENT |  | RDC | 127 | ARCUEIL | 2 | Site ARCUEIL 94
SGA_ARCUEIL_9214 | Adoucisseur Bât.127 | Bon Etat | IDEX ARCUEIL-DGA | TES1 | ADOUCISSEUR | D1 PLB | PLOMB SANITAIRE ASSAINISSEMENT |  | RDC | 127 | ARCUEIL | 1 | Site ARCUEIL 94
SGA_ARCUEIL_9568 | Disconnecteur Bât.127 |  |  | DIS1 | DISCONECTEUR | D1 PLB | PLOMB SANITAIRE ASSAINISSEMENT |  | RDC | 127 | ARCUEIL | 1 | Site ARCUEIL 94
SGA_ARCUEIL_9569 | Séparateur hydrocarbure Bât.127 | Etat Moyen |  | SHY | HYDROCARBURE SEPARATEUR | D1 PLB | PLOMB SANITAIRE ASSAINISSEMENT |  | EXT | 127 | ARCUEIL | 1 | Site ARCUEIL 94
SGA_ARCUEIL_000FN | GRP Sanitaire RDC-Bat.130 | Bon Etat | IDEX ARCUEIL-DGA | SANITAIRE | SANITAIRE | D1 PLB | PLOMB SANITAIRE ASSAINISSEMENT |  | RDC | 130 | ARCUEIL | 1 | Site ARCUEIL 94
SGA_ARCUEIL_00CK | GRP Ballons ECS Bât.130 | Bon Etat | IDEX ARCUEIL-DGA | BEC1 | BALLON ECS | D1 PLB | PLOMB SANITAIRE ASSAINISSEMENT |  | RDC | 130 | ARCUEIL | 1 | Site ARCUEIL 94
SGA_ARCUEIL_8800 | WC Bât.130 RDC_TF01 |  | IDEX ARCUEIL-DGA | EQ-S1 | EQUIPEMENT SANITAIRES | D1 PLB | PLOMB SANITAIRE ASSAINISSEMENT | TF01 | RDC | 130 | ARCUEIL | 2 | Site ARCUEIL 94
SGA_ARCUEIL_8801 | DOUCHE BTA.130_TF | Bon Etat | IDEX ARCUEIL-DGA | PA-DOUCHE | DOUCHE | D1 PLB | PLOMB SANITAIRE ASSAINISSEMENT | TF01 | RDC | 130 | ARCUEIL | 2 | Site ARCUEIL 94
SGA_ARCUEIL_8802 | SECHE-MAIN Bât.130 RDC_TF01 |  | IDEX ARCUEIL-DGA | EQ-S1 | EQUIPEMENT SANITAIRES | D1 PLB | PLOMB SANITAIRE ASSAINISSEMENT | TF01 | RDC | 130 | ARCUEIL | 1 | Site ARCUEIL 94
SGA_ARCUEIL_8803 | VIDOIR Bât.130 RDC_TF01 |  | IDEX ARCUEIL-DGA | EQ-S1 | EQUIPEMENT SANITAIRES | D1 PLB | PLOMB SANITAIRE ASSAINISSEMENT | TF01 | RDC | 130 | ARCUEIL | 1 | Site ARCUEIL 94
SGA_ARCUEIL_8804 | WC Bât.130 RDC_TH01 |  | IDEX ARCUEIL-DGA | EQ-S1 | EQUIPEMENT SANITAIRES | D1 PLB | PLOMB SANITAIRE ASSAINISSEMENT | TH01 | RDC | 130 | ARCUEIL | 2 | Site ARCUEIL 94
SGA_ARCUEIL_8805 | DOUCHE BAT.130_TH | Bon Etat | IDEX ARCUEIL-DGA | PA-DOUCHE | DOUCHE | D1 PLB | PLOMB SANITAIRE ASSAINISSEMENT | TH01 | RDC | 130 | ARCUEIL | 5 | Site ARCUEIL 94
SGA_ARCUEIL_8806 | SECHE-MAIN Bât.130 RDC_TH01 |  | IDEX ARCUEIL-DGA | EQ-S1 | EQUIPEMENT SANITAIRES | D1 PLB | PLOMB SANITAIRE ASSAINISSEMENT | TH01 | RDC | 130 | ARCUEIL | 1 | Site ARCUEIL 94
SGA_ARCUEIL_8807 | URINOIR Bât.130 RDC_TH01 |  | IDEX ARCUEIL-DGA | EQ-S1 | EQUIPEMENT SANITAIRES | D1 PLB | PLOMB SANITAIRE ASSAINISSEMENT | TH01 | RDC | 130 | ARCUEIL | 2 | Site ARCUEIL 94
SGA_ARCUEIL_00JW | GRP Sanitaires Bât.133 | Bon Etat | IDEX ARCUEIL-DGA | SANITAIRE | SANITAIRE | D1 PLB | PLOMB SANITAIRE ASSAINISSEMENT |  | RDC | 133 | ARCUEIL | 2 | Site ARCUEIL 94
SGA_ARCUEIL_8808 | WC Bât.133 RDC_TF1 |  | IDEX ARCUEIL-DGA | EQ-S1 | EQUIPEMENT SANITAIRES | D1 PLB | PLOMB SANITAIRE ASSAINISSEMENT | TF1 | RDC | 133 | ARCUEIL | 1 | Site ARCUEIL 94
SGA_ARCUEIL_8809 | WC Bât.133 RDC_TH1 |  | IDEX ARCUEIL-DGA | EQ-S1 | EQUIPEMENT SANITAIRES | D1 PLB | PLOMB SANITAIRE ASSAINISSEMENT | TH1 | RDC | 133 | ARCUEIL | 2 | Site ARCUEIL 94
SGA_ARCUEIL_8810 | SECHE-MAIN Bât.133 RDC_TH1 |  | IDEX ARCUEIL-DGA | EQ-S1 | EQUIPEMENT SANITAIRES | D1 PLB | PLOMB SANITAIRE ASSAINISSEMENT | TH1 | RDC | 133 | ARCUEIL | 1 | Site ARCUEIL 94
SGA_ARCUEIL_8811 | URINOIR Bât.133 RDC_TH1 |  | IDEX ARCUEIL-DGA | EQ-S1 | EQUIPEMENT SANITAIRES | D1 PLB | PLOMB SANITAIRE ASSAINISSEMENT | TH1 | RDC | 133 | ARCUEIL | 2 | Site ARCUEIL 94
SGA_ARCUEIL_9564 | GRP Ballons ECS Bât.133 | Bon Etat | IDEX ARCUEIL-DGA | BEC1 | BALLON ECS | D1 PLB | PLOMB SANITAIRE ASSAINISSEMENT | LT | RDC | 133 | ARCUEIL | 1 | Site ARCUEIL 94
SGA_ARCUEIL_00WA | GRP Sanitaires Bât.138 | Bon Etat | IDEX ARCUEIL-DGA | SANITAIRE | SANITAIRE | D1 PLB | PLOMB SANITAIRE ASSAINISSEMENT |  |  | 138 | ARCUEIL | 132 | Site ARCUEIL 94
SGA_ARCUEIL_8761 | WC Bât.138 R+1_TH112 |  | IDEX ARCUEIL-DGA | EQ-S1 | EQUIPEMENT SANITAIRES | D1 PLB | PLOMB SANITAIRE ASSAINISSEMENT | TH112 | R+1 | 138 | ARCUEIL | 3 | Site ARCUEIL 94
SGA_ARCUEIL_8762 | WC Bât.138 R+1_TH168 | Bon Etat | IDEX ARCUEIL-DGA | EQ-S1 | EQUIPEMENT SANITAIRES | D1 PLB | PLOMB SANITAIRE ASSAINISSEMENT | TH168 | R+1 | 138 | ARCUEIL | 3 | Site ARCUEIL 94
SGA_ARCUEIL_8763 | WC Bât.138 R+1_TF114 |  | IDEX ARCUEIL-DGA | EQ-S1 | EQUIPEMENT SANITAIRES | D1 PLB | PLOMB SANITAIRE ASSAINISSEMENT | TF114 | R+1 | 138 | ARCUEIL | 3 | Site ARCUEIL 94
SGA_ARCUEIL_8764 | WC Bât.138 R+1_TF170 |  | IDEX ARCUEIL-DGA | EQ-S1 | EQUIPEMENT SANITAIRES | D1 PLB | PLOMB SANITAIRE ASSAINISSEMENT | TF170 | R+1 | 138 | ARCUEIL | 3 | Site ARCUEIL 94
SGA_ARCUEIL_8765 | WC Bât.138 R+2_TH268 |  | IDEX ARCUEIL-DGA | EQ-S1 | EQUIPEMENT SANITAIRES | D1 PLB | PLOMB SANITAIRE ASSAINISSEMENT | TH268 | R+2 | 138 | ARCUEIL | 3 | Site ARCUEIL 94
SGA_ARCUEIL_8766 | WC Bât.138 R+2_TH212 |  | IDEX ARCUEIL-DGA | EQ-S1 | EQUIPEMENT SANITAIRES | D1 PLB | PLOMB SANITAIRE ASSAINISSEMENT | TH212 | R+2 | 138 | ARCUEIL | 3 | Site ARCUEIL 94
SGA_ARCUEIL_8767 | WC Bât.138 R+2_TF270 |  | IDEX ARCUEIL-DGA | EQ-S1 | EQUIPEMENT SANITAIRES | D1 PLB | PLOMB SANITAIRE ASSAINISSEMENT | TF270 | R+2 | 138 | ARCUEIL | 3 | Site ARCUEIL 94
SGA_ARCUEIL_8768 | WC Bât.138 R+2_TF214 |  | IDEX ARCUEIL-DGA | EQ-S1 | EQUIPEMENT SANITAIRES | D1 PLB | PLOMB SANITAIRE ASSAINISSEMENT | TF214 | R+2 | 138 | ARCUEIL | 3 | Site ARCUEIL 94
SGA_ARCUEIL_8812 | WC Bât.138 R-1_TH.S14 |  | IDEX ARCUEIL-DGA | EQ-S1 | EQUIPEMENT SANITAIRES | D1 PLB | PLOMB SANITAIRE ASSAINISSEMENT | TH.S14 | R-1 | 138 | ARCUEIL | 3 | Site ARCUEIL 94
SGA_ARCUEIL_8813 | WC Bât.138 R-1_TH.S68 |  | IDEX ARCUEIL-DGA | EQ-S1 | EQUIPEMENT SANITAIRES | D1 PLB | PLOMB SANITAIRE ASSAINISSEMENT | TH.S68 | R-1 | 138 | ARCUEIL | 3 | Site ARCUEIL 94
SGA_ARCUEIL_8814 | WC Bât.138 R-1_TF.S70 |  | IDEX ARCUEIL-DGA | EQ-S1 | EQUIPEMENT SANITAIRES | D1 PLB | PLOMB SANITAIRE ASSAINISSEMENT | TF.S70 | R-1 | 138 | ARCUEIL | 3 | Site ARCUEIL 94
SGA_ARCUEIL_8815 | WC Bât.138 R-1_TF.S12 |  | IDEX ARCUEIL-DGA | EQ-S1 | EQUIPEMENT SANITAIRES | D1 PLB | PLOMB SANITAIRE ASSAINISSEMENT | TF.S12 | R-1 | 138 | ARCUEIL | 3 | Site ARCUEIL 94
SGA_ARCUEIL_8816 | WC Bât.138 RDC_TH.14 | Bon Etat | IDEX ARCUEIL-DGA | EQ-S1 | EQUIPEMENT SANITAIRES | D1 PLB | PLOMB SANITAIRE ASSAINISSEMENT | TH14 | RDC | 138 | ARCUEIL | 3 | Site ARCUEIL 94
SGA_ARCUEIL_8817 | WC Bât.138 RDC_TH.69 |  | IDEX ARCUEIL-DGA | EQ-S1 | EQUIPEMENT SANITAIRES | D1 PLB | PLOMB SANITAIRE ASSAINISSEMENT | TH69 | RDC | 138 | ARCUEIL | 3 | Site ARCUEIL 94
SGA_ARCUEIL_8818 | WC Bât.138 RDC_TF.12 |  | IDEX ARCUEIL-DGA | EQ-S1 | EQUIPEMENT SANITAIRES | D1 PLB | PLOMB SANITAIRE ASSAINISSEMENT | TF12 | RDC | 138 | ARCUEIL | 3 | Site ARCUEIL 94
SGA_ARCUEIL_8819 | WC Bât.138 RDC_TF.70 | Bon Etat | IDEX ARCUEIL-DGA | EQ-S1 | EQUIPEMENT SANITAIRES | D1 PLB | PLOMB SANITAIRE ASSAINISSEMENT | TF70 | RDC | 138 | ARCUEIL | 3 | Site ARCUEIL 94
SGA_ARCUEIL_8829 | WC PMR Bât.138 R+1_TF.172 |  | IDEX ARCUEIL-DGA | EQ-S1 | EQUIPEMENT SANITAIRES | D1 PLB | PLOMB SANITAIRE ASSAINISSEMENT | TF.PMR172 | R+1 | 138 | ARCUEIL | 1 | Site ARCUEIL 94
SGA_ARCUEIL_8830 | WC PMR Bât.138 R+1_TF.116 |  | IDEX ARCUEIL-DGA | EQ-S1 | EQUIPEMENT SANITAIRES | D1 PLB | PLOMB SANITAIRE ASSAINISSEMENT | TF.PMR116 | R+1 | 138 | ARCUEIL | 1 | Site ARCUEIL 94
SGA_ARCUEIL_8831 | WC PMR Bât.138 R+1_TH.110 |  | IDEX ARCUEIL-DGA | EQ-S1 | EQUIPEMENT SANITAIRES | D1 PLB | PLOMB SANITAIRE ASSAINISSEMENT | TH.PMR110 | R+1 | 138 | ARCUEIL | 1 | Site ARCUEIL 94
SGA_ARCUEIL_8832 | WC PMR Bât.138 R+1_TH.166 |  | IDEX ARCUEIL-DGA | EQ-S1 | EQUIPEMENT SANITAIRES | D1 PLB | PLOMB SANITAIRE ASSAINISSEMENT | TH.PMR166 | R+1 | 138 | ARCUEIL | 1 | Site ARCUEIL 94
SGA_ARCUEIL_8833 | WC PMR Bât.138 R+2_TF.272 |  | IDEX ARCUEIL-DGA | EQ-S1 | EQUIPEMENT SANITAIRES | D1 PLB | PLOMB SANITAIRE ASSAINISSEMENT | TF.PMR272 | R+2 | 138 | ARCUEIL | 1 | Site ARCUEIL 94
SGA_ARCUEIL_8834 | WC PMR Bât.138 R+2_TF.216 |  | IDEX ARCUEIL-DGA | EQ-S1 | EQUIPEMENT SANITAIRES | D1 PLB | PLOMB SANITAIRE ASSAINISSEMENT | TF.PMR216 | R+2 | 138 | ARCUEIL | 1 | Site ARCUEIL 94
SGA_ARCUEIL_8835 | WC PMR Bât.138 R+2_TH.210 |  | IDEX ARCUEIL-DGA | EQ-S1 | EQUIPEMENT SANITAIRES | D1 PLB | PLOMB SANITAIRE ASSAINISSEMENT | TH.PMR210 | R+2 | 138 | ARCUEIL | 1 | Site ARCUEIL 94
SGA_ARCUEIL_8836 | WC PMR Bât.138 R+2_TH.266 | Bon Etat | IDEX ARCUEIL-DGA | EQ-S1 | EQUIPEMENT SANITAIRES | D1 PLB | PLOMB SANITAIRE ASSAINISSEMENT | TH.PMR266 | R+2 | 138 | ARCUEIL | 1 | Site ARCUEIL 94
SGA_ARCUEIL_8837 | WC PMR Bât.138 R-1_TF.S10 |  | IDEX ARCUEIL-DGA | EQ-S1 | EQUIPEMENT SANITAIRES | D1 PLB | PLOMB SANITAIRE ASSAINISSEMENT | TF.PMR.S10 | R-1 | 138 | ARCUEIL | 1 | Site ARCUEIL 94
SGA_ARCUEIL_8838 | WC PMR Bât.138 R-1_TF.S12 |  | IDEX ARCUEIL-DGA | EQ-S1 | EQUIPEMENT SANITAIRES | D1 PLB | PLOMB SANITAIRE ASSAINISSEMENT | TF.PMR.S72 | R-1 | 138 | ARCUEIL | 1 | Site ARCUEIL 94
SGA_ARCUEIL_8839 | WC PMR Bât.138 R-1_TH.S16 |  | IDEX ARCUEIL-DGA | EQ-S1 | EQUIPEMENT SANITAIRES | D1 PLB | PLOMB SANITAIRE ASSAINISSEMENT | TH.PMR.S16 | R-1 | 138 | ARCUEIL | 1 | Site ARCUEIL 94
SGA_ARCUEIL_8840 | WC PMR Bât.138 R-1_TH.S66 |  | IDEX ARCUEIL-DGA | EQ-S1 | EQUIPEMENT SANITAIRES | D1 PLB | PLOMB SANITAIRE ASSAINISSEMENT | TH.PMR.S66 | R-1 | 138 | ARCUEIL | 1 | Site ARCUEIL 94
SGA_ARCUEIL_8841 | WC PMR Bât.138 RDC_TF.10 |  | IDEX ARCUEIL-DGA | EQ-S1 | EQUIPEMENT SANITAIRES | D1 PLB | PLOMB SANITAIRE ASSAINISSEMENT | TF.PMR.10 | RDC | 138 | ARCUEIL | 1 | Site ARCUEIL 94
SGA_ARCUEIL_8842 | WC PMR Bât.138 RDC_TF.72 |  | IDEX ARCUEIL-DGA | EQ-S1 | EQUIPEMENT SANITAIRES | D1 PLB | PLOMB SANITAIRE ASSAINISSEMENT | TF.PMR.72 | RDC | 138 | ARCUEIL | 1 | Site ARCUEIL 94
SGA_ARCUEIL_8843 | WC PMR Bât.138 RDC_TH.16 |  | IDEX ARCUEIL-DGA | EQ-S1 | EQUIPEMENT SANITAIRES | D1 PLB | PLOMB SANITAIRE ASSAINISSEMENT | TH.PMR.16 | RDC | 138 | ARCUEIL | 1 | Site ARCUEIL 94
SGA_ARCUEIL_8844 | WC PMR Bât.138 RDC_TH.66 |  | IDEX ARCUEIL-DGA | EQ-S1 | EQUIPEMENT SANITAIRES | D1 PLB | PLOMB SANITAIRE ASSAINISSEMENT | TH.PMR.66 | RDC | 138 | ARCUEIL | 1 | Site ARCUEIL 94
SGA_ARCUEIL_8847 | DOUCHE BAT.138_R+1_112 | Bon Etat | IDEX ARCUEIL-DGA | PA-DOUCHE | DOUCHE | D1 PLB | PLOMB SANITAIRE ASSAINISSEMENT | T112 | R+1 | 138 | ARCUEIL | 2 | Site ARCUEIL 94
SGA_ARCUEIL_8848 | DOUCHE BAT.138_R+1_170 | Bon Etat | IDEX ARCUEIL-DGA | PA-DOUCHE | DOUCHE | D1 PLB | PLOMB SANITAIRE ASSAINISSEMENT | TF170 | R+1 | 138 | ARCUEIL | 2 | Site ARCUEIL 94
SGA_ARCUEIL_8849 | DOUCHE BAT.138_R+2_212 | Bon Etat | IDEX ARCUEIL-DGA | PA-DOUCHE | DOUCHE | D1 PLB | PLOMB SANITAIRE ASSAINISSEMENT | CIR-SUD | R+2 | 138 | ARCUEIL | 2 | Site ARCUEIL 94
SGA_ARCUEIL_8850 | DOUCHE BAT.138_R+2_270 | Bon Etat | IDEX ARCUEIL-DGA | PA-DOUCHE | DOUCHE | D1 PLB | PLOMB SANITAIRE ASSAINISSEMENT | TF270 | R+2 | 138 | ARCUEIL | 2 | Site ARCUEIL 94
SGA_ARCUEIL_8851 | DOUCHE BAT.138_R-1_69 | Bon Etat | IDEX ARCUEIL-DGA | PA-DOUCHE | DOUCHE | D1 PLB | PLOMB SANITAIRE ASSAINISSEMENT | T69 | R-1 | 138 | ARCUEIL | 3 | Site ARCUEIL 94
SGA_ARCUEIL_8852 | DOUCHE BAT.138_R-1_07 | Bon Etat | IDEX ARCUEIL-DGA | PA-DOUCHE | DOUCHE | D1 PLB | PLOMB SANITAIRE ASSAINISSEMENT | TH.S14 | R-1 | 138 | ARCUEIL | 3 | Site ARCUEIL 94
SGA_ARCUEIL_8853 | DOUCHE BAT.138_RDC_69 | Bon Etat | IDEX ARCUEIL-DGA | PA-DOUCHE | DOUCHE | D1 PLB | PLOMB SANITAIRE ASSAINISSEMENT | TH69 | RDC | 138 | ARCUEIL | 3 | Site ARCUEIL 94
SGA_ARCUEIL_8854 | DOUCHE BAT.138_RDC_07 | Bon Etat | IDEX ARCUEIL-DGA | PA-DOUCHE | DOUCHE | D1 PLB | PLOMB SANITAIRE ASSAINISSEMENT | TH14 | RDC | 138 | ARCUEIL | 3 | Site ARCUEIL 94
SGA_ARCUEIL_8862 | SECHE-MAIN Bât.138 R+1_TF.116 |  | IDEX ARCUEIL-DGA | EQ-S1 | EQUIPEMENT SANITAIRES | D1 PLB | PLOMB SANITAIRE ASSAINISSEMENT | TF.PMR116 | R+1 | 138 | ARCUEIL | 1 | Site ARCUEIL 94
SGA_ARCUEIL_8863 | SECHE-MAIN Bât.138 R+1_TF.172 |  | IDEX ARCUEIL-DGA | EQ-S1 | EQUIPEMENT SANITAIRES | D1 PLB | PLOMB SANITAIRE ASSAINISSEMENT | TF.PMR172 | R+1 | 138 | ARCUEIL | 1 | Site ARCUEIL 94
SGA_ARCUEIL_8864 | SECHE-MAIN Bât.138 R+1_TH.110 |  | IDEX ARCUEIL-DGA | EQ-S1 | EQUIPEMENT SANITAIRES | D1 PLB | PLOMB SANITAIRE ASSAINISSEMENT | TH.PMR110 | R+1 | 138 | ARCUEIL | 1 | Site ARCUEIL 94
SGA_ARCUEIL_8865 | SECHE-MAIN Bât.138 R+1_TH.166 |  | IDEX ARCUEIL-DGA | EQ-S1 | EQUIPEMENT SANITAIRES | D1 PLB | PLOMB SANITAIRE ASSAINISSEMENT | TH.PMR166 | R+1 | 138 | ARCUEIL | 1 | Site ARCUEIL 94
SGA_ARCUEIL_8866 | SECHE-MAIN Bât.138 R+1_TF.114 |  | IDEX ARCUEIL-DGA | EQ-S1 | EQUIPEMENT SANITAIRES | D1 PLB | PLOMB SANITAIRE ASSAINISSEMENT | TF114 | R+1 | 138 | ARCUEIL | 1 | Site ARCUEIL 94
SGA_ARCUEIL_8867 | SECHE-MAIN Bât.138 R+1_TF.170 |  | IDEX ARCUEIL-DGA | EQ-S1 | EQUIPEMENT SANITAIRES | D1 PLB | PLOMB SANITAIRE ASSAINISSEMENT | TF170 | R+1 | 138 | ARCUEIL | 1 | Site ARCUEIL 94
SGA_ARCUEIL_8868 | SECHE-MAIN Bât.138 R+1_TH.112 |  | IDEX ARCUEIL-DGA | EQ-S1 | EQUIPEMENT SANITAIRES | D1 PLB | PLOMB SANITAIRE ASSAINISSEMENT | TH112 | R+1 | 138 | ARCUEIL | 1 | Site ARCUEIL 94
SGA_ARCUEIL_8869 | SECHE-MAIN Bât.138 R+1_TH.168 |  | IDEX ARCUEIL-DGA | EQ-S1 | EQUIPEMENT SANITAIRES | D1 PLB | PLOMB SANITAIRE ASSAINISSEMENT | TH168 | R+1 | 138 | ARCUEIL | 1 | Site ARCUEIL 94
SGA_ARCUEIL_8870 | SECHE-MAIN Bât.138 R+2_TF.272PMR |  | IDEX ARCUEIL-DGA | EQ-S1 | EQUIPEMENT SANITAIRES | D1 PLB | PLOMB SANITAIRE ASSAINISSEMENT | TF.PMR272 | R+2 | 138 | ARCUEIL | 1 | Site ARCUEIL 94
SGA_ARCUEIL_8871 | SECHE-MAIN Bât.138 R+2_TF.216PMR |  | IDEX ARCUEIL-DGA | EQ-S1 | EQUIPEMENT SANITAIRES | D1 PLB | PLOMB SANITAIRE ASSAINISSEMENT | TF.PMR216 | R+2 | 138 | ARCUEIL | 1 | Site ARCUEIL 94
SGA_ARCUEIL_8872 | SECHE-MAIN Bât.138 R+2_TH.210PMR |  | IDEX ARCUEIL-DGA | EQ-S1 | EQUIPEMENT SANITAIRES | D1 PLB | PLOMB SANITAIRE ASSAINISSEMENT | TH.PMR210 | R+2 | 138 | ARCUEIL | 1 | Site ARCUEIL 94
SGA_ARCUEIL_8873 | SECHE-MAIN Bât.138 R+2_TH.266PMR |  | IDEX ARCUEIL-DGA | EQ-S1 | EQUIPEMENT SANITAIRES | D1 PLB | PLOMB SANITAIRE ASSAINISSEMENT | TH.PMR266 | R+2 | 138 | ARCUEIL | 1 | Site ARCUEIL 94
SGA_ARCUEIL_8874 | SECHE-MAIN Bât.138 R+2_TH.268 |  | IDEX ARCUEIL-DGA | EQ-S1 | EQUIPEMENT SANITAIRES | D1 PLB | PLOMB SANITAIRE ASSAINISSEMENT | TH268 | R+2 | 138 | ARCUEIL | 1 | Site ARCUEIL 94
SGA_ARCUEIL_8875 | SECHE-MAIN Bât.138 R+2_TH.212 |  | IDEX ARCUEIL-DGA | EQ-S1 | EQUIPEMENT SANITAIRES | D1 PLB | PLOMB SANITAIRE ASSAINISSEMENT | TH212 | R+2 | 138 | ARCUEIL | 1 | Site ARCUEIL 94
SGA_ARCUEIL_8876 | SECHE-MAIN Bât.138 R+2_TF.270 |  | IDEX ARCUEIL-DGA | EQ-S1 | EQUIPEMENT SANITAIRES | D1 PLB | PLOMB SANITAIRE ASSAINISSEMENT | TF270 | R+2 | 138 | ARCUEIL | 1 | Site ARCUEIL 94
SGA_ARCUEIL_8877 | SECHE-MAIN Bât.138 R+2_TF.214 |  | IDEX ARCUEIL-DGA | EQ-S1 | EQUIPEMENT SANITAIRES | D1 PLB | PLOMB SANITAIRE ASSAINISSEMENT | TF214 | R+2 | 138 | ARCUEIL | 1 | Site ARCUEIL 94
SGA_ARCUEIL_8878 | SECHE-MAIN Bât.138 R-1_TH.S68 |  | IDEX ARCUEIL-DGA | EQ-S1 | EQUIPEMENT SANITAIRES | D1 PLB | PLOMB SANITAIRE ASSAINISSEMENT | TH.S68 | R-1 | 138 | ARCUEIL | 1 | Site ARCUEIL 94
SGA_ARCUEIL_8879 | SECHE-MAIN Bât.138 R-1_TH.S14 |  | IDEX ARCUEIL-DGA | EQ-S1 | EQUIPEMENT SANITAIRES | D1 PLB | PLOMB SANITAIRE ASSAINISSEMENT | TH.S14 | R-1 | 138 | ARCUEIL | 1 | Site ARCUEIL 94
SGA_ARCUEIL_8880 | SECHE-MAIN Bât.138 R-1_TF.S12 |  | IDEX ARCUEIL-DGA | EQ-S1 | EQUIPEMENT SANITAIRES | D1 PLB | PLOMB SANITAIRE ASSAINISSEMENT | TF.S12 | R-1 | 138 | ARCUEIL | 1 | Site ARCUEIL 94
SGA_ARCUEIL_8881 | SECHE-MAIN Bât.138 R-1_TF.S70 |  | IDEX ARCUEIL-DGA | EQ-S1 | EQUIPEMENT SANITAIRES | D1 PLB | PLOMB SANITAIRE ASSAINISSEMENT | TF.S70 | R-1 | 138 | ARCUEIL | 1 | Site ARCUEIL 94
SGA_ARCUEIL_8882 | SECHE-MAIN Bât.138 R-1_TF.S10PMR |  | IDEX ARCUEIL-DGA | EQ-S1 | EQUIPEMENT SANITAIRES | D1 PLB | PLOMB SANITAIRE ASSAINISSEMENT | TF.PMR.S10 | R-1 | 138 | ARCUEIL | 1 | Site ARCUEIL 94
SGA_ARCUEIL_8883 | SECHE-MAIN Bât.138 R-1_TF.S72PMR |  | IDEX ARCUEIL-DGA | EQ-S1 | EQUIPEMENT SANITAIRES | D1 PLB | PLOMB SANITAIRE ASSAINISSEMENT | TF.PMR.S72 | R-1 | 138 | ARCUEIL | 1 | Site ARCUEIL 94
SGA_ARCUEIL_8884 | SECHE-MAIN Bât.138 R-1_TH.S66PMR |  | IDEX ARCUEIL-DGA | EQ-S1 | EQUIPEMENT SANITAIRES | D1 PLB | PLOMB SANITAIRE ASSAINISSEMENT | TH.PMR.S66 | R-1 | 138 | ARCUEIL | 1 | Site ARCUEIL 94
SGA_ARCUEIL_8885 | SECHE-MAIN Bât.138 R-1_TH.S16PMR |  | IDEX ARCUEIL-DGA | EQ-S1 | EQUIPEMENT SANITAIRES | D1 PLB | PLOMB SANITAIRE ASSAINISSEMENT | TH.PMR.S16 | R-1 | 138 | ARCUEIL | 1 | Site ARCUEIL 94
SGA_ARCUEIL_8886 | SECHE-MAIN Bât.138 RDC_TF.10PMR |  | IDEX ARCUEIL-DGA | EQ-S1 | EQUIPEMENT SANITAIRES | D1 PLB | PLOMB SANITAIRE ASSAINISSEMENT | TF.PMR.10 | RDC | 138 | ARCUEIL | 1 | Site ARCUEIL 94
SGA_ARCUEIL_8887 | SECHE-MAIN Bât.138 RDC_TF.72PMR |  | IDEX ARCUEIL-DGA | EQ-S1 | EQUIPEMENT SANITAIRES | D1 PLB | PLOMB SANITAIRE ASSAINISSEMENT | TF.PMR.72 | RDC | 138 | ARCUEIL | 1 | Site ARCUEIL 94
SGA_ARCUEIL_8888 | SECHE-MAIN Bât.138 RDC_TH.16PMR |  | IDEX ARCUEIL-DGA | EQ-S1 | EQUIPEMENT SANITAIRES | D1 PLB | PLOMB SANITAIRE ASSAINISSEMENT | TH.PMR.16 | RDC | 138 | ARCUEIL | 1 | Site ARCUEIL 94
SGA_ARCUEIL_8889 | SECHE-MAIN Bât.138 RDC_TH.66PMR |  | IDEX ARCUEIL-DGA | EQ-S1 | EQUIPEMENT SANITAIRES | D1 PLB | PLOMB SANITAIRE ASSAINISSEMENT | TH.PMR.66 | RDC | 138 | ARCUEIL | 1 | Site ARCUEIL 94
SGA_ARCUEIL_8890 | SECHE-MAIN Bât.138 RDC_TH.69 |  | IDEX ARCUEIL-DGA | EQ-S1 | EQUIPEMENT SANITAIRES | D1 PLB | PLOMB SANITAIRE ASSAINISSEMENT | TH69 | RDC | 138 | ARCUEIL | 1 | Site ARCUEIL 94
SGA_ARCUEIL_8891 | SECHE-MAIN Bât.138 RDC_TH.14 |  | IDEX ARCUEIL-DGA | EQ-S1 | EQUIPEMENT SANITAIRES | D1 PLB | PLOMB SANITAIRE ASSAINISSEMENT | TH14 | RDC | 138 | ARCUEIL | 1 | Site ARCUEIL 94
SGA_ARCUEIL_8892 | SECHE-MAIN Bât.138 RDC_TF.70 |  | IDEX ARCUEIL-DGA | EQ-S1 | EQUIPEMENT SANITAIRES | D1 PLB | PLOMB SANITAIRE ASSAINISSEMENT | TF70 | RDC | 138 | ARCUEIL | 1 | Site ARCUEIL 94
SGA_ARCUEIL_8893 | SECHE-MAIN Bât.138 RDC_TF.12 |  | IDEX ARCUEIL-DGA | EQ-S1 | EQUIPEMENT SANITAIRES | D1 PLB | PLOMB SANITAIRE ASSAINISSEMENT | TF12 | RDC | 138 | ARCUEIL | 1 | Site ARCUEIL 94
SGA_ARCUEIL_8897 | URINOIR Bât.138 R+1_TH.112 |  | IDEX ARCUEIL-DGA | EQ-S1 | EQUIPEMENT SANITAIRES | D1 PLB | PLOMB SANITAIRE ASSAINISSEMENT | TH112 | R+1 | 138 | ARCUEIL | 2 | Site ARCUEIL 94
SGA_ARCUEIL_8925 | URINOIR |  | IDEX ARCUEIL-DGA | EQ-S1 | EQUIPEMENT SANITAIRES | D1 PLB | PLOMB SANITAIRE ASSAINISSEMENT | LT-LTE-139 | R+1 | 138 | ARCUEIL | 1 | Site ARCUEIL 94
SGA_ARCUEIL_8926 | URINOIR |  | IDEX ARCUEIL-DGA | EQ-S1 | EQUIPEMENT SANITAIRES | D1 PLB | PLOMB SANITAIRE ASSAINISSEMENT | PALIER A | R+2 | 138 | ARCUEIL | 1 | Site ARCUEIL 94
SGA_ARCUEIL_8927 | URINOIR |  | IDEX ARCUEIL-DGA | EQ-S1 | EQUIPEMENT SANITAIRES | D1 PLB | PLOMB SANITAIRE ASSAINISSEMENT | CIR-SUD | R+2 | 138 | ARCUEIL | 2 | Site ARCUEIL 94
SGA_ARCUEIL_8928 | URINOIR |  | IDEX ARCUEIL-DGA | EQ-S1 | EQUIPEMENT SANITAIRES | D1 PLB | PLOMB SANITAIRE ASSAINISSEMENT | T14 | R-1 | 138 | ARCUEIL | 1 | Site ARCUEIL 94
SGA_ARCUEIL_8929 | URINOIR |  | IDEX ARCUEIL-DGA | EQ-S1 | EQUIPEMENT SANITAIRES | D1 PLB | PLOMB SANITAIRE ASSAINISSEMENT | T68 | R-1 | 138 | ARCUEIL | 1 | Site ARCUEIL 94
SGA_ARCUEIL_8930 | URINOIR |  | IDEX ARCUEIL-DGA | EQ-S1 | EQUIPEMENT SANITAIRES | D1 PLB | PLOMB SANITAIRE ASSAINISSEMENT | PALIER A | RDC | 138 | ARCUEIL | 1 | Site ARCUEIL 94
SGA_ARCUEIL_8931 | URINOIR |  | IDEX ARCUEIL-DGA | EQ-S1 | EQUIPEMENT SANITAIRES | D1 PLB | PLOMB SANITAIRE ASSAINISSEMENT | PALIER C | RDC | 138 | ARCUEIL | 1 | Site ARCUEIL 94
SGA_ARCUEIL_8945 | VIDOIR |  | IDEX ARCUEIL-DGA | EQ-S1 | EQUIPEMENT SANITAIRES | D1 PLB | PLOMB SANITAIRE ASSAINISSEMENT | TF114 | R+1 | 138 | ARCUEIL | 1 | Site ARCUEIL 94
SGA_ARCUEIL_8946 | VIDOIR |  | IDEX ARCUEIL-DGA | EQ-S1 | EQUIPEMENT SANITAIRES | D1 PLB | PLOMB SANITAIRE ASSAINISSEMENT | TF170 | R+1 | 138 | ARCUEIL | 1 | Site ARCUEIL 94
SGA_ARCUEIL_8972 | VIDOIR |  | IDEX ARCUEIL-DGA | EQ-S1 | EQUIPEMENT SANITAIRES | D1 PLB | PLOMB SANITAIRE ASSAINISSEMENT | TF270 | R+2 | 138 | ARCUEIL | 1 | Site ARCUEIL 94
SGA_ARCUEIL_8973 | VIDOIR |  | IDEX ARCUEIL-DGA | EQ-S1 | EQUIPEMENT SANITAIRES | D1 PLB | PLOMB SANITAIRE ASSAINISSEMENT | TH212 | R+2 | 138 | ARCUEIL | 1 | Site ARCUEIL 94
SGA_ARCUEIL_8974 | VIDOIR Bât138_R-1_T70 |  | IDEX ARCUEIL-DGA | EQ-S1 | EQUIPEMENT SANITAIRES | D1 PLB | PLOMB SANITAIRE ASSAINISSEMENT | T70 | R-1 | 138 | ARCUEIL | 1 | Site ARCUEIL 94
SGA_ARCUEIL_8975 | VIDOIR Bât138_R-1_TF12 | Etat Moyen | IDEX ARCUEIL-DGA | EQ-S1 | EQUIPEMENT SANITAIRES | D1 PLB | PLOMB SANITAIRE ASSAINISSEMENT | TF.S12 | R-1 | 138 | ARCUEIL | 1 | Site ARCUEIL 94
SGA_ARCUEIL_9107 | VIDOIR |  | IDEX ARCUEIL-DGA | EQ-S1 | EQUIPEMENT SANITAIRES | D1 PLB | PLOMB SANITAIRE ASSAINISSEMENT | TF12 | RDC | 138 | ARCUEIL | 1 | Site ARCUEIL 94
SGA_ARCUEIL_9108 | VIDOIR |  | IDEX ARCUEIL-DGA | EQ-S1 | EQUIPEMENT SANITAIRES | D1 PLB | PLOMB SANITAIRE ASSAINISSEMENT | TF70 | RDC | 138 | ARCUEIL | 1 | Site ARCUEIL 94
SGA_ARCUEIL_9565 | GRP Ballons ECS NORD Bât.138 | Bon Etat | IDEX ARCUEIL-DGA | BEC1 | BALLON ECS | D1 PLB | PLOMB SANITAIRE ASSAINISSEMENT | LT-264 | R+2 | 138 | ARCUEIL | 1 | Site ARCUEIL 94
SGA_ARCUEIL_9566 | GRP Ballons ECS SUD Bât.138 | Bon Etat | IDEX ARCUEIL-DGA | BEC1 | BALLON ECS | D1 PLB | PLOMB SANITAIRE ASSAINISSEMENT | LT-218 | R+2 | 138 | ARCUEIL | 1 | Site ARCUEIL 94
SGA_ARCUEIL_00CL | GRP Ballons ECS Bât.139 | Bon Etat | IDEX ARCUEIL-DGA | BEC1 | BALLON ECS | D1 PLB | PLOMB SANITAIRE ASSAINISSEMENT |  | R+1 | 139 | ARCUEIL | 1 | Site ARCUEIL 94
SGA_ARCUEIL_00JX | GRP Sanitaires Bât.139 | Bon Etat | IDEX ARCUEIL-DGA | SANITAIRE | SANITAIRE | D1 PLB | PLOMB SANITAIRE ASSAINISSEMENT |  |  | 139 | ARCUEIL | 3 | Site ARCUEIL 94
SGA_ARCUEIL_00PK | SANIBROYEUR Bât.139 |  | IDEX ARCUEIL-DGA | EQ-S1 | EQUIPEMENT SANITAIRES | D1 PLB | PLOMB SANITAIRE ASSAINISSEMENT |  | R+1 | 139 | ARCUEIL | 1 | Site ARCUEIL 94
SGA_ARCUEIL_00PS | GRP Sanitaires Handicapé Bât.139 | Bon Etat | IDEX ARCUEIL-DGA | SANITAIRE | SANITAIRE | D1 PLB | PLOMB SANITAIRE ASSAINISSEMENT |  | R-1 | 139 | ARCUEIL | 3 | Site ARCUEIL 94
SGA_ARCUEIL_1101 | Radiateur-Bât139_RDC_C1 |  | IDEX ARCUEIL-DGA | PA-RAD | RADIATEUR | D1 PLB | PLOMB SANITAIRE ASSAINISSEMENT | C1 | RDC | 139 | ARCUEIL | 2 | Site ARCUEIL 94
SGA_ARCUEIL_1102 | Radiateur-Bât139_RDC_C2 |  | IDEX ARCUEIL-DGA | PA-RAD | RADIATEUR | D1 PLB | PLOMB SANITAIRE ASSAINISSEMENT | C2 | RDC | 139 | ARCUEIL | 2 | Site ARCUEIL 94
SGA_ARCUEIL_1103 | Radiateur-Bât139_R+1_1.08 |  | IDEX ARCUEIL-DGA | PA-RAD | RADIATEUR | D1 PLB | PLOMB SANITAIRE ASSAINISSEMENT | 1.08 | R+1 | 139 | ARCUEIL | 2 | Site ARCUEIL 94
SGA_ARCUEIL_1104 | Radiateur-Bât139_R+1_1.15 |  | IDEX ARCUEIL-DGA | PA-RAD | RADIATEUR | D1 PLB | PLOMB SANITAIRE ASSAINISSEMENT | 1.15 | R+1 | 139 | ARCUEIL | 5 | Site ARCUEIL 94
SGA_ARCUEIL_1105 | Radiateur-Bât139_R+1_1.13 |  | IDEX ARCUEIL-DGA | PA-RAD | RADIATEUR | D1 PLB | PLOMB SANITAIRE ASSAINISSEMENT | 1.13 | R+1 | 139 | ARCUEIL | 3 | Site ARCUEIL 94
SGA_ARCUEIL_1106 | Radiateur-Bât139_R+1_1.05 |  | IDEX ARCUEIL-DGA | PA-RAD | RADIATEUR | D1 PLB | PLOMB SANITAIRE ASSAINISSEMENT | 1.05 | R+1 | 139 | ARCUEIL | 7 | Site ARCUEIL 94
SGA_ARCUEIL_1107 | Radiateur-Bât139_R+1_1.17 |  | IDEX ARCUEIL-DGA | PA-RAD | RADIATEUR | D1 PLB | PLOMB SANITAIRE ASSAINISSEMENT | 1.17 | R+1 | 139 | ARCUEIL | 2 | Site ARCUEIL 94
SGA_ARCUEIL_1108 | Radiateur-Bât139_R+1_1.43 |  | IDEX ARCUEIL-DGA | PA-RAD | RADIATEUR | D1 PLB | PLOMB SANITAIRE ASSAINISSEMENT | 1.43 | R+1 | 139 | ARCUEIL | 3 | Site ARCUEIL 94
SGA_ARCUEIL_1109 | Radiateur-Bât139_R+1_1.11 |  | IDEX ARCUEIL-DGA | PA-RAD | RADIATEUR | D1 PLB | PLOMB SANITAIRE ASSAINISSEMENT | 1.11 | R+1 | 139 | ARCUEIL | 2 | Site ARCUEIL 94
SGA_ARCUEIL_1110 | Radiateur-Bât139_R+1_1.26 |  | IDEX ARCUEIL-DGA | PA-RAD | RADIATEUR | D1 PLB | PLOMB SANITAIRE ASSAINISSEMENT | 1.26 | R+1 | 139 | ARCUEIL | 2 | Site ARCUEIL 94
SGA_ARCUEIL_1111 | Radiateur-Bât139_R+1_1.49 |  | IDEX ARCUEIL-DGA | PA-RAD | RADIATEUR | D1 PLB | PLOMB SANITAIRE ASSAINISSEMENT | 1.49 | R+1 | 139 | ARCUEIL | 3 | Site ARCUEIL 94
SGA_ARCUEIL_1112 | Radiateur-Bât139_R+1_1.37 |  | IDEX ARCUEIL-DGA | PA-RAD | RADIATEUR | D1 PLB | PLOMB SANITAIRE ASSAINISSEMENT | 1.37 | R+1 | 139 | ARCUEIL | 2 | Site ARCUEIL 94
SGA_ARCUEIL_1113 | Radiateur-Bât139_R+1_1.04 |  | IDEX ARCUEIL-DGA | PA-RAD | RADIATEUR | D1 PLB | PLOMB SANITAIRE ASSAINISSEMENT | 1.04 | R+1 | 139 | ARCUEIL | 3 | Site ARCUEIL 94
SGA_ARCUEIL_1114 | Radiateur-Bât139_R+1_1.34 |  | IDEX ARCUEIL-DGA | PA-RAD | RADIATEUR | D1 PLB | PLOMB SANITAIRE ASSAINISSEMENT | 1.34 | R+1 | 139 | ARCUEIL | 2 | Site ARCUEIL 94
SGA_ARCUEIL_1115 | Radiateur-Bât139_R+1_1.30 |  | IDEX ARCUEIL-DGA | PA-RAD | RADIATEUR | D1 PLB | PLOMB SANITAIRE ASSAINISSEMENT | 1.3 | R+1 | 139 | ARCUEIL | 2 | Site ARCUEIL 94
SGA_ARCUEIL_1116 | Radiateur-Bât139_R+1_1.32 |  | IDEX ARCUEIL-DGA | PA-RAD | RADIATEUR | D1 PLB | PLOMB SANITAIRE ASSAINISSEMENT | 1.32 | R+1 | 139 | ARCUEIL | 1 | Site ARCUEIL 94
SGA_ARCUEIL_1117 | Radiateur-Bât139_R+1_1.42 |  | IDEX ARCUEIL-DGA | PA-RAD | RADIATEUR | D1 PLB | PLOMB SANITAIRE ASSAINISSEMENT | 1.42 | R+1 | 139 | ARCUEIL | 1 | Site ARCUEIL 94
SGA_ARCUEIL_1118 | Radiateur-Bât139_R+1_1.54 |  | IDEX ARCUEIL-DGA | PA-RAD | RADIATEUR | D1 PLB | PLOMB SANITAIRE ASSAINISSEMENT | 1.54 | R+1 | 139 | ARCUEIL | 1 | Site ARCUEIL 94
SGA_ARCUEIL_1119 | Radiateur-Bât139_R+1_1.53 |  | IDEX ARCUEIL-DGA | PA-RAD | RADIATEUR | D1 PLB | PLOMB SANITAIRE ASSAINISSEMENT | 1.53 | R+1 | 139 | ARCUEIL | 1 | Site ARCUEIL 94
SGA_ARCUEIL_1120 | Radiateur-Bât139_R+1_C3 |  | IDEX ARCUEIL-DGA | PA-RAD | RADIATEUR | D1 PLB | PLOMB SANITAIRE ASSAINISSEMENT | C3 | R+1 | 139 | ARCUEIL | 2 | Site ARCUEIL 94
SGA_ARCUEIL_1121 | Radiateur-Bât139_R+1_1.46 |  | IDEX ARCUEIL-DGA | PA-RAD | RADIATEUR | D1 PLB | PLOMB SANITAIRE ASSAINISSEMENT | 1.46 | R+1 | 139 | ARCUEIL | 3 | Site ARCUEIL 94
SGA_ARCUEIL_1122 | Radiateur-Bât139_R+1_C2 |  | IDEX ARCUEIL-DGA | PA-RAD | RADIATEUR | D1 PLB | PLOMB SANITAIRE ASSAINISSEMENT | C2 | R+1 | 139 | ARCUEIL | 3 | Site ARCUEIL 94
SGA_ARCUEIL_1123 | Radiateur-Bât139_R+2_2.04 |  | IDEX ARCUEIL-DGA | PA-RAD | RADIATEUR | D1 PLB | PLOMB SANITAIRE ASSAINISSEMENT | 2.04 | R+2 | 139 | ARCUEIL | 3 | Site ARCUEIL 94
SGA_ARCUEIL_1124 | Radiateur-Bât139_R+2_2.34 |  | IDEX ARCUEIL-DGA | PA-RAD | RADIATEUR | D1 PLB | PLOMB SANITAIRE ASSAINISSEMENT | 2.34 | R+2 | 139 | ARCUEIL | 2 | Site ARCUEIL 94
SGA_ARCUEIL_1125 | Radiateur-Bât139_R+2_2.31 |  | IDEX ARCUEIL-DGA | PA-RAD | RADIATEUR | D1 PLB | PLOMB SANITAIRE ASSAINISSEMENT | 2.31 | R+2 | 139 | ARCUEIL | 2 | Site ARCUEIL 94
SGA_ARCUEIL_1126 | Radiateur-Bât139_R+2_2.36 |  | IDEX ARCUEIL-DGA | PA-RAD | RADIATEUR | D1 PLB | PLOMB SANITAIRE ASSAINISSEMENT | 2.36 | R+2 | 139 | ARCUEIL | 3 | Site ARCUEIL 94
SGA_ARCUEIL_1127 | Radiateur-Bât139_R+2_TH2 |  | IDEX ARCUEIL-DGA | PA-RAD | RADIATEUR | D1 PLB | PLOMB SANITAIRE ASSAINISSEMENT | TH2 | R+2 | 139 | ARCUEIL | 3 | Site ARCUEIL 94
SGA_ARCUEIL_1128 | Radiateur-Bât139_R+2_2.46 |  | IDEX ARCUEIL-DGA | PA-RAD | RADIATEUR | D1 PLB | PLOMB SANITAIRE ASSAINISSEMENT | 2.46 | R+2 | 139 | ARCUEIL | 2 | Site ARCUEIL 94
SGA_ARCUEIL_1129 | Radiateur-Bât139_R+2_2.50 |  | IDEX ARCUEIL-DGA | PA-RAD | RADIATEUR | D1 PLB | PLOMB SANITAIRE ASSAINISSEMENT | 2.5 | R+2 | 139 | ARCUEIL | 2 | Site ARCUEIL 94
SGA_ARCUEIL_1130 | Radiateur-Bât139_R+2_TF2 |  | IDEX ARCUEIL-DGA | PA-RAD | RADIATEUR | D1 PLB | PLOMB SANITAIRE ASSAINISSEMENT | TF2 | R+2 | 139 | ARCUEIL | 3 | Site ARCUEIL 94
SGA_ARCUEIL_1131 | Radiateur-Bât139_R+2_2.07 |  | IDEX ARCUEIL-DGA | PA-RAD | RADIATEUR | D1 PLB | PLOMB SANITAIRE ASSAINISSEMENT | 2.07 | R+2 | 139 | ARCUEIL | 6 | Site ARCUEIL 94
SGA_ARCUEIL_1132 | Radiateur-Bât139_R+2_2.12 |  | IDEX ARCUEIL-DGA | PA-RAD | RADIATEUR | D1 PLB | PLOMB SANITAIRE ASSAINISSEMENT | 2.12 | R+2 | 139 | ARCUEIL | 2 | Site ARCUEIL 94
SGA_ARCUEIL_1133 | Radiateur-Bât139_R+2_2.09 |  | IDEX ARCUEIL-DGA | PA-RAD | RADIATEUR | D1 PLB | PLOMB SANITAIRE ASSAINISSEMENT | 2.09 | R+2 | 139 | ARCUEIL | 3 | Site ARCUEIL 94
SGA_ARCUEIL_1134 | Radiateur-Bât139_R+2_2.26 |  | IDEX ARCUEIL-DGA | PA-RAD | RADIATEUR | D1 PLB | PLOMB SANITAIRE ASSAINISSEMENT | 2.26 | R+2 | 139 | ARCUEIL | 3 | Site ARCUEIL 94
SGA_ARCUEIL_1135 | Radiateur-Bât139_R+2_2.15 |  | IDEX ARCUEIL-DGA | PA-RAD | RADIATEUR | D1 PLB | PLOMB SANITAIRE ASSAINISSEMENT | 2.15 | R+2 | 139 | ARCUEIL | 3 | Site ARCUEIL 94
SGA_ARCUEIL_1136 | Radiateur-Bât139_R+2_2.28 |  | IDEX ARCUEIL-DGA | PA-RAD | RADIATEUR | D1 PLB | PLOMB SANITAIRE ASSAINISSEMENT | 2.28 | R+2 | 139 | ARCUEIL | 3 | Site ARCUEIL 94
SGA_ARCUEIL_1137 | Radiateur-Bât139_R+2_2.17 |  | IDEX ARCUEIL-DGA | PA-RAD | RADIATEUR | D1 PLB | PLOMB SANITAIRE ASSAINISSEMENT | 2.17 | R+2 | 139 | ARCUEIL | 7 | Site ARCUEIL 94
SGA_ARCUEIL_1138 | Radiateur-Bât139_R+2_2.42 |  | IDEX ARCUEIL-DGA | PA-RAD | RADIATEUR | D1 PLB | PLOMB SANITAIRE ASSAINISSEMENT | 2.42 | R+2 | 139 | ARCUEIL | 2 | Site ARCUEIL 94
SGA_ARCUEIL_1139 | Radiateur-Bât139_R+2_C1 |  | IDEX ARCUEIL-DGA | PA-RAD | RADIATEUR | D1 PLB | PLOMB SANITAIRE ASSAINISSEMENT | C1 | R+2 | 139 | ARCUEIL | 3 | Site ARCUEIL 94
SGA_ARCUEIL_1140 | Radiateur-Bât139_R+2_2.51 |  | IDEX ARCUEIL-DGA | PA-RAD | RADIATEUR | D1 PLB | PLOMB SANITAIRE ASSAINISSEMENT | 2.51 | R+2 | 139 | ARCUEIL | 1 | Site ARCUEIL 94
SGA_ARCUEIL_1141 | Radiateur-Bât139_R+2_2.47 |  | IDEX ARCUEIL-DGA | PA-RAD | RADIATEUR | D1 PLB | PLOMB SANITAIRE ASSAINISSEMENT | 2.47 | R+2 | 139 | ARCUEIL | 3 | Site ARCUEIL 94
SGA_ARCUEIL_1142 | Radiateur-Bât139_R+2_2.43 |  | IDEX ARCUEIL-DGA | PA-RAD | RADIATEUR | D1 PLB | PLOMB SANITAIRE ASSAINISSEMENT | 2.43 | R+2 | 139 | ARCUEIL | 3 | Site ARCUEIL 94
SGA_ARCUEIL_8898 | WC PMR Bât.139 R+1 | Bon Etat | IDEX ARCUEIL-DGA | EQ-S1 | EQUIPEMENT SANITAIRES | D1 PLB | PLOMB SANITAIRE ASSAINISSEMENT | PMR | R+1 | 139 | ARCUEIL | 1 | Site ARCUEIL 94
SGA_ARCUEIL_8899 | SECHE-MAIN Bât.139 R+1_PMR |  | IDEX ARCUEIL-DGA | EQ-S1 | EQUIPEMENT SANITAIRES | D1 PLB | PLOMB SANITAIRE ASSAINISSEMENT | PMR | R+1 | 139 | ARCUEIL | 1 | Site ARCUEIL 94
SGA_ARCUEIL_8900 | WC Bât.139 R+1_TF1 |  | IDEX ARCUEIL-DGA | EQ-S1 | EQUIPEMENT SANITAIRES | D1 PLB | PLOMB SANITAIRE ASSAINISSEMENT | TF1 | R+1 | 139 | ARCUEIL | 2 | Site ARCUEIL 94
SGA_ARCUEIL_8901 | WC Bât.139 R+1_TH1 |  | IDEX ARCUEIL-DGA | EQ-S1 | EQUIPEMENT SANITAIRES | D1 PLB | PLOMB SANITAIRE ASSAINISSEMENT | TH1 | R+1 | 139 | ARCUEIL | 2 | Site ARCUEIL 94
SGA_ARCUEIL_8902 | URINOIR |  | IDEX ARCUEIL-DGA | EQ-S1 | EQUIPEMENT SANITAIRES | D1 PLB | PLOMB SANITAIRE ASSAINISSEMENT | TH1 | R+1 | 139 | ARCUEIL | 2 | Site ARCUEIL 94
SGA_ARCUEIL_8903 | WC |  | IDEX ARCUEIL-DGA | EQ-S1 | EQUIPEMENT SANITAIRES | D1 PLB | PLOMB SANITAIRE ASSAINISSEMENT | TF2 | R+2 | 139 | ARCUEIL | 3 | Site ARCUEIL 94
SGA_ARCUEIL_8904 | URINOIR |  | IDEX ARCUEIL-DGA | EQ-S1 | EQUIPEMENT SANITAIRES | D1 PLB | PLOMB SANITAIRE ASSAINISSEMENT | TF2 | R+2 | 139 | ARCUEIL | 3 | Site ARCUEIL 94
SGA_ARCUEIL_8905 | WC |  | IDEX ARCUEIL-DGA | EQ-S1 | EQUIPEMENT SANITAIRES | D1 PLB | PLOMB SANITAIRE ASSAINISSEMENT | TH2 | R+2 | 139 | ARCUEIL | 3 | Site ARCUEIL 94
SGA_ARCUEIL_8906 | WC |  | IDEX ARCUEIL-DGA | EQ-S1 | EQUIPEMENT SANITAIRES | D1 PLB | PLOMB SANITAIRE ASSAINISSEMENT | T02 | R-1 | 142 | ARCUEIL | 3 | Site ARCUEIL 94
SGA_ARCUEIL_8907 | URINOIR |  | IDEX ARCUEIL-DGA | EQ-S1 | EQUIPEMENT SANITAIRES | D1 PLB | PLOMB SANITAIRE ASSAINISSEMENT | T02 | R-1 | 142 | ARCUEIL | 3 | Site ARCUEIL 94
SGA_ARCUEIL_000FO | GRP Sanitaires Bât.143 | Etat Moyen | IDEX ARCUEIL-DGA | SANITAIRE | SANITAIRE | D1 PLB | PLOMB SANITAIRE ASSAINISSEMENT |  |  | 143 | ARCUEIL | 1 | Site ARCUEIL 94
SGA_ARCUEIL_000D | GRP Adoucisseurs Bât.144 | Bon Etat | IDEX ARCUEIL-DGA | TES1 | ADOUCISSEUR | D1 PLB | PLOMB SANITAIRE ASSAINISSEMENT | LT1 | R-1 | 144 | ARCUEIL | 1 | Site ARCUEIL 94
SGA_ARCUEIL_00CN | GRP Ballons ECS Bât.144 | Bon Etat | IDEX ARCUEIL-DGA | BEC1 | BALLON ECS | D1 PLB | PLOMB SANITAIRE ASSAINISSEMENT |  |  | 144 | ARCUEIL | 3 | Site ARCUEIL 94
SGA_ARCUEIL_00KA | GRP Sanitaires Bât.144 | Bon Etat | IDEX ARCUEIL-DGA | SANITAIRE | SANITAIRE | D1 PLB | PLOMB SANITAIRE ASSAINISSEMENT |  |  | 144 | ARCUEIL | 52 | Site ARCUEIL 94
SGA_ARCUEIL_1186 | Radiateur-Bât144_RDC_1 |  | IDEX ARCUEIL-DGA | PA-RAD | RADIATEUR | D1 PLB | PLOMB SANITAIRE ASSAINISSEMENT | 1 | RDC | 144 | ARCUEIL | 1 | Site ARCUEIL 94
SGA_ARCUEIL_1187 | Radiateur-Bât144_RDC_2 |  | IDEX ARCUEIL-DGA | PA-RAD | RADIATEUR | D1 PLB | PLOMB SANITAIRE ASSAINISSEMENT | 2 | RDC | 144 | ARCUEIL | 1 | Site ARCUEIL 94
SGA_ARCUEIL_1188 | Radiateur-Bât144_RDC_3 |  | IDEX ARCUEIL-DGA | PA-RAD | RADIATEUR | D1 PLB | PLOMB SANITAIRE ASSAINISSEMENT | 3 | RDC | 144 | ARCUEIL | 1 | Site ARCUEIL 94
SGA_ARCUEIL_1189 | Radiateur-Bât144_RDC_4 |  | IDEX ARCUEIL-DGA | PA-RAD | RADIATEUR | D1 PLB | PLOMB SANITAIRE ASSAINISSEMENT | 4 | RDC | 144 | ARCUEIL | 1 | Site ARCUEIL 94
SGA_ARCUEIL_1190 | Radiateur-Bât144_RDC_5 |  | IDEX ARCUEIL-DGA | PA-RAD | RADIATEUR | D1 PLB | PLOMB SANITAIRE ASSAINISSEMENT | 5 | RDC | 144 | ARCUEIL | 1 | Site ARCUEIL 94
SGA_ARCUEIL_1191 | Radiateur-Bât144_RDC_6 |  | IDEX ARCUEIL-DGA | PA-RAD | RADIATEUR | D1 PLB | PLOMB SANITAIRE ASSAINISSEMENT | 6 | RDC | 144 | ARCUEIL | 1 | Site ARCUEIL 94
SGA_ARCUEIL_1192 | Radiateur-Bât144_RDC_7 |  | IDEX ARCUEIL-DGA | PA-RAD | RADIATEUR | D1 PLB | PLOMB SANITAIRE ASSAINISSEMENT | 7 | RDC | 144 | ARCUEIL | 1 | Site ARCUEIL 94
SGA_ARCUEIL_1193 | Radiateur-Bât144_RDC_9 |  | IDEX ARCUEIL-DGA | PA-RAD | RADIATEUR | D1 PLB | PLOMB SANITAIRE ASSAINISSEMENT | 9 | RDC | 144 | ARCUEIL | 1 | Site ARCUEIL 94
SGA_ARCUEIL_1194 | Radiateur-Bât144_RDC_10 |  | IDEX ARCUEIL-DGA | PA-RAD | RADIATEUR | D1 PLB | PLOMB SANITAIRE ASSAINISSEMENT | 10 | RDC | 144 | ARCUEIL | 1 | Site ARCUEIL 94
SGA_ARCUEIL_1195 | Radiateur-Bât144_RDC_11 |  | IDEX ARCUEIL-DGA | PA-RAD | RADIATEUR | D1 PLB | PLOMB SANITAIRE ASSAINISSEMENT | 11 | RDC | 144 | ARCUEIL | 1 | Site ARCUEIL 94
SGA_ARCUEIL_1196 | Radiateur-Bât144_RDC_19 |  | IDEX ARCUEIL-DGA | PA-RAD | RADIATEUR | D1 PLB | PLOMB SANITAIRE ASSAINISSEMENT | 19 | RDC | 144 | ARCUEIL | 1 | Site ARCUEIL 94
SGA_ARCUEIL_1197 | Radiateur-Bât144_RDC_12 |  | IDEX ARCUEIL-DGA | PA-RAD | RADIATEUR | D1 PLB | PLOMB SANITAIRE ASSAINISSEMENT | 12 | RDC | 144 | ARCUEIL | 1 | Site ARCUEIL 94
SGA_ARCUEIL_1198 | Radiateur-Bât144_RDC_13 |  | IDEX ARCUEIL-DGA | PA-RAD | RADIATEUR | D1 PLB | PLOMB SANITAIRE ASSAINISSEMENT | 13 | RDC | 144 | ARCUEIL | 1 | Site ARCUEIL 94
SGA_ARCUEIL_1199 | Radiateur-Bât144_RDC_14 |  | IDEX ARCUEIL-DGA | PA-RAD | RADIATEUR | D1 PLB | PLOMB SANITAIRE ASSAINISSEMENT | 14 | RDC | 144 | ARCUEIL | 1 | Site ARCUEIL 94
SGA_ARCUEIL_1200 | Radiateur-Bât144_RDC_15 |  | IDEX ARCUEIL-DGA | PA-RAD | RADIATEUR | D1 PLB | PLOMB SANITAIRE ASSAINISSEMENT | 15 | RDC | 144 | ARCUEIL | 1 | Site ARCUEIL 94
SGA_ARCUEIL_1201 | Radiateur-Bât144_RDC_16 |  | IDEX ARCUEIL-DGA | PA-RAD | RADIATEUR | D1 PLB | PLOMB SANITAIRE ASSAINISSEMENT | 16 | RDC | 144 | ARCUEIL | 1 | Site ARCUEIL 94
SGA_ARCUEIL_1202 | Radiateur-Bât144_RDC_17 |  | IDEX ARCUEIL-DGA | PA-RAD | RADIATEUR | D1 PLB | PLOMB SANITAIRE ASSAINISSEMENT | 17 | RDC | 144 | ARCUEIL | 1 | Site ARCUEIL 94
SGA_ARCUEIL_1203 | Radiateur-Bât144_RDC_8A |  | IDEX ARCUEIL-DGA | PA-RAD | RADIATEUR | D1 PLB | PLOMB SANITAIRE ASSAINISSEMENT | 8A | RDC | 144 | ARCUEIL | 1 | Site ARCUEIL 94
SGA_ARCUEIL_1204 | Radiateur-Bât144_RDC_8 |  | IDEX ARCUEIL-DGA | PA-RAD | RADIATEUR | D1 PLB | PLOMB SANITAIRE ASSAINISSEMENT | 8 | RDC | 144 | ARCUEIL | 1 | Site ARCUEIL 94
SGA_ARCUEIL_1205 | Radiateur-Bât144_RDC_C1 |  | IDEX ARCUEIL-DGA | PA-RAD | RADIATEUR | D1 PLB | PLOMB SANITAIRE ASSAINISSEMENT | C1 | RDC | 144 | ARCUEIL | 4 | Site ARCUEIL 94
SGA_ARCUEIL_1206 | Radiateur-Bât144_R+1_101 |  | IDEX ARCUEIL-DGA | PA-RAD | RADIATEUR | D1 PLB | PLOMB SANITAIRE ASSAINISSEMENT | 101 | R+1 | 144 | ARCUEIL | 1 | Site ARCUEIL 94
SGA_ARCUEIL_1207 | Radiateur-Bât144_R+1_102 |  | IDEX ARCUEIL-DGA | PA-RAD | RADIATEUR | D1 PLB | PLOMB SANITAIRE ASSAINISSEMENT | 102 | R+1 | 144 | ARCUEIL | 1 | Site ARCUEIL 94
SGA_ARCUEIL_1208 | Radiateur-Bât144_R+1_103 |  | IDEX ARCUEIL-DGA | PA-RAD | RADIATEUR | D1 PLB | PLOMB SANITAIRE ASSAINISSEMENT | 103 | R+1 | 144 | ARCUEIL | 1 | Site ARCUEIL 94
SGA_ARCUEIL_1209 | Radiateur-Bât144_R+1_104 |  | IDEX ARCUEIL-DGA | PA-RAD | RADIATEUR | D1 PLB | PLOMB SANITAIRE ASSAINISSEMENT | 104 | R+1 | 144 | ARCUEIL | 1 | Site ARCUEIL 94
SGA_ARCUEIL_1210 | Radiateur-Bât144_R+1_105 |  | IDEX ARCUEIL-DGA | PA-RAD | RADIATEUR | D1 PLB | PLOMB SANITAIRE ASSAINISSEMENT | 105 | R+1 | 144 | ARCUEIL | 1 | Site ARCUEIL 94
SGA_ARCUEIL_1211 | Radiateur-Bât144_R+1_106 |  | IDEX ARCUEIL-DGA | PA-RAD | RADIATEUR | D1 PLB | PLOMB SANITAIRE ASSAINISSEMENT | 106 | R+1 | 144 | ARCUEIL | 1 | Site ARCUEIL 94
SGA_ARCUEIL_1212 | Radiateur-Bât144_R+1_107 |  | IDEX ARCUEIL-DGA | PA-RAD | RADIATEUR | D1 PLB | PLOMB SANITAIRE ASSAINISSEMENT | 107 | R+1 | 144 | ARCUEIL | 1 | Site ARCUEIL 94
SGA_ARCUEIL_1213 | Radiateur-Bât144_R+1_108 |  | IDEX ARCUEIL-DGA | PA-RAD | RADIATEUR | D1 PLB | PLOMB SANITAIRE ASSAINISSEMENT | 108 | R+1 | 144 | ARCUEIL | 1 | Site ARCUEIL 94
SGA_ARCUEIL_1214 | Radiateur-Bât144_R+1_109 |  | IDEX ARCUEIL-DGA | PA-RAD | RADIATEUR | D1 PLB | PLOMB SANITAIRE ASSAINISSEMENT | 109 | R+1 | 144 | ARCUEIL | 1 | Site ARCUEIL 94
SGA_ARCUEIL_1215 | Radiateur-Bât144_R+1_110 |  | IDEX ARCUEIL-DGA | PA-RAD | RADIATEUR | D1 PLB | PLOMB SANITAIRE ASSAINISSEMENT | 110 | R+1 | 144 | ARCUEIL | 1 | Site ARCUEIL 94
SGA_ARCUEIL_1216 | Radiateur-Bât144_R+1_111 |  | IDEX ARCUEIL-DGA | PA-RAD | RADIATEUR | D1 PLB | PLOMB SANITAIRE ASSAINISSEMENT | 111 | R+1 | 144 | ARCUEIL | 1 | Site ARCUEIL 94
SGA_ARCUEIL_1217 | Radiateur-Bât144_R+1_112 |  | IDEX ARCUEIL-DGA | PA-RAD | RADIATEUR | D1 PLB | PLOMB SANITAIRE ASSAINISSEMENT | 112 | R+1 | 144 | ARCUEIL | 1 | Site ARCUEIL 94
SGA_ARCUEIL_1218 | Radiateur-Bât144_R+1_113 |  | IDEX ARCUEIL-DGA | PA-RAD | RADIATEUR | D1 PLB | PLOMB SANITAIRE ASSAINISSEMENT | 113 | R+1 | 144 | ARCUEIL | 1 | Site ARCUEIL 94
SGA_ARCUEIL_1219 | Radiateur-Bât144_R+1_114 |  | IDEX ARCUEIL-DGA | PA-RAD | RADIATEUR | D1 PLB | PLOMB SANITAIRE ASSAINISSEMENT | 114 | R+1 | 144 | ARCUEIL | 1 | Site ARCUEIL 94
SGA_ARCUEIL_1220 | Radiateur-Bât144_R+1_115 |  | IDEX ARCUEIL-DGA | PA-RAD | RADIATEUR | D1 PLB | PLOMB SANITAIRE ASSAINISSEMENT | 115 | R+1 | 144 | ARCUEIL | 1 | Site ARCUEIL 94
SGA_ARCUEIL_1221 | Radiateur-Bât144_R+1_116 |  | IDEX ARCUEIL-DGA | PA-RAD | RADIATEUR | D1 PLB | PLOMB SANITAIRE ASSAINISSEMENT | 116 | R+1 | 144 | ARCUEIL | 1 | Site ARCUEIL 94
SGA_ARCUEIL_1222 | Radiateur-Bât144_R+1_117 |  | IDEX ARCUEIL-DGA | PA-RAD | RADIATEUR | D1 PLB | PLOMB SANITAIRE ASSAINISSEMENT | 117 | R+1 | 144 | ARCUEIL | 1 | Site ARCUEIL 94
SGA_ARCUEIL_1223 | Radiateur-Bât144_R+1_118 |  | IDEX ARCUEIL-DGA | PA-RAD | RADIATEUR | D1 PLB | PLOMB SANITAIRE ASSAINISSEMENT | 118 | R+1 | 144 | ARCUEIL | 1 | Site ARCUEIL 94
SGA_ARCUEIL_1224 | Radiateur-Bât144_R+1_119 |  | IDEX ARCUEIL-DGA | PA-RAD | RADIATEUR | D1 PLB | PLOMB SANITAIRE ASSAINISSEMENT | 119 | R+1 | 144 | ARCUEIL | 1 | Site ARCUEIL 94
SGA_ARCUEIL_1225 | Radiateur-Bât144_R+1_121 |  | IDEX ARCUEIL-DGA | PA-RAD | RADIATEUR | D1 PLB | PLOMB SANITAIRE ASSAINISSEMENT | 121 | R+1 | 144 | ARCUEIL | 1 | Site ARCUEIL 94
SGA_ARCUEIL_1226 | Radiateur-Bât144_R+1_122 |  | IDEX ARCUEIL-DGA | PA-RAD | RADIATEUR | D1 PLB | PLOMB SANITAIRE ASSAINISSEMENT | 122 | R+1 | 144 | ARCUEIL | 1 | Site ARCUEIL 94
SGA_ARCUEIL_1245 | Radiateur-Bât144_R+2_201 |  | IDEX ARCUEIL-DGA | PA-RAD | RADIATEUR | D1 PLB | PLOMB SANITAIRE ASSAINISSEMENT | 201 | R+2 | 144 | ARCUEIL | 1 | Site ARCUEIL 94
SGA_ARCUEIL_1246 | Radiateur-Bât144_R+2_202 |  | IDEX ARCUEIL-DGA | PA-RAD | RADIATEUR | D1 PLB | PLOMB SANITAIRE ASSAINISSEMENT | 202 | R+2 | 144 | ARCUEIL | 1 | Site ARCUEIL 94
SGA_ARCUEIL_1247 | Radiateur-Bât144_R+2_203 |  | IDEX ARCUEIL-DGA | PA-RAD | RADIATEUR | D1 PLB | PLOMB SANITAIRE ASSAINISSEMENT | 203 | R+2 | 144 | ARCUEIL | 1 | Site ARCUEIL 94
SGA_ARCUEIL_1248 | Radiateur-Bât144_R+2_204 |  | IDEX ARCUEIL-DGA | PA-RAD | RADIATEUR | D1 PLB | PLOMB SANITAIRE ASSAINISSEMENT | 204 | R+2 | 144 | ARCUEIL | 1 | Site ARCUEIL 94
SGA_ARCUEIL_1249 | Radiateur-Bât144_R+2_205 |  | IDEX ARCUEIL-DGA | PA-RAD | RADIATEUR | D1 PLB | PLOMB SANITAIRE ASSAINISSEMENT | 205 | R+2 | 144 | ARCUEIL | 1 | Site ARCUEIL 94
SGA_ARCUEIL_1250 | Radiateur-Bât144_R+2_206 |  | IDEX ARCUEIL-DGA | PA-RAD | RADIATEUR | D1 PLB | PLOMB SANITAIRE ASSAINISSEMENT | 206 | R+2 | 144 | ARCUEIL | 1 | Site ARCUEIL 94
SGA_ARCUEIL_1251 | Radiateur-Bât144_R+2_207 |  | IDEX ARCUEIL-DGA | PA-RAD | RADIATEUR | D1 PLB | PLOMB SANITAIRE ASSAINISSEMENT | 207 | R+2 | 144 | ARCUEIL | 1 | Site ARCUEIL 94
SGA_ARCUEIL_1252 | Radiateur-Bât144_R+2_208 |  | IDEX ARCUEIL-DGA | PA-RAD | RADIATEUR | D1 PLB | PLOMB SANITAIRE ASSAINISSEMENT | 208 | R+2 | 144 | ARCUEIL | 1 | Site ARCUEIL 94
SGA_ARCUEIL_1253 | Radiateur-Bât144_R+2_209 |  | IDEX ARCUEIL-DGA | PA-RAD | RADIATEUR | D1 PLB | PLOMB SANITAIRE ASSAINISSEMENT | 209 | R+2 | 144 | ARCUEIL | 1 | Site ARCUEIL 94
SGA_ARCUEIL_1254 | Radiateur-Bât144_R+2_210 |  | IDEX ARCUEIL-DGA | PA-RAD | RADIATEUR | D1 PLB | PLOMB SANITAIRE ASSAINISSEMENT | 210 | R+2 | 144 | ARCUEIL | 1 | Site ARCUEIL 94
SGA_ARCUEIL_1255 | Radiateur-Bât144_R+2_211 |  | IDEX ARCUEIL-DGA | PA-RAD | RADIATEUR | D1 PLB | PLOMB SANITAIRE ASSAINISSEMENT | 211 | R+2 | 144 | ARCUEIL | 1 | Site ARCUEIL 94
SGA_ARCUEIL_1256 | Radiateur-Bât144_R+2_212 |  | IDEX ARCUEIL-DGA | PA-RAD | RADIATEUR | D1 PLB | PLOMB SANITAIRE ASSAINISSEMENT | 212 | R+2 | 144 | ARCUEIL | 1 | Site ARCUEIL 94
SGA_ARCUEIL_1257 | Radiateur-Bât144_R+2_213 |  | IDEX ARCUEIL-DGA | PA-RAD | RADIATEUR | D1 PLB | PLOMB SANITAIRE ASSAINISSEMENT | 213 | R+2 | 144 | ARCUEIL | 1 | Site ARCUEIL 94
SGA_ARCUEIL_1258 | Radiateur-Bât144_R+2_214 |  | IDEX ARCUEIL-DGA | PA-RAD | RADIATEUR | D1 PLB | PLOMB SANITAIRE ASSAINISSEMENT | 214 | R+2 | 144 | ARCUEIL | 1 | Site ARCUEIL 94
SGA_ARCUEIL_1259 | Radiateur-Bât144_R+2_215 |  | IDEX ARCUEIL-DGA | PA-RAD | RADIATEUR | D1 PLB | PLOMB SANITAIRE ASSAINISSEMENT | 215 | R+2 | 144 | ARCUEIL | 1 | Site ARCUEIL 94
SGA_ARCUEIL_1260 | Radiateur-Bât144_R+2_216 |  | IDEX ARCUEIL-DGA | PA-RAD | RADIATEUR | D1 PLB | PLOMB SANITAIRE ASSAINISSEMENT | 216 | R+2 | 144 | ARCUEIL | 1 | Site ARCUEIL 94
SGA_ARCUEIL_1261 | Radiateur-Bât144_R+2_217 |  | IDEX ARCUEIL-DGA | PA-RAD | RADIATEUR | D1 PLB | PLOMB SANITAIRE ASSAINISSEMENT | 217 | R+2 | 144 | ARCUEIL | 1 | Site ARCUEIL 94
SGA_ARCUEIL_1262 | Radiateur-Bât144_R+2_218 |  | IDEX ARCUEIL-DGA | PA-RAD | RADIATEUR | D1 PLB | PLOMB SANITAIRE ASSAINISSEMENT | 218 | R+2 | 144 | ARCUEIL | 1 | Site ARCUEIL 94
SGA_ARCUEIL_1263 | Radiateur-Bât144_R+2_220 |  | IDEX ARCUEIL-DGA | PA-RAD | RADIATEUR | D1 PLB | PLOMB SANITAIRE ASSAINISSEMENT | 220 | R+2 | 144 | ARCUEIL | 1 | Site ARCUEIL 94
SGA_ARCUEIL_1264 | Radiateur-Bât144_R+2_221 |  | IDEX ARCUEIL-DGA | PA-RAD | RADIATEUR | D1 PLB | PLOMB SANITAIRE ASSAINISSEMENT | 221 | R+2 | 144 | ARCUEIL | 1 | Site ARCUEIL 94
SGA_ARCUEIL_1265 | Radiateur-Bât144_R+2_219 |  | IDEX ARCUEIL-DGA | PA-RAD | RADIATEUR | D1 PLB | PLOMB SANITAIRE ASSAINISSEMENT | 219 | R+2 | 144 | ARCUEIL | 4 | Site ARCUEIL 94
SGA_ARCUEIL_6238 | Radiateur-Bât144_RDC_20 |  | IDEX ARCUEIL-DGA | PA-RAD | RADIATEUR | D1 PLB | PLOMB SANITAIRE ASSAINISSEMENT | 20 | RDC | 144 | ARCUEIL | 1 | Site ARCUEIL 94
SGA_ARCUEIL_00CO | GRP Ballons ECS Bât.145 | Bon Etat | IDEX ARCUEIL-DGA | BEC1 | BALLON ECS | D1 PLB | PLOMB SANITAIRE ASSAINISSEMENT | LT04 | R-1 | 145 | ARCUEIL | 11 | Site ARCUEIL 94
SGA_ARCUEIL_00KB | GRP Sanitaires Bât.145 | Bon Etat | IDEX ARCUEIL-DGA | SANITAIRE | SANITAIRE | D1 PLB | PLOMB SANITAIRE ASSAINISSEMENT |  |  | 145 | ARCUEIL | 1 | Site ARCUEIL 94
SGA_ARCUEIL_1228 | Radiateur-Bât145_R+1_1.35 |  | IDEX ARCUEIL-DGA | PA-RAD | RADIATEUR | D1 PLB | PLOMB SANITAIRE ASSAINISSEMENT | 1.35 | R+1 | 145 | ARCUEIL | 1 | Site ARCUEIL 94
SGA_ARCUEIL_1229 | Radiateur-Bât145_R+1_1.34 |  | IDEX ARCUEIL-DGA | PA-RAD | RADIATEUR | D1 PLB | PLOMB SANITAIRE ASSAINISSEMENT | 1.34 | R+1 | 145 | ARCUEIL | 1 | Site ARCUEIL 94
SGA_ARCUEIL_1230 | Radiateur-Bât145_R+1_1.32 |  | IDEX ARCUEIL-DGA | PA-RAD | RADIATEUR | D1 PLB | PLOMB SANITAIRE ASSAINISSEMENT | 1.32 | R+1 | 145 | ARCUEIL | 1 | Site ARCUEIL 94
SGA_ARCUEIL_1231 | Radiateur-Bât145_R+1_1.31 |  | IDEX ARCUEIL-DGA | PA-RAD | RADIATEUR | D1 PLB | PLOMB SANITAIRE ASSAINISSEMENT | 1.31 | R+1 | 145 | ARCUEIL | 1 | Site ARCUEIL 94
SGA_ARCUEIL_1232 | Radiateur-Bât145_R+1_1.30 |  | IDEX ARCUEIL-DGA | PA-RAD | RADIATEUR | D1 PLB | PLOMB SANITAIRE ASSAINISSEMENT | 1.3 | R+1 | 145 | ARCUEIL | 1 | Site ARCUEIL 94
SGA_ARCUEIL_1233 | Radiateur-Bât145_R+1_1.29 |  | IDEX ARCUEIL-DGA | PA-RAD | RADIATEUR | D1 PLB | PLOMB SANITAIRE ASSAINISSEMENT | 1.29 | R+1 | 145 | ARCUEIL | 1 | Site ARCUEIL 94
SGA_ARCUEIL_1234 | Radiateur-Bât145_R+1_1.28 |  | IDEX ARCUEIL-DGA | PA-RAD | RADIATEUR | D1 PLB | PLOMB SANITAIRE ASSAINISSEMENT | 1.28 | R+1 | 145 | ARCUEIL | 1 | Site ARCUEIL 94
SGA_ARCUEIL_1235 | Radiateur-Bât145_R+1_1.27 |  | IDEX ARCUEIL-DGA | PA-RAD | RADIATEUR | D1 PLB | PLOMB SANITAIRE ASSAINISSEMENT | 1.27 | R+1 | 145 | ARCUEIL | 1 | Site ARCUEIL 94
SGA_ARCUEIL_1236 | Radiateur-Bât145_R+1_1.26 |  | IDEX ARCUEIL-DGA | PA-RAD | RADIATEUR | D1 PLB | PLOMB SANITAIRE ASSAINISSEMENT | 1.26 | R+1 | 145 | ARCUEIL | 1 | Site ARCUEIL 94
SGA_ARCUEIL_1237 | Radiateur-Bât145_RDC_TH1 |  | IDEX ARCUEIL-DGA | PA-RAD | RADIATEUR | D1 PLB | PLOMB SANITAIRE ASSAINISSEMENT | TH1 | RDC | 145 | ARCUEIL | 1 | Site ARCUEIL 94
SGA_ARCUEIL_1238 | Radiateur-Bât145_RDC_TF1 |  | IDEX ARCUEIL-DGA | PA-RAD | RADIATEUR | D1 PLB | PLOMB SANITAIRE ASSAINISSEMENT | TF1 | RDC | 145 | ARCUEIL | 1 | Site ARCUEIL 94
SGA_ARCUEIL_1239 | Radiateur-Bât145_RDC_R.27 |  | IDEX ARCUEIL-DGA | PA-RAD | RADIATEUR | D1 PLB | PLOMB SANITAIRE ASSAINISSEMENT | R.27 | RDC | 145 | ARCUEIL | 1 | Site ARCUEIL 94
SGA_ARCUEIL_1240 | Radiateur-Bât145_RDC_R.28 |  | IDEX ARCUEIL-DGA | PA-RAD | RADIATEUR | D1 PLB | PLOMB SANITAIRE ASSAINISSEMENT | R.28 | RDC | 145 | ARCUEIL | 1 | Site ARCUEIL 94
SGA_ARCUEIL_1241 | Radiateur-Bât145_RDC_R.26 |  | IDEX ARCUEIL-DGA | PA-RAD | RADIATEUR | D1 PLB | PLOMB SANITAIRE ASSAINISSEMENT | R.26 | RDC | 145 | ARCUEIL | 1 | Site ARCUEIL 94
SGA_ARCUEIL_1242 | Radiateur-Bât145_RDC_R.23 |  | IDEX ARCUEIL-DGA | PA-RAD | RADIATEUR | D1 PLB | PLOMB SANITAIRE ASSAINISSEMENT | R.23 | RDC | 145 | ARCUEIL | 1 | Site ARCUEIL 94
SGA_ARCUEIL_1243 | Radiateur-Bât145_RDC_R.13 |  | IDEX ARCUEIL-DGA | PA-RAD | RADIATEUR | D1 PLB | PLOMB SANITAIRE ASSAINISSEMENT | R.13 | RDC | 145 | ARCUEIL | 1 | Site ARCUEIL 94
SGA_ARCUEIL_1244 | Radiateur-Bât145_RDC_R.11 |  | IDEX ARCUEIL-DGA | PA-RAD | RADIATEUR | D1 PLB | PLOMB SANITAIRE ASSAINISSEMENT | R.11 | RDC | 145 | ARCUEIL | 2 | Site ARCUEIL 94
SGA_ARCUEIL_1266 | Radiateur-Bât145_RDC_R.10 |  | IDEX ARCUEIL-DGA | PA-RAD | RADIATEUR | D1 PLB | PLOMB SANITAIRE ASSAINISSEMENT | R.10 | RDC | 145 | ARCUEIL | 1 | Site ARCUEIL 94
SGA_ARCUEIL_1267 | Radiateur-Bât145_RDC_R.09 |  | IDEX ARCUEIL-DGA | PA-RAD | RADIATEUR | D1 PLB | PLOMB SANITAIRE ASSAINISSEMENT | R.09 | RDC | 145 | ARCUEIL | 2 | Site ARCUEIL 94
SGA_ARCUEIL_1268 | Radiateur-Bât145_RDC_R.03 |  | IDEX ARCUEIL-DGA | PA-RAD | RADIATEUR | D1 PLB | PLOMB SANITAIRE ASSAINISSEMENT | R.03 | RDC | 145 | ARCUEIL | 2 | Site ARCUEIL 94
SGA_ARCUEIL_1269 | Radiateur-Bât145_RDC_HallR.04 |  | IDEX ARCUEIL-DGA | PA-RAD | RADIATEUR | D1 PLB | PLOMB SANITAIRE ASSAINISSEMENT | R.04 | RDC | 145 | ARCUEIL | 1 | Site ARCUEIL 94
SGA_ARCUEIL_1270 | Radiateur-Bât145_RDC_R.05 |  | IDEX ARCUEIL-DGA | PA-RAD | RADIATEUR | D1 PLB | PLOMB SANITAIRE ASSAINISSEMENT | R.05 | RDC | 145 | ARCUEIL | 1 | Site ARCUEIL 94
SGA_ARCUEIL_1271 | Radiateur-Bât145_RDC_R.06 |  | IDEX ARCUEIL-DGA | PA-RAD | RADIATEUR | D1 PLB | PLOMB SANITAIRE ASSAINISSEMENT | R.06 | RDC | 145 | ARCUEIL | 3 | Site ARCUEIL 94
SGA_ARCUEIL_1272 | Radiateur-Bât145_RDC_R.07 |  | IDEX ARCUEIL-DGA | PA-RAD | RADIATEUR | D1 PLB | PLOMB SANITAIRE ASSAINISSEMENT | R.07 | RDC | 145 | ARCUEIL | 1 | Site ARCUEIL 94
SGA_ARCUEIL_1273 | Radiateur-Bât145_RDC_R.08 |  | IDEX ARCUEIL-DGA | PA-RAD | RADIATEUR | D1 PLB | PLOMB SANITAIRE ASSAINISSEMENT | R.08 | RDC | 145 | ARCUEIL | 2 | Site ARCUEIL 94
SGA_ARCUEIL_1274 | Radiateur-Bât145_RDC_R.H1 |  | IDEX ARCUEIL-DGA | PA-RAD | RADIATEUR | D1 PLB | PLOMB SANITAIRE ASSAINISSEMENT | R.H1 | RDC | 145 | ARCUEIL | 1 | Site ARCUEIL 94
SGA_ARCUEIL_1275 | Radiateur-Bât145_RDC_R.12 |  | IDEX ARCUEIL-DGA | PA-RAD | RADIATEUR | D1 PLB | PLOMB SANITAIRE ASSAINISSEMENT | R.12 | RDC | 145 | ARCUEIL | 1 | Site ARCUEIL 94
SGA_ARCUEIL_1276 | Radiateur-Bât145_RDC_R.15 |  | IDEX ARCUEIL-DGA | PA-RAD | RADIATEUR | D1 PLB | PLOMB SANITAIRE ASSAINISSEMENT | R.15 | RDC | 145 | ARCUEIL | 2 | Site ARCUEIL 94
SGA_ARCUEIL_1277 | Radiateur-Bât145_RDC_R.25 |  | IDEX ARCUEIL-DGA | PA-RAD | RADIATEUR | D1 PLB | PLOMB SANITAIRE ASSAINISSEMENT | R.25 | RDC | 145 | ARCUEIL | 1 | Site ARCUEIL 94
SGA_ARCUEIL_1278 | Radiateur-Bât145_RDC_R.30 |  | IDEX ARCUEIL-DGA | PA-RAD | RADIATEUR | D1 PLB | PLOMB SANITAIRE ASSAINISSEMENT | R.30 | RDC | 145 | ARCUEIL | 1 | Site ARCUEIL 94
SGA_ARCUEIL_1279 | Radiateur-Bât145_RDC_R.29 |  | IDEX ARCUEIL-DGA | PA-RAD | RADIATEUR | D1 PLB | PLOMB SANITAIRE ASSAINISSEMENT | R.29 | RDC | 145 | ARCUEIL | 1 | Site ARCUEIL 94
SGA_ARCUEIL_1280 | Radiateur-Bât145_RDC_R.31 |  | IDEX ARCUEIL-DGA | PA-RAD | RADIATEUR | D1 PLB | PLOMB SANITAIRE ASSAINISSEMENT | R.31 | RDC | 145 | ARCUEIL | 1 | Site ARCUEIL 94
SGA_ARCUEIL_1281 | Radiateur-Bât145_RDC_R.32 |  | IDEX ARCUEIL-DGA | PA-RAD | RADIATEUR | D1 PLB | PLOMB SANITAIRE ASSAINISSEMENT | R.32 | RDC | 145 | ARCUEIL | 1 | Site ARCUEIL 94
SGA_ARCUEIL_1282 | Radiateur-Bât145_RDC_R.33 |  | IDEX ARCUEIL-DGA | PA-RAD | RADIATEUR | D1 PLB | PLOMB SANITAIRE ASSAINISSEMENT | R.33 | RDC | 145 | ARCUEIL | 1 | Site ARCUEIL 94
SGA_ARCUEIL_1283 | Radiateur-Bât145_RDC_R.34 |  | IDEX ARCUEIL-DGA | PA-RAD | RADIATEUR | D1 PLB | PLOMB SANITAIRE ASSAINISSEMENT | R.34 | RDC | 145 | ARCUEIL | 2 | Site ARCUEIL 94
SGA_ARCUEIL_1284 | Radiateur-Bât145_RDC_LT2 |  | IDEX ARCUEIL-DGA | PA-RAD | RADIATEUR | D1 PLB | PLOMB SANITAIRE ASSAINISSEMENT | LT2 | RDC | 145 | ARCUEIL | 1 | Site ARCUEIL 94
SGA_ARCUEIL_1285 | Radiateur-Bât145_RDC_R.21 |  | IDEX ARCUEIL-DGA | PA-RAD | RADIATEUR | D1 PLB | PLOMB SANITAIRE ASSAINISSEMENT | R.21 | RDC | 145 | ARCUEIL | 1 | Site ARCUEIL 94
SGA_ARCUEIL_1286 | Radiateur-Bât145_R+1_1.01 |  | IDEX ARCUEIL-DGA | PA-RAD | RADIATEUR | D1 PLB | PLOMB SANITAIRE ASSAINISSEMENT | 1.01 | R+1 | 145 | ARCUEIL | 1 | Site ARCUEIL 94
SGA_ARCUEIL_1287 | Radiateur-Bât145_R+1_1.07 |  | IDEX ARCUEIL-DGA | PA-RAD | RADIATEUR | D1 PLB | PLOMB SANITAIRE ASSAINISSEMENT | 1.07 | R+1 | 145 | ARCUEIL | 1 | Site ARCUEIL 94
SGA_ARCUEIL_1288 | Radiateur-Bât145_R+1_1.09 |  | IDEX ARCUEIL-DGA | PA-RAD | RADIATEUR | D1 PLB | PLOMB SANITAIRE ASSAINISSEMENT | 1.09 | R+1 | 145 | ARCUEIL | 1 | Site ARCUEIL 94
SGA_ARCUEIL_1289 | Radiateur-Bât145_R+1_1.10 |  | IDEX ARCUEIL-DGA | PA-RAD | RADIATEUR | D1 PLB | PLOMB SANITAIRE ASSAINISSEMENT | 1.1 | R+1 | 145 | ARCUEIL | 1 | Site ARCUEIL 94
SGA_ARCUEIL_1290 | Radiateur-Bât145_R+1_1.16 |  | IDEX ARCUEIL-DGA | PA-RAD | RADIATEUR | D1 PLB | PLOMB SANITAIRE ASSAINISSEMENT | 1.16 | R+1 | 145 | ARCUEIL | 1 | Site ARCUEIL 94
SGA_ARCUEIL_1291 | Radiateur-Bât145_R+1_1.17 |  | IDEX ARCUEIL-DGA | PA-RAD | RADIATEUR | D1 PLB | PLOMB SANITAIRE ASSAINISSEMENT | 1.17 | R+1 | 145 | ARCUEIL | 1 | Site ARCUEIL 94
SGA_ARCUEIL_1292 | Radiateur-Bât145_R+1_1.21 |  | IDEX ARCUEIL-DGA | PA-RAD | RADIATEUR | D1 PLB | PLOMB SANITAIRE ASSAINISSEMENT | 1.21 | R+1 | 145 | ARCUEIL | 2 | Site ARCUEIL 94
SGA_ARCUEIL_1293 | Radiateur-Bât145_R+1_1.25 |  | IDEX ARCUEIL-DGA | PA-RAD | RADIATEUR | D1 PLB | PLOMB SANITAIRE ASSAINISSEMENT | 1.25 | R+1 | 145 | ARCUEIL | 1 | Site ARCUEIL 94
SGA_ARCUEIL_1294 | Radiateur-Bât145_R+1_1.11 |  | IDEX ARCUEIL-DGA | PA-RAD | RADIATEUR | D1 PLB | PLOMB SANITAIRE ASSAINISSEMENT | 1.11 | R+1 | 145 | ARCUEIL | 1 | Site ARCUEIL 94
SGA_ARCUEIL_1295 | Radiateur-Bât145_R+1_1.12 |  | IDEX ARCUEIL-DGA | PA-RAD | RADIATEUR | D1 PLB | PLOMB SANITAIRE ASSAINISSEMENT | 1.12 | R+1 | 145 | ARCUEIL | 3 | Site ARCUEIL 94
SGA_ARCUEIL_1296 | Radiateur-Bât145_R+1_1.13 |  | IDEX ARCUEIL-DGA | PA-RAD | RADIATEUR | D1 PLB | PLOMB SANITAIRE ASSAINISSEMENT | 1.13 | R+1 | 145 | ARCUEIL | 1 | Site ARCUEIL 94
SGA_ARCUEIL_1297 | Radiateur-Bât145_R+1_1.14 |  | IDEX ARCUEIL-DGA | PA-RAD | RADIATEUR | D1 PLB | PLOMB SANITAIRE ASSAINISSEMENT | 1.14 | R+1 | 145 | ARCUEIL | 2 | Site ARCUEIL 94
SGA_ARCUEIL_1298 | Radiateur-Bât145_R+1_1.04 |  | IDEX ARCUEIL-DGA | PA-RAD | RADIATEUR | D1 PLB | PLOMB SANITAIRE ASSAINISSEMENT | 1.04 | R+1 | 145 | ARCUEIL | 1 | Site ARCUEIL 94
SGA_ARCUEIL_1299 | Radiateur-Bât145_R+1_1.05 |  | IDEX ARCUEIL-DGA | PA-RAD | RADIATEUR | D1 PLB | PLOMB SANITAIRE ASSAINISSEMENT | 1.05 | R+1 | 145 | ARCUEIL | 1 | Site ARCUEIL 94
SGA_ARCUEIL_1300 | Radiateur-Bât145_R+1_1.06 |  | IDEX ARCUEIL-DGA | PA-RAD | RADIATEUR | D1 PLB | PLOMB SANITAIRE ASSAINISSEMENT | 1.06 | R+1 | 145 | ARCUEIL | 1 | Site ARCUEIL 94
SGA_ARCUEIL_1301 | Radiateur-Bât145_R+1_1.08 |  | IDEX ARCUEIL-DGA | PA-RAD | RADIATEUR | D1 PLB | PLOMB SANITAIRE ASSAINISSEMENT | 1.08 | R+1 | 145 | ARCUEIL | 1 | Site ARCUEIL 94
SGA_ARCUEIL_1302 | Radiateur-Bât145_R+1_1.15 |  | IDEX ARCUEIL-DGA | PA-RAD | RADIATEUR | D1 PLB | PLOMB SANITAIRE ASSAINISSEMENT | 1.15 | R+1 | 145 | ARCUEIL | 1 | Site ARCUEIL 94
SGA_ARCUEIL_1303 | Radiateur-Bât145_R+1_1.23 |  | IDEX ARCUEIL-DGA | PA-RAD | RADIATEUR | D1 PLB | PLOMB SANITAIRE ASSAINISSEMENT | 1.23 | R+1 | 145 | ARCUEIL | 2 | Site ARCUEIL 94
SGA_ARCUEIL_1304 | Radiateur-Bât145_R+1_1.24 |  | IDEX ARCUEIL-DGA | PA-RAD | RADIATEUR | D1 PLB | PLOMB SANITAIRE ASSAINISSEMENT | 1.24 | R+1 | 145 | ARCUEIL | 1 | Site ARCUEIL 94
SGA_ARCUEIL_8910 | WC |  | IDEX ARCUEIL-DGA | EQ-S1 | EQUIPEMENT SANITAIRES | D1 PLB | PLOMB SANITAIRE ASSAINISSEMENT | TH1 | R+1 | 145 | ARCUEIL | 2 | Site ARCUEIL 94
SGA_ARCUEIL_8911 | WC |  | IDEX ARCUEIL-DGA | EQ-S1 | EQUIPEMENT SANITAIRES | D1 PLB | PLOMB SANITAIRE ASSAINISSEMENT | TH1 | R+1 | 145 | ARCUEIL | 3 | Site ARCUEIL 94
SGA_ARCUEIL_8912 | SECHE-MAIN |  | IDEX ARCUEIL-DGA | EQ-S1 | EQUIPEMENT SANITAIRES | D1 PLB | PLOMB SANITAIRE ASSAINISSEMENT | TH1 | R+1 | 145 | ARCUEIL | 1 | Site ARCUEIL 94
SGA_ARCUEIL_8913 | SECHE-MAIN |  | IDEX ARCUEIL-DGA | EQ-S1 | EQUIPEMENT SANITAIRES | D1 PLB | PLOMB SANITAIRE ASSAINISSEMENT | TH1 | R+1 | 145 | ARCUEIL | 1 | Site ARCUEIL 94
SGA_ARCUEIL_8914 | URINOIR Bât.145-R+1-TH100 |  | IDEX ARCUEIL-DGA | EQ-S1 | EQUIPEMENT SANITAIRES | D1 PLB | PLOMB SANITAIRE ASSAINISSEMENT | TH1 | R+1 | 145 | ARCUEIL | 2 | Site ARCUEIL 94
SGA_ARCUEIL_8915 | VIDOIR |  | IDEX ARCUEIL-DGA | EQ-S1 | EQUIPEMENT SANITAIRES | D1 PLB | PLOMB SANITAIRE ASSAINISSEMENT | TH1 | R+1 | 145 | ARCUEIL | 1 | Site ARCUEIL 94
SGA_ARCUEIL_8916 | WC PMR |  | IDEX ARCUEIL-DGA | EQ-S1 | EQUIPEMENT SANITAIRES | D1 PLB | PLOMB SANITAIRE ASSAINISSEMENT | PMR | RDC | 145 | ARCUEIL | 1 | Site ARCUEIL 94
SGA_ARCUEIL_8917 | WC PMR |  | IDEX ARCUEIL-DGA | EQ-S1 | EQUIPEMENT SANITAIRES | D1 PLB | PLOMB SANITAIRE ASSAINISSEMENT | PMR | RDC | 145 | ARCUEIL | 1 | Site ARCUEIL 94
SGA_ARCUEIL_8918 | SECHE-MAIN |  | IDEX ARCUEIL-DGA | EQ-S1 | EQUIPEMENT SANITAIRES | D1 PLB | PLOMB SANITAIRE ASSAINISSEMENT | PMR | RDC | 145 | ARCUEIL | 1 | Site ARCUEIL 94
SGA_ARCUEIL_8919 | SECHE-MAIN |  | IDEX ARCUEIL-DGA | EQ-S1 | EQUIPEMENT SANITAIRES | D1 PLB | PLOMB SANITAIRE ASSAINISSEMENT | PMR | RDC | 145 | ARCUEIL | 1 | Site ARCUEIL 94
SGA_ARCUEIL_8920 | WC |  | IDEX ARCUEIL-DGA | EQ-S1 | EQUIPEMENT SANITAIRES | D1 PLB | PLOMB SANITAIRE ASSAINISSEMENT | TF1 | RDC | 145 | ARCUEIL | 2 | Site ARCUEIL 94
SGA_ARCUEIL_8921 | SECHE-MAIN |  | IDEX ARCUEIL-DGA | EQ-S1 | EQUIPEMENT SANITAIRES | D1 PLB | PLOMB SANITAIRE ASSAINISSEMENT | TF1 | RDC | 145 | ARCUEIL | 1 | Site ARCUEIL 94
SGA_ARCUEIL_8922 | WC |  | IDEX ARCUEIL-DGA | EQ-S1 | EQUIPEMENT SANITAIRES | D1 PLB | PLOMB SANITAIRE ASSAINISSEMENT | TH1 | RDC | 145 | ARCUEIL | 2 | Site ARCUEIL 94
SGA_ARCUEIL_8923 | SECHE-MAIN |  | IDEX ARCUEIL-DGA | EQ-S1 | EQUIPEMENT SANITAIRES | D1 PLB | PLOMB SANITAIRE ASSAINISSEMENT | TH1 | RDC | 145 | ARCUEIL | 1 | Site ARCUEIL 94
SGA_ARCUEIL_8924 | URINOIR Bât.145-RDC-TH1 | Bon Etat | IDEX ARCUEIL-DGA | EQ-S1 | EQUIPEMENT SANITAIRES | D1 PLB | PLOMB SANITAIRE ASSAINISSEMENT | TH1 | RDC | 145 | ARCUEIL | 1 | Site ARCUEIL 94
SGA_ARCUEIL_00CP | GRP Ballons ECS Bât.147 | Bon Etat | IDEX ARCUEIL-DGA | BEC1 | BALLON ECS | D1 PLB | PLOMB SANITAIRE ASSAINISSEMENT |  |  | 147 | ARCUEIL | 2 | Site ARCUEIL 94
SGA_ARCUEIL_00WC | GRP Sanitaires Bât.147 |  | IDEX ARCUEIL-DGA | SANITAIRE | SANITAIRE | D1 PLB | PLOMB SANITAIRE ASSAINISSEMENT |  |  | 147 | ARCUEIL | 2 | Site ARCUEIL 94
SGA_ARCUEIL_1305 | Radiateur BAT147_RDC | Bon Etat | IDEX ARCUEIL-DGA | PA-RAD | RADIATEUR | D1 PLB | PLOMB SANITAIRE ASSAINISSEMENT | 1 | RDC | 147 | ARCUEIL | 4 | Site ARCUEIL 94
SGA_ARCUEIL_1306 | Radiateur BAT147_RDC |  | IDEX ARCUEIL-DGA | PA-RAD | RADIATEUR | D1 PLB | PLOMB SANITAIRE ASSAINISSEMENT | 2 | RDC | 147 | ARCUEIL | 3 | Site ARCUEIL 94
SGA_ARCUEIL_1307 | Radiateur BAT147_RDC |  | IDEX ARCUEIL-DGA | PA-RAD | RADIATEUR | D1 PLB | PLOMB SANITAIRE ASSAINISSEMENT | 2 | RDC | 147 | ARCUEIL | 3 | Site ARCUEIL 94
SGA_ARCUEIL_8822 | WC Bât.147 RDC |  | IDEX ARCUEIL-DGA | EQ-S1 | EQUIPEMENT SANITAIRES | D1 PLB | PLOMB SANITAIRE ASSAINISSEMENT | 147 | RDC | 147 | ARCUEIL | 1 | Site ARCUEIL 94
SGA_ARCUEIL_8856 | DOUCHE BAT.147_RDC | Bon Etat | IDEX ARCUEIL-DGA | PA-DOUCHE | DOUCHE | D1 PLB | PLOMB SANITAIRE ASSAINISSEMENT | 147 | RDC | 147 | ARCUEIL | 1 | Site ARCUEIL 94
SGA_ARCUEIL_00CQ | GRP Ballons ECS Bât.148 | Bon Etat | IDEX ARCUEIL-DGA | BEC1 | BALLON ECS | D1 PLB | PLOMB SANITAIRE ASSAINISSEMENT | 7 | R-1 | 148 | ARCUEIL | 3 | Site ARCUEIL 94
SGA_ARCUEIL_00KC | GRP Sanitaires Bât.148 | Bon Etat | IDEX ARCUEIL-DGA | SANITAIRE | SANITAIRE | D1 PLB | PLOMB SANITAIRE ASSAINISSEMENT |  |  | 148 | ARCUEIL | 1 | Site ARCUEIL 94
SGA_ARCUEIL_1308 | Radiateur-Bât148_R-1 |  | IDEX ARCUEIL-DGA | PA-RAD | RADIATEUR | D1 PLB | PLOMB SANITAIRE ASSAINISSEMENT | 1 | R-1 | 148 | ARCUEIL | 1 | Site ARCUEIL 94
SGA_ARCUEIL_1309 | Radiateur-Bât148_R-1 |  | IDEX ARCUEIL-DGA | PA-RAD | RADIATEUR | D1 PLB | PLOMB SANITAIRE ASSAINISSEMENT | 2 | R-1 | 148 | ARCUEIL | 1 | Site ARCUEIL 94
SGA_ARCUEIL_1310 | Radiateur-Bât148_R-1 |  | IDEX ARCUEIL-DGA | PA-RAD | RADIATEUR | D1 PLB | PLOMB SANITAIRE ASSAINISSEMENT | 3 | R-1 | 148 | ARCUEIL | 1 | Site ARCUEIL 94
SGA_ARCUEIL_1311 | Radiateur-Bât148_R-1 |  | IDEX ARCUEIL-DGA | PA-RAD | RADIATEUR | D1 PLB | PLOMB SANITAIRE ASSAINISSEMENT | 4 | R-1 | 148 | ARCUEIL | 1 | Site ARCUEIL 94
SGA_ARCUEIL_1312 | Radiateur-Bât148_R-1 |  | IDEX ARCUEIL-DGA | PA-RAD | RADIATEUR | D1 PLB | PLOMB SANITAIRE ASSAINISSEMENT | 5 | R-1 | 148 | ARCUEIL | 2 | Site ARCUEIL 94
SGA_ARCUEIL_1313 | Radiateur-Bât148_R-1 |  | IDEX ARCUEIL-DGA | PA-RAD | RADIATEUR | D1 PLB | PLOMB SANITAIRE ASSAINISSEMENT | 6 | R-1 | 148 | ARCUEIL | 1 | Site ARCUEIL 94
SGA_ARCUEIL_1314 | Radiateur-Bât148_R-1 |  | IDEX ARCUEIL-DGA | PA-RAD | RADIATEUR | D1 PLB | PLOMB SANITAIRE ASSAINISSEMENT | 1 | R-1 | 148 | ARCUEIL | 1 | Site ARCUEIL 94
SGA_ARCUEIL_4367 | Pompe de relevage Bât.148 | Bon Etat | IDEX ARCUEIL-DGA | PPL1 | POMPE RELEVAGE | D1 PLB | PLOMB SANITAIRE ASSAINISSEMENT | 7 | R-1 | 148 | ARCUEIL | 2 | Site ARCUEIL 94
SGA_ARCUEIL_8932 | WC |  | IDEX ARCUEIL-DGA | EQ-S1 | EQUIPEMENT SANITAIRES | D1 PLB | PLOMB SANITAIRE ASSAINISSEMENT | TF100 | R+1 | 148 | ARCUEIL | 2 | Site ARCUEIL 94
SGA_ARCUEIL_8933 | WC |  | IDEX ARCUEIL-DGA | EQ-S1 | EQUIPEMENT SANITAIRES | D1 PLB | PLOMB SANITAIRE ASSAINISSEMENT | TH100 | R+1 | 148 | ARCUEIL | 2 | Site ARCUEIL 94
SGA_ARCUEIL_8934 | URINOIR |  | IDEX ARCUEIL-DGA | EQ-S1 | EQUIPEMENT SANITAIRES | D1 PLB | PLOMB SANITAIRE ASSAINISSEMENT | TH100 | R+1 | 148 | ARCUEIL | 2 | Site ARCUEIL 94
SGA_ARCUEIL_8935 | DOUCHE BAT.148_R-1 | Bon Etat | IDEX ARCUEIL-DGA | PA-DOUCHE | DOUCHE | D1 PLB | PLOMB SANITAIRE ASSAINISSEMENT | T01 | R-1 | 148 | ARCUEIL | 1 | Site ARCUEIL 94
SGA_ARCUEIL_8936 | WC |  | IDEX ARCUEIL-DGA | EQ-S1 | EQUIPEMENT SANITAIRES | D1 PLB | PLOMB SANITAIRE ASSAINISSEMENT | T01 | R-1 | 148 | ARCUEIL | 1 | Site ARCUEIL 94
SGA_ARCUEIL_8937 | WC PMR |  | IDEX ARCUEIL-DGA | EQ-S1 | EQUIPEMENT SANITAIRES | D1 PLB | PLOMB SANITAIRE ASSAINISSEMENT | PMR | RDC | 148 | ARCUEIL | 1 | Site ARCUEIL 94
SGA_ARCUEIL_8938 | WC |  | IDEX ARCUEIL-DGA | EQ-S1 | EQUIPEMENT SANITAIRES | D1 PLB | PLOMB SANITAIRE ASSAINISSEMENT | TF1 | RDC | 148 | ARCUEIL | 3 | Site ARCUEIL 94
SGA_ARCUEIL_8939 | WC |  | IDEX ARCUEIL-DGA | EQ-S1 | EQUIPEMENT SANITAIRES | D1 PLB | PLOMB SANITAIRE ASSAINISSEMENT | TH1 | RDC | 148 | ARCUEIL | 3 | Site ARCUEIL 94
SGA_ARCUEIL_8940 | URINOIR |  | IDEX ARCUEIL-DGA | EQ-S1 | EQUIPEMENT SANITAIRES | D1 PLB | PLOMB SANITAIRE ASSAINISSEMENT | TH1 | RDC | 148 | ARCUEIL | 3 | Site ARCUEIL 94
SGA_ARCUEIL_9570 | Séparateur hydrocarbure Bât.148 | Etat Moyen |  | SHY | HYDROCARBURE SEPARATEUR | D1 PLB | PLOMB SANITAIRE ASSAINISSEMENT |  | EXT | 148 | ARCUEIL | 1 | Site ARCUEIL 94
SGA_ARCUEIL_9231 | Disconnecteur Bât.149 |  |  | DIS1 | DISCONECTEUR | D1 PLB | PLOMB SANITAIRE ASSAINISSEMENT |  | S/SOL | 149 | ARCUEIL | 1 | Site ARCUEIL 94
SGA_ARCUEIL_00KD | GRP Sanitaires Bât.149 | Bon Etat | IDEX ARCUEIL-DGA | SANITAIRE | SANITAIRE | D1 PLB | PLOMB SANITAIRE ASSAINISSEMENT |  | RDC | 149 | ARCUEIL | 1 | Site ARCUEIL 94
SGA_ARCUEIL_8941 | WC |  | IDEX ARCUEIL-DGA | EQ-S1 | EQUIPEMENT SANITAIRES | D1 PLB | PLOMB SANITAIRE ASSAINISSEMENT | T01 | RDC | 149 | ARCUEIL | 1 | Site ARCUEIL 94
SGA_ARCUEIL_00CR | GRP Ballons ECS Bât.150 | Bon Etat | IDEX ARCUEIL-DGA | BEC1 | BALLON ECS | D1 PLB | PLOMB SANITAIRE ASSAINISSEMENT |  | R-1 | 150 | ARCUEIL | 1 | Site ARCUEIL 94
SGA_ARCUEIL_00KE | GRP Sanitaires Bât.150 | Bon Etat | IDEX ARCUEIL-DGA | SANITAIRE | SANITAIRE | D1 PLB | PLOMB SANITAIRE ASSAINISSEMENT |  |  | 150 | ARCUEIL | 1 | Site ARCUEIL 94
SGA_ARCUEIL_1315 | Radiateur-Bât150_R-1_RESV |  | IDEX ARCUEIL-DGA | PA-RAD | RADIATEUR | D1 PLB | PLOMB SANITAIRE ASSAINISSEMENT | RESERVE | R-1 | 150 | ARCUEIL | 1 | Site ARCUEIL 94
SGA_ARCUEIL_1316 | Radiateur-Bât150_R-1_TF1 |  | IDEX ARCUEIL-DGA | PA-RAD | RADIATEUR | D1 PLB | PLOMB SANITAIRE ASSAINISSEMENT | TF1 | R-1 | 150 | ARCUEIL | 2 | Site ARCUEIL 94
SGA_ARCUEIL_1317 | Radiateur-Bât150_R-1_TH1 |  | IDEX ARCUEIL-DGA | PA-RAD | RADIATEUR | D1 PLB | PLOMB SANITAIRE ASSAINISSEMENT | TH1 | R-1 | 150 | ARCUEIL | 3 | Site ARCUEIL 94
SGA_ARCUEIL_1318 | Radiateur-Bât150_R-1_RB10 |  | IDEX ARCUEIL-DGA | PA-RAD | RADIATEUR | D1 PLB | PLOMB SANITAIRE ASSAINISSEMENT | RB10 | R-1 | 150 | ARCUEIL | 1 | Site ARCUEIL 94
SGA_ARCUEIL_1319 | Radiateur-Bât150_R-1_RB04 |  | IDEX ARCUEIL-DGA | PA-RAD | RADIATEUR | D1 PLB | PLOMB SANITAIRE ASSAINISSEMENT | RB04 | R-1 | 150 | ARCUEIL | 1 | Site ARCUEIL 94
SGA_ARCUEIL_1320 | Radiateur-Bât150_R-1_RB06 | Bon Etat | IDEX ARCUEIL-DGA | PA-RAD | RADIATEUR | D1 PLB | PLOMB SANITAIRE ASSAINISSEMENT | RB06 | R-1 | 150 | ARCUEIL | 4 | Site ARCUEIL 94
SGA_ARCUEIL_1321 | Radiateur-Bât150_R-1_14 |  | IDEX ARCUEIL-DGA | PA-RAD | RADIATEUR | D1 PLB | PLOMB SANITAIRE ASSAINISSEMENT | 14 | R-1 | 150 | ARCUEIL | 5 | Site ARCUEIL 94
SGA_ARCUEIL_1322 | Radiateur-Bât150_R-1_15 |  | IDEX ARCUEIL-DGA | PA-RAD | RADIATEUR | D1 PLB | PLOMB SANITAIRE ASSAINISSEMENT | 15 | R-1 | 150 | ARCUEIL | 3 | Site ARCUEIL 94
SGA_ARCUEIL_1323 | Radiateur-Bât150_RDC_R.2 |  | IDEX ARCUEIL-DGA | PA-RAD | RADIATEUR | D1 PLB | PLOMB SANITAIRE ASSAINISSEMENT | R.2 | RDC | 150 | ARCUEIL | 1 | Site ARCUEIL 94
SGA_ARCUEIL_1324 | Radiateur-Bât150_RDC_R.4 |  | IDEX ARCUEIL-DGA | PA-RAD | RADIATEUR | D1 PLB | PLOMB SANITAIRE ASSAINISSEMENT | R.4 | RDC | 150 | ARCUEIL | 1 | Site ARCUEIL 94
SGA_ARCUEIL_1325 | Radiateur-Bât150_RDC_R.5 |  | IDEX ARCUEIL-DGA | PA-RAD | RADIATEUR | D1 PLB | PLOMB SANITAIRE ASSAINISSEMENT | R.5 | RDC | 150 | ARCUEIL | 2 | Site ARCUEIL 94
SGA_ARCUEIL_1326 | Radiateur-Bât150_RDC_R.9 |  | IDEX ARCUEIL-DGA | PA-RAD | RADIATEUR | D1 PLB | PLOMB SANITAIRE ASSAINISSEMENT | R.9 | RDC | 150 | ARCUEIL | 2 | Site ARCUEIL 94
SGA_ARCUEIL_1327 | Radiateur-Bât150_RDC_R.1 |  | IDEX ARCUEIL-DGA | PA-RAD | RADIATEUR | D1 PLB | PLOMB SANITAIRE ASSAINISSEMENT | R.1 | RDC | 150 | ARCUEIL | 2 | Site ARCUEIL 94
SGA_ARCUEIL_1328 | Radiateur-Bât150_RDC_R.10A |  | IDEX ARCUEIL-DGA | PA-RAD | RADIATEUR | D1 PLB | PLOMB SANITAIRE ASSAINISSEMENT | R.10 A | RDC | 150 | ARCUEIL | 2 | Site ARCUEIL 94
SGA_ARCUEIL_1329 | Radiateur-Bât150_RDC_R10B |  | IDEX ARCUEIL-DGA | PA-RAD | RADIATEUR | D1 PLB | PLOMB SANITAIRE ASSAINISSEMENT | R.10 B | RDC | 150 | ARCUEIL | 2 | Site ARCUEIL 94
SGA_ARCUEIL_1330 | Radiateur-Bât150_R-1_RB03 |  | IDEX ARCUEIL-DGA | PA-RAD | RADIATEUR | D1 PLB | PLOMB SANITAIRE ASSAINISSEMENT | RB03 | R-1 | 150 | ARCUEIL | 3 | Site ARCUEIL 94
SGA_ARCUEIL_1331 | Radiateur-Bât150_R-1_RB02 |  | IDEX ARCUEIL-DGA | PA-RAD | RADIATEUR | D1 PLB | PLOMB SANITAIRE ASSAINISSEMENT | RB02 | R-1 | 150 | ARCUEIL | 2 | Site ARCUEIL 94
SGA_ARCUEIL_1332 | Radiateur-Bât150_R-1_RB01 |  | IDEX ARCUEIL-DGA | PA-RAD | RADIATEUR | D1 PLB | PLOMB SANITAIRE ASSAINISSEMENT | RB01 | R-1 | 150 | ARCUEIL | 2 | Site ARCUEIL 94
SGA_ARCUEIL_1333 | Radiateur-Bât150_R-1_RB09 |  | IDEX ARCUEIL-DGA | PA-RAD | RADIATEUR | D1 PLB | PLOMB SANITAIRE ASSAINISSEMENT | RB09 | R-1 | 150 | ARCUEIL | 1 | Site ARCUEIL 94
SGA_ARCUEIL_1334 | Radiateur-Bât150_RDC_R.8 |  | IDEX ARCUEIL-DGA | PA-RAD | RADIATEUR | D1 PLB | PLOMB SANITAIRE ASSAINISSEMENT | R.8 | RDC | 150 | ARCUEIL | 1 | Site ARCUEIL 94
SGA_ARCUEIL_1335 | Radiateur-Bât150_RDC_SAS |  | IDEX ARCUEIL-DGA | PA-RAD | RADIATEUR | D1 PLB | PLOMB SANITAIRE ASSAINISSEMENT | SAS | RDC | 150 | ARCUEIL | 1 | Site ARCUEIL 94
SGA_ARCUEIL_1336 | Radiateur-Bât150_R-1_RB08 |  | IDEX ARCUEIL-DGA | PA-RAD | RADIATEUR | D1 PLB | PLOMB SANITAIRE ASSAINISSEMENT | RB08 | R-1 | 150 | ARCUEIL | 1 | Site ARCUEIL 94
SGA_ARCUEIL_1337 | Radiateur-Bât150_R-1_RB07 |  | IDEX ARCUEIL-DGA | PA-RAD | RADIATEUR | D1 PLB | PLOMB SANITAIRE ASSAINISSEMENT | RB07 | R-1 | 150 | ARCUEIL | 1 | Site ARCUEIL 94
SGA_ARCUEIL_1338 | Radiateur-Bât150_RDC_R.7 |  | IDEX ARCUEIL-DGA | PA-RAD | RADIATEUR | D1 PLB | PLOMB SANITAIRE ASSAINISSEMENT | R.7 | RDC | 150 | ARCUEIL | 1 | Site ARCUEIL 94
SGA_ARCUEIL_1339 | Radiateur-Bât150_RDC_C.2 |  | IDEX ARCUEIL-DGA | PA-RAD | RADIATEUR | D1 PLB | PLOMB SANITAIRE ASSAINISSEMENT | C 2 | RDC | 150 | ARCUEIL | 1 | Site ARCUEIL 94
SGA_ARCUEIL_1340 | Radiateur-Bât150_RDC_VEST |  | IDEX ARCUEIL-DGA | PA-RAD | RADIATEUR | D1 PLB | PLOMB SANITAIRE ASSAINISSEMENT | VEST | RDC | 150 | ARCUEIL | 1 | Site ARCUEIL 94
SGA_ARCUEIL_1341 | Radiateur-Bât150_R+2_TF1 |  | IDEX ARCUEIL-DGA | PA-RAD | RADIATEUR | D1 PLB | PLOMB SANITAIRE ASSAINISSEMENT | T.F1 | R+2 | 150 | ARCUEIL | 1 | Site ARCUEIL 94
SGA_ARCUEIL_1342 | Radiateur-Bât150_R+2_TH1 |  | IDEX ARCUEIL-DGA | PA-RAD | RADIATEUR | D1 PLB | PLOMB SANITAIRE ASSAINISSEMENT | T.H1 | R+2 | 150 | ARCUEIL | 2 | Site ARCUEIL 94
SGA_ARCUEIL_1343 | Radiateur-Bât150_RDC_LT.SON |  | IDEX ARCUEIL-DGA | PA-RAD | RADIATEUR | D1 PLB | PLOMB SANITAIRE ASSAINISSEMENT | LT SON | RDC | 150 | ARCUEIL | 2 | Site ARCUEIL 94
SGA_ARCUEIL_1344 | Radiateur-Bât150_RDC_AMPH |  | IDEX ARCUEIL-DGA | PA-RAD | RADIATEUR | D1 PLB | PLOMB SANITAIRE ASSAINISSEMENT | AMPH | RDC | 150 | ARCUEIL | 4 | Site ARCUEIL 94
SGA_ARCUEIL_1345 | Radiateur-Bât150_RDC_R.3 |  | IDEX ARCUEIL-DGA | PA-RAD | RADIATEUR | D1 PLB | PLOMB SANITAIRE ASSAINISSEMENT | R.3 | RDC | 150 | ARCUEIL | 2 | Site ARCUEIL 94
SGA_ARCUEIL_1346 | Radiateur-Bât150_RDC_R.0 |  | IDEX ARCUEIL-DGA | PA-RAD | RADIATEUR | D1 PLB | PLOMB SANITAIRE ASSAINISSEMENT | R.0 | RDC | 150 | ARCUEIL | 1 | Site ARCUEIL 94
SGA_ARCUEIL_1347 | Radiateur-Bât150_RDC_R.6 |  | IDEX ARCUEIL-DGA | PA-RAD | RADIATEUR | D1 PLB | PLOMB SANITAIRE ASSAINISSEMENT | R.6 | RDC | 150 | ARCUEIL | 1 | Site ARCUEIL 94
SGA_ARCUEIL_1348 | Radiateur-Bât150_RDC_C.1 |  | IDEX ARCUEIL-DGA | PA-RAD | RADIATEUR | D1 PLB | PLOMB SANITAIRE ASSAINISSEMENT | C 1 | RDC | 150 | ARCUEIL | 4 | Site ARCUEIL 94
SGA_ARCUEIL_1349 | Radiateur-Bât150_RDC_TH1 |  | IDEX ARCUEIL-DGA | PA-RAD | RADIATEUR | D1 PLB | PLOMB SANITAIRE ASSAINISSEMENT | T.H1 | RDC | 150 | ARCUEIL | 1 | Site ARCUEIL 94
SGA_ARCUEIL_1350 | Radiateur-Bât150_R+1_1.03 |  | IDEX ARCUEIL-DGA | PA-RAD | RADIATEUR | D1 PLB | PLOMB SANITAIRE ASSAINISSEMENT | 1.03 | R+1 | 150 | ARCUEIL | 1 | Site ARCUEIL 94
SGA_ARCUEIL_1351 | Radiateur-Bât150_R+1_1.04 |  | IDEX ARCUEIL-DGA | PA-RAD | RADIATEUR | D1 PLB | PLOMB SANITAIRE ASSAINISSEMENT | 1.04 | R+1 | 150 | ARCUEIL | 1 | Site ARCUEIL 94
SGA_ARCUEIL_1352 | Radiateur-Bât150_R+1_1.06 |  | IDEX ARCUEIL-DGA | PA-RAD | RADIATEUR | D1 PLB | PLOMB SANITAIRE ASSAINISSEMENT | 1.06 | R+1 | 150 | ARCUEIL | 1 | Site ARCUEIL 94
SGA_ARCUEIL_1353 | Radiateur-Bât150_R+1_1.07 |  | IDEX ARCUEIL-DGA | PA-RAD | RADIATEUR | D1 PLB | PLOMB SANITAIRE ASSAINISSEMENT | 1.07 | R+1 | 150 | ARCUEIL | 1 | Site ARCUEIL 94
SGA_ARCUEIL_1354 | Radiateur-Bât150_R+1_1.08 |  | IDEX ARCUEIL-DGA | PA-RAD | RADIATEUR | D1 PLB | PLOMB SANITAIRE ASSAINISSEMENT | 1.08 | R+1 | 150 | ARCUEIL | 1 | Site ARCUEIL 94
SGA_ARCUEIL_1355 | Radiateur-Bât150_R+1_1.05 |  | IDEX ARCUEIL-DGA | PA-RAD | RADIATEUR | D1 PLB | PLOMB SANITAIRE ASSAINISSEMENT | 1.05 | R+1 | 150 | ARCUEIL | 1 | Site ARCUEIL 94
SGA_ARCUEIL_1356 | Radiateur-Bât150_R+1_TH1 |  | IDEX ARCUEIL-DGA | PA-RAD | RADIATEUR | D1 PLB | PLOMB SANITAIRE ASSAINISSEMENT | T.H1 | R+1 | 150 | ARCUEIL | 1 | Site ARCUEIL 94
SGA_ARCUEIL_1357 | Radiateur-Bât150_R+1_1.02 |  | IDEX ARCUEIL-DGA | PA-RAD | RADIATEUR | D1 PLB | PLOMB SANITAIRE ASSAINISSEMENT | 1.02 | R+1 | 150 | ARCUEIL | 1 | Site ARCUEIL 94
SGA_ARCUEIL_1358 | Radiateur-Bât150_R+1_TF1 |  | IDEX ARCUEIL-DGA | PA-RAD | RADIATEUR | D1 PLB | PLOMB SANITAIRE ASSAINISSEMENT | T.F1 | R+1 | 150 | ARCUEIL | 1 | Site ARCUEIL 94
SGA_ARCUEIL_1359 | Radiateur-Bât150_R+2_2.01 |  | IDEX ARCUEIL-DGA | PA-RAD | RADIATEUR | D1 PLB | PLOMB SANITAIRE ASSAINISSEMENT | 2.01 CIR | R+2 | 150 | ARCUEIL | 2 | Site ARCUEIL 94
SGA_ARCUEIL_1360 | Radiateur-Bât150_R+2_2.14 |  | IDEX ARCUEIL-DGA | PA-RAD | RADIATEUR | D1 PLB | PLOMB SANITAIRE ASSAINISSEMENT | 2.14 | R+2 | 150 | ARCUEIL | 2 | Site ARCUEIL 94
SGA_ARCUEIL_1361 | Radiateur-Bât150_R+2_2.13 |  | IDEX ARCUEIL-DGA | PA-RAD | RADIATEUR | D1 PLB | PLOMB SANITAIRE ASSAINISSEMENT | 2.13 | R+2 | 150 | ARCUEIL | 1 | Site ARCUEIL 94
SGA_ARCUEIL_1362 | Radiateur-Bât150_R+2_2.09 |  | IDEX ARCUEIL-DGA | PA-RAD | RADIATEUR | D1 PLB | PLOMB SANITAIRE ASSAINISSEMENT | 2.09 | R+2 | 150 | ARCUEIL | 3 | Site ARCUEIL 94
SGA_ARCUEIL_1363 | Radiateur-Bât150_RDC_HALL |  | IDEX ARCUEIL-DGA | PA-RAD | RADIATEUR | D1 PLB | PLOMB SANITAIRE ASSAINISSEMENT | HAL | RDC | 150 | ARCUEIL | 1 | Site ARCUEIL 94
SGA_ARCUEIL_1364 | Radiateur-Bât150_R+1_1.01 |  | IDEX ARCUEIL-DGA | PA-RAD | RADIATEUR | D1 PLB | PLOMB SANITAIRE ASSAINISSEMENT | 1.01 | R+1 | 150 | ARCUEIL | 1 | Site ARCUEIL 94
SGA_ARCUEIL_1365 | Radiateur-Bât150_R+1_C.1 |  | IDEX ARCUEIL-DGA | PA-RAD | RADIATEUR | D1 PLB | PLOMB SANITAIRE ASSAINISSEMENT | C 1 | R+1 | 150 | ARCUEIL | 1 | Site ARCUEIL 94
SGA_ARCUEIL_1366 | Radiateur-Bât150_R+1_C2 |  | IDEX ARCUEIL-DGA | PA-RAD | RADIATEUR | D1 PLB | PLOMB SANITAIRE ASSAINISSEMENT | C 2 | R+1 | 150 | ARCUEIL | 1 | Site ARCUEIL 94
SGA_ARCUEIL_1367 | Radiateur-Bât150_R+1_C3 |  | IDEX ARCUEIL-DGA | PA-RAD | RADIATEUR | D1 PLB | PLOMB SANITAIRE ASSAINISSEMENT | C 3 | R+1 | 150 | ARCUEIL | 2 | Site ARCUEIL 94
SGA_ARCUEIL_1368 | Radiateur-Bât150_RDC_TF1 |  | IDEX ARCUEIL-DGA | PA-RAD | RADIATEUR | D1 PLB | PLOMB SANITAIRE ASSAINISSEMENT | T.F1 | RDC | 150 | ARCUEIL | 1 | Site ARCUEIL 94
SGA_ARCUEIL_1369 | Radiateur-Bât150_R+2_2.02 |  | IDEX ARCUEIL-DGA | PA-RAD | RADIATEUR | D1 PLB | PLOMB SANITAIRE ASSAINISSEMENT | 2.02 | R+2 | 150 | ARCUEIL | 2 | Site ARCUEIL 94
SGA_ARCUEIL_1370 | Radiateur-Bât150_R+2_2.03 |  | IDEX ARCUEIL-DGA | PA-RAD | RADIATEUR | D1 PLB | PLOMB SANITAIRE ASSAINISSEMENT | 2.03 | R+2 | 150 | ARCUEIL | 3 | Site ARCUEIL 94
SGA_ARCUEIL_1371 | Radiateur-Bât150_R+2_2.04 |  | IDEX ARCUEIL-DGA | PA-RAD | RADIATEUR | D1 PLB | PLOMB SANITAIRE ASSAINISSEMENT | 2.04 | R+2 | 150 | ARCUEIL | 4 | Site ARCUEIL 94
SGA_ARCUEIL_1372 | Radiateur-Bât150_R+2_2.05 |  | IDEX ARCUEIL-DGA | PA-RAD | RADIATEUR | D1 PLB | PLOMB SANITAIRE ASSAINISSEMENT | 2.05 | R+2 | 150 | ARCUEIL | 1 | Site ARCUEIL 94
SGA_ARCUEIL_1373 | Radiateur-Bât150_R+2_2.06 |  | IDEX ARCUEIL-DGA | PA-RAD | RADIATEUR | D1 PLB | PLOMB SANITAIRE ASSAINISSEMENT | 2.06 | R+2 | 150 | ARCUEIL | 1 | Site ARCUEIL 94
SGA_ARCUEIL_1374 | Radiateur-Bât150_R+2_2.07 |  | IDEX ARCUEIL-DGA | PA-RAD | RADIATEUR | D1 PLB | PLOMB SANITAIRE ASSAINISSEMENT | 2.07 | R+2 | 150 | ARCUEIL | 1 | Site ARCUEIL 94
SGA_ARCUEIL_1375 | Radiateur-Bât150_R+2_2.08 |  | IDEX ARCUEIL-DGA | PA-RAD | RADIATEUR | D1 PLB | PLOMB SANITAIRE ASSAINISSEMENT | 2.08 | R+2 | 150 | ARCUEIL | 2 | Site ARCUEIL 94
SGA_ARCUEIL_1376 | Radiateur-Bât150_R+2_2.10 |  | IDEX ARCUEIL-DGA | PA-RAD | RADIATEUR | D1 PLB | PLOMB SANITAIRE ASSAINISSEMENT | 2.1 | R+2 | 150 | ARCUEIL | 1 | Site ARCUEIL 94
SGA_ARCUEIL_1377 | Radiateur-Bât150_R+2_2.11 |  | IDEX ARCUEIL-DGA | PA-RAD | RADIATEUR | D1 PLB | PLOMB SANITAIRE ASSAINISSEMENT | 2.11 | R+2 | 150 | ARCUEIL | 4 | Site ARCUEIL 94
SGA_ARCUEIL_1378 | Radiateur-Bât150_R+2_2.12 |  | IDEX ARCUEIL-DGA | PA-RAD | RADIATEUR | D1 PLB | PLOMB SANITAIRE ASSAINISSEMENT | 2.12 | R+2 | 150 | ARCUEIL | 4 | Site ARCUEIL 94
SGA_ARCUEIL_1379 | Radiateur-Bât150_R+2_C.1 |  | IDEX ARCUEIL-DGA | PA-RAD | RADIATEUR | D1 PLB | PLOMB SANITAIRE ASSAINISSEMENT | C 1 | R+2 | 150 | ARCUEIL | 1 | Site ARCUEIL 94
SGA_ARCUEIL_4368 | Pompe de relevage Bât.150 | Bon Etat | IDEX ARCUEIL-DGA | PPL1 | POMPE RELEVAGE | D1 PLB | PLOMB SANITAIRE ASSAINISSEMENT |  | R-1 | 150 | ARCUEIL | 1 | Site ARCUEIL 94
SGA_ARCUEIL_4485 | Disconnecteur Bât.150 |  | IDEX ARCUEIL-DGA | DIS1 | DISCONECTEUR | D1 PLB | PLOMB SANITAIRE ASSAINISSEMENT |  | R-1 | 150 | ARCUEIL | 1 | Site ARCUEIL 94
SGA_ARCUEIL_4374 | Pompe de relevage Bât.151 | Bon Etat | IDEX ARCUEIL-DGA | PPL1 | POMPE RELEVAGE | D1 PLB | PLOMB SANITAIRE ASSAINISSEMENT |  | R-1 | 151 | ARCUEIL | 1 | Site ARCUEIL 94
SGA_ARCUEIL_00WD | GRP Sanitaires Bât.155 | Hors d'usage | IDEX ARCUEIL-DGA | SANITAIRE | SANITAIRE | D1 PLB | PLOMB SANITAIRE ASSAINISSEMENT |  |  | 155 | ARCUEIL | 10 | Site ARCUEIL 94
SGA_ARCUEIL_8942 | URINOIR |  | IDEX ARCUEIL-DGA | EQ-S1 | EQUIPEMENT SANITAIRES | D1 PLB | PLOMB SANITAIRE ASSAINISSEMENT | TH13 | RDC | 155 | ARCUEIL | 3 | Site ARCUEIL 94
SGA_ARCUEIL_00CS | GRP Ballons ECS Bât.157 | Bon Etat | IDEX ARCUEIL-DGA | BEC1 | BALLON ECS | D1 PLB | PLOMB SANITAIRE ASSAINISSEMENT | TH1 | RDC | 157 | ARCUEIL | 4 | Site ARCUEIL 94
SGA_ARCUEIL_00KF | GRP Sanitaires Bât.157 | Bon Etat | IDEX ARCUEIL-DGA | SANITAIRE | SANITAIRE | D1 PLB | PLOMB SANITAIRE ASSAINISSEMENT |  | RDC | 157 | ARCUEIL | 1 | Site ARCUEIL 94
SGA_ARCUEIL_8947 | WC |  | IDEX ARCUEIL-DGA | EQ-S1 | EQUIPEMENT SANITAIRES | D1 PLB | PLOMB SANITAIRE ASSAINISSEMENT | TF100 | R+1 | 157 | ARCUEIL | 2 | Site ARCUEIL 94
SGA_ARCUEIL_8948 | WC |  | IDEX ARCUEIL-DGA | EQ-S1 | EQUIPEMENT SANITAIRES | D1 PLB | PLOMB SANITAIRE ASSAINISSEMENT | TH101 | R+1 | 157 | ARCUEIL | 2 | Site ARCUEIL 94
SGA_ARCUEIL_8949 | URINOIR |  | IDEX ARCUEIL-DGA | EQ-S1 | EQUIPEMENT SANITAIRES | D1 PLB | PLOMB SANITAIRE ASSAINISSEMENT | TH101 | R+1 | 157 | ARCUEIL | 2 | Site ARCUEIL 94
SGA_ARCUEIL_8950 | WC |  | IDEX ARCUEIL-DGA | EQ-S1 | EQUIPEMENT SANITAIRES | D1 PLB | PLOMB SANITAIRE ASSAINISSEMENT | TF2 | RDC | 157 | ARCUEIL | 2 | Site ARCUEIL 94
SGA_ARCUEIL_8951 | WC |  | IDEX ARCUEIL-DGA | EQ-S1 | EQUIPEMENT SANITAIRES | D1 PLB | PLOMB SANITAIRE ASSAINISSEMENT | TH1 | RDC | 157 | ARCUEIL | 2 | Site ARCUEIL 94
SGA_ARCUEIL_8952 | URINOIR |  | IDEX ARCUEIL-DGA | EQ-S1 | EQUIPEMENT SANITAIRES | D1 PLB | PLOMB SANITAIRE ASSAINISSEMENT | TH1 | RDC | 157 | ARCUEIL | 2 | Site ARCUEIL 94
SGA_ARCUEIL_00WE | GRP Sanitaires Bât.161 | Bon Etat | IDEX ARCUEIL-DGA | SANITAIRE | SANITAIRE | D1 PLB | PLOMB SANITAIRE ASSAINISSEMENT |  |  | 161 | ARCUEIL | 4 | Site ARCUEIL 94
SGA_ARCUEIL_8825 | WC Bât.161 RDC_TF |  | IDEX ARCUEIL-DGA | EQ-S1 | EQUIPEMENT SANITAIRES | D1 PLB | PLOMB SANITAIRE ASSAINISSEMENT | TF1 | RDC | 161 | ARCUEIL | 1 | Site ARCUEIL 94
SGA_ARCUEIL_8826 | WC Vât.161 RDC_TH |  | IDEX ARCUEIL-DGA | EQ-S1 | EQUIPEMENT SANITAIRES | D1 PLB | PLOMB SANITAIRE ASSAINISSEMENT | TH1 | RDC | 161 | ARCUEIL | 1 | Site ARCUEIL 94
SGA_ARCUEIL_8857 | DOUCHE F_BAT161_RDC | Bon Etat | IDEX ARCUEIL-DGA | PA-DOUCHE | DOUCHE | D1 PLB | PLOMB SANITAIRE ASSAINISSEMENT | TF1 | RDC | 161 | ARCUEIL | 1 | Site ARCUEIL 94
SGA_ARCUEIL_8858 | DOUCHE H_BAT161_RDC | Etat Neuf | IDEX ARCUEIL-DGA | PA-DOUCHE | DOUCHE | D1 PLB | PLOMB SANITAIRE ASSAINISSEMENT | TH1 | RDC | 161 | ARCUEIL | 1 | Site ARCUEIL 94
SGA_ARCUEIL_00CT | GRP Ballons ECS Bât.170 | Bon Etat | IDEX ARCUEIL-DGA | BEC1 | BALLON ECS | D1 PLB | PLOMB SANITAIRE ASSAINISSEMENT | 13 | RDC | 170 | ARCUEIL | 1 | Site ARCUEIL 94
SGA_ARCUEIL_1450 | Radiateur-Bât170_RDC_10 |  | IDEX ARCUEIL-DGA | PA-RAD | RADIATEUR | D1 PLB | PLOMB SANITAIRE ASSAINISSEMENT | 1 | RDC | 170 | ARCUEIL | 3 | Site ARCUEIL 94
SGA_ARCUEIL_1451 | Radiateur-Bât170_RDC_6 |  | IDEX ARCUEIL-DGA | PA-RAD | RADIATEUR | D1 PLB | PLOMB SANITAIRE ASSAINISSEMENT | 6 | RDC | 170 | ARCUEIL | 1 | Site ARCUEIL 94
SGA_ARCUEIL_1452 | Radiateur-Bât170_RDC_7 |  | IDEX ARCUEIL-DGA | PA-RAD | RADIATEUR | D1 PLB | PLOMB SANITAIRE ASSAINISSEMENT | 7 | RDC | 170 | ARCUEIL | 1 | Site ARCUEIL 94
SGA_ARCUEIL_1453 | Radiateur-Bât170_RDC_1 |  | IDEX ARCUEIL-DGA | PA-RAD | RADIATEUR | D1 PLB | PLOMB SANITAIRE ASSAINISSEMENT | 1 | RDC | 170 | ARCUEIL | 3 | Site ARCUEIL 94
SGA_ARCUEIL_1454 | Radiateur-Bât170_RDC_11 |  | IDEX ARCUEIL-DGA | PA-RAD | RADIATEUR | D1 PLB | PLOMB SANITAIRE ASSAINISSEMENT | 11 | RDC | 170 | ARCUEIL | 6 | Site ARCUEIL 94
SGA_ARCUEIL_1455 | Radiateur-Bât170_RDC_12 |  | IDEX ARCUEIL-DGA | PA-RAD | RADIATEUR | D1 PLB | PLOMB SANITAIRE ASSAINISSEMENT | 12 | RDC | 170 | ARCUEIL | 1 | Site ARCUEIL 94
SGA_ARCUEIL_1456 | Radiateur-Bât170_RDC_13 |  | IDEX ARCUEIL-DGA | PA-RAD | RADIATEUR | D1 PLB | PLOMB SANITAIRE ASSAINISSEMENT | 13 | RDC | 170 | ARCUEIL | 4 | Site ARCUEIL 94
SGA_ARCUEIL_1457 | Radiateur-Bât170_RDC_15 |  | IDEX ARCUEIL-DGA | PA-RAD | RADIATEUR | D1 PLB | PLOMB SANITAIRE ASSAINISSEMENT | 15 | RDC | 170 | ARCUEIL | 2 | Site ARCUEIL 94
SGA_ARCUEIL_1458 | Radiateur-Bât170_RDC_16 |  | IDEX ARCUEIL-DGA | PA-RAD | RADIATEUR | D1 PLB | PLOMB SANITAIRE ASSAINISSEMENT | 16 | RDC | 170 | ARCUEIL | 1 | Site ARCUEIL 94
SGA_ARCUEIL_00CU | GRP Ballons ECS Bât.178 | Bon Etat | IDEX ARCUEIL-DGA | BEC1 | BALLON ECS | D1 PLB | PLOMB SANITAIRE ASSAINISSEMENT | T1 | RDC | 178 | ARCUEIL | 1 | Site ARCUEIL 94
SGA_ARCUEIL_00KI | GRP Sanitaires Bât.178 | Bon Etat | IDEX ARCUEIL-DGA | SANITAIRE | SANITAIRE | D1 PLB | PLOMB SANITAIRE ASSAINISSEMENT | T1 | RDC | 178 | ARCUEIL | 1 | Site ARCUEIL 94
SGA_ARCUEIL_1459 | Radiateur-Bât178_RDC |  | IDEX ARCUEIL-DGA | PA-RAD | RADIATEUR | D1 PLB | PLOMB SANITAIRE ASSAINISSEMENT | 2 | RDC | 178 | ARCUEIL | 1 | Site ARCUEIL 94
SGA_ARCUEIL_1460 | Radiateur-Bât178_RDC |  | IDEX ARCUEIL-DGA | PA-RAD | RADIATEUR | D1 PLB | PLOMB SANITAIRE ASSAINISSEMENT | 3 | RDC | 178 | ARCUEIL | 1 | Site ARCUEIL 94
SGA_ARCUEIL_1461 | Radiateur-Bât178_RDC |  | IDEX ARCUEIL-DGA | PA-RAD | RADIATEUR | D1 PLB | PLOMB SANITAIRE ASSAINISSEMENT | 7 | RDC | 178 | ARCUEIL | 1 | Site ARCUEIL 94
SGA_ARCUEIL_1462 | Radiateur-Bât178_RDC |  | IDEX ARCUEIL-DGA | PA-RAD | RADIATEUR | D1 PLB | PLOMB SANITAIRE ASSAINISSEMENT | 2A | RDC | 178 | ARCUEIL | 1 | Site ARCUEIL 94
SGA_ARCUEIL_1463 | Radiateur-Bât178_RDC |  | IDEX ARCUEIL-DGA | PA-RAD | RADIATEUR | D1 PLB | PLOMB SANITAIRE ASSAINISSEMENT | C1 | RDC | 178 | ARCUEIL | 1 | Site ARCUEIL 94
SGA_ARCUEIL_1464 | Radiateur-Bât178_RDC |  | IDEX ARCUEIL-DGA | PA-RAD | RADIATEUR | D1 PLB | PLOMB SANITAIRE ASSAINISSEMENT | T1 | RDC | 178 | ARCUEIL | 1 | Site ARCUEIL 94
SGA_ARCUEIL_4371 | Pompe de relevage Bât.178 | Bon Etat | IDEX ARCUEIL-DGA | PPL1 | POMPE RELEVAGE | D1 PLB | PLOMB SANITAIRE ASSAINISSEMENT | 1 | R-1 | 178 | ARCUEIL | 1 | Site ARCUEIL 94
SGA_ARCUEIL_8990 | WC |  | IDEX ARCUEIL-DGA | EQ-S1 | EQUIPEMENT SANITAIRES | D1 PLB | PLOMB SANITAIRE ASSAINISSEMENT | T1 | RDC | 178 | ARCUEIL | 2 | Site ARCUEIL 94
SGA_ARCUEIL_000FP | GRP Cuve carburant groupe électrogène Bat.181 |  | Intervenant exterieur | SHY | HYDROCARBURE SEPARATEUR | D1 PLB | PLOMB SANITAIRE ASSAINISSEMENT |  | RDC | 181 | ARCUEIL | 2 | Site ARCUEIL 94
SGA_ARCUEIL_00CW | GRP Ballons ECS Bât.182 | Bon Etat | IDEX ARCUEIL-DGA | BEC1 | BALLON ECS | D1 PLB | PLOMB SANITAIRE ASSAINISSEMENT | T2 | RDC | 182 | ARCUEIL | 1 | Site ARCUEIL 94
SGA_ARCUEIL_00KJ | GRP Sanitaires Bât.182 | Bon Etat | IDEX ARCUEIL-DGA | SANITAIRE | SANITAIRE | D1 PLB | PLOMB SANITAIRE ASSAINISSEMENT |  | RDC | 182 | ARCUEIL | 1 | Site ARCUEIL 94
SGA_ARCUEIL_1465 | Radiateur-Bât182_RDC |  | IDEX ARCUEIL-DGA | PA-RAD | RADIATEUR | D1 PLB | PLOMB SANITAIRE ASSAINISSEMENT |  | RDC | 182 | ARCUEIL | 2 | Site ARCUEIL 94
SGA_ARCUEIL_1466 | Radiateur-Bât182_RDC |  | IDEX ARCUEIL-DGA | PA-RAD | RADIATEUR | D1 PLB | PLOMB SANITAIRE ASSAINISSEMENT |  | RDC | 182 | ARCUEIL | 2 | Site ARCUEIL 94
SGA_ARCUEIL_1467 | Radiateur-Bât182_RDC_T1 |  | IDEX ARCUEIL-DGA | PA-RAD | RADIATEUR | D1 PLB | PLOMB SANITAIRE ASSAINISSEMENT | T1 | RDC | 182 | ARCUEIL | 1 | Site ARCUEIL 94
SGA_ARCUEIL_1468 | Radiateur-Bât182_RDC_T2 |  | IDEX ARCUEIL-DGA | PA-RAD | RADIATEUR | D1 PLB | PLOMB SANITAIRE ASSAINISSEMENT | T2 | RDC | 182 | ARCUEIL | 1 | Site ARCUEIL 94
SGA_ARCUEIL_8991 | WC |  | IDEX ARCUEIL-DGA | EQ-S1 | EQUIPEMENT SANITAIRES | D1 PLB | PLOMB SANITAIRE ASSAINISSEMENT | T01 | RDC | 182 | ARCUEIL | 1 | Site ARCUEIL 94
SGA_ARCUEIL_8992 | SECHE-MAIN |  | IDEX ARCUEIL-DGA | EQ-S1 | EQUIPEMENT SANITAIRES | D1 PLB | PLOMB SANITAIRE ASSAINISSEMENT | T01 | RDC | 182 | ARCUEIL | 1 | Site ARCUEIL 94
SGA_ARCUEIL_8993 | URINOIR |  | IDEX ARCUEIL-DGA | EQ-S1 | EQUIPEMENT SANITAIRES | D1 PLB | PLOMB SANITAIRE ASSAINISSEMENT | T01 | RDC | 182 | ARCUEIL | 1 | Site ARCUEIL 94
SGA_ARCUEIL_8994 | DOUCHE_BAT182_RDC | Bon Etat | IDEX ARCUEIL-DGA | PA-DOUCHE | DOUCHE | D1 PLB | PLOMB SANITAIRE ASSAINISSEMENT | T02 | RDC | 182 | ARCUEIL | 2 | Site ARCUEIL 94
SGA_ARCUEIL_00CX | GRP Ballons ECS Bât.183 | Bon Etat | IDEX ARCUEIL-DGA | BEC1 | BALLON ECS | D1 PLB | PLOMB SANITAIRE ASSAINISSEMENT |  | RDC | 183 | ARCUEIL | 2 | Site ARCUEIL 94
SGA_ARCUEIL_00KK | GRP Sanitaires Bât.183 | Bon Etat | IDEX ARCUEIL-DGA | SANITAIRE | SANITAIRE | D1 PLB | PLOMB SANITAIRE ASSAINISSEMENT |  |  | 183 | ARCUEIL | 1 | Site ARCUEIL 94
SGA_ARCUEIL_1469 | Radiateur-Bât183_RDC_VH1 | Bon Etat | IDEX ARCUEIL-DGA | PA-RAD | RADIATEUR | D1 PLB | PLOMB SANITAIRE ASSAINISSEMENT | 1 | RDC | 183 | ARCUEIL | 4 | Site ARCUEIL 94
SGA_ARCUEIL_1470 | Radiateur-Bât183_RDC_VF2 |  | IDEX ARCUEIL-DGA | PA-RAD | RADIATEUR | D1 PLB | PLOMB SANITAIRE ASSAINISSEMENT | 2 | RDC | 183 | ARCUEIL | 4 | Site ARCUEIL 94
SGA_ARCUEIL_1471 | Radiateur-Bât183_RDC_B4 |  | IDEX ARCUEIL-DGA | PA-RAD | RADIATEUR | D1 PLB | PLOMB SANITAIRE ASSAINISSEMENT | 4 | RDC | 183 | ARCUEIL | 2 | Site ARCUEIL 94
SGA_ARCUEIL_1472 | Radiateur-Bât183_RDC_B10 |  | IDEX ARCUEIL-DGA | PA-RAD | RADIATEUR | D1 PLB | PLOMB SANITAIRE ASSAINISSEMENT | 10 | RDC | 183 | ARCUEIL | 1 | Site ARCUEIL 94
SGA_ARCUEIL_1473 | Radiateur-Bât183_RDC_TH3 |  | IDEX ARCUEIL-DGA | PA-RAD | RADIATEUR | D1 PLB | PLOMB SANITAIRE ASSAINISSEMENT | TH3 | RDC | 183 | ARCUEIL | 1 | Site ARCUEIL 94
SGA_ARCUEIL_1474 | Radiateur-Bât183_RDC_B5 |  | IDEX ARCUEIL-DGA | PA-RAD | RADIATEUR | D1 PLB | PLOMB SANITAIRE ASSAINISSEMENT | 5 | RDC | 183 | ARCUEIL | 1 | Site ARCUEIL 94
SGA_ARCUEIL_1475 | Radiateur-Bât183_RDC_B7 |  | IDEX ARCUEIL-DGA | PA-RAD | RADIATEUR | D1 PLB | PLOMB SANITAIRE ASSAINISSEMENT | 7 | RDC | 183 | ARCUEIL | 2 | Site ARCUEIL 94
SGA_ARCUEIL_1476 | Radiateur-Bât183_RDC_B8 |  | IDEX ARCUEIL-DGA | PA-RAD | RADIATEUR | D1 PLB | PLOMB SANITAIRE ASSAINISSEMENT | 8 | RDC | 183 | ARCUEIL | 1 | Site ARCUEIL 94
SGA_ARCUEIL_1477 | Radiateur-Bât183_RDC_B9 |  | IDEX ARCUEIL-DGA | PA-RAD | RADIATEUR | D1 PLB | PLOMB SANITAIRE ASSAINISSEMENT | 9 | RDC | 183 | ARCUEIL | 3 | Site ARCUEIL 94
SGA_ARCUEIL_1478 | Radiateur-Bât183_RDC_B6 |  | IDEX ARCUEIL-DGA | PA-RAD | RADIATEUR | D1 PLB | PLOMB SANITAIRE ASSAINISSEMENT | 6 | RDC | 183 | ARCUEIL | 1 | Site ARCUEIL 94
SGA_ARCUEIL_1479 | Radiateur-Bât183_RDC_B12 |  | IDEX ARCUEIL-DGA | PA-RAD | RADIATEUR | D1 PLB | PLOMB SANITAIRE ASSAINISSEMENT | 12 | RDC | 183 | ARCUEIL | 3 | Site ARCUEIL 94
SGA_ARCUEIL_1480 | Radiateur-Bât183_RDC_B13 | Bon Etat | IDEX ARCUEIL-DGA | PA-RAD | RADIATEUR | D1 PLB | PLOMB SANITAIRE ASSAINISSEMENT | 13 | RDC | 183 | ARCUEIL | 2 | Site ARCUEIL 94
SGA_ARCUEIL_1481 | Radiateur-Bât183_RDC_B14 |  | IDEX ARCUEIL-DGA | PA-RAD | RADIATEUR | D1 PLB | PLOMB SANITAIRE ASSAINISSEMENT | 14 | RDC | 183 | ARCUEIL | 2 | Site ARCUEIL 94
SGA_ARCUEIL_1482 | Radiateur-Bât183_RDC_B15 |  | IDEX ARCUEIL-DGA | PA-RAD | RADIATEUR | D1 PLB | PLOMB SANITAIRE ASSAINISSEMENT | 15 | RDC | 183 | ARCUEIL | 4 | Site ARCUEIL 94
SGA_ARCUEIL_1483 | Radiateur-Bât183_RDC_TF2A |  | IDEX ARCUEIL-DGA | PA-RAD | RADIATEUR | D1 PLB | PLOMB SANITAIRE ASSAINISSEMENT | TF2A | RDC | 183 | ARCUEIL | 1 | Site ARCUEIL 94
SGA_ARCUEIL_1484 | Radiateur-Bât183_R+1_B101 |  | IDEX ARCUEIL-DGA | PA-RAD | RADIATEUR | D1 PLB | PLOMB SANITAIRE ASSAINISSEMENT | 101 | R+1 | 183 | ARCUEIL | 2 | Site ARCUEIL 94
SGA_ARCUEIL_1485 | Radiateur-Bât183_R+1_B120 |  | IDEX ARCUEIL-DGA | PA-RAD | RADIATEUR | D1 PLB | PLOMB SANITAIRE ASSAINISSEMENT | 120 | R+1 | 183 | ARCUEIL | 2 | Site ARCUEIL 94
SGA_ARCUEIL_1486 | Radiateur-Bât183_R+1_B103 |  | IDEX ARCUEIL-DGA | PA-RAD | RADIATEUR | D1 PLB | PLOMB SANITAIRE ASSAINISSEMENT | 103 | R+1 | 183 | ARCUEIL | 2 | Site ARCUEIL 94
SGA_ARCUEIL_1487 | Radiateur-Bât183_R+1_B105 |  | IDEX ARCUEIL-DGA | PA-RAD | RADIATEUR | D1 PLB | PLOMB SANITAIRE ASSAINISSEMENT | 105 | R+1 | 183 | ARCUEIL | 1 | Site ARCUEIL 94
SGA_ARCUEIL_1488 | Radiateur-Bât183_R+1_B106 |  | IDEX ARCUEIL-DGA | PA-RAD | RADIATEUR | D1 PLB | PLOMB SANITAIRE ASSAINISSEMENT | 106 | R+1 | 183 | ARCUEIL | 2 | Site ARCUEIL 94
SGA_ARCUEIL_1489 | Radiateur-Bât183_R+1_B107 |  | IDEX ARCUEIL-DGA | PA-RAD | RADIATEUR | D1 PLB | PLOMB SANITAIRE ASSAINISSEMENT | 107 | R+1 | 183 | ARCUEIL | 2 | Site ARCUEIL 94
SGA_ARCUEIL_1490 | Radiateur-Bât183_R+1_B108 |  | IDEX ARCUEIL-DGA | PA-RAD | RADIATEUR | D1 PLB | PLOMB SANITAIRE ASSAINISSEMENT | 108 | R+1 | 183 | ARCUEIL | 2 | Site ARCUEIL 94
SGA_ARCUEIL_1491 | Radiateur-Bât183_R+1_B109 |  | IDEX ARCUEIL-DGA | PA-RAD | RADIATEUR | D1 PLB | PLOMB SANITAIRE ASSAINISSEMENT | 109 | R+1 | 183 | ARCUEIL | 2 | Site ARCUEIL 94
SGA_ARCUEIL_1492 | Radiateur-Bât183_R+1_B110 |  | IDEX ARCUEIL-DGA | PA-RAD | RADIATEUR | D1 PLB | PLOMB SANITAIRE ASSAINISSEMENT | 110 | R+1 | 183 | ARCUEIL | 3 | Site ARCUEIL 94
SGA_ARCUEIL_1493 | Radiateur-Bât183_R+1_B111 | Bon Etat | IDEX ARCUEIL-DGA | PA-RAD | RADIATEUR | D1 PLB | PLOMB SANITAIRE ASSAINISSEMENT | 111 | R+1 | 183 | ARCUEIL | 2 | Site ARCUEIL 94
SGA_ARCUEIL_1494 | Radiateur-Bât183_R+1_B112 |  | IDEX ARCUEIL-DGA | PA-RAD | RADIATEUR | D1 PLB | PLOMB SANITAIRE ASSAINISSEMENT | 112 | R+1 | 183 | ARCUEIL | 2 | Site ARCUEIL 94
SGA_ARCUEIL_1495 | Radiateur-Bât183_R+1_B113 |  | IDEX ARCUEIL-DGA | PA-RAD | RADIATEUR | D1 PLB | PLOMB SANITAIRE ASSAINISSEMENT | 113 | R+1 | 183 | ARCUEIL | 2 | Site ARCUEIL 94
SGA_ARCUEIL_1496 | Radiateur-Bât183_R+1_B114 |  | IDEX ARCUEIL-DGA | PA-RAD | RADIATEUR | D1 PLB | PLOMB SANITAIRE ASSAINISSEMENT | 114 | R+1 | 183 | ARCUEIL | 3 | Site ARCUEIL 94
SGA_ARCUEIL_1497 | Radiateur-Bât183_R+1_B115 |  | IDEX ARCUEIL-DGA | PA-RAD | RADIATEUR | D1 PLB | PLOMB SANITAIRE ASSAINISSEMENT | 115 | R+1 | 183 | ARCUEIL | 1 | Site ARCUEIL 94
SGA_ARCUEIL_1498 | Radiateur-Bât183_R+1_B115A |  | IDEX ARCUEIL-DGA | PA-RAD | RADIATEUR | D1 PLB | PLOMB SANITAIRE ASSAINISSEMENT | 115A | R+1 | 183 | ARCUEIL | 2 | Site ARCUEIL 94
SGA_ARCUEIL_1499 | Radiateur-Bât183_R+1_B118 |  | IDEX ARCUEIL-DGA | PA-RAD | RADIATEUR | D1 PLB | PLOMB SANITAIRE ASSAINISSEMENT | 118 | R+1 | 183 | ARCUEIL | 2 | Site ARCUEIL 94
SGA_ARCUEIL_1500 | Radiateur-Bât183_R+1_LT122A |  | IDEX ARCUEIL-DGA | PA-RAD | RADIATEUR | D1 PLB | PLOMB SANITAIRE ASSAINISSEMENT | 122A | R+1 | 183 | ARCUEIL | 1 | Site ARCUEIL 94
SGA_ARCUEIL_1501 | Radiateur-Bât183_R+1_B122 |  | IDEX ARCUEIL-DGA | PA-RAD | RADIATEUR | D1 PLB | PLOMB SANITAIRE ASSAINISSEMENT | 122 | R+1 | 183 | ARCUEIL | 1 | Site ARCUEIL 94
SGA_ARCUEIL_1502 | Radiateur-Bât183_R+1_LT107B |  | IDEX ARCUEIL-DGA | PA-RAD | RADIATEUR | D1 PLB | PLOMB SANITAIRE ASSAINISSEMENT | 107B | R+1 | 183 | ARCUEIL | 1 | Site ARCUEIL 94
SGA_ARCUEIL_1503 | Radiateur-Bât183_R+1_B114B |  | IDEX ARCUEIL-DGA | PA-RAD | RADIATEUR | D1 PLB | PLOMB SANITAIRE ASSAINISSEMENT | 114B | R+1 | 183 | ARCUEIL | 2 | Site ARCUEIL 94
SGA_ARCUEIL_1504 | Radiateur-Bât183_R+1_B102 |  | IDEX ARCUEIL-DGA | PA-RAD | RADIATEUR | D1 PLB | PLOMB SANITAIRE ASSAINISSEMENT | 102 | R+1 | 183 | ARCUEIL | 1 | Site ARCUEIL 94
SGA_ARCUEIL_1505 | Radiateur-Bât183_R+1_B118A |  | IDEX ARCUEIL-DGA | PA-RAD | RADIATEUR | D1 PLB | PLOMB SANITAIRE ASSAINISSEMENT | 118A | R+1 | 183 | ARCUEIL | 1 | Site ARCUEIL 94
SGA_ARCUEIL_1506 | Radiateur-Bât183_R+1_B104 |  | IDEX ARCUEIL-DGA | PA-RAD | RADIATEUR | D1 PLB | PLOMB SANITAIRE ASSAINISSEMENT | 104 | R+1 | 183 | ARCUEIL | 2 | Site ARCUEIL 94
SGA_ARCUEIL_1507 | Radiateur-Bât183_R+1_C101 |  | IDEX ARCUEIL-DGA | PA-RAD | RADIATEUR | D1 PLB | PLOMB SANITAIRE ASSAINISSEMENT | C101 | R+1 | 183 | ARCUEIL | 2 | Site ARCUEIL 94
SGA_ARCUEIL_1508 | Radiateur-Bât183_R+1_C102 |  | IDEX ARCUEIL-DGA | PA-RAD | RADIATEUR | D1 PLB | PLOMB SANITAIRE ASSAINISSEMENT | C102 | R+1 | 183 | ARCUEIL | 2 | Site ARCUEIL 94
SGA_ARCUEIL_1509 | Radiateur-Bât183_R+1_C116 |  | IDEX ARCUEIL-DGA | PA-RAD | RADIATEUR | D1 PLB | PLOMB SANITAIRE ASSAINISSEMENT | C116 | R+1 | 183 | ARCUEIL | 2 | Site ARCUEIL 94
SGA_ARCUEIL_1510 | Radiateur-Bât183_R+1_TF100 |  | IDEX ARCUEIL-DGA | PA-RAD | RADIATEUR | D1 PLB | PLOMB SANITAIRE ASSAINISSEMENT | TF100 | R+1 | 183 | ARCUEIL | 1 | Site ARCUEIL 94
SGA_ARCUEIL_1511 | Radiateur-Bât183_R+1_TH100 |  | IDEX ARCUEIL-DGA | PA-RAD | RADIATEUR | D1 PLB | PLOMB SANITAIRE ASSAINISSEMENT | TH100 | R+1 | 183 | ARCUEIL | 1 | Site ARCUEIL 94
SGA_ARCUEIL_1512 | Radiateur-Bât183_R+2_B202 |  | IDEX ARCUEIL-DGA | PA-RAD | RADIATEUR | D1 PLB | PLOMB SANITAIRE ASSAINISSEMENT | 202 | R+2 | 183 | ARCUEIL | 2 | Site ARCUEIL 94
SGA_ARCUEIL_1513 | Radiateur-Bât183_R+2_B201 | Bon Etat | IDEX ARCUEIL-DGA | PA-RAD | RADIATEUR | D1 PLB | PLOMB SANITAIRE ASSAINISSEMENT | 201 | R+2 | 183 | ARCUEIL | 1 | Site ARCUEIL 94
SGA_ARCUEIL_1514 | Radiateur-Bât183_R+2_B220 |  | IDEX ARCUEIL-DGA | PA-RAD | RADIATEUR | D1 PLB | PLOMB SANITAIRE ASSAINISSEMENT | 220 | R+2 | 183 | ARCUEIL | 2 | Site ARCUEIL 94
SGA_ARCUEIL_1515 | Radiateur-Bât183_R+2_B203 |  | IDEX ARCUEIL-DGA | PA-RAD | RADIATEUR | D1 PLB | PLOMB SANITAIRE ASSAINISSEMENT | 203 | R+2 | 183 | ARCUEIL | 1 | Site ARCUEIL 94
SGA_ARCUEIL_1516 | Radiateur-Bât183_R+2_B204 |  | IDEX ARCUEIL-DGA | PA-RAD | RADIATEUR | D1 PLB | PLOMB SANITAIRE ASSAINISSEMENT | 204 | R+2 | 183 | ARCUEIL | 1 | Site ARCUEIL 94
SGA_ARCUEIL_1517 | Radiateur-Bât183_R+2_B205 |  | IDEX ARCUEIL-DGA | PA-RAD | RADIATEUR | D1 PLB | PLOMB SANITAIRE ASSAINISSEMENT | 205 | R+2 | 183 | ARCUEIL | 2 | Site ARCUEIL 94
SGA_ARCUEIL_1518 | Radiateur-Bât183_R+2_B206 |  | IDEX ARCUEIL-DGA | PA-RAD | RADIATEUR | D1 PLB | PLOMB SANITAIRE ASSAINISSEMENT | 206 | R+2 | 183 | ARCUEIL | 2 | Site ARCUEIL 94
SGA_ARCUEIL_1519 | Radiateur-Bât183_R+2_B207 |  | IDEX ARCUEIL-DGA | PA-RAD | RADIATEUR | D1 PLB | PLOMB SANITAIRE ASSAINISSEMENT | 207 | R+2 | 183 | ARCUEIL | 2 | Site ARCUEIL 94
SGA_ARCUEIL_1520 | Radiateur-Bât183_R+2_B208 |  | IDEX ARCUEIL-DGA | PA-RAD | RADIATEUR | D1 PLB | PLOMB SANITAIRE ASSAINISSEMENT | 208 | R+2 | 183 | ARCUEIL | 2 | Site ARCUEIL 94
SGA_ARCUEIL_1521 | Radiateur-Bât183_R+2_B209 |  | IDEX ARCUEIL-DGA | PA-RAD | RADIATEUR | D1 PLB | PLOMB SANITAIRE ASSAINISSEMENT | 209 | R+2 | 183 | ARCUEIL | 2 | Site ARCUEIL 94
SGA_ARCUEIL_1522 | Radiateur-Bât183_R+2_B210 |  | IDEX ARCUEIL-DGA | PA-RAD | RADIATEUR | D1 PLB | PLOMB SANITAIRE ASSAINISSEMENT | 210 | R+2 | 183 | ARCUEIL | 2 | Site ARCUEIL 94
SGA_ARCUEIL_1523 | Radiateur-Bât183_R+2_B211 |  | IDEX ARCUEIL-DGA | PA-RAD | RADIATEUR | D1 PLB | PLOMB SANITAIRE ASSAINISSEMENT | 211 | R+2 | 183 | ARCUEIL | 2 | Site ARCUEIL 94
SGA_ARCUEIL_1524 | Radiateur-Bât183_R+2_B212 |  | IDEX ARCUEIL-DGA | PA-RAD | RADIATEUR | D1 PLB | PLOMB SANITAIRE ASSAINISSEMENT | 212 | R+2 | 183 | ARCUEIL | 2 | Site ARCUEIL 94
SGA_ARCUEIL_1525 | Radiateur-Bât183_R+2_B213 |  | IDEX ARCUEIL-DGA | PA-RAD | RADIATEUR | D1 PLB | PLOMB SANITAIRE ASSAINISSEMENT | 213 | R+2 | 183 | ARCUEIL | 1 | Site ARCUEIL 94
SGA_ARCUEIL_1526 | Radiateur-Bât183_R+2_B214 |  | IDEX ARCUEIL-DGA | PA-RAD | RADIATEUR | D1 PLB | PLOMB SANITAIRE ASSAINISSEMENT | 214 | R+2 | 183 | ARCUEIL | 2 | Site ARCUEIL 94
SGA_ARCUEIL_1527 | Radiateur-Bât183_R+2_B215 |  | IDEX ARCUEIL-DGA | PA-RAD | RADIATEUR | D1 PLB | PLOMB SANITAIRE ASSAINISSEMENT | 215 | R+2 | 183 | ARCUEIL | 1 | Site ARCUEIL 94
SGA_ARCUEIL_1528 | Radiateur-Bât183_R+2_B216 |  | IDEX ARCUEIL-DGA | PA-RAD | RADIATEUR | D1 PLB | PLOMB SANITAIRE ASSAINISSEMENT | 216 | R+2 | 183 | ARCUEIL | 2 | Site ARCUEIL 94
SGA_ARCUEIL_1529 | Radiateur-Bât183_R+2_B217 |  | IDEX ARCUEIL-DGA | PA-RAD | RADIATEUR | D1 PLB | PLOMB SANITAIRE ASSAINISSEMENT | 217 | R+2 | 183 | ARCUEIL | 2 | Site ARCUEIL 94
SGA_ARCUEIL_1530 | Radiateur-Bât183_R+2_B218 |  | IDEX ARCUEIL-DGA | PA-RAD | RADIATEUR | D1 PLB | PLOMB SANITAIRE ASSAINISSEMENT | 218 | R+2 | 183 | ARCUEIL | 2 | Site ARCUEIL 94
SGA_ARCUEIL_1531 | Radiateur-Bât183_R+2_B219 |  | IDEX ARCUEIL-DGA | PA-RAD | RADIATEUR | D1 PLB | PLOMB SANITAIRE ASSAINISSEMENT | 219 | R+2 | 183 | ARCUEIL | 2 | Site ARCUEIL 94
SGA_ARCUEIL_1532 | Radiateur-Bât183_R+2_B200 |  | IDEX ARCUEIL-DGA | PA-RAD | RADIATEUR | D1 PLB | PLOMB SANITAIRE ASSAINISSEMENT | 200 | R+2 | 183 | ARCUEIL | 2 | Site ARCUEIL 94
SGA_ARCUEIL_1533 | Radiateur-Bât183_R+2_B221 |  | IDEX ARCUEIL-DGA | PA-RAD | RADIATEUR | D1 PLB | PLOMB SANITAIRE ASSAINISSEMENT | 221 | R+2 | 183 | ARCUEIL | 2 | Site ARCUEIL 94
SGA_ARCUEIL_1534 | Radiateur-Bât183_R+2_B222 |  | IDEX ARCUEIL-DGA | PA-RAD | RADIATEUR | D1 PLB | PLOMB SANITAIRE ASSAINISSEMENT | 222 | R+2 | 183 | ARCUEIL | 2 | Site ARCUEIL 94
SGA_ARCUEIL_1535 | Radiateur-Bât183_R+2_B224 |  | IDEX ARCUEIL-DGA | PA-RAD | RADIATEUR | D1 PLB | PLOMB SANITAIRE ASSAINISSEMENT | 224 | R+2 | 183 | ARCUEIL | 1 | Site ARCUEIL 94
SGA_ARCUEIL_1536 | Radiateur-Bât183_R+2_C200 |  | IDEX ARCUEIL-DGA | PA-RAD | RADIATEUR | D1 PLB | PLOMB SANITAIRE ASSAINISSEMENT | C200 | R+2 | 183 | ARCUEIL | 2 | Site ARCUEIL 94
SGA_ARCUEIL_1537 | Radiateur-Bât183_R+2_C201 |  | IDEX ARCUEIL-DGA | PA-RAD | RADIATEUR | D1 PLB | PLOMB SANITAIRE ASSAINISSEMENT | C201 | R+2 | 183 | ARCUEIL | 1 | Site ARCUEIL 94
SGA_ARCUEIL_1538 | Radiateur-Bât183_R+2_TF200 |  | IDEX ARCUEIL-DGA | PA-RAD | RADIATEUR | D1 PLB | PLOMB SANITAIRE ASSAINISSEMENT | TF200 | R+2 | 183 | ARCUEIL | 1 | Site ARCUEIL 94
SGA_ARCUEIL_1539 | Radiateur-Bât183_R+2_TH200 |  | IDEX ARCUEIL-DGA | PA-RAD | RADIATEUR | D1 PLB | PLOMB SANITAIRE ASSAINISSEMENT | TH200 | R+2 | 183 | ARCUEIL | 1 | Site ARCUEIL 94
SGA_ARCUEIL_8995 | WC PMR |  | IDEX ARCUEIL-DGA | EQ-S1 | EQUIPEMENT SANITAIRES | D1 PLB | PLOMB SANITAIRE ASSAINISSEMENT | PMR | R+1 | 183 | ARCUEIL | 1 | Site ARCUEIL 94
SGA_ARCUEIL_8996 | SECHE-MAIN |  | IDEX ARCUEIL-DGA | EQ-S1 | EQUIPEMENT SANITAIRES | D1 PLB | PLOMB SANITAIRE ASSAINISSEMENT | PMR | R+1 | 183 | ARCUEIL | 1 | Site ARCUEIL 94
SGA_ARCUEIL_8997 | WC Bât.183 | Bon Etat | IDEX ARCUEIL-DGA | EQ-S1 | EQUIPEMENT SANITAIRES | D1 PLB | PLOMB SANITAIRE ASSAINISSEMENT | TF100 | R+1 | 183 | ARCUEIL | 2 | Site ARCUEIL 94
SGA_ARCUEIL_8998 | WC |  | IDEX ARCUEIL-DGA | EQ-S1 | EQUIPEMENT SANITAIRES | D1 PLB | PLOMB SANITAIRE ASSAINISSEMENT | TH100 | R+1 | 183 | ARCUEIL | 2 | Site ARCUEIL 94
SGA_ARCUEIL_8999 | URINOIR Bât.183-R+1-TH100 |  | IDEX ARCUEIL-DGA | EQ-S1 | EQUIPEMENT SANITAIRES | D1 PLB | PLOMB SANITAIRE ASSAINISSEMENT | TH100 | R+1 | 183 | ARCUEIL | 2 | Site ARCUEIL 94
SGA_ARCUEIL_9000 | WC |  | IDEX ARCUEIL-DGA | EQ-S1 | EQUIPEMENT SANITAIRES | D1 PLB | PLOMB SANITAIRE ASSAINISSEMENT | TF200 | R+2 | 183 | ARCUEIL | 2 | Site ARCUEIL 94
SGA_ARCUEIL_9001 | WC |  | IDEX ARCUEIL-DGA | EQ-S1 | EQUIPEMENT SANITAIRES | D1 PLB | PLOMB SANITAIRE ASSAINISSEMENT | TH200 | R+2 | 183 | ARCUEIL | 2 | Site ARCUEIL 94
SGA_ARCUEIL_9002 | URINOIR Bât.183-R+2-TH200 |  | IDEX ARCUEIL-DGA | EQ-S1 | EQUIPEMENT SANITAIRES | D1 PLB | PLOMB SANITAIRE ASSAINISSEMENT | TH200 | R+2 | 183 | ARCUEIL | 2 | Site ARCUEIL 94
SGA_ARCUEIL_9003 | DOUCHE T1_BAT183_RDC | Bon Etat | IDEX ARCUEIL-DGA | PA-DOUCHE | DOUCHE | D1 PLB | PLOMB SANITAIRE ASSAINISSEMENT | T1 | RDC | 183 | ARCUEIL | 1 | Site ARCUEIL 94
SGA_ARCUEIL_9004 | WC |  | IDEX ARCUEIL-DGA | EQ-S1 | EQUIPEMENT SANITAIRES | D1 PLB | PLOMB SANITAIRE ASSAINISSEMENT | TF2A | RDC | 183 | ARCUEIL | 2 | Site ARCUEIL 94
SGA_ARCUEIL_9005 | DOUCHE F_BAT183_RDC | Bon Etat | IDEX ARCUEIL-DGA | PA-DOUCHE | DOUCHE | D1 PLB | PLOMB SANITAIRE ASSAINISSEMENT | TF2A | RDC | 183 | ARCUEIL | 2 | Site ARCUEIL 94
SGA_ARCUEIL_9006 | WC |  | IDEX ARCUEIL-DGA | EQ-S1 | EQUIPEMENT SANITAIRES | D1 PLB | PLOMB SANITAIRE ASSAINISSEMENT | TH3 | RDC | 183 | ARCUEIL | 2 | Site ARCUEIL 94
SGA_ARCUEIL_9007 | DOUCHE H_BAT183_RDC | Bon Etat | IDEX ARCUEIL-DGA | PA-DOUCHE | DOUCHE | D1 PLB | PLOMB SANITAIRE ASSAINISSEMENT | TH3 | RDC | 183 | ARCUEIL | 2 | Site ARCUEIL 94
SGA_ARCUEIL_9008 | URINOIR Bât.183-RDC-TH3 |  | IDEX ARCUEIL-DGA | EQ-S1 | EQUIPEMENT SANITAIRES | D1 PLB | PLOMB SANITAIRE ASSAINISSEMENT | TH3 | RDC | 183 | ARCUEIL | 2 | Site ARCUEIL 94
SGA_ARCUEIL_00CY | GRP Ballons ECS Bât.185 | Bon Etat | IDEX ARCUEIL-DGA | BEC1 | BALLON ECS | D1 PLB | PLOMB SANITAIRE ASSAINISSEMENT |  |  | 185 | ARCUEIL | 10 | Site ARCUEIL 94
SGA_ARCUEIL_00KL | GRP Sanitaires Bât.185 | Bon Etat | IDEX ARCUEIL-DGA | SANITAIRE | SANITAIRE | D1 PLB | PLOMB SANITAIRE ASSAINISSEMENT |  |  | 185 | ARCUEIL | 1 | Site ARCUEIL 94
SGA_ARCUEIL_0162 | Pompe de relevage Bât.185 | Bon Etat | IDEX ARCUEIL-DGA | PPL1 | POMPE RELEVAGE | D1 PLB | PLOMB SANITAIRE ASSAINISSEMENT | TH040 | RDC | 185 | ARCUEIL | 2 | Site ARCUEIL 94
SGA_ARCUEIL_0163 | Pompe de relevage Bât.185 | Bon Etat | IDEX ARCUEIL-DGA | PPL1 | POMPE RELEVAGE | D1 PLB | PLOMB SANITAIRE ASSAINISSEMENT | 11 | RDC | 185 | ARCUEIL | 2 | Site ARCUEIL 94
SGA_ARCUEIL_0164 | Pompe de relevage Bât.185 | Bon Etat | IDEX ARCUEIL-DGA | PPL1 | POMPE RELEVAGE | D1 PLB | PLOMB SANITAIRE ASSAINISSEMENT | LT CTA | R-2 | 185 | ARCUEIL | 2 | Site ARCUEIL 94
SGA_ARCUEIL_0812 | Radiateur-Bât185_R+3_340 |  | IDEX ARCUEIL-DGA | PA-RAD | RADIATEUR | D1 PLB | PLOMB SANITAIRE ASSAINISSEMENT | 340 | R+3 | 185 | ARCUEIL | 2 | Site ARCUEIL 94
SGA_ARCUEIL_1083 | Radiateur-Bât185_R+3_325 |  | IDEX ARCUEIL-DGA | PA-RAD | RADIATEUR | D1 PLB | PLOMB SANITAIRE ASSAINISSEMENT | 325 | R+3 | 185 | ARCUEIL | 1 | Site ARCUEIL 94
SGA_ARCUEIL_1084 | Radiateur-Bât185_R+3_326 |  | IDEX ARCUEIL-DGA | PA-RAD | RADIATEUR | D1 PLB | PLOMB SANITAIRE ASSAINISSEMENT | 326 | R+3 | 185 | ARCUEIL | 1 | Site ARCUEIL 94
SGA_ARCUEIL_1085 | Radiateur-Bât185_R+3_327 |  | IDEX ARCUEIL-DGA | PA-RAD | RADIATEUR | D1 PLB | PLOMB SANITAIRE ASSAINISSEMENT | 327 | R+3 | 185 | ARCUEIL | 1 | Site ARCUEIL 94
SGA_ARCUEIL_1086 | Radiateur-Bât185_R+3_328 |  | IDEX ARCUEIL-DGA | PA-RAD | RADIATEUR | D1 PLB | PLOMB SANITAIRE ASSAINISSEMENT | 328 | R+3 | 185 | ARCUEIL | 1 | Site ARCUEIL 94
SGA_ARCUEIL_1087 | Radiateur-Bât185_R+3_329 |  | IDEX ARCUEIL-DGA | PA-RAD | RADIATEUR | D1 PLB | PLOMB SANITAIRE ASSAINISSEMENT | 329 | R+3 | 185 | ARCUEIL | 2 | Site ARCUEIL 94
SGA_ARCUEIL_1088 | Radiateur-Bât185_R+3_330 |  | IDEX ARCUEIL-DGA | PA-RAD | RADIATEUR | D1 PLB | PLOMB SANITAIRE ASSAINISSEMENT | 330 | R+3 | 185 | ARCUEIL | 1 | Site ARCUEIL 94
SGA_ARCUEIL_1089 | Radiateur-Bât185_R+3_331 |  | IDEX ARCUEIL-DGA | PA-RAD | RADIATEUR | D1 PLB | PLOMB SANITAIRE ASSAINISSEMENT | 331 | R+3 | 185 | ARCUEIL | 1 | Site ARCUEIL 94
SGA_ARCUEIL_1093 | Radiateur-Bât185_R+3_332 |  | IDEX ARCUEIL-DGA | PA-RAD | RADIATEUR | D1 PLB | PLOMB SANITAIRE ASSAINISSEMENT | 332 | R+3 | 185 | ARCUEIL | 2 | Site ARCUEIL 94
SGA_ARCUEIL_1094 | Radiateur-Bât185_R+3_333 |  | IDEX ARCUEIL-DGA | PA-RAD | RADIATEUR | D1 PLB | PLOMB SANITAIRE ASSAINISSEMENT | 333 | R+3 | 185 | ARCUEIL | 1 | Site ARCUEIL 94
SGA_ARCUEIL_1095 | Radiateur-Bât185_R+3_334 |  | IDEX ARCUEIL-DGA | PA-RAD | RADIATEUR | D1 PLB | PLOMB SANITAIRE ASSAINISSEMENT | 334 | R+3 | 185 | ARCUEIL | 4 | Site ARCUEIL 94
SGA_ARCUEIL_1096 | Radiateur-Bât185_R+3_335 |  | IDEX ARCUEIL-DGA | PA-RAD | RADIATEUR | D1 PLB | PLOMB SANITAIRE ASSAINISSEMENT | 335 | R+3 | 185 | ARCUEIL | 1 | Site ARCUEIL 94
SGA_ARCUEIL_1097 | Radiateur-Bât185_R+3_336 |  | IDEX ARCUEIL-DGA | PA-RAD | RADIATEUR | D1 PLB | PLOMB SANITAIRE ASSAINISSEMENT | 336 | R+3 | 185 | ARCUEIL | 2 | Site ARCUEIL 94
SGA_ARCUEIL_1098 | Radiateur-Bât185_R+3_337 |  | IDEX ARCUEIL-DGA | PA-RAD | RADIATEUR | D1 PLB | PLOMB SANITAIRE ASSAINISSEMENT | 337 | R+3 | 185 | ARCUEIL | 1 | Site ARCUEIL 94
SGA_ARCUEIL_1099 | Radiateur-Bât185_R+3_338 |  | IDEX ARCUEIL-DGA | PA-RAD | RADIATEUR | D1 PLB | PLOMB SANITAIRE ASSAINISSEMENT | 338 | R+3 | 185 | ARCUEIL | 1 | Site ARCUEIL 94
SGA_ARCUEIL_1100 | Radiateur-Bât185_R+3_339 |  | IDEX ARCUEIL-DGA | PA-RAD | RADIATEUR | D1 PLB | PLOMB SANITAIRE ASSAINISSEMENT | 339 | R+3 | 185 | ARCUEIL | 1 | Site ARCUEIL 94
SGA_ARCUEIL_1227 | Radiateur-Bât185_R+3_323 |  | IDEX ARCUEIL-DGA | PA-RAD | RADIATEUR | D1 PLB | PLOMB SANITAIRE ASSAINISSEMENT | 323 | R+3 | 185 | ARCUEIL | 1 | Site ARCUEIL 94
SGA_ARCUEIL_1402 | Radiateur-Bât185_R+2_202 |  | IDEX ARCUEIL-DGA | PA-RAD | RADIATEUR | D1 PLB | PLOMB SANITAIRE ASSAINISSEMENT | 202 | R+2 | 185 | ARCUEIL | 2 | Site ARCUEIL 94
SGA_ARCUEIL_1403 | Radiateur-Bât185_R+2_213 |  | IDEX ARCUEIL-DGA | PA-RAD | RADIATEUR | D1 PLB | PLOMB SANITAIRE ASSAINISSEMENT | 213 | R+2 | 185 | ARCUEIL | 1 | Site ARCUEIL 94
SGA_ARCUEIL_1404 | Radiateur-Bât185_R+2_215 |  | IDEX ARCUEIL-DGA | PA-RAD | RADIATEUR | D1 PLB | PLOMB SANITAIRE ASSAINISSEMENT | 215 | R+2 | 185 | ARCUEIL | 1 | Site ARCUEIL 94
SGA_ARCUEIL_1405 | Radiateur-Bât185_R+2_214 |  | IDEX ARCUEIL-DGA | PA-RAD | RADIATEUR | D1 PLB | PLOMB SANITAIRE ASSAINISSEMENT | 214 | R+2 | 185 | ARCUEIL | 2 | Site ARCUEIL 94
SGA_ARCUEIL_1406 | Radiateur-Bât185_R+2_216 |  | IDEX ARCUEIL-DGA | PA-RAD | RADIATEUR | D1 PLB | PLOMB SANITAIRE ASSAINISSEMENT | 216 | R+2 | 185 | ARCUEIL | 2 | Site ARCUEIL 94
SGA_ARCUEIL_1407 | Radiateur-Bât185_R+2_220 |  | IDEX ARCUEIL-DGA | PA-RAD | RADIATEUR | D1 PLB | PLOMB SANITAIRE ASSAINISSEMENT | 220 | R+2 | 185 | ARCUEIL | 2 | Site ARCUEIL 94
SGA_ARCUEIL_1408 | Radiateur-Bât185_R+2_225 |  | IDEX ARCUEIL-DGA | PA-RAD | RADIATEUR | D1 PLB | PLOMB SANITAIRE ASSAINISSEMENT |  | R+2 | 185 | ARCUEIL | 2 | Site ARCUEIL 94
SGA_ARCUEIL_1409 | Radiateur-Bât185_R+2_231 |  | IDEX ARCUEIL-DGA | PA-RAD | RADIATEUR | D1 PLB | PLOMB SANITAIRE ASSAINISSEMENT | 231 | R+2 | 185 | ARCUEIL | 2 | Site ARCUEIL 94
SGA_ARCUEIL_1410 | Radiateur-Bât185_R+2_230 |  | IDEX ARCUEIL-DGA | PA-RAD | RADIATEUR | D1 PLB | PLOMB SANITAIRE ASSAINISSEMENT | 230 | R+2 | 185 | ARCUEIL | 2 | Site ARCUEIL 94
SGA_ARCUEIL_1411 | Radiateur-Bât185_R+2_232 |  | IDEX ARCUEIL-DGA | PA-RAD | RADIATEUR | D1 PLB | PLOMB SANITAIRE ASSAINISSEMENT | 232 | R+2 | 185 | ARCUEIL | 2 | Site ARCUEIL 94
SGA_ARCUEIL_1412 | Radiateur-Bât185_R+2_233 |  | IDEX ARCUEIL-DGA | PA-RAD | RADIATEUR | D1 PLB | PLOMB SANITAIRE ASSAINISSEMENT | 233 | R+2 | 185 | ARCUEIL | 2 | Site ARCUEIL 94
SGA_ARCUEIL_1413 | Radiateur-Bât185_R+2_234 |  | IDEX ARCUEIL-DGA | PA-RAD | RADIATEUR | D1 PLB | PLOMB SANITAIRE ASSAINISSEMENT | 234 | R+2 | 185 | ARCUEIL | 2 | Site ARCUEIL 94
SGA_ARCUEIL_1414 | Radiateur-Bât185_R+2_235 |  | IDEX ARCUEIL-DGA | PA-RAD | RADIATEUR | D1 PLB | PLOMB SANITAIRE ASSAINISSEMENT | 235 | R+2 | 185 | ARCUEIL | 1 | Site ARCUEIL 94
SGA_ARCUEIL_1415 | Radiateur-Bât185_R+2_236 |  | IDEX ARCUEIL-DGA | PA-RAD | RADIATEUR | D1 PLB | PLOMB SANITAIRE ASSAINISSEMENT | 236 | R+2 | 185 | ARCUEIL | 2 | Site ARCUEIL 94
SGA_ARCUEIL_1416 | Radiateur-Bât185_R+2_238 |  | IDEX ARCUEIL-DGA | PA-RAD | RADIATEUR | D1 PLB | PLOMB SANITAIRE ASSAINISSEMENT | 238 | R+2 | 185 | ARCUEIL | 2 | Site ARCUEIL 94
SGA_ARCUEIL_1417 | Radiateur-Bât185_R+2_239 |  | IDEX ARCUEIL-DGA | PA-RAD | RADIATEUR | D1 PLB | PLOMB SANITAIRE ASSAINISSEMENT | 239 | R+2 | 185 | ARCUEIL | 2 | Site ARCUEIL 94
SGA_ARCUEIL_1418 | Radiateur-Bât185_R+2_240 |  | IDEX ARCUEIL-DGA | PA-RAD | RADIATEUR | D1 PLB | PLOMB SANITAIRE ASSAINISSEMENT | 240 | R+2 | 185 | ARCUEIL | 2 | Site ARCUEIL 94
SGA_ARCUEIL_1419 | Radiateur-Bât185_R+2_241 |  | IDEX ARCUEIL-DGA | PA-RAD | RADIATEUR | D1 PLB | PLOMB SANITAIRE ASSAINISSEMENT | 241 | R+2 | 185 | ARCUEIL | 2 | Site ARCUEIL 94
SGA_ARCUEIL_1420 | Radiateur-Bât185_R+2_242 |  | IDEX ARCUEIL-DGA | PA-RAD | RADIATEUR | D1 PLB | PLOMB SANITAIRE ASSAINISSEMENT | 242 | R+2 | 185 | ARCUEIL | 3 | Site ARCUEIL 94
SGA_ARCUEIL_1421 | Radiateur-Bât185_R+2_243 |  | IDEX ARCUEIL-DGA | PA-RAD | RADIATEUR | D1 PLB | PLOMB SANITAIRE ASSAINISSEMENT | 243 | R+2 | 185 | ARCUEIL | 1 | Site ARCUEIL 94
SGA_ARCUEIL_1422 | Radiateur-Bât185_R+2_245 |  | IDEX ARCUEIL-DGA | PA-RAD | RADIATEUR | D1 PLB | PLOMB SANITAIRE ASSAINISSEMENT | 245 | R+2 | 185 | ARCUEIL | 2 | Site ARCUEIL 94
SGA_ARCUEIL_1423 | Radiateur-Bât185_R+2_246 |  | IDEX ARCUEIL-DGA | PA-RAD | RADIATEUR | D1 PLB | PLOMB SANITAIRE ASSAINISSEMENT | 246 | R+2 | 185 | ARCUEIL | 1 | Site ARCUEIL 94
SGA_ARCUEIL_1424 | Radiateur-Bât185_R+2_247 |  | IDEX ARCUEIL-DGA | PA-RAD | RADIATEUR | D1 PLB | PLOMB SANITAIRE ASSAINISSEMENT | 247 | R+2 | 185 | ARCUEIL | 1 | Site ARCUEIL 94
SGA_ARCUEIL_1425 | Radiateur-Bât185_R+2_248 |  | IDEX ARCUEIL-DGA | PA-RAD | RADIATEUR | D1 PLB | PLOMB SANITAIRE ASSAINISSEMENT | 248 | R+2 | 185 | ARCUEIL | 2 | Site ARCUEIL 94
SGA_ARCUEIL_1426 | Radiateur-Bât185_R+2_249 |  | IDEX ARCUEIL-DGA | PA-RAD | RADIATEUR | D1 PLB | PLOMB SANITAIRE ASSAINISSEMENT | 249 | R+2 | 185 | ARCUEIL | 1 | Site ARCUEIL 94
SGA_ARCUEIL_1427 | Radiateur-Bât185_R+2_250 |  | IDEX ARCUEIL-DGA | PA-RAD | RADIATEUR | D1 PLB | PLOMB SANITAIRE ASSAINISSEMENT | 250 | R+2 | 185 | ARCUEIL | 1 | Site ARCUEIL 94
SGA_ARCUEIL_1428 | Radiateur-Bât185_R+2_251 |  | IDEX ARCUEIL-DGA | PA-RAD | RADIATEUR | D1 PLB | PLOMB SANITAIRE ASSAINISSEMENT | 251 | R+2 | 185 | ARCUEIL | 1 | Site ARCUEIL 94
SGA_ARCUEIL_1429 | Radiateur-Bât185_R+3_301 |  | IDEX ARCUEIL-DGA | PA-RAD | RADIATEUR | D1 PLB | PLOMB SANITAIRE ASSAINISSEMENT | 301 | R+3 | 185 | ARCUEIL | 5 | Site ARCUEIL 94
SGA_ARCUEIL_1430 | Radiateur-Bât185_R+3_302 |  | IDEX ARCUEIL-DGA | PA-RAD | RADIATEUR | D1 PLB | PLOMB SANITAIRE ASSAINISSEMENT | 302 | R+3 | 185 | ARCUEIL | 1 | Site ARCUEIL 94
SGA_ARCUEIL_1431 | Radiateur-Bât185_R+3_303 |  | IDEX ARCUEIL-DGA | PA-RAD | RADIATEUR | D1 PLB | PLOMB SANITAIRE ASSAINISSEMENT | 303 | R+3 | 185 | ARCUEIL | 1 | Site ARCUEIL 94
SGA_ARCUEIL_1432 | Radiateur-Bât185_R+3_304 |  | IDEX ARCUEIL-DGA | PA-RAD | RADIATEUR | D1 PLB | PLOMB SANITAIRE ASSAINISSEMENT | 304 | R+3 | 185 | ARCUEIL | 1 | Site ARCUEIL 94
SGA_ARCUEIL_1433 | Radiateur-Bât185_R+3_305 |  | IDEX ARCUEIL-DGA | PA-RAD | RADIATEUR | D1 PLB | PLOMB SANITAIRE ASSAINISSEMENT | 305 | R+3 | 185 | ARCUEIL | 3 | Site ARCUEIL 94
SGA_ARCUEIL_1434 | Radiateur-Bât185_R+3_306 |  | IDEX ARCUEIL-DGA | PA-RAD | RADIATEUR | D1 PLB | PLOMB SANITAIRE ASSAINISSEMENT | 306 | R+3 | 185 | ARCUEIL | 1 | Site ARCUEIL 94
SGA_ARCUEIL_1435 | Radiateur-Bât185_R+3_307 |  | IDEX ARCUEIL-DGA | PA-RAD | RADIATEUR | D1 PLB | PLOMB SANITAIRE ASSAINISSEMENT | 307 | R+3 | 185 | ARCUEIL | 3 | Site ARCUEIL 94
SGA_ARCUEIL_1436 | Radiateur-Bât185_R+3_308 |  | IDEX ARCUEIL-DGA | PA-RAD | RADIATEUR | D1 PLB | PLOMB SANITAIRE ASSAINISSEMENT | 308 | R+3 | 185 | ARCUEIL | 1 | Site ARCUEIL 94
SGA_ARCUEIL_1437 | Radiateur-Bât185_R+3_309 |  | IDEX ARCUEIL-DGA | PA-RAD | RADIATEUR | D1 PLB | PLOMB SANITAIRE ASSAINISSEMENT | 309 | R+3 | 185 | ARCUEIL | 1 | Site ARCUEIL 94
SGA_ARCUEIL_1438 | Radiateur-Bât185_R+3_310 |  | IDEX ARCUEIL-DGA | PA-RAD | RADIATEUR | D1 PLB | PLOMB SANITAIRE ASSAINISSEMENT | 310 | R+3 | 185 | ARCUEIL | 2 | Site ARCUEIL 94
SGA_ARCUEIL_1439 | Radiateur-Bât185_R+3_311 |  | IDEX ARCUEIL-DGA | PA-RAD | RADIATEUR | D1 PLB | PLOMB SANITAIRE ASSAINISSEMENT | 311 | R+3 | 185 | ARCUEIL | 1 | Site ARCUEIL 94
SGA_ARCUEIL_1440 | Radiateur-Bât185_R+3_312 |  | IDEX ARCUEIL-DGA | PA-RAD | RADIATEUR | D1 PLB | PLOMB SANITAIRE ASSAINISSEMENT | 312 | R+3 | 185 | ARCUEIL | 1 | Site ARCUEIL 94
SGA_ARCUEIL_1441 | Radiateur-Bât185_R+3_313 |  | IDEX ARCUEIL-DGA | PA-RAD | RADIATEUR | D1 PLB | PLOMB SANITAIRE ASSAINISSEMENT | 313 | R+3 | 185 | ARCUEIL | 1 | Site ARCUEIL 94
SGA_ARCUEIL_1442 | Radiateur-Bât185_R+3_314 |  | IDEX ARCUEIL-DGA | PA-RAD | RADIATEUR | D1 PLB | PLOMB SANITAIRE ASSAINISSEMENT | 314 | R+3 | 185 | ARCUEIL | 2 | Site ARCUEIL 94
SGA_ARCUEIL_1443 | Radiateur-Bât185_R+3_315 |  | IDEX ARCUEIL-DGA | PA-RAD | RADIATEUR | D1 PLB | PLOMB SANITAIRE ASSAINISSEMENT | 315 | R+3 | 185 | ARCUEIL | 3 | Site ARCUEIL 94
SGA_ARCUEIL_1444 | Radiateur-Bât185_R+3_316 | Bon Etat | IDEX ARCUEIL-DGA | PA-RAD | RADIATEUR | D1 PLB | PLOMB SANITAIRE ASSAINISSEMENT | 316 | R+3 | 185 | ARCUEIL | 2 | Site ARCUEIL 94
SGA_ARCUEIL_1445 | Radiateur-Bât185_R+3_316A |  | IDEX ARCUEIL-DGA | PA-RAD | RADIATEUR | D1 PLB | PLOMB SANITAIRE ASSAINISSEMENT | 316A | R+3 | 185 | ARCUEIL | 2 | Site ARCUEIL 94
SGA_ARCUEIL_1446 | Radiateur-Bât185_R+3_318 |  | IDEX ARCUEIL-DGA | PA-RAD | RADIATEUR | D1 PLB | PLOMB SANITAIRE ASSAINISSEMENT | 318 | R+3 | 185 | ARCUEIL | 1 | Site ARCUEIL 94
SGA_ARCUEIL_1447 | Radiateur-Bât185_R+3_320 |  | IDEX ARCUEIL-DGA | PA-RAD | RADIATEUR | D1 PLB | PLOMB SANITAIRE ASSAINISSEMENT | 320 | R+3 | 185 | ARCUEIL | 1 | Site ARCUEIL 94
SGA_ARCUEIL_1448 | Radiateur-Bât185_R+3_322 |  | IDEX ARCUEIL-DGA | PA-RAD | RADIATEUR | D1 PLB | PLOMB SANITAIRE ASSAINISSEMENT | 322 | R+3 | 185 | ARCUEIL | 1 | Site ARCUEIL 94
SGA_ARCUEIL_1449 | Radiateur-Bât185_R+3_324 |  | IDEX ARCUEIL-DGA | PA-RAD | RADIATEUR | D1 PLB | PLOMB SANITAIRE ASSAINISSEMENT | 324 | R+3 | 185 | ARCUEIL | 1 | Site ARCUEIL 94
SGA_ARCUEIL_1540 | Radiateur-Bât185_RDC_3 |  | IDEX ARCUEIL-DGA | PA-RAD | RADIATEUR | D1 PLB | PLOMB SANITAIRE ASSAINISSEMENT | 3 | RDC | 185 | ARCUEIL | 2 | Site ARCUEIL 94
SGA_ARCUEIL_1541 | Radiateur-Bât185_RDC_7 |  | IDEX ARCUEIL-DGA | PA-RAD | RADIATEUR | D1 PLB | PLOMB SANITAIRE ASSAINISSEMENT | 7 | RDC | 185 | ARCUEIL | 1 | Site ARCUEIL 94
SGA_ARCUEIL_1542 | Radiateur-Bât185_RDC_12 |  | IDEX ARCUEIL-DGA | PA-RAD | RADIATEUR | D1 PLB | PLOMB SANITAIRE ASSAINISSEMENT | 12 | RDC | 185 | ARCUEIL | 1 | Site ARCUEIL 94
SGA_ARCUEIL_1543 | Radiateur-Bât185_RDC_13 |  | IDEX ARCUEIL-DGA | PA-RAD | RADIATEUR | D1 PLB | PLOMB SANITAIRE ASSAINISSEMENT | 13 | RDC | 185 | ARCUEIL | 2 | Site ARCUEIL 94
SGA_ARCUEIL_1544 | Radiateur-Bât185_RDC_14 |  | IDEX ARCUEIL-DGA | PA-RAD | RADIATEUR | D1 PLB | PLOMB SANITAIRE ASSAINISSEMENT | 14 | RDC | 185 | ARCUEIL | 1 | Site ARCUEIL 94
SGA_ARCUEIL_1545 | Radiateur-Bât185_RDC_15 |  | IDEX ARCUEIL-DGA | PA-RAD | RADIATEUR | D1 PLB | PLOMB SANITAIRE ASSAINISSEMENT | 15 | RDC | 185 | ARCUEIL | 1 | Site ARCUEIL 94
SGA_ARCUEIL_1546 | Radiateur-Bât185_RDC_16 |  | IDEX ARCUEIL-DGA | PA-RAD | RADIATEUR | D1 PLB | PLOMB SANITAIRE ASSAINISSEMENT | 16 | RDC | 185 | ARCUEIL | 1 | Site ARCUEIL 94
SGA_ARCUEIL_1547 | Radiateur-Bât185_RDC_17 |  | IDEX ARCUEIL-DGA | PA-RAD | RADIATEUR | D1 PLB | PLOMB SANITAIRE ASSAINISSEMENT | 17 | RDC | 185 | ARCUEIL | 1 | Site ARCUEIL 94
SGA_ARCUEIL_1548 | Radiateur-Bât185_RDC_18 |  | IDEX ARCUEIL-DGA | PA-RAD | RADIATEUR | D1 PLB | PLOMB SANITAIRE ASSAINISSEMENT | 18 | RDC | 185 | ARCUEIL | 1 | Site ARCUEIL 94
SGA_ARCUEIL_1549 | Radiateur-Bât185_R+2_209 |  | IDEX ARCUEIL-DGA | PA-RAD | RADIATEUR | D1 PLB | PLOMB SANITAIRE ASSAINISSEMENT | 209 | R+2 | 185 | ARCUEIL | 1 | Site ARCUEIL 94
SGA_ARCUEIL_1550 | Radiateur-Bât185_RDC_21 |  | IDEX ARCUEIL-DGA | PA-RAD | RADIATEUR | D1 PLB | PLOMB SANITAIRE ASSAINISSEMENT | 21 | RDC | 185 | ARCUEIL | 1 | Site ARCUEIL 94
SGA_ARCUEIL_1551 | Radiateur-Bât185_R+2_208 |  | IDEX ARCUEIL-DGA | PA-RAD | RADIATEUR | D1 PLB | PLOMB SANITAIRE ASSAINISSEMENT | 208 | R+2 | 185 | ARCUEIL | 1 | Site ARCUEIL 94
SGA_ARCUEIL_1552 | Radiateur-Bât185_RDC_23 |  | IDEX ARCUEIL-DGA | PA-RAD | RADIATEUR | D1 PLB | PLOMB SANITAIRE ASSAINISSEMENT | 23 | RDC | 185 | ARCUEIL | 1 | Site ARCUEIL 94
SGA_ARCUEIL_1553 | Radiateur-Bât185_RDC_24 |  | IDEX ARCUEIL-DGA | PA-RAD | RADIATEUR | D1 PLB | PLOMB SANITAIRE ASSAINISSEMENT | 24 | RDC | 185 | ARCUEIL | 1 | Site ARCUEIL 94
SGA_ARCUEIL_1554 | Radiateur-Bât185_RDC_25 |  | IDEX ARCUEIL-DGA | PA-RAD | RADIATEUR | D1 PLB | PLOMB SANITAIRE ASSAINISSEMENT | 25 | RDC | 185 | ARCUEIL | 1 | Site ARCUEIL 94
SGA_ARCUEIL_1555 | Radiateur-Bât185_RDC_26 |  | IDEX ARCUEIL-DGA | PA-RAD | RADIATEUR | D1 PLB | PLOMB SANITAIRE ASSAINISSEMENT | 26 | RDC | 185 | ARCUEIL | 1 | Site ARCUEIL 94
SGA_ARCUEIL_1556 | Radiateur-Bât185_RDC_27 |  | IDEX ARCUEIL-DGA | PA-RAD | RADIATEUR | D1 PLB | PLOMB SANITAIRE ASSAINISSEMENT | 27 | RDC | 185 | ARCUEIL | 1 | Site ARCUEIL 94
SGA_ARCUEIL_1557 | Radiateur-Bât185_RDC_28 |  | IDEX ARCUEIL-DGA | PA-RAD | RADIATEUR | D1 PLB | PLOMB SANITAIRE ASSAINISSEMENT | 28 | RDC | 185 | ARCUEIL | 1 | Site ARCUEIL 94
SGA_ARCUEIL_1558 | Radiateur-Bât185_R+2_206 |  | IDEX ARCUEIL-DGA | PA-RAD | RADIATEUR | D1 PLB | PLOMB SANITAIRE ASSAINISSEMENT | 206 | R+2 | 185 | ARCUEIL | 1 | Site ARCUEIL 94
SGA_ARCUEIL_1559 | Radiateur-Bât185_RDC_31 |  | IDEX ARCUEIL-DGA | PA-RAD | RADIATEUR | D1 PLB | PLOMB SANITAIRE ASSAINISSEMENT | 31 | RDC | 185 | ARCUEIL | 1 | Site ARCUEIL 94
SGA_ARCUEIL_1560 | Radiateur-Bât185_R+2_204 |  | IDEX ARCUEIL-DGA | PA-RAD | RADIATEUR | D1 PLB | PLOMB SANITAIRE ASSAINISSEMENT | 204 | R+2 | 185 | ARCUEIL | 1 | Site ARCUEIL 94
SGA_ARCUEIL_1561 | Radiateur-Bât185_RDC_36 |  | IDEX ARCUEIL-DGA | PA-RAD | RADIATEUR | D1 PLB | PLOMB SANITAIRE ASSAINISSEMENT | 36 | RDC | 185 | ARCUEIL | 1 | Site ARCUEIL 94
SGA_ARCUEIL_1562 | Radiateur-Bât185_RDC_37 |  | IDEX ARCUEIL-DGA | PA-RAD | RADIATEUR | D1 PLB | PLOMB SANITAIRE ASSAINISSEMENT | 37 | RDC | 185 | ARCUEIL | 1 | Site ARCUEIL 94
SGA_ARCUEIL_1563 | Radiateur-Bât185_RDC_38 |  | IDEX ARCUEIL-DGA | PA-RAD | RADIATEUR | D1 PLB | PLOMB SANITAIRE ASSAINISSEMENT | 38 | RDC | 185 | ARCUEIL | 2 | Site ARCUEIL 94
SGA_ARCUEIL_1564 | Radiateur-Bât185_RDC_39 |  | IDEX ARCUEIL-DGA | PA-RAD | RADIATEUR | D1 PLB | PLOMB SANITAIRE ASSAINISSEMENT | 39 | RDC | 185 | ARCUEIL | 1 | Site ARCUEIL 94
SGA_ARCUEIL_1565 | Radiateur-Bât185_RDC_41 |  | IDEX ARCUEIL-DGA | PA-RAD | RADIATEUR | D1 PLB | PLOMB SANITAIRE ASSAINISSEMENT | 41 | RDC | 185 | ARCUEIL | 1 | Site ARCUEIL 94
SGA_ARCUEIL_1566 | Radiateur-Bât185_RDC_43 |  | IDEX ARCUEIL-DGA | PA-RAD | RADIATEUR | D1 PLB | PLOMB SANITAIRE ASSAINISSEMENT | 43 | RDC | 185 | ARCUEIL | 1 | Site ARCUEIL 94
SGA_ARCUEIL_1567 | Radiateur-Bât185_RDC_44 |  | IDEX ARCUEIL-DGA | PA-RAD | RADIATEUR | D1 PLB | PLOMB SANITAIRE ASSAINISSEMENT | 44 | RDC | 185 | ARCUEIL | 1 | Site ARCUEIL 94
SGA_ARCUEIL_1568 | Radiateur-Bât185_RDC_45 |  | IDEX ARCUEIL-DGA | PA-RAD | RADIATEUR | D1 PLB | PLOMB SANITAIRE ASSAINISSEMENT | 45 | RDC | 185 | ARCUEIL | 1 | Site ARCUEIL 94
SGA_ARCUEIL_1569 | Radiateur-Bât185_R+2_203 |  | IDEX ARCUEIL-DGA | PA-RAD | RADIATEUR | D1 PLB | PLOMB SANITAIRE ASSAINISSEMENT | 203 | R+2 | 185 | ARCUEIL | 1 | Site ARCUEIL 94
SGA_ARCUEIL_1570 | Radiateur-Bât185_RDC_C1 |  | IDEX ARCUEIL-DGA | PA-RAD | RADIATEUR | D1 PLB | PLOMB SANITAIRE ASSAINISSEMENT | C1 | RDC | 185 | ARCUEIL | 1 | Site ARCUEIL 94
SGA_ARCUEIL_1571 | Radiateur-Bât185_RDC_C2 |  | IDEX ARCUEIL-DGA | PA-RAD | RADIATEUR | D1 PLB | PLOMB SANITAIRE ASSAINISSEMENT | C2 | RDC | 185 | ARCUEIL | 2 | Site ARCUEIL 94
SGA_ARCUEIL_1572 | Radiateur-Bât185_RDC_E4 |  | IDEX ARCUEIL-DGA | PA-RAD | RADIATEUR | D1 PLB | PLOMB SANITAIRE ASSAINISSEMENT | E4 | RDC | 185 | ARCUEIL | 1 | Site ARCUEIL 94
SGA_ARCUEIL_1573 | Radiateur-Bât185_R+1_107A |  | IDEX ARCUEIL-DGA | PA-RAD | RADIATEUR | D1 PLB | PLOMB SANITAIRE ASSAINISSEMENT | 107A | R+1 | 185 | ARCUEIL | 1 | Site ARCUEIL 94
SGA_ARCUEIL_1574 | Radiateur-Bât185_R+1_102 |  | IDEX ARCUEIL-DGA | PA-RAD | RADIATEUR | D1 PLB | PLOMB SANITAIRE ASSAINISSEMENT | 102 | R+1 | 185 | ARCUEIL | 2 | Site ARCUEIL 94
SGA_ARCUEIL_1575 | Radiateur-Bât185_RDC_THF31A |  | IDEX ARCUEIL-DGA | PA-RAD | RADIATEUR | D1 PLB | PLOMB SANITAIRE ASSAINISSEMENT | TH-F31A | RDC | 185 | ARCUEIL | 2 | Site ARCUEIL 94
SGA_ARCUEIL_1576 | Radiateur-Bât185_R+1_104 |  | IDEX ARCUEIL-DGA | PA-RAD | RADIATEUR | D1 PLB | PLOMB SANITAIRE ASSAINISSEMENT | 104 | R+1 | 185 | ARCUEIL | 1 | Site ARCUEIL 94
SGA_ARCUEIL_1577 | Radiateur-Bât185_R+1_108 |  | IDEX ARCUEIL-DGA | PA-RAD | RADIATEUR | D1 PLB | PLOMB SANITAIRE ASSAINISSEMENT | 108 | R+1 | 185 | ARCUEIL | 1 | Site ARCUEIL 94
SGA_ARCUEIL_1578 | Radiateur-Bât185_R+1_120 |  | IDEX ARCUEIL-DGA | PA-RAD | RADIATEUR | D1 PLB | PLOMB SANITAIRE ASSAINISSEMENT | 120 | R+1 | 185 | ARCUEIL | 1 | Site ARCUEIL 94
SGA_ARCUEIL_1579 | Radiateur-Bât185_R+1_130 |  | IDEX ARCUEIL-DGA | PA-RAD | RADIATEUR | D1 PLB | PLOMB SANITAIRE ASSAINISSEMENT | 130 | R+1 | 185 | ARCUEIL | 1 | Site ARCUEIL 94
SGA_ARCUEIL_1580 | Radiateur-Bât185_R+1_107 |  | IDEX ARCUEIL-DGA | PA-RAD | RADIATEUR | D1 PLB | PLOMB SANITAIRE ASSAINISSEMENT | 107 | R+1 | 185 | ARCUEIL | 2 | Site ARCUEIL 94
SGA_ARCUEIL_1581 | Radiateur-Bât185_R+1_118 |  | IDEX ARCUEIL-DGA | PA-RAD | RADIATEUR | D1 PLB | PLOMB SANITAIRE ASSAINISSEMENT | 118 | R+1 | 185 | ARCUEIL | 3 | Site ARCUEIL 94
SGA_ARCUEIL_1582 | Radiateur-Bât185_R+1_109 |  | IDEX ARCUEIL-DGA | PA-RAD | RADIATEUR | D1 PLB | PLOMB SANITAIRE ASSAINISSEMENT | 109 | R+1 | 185 | ARCUEIL | 1 | Site ARCUEIL 94
SGA_ARCUEIL_1583 | Radiateur-Bât185_R+1_110 |  | IDEX ARCUEIL-DGA | PA-RAD | RADIATEUR | D1 PLB | PLOMB SANITAIRE ASSAINISSEMENT | 110 | R+1 | 185 | ARCUEIL | 1 | Site ARCUEIL 94
SGA_ARCUEIL_1584 | Radiateur-Bât185_R+1_111 |  | IDEX ARCUEIL-DGA | PA-RAD | RADIATEUR | D1 PLB | PLOMB SANITAIRE ASSAINISSEMENT | 111 | R+1 | 185 | ARCUEIL | 1 | Site ARCUEIL 94
SGA_ARCUEIL_1585 | Radiateur-Bât185_R+1_112 |  | IDEX ARCUEIL-DGA | PA-RAD | RADIATEUR | D1 PLB | PLOMB SANITAIRE ASSAINISSEMENT | 112 | R+1 | 185 | ARCUEIL | 1 | Site ARCUEIL 94
SGA_ARCUEIL_1586 | Radiateur-Bât185_R+1_113 |  | IDEX ARCUEIL-DGA | PA-RAD | RADIATEUR | D1 PLB | PLOMB SANITAIRE ASSAINISSEMENT | 113 | R+1 | 185 | ARCUEIL | 1 | Site ARCUEIL 94
SGA_ARCUEIL_1587 | Radiateur-Bât185_R+1_114 |  | IDEX ARCUEIL-DGA | PA-RAD | RADIATEUR | D1 PLB | PLOMB SANITAIRE ASSAINISSEMENT | 114 | R+1 | 185 | ARCUEIL | 1 | Site ARCUEIL 94
SGA_ARCUEIL_1588 | Radiateur-Bât185_R+1_117 |  | IDEX ARCUEIL-DGA | PA-RAD | RADIATEUR | D1 PLB | PLOMB SANITAIRE ASSAINISSEMENT | 117 | R+1 | 185 | ARCUEIL | 1 | Site ARCUEIL 94
SGA_ARCUEIL_1589 | Radiateur-Bât185_R+1_116 |  | IDEX ARCUEIL-DGA | PA-RAD | RADIATEUR | D1 PLB | PLOMB SANITAIRE ASSAINISSEMENT | 116 | R+1 | 185 | ARCUEIL | 1 | Site ARCUEIL 94
SGA_ARCUEIL_1590 | Radiateur-Bât185_R+1_101 |  | IDEX ARCUEIL-DGA | PA-RAD | RADIATEUR | D1 PLB | PLOMB SANITAIRE ASSAINISSEMENT | 101 | R+1 | 185 | ARCUEIL | 2 | Site ARCUEIL 94
SGA_ARCUEIL_1591 | Radiateur-Bât185_R+1_103 |  | IDEX ARCUEIL-DGA | PA-RAD | RADIATEUR | D1 PLB | PLOMB SANITAIRE ASSAINISSEMENT | 103 | R+1 | 185 | ARCUEIL | 1 | Site ARCUEIL 94
SGA_ARCUEIL_1592 | Radiateur-Bât185_R+1_122 |  | IDEX ARCUEIL-DGA | PA-RAD | RADIATEUR | D1 PLB | PLOMB SANITAIRE ASSAINISSEMENT | 122 | R+1 | 185 | ARCUEIL | 1 | Site ARCUEIL 94
SGA_ARCUEIL_1593 | Radiateur-Bât185_R+1_123 |  | IDEX ARCUEIL-DGA | PA-RAD | RADIATEUR | D1 PLB | PLOMB SANITAIRE ASSAINISSEMENT | 123 | R+1 | 185 | ARCUEIL | 1 | Site ARCUEIL 94
SGA_ARCUEIL_1594 | Radiateur-Bât185_R+1_124 |  | IDEX ARCUEIL-DGA | PA-RAD | RADIATEUR | D1 PLB | PLOMB SANITAIRE ASSAINISSEMENT | 124 | R+1 | 185 | ARCUEIL | 1 | Site ARCUEIL 94
SGA_ARCUEIL_1595 | Radiateur-Bât185_R+1_125 |  | IDEX ARCUEIL-DGA | PA-RAD | RADIATEUR | D1 PLB | PLOMB SANITAIRE ASSAINISSEMENT | 125 | R+1 | 185 | ARCUEIL | 1 | Site ARCUEIL 94
SGA_ARCUEIL_1596 | Radiateur-Bât185_R+1_126 |  | IDEX ARCUEIL-DGA | PA-RAD | RADIATEUR | D1 PLB | PLOMB SANITAIRE ASSAINISSEMENT | 126 | R+1 | 185 | ARCUEIL | 1 | Site ARCUEIL 94
SGA_ARCUEIL_1597 | Radiateur-Bât185_R+1_127 |  | IDEX ARCUEIL-DGA | PA-RAD | RADIATEUR | D1 PLB | PLOMB SANITAIRE ASSAINISSEMENT | 127 | R+1 | 185 | ARCUEIL | 1 | Site ARCUEIL 94
SGA_ARCUEIL_1598 | Radiateur-Bât185_R+1_150 | Etat Moyen | IDEX ARCUEIL-DGA | PA-RAD | RADIATEUR | D1 PLB | PLOMB SANITAIRE ASSAINISSEMENT | 150 | R+1 | 185 | ARCUEIL | 1 | Site ARCUEIL 94
SGA_ARCUEIL_1599 | Radiateur-Bât185_R+1_128 |  | IDEX ARCUEIL-DGA | PA-RAD | RADIATEUR | D1 PLB | PLOMB SANITAIRE ASSAINISSEMENT | 128 | R+1 | 185 | ARCUEIL | 1 | Site ARCUEIL 94
SGA_ARCUEIL_1600 | Radiateur-Bât185_R+1_129 |  | IDEX ARCUEIL-DGA | PA-RAD | RADIATEUR | D1 PLB | PLOMB SANITAIRE ASSAINISSEMENT | 129 | R+1 | 185 | ARCUEIL | 1 | Site ARCUEIL 94
SGA_ARCUEIL_1601 | Radiateur-Bât185_R+1_131 |  | IDEX ARCUEIL-DGA | PA-RAD | RADIATEUR | D1 PLB | PLOMB SANITAIRE ASSAINISSEMENT | 131 | R+1 | 185 | ARCUEIL | 1 | Site ARCUEIL 94
SGA_ARCUEIL_1602 | Radiateur-Bât185_R+1_132 |  | IDEX ARCUEIL-DGA | PA-RAD | RADIATEUR | D1 PLB | PLOMB SANITAIRE ASSAINISSEMENT | 132 | R+1 | 185 | ARCUEIL | 1 | Site ARCUEIL 94
SGA_ARCUEIL_1603 | Radiateur-Bât185_R+1_133 |  | IDEX ARCUEIL-DGA | PA-RAD | RADIATEUR | D1 PLB | PLOMB SANITAIRE ASSAINISSEMENT | 133 | R+1 | 185 | ARCUEIL | 1 | Site ARCUEIL 94
SGA_ARCUEIL_1604 | Radiateur-Bât185_R+1_134 |  | IDEX ARCUEIL-DGA | PA-RAD | RADIATEUR | D1 PLB | PLOMB SANITAIRE ASSAINISSEMENT | 134 | R+1 | 185 | ARCUEIL | 1 | Site ARCUEIL 94
SGA_ARCUEIL_1605 | Radiateur-Bât185_R+1_135 |  | IDEX ARCUEIL-DGA | PA-RAD | RADIATEUR | D1 PLB | PLOMB SANITAIRE ASSAINISSEMENT | 135 | R+1 | 185 | ARCUEIL | 1 | Site ARCUEIL 94
SGA_ARCUEIL_1606 | Radiateur-Bât185_R+1_136 |  | IDEX ARCUEIL-DGA | PA-RAD | RADIATEUR | D1 PLB | PLOMB SANITAIRE ASSAINISSEMENT | 136 | R+1 | 185 | ARCUEIL | 1 | Site ARCUEIL 94
SGA_ARCUEIL_1607 | Radiateur-Bât185_R+1_137 |  | IDEX ARCUEIL-DGA | PA-RAD | RADIATEUR | D1 PLB | PLOMB SANITAIRE ASSAINISSEMENT | 137 | R+1 | 185 | ARCUEIL | 2 | Site ARCUEIL 94
SGA_ARCUEIL_1608 | Radiateur-Bât185_R+1_138 |  | IDEX ARCUEIL-DGA | PA-RAD | RADIATEUR | D1 PLB | PLOMB SANITAIRE ASSAINISSEMENT | 138 | R+1 | 185 | ARCUEIL | 1 | Site ARCUEIL 94
SGA_ARCUEIL_1609 | Radiateur-Bât185_R+1_139 |  | IDEX ARCUEIL-DGA | PA-RAD | RADIATEUR | D1 PLB | PLOMB SANITAIRE ASSAINISSEMENT | 139 | R+1 | 185 | ARCUEIL | 1 | Site ARCUEIL 94
SGA_ARCUEIL_1610 | Radiateur-Bât185_R+1_E101 |  | IDEX ARCUEIL-DGA | PA-RAD | RADIATEUR | D1 PLB | PLOMB SANITAIRE ASSAINISSEMENT | E101 | R+1 | 185 | ARCUEIL | 1 | Site ARCUEIL 94
SGA_ARCUEIL_1611 | Radiateur-Bât185_R+1_141 |  | IDEX ARCUEIL-DGA | PA-RAD | RADIATEUR | D1 PLB | PLOMB SANITAIRE ASSAINISSEMENT | 141 | R+1 | 185 | ARCUEIL | 1 | Site ARCUEIL 94
SGA_ARCUEIL_1612 | Radiateur-Bât185_R+1_142 |  | IDEX ARCUEIL-DGA | PA-RAD | RADIATEUR | D1 PLB | PLOMB SANITAIRE ASSAINISSEMENT | 142 | R+1 | 185 | ARCUEIL | 2 | Site ARCUEIL 94
SGA_ARCUEIL_1613 | Radiateur-Bât185_R+1_143 |  | IDEX ARCUEIL-DGA | PA-RAD | RADIATEUR | D1 PLB | PLOMB SANITAIRE ASSAINISSEMENT | 143 | R+1 | 185 | ARCUEIL | 2 | Site ARCUEIL 94
SGA_ARCUEIL_1614 | Radiateur-Bât185_R+1_C100 |  | IDEX ARCUEIL-DGA | PA-RAD | RADIATEUR | D1 PLB | PLOMB SANITAIRE ASSAINISSEMENT | C100 | R+1 | 185 | ARCUEIL | 1 | Site ARCUEIL 94
SGA_ARCUEIL_1615 | Radiateur-Bât185_R+1_145 |  | IDEX ARCUEIL-DGA | PA-RAD | RADIATEUR | D1 PLB | PLOMB SANITAIRE ASSAINISSEMENT | 145 | R+1 | 185 | ARCUEIL | 1 | Site ARCUEIL 94
SGA_ARCUEIL_1616 | Radiateur-Bât185_R+1_146 |  | IDEX ARCUEIL-DGA | PA-RAD | RADIATEUR | D1 PLB | PLOMB SANITAIRE ASSAINISSEMENT | 146 | R+1 | 185 | ARCUEIL | 1 | Site ARCUEIL 94
SGA_ARCUEIL_1617 | Radiateur-Bât185_R+1_147 |  | IDEX ARCUEIL-DGA | PA-RAD | RADIATEUR | D1 PLB | PLOMB SANITAIRE ASSAINISSEMENT | 147 | R+1 | 185 | ARCUEIL | 1 | Site ARCUEIL 94
SGA_ARCUEIL_1618 | Radiateur-Bât185_R+1_148 |  | IDEX ARCUEIL-DGA | PA-RAD | RADIATEUR | D1 PLB | PLOMB SANITAIRE ASSAINISSEMENT | 148 | R+1 | 185 | ARCUEIL | 1 | Site ARCUEIL 94
SGA_ARCUEIL_1619 | Radiateur-Bât185_R+1_149 |  | IDEX ARCUEIL-DGA | PA-RAD | RADIATEUR | D1 PLB | PLOMB SANITAIRE ASSAINISSEMENT | 149 | R+1 | 185 | ARCUEIL | 1 | Site ARCUEIL 94
SGA_ARCUEIL_1620 | Radiateur-Bât185_R+1_C101 |  | IDEX ARCUEIL-DGA | PA-RAD | RADIATEUR | D1 PLB | PLOMB SANITAIRE ASSAINISSEMENT | C101 | R+1 | 185 | ARCUEIL | 1 | Site ARCUEIL 94
SGA_ARCUEIL_1621 | Radiateur-Bât185_R+1_C102 |  | IDEX ARCUEIL-DGA | PA-RAD | RADIATEUR | D1 PLB | PLOMB SANITAIRE ASSAINISSEMENT | C102 | R+1 | 185 | ARCUEIL | 1 | Site ARCUEIL 94
SGA_ARCUEIL_1622 | Radiateur-Bât185_R+1_140 |  | IDEX ARCUEIL-DGA | PA-RAD | RADIATEUR | D1 PLB | PLOMB SANITAIRE ASSAINISSEMENT | 140 | R+1 | 185 | ARCUEIL | 1 | Site ARCUEIL 94
SGA_ARCUEIL_1623 | Radiateur-Bât185_R+1_C103 |  | IDEX ARCUEIL-DGA | PA-RAD | RADIATEUR | D1 PLB | PLOMB SANITAIRE ASSAINISSEMENT | C103 | R+1 | 185 | ARCUEIL | 1 | Site ARCUEIL 94
SGA_ARCUEIL_1624 | Radiateur-Bât185_R+1_C104 |  | IDEX ARCUEIL-DGA | PA-RAD | RADIATEUR | D1 PLB | PLOMB SANITAIRE ASSAINISSEMENT | C104 | R+1 | 185 | ARCUEIL | 1 | Site ARCUEIL 94
SGA_ARCUEIL_1625 | Radiateur-Bât185_R+1_E102 |  | IDEX ARCUEIL-DGA | PA-RAD | RADIATEUR | D1 PLB | PLOMB SANITAIRE ASSAINISSEMENT | E102 | R+1 | 185 | ARCUEIL | 1 | Site ARCUEIL 94
SGA_ARCUEIL_1626 | Radiateur-Bât185_R+1_TF119 |  | IDEX ARCUEIL-DGA | PA-RAD | RADIATEUR | D1 PLB | PLOMB SANITAIRE ASSAINISSEMENT | TF119 | R+1 | 185 | ARCUEIL | 1 | Site ARCUEIL 94
SGA_ARCUEIL_1627 | Radiateur-Bât185_R+1_TH121 |  | IDEX ARCUEIL-DGA | PA-RAD | RADIATEUR | D1 PLB | PLOMB SANITAIRE ASSAINISSEMENT | TH121 | R+1 | 185 | ARCUEIL | 1 | Site ARCUEIL 94
SGA_ARCUEIL_1628 | Radiateur-Bât185_R+2_222 |  | IDEX ARCUEIL-DGA | PA-RAD | RADIATEUR | D1 PLB | PLOMB SANITAIRE ASSAINISSEMENT | 222 | R+2 | 185 | ARCUEIL | 3 | Site ARCUEIL 94
SGA_ARCUEIL_1629 | Radiateur-Bât185_R+2_223 | Bon Etat | IDEX ARCUEIL-DGA | PA-RAD | RADIATEUR | D1 PLB | PLOMB SANITAIRE ASSAINISSEMENT | 223 | R+2 | 185 | ARCUEIL | 1 | Site ARCUEIL 94
SGA_ARCUEIL_1630 | Radiateur-Bât185_R+2_224 |  | IDEX ARCUEIL-DGA | PA-RAD | RADIATEUR | D1 PLB | PLOMB SANITAIRE ASSAINISSEMENT | 224 | R+2 | 185 | ARCUEIL | 1 | Site ARCUEIL 94
SGA_ARCUEIL_1631 | Radiateur-Bât185_R+2_226 |  | IDEX ARCUEIL-DGA | PA-RAD | RADIATEUR | D1 PLB | PLOMB SANITAIRE ASSAINISSEMENT | 226 | R+2 | 185 | ARCUEIL | 2 | Site ARCUEIL 94
SGA_ARCUEIL_1632 | Radiateur-Bât185_R+2_228 |  | IDEX ARCUEIL-DGA | PA-RAD | RADIATEUR | D1 PLB | PLOMB SANITAIRE ASSAINISSEMENT | 228 | R+2 | 185 | ARCUEIL | 1 | Site ARCUEIL 94
SGA_ARCUEIL_1633 | Radiateur-Bât185_R+2_227 |  | IDEX ARCUEIL-DGA | PA-RAD | RADIATEUR | D1 PLB | PLOMB SANITAIRE ASSAINISSEMENT | 227 | R+2 | 185 | ARCUEIL | 2 | Site ARCUEIL 94
SGA_ARCUEIL_1634 | Radiateur-Bât185_R+2_229 |  | IDEX ARCUEIL-DGA | PA-RAD | RADIATEUR | D1 PLB | PLOMB SANITAIRE ASSAINISSEMENT | 229 | R+2 | 185 | ARCUEIL | 1 | Site ARCUEIL 94
SGA_ARCUEIL_1635 | Radiateur-Bât185_R+2_210 |  | IDEX ARCUEIL-DGA | PA-RAD | RADIATEUR | D1 PLB | PLOMB SANITAIRE ASSAINISSEMENT | 210 | R+2 | 185 | ARCUEIL | 1 | Site ARCUEIL 94
SGA_ARCUEIL_1636 | Radiateur-Bât185_R+2_211 |  | IDEX ARCUEIL-DGA | PA-RAD | RADIATEUR | D1 PLB | PLOMB SANITAIRE ASSAINISSEMENT | 211 | R+2 | 185 | ARCUEIL | 1 | Site ARCUEIL 94
SGA_ARCUEIL_1637 | Radiateur-Bât185_R+2_212 |  | IDEX ARCUEIL-DGA | PA-RAD | RADIATEUR | D1 PLB | PLOMB SANITAIRE ASSAINISSEMENT | 212 | R+2 | 185 | ARCUEIL | 1 | Site ARCUEIL 94
SGA_ARCUEIL_4372 | Pompe de relevage Bât.185 | Bon Etat | IDEX ARCUEIL-DGA | PPL1 | POMPE RELEVAGE | D1 PLB | PLOMB SANITAIRE ASSAINISSEMENT | LT FILTRE | R-2 | 185 | ARCUEIL | 2 | Site ARCUEIL 94
SGA_ARCUEIL_6233 | Radiateur-Bât185_R+3_346 |  | IDEX ARCUEIL-DGA | PA-RAD | RADIATEUR | D1 PLB | PLOMB SANITAIRE ASSAINISSEMENT | 346 | R+3 | 185 | ARCUEIL | 2 | Site ARCUEIL 94
SGA_ARCUEIL_6234 | Radiateur-Bât185_R+3_345 |  | IDEX ARCUEIL-DGA | PA-RAD | RADIATEUR | D1 PLB | PLOMB SANITAIRE ASSAINISSEMENT | 345 | R+3 | 185 | ARCUEIL | 2 | Site ARCUEIL 94
SGA_ARCUEIL_6235 | Radiateur-Bât185_R+3_343 |  | IDEX ARCUEIL-DGA | PA-RAD | RADIATEUR | D1 PLB | PLOMB SANITAIRE ASSAINISSEMENT | 343 | R+3 | 185 | ARCUEIL | 2 | Site ARCUEIL 94
SGA_ARCUEIL_6236 | Radiateur-Bât185_R+3_342 |  | IDEX ARCUEIL-DGA | PA-RAD | RADIATEUR | D1 PLB | PLOMB SANITAIRE ASSAINISSEMENT | 342 | R+3 | 185 | ARCUEIL | 2 | Site ARCUEIL 94
SGA_ARCUEIL_6237 | Radiateur-Bât185_R+3_341 |  | IDEX ARCUEIL-DGA | PA-RAD | RADIATEUR | D1 PLB | PLOMB SANITAIRE ASSAINISSEMENT | 341 | R+3 | 185 | ARCUEIL | 2 | Site ARCUEIL 94
SGA_ARCUEIL_8908 | Radiateur-Bât185_R+2_TH221 |  | IDEX ARCUEIL-DGA | PA-RAD | RADIATEUR | D1 PLB | PLOMB SANITAIRE ASSAINISSEMENT | TH221 | R+2 | 185 | ARCUEIL | 2 | Site ARCUEIL 94
SGA_ARCUEIL_8909 | Radiateur-Bât185_R+2_TF219 |  | IDEX ARCUEIL-DGA | PA-RAD | RADIATEUR | D1 PLB | PLOMB SANITAIRE ASSAINISSEMENT | TF219 | R+2 | 185 | ARCUEIL | 2 | Site ARCUEIL 94
SGA_ARCUEIL_8978 | Radiateur-Bât185_R+3_348 |  | IDEX ARCUEIL-DGA | PA-RAD | RADIATEUR | D1 PLB | PLOMB SANITAIRE ASSAINISSEMENT | 348 | R+3 | 185 | ARCUEIL | 2 | Site ARCUEIL 94
SGA_ARCUEIL_8979 | Radiateur-Bât185_R+3_350 |  | IDEX ARCUEIL-DGA | PA-RAD | RADIATEUR | D1 PLB | PLOMB SANITAIRE ASSAINISSEMENT | 350 | R+3 | 185 | ARCUEIL | 2 | Site ARCUEIL 94
SGA_ARCUEIL_8982 | Radiateur-Bât185_R+3_TH321 |  | IDEX ARCUEIL-DGA | PA-RAD | RADIATEUR | D1 PLB | PLOMB SANITAIRE ASSAINISSEMENT | TH321 | R+3 | 185 | ARCUEIL | 2 | Site ARCUEIL 94
SGA_ARCUEIL_8983 | Radiateur-Bât185_R+3_TF319 |  | IDEX ARCUEIL-DGA | PA-RAD | RADIATEUR | D1 PLB | PLOMB SANITAIRE ASSAINISSEMENT | TF319 | R+3 | 185 | ARCUEIL | 2 | Site ARCUEIL 94
SGA_ARCUEIL_9009 | WC |  | IDEX ARCUEIL-DGA | EQ-S1 | EQUIPEMENT SANITAIRES | D1 PLB | PLOMB SANITAIRE ASSAINISSEMENT | TF144 | R+1 | 185 | ARCUEIL | 1 | Site ARCUEIL 94
SGA_ARCUEIL_9010 | SECHE-MAIN |  | IDEX ARCUEIL-DGA | EQ-S1 | EQUIPEMENT SANITAIRES | D1 PLB | PLOMB SANITAIRE ASSAINISSEMENT | TF144 | R+1 | 185 | ARCUEIL | 1 | Site ARCUEIL 94
SGA_ARCUEIL_9011 | WC |  | IDEX ARCUEIL-DGA | EQ-S1 | EQUIPEMENT SANITAIRES | D1 PLB | PLOMB SANITAIRE ASSAINISSEMENT |  | R+1 | 185 | ARCUEIL | 2 | Site ARCUEIL 94
SGA_ARCUEIL_9012 | SECHE-MAIN |  | IDEX ARCUEIL-DGA | EQ-S1 | EQUIPEMENT SANITAIRES | D1 PLB | PLOMB SANITAIRE ASSAINISSEMENT |  | R+1 | 185 | ARCUEIL | 1 | Site ARCUEIL 94
SGA_ARCUEIL_9013 | WC |  | IDEX ARCUEIL-DGA | EQ-S1 | EQUIPEMENT SANITAIRES | D1 PLB | PLOMB SANITAIRE ASSAINISSEMENT | TH121 | R+1 | 185 | ARCUEIL | 3 | Site ARCUEIL 94
SGA_ARCUEIL_9014 | SECHE-MAIN |  | IDEX ARCUEIL-DGA | EQ-S1 | EQUIPEMENT SANITAIRES | D1 PLB | PLOMB SANITAIRE ASSAINISSEMENT | TH121 | R+1 | 185 | ARCUEIL | 1 | Site ARCUEIL 94
SGA_ARCUEIL_9015 | URINOIR |  | IDEX ARCUEIL-DGA | EQ-S1 | EQUIPEMENT SANITAIRES | D1 PLB | PLOMB SANITAIRE ASSAINISSEMENT | TH121 | R+1 | 185 | ARCUEIL | 2 | Site ARCUEIL 94
SGA_ARCUEIL_9016 | WC |  | IDEX ARCUEIL-DGA | EQ-S1 | EQUIPEMENT SANITAIRES | D1 PLB | PLOMB SANITAIRE ASSAINISSEMENT | TH144 | R+1 | 185 | ARCUEIL | 1 | Site ARCUEIL 94
SGA_ARCUEIL_9017 | SECHE-MAIN |  | IDEX ARCUEIL-DGA | EQ-S1 | EQUIPEMENT SANITAIRES | D1 PLB | PLOMB SANITAIRE ASSAINISSEMENT | TH144 | R+1 | 185 | ARCUEIL | 1 | Site ARCUEIL 94
SGA_ARCUEIL_9018 | URINOIR |  | IDEX ARCUEIL-DGA | EQ-S1 | EQUIPEMENT SANITAIRES | D1 PLB | PLOMB SANITAIRE ASSAINISSEMENT | TH144 | R+1 | 185 | ARCUEIL | 1 | Site ARCUEIL 94
SGA_ARCUEIL_9019 | WC |  | IDEX ARCUEIL-DGA | EQ-S1 | EQUIPEMENT SANITAIRES | D1 PLB | PLOMB SANITAIRE ASSAINISSEMENT | TF219 | R+2 | 185 | ARCUEIL | 2 | Site ARCUEIL 94
SGA_ARCUEIL_9020 | SECHE-MAIN |  | IDEX ARCUEIL-DGA | EQ-S1 | EQUIPEMENT SANITAIRES | D1 PLB | PLOMB SANITAIRE ASSAINISSEMENT | TF219 | R+2 | 185 | ARCUEIL | 1 | Site ARCUEIL 94
SGA_ARCUEIL_9021 | WC |  | IDEX ARCUEIL-DGA | EQ-S1 | EQUIPEMENT SANITAIRES | D1 PLB | PLOMB SANITAIRE ASSAINISSEMENT | TF244 | R+2 | 185 | ARCUEIL | 1 | Site ARCUEIL 94
SGA_ARCUEIL_9022 | SECHE-MAIN |  | IDEX ARCUEIL-DGA | EQ-S1 | EQUIPEMENT SANITAIRES | D1 PLB | PLOMB SANITAIRE ASSAINISSEMENT | TF244 | R+2 | 185 | ARCUEIL | 1 | Site ARCUEIL 94
SGA_ARCUEIL_9023 | WC |  | IDEX ARCUEIL-DGA | EQ-S1 | EQUIPEMENT SANITAIRES | D1 PLB | PLOMB SANITAIRE ASSAINISSEMENT |  | R+2 | 185 | ARCUEIL | 1 | Site ARCUEIL 94
SGA_ARCUEIL_9024 | SECHE-MAIN |  | IDEX ARCUEIL-DGA | EQ-S1 | EQUIPEMENT SANITAIRES | D1 PLB | PLOMB SANITAIRE ASSAINISSEMENT |  | R+2 | 185 | ARCUEIL | 1 | Site ARCUEIL 94
SGA_ARCUEIL_9025 | URINOIR |  | IDEX ARCUEIL-DGA | EQ-S1 | EQUIPEMENT SANITAIRES | D1 PLB | PLOMB SANITAIRE ASSAINISSEMENT |  | R+2 | 185 | ARCUEIL | 1 | Site ARCUEIL 94
SGA_ARCUEIL_9026 | WC |  | IDEX ARCUEIL-DGA | EQ-S1 | EQUIPEMENT SANITAIRES | D1 PLB | PLOMB SANITAIRE ASSAINISSEMENT | TH221 | R+2 | 185 | ARCUEIL | 3 | Site ARCUEIL 94
SGA_ARCUEIL_9027 | SECHE-MAIN |  | IDEX ARCUEIL-DGA | EQ-S1 | EQUIPEMENT SANITAIRES | D1 PLB | PLOMB SANITAIRE ASSAINISSEMENT | TH221 | R+2 | 185 | ARCUEIL | 1 | Site ARCUEIL 94
SGA_ARCUEIL_9028 | URINOIR |  | IDEX ARCUEIL-DGA | EQ-S1 | EQUIPEMENT SANITAIRES | D1 PLB | PLOMB SANITAIRE ASSAINISSEMENT | TH221 | R+2 | 185 | ARCUEIL | 2 | Site ARCUEIL 94
SGA_ARCUEIL_9029 | SECHE-MAIN |  | IDEX ARCUEIL-DGA | EQ-S1 | EQUIPEMENT SANITAIRES | D1 PLB | PLOMB SANITAIRE ASSAINISSEMENT | T317 | R+3 | 185 | ARCUEIL | 1 | Site ARCUEIL 94
SGA_ARCUEIL_9030 | WC |  | IDEX ARCUEIL-DGA | EQ-S1 | EQUIPEMENT SANITAIRES | D1 PLB | PLOMB SANITAIRE ASSAINISSEMENT | TF344 | R+3 | 185 | ARCUEIL | 1 | Site ARCUEIL 94
SGA_ARCUEIL_9031 | SECHE-MAIN |  | IDEX ARCUEIL-DGA | EQ-S1 | EQUIPEMENT SANITAIRES | D1 PLB | PLOMB SANITAIRE ASSAINISSEMENT | TF344 | R+3 | 185 | ARCUEIL | 1 | Site ARCUEIL 94
SGA_ARCUEIL_9032 | WC |  | IDEX ARCUEIL-DGA | EQ-S1 | EQUIPEMENT SANITAIRES | D1 PLB | PLOMB SANITAIRE ASSAINISSEMENT |  | R+3 | 185 | ARCUEIL | 2 | Site ARCUEIL 94
SGA_ARCUEIL_9033 | SECHE-MAIN |  | IDEX ARCUEIL-DGA | EQ-S1 | EQUIPEMENT SANITAIRES | D1 PLB | PLOMB SANITAIRE ASSAINISSEMENT |  | R+3 | 185 | ARCUEIL | 1 | Site ARCUEIL 94
SGA_ARCUEIL_9034 | WC |  | IDEX ARCUEIL-DGA | EQ-S1 | EQUIPEMENT SANITAIRES | D1 PLB | PLOMB SANITAIRE ASSAINISSEMENT | TH321 | R+3 | 185 | ARCUEIL | 3 | Site ARCUEIL 94
SGA_ARCUEIL_9035 | SECHE-MAIN |  | IDEX ARCUEIL-DGA | EQ-S1 | EQUIPEMENT SANITAIRES | D1 PLB | PLOMB SANITAIRE ASSAINISSEMENT | TH321 | R+3 | 185 | ARCUEIL | 1 | Site ARCUEIL 94
SGA_ARCUEIL_9036 | URINOIR |  | IDEX ARCUEIL-DGA | EQ-S1 | EQUIPEMENT SANITAIRES | D1 PLB | PLOMB SANITAIRE ASSAINISSEMENT | TH321 | R+3 | 185 | ARCUEIL | 2 | Site ARCUEIL 94
SGA_ARCUEIL_9037 | WC |  | IDEX ARCUEIL-DGA | EQ-S1 | EQUIPEMENT SANITAIRES | D1 PLB | PLOMB SANITAIRE ASSAINISSEMENT | TH344 | R+3 | 185 | ARCUEIL | 1 | Site ARCUEIL 94
SGA_ARCUEIL_9038 | SECHE-MAIN |  | IDEX ARCUEIL-DGA | EQ-S1 | EQUIPEMENT SANITAIRES | D1 PLB | PLOMB SANITAIRE ASSAINISSEMENT | TH344 | R+3 | 185 | ARCUEIL | 1 | Site ARCUEIL 94
SGA_ARCUEIL_9039 | URINOIR |  | IDEX ARCUEIL-DGA | EQ-S1 | EQUIPEMENT SANITAIRES | D1 PLB | PLOMB SANITAIRE ASSAINISSEMENT | TH344 | R+3 | 185 | ARCUEIL | 1 | Site ARCUEIL 94
SGA_ARCUEIL_9040 | WC |  | IDEX ARCUEIL-DGA | EQ-S1 | EQUIPEMENT SANITAIRES | D1 PLB | PLOMB SANITAIRE ASSAINISSEMENT | TF22 | RDC | 185 | ARCUEIL | 1 | Site ARCUEIL 94
SGA_ARCUEIL_9041 | SECHE-MAIN |  | IDEX ARCUEIL-DGA | EQ-S1 | EQUIPEMENT SANITAIRES | D1 PLB | PLOMB SANITAIRE ASSAINISSEMENT | TF22 | RDC | 185 | ARCUEIL | 1 | Site ARCUEIL 94
SGA_ARCUEIL_9042 | WC |  | IDEX ARCUEIL-DGA | EQ-S1 | EQUIPEMENT SANITAIRES | D1 PLB | PLOMB SANITAIRE ASSAINISSEMENT |  | RDC | 185 | ARCUEIL | 1 | Site ARCUEIL 94
SGA_ARCUEIL_9043 | SECHE-MAIN |  | IDEX ARCUEIL-DGA | EQ-S1 | EQUIPEMENT SANITAIRES | D1 PLB | PLOMB SANITAIRE ASSAINISSEMENT |  | RDC | 185 | ARCUEIL | 1 | Site ARCUEIL 94
SGA_ARCUEIL_9044 | WC |  | IDEX ARCUEIL-DGA | EQ-S1 | EQUIPEMENT SANITAIRES | D1 PLB | PLOMB SANITAIRE ASSAINISSEMENT | TF42 | RDC | 185 | ARCUEIL | 2 | Site ARCUEIL 94
SGA_ARCUEIL_9045 | DOUCHE F_42_BAT185_RDC | Bon Etat | IDEX ARCUEIL-DGA | PA-DOUCHE | DOUCHE | D1 PLB | PLOMB SANITAIRE ASSAINISSEMENT | TF42 | RDC | 185 | ARCUEIL | 1 | Site ARCUEIL 94
SGA_ARCUEIL_9046 | SECHE-MAIN |  | IDEX ARCUEIL-DGA | EQ-S1 | EQUIPEMENT SANITAIRES | D1 PLB | PLOMB SANITAIRE ASSAINISSEMENT | TF42 | RDC | 185 | ARCUEIL | 1 | Site ARCUEIL 94
SGA_ARCUEIL_9047 | WC |  | IDEX ARCUEIL-DGA | EQ-S1 | EQUIPEMENT SANITAIRES | D1 PLB | PLOMB SANITAIRE ASSAINISSEMENT |  | RDC | 185 | ARCUEIL | 1 | Site ARCUEIL 94
SGA_ARCUEIL_9048 | URINOIR |  | IDEX ARCUEIL-DGA | EQ-S1 | EQUIPEMENT SANITAIRES | D1 PLB | PLOMB SANITAIRE ASSAINISSEMENT |  | RDC | 185 | ARCUEIL | 1 | Site ARCUEIL 94
SGA_ARCUEIL_9049 | WC |  | IDEX ARCUEIL-DGA | EQ-S1 | EQUIPEMENT SANITAIRES | D1 PLB | PLOMB SANITAIRE ASSAINISSEMENT |  | RDC | 185 | ARCUEIL | 1 | Site ARCUEIL 94
SGA_ARCUEIL_9050 | SECHE-MAIN |  | IDEX ARCUEIL-DGA | EQ-S1 | EQUIPEMENT SANITAIRES | D1 PLB | PLOMB SANITAIRE ASSAINISSEMENT |  | RDC | 185 | ARCUEIL | 1 | Site ARCUEIL 94
SGA_ARCUEIL_9051 | URINOIR |  | IDEX ARCUEIL-DGA | EQ-S1 | EQUIPEMENT SANITAIRES | D1 PLB | PLOMB SANITAIRE ASSAINISSEMENT |  | RDC | 185 | ARCUEIL | 2 | Site ARCUEIL 94
SGA_ARCUEIL_9052 | WC |  | IDEX ARCUEIL-DGA | EQ-S1 | EQUIPEMENT SANITAIRES | D1 PLB | PLOMB SANITAIRE ASSAINISSEMENT | TH22 | RDC | 185 | ARCUEIL | 2 | Site ARCUEIL 94
SGA_ARCUEIL_9053 | SECHE-MAIN |  | IDEX ARCUEIL-DGA | EQ-S1 | EQUIPEMENT SANITAIRES | D1 PLB | PLOMB SANITAIRE ASSAINISSEMENT | TH22 | RDC | 185 | ARCUEIL | 1 | Site ARCUEIL 94
SGA_ARCUEIL_9054 | URINOIR |  | IDEX ARCUEIL-DGA | EQ-S1 | EQUIPEMENT SANITAIRES | D1 PLB | PLOMB SANITAIRE ASSAINISSEMENT | TH22 | RDC | 185 | ARCUEIL | 4 | Site ARCUEIL 94
SGA_ARCUEIL_9275 | Radiateur-Bât185_R+3_347 |  | IDEX ARCUEIL-DGA | PA-RAD | RADIATEUR | D1 PLB | PLOMB SANITAIRE ASSAINISSEMENT | 347 | R+3 | 185 | ARCUEIL | 2 | Site ARCUEIL 94
SGA_ARCUEIL_9590 | Pompe de relevage Bât.185 | Bon Etat | IDEX ARCUEIL-DGA | PPL1 | POMPE RELEVAGE | D1 PLB | PLOMB SANITAIRE ASSAINISSEMENT | EXT | EXT | 185 | ARCUEIL | 3 | Site ARCUEIL 94
SGA_ARCUEIL_00KM | GRP Sanitaires Bât.186 | Bon Etat | IDEX ARCUEIL-DGA | SANITAIRE | SANITAIRE | D1 PLB | PLOMB SANITAIRE ASSAINISSEMENT |  |  | 186 | ARCUEIL | 1 | Site ARCUEIL 94
SGA_ARCUEIL_9055 | WC |  | IDEX ARCUEIL-DGA | EQ-S1 | EQUIPEMENT SANITAIRES | D1 PLB | PLOMB SANITAIRE ASSAINISSEMENT | TF100 | R+1 | 186 | ARCUEIL | 2 | Site ARCUEIL 94
SGA_ARCUEIL_9056 | WC |  | IDEX ARCUEIL-DGA | EQ-S1 | EQUIPEMENT SANITAIRES | D1 PLB | PLOMB SANITAIRE ASSAINISSEMENT |  | R+1 | 186 | ARCUEIL | 2 | Site ARCUEIL 94
SGA_ARCUEIL_9057 | WC |  | IDEX ARCUEIL-DGA | EQ-S1 | EQUIPEMENT SANITAIRES | D1 PLB | PLOMB SANITAIRE ASSAINISSEMENT | TF1 | RDC | 186 | ARCUEIL | 2 | Site ARCUEIL 94
SGA_ARCUEIL_9058 | WC |  | IDEX ARCUEIL-DGA | EQ-S1 | EQUIPEMENT SANITAIRES | D1 PLB | PLOMB SANITAIRE ASSAINISSEMENT | TH1 | RDC | 186 | ARCUEIL | 2 | Site ARCUEIL 94
SGA_ARCUEIL_9059 | URINOIR |  | IDEX ARCUEIL-DGA | EQ-S1 | EQUIPEMENT SANITAIRES | D1 PLB | PLOMB SANITAIRE ASSAINISSEMENT | TH1 | RDC | 186 | ARCUEIL | 2 | Site ARCUEIL 94
SGA_ARCUEIL_9060 | VIDOIR |  | IDEX ARCUEIL-DGA | EQ-S1 | EQUIPEMENT SANITAIRES | D1 PLB | PLOMB SANITAIRE ASSAINISSEMENT | TH1 | RDC | 186 | ARCUEIL | 1 | Site ARCUEIL 94
SGA_ARCUEIL_9588 | Pompe de relevage Bât.186 | Bon Etat | IDEX ARCUEIL-DGA | PPL1 | POMPE RELEVAGE | D1 PLB | PLOMB SANITAIRE ASSAINISSEMENT | LT14 | R-1 | 186 | ARCUEIL | 1 | Site ARCUEIL 94
SGA_ARCUEIL_00KN | GRP Sanitaires Bât.190 | Bon Etat | IDEX ARCUEIL-DGA | SANITAIRE | SANITAIRE | D1 PLB | PLOMB SANITAIRE ASSAINISSEMENT |  |  | 190 | ARCUEIL | 1 | Site ARCUEIL 94
SGA_ARCUEIL_4373 | Pompe de relevage Bât.190 | Bon Etat | IDEX ARCUEIL-DGA | PPL1 | POMPE RELEVAGE | D1 PLB | PLOMB SANITAIRE ASSAINISSEMENT | LT01 | R-1 | 190 | ARCUEIL | 1 | Site ARCUEIL 94
SGA_ARCUEIL_9061 | WC |  | IDEX ARCUEIL-DGA | EQ-S1 | EQUIPEMENT SANITAIRES | D1 PLB | PLOMB SANITAIRE ASSAINISSEMENT | TF134 | R+1 | 190 | ARCUEIL | 2 | Site ARCUEIL 94
SGA_ARCUEIL_9062 | VIDOIR |  | IDEX ARCUEIL-DGA | EQ-S1 | EQUIPEMENT SANITAIRES | D1 PLB | PLOMB SANITAIRE ASSAINISSEMENT | TF134 | R+1 | 190 | ARCUEIL | 1 | Site ARCUEIL 94
SGA_ARCUEIL_9063 | WC |  | IDEX ARCUEIL-DGA | EQ-S1 | EQUIPEMENT SANITAIRES | D1 PLB | PLOMB SANITAIRE ASSAINISSEMENT | TH132 | R+1 | 190 | ARCUEIL | 2 | Site ARCUEIL 94
SGA_ARCUEIL_9064 | URINOIR |  | IDEX ARCUEIL-DGA | EQ-S1 | EQUIPEMENT SANITAIRES | D1 PLB | PLOMB SANITAIRE ASSAINISSEMENT | TH132 | R+1 | 190 | ARCUEIL | 2 | Site ARCUEIL 94
SGA_ARCUEIL_9065 | WC |  | IDEX ARCUEIL-DGA | EQ-S1 | EQUIPEMENT SANITAIRES | D1 PLB | PLOMB SANITAIRE ASSAINISSEMENT | 2.T02 | R+2 | 190 | ARCUEIL | 2 | Site ARCUEIL 94
SGA_ARCUEIL_9066 | VIDOIR |  | IDEX ARCUEIL-DGA | EQ-S1 | EQUIPEMENT SANITAIRES | D1 PLB | PLOMB SANITAIRE ASSAINISSEMENT | 2.T02 | R+2 | 190 | ARCUEIL | 1 | Site ARCUEIL 94
SGA_ARCUEIL_9067 | WC |  | IDEX ARCUEIL-DGA | EQ-S1 | EQUIPEMENT SANITAIRES | D1 PLB | PLOMB SANITAIRE ASSAINISSEMENT | 2.T01 | R+2 | 190 | ARCUEIL | 2 | Site ARCUEIL 94
SGA_ARCUEIL_9068 | URINOIR |  | IDEX ARCUEIL-DGA | EQ-S1 | EQUIPEMENT SANITAIRES | D1 PLB | PLOMB SANITAIRE ASSAINISSEMENT | 2.T01 | R+2 | 190 | ARCUEIL | 2 | Site ARCUEIL 94
SGA_ARCUEIL_9069 | WC |  | IDEX ARCUEIL-DGA | EQ-S1 | EQUIPEMENT SANITAIRES | D1 PLB | PLOMB SANITAIRE ASSAINISSEMENT | TF20 | RDC | 190 | ARCUEIL | 1 | Site ARCUEIL 94
SGA_ARCUEIL_9070 | VIDOIR |  | IDEX ARCUEIL-DGA | EQ-S1 | EQUIPEMENT SANITAIRES | D1 PLB | PLOMB SANITAIRE ASSAINISSEMENT | TF20 | RDC | 190 | ARCUEIL | 1 | Site ARCUEIL 94
SGA_ARCUEIL_9071 | WC |  | IDEX ARCUEIL-DGA | EQ-S1 | EQUIPEMENT SANITAIRES | D1 PLB | PLOMB SANITAIRE ASSAINISSEMENT | TH18 | RDC | 190 | ARCUEIL | 1 | Site ARCUEIL 94
SGA_ARCUEIL_9072 | URINOIR |  | IDEX ARCUEIL-DGA | EQ-S1 | EQUIPEMENT SANITAIRES | D1 PLB | PLOMB SANITAIRE ASSAINISSEMENT | TH18 | RDC | 190 | ARCUEIL | 2 | Site ARCUEIL 94
SGA_ARCUEIL_9232 | Disconnecteur Bât.199 |  |  | DIS1 | DISCONECTEUR | D1 PLB | PLOMB SANITAIRE ASSAINISSEMENT |  |  | 199 | ARCUEIL | 1 | Site ARCUEIL 94
SGA_ARCUEIL_00CZ | GRP Ballons ECS Bât.200 | Bon Etat | IDEX ARCUEIL-DGA | BEC1 | BALLON ECS | D1 PLB | PLOMB SANITAIRE ASSAINISSEMENT |  |  | 200 | ARCUEIL | 6 | Site ARCUEIL 94
SGA_ARCUEIL_00KO | GRP Sanitaires Bât.200 R+1 | Bon Etat | IDEX ARCUEIL-DGA | SANITAIRE | SANITAIRE | D1 PLB | PLOMB SANITAIRE ASSAINISSEMENT |  | R+1 | 200 | ARCUEIL | 22 | Site ARCUEIL 94
SGA_ARCUEIL_00KP | GRP Sanitaires Bât.200 R+2 | Bon Etat | IDEX ARCUEIL-DGA | SANITAIRE | SANITAIRE | D1 PLB | PLOMB SANITAIRE ASSAINISSEMENT |  | R+2 | 200 | ARCUEIL | 22 | Site ARCUEIL 94
SGA_ARCUEIL_00KQ | GRP Sanitaires Bât.200 RDC | Bon Etat | IDEX ARCUEIL-DGA | SANITAIRE | SANITAIRE | D1 PLB | PLOMB SANITAIRE ASSAINISSEMENT |  | RDC | 200 | ARCUEIL | 22 | Site ARCUEIL 94
SGA_ARCUEIL_0428 | Séparateur hydrocarbure Bât.200 | Bon Etat | IDEX ARCUEIL-DGA | SHY | HYDROCARBURE SEPARATEUR | D1 PLB | PLOMB SANITAIRE ASSAINISSEMENT | PARK | EXT | 200 | ARCUEIL | 1 | Site ARCUEIL 94
SGA_ARCUEIL_9199 | Urinoir Sec |  | IDEX ARCUEIL-DGA | EQ-S1 | EQUIPEMENT SANITAIRES | D1 PLB | PLOMB SANITAIRE ASSAINISSEMENT | 01-032 | R+1 | 200 | ARCUEIL | 4 | Site ARCUEIL 94
SGA_ARCUEIL_9208 | Urinoir Sec |  | IDEX ARCUEIL-DGA | EQ-S1 | EQUIPEMENT SANITAIRES | D1 PLB | PLOMB SANITAIRE ASSAINISSEMENT | 01-097 | R+1 | 200 | ARCUEIL | 4 | Site ARCUEIL 94
SGA_ARCUEIL_9217 | Urinoir Sec |  | IDEX ARCUEIL-DGA | EQ-S1 | EQUIPEMENT SANITAIRES | D1 PLB | PLOMB SANITAIRE ASSAINISSEMENT | 02-032 | R+2 | 200 | ARCUEIL | 4 | Site ARCUEIL 94
SGA_ARCUEIL_9226 | Urinoir Sec |  | IDEX ARCUEIL-DGA | EQ-S1 | EQUIPEMENT SANITAIRES | D1 PLB | PLOMB SANITAIRE ASSAINISSEMENT | 02-097 | R+2 | 200 | ARCUEIL | 4 | Site ARCUEIL 94
SGA_ARCUEIL_9234 | Urinoir Sec |  | IDEX ARCUEIL-DGA | EQ-S1 | EQUIPEMENT SANITAIRES | D1 PLB | PLOMB SANITAIRE ASSAINISSEMENT |  | RDC | 200 | ARCUEIL | 4 | Site ARCUEIL 94
SGA_ARCUEIL_9243 | Urinoir Sec |  | IDEX ARCUEIL-DGA | EQ-S1 | EQUIPEMENT SANITAIRES | D1 PLB | PLOMB SANITAIRE ASSAINISSEMENT |  | RDC | 200 | ARCUEIL | 4 | Site ARCUEIL 94
SGA_ARCUEIL_9571 | Séparateur hydrocarbure Bât.200 | Bon Etat | IDEX ARCUEIL-DGA | SHY | HYDROCARBURE SEPARATEUR | D1 PLB | PLOMB SANITAIRE ASSAINISSEMENT | PARK | EXT | 200 | ARCUEIL | 1 | Site ARCUEIL 94
SGA_ARCUEIL_9841 | Ballon Stockage ECS (Q=6) Bat 228 | Bon Etat | IDEX ARCUEIL-DGA | BEC1 | BALLON ECS | D1 PLB | PLOMB SANITAIRE ASSAINISSEMENT | LT S/S 601 | RDC | 228 | ARCUEIL | 6 | Site ARCUEIL 94
SGA_ARCUEIL_9842 | Pompe Relevage Fosse Ext Bat 228 | Bon Etat | IDEX ARCUEIL-DGA | PPL1 | POMPE RELEVAGE | D1 PLB | PLOMB SANITAIRE ASSAINISSEMENT | PARK | EXT | 228 | ARCUEIL | 1 | Site ARCUEIL 94
SGA_ARCUEIL_9843 | Coffret Pompe Relevage Fosse Ext Bat 228 | Bon Etat | IDEX ARCUEIL-DGA | PPL1 | POMPE RELEVAGE | D1 PLB | PLOMB SANITAIRE ASSAINISSEMENT | L DECH 509 | EXT | 228 | ARCUEIL | 1 | Site ARCUEIL 94
SGA_ARCUEIL_9844 | Adoucisseur A Bat 228 | Bon Etat | IDEX ARCUEIL-DGA | ADOU | Adoucisseur | D1 PLB | PLOMB SANITAIRE ASSAINISSEMENT | LT ADU 602 | RDC | 228 | ARCUEIL | 1 | Site ARCUEIL 94
SGA_ARCUEIL_9845 | Adoucisseur B Bat 228 | Bon Etat | IDEX ARCUEIL-DGA | ADOU | Adoucisseur | D1 PLB | PLOMB SANITAIRE ASSAINISSEMENT | LT ADU 602 | RDC | 228 | ARCUEIL | 1 | Site ARCUEIL 94
SGA_ARCUEIL_9846 | Disconnecteur Bat 228 | Bon Etat | IDEX ARCUEIL-DGA | DIS1 | DISCONECTEUR | D1 PLB | PLOMB SANITAIRE ASSAINISSEMENT | LT ADU 602 | RDC | 228 | ARCUEIL | 1 | Site ARCUEIL 94
SGA_ARCUEIL_9847 | GRP Sanitaires Bat 228 | Bon Etat | IDEX ARCUEIL-DGA | SANITAIRE | SANITAIRE | D1 PLB | PLOMB SANITAIRE ASSAINISSEMENT |  |  | 228 | ARCUEIL | 200 | Site ARCUEIL 94
SGA_ARCUEIL_9848 | GRP Radiateur Bat 228 | Bon Etat | IDEX ARCUEIL-DGA | PA-RAD | RADIATEUR | D1 PLB | PLOMB SANITAIRE ASSAINISSEMENT |  |  | 228 | ARCUEIL | 250 | Site ARCUEIL 94
SGA_ARCUEIL_9849 | Réseau Evacuation EU-EV-EP Bat 228 | Bon Etat | IDEX ARCUEIL-DGA | REU2 | Réseaux EV/EU et EP | D1 PLB | PLOMB SANITAIRE ASSAINISSEMENT |  |  | 228 | ARCUEIL | 1 | Site ARCUEIL 94
SGA_ARCUEIL_9968 | Pompe Relevage Parking Déchetterie Bat 230 | Bon Etat | IDEX ARCUEIL-DGA | PPL1 | POMPE RELEVAGE | D1 PLB | PLOMB SANITAIRE ASSAINISSEMENT |  | EXT | 230 | ARCUEIL | 1 | Site ARCUEIL 94
SGA_ARCUEIL_9969 | Séparateur Hydrocarbure Déchetterie Bat 230 | Bon Etat | IDEX ARCUEIL-DGA | SHY | HYDROCARBURE SEPARATEUR | D1 PLB | PLOMB SANITAIRE ASSAINISSEMENT | DECHET | EXT | 230 | ARCUEIL | 1 | Site ARCUEIL 94
SGA_ARCUEIL_9970 | GRP Sanitaires Bat 230 | Bon Etat | IDEX ARCUEIL-DGA | SANITAIRE | SANITAIRE | D1 PLB | PLOMB SANITAIRE ASSAINISSEMENT |  |  | 230 | ARCUEIL | 200 | Site ARCUEIL 94
SGA_ARCUEIL_9971 | Réseau Evacuation EU-EV-EP Bat 230 | Bon Etat | IDEX ARCUEIL-DGA | REU2 | Réseaux EV/EU et EP | D1 PLB | PLOMB SANITAIRE ASSAINISSEMENT |  |  | 230 | ARCUEIL | 1 | Site ARCUEIL 94
SGA_ARCUEIL_9972 | Adoucisseur Bat 230 | Bon Etat | IDEX ARCUEIL-DGA | ADOU | Adoucisseur | D1 PLB | PLOMB SANITAIRE ASSAINISSEMENT | LT SOLAIRE | R+1 | 230 | ARCUEIL | 1 | Site ARCUEIL 94
SGA_ARCUEIL_9973 | Ballon Stockage Primaire Solaire Bat 230 | Bon Etat | IDEX ARCUEIL-DGA | BEC1 | BALLON ECS | D1 PLB | PLOMB SANITAIRE ASSAINISSEMENT | LT SOLAIRE | R+1 | 230 | ARCUEIL | 1 | Site ARCUEIL 94
SGA_ARCUEIL_9974 | Ballon Stockage ECS Bat 230 | Bon Etat | IDEX ARCUEIL-DGA | BEC1 | BALLON ECS | D1 PLB | PLOMB SANITAIRE ASSAINISSEMENT | LT CHAUF | R+2 | 230 | ARCUEIL | 1 | Site ARCUEIL 94
SGA_ARCUEIL_9975 | Disconnecteur Appoint EF vers ECS Bat 230 | Bon Etat | IDEX ARCUEIL-DGA | DIS1 | DISCONECTEUR | D1 PLB | PLOMB SANITAIRE ASSAINISSEMENT | LT SOLAIRE | R+1 | 230 | ARCUEIL | 1 | Site ARCUEIL 94
SGA_ARCUEIL_9976 | Disconnecteur Appoint Eau Réseau Chau Bat 230 | Bon Etat | IDEX ARCUEIL-DGA | DIS1 | DISCONECTEUR | D1 PLB | PLOMB SANITAIRE ASSAINISSEMENT | LT CHAUF | R+2 | 230 | ARCUEIL | 1 | Site ARCUEIL 94
SGA_ARCUEIL_9700 | Adoucisseur d'eau BWT Bat 231 | Bon Etat | IDEX ARCUEIL-DGA | TES1 | ADOUCISSEUR | D1 PLB | PLOMB SANITAIRE ASSAINISSEMENT | SS-013 | R-1 | 231 | ARCUEIL | 1 | Site ARCUEIL 94
SGA_ARCUEIL_9701 | Ballon ECS (Q=2) 3000L Bat 231 |  | IDEX ARCUEIL-DGA | BAL | Ballon Electrique | D1 PLB | PLOMB SANITAIRE ASSAINISSEMENT | SS-012 | R-1 | 231 | ARCUEIL | 1 | Site ARCUEIL 94
SGA_ARCUEIL_9703 | Disconnecteur Bat 231 (SS-012) |  | IDEX ARCUEIL-DGA | DIS | Disconnecteur | D1 PLB | PLOMB SANITAIRE ASSAINISSEMENT | SS-012 | R-1 | 231 | ARCUEIL | 1 | Site ARCUEIL 94
SGA_ARCUEIL_9704 | Disconnecteur Bat 231 (SS-013) |  | IDEX ARCUEIL-DGA | DIS | Disconnecteur | D1 PLB | PLOMB SANITAIRE ASSAINISSEMENT | SS-013 | R-1 | 231 | ARCUEIL | 1 | Site ARCUEIL 94
SGA_ARCUEIL_9708 | Pot à Boue Bat 231 | Bon Etat | IDEX ARCUEIL-DGA | PPE1 | POMPE EC | D1 PLB | PLOMB SANITAIRE ASSAINISSEMENT | SS-013 | R-1 | 231 | ARCUEIL | 1 | Site ARCUEIL 94
SGA_ARCUEIL_9709 | Pompe Double Primaire Chauffage WILO Bat 231 | Bon Etat | IDEX ARCUEIL-DGA | PPE1 | POMPE EC | D1 PLB | PLOMB SANITAIRE ASSAINISSEMENT | SS-012 | R-1 | 231 | ARCUEIL | 1 | Site ARCUEIL 94
SGA_ARCUEIL_9710 | Pompe Double Batterie CTA (WILO) Bat 231 | Bon Etat | IDEX ARCUEIL-DGA | PPE1 | POMPE EC | D1 PLB | PLOMB SANITAIRE ASSAINISSEMENT | SS-012 | R-1 | 231 | ARCUEIL | 1 | Site ARCUEIL 94
SGA_ARCUEIL_9711 | Pompe Double Réseau Radiateur (WILO) Bat 231 | Bon Etat | IDEX ARCUEIL-DGA | PPE1 | POMPE EC | D1 PLB | PLOMB SANITAIRE ASSAINISSEMENT | SS-012 | R-1 | 231 | ARCUEIL | 1 | Site ARCUEIL 94
SGA_ARCUEIL_9712 | Pompe Double Production ECS (WILO) Bat 231 | Bon Etat | IDEX ARCUEIL-DGA | PPE1 | POMPE EC | D1 PLB | PLOMB SANITAIRE ASSAINISSEMENT | SS-012 | R-1 | 231 | ARCUEIL | 1 | Site ARCUEIL 94
SGA_ARCUEIL_9713 | Pompe de Charge (WILO) Bat 231 | Bon Etat | IDEX ARCUEIL-DGA | PPE1 | POMPE EC | D1 PLB | PLOMB SANITAIRE ASSAINISSEMENT | SS-012 | R-1 | 231 | ARCUEIL | 1 | Site ARCUEIL 94
SGA_ARCUEIL_9714 | Pompe de Bouclage (WILO) Bat 231 | Bon Etat | IDEX ARCUEIL-DGA | PPE1 | POMPE EC | D1 PLB | PLOMB SANITAIRE ASSAINISSEMENT | SS-012 | R-1 | 231 | ARCUEIL | 1 | Site ARCUEIL 94
SGA_ARCUEIL_9715 | Pompe de Recyclage ECS (WILO) (Q=2) Bat 231 | Bon Etat | IDEX ARCUEIL-DGA | PPE1 | POMPE EC | D1 PLB | PLOMB SANITAIRE ASSAINISSEMENT | SS-012 | R-1 | 231 | ARCUEIL | 2 | Site ARCUEIL 94
SGA_ARCUEIL_9716 | Pompe Relevage Eau Usée (WILO) (Q=2) Bat 231 | Bon Etat | IDEX ARCUEIL-DGA | PPL1 | POMPE RELEVAGE | D1 PLB | PLOMB SANITAIRE ASSAINISSEMENT | SS-012 | R-1 | 231 | ARCUEIL | 2 | Site ARCUEIL 94
SGA_ARCUEIL_9717 | Pompe Relevage Eau Pluviales (Q=2) Bat 231 | Bon Etat | IDEX ARCUEIL-DGA | PPL1 | POMPE RELEVAGE | D1 PLB | PLOMB SANITAIRE ASSAINISSEMENT | SS-012 | R-1 | 231 | ARCUEIL | 2 | Site ARCUEIL 94
SGA_ARCUEIL_9773 | Pompe Réchauffeur de Boucle Bat 231 | Bon Etat | IDEX ARCUEIL-DGA | PPE1 | POMPE EC | D1 PLB | PLOMB SANITAIRE ASSAINISSEMENT | SS-012 | R-1 | 231 | ARCUEIL | 1 | Site ARCUEIL 94
SGA_ARCUEIL_9775 | GRP Radiateur Bat 231 |  | IDEX ARCUEIL-DGA | PA-RAD | RADIATEUR | D1 PLB | PLOMB SANITAIRE ASSAINISSEMENT |  |  | 231 | ARCUEIL | 300 | Site ARCUEIL 94
SGA_ARCUEIL_9776 | GRP Vanne d'équilibrage Bat 231 |  | IDEX ARCUEIL-DGA | VAN1 | VANNE | D1 PLB | PLOMB SANITAIRE ASSAINISSEMENT |  |  | 231 | ARCUEIL | 6 | Site ARCUEIL 94
SGA_ARCUEIL_9777 | GRP Vanne de coupure Bat 231 |  | IDEX ARCUEIL-DGA | VAN1 | VANNE | D1 PLB | PLOMB SANITAIRE ASSAINISSEMENT |  |  | 231 | ARCUEIL | 1 | Site ARCUEIL 94
SGA_ARCUEIL_9778 | GRP Vanne 3 Voies Bat 231 |  | IDEX ARCUEIL-DGA | VAN1 | VANNE | D1 PLB | PLOMB SANITAIRE ASSAINISSEMENT |  |  | 231 | ARCUEIL | 1 | Site ARCUEIL 94
SGA_ARCUEIL_9785 | GRP Sanitaire Bat 231 | Bon Etat | IDEX ARCUEIL-DGA | SANITAIRE | SANITAIRE | D1 PLB | PLOMB SANITAIRE ASSAINISSEMENT |  |  | 231 | ARCUEIL | 1 | Site ARCUEIL 94
SGA_ARCUEIL_9786 | GRP WC Bat 231 |  | IDEX ARCUEIL-DGA | EQ-S1 | EQUIPEMENT SANITAIRES | D1 PLB | PLOMB SANITAIRE ASSAINISSEMENT |  |  | 231 | ARCUEIL | 1 | Site ARCUEIL 94
SGA_ARCUEIL_9787 | GRP Douches Bat 231 |  | IDEX ARCUEIL-DGA | EQ-S1 | EQUIPEMENT SANITAIRES | D1 PLB | PLOMB SANITAIRE ASSAINISSEMENT |  |  | 231 | ARCUEIL | 1 | Site ARCUEIL 94
SGA_ARCUEIL_9788 | GRP Urinoirs Bat 231 |  | IDEX ARCUEIL-DGA | EQ-S1 | EQUIPEMENT SANITAIRES | D1 PLB | PLOMB SANITAIRE ASSAINISSEMENT |  |  | 231 | ARCUEIL | 1 | Site ARCUEIL 94
SGA_ARCUEIL_9789 | GRP Vasques Bat 231 |  | IDEX ARCUEIL-DGA | EQ-S1 | EQUIPEMENT SANITAIRES | D1 PLB | PLOMB SANITAIRE ASSAINISSEMENT |  |  | 231 | ARCUEIL | 1 | Site ARCUEIL 94
SGA_ARCUEIL_9790 | GRP Eviers Bat 231 |  | IDEX ARCUEIL-DGA | EQ-S1 | EQUIPEMENT SANITAIRES | D1 PLB | PLOMB SANITAIRE ASSAINISSEMENT |  |  | 231 | ARCUEIL | 1 | Site ARCUEIL 94
SGA_ARCUEIL_9791 | GRP Mitigeurs Bat 231 |  | IDEX ARCUEIL-DGA | EQ-S1 | EQUIPEMENT SANITAIRES | D1 PLB | PLOMB SANITAIRE ASSAINISSEMENT |  |  | 231 | ARCUEIL | 1 | Site ARCUEIL 94
SGA_ARCUEIL_9792 | GRP Sèche Mains Bat 231 |  | IDEX ARCUEIL-DGA | EQ-S1 | EQUIPEMENT SANITAIRES | D1 PLB | PLOMB SANITAIRE ASSAINISSEMENT |  |  | 231 | ARCUEIL | 1 | Site ARCUEIL 94
SGA_ARCUEIL_00WB | GRP Sanitaires Bât.145B | Bon Etat | IDEX ARCUEIL-DGA | SANITAIRE | SANITAIRE | D1 PLB | PLOMB SANITAIRE ASSAINISSEMENT |  |  | 145B | ARCUEIL | 6 | Site ARCUEIL 94
SGA_ARCUEIL_8820 | WC Bât.145B RDC_TH | Bon Etat | IDEX ARCUEIL-DGA | EQ-S1 | EQUIPEMENT SANITAIRES | D1 PLB | PLOMB SANITAIRE ASSAINISSEMENT | TH.RW2H | RDC | 145B | ARCUEIL | 2 | Site ARCUEIL 94
SGA_ARCUEIL_8821 | WC Bât.145B RDC_TF |  | IDEX ARCUEIL-DGA | EQ-S1 | EQUIPEMENT SANITAIRES | D1 PLB | PLOMB SANITAIRE ASSAINISSEMENT | TF.RW2F | RDC | 145B | ARCUEIL | 1 | Site ARCUEIL 94
SGA_ARCUEIL_8855 | DOUCHE BAT.145B_76 | Bon Etat | IDEX ARCUEIL-DGA | PA-DOUCHE | DOUCHE | D1 PLB | PLOMB SANITAIRE ASSAINISSEMENT | WC.RW4 | RDC | 145B | ARCUEIL | 1 | Site ARCUEIL 94
SGA_ARCUEIL_00KR | GRP Sanitaires Bât.A | Bon Etat | IDEX ARCUEIL-DGA | SANITAIRE | SANITAIRE | D1 PLB | PLOMB SANITAIRE ASSAINISSEMENT | T1 | R+1 | A | ARCUEIL | 1 | Site ARCUEIL 94
SGA_ARCUEIL_9103 | WC |  | IDEX ARCUEIL-DGA | EQ-S1 | EQUIPEMENT SANITAIRES | D1 PLB | PLOMB SANITAIRE ASSAINISSEMENT | T100 | R+1 | A | ARCUEIL | 3 | Site ARCUEIL 94
SGA_ARCUEIL_9104 | URINOIR |  | IDEX ARCUEIL-DGA | EQ-S1 | EQUIPEMENT SANITAIRES | D1 PLB | PLOMB SANITAIRE ASSAINISSEMENT | T100 | R+1 | A | ARCUEIL | 2 | Site ARCUEIL 94
SGA_ARCUEIL_00KS | GRP Sanitaires Bât.139 |  | IDEX ARCUEIL-DGA | SANITAIRE | SANITAIRE | D1 PLB | PLOMB SANITAIRE ASSAINISSEMENT | T1 | R+2 | B | ARCUEIL | 1 | Site ARCUEIL 94
SGA_ARCUEIL_9105 | WC |  | IDEX ARCUEIL-DGA | EQ-S1 | EQUIPEMENT SANITAIRES | D1 PLB | PLOMB SANITAIRE ASSAINISSEMENT | T200 | R+2 | B | ARCUEIL | 1 | Site ARCUEIL 94
SGA_ARCUEIL_9106 | DOUCHE BAT.B_R+2_200 | Bon Etat | IDEX ARCUEIL-DGA | PA-DOUCHE | DOUCHE | D1 PLB | PLOMB SANITAIRE ASSAINISSEMENT | T200 | R+2 | B | ARCUEIL | 1 | Site ARCUEIL 94
SGA_ARCUEIL_00WF | GRP Sanitaires Bât.C | Bon Etat | IDEX ARCUEIL-DGA | SANITAIRE | SANITAIRE | D1 PLB | PLOMB SANITAIRE ASSAINISSEMENT |  |  | C | ARCUEIL | 3 | Site ARCUEIL 94
SGA_ARCUEIL_8827 | WC Bât.C R-1_T01 |  | IDEX ARCUEIL-DGA | EQ-S1 | EQUIPEMENT SANITAIRES | D1 PLB | PLOMB SANITAIRE ASSAINISSEMENT | T01 | R-1 | C | ARCUEIL | 2 | Site ARCUEIL 94
SGA_ARCUEIL_8943 | URINOIR |  | IDEX ARCUEIL-DGA | EQ-S1 | EQUIPEMENT SANITAIRES | D1 PLB | PLOMB SANITAIRE ASSAINISSEMENT | T01 | R-1 | C | ARCUEIL | 1 | Site ARCUEIL 94
SGA_ARCUEIL_9589 | Pompe de relevage Bât.C | Bon Etat | IDEX ARCUEIL-DGA | PPL1 | POMPE RELEVAGE | D1 PLB | PLOMB SANITAIRE ASSAINISSEMENT |  | R-1 | C | ARCUEIL | 1 | Site ARCUEIL 94
SGA_ARCUEIL_9230 | Disconnecteur MHA DATA | Bon Etat |  | DIS1 | DISCONECTEUR | D1 PLB | PLOMB SANITAIRE ASSAINISSEMENT |  | MHA | DATA | ARCUEIL | 1 | Site ARCUEIL 94
SGA_ARCUEIL_0177 | Disconnecteur MHB DATA |  |  | DIS1 | DISCONECTEUR | D1 PLB | PLOMB SANITAIRE ASSAINISSEMENT |  | MHB | DATA | ARCUEIL | 1 | Site ARCUEIL 94
SGA_ARCUEIL_9109 | Adoucisseur MHA.DATA | Hors d'usage | IDEX ARCUEIL-DGA | TES1 | ADOUCISSEUR | D1 PLB | PLOMB SANITAIRE ASSAINISSEMENT |  | MHA | DATA | ARCUEIL | 1 | Site ARCUEIL 94
SGA_ARCUEIL_9120 | Adoucisseur MHB.DATA | Bon Etat | IDEX ARCUEIL-DGA | TES1 | ADOUCISSEUR | D1 PLB | PLOMB SANITAIRE ASSAINISSEMENT |  | MHB | DATA | ARCUEIL | 1 | Site ARCUEIL 94
SGA_ARCUEIL_000EJ | GRP Disconnecteur |  | IDEX ARCUEIL-DGA | DIS1 | DISCONECTEUR | D1 PLB | PLOMB SANITAIRE ASSAINISSEMENT |  |  | SITE | ARCUEIL | 8 | Site ARCUEIL 94
SGA_ARCUEIL_00HL | GRP Pompe de relevage | Etat Moyen | IDEX ARCUEIL-DGA | PPL1 | POMPE RELEVAGE | D1 PLB | PLOMB SANITAIRE ASSAINISSEMENT |  |  | SITE | ARCUEIL | 12 | Site ARCUEIL 94
SGA_ARCUEIL_0265 | Vanne General Eau de ville | Bon Etat | IDEX ARCUEIL-DGA | VAN1 | VANNE | D1 PLB | PLOMB SANITAIRE ASSAINISSEMENT | GALERIE | SOUTER | SITE | ARCUEIL | 1 | Site ARCUEIL 94

## PORTES - PORTAILS - BARRIERES
Code équipement | Libellé équipement | Niveau décomposition | Etat de santé équi | Libellé équipe travaux | Code Fam. équi. | Libellé Fam. équi. | Code domaine | Libellé domaine | Code local | Code zone | Code batiment | Code site | Qté d'équipement | Code équi. pére | Qté | Libellé Site | Adresse site | Code contrat | Contrat | Criticité | Code équi père | Libellé équi père
SGA_ARCUEIL_9283 | Porte automatique Bât.101 | 1 | Bon Etat | Intervenant exterieur | POA | Porte automatique | D1 PNG | PORTES - PORTAILS - BARRIERES |  | RDC | 101 | ARCUEIL | 1 |  | 1 | Site ARCUEIL 94 | 16 bis avenue du Prieur de la côte d'or
SGA_ARCUEIL_9227 | Porte automatique Bât.102 | 1 | Bon Etat |  | POA | Porte automatique | D1 PNG | PORTES - PORTAILS - BARRIERES |  | RDC | 102 | ARCUEIL | 1 |  | 1 | Site ARCUEIL 94 | 16 bis avenue du Prieur de la côte d'or
SGA_ARCUEIL_9228 | Porte automatique Bât.102 | 1 |  |  | POA | Porte automatique | D1 PNG | PORTES - PORTAILS - BARRIERES |  | RDC | 102 | ARCUEIL | 1 |  | 1 | Site ARCUEIL 94 | 16 bis avenue du Prieur de la côte d'or
SGA_ARCUEIL_9285 | Porte automatique Bât.102 | 1 | Bon Etat | Intervenant exterieur | POA | Porte automatique | D1 PNG | PORTES - PORTAILS - BARRIERES |  | RDC | 102 | ARCUEIL | 5 |  | 5 | Site ARCUEIL 94 | 16 bis avenue du Prieur de la côte d'or
SGA_ARCUEIL_9286 | Porte automatique Bât.102 | 1 | Bon Etat |  | POA | Porte automatique | D1 PNG | PORTES - PORTAILS - BARRIERES |  | RDC | 102 | ARCUEIL | 1 |  | 1 | Site ARCUEIL 94 | 16 bis avenue du Prieur de la côte d'or
SGA_ARCUEIL_9287 | Porte automatique Bât.102 | 1 | Bon Etat |  | POA | Porte automatique | D1 PNG | PORTES - PORTAILS - BARRIERES |  | RDC | 102 | ARCUEIL | 1 |  | 1 | Site ARCUEIL 94 | 16 bis avenue du Prieur de la côte d'or
SGA_ARCUEIL_9229 | Porte auto Bât.103 | 1 | Bon Etat |  | POA | Porte automatique | D1 PNG | PORTES - PORTAILS - BARRIERES |  | RDC | 103 | ARCUEIL | 1 |  | 1 | Site ARCUEIL 94 | 16 bis avenue du Prieur de la côte d'or
SGA_ARCUEIL_9289 | Porte auto Battante Bât.103 | 1 |  |  | POA | Porte automatique | D1 PNG | PORTES - PORTAILS - BARRIERES |  | RDC | 103 | ARCUEIL | 1 |  | 1 | Site ARCUEIL 94 | 16 bis avenue du Prieur de la côte d'or
SGA_ARCUEIL_9290 | Porte auto Battante Bât.103 | 1 |  |  | POA | Porte automatique | D1 PNG | PORTES - PORTAILS - BARRIERES |  | RDC | 103 | ARCUEIL | 1 |  | 1 | Site ARCUEIL 94 | 16 bis avenue du Prieur de la côte d'or
SGA_ARCUEIL_9292 | Porte automatique Bât.104 | 1 |  |  | POA | Porte automatique | D1 PNG | PORTES - PORTAILS - BARRIERES |  | RDC | 104 | ARCUEIL | 1 |  | 1 | Site ARCUEIL 94 | 16 bis avenue du Prieur de la côte d'or
SGA_ARCUEIL_9293 | Rideau Métallique Bât.104 | 1 | Bon Etat |  | POA | Porte automatique | D1 PNG | PORTES - PORTAILS - BARRIERES |  | RDC | 104 | ARCUEIL | 1 |  | 1 | Site ARCUEIL 94 | 16 bis avenue du Prieur de la côte d'or
SGA_ARCUEIL_9295 | Rideau Métallique Nord Bât.105 | 1 |  |  | POA | Porte automatique | D1 PNG | PORTES - PORTAILS - BARRIERES |  | R+1 | 105 | ARCUEIL | 1 |  | 1 | Site ARCUEIL 94 | 16 bis avenue du Prieur de la côte d'or
SGA_ARCUEIL_0007 | Porte automatique Bât.DATA | 1 |  |  | POA | Porte automatique | D1 PNG | PORTES - PORTAILS - BARRIERES | 12 | DATA | 106 | ARCUEIL | 1 |  | 1 | Site ARCUEIL 94 | 16 bis avenue du Prieur de la côte d'or
SGA_ARCUEIL_0008 | SAS salle TITAN | 1 | Bon Etat | Intervenant exterieur | POA | Porte automatique | D1 PNG | PORTES - PORTAILS - BARRIERES | SAS | R-1 | 106 | ARCUEIL | 1 |  | 1 | Site ARCUEIL 94 | 16 bis avenue du Prieur de la côte d'or
SGA_ARCUEIL_9300 | Rideau Souple Bât.116 | 1 |  |  | POA | Porte automatique | D1 PNG | PORTES - PORTAILS - BARRIERES |  | RDC | 116 | ARCUEIL | 1 |  | 1 | Site ARCUEIL 94 | 16 bis avenue du Prieur de la côte d'or | ARC-DGA | MINDEF - Fort de Montrouge - ARCEUIL
SGA_ARCUEIL_9573 | Porte sectionnelle Bât.120 | 1 | Bon Etat |  | POA | Porte automatique | D1 PNG | PORTES - PORTAILS - BARRIERES | 3 | RDC | 120 | ARCUEIL | 2 |  | 2 | Site ARCUEIL 94 | 16 bis avenue du Prieur de la côte d'or
SGA_ARCUEIL_9574 | Rideau Souple Bät.120 | 1 | Bon Etat |  | POA | Porte automatique | D1 PNG | PORTES - PORTAILS - BARRIERES | 3 | RDC | 120 | ARCUEIL | 1 |  | 1 | Site ARCUEIL 94 | 16 bis avenue du Prieur de la côte d'or
SGA_ARCUEIL_0001 | Porte Auto C Bât.121 | 1 |  |  | POA | Porte automatique | D1 PNG | PORTES - PORTAILS - BARRIERES |  | RDC | 121 | ARCUEIL | 1 |  | 1 | Site ARCUEIL 94 | 16 bis avenue du Prieur de la côte d'or
SGA_ARCUEIL_0004 | Porte Auto E/S Rue Bât.121 | 1 | Bon Etat |  | POA | Porte automatique | D1 PNG | PORTES - PORTAILS - BARRIERES |  | RDC | 121 | ARCUEIL | 1 |  | 1 | Site ARCUEIL 94 | 16 bis avenue du Prieur de la côte d'or
SGA_ARCUEIL_0005 | Porte Auto P Bât.121 | 1 | Neuf |  | POA | Porte automatique | D1 PNG | PORTES - PORTAILS - BARRIERES |  | RDC | 121 | ARCUEIL | 1 |  | 1 | Site ARCUEIL 94 | 16 bis avenue du Prieur de la côte d'or
SGA_ARCUEIL_0006 | Porte Auto P Bât.121 | 1 |  |  | POA | Porte automatique | D1 PNG | PORTES - PORTAILS - BARRIERES |  | RDC | 121 | ARCUEIL | 1 |  | 1 | Site ARCUEIL 94 | 16 bis avenue du Prieur de la côte d'or
SGA_ARCUEIL_0010 | Portillon Auto PMR Bât.121 | 1 | Bon Etat |  | POA | Porte automatique | D1 PNG | PORTES - PORTAILS - BARRIERES | COUL | RDC | 121 | ARCUEIL | 1 |  | 1 | Site ARCUEIL 94 | 16 bis avenue du Prieur de la côte d'or
SGA_ARCUEIL_0011 | PNG Bât.121 | 1 |  |  | POA | Porte automatique | D1 PNG | PORTES - PORTAILS - BARRIERES |  | RDC | 121 | ARCUEIL | 1 |  | 1 | Site ARCUEIL 94 | 16 bis avenue du Prieur de la côte d'or
SGA_ARCUEIL_0012 | PNG Bât.121 | 1 |  |  | POA | Porte automatique | D1 PNG | PORTES - PORTAILS - BARRIERES |  | RDC | 121 | ARCUEIL | 1 |  | 1 | Site ARCUEIL 94 | 16 bis avenue du Prieur de la côte d'or
SGA_ARCUEIL_0013 | PNG Bât.121 | 1 | Bon Etat |  | POA | Porte automatique | D1 PNG | PORTES - PORTAILS - BARRIERES |  | RDC | 121 | ARCUEIL | 1 |  | 1 | Site ARCUEIL 94 | 16 bis avenue du Prieur de la côte d'or
SGA_ARCUEIL_0014 | PNG Bât.121 | 1 |  |  | POA | Porte automatique | D1 PNG | PORTES - PORTAILS - BARRIERES |  | RDC | 121 | ARCUEIL | 1 |  | 1 | Site ARCUEIL 94 | 16 bis avenue du Prieur de la côte d'or
SGA_ARCUEIL_0015 | PNG Bât.121 | 1 |  |  | POA | Porte automatique | D1 PNG | PORTES - PORTAILS - BARRIERES |  | RDC | 121 | ARCUEIL | 1 |  | 1 | Site ARCUEIL 94 | 16 bis avenue du Prieur de la côte d'or
SGA_ARCUEIL_0016 | PNG Bât.121 | 1 |  |  | POA | Porte automatique | D1 PNG | PORTES - PORTAILS - BARRIERES |  | RDC | 121 | ARCUEIL | 1 |  | 1 | Site ARCUEIL 94 | 16 bis avenue du Prieur de la côte d'or
SGA_ARCUEIL_0017 | Road Bloqueur E Bât.121 | 1 | Bon Etat |  | POA | Porte automatique | D1 PNG | PORTES - PORTAILS - BARRIERES |  | EXT | 121 | ARCUEIL | 1 |  | 1 | Site ARCUEIL 94 | 16 bis avenue du Prieur de la côte d'or
SGA_ARCUEIL_0052 | Portail Accordéon E Bât.121 | 1 | Bon Etat |  | POA | Porte automatique | D1 PNG | PORTES - PORTAILS - BARRIERES |  | EXT | 121 | ARCUEIL | 1 |  | 1 | Site ARCUEIL 94 | 16 bis avenue du Prieur de la côte d'or
SGA_ARCUEIL_9575 | Barrière Auto E Bât.121 | 1 | Etat Moyen |  | POA | Porte automatique | D1 PNG | PORTES - PORTAILS - BARRIERES |  | EXT | 121 | ARCUEIL | 1 |  | 1 | Site ARCUEIL 94 | 16 bis avenue du Prieur de la côte d'or
SGA_ARCUEIL_9577 | Porte Auto B Bât.121 | 1 |  |  | POA | Porte automatique | D1 PNG | PORTES - PORTAILS - BARRIERES |  | RDC | 121 | ARCUEIL | 1 |  | 1 | Site ARCUEIL 94 | 16 bis avenue du Prieur de la côte d'or
SGA_ARCUEIL_9578 | Porte Auto C Bât.121 | 1 |  |  | POA | Porte automatique | D1 PNG | PORTES - PORTAILS - BARRIERES |  | RDC | 121 | ARCUEIL | 1 |  | 1 | Site ARCUEIL 94 | 16 bis avenue du Prieur de la côte d'or
SGA_ARCUEIL_9579 | Porte Auto C Bât.121 | 1 |  |  | POA | Porte automatique | D1 PNG | PORTES - PORTAILS - BARRIERES |  | RDC | 121 | ARCUEIL | 1 |  | 1 | Site ARCUEIL 94 | 16 bis avenue du Prieur de la côte d'or
SGA_ARCUEIL_9580 | Porte Auto D Bât.121 | 1 |  |  | POA | Porte automatique | D1 PNG | PORTES - PORTAILS - BARRIERES |  | RDC | 121 | ARCUEIL | 1 |  | 1 | Site ARCUEIL 94 | 16 bis avenue du Prieur de la côte d'or
SGA_ARCUEIL_0054 | Hachoir 1 Bât.128 | 1 |  | Intervenant exterieur | POA | Porte automatique | D1 PNG | PORTES - PORTAILS - BARRIERES |  | RDC | 128 | ARCUEIL | 1 |  | 1 | Site ARCUEIL 94 | 16 bis avenue du Prieur de la côte d'or
SGA_ARCUEIL_0002 | Porte Auto EXT. Bât.128 | 1 |  |  | POA | Porte automatique | D1 PNG | PORTES - PORTAILS - BARRIERES |  | RDC | 128 | ARCUEIL | 1 |  | 1 | Site ARCUEIL 94 | 16 bis avenue du Prieur de la côte d'or
SGA_ARCUEIL_0003 | Porte Auto INT. Bât.128 | 1 |  |  | POA | Porte automatique | D1 PNG | PORTES - PORTAILS - BARRIERES |  | RDC | 128 | ARCUEIL | 1 |  | 1 | Site ARCUEIL 94 | 16 bis avenue du Prieur de la côte d'or
SGA_ARCUEIL_0009 | Portail Accordéon S Bât.121 | 1 | Bon Etat |  | POA | Porte automatique | D1 PNG | PORTES - PORTAILS - BARRIERES |  | EXT | 128 | ARCUEIL | 1 |  | 1 | Site ARCUEIL 94 | 16 bis avenue du Prieur de la côte d'or
SGA_ARCUEIL_0018 | Road Bloqueur S Bât.128 | 1 | Bon Etat |  | POA | Porte automatique | D1 PNG | PORTES - PORTAILS - BARRIERES |  | EXT | 128 | ARCUEIL | 1 |  | 1 | Site ARCUEIL 94 | 16 bis avenue du Prieur de la côte d'or
SGA_ARCUEIL_0055 | Hachoir 2 Bât.128 | 1 |  | Intervenant exterieur | POA | Porte automatique | D1 PNG | PORTES - PORTAILS - BARRIERES |  | RDC | 128 | ARCUEIL | 1 |  | 1 | Site ARCUEIL 94 | 16 bis avenue du Prieur de la côte d'or
SGA_ARCUEIL_0056 | Hachoir 3 Bât.128 | 1 |  | Intervenant exterieur | POA | Porte automatique | D1 PNG | PORTES - PORTAILS - BARRIERES |  | RDC | 128 | ARCUEIL | 1 |  | 1 | Site ARCUEIL 94 | 16 bis avenue du Prieur de la côte d'or
SGA_ARCUEIL_0057 | Hachoir 4 Bât.128 | 1 |  | Intervenant exterieur | POA | Porte automatique | D1 PNG | PORTES - PORTAILS - BARRIERES |  | RDC | 128 | ARCUEIL | 1 |  | 1 | Site ARCUEIL 94 | 16 bis avenue du Prieur de la côte d'or
SGA_ARCUEIL_0058 | Hachoir 5 Bât.128 | 1 |  | Intervenant exterieur | POA | Porte automatique | D1 PNG | PORTES - PORTAILS - BARRIERES |  | RDC | 128 | ARCUEIL | 1 |  | 1 | Site ARCUEIL 94 | 16 bis avenue du Prieur de la côte d'or
SGA_ARCUEIL_9576 | Barrière Auto S Bât.128 | 1 | Etat Neuf |  | POA | Porte automatique | D1 PNG | PORTES - PORTAILS - BARRIERES |  | EXT | 128 | ARCUEIL | 1 |  | 1 | Site ARCUEIL 94 | 16 bis avenue du Prieur de la côte d'or
SGA_ARCUEIL_0023 | Porte auto souterrain Bât.139 | 1 | Etat Moyen |  | POA | Porte automatique | D1 PNG | PORTES - PORTAILS - BARRIERES |  | RDC | 139 | ARCUEIL | 1 |  | 1 | Site ARCUEIL 94 | 16 bis avenue du Prieur de la côte d'or
SGA_ARCUEIL_0024 | Hachoir Bât.143 | 1 | Bon Etat |  | POA | Porte automatique | D1 PNG | PORTES - PORTAILS - BARRIERES |  | RDC | 143 | ARCUEIL | 1 |  | 1 | Site ARCUEIL 94 | 16 bis avenue du Prieur de la côte d'or
SGA_ARCUEIL_0025 | Hachoir Bât.143 | 1 |  |  | POA | Porte automatique | D1 PNG | PORTES - PORTAILS - BARRIERES |  | RDC | 143 | ARCUEIL | 1 |  | 1 | Site ARCUEIL 94 | 16 bis avenue du Prieur de la côte d'or
SGA_ARCUEIL_0026 | Porte Auto EXT Bât.143 | 1 |  |  | POA | Porte automatique | D1 PNG | PORTES - PORTAILS - BARRIERES |  | RDC | 143 | ARCUEIL | 1 |  | 1 | Site ARCUEIL 94 | 16 bis avenue du Prieur de la côte d'or
SGA_ARCUEIL_0027 | Porte Auto INT Bât.143 | 1 | Etat Neuf |  | POA | Porte automatique | D1 PNG | PORTES - PORTAILS - BARRIERES |  | RDC | 143 | ARCUEIL | 1 |  | 1 | Site ARCUEIL 94 | 16 bis avenue du Prieur de la côte d'or
SGA_ARCUEIL_0028 | Barrière auto ENT Bât.149 | 1 | Bon Etat |  | POA | Porte automatique | D1 PNG | PORTES - PORTAILS - BARRIERES |  | EXT | 149 | ARCUEIL | 1 |  | 1 | Site ARCUEIL 94 | 16 bis avenue du Prieur de la côte d'or
SGA_ARCUEIL_0029 | Portillon auto EXT Bât.149 | 1 | Etat Moyen |  | POA | Porte automatique | D1 PNG | PORTES - PORTAILS - BARRIERES |  | EXT | 149 | ARCUEIL | 1 |  | 1 | Site ARCUEIL 94 | 16 bis avenue du Prieur de la côte d'or
SGA_ARCUEIL_0030 | Portillon Auto PMR Bât.149 | 1 |  |  | POA | Porte automatique | D1 PNG | PORTES - PORTAILS - BARRIERES |  | EXT | 149 | ARCUEIL | 1 |  | 1 | Site ARCUEIL 94 | 16 bis avenue du Prieur de la côte d'or
SGA_ARCUEIL_0031 | Tripode Bât.149 | 1 |  |  | POA | Porte automatique | D1 PNG | PORTES - PORTAILS - BARRIERES |  | RDC | 149 | ARCUEIL | 3 |  | 3 | Site ARCUEIL 94 | 16 bis avenue du Prieur de la côte d'or
SGA_ARCUEIL_0032 | Tripode Bât.149 | 1 | Etat Moyen |  | POA | Porte automatique | D1 PNG | PORTES - PORTAILS - BARRIERES |  | EXT | 149 | ARCUEIL | 1 |  | 1 | Site ARCUEIL 94 | 16 bis avenue du Prieur de la côte d'or
SGA_ARCUEIL_0033 | Tripode Bât.149 | 1 |  |  | POA | Porte automatique | D1 PNG | PORTES - PORTAILS - BARRIERES |  | EXT | 149 | ARCUEIL | 1 |  | 1 | Site ARCUEIL 94 | 16 bis avenue du Prieur de la côte d'or
SGA_ARCUEIL_0034 | Barrière auto SOR Bât.149 | 1 | Bon Etat |  | POA | Porte automatique | D1 PNG | PORTES - PORTAILS - BARRIERES |  | EXT | 149 | ARCUEIL | 1 |  | 1 | Site ARCUEIL 94 | 16 bis avenue du Prieur de la côte d'or
SGA_ARCUEIL_0035 | Porte auto SAS sortie Bat.150 | 1 | Bon Etat |  | POA | Porte automatique | D1 PNG | PORTES - PORTAILS - BARRIERES | SAS | RDC | 150 | ARCUEIL | 1 |  | 1 | Site ARCUEIL 94 | 16 bis avenue du Prieur de la côte d'or
SGA_ARCUEIL_0036 | Porte auto souterrain Bât.170 | 1 |  |  | POA | Porte automatique | D1 PNG | PORTES - PORTAILS - BARRIERES | 7 | RDC | 170 | ARCUEIL | 1 |  | 1 | Site ARCUEIL 94 | 16 bis avenue du Prieur de la côte d'or
SGA_ARCUEIL_0037 | Porte auto Bât.183 | 1 | Etat Neuf |  | POA | Porte automatique | D1 PNG | PORTES - PORTAILS - BARRIERES |  | RDC | 183 | ARCUEIL | 1 |  | 1 | Site ARCUEIL 94 | 16 bis avenue du Prieur de la côte d'or
SGA_ARCUEIL_0038 | Hachoir Bât.185 | 1 |  |  | POA | Porte automatique | D1 PNG | PORTES - PORTAILS - BARRIERES |  | EXT | 185 | ARCUEIL | 1 |  | 1 | Site ARCUEIL 94 | 16 bis avenue du Prieur de la côte d'or
SGA_ARCUEIL_0039 | Hachoir Bât.185 | 1 |  |  | POA | Porte automatique | D1 PNG | PORTES - PORTAILS - BARRIERES |  | EXT | 185 | ARCUEIL | 1 |  | 1 | Site ARCUEIL 94 | 16 bis avenue du Prieur de la côte d'or
SGA_ARCUEIL_0040 | Tourniquet Bat.185 | 1 |  |  | POA | Porte automatique | D1 PNG | PORTES - PORTAILS - BARRIERES |  |  | 185 | ARCUEIL | 9 |  | 9 | Site ARCUEIL 94 | 16 bis avenue du Prieur de la côte d'or
SGA_ARCUEIL_0041 | Tourniquet Bat.185 | 1 | Bon Etat |  | POA | Porte automatique | D1 PNG | PORTES - PORTAILS - BARRIERES |  | RDC | 185 | ARCUEIL | 1 |  | 1 | Site ARCUEIL 94 | 16 bis avenue du Prieur de la côte d'or
SGA_ARCUEIL_0042 | Tourniquet Bât.185 | 1 |  |  | POA | Porte automatique | D1 PNG | PORTES - PORTAILS - BARRIERES |  | RDC | 185 | ARCUEIL | 3 |  | 3 | Site ARCUEIL 94 | 16 bis avenue du Prieur de la côte d'or |  |  | TRES URGENT
SGA_ARCUEIL_0043 | Porte Auto RDC Bât.186 | 1 |  |  | POA | Porte automatique | D1 PNG | PORTES - PORTAILS - BARRIERES |  | RDC | 186 | ARCUEIL | 1 |  | 1 | Site ARCUEIL 94 | 16 bis avenue du Prieur de la côte d'or
SGA_ARCUEIL_0044 | Porte Auto SS Bât.186 | 1 |  |  | POA | Porte automatique | D1 PNG | PORTES - PORTAILS - BARRIERES |  | R-1 | 186 | ARCUEIL | 1 |  | 1 | Site ARCUEIL 94 | 16 bis avenue du Prieur de la côte d'or
SGA_ARCUEIL_0046 | Porte Auto EXT Bât.200 | 1 |  |  | POA | Porte automatique | D1 PNG | PORTES - PORTAILS - BARRIERES |  | RDC | 200 | ARCUEIL | 1 |  | 1 | Site ARCUEIL 94 | 16 bis avenue du Prieur de la côte d'or
SGA_ARCUEIL_0047 | Porte auto INT Bât.200 | 1 |  |  | POA | Porte automatique | D1 PNG | PORTES - PORTAILS - BARRIERES |  | RDC | 200 | ARCUEIL | 1 |  | 1 | Site ARCUEIL 94 | 16 bis avenue du Prieur de la côte d'or
SGA_ARCUEIL_0048 | Porte Auto EXT Bât.200 | 1 |  |  | POA | Porte automatique | D1 PNG | PORTES - PORTAILS - BARRIERES |  | RDC | 200 | ARCUEIL | 1 |  | 1 | Site ARCUEIL 94 | 16 bis avenue du Prieur de la côte d'or
SGA_ARCUEIL_0049 | Porte Auto INT Bât.200 | 1 | Bon Etat |  | POA | Porte automatique | D1 PNG | PORTES - PORTAILS - BARRIERES |  | RDC | 200 | ARCUEIL | 2 |  | 2 | Site ARCUEIL 94 | 16 bis avenue du Prieur de la côte d'or
SGA_ARCUEIL_9835 | Portail véhicules Coulissante Bat 228 | 1 | Bon Etat | IDEX ARCUEIL-DGA | POA | Porte automatique | D1 PNG | PORTES - PORTAILS - BARRIERES | PARK | EXT | 228 | ARCUEIL | 1 |  | 1 | Site ARCUEIL 94 | 16 bis avenue du Prieur de la côte d'or
SGA_ARCUEIL_9952 | Porte Garage Sectionnelle Bat 230 | 1 | Bon Etat | IDEX ARCUEIL-DGA | POA | Porte automatique | D1 PNG | PORTES - PORTAILS - BARRIERES |  | RDC | 230 | ARCUEIL | 1 |  | 1 | Site ARCUEIL 94 | 16 bis avenue du Prieur de la côte d'or
SGA_ARCUEIL_0050 | Porte Basculante Bât.C | 1 | Bon Etat |  | POA | Porte automatique | D1 PNG | PORTES - PORTAILS - BARRIERES | P1 | R-1 | C | ARCUEIL | 1 |  | 1 | Site ARCUEIL 94 | 16 bis avenue du Prieur de la côte d'or
SGA_ARCUEIL_0051 | Portail Battant Bât.C | 1 | Bon Etat |  | POA | Porte automatique | D1 PNG | PORTES - PORTAILS - BARRIERES |  | EXT | C | ARCUEIL | 1 |  | 1 | Site ARCUEIL 94 | 16 bis avenue du Prieur de la côte d'or
SGA_ARCUEIL_000M | GRP Plate-forme élévatrice | 1 |  | IDEX ARCUEIL-DGA | ELEV1 | MATERIEL ELEVATEUR | D1 PNG | PORTES - PORTAILS - BARRIERES |  |  | SITE | ARCUEIL | 3 |  | 3 | Site ARCUEIL 94 | 16 bis avenue du Prieur de la côte d'or
SGA_ARCUEIL_00HJ | GRP Porte et portail | 1 |  | IDEX ARCUEIL-DGA | POA | Porte automatique | D1 PNG | PORTES - PORTAILS - BARRIERES |  |  | SITE | ARCUEIL | 16 |  | 16 | Site ARCUEIL 94 | 16 bis avenue du Prieur de la côte d'or
SGA_ARCUEIL_00HK | GRP Tripode | 1 |  | IDEX ARCUEIL-DGA | POA | Porte automatique | D1 PNG | PORTES - PORTAILS - BARRIERES |  |  | SITE | ARCUEIL | 10 |  | 10 | Site ARCUEIL 94 | 16 bis avenue du Prieur de la côte d'or
SGA_ARCUEIL_00OR | GRP Transpalette CR | 1 |  | IDEX ARCUEIL-DGA | ELEV1 | MATERIEL ELEVATEUR | D1 PNG | PORTES - PORTAILS - BARRIERES |  |  | SITE | ARCUEIL | 8 |  | 8 | Site ARCUEIL 94 | 16 bis avenue du Prieur de la côte d'or
SGA_ARCUEIL_00OX | GRP Porte automatique | 1 |  | IDEX ARCUEIL-DGA | POA | Porte automatique | D1 PNG | PORTES - PORTAILS - BARRIERES |  |  | SITE | ARCUEIL | 13 |  | 13 | Site ARCUEIL 94 | 16 bis avenue du Prieur de la côte d'or

## SECOND-OEUVRE DES BÂTIMENTS
Code équipement | Libellé équipement | Niveau décomposition | Etat de santé équi | Libellé équipe travaux | Code Fam. équi. | Libellé Fam. équi. | Code domaine | Libellé domaine | Code local | Code zone | Code batiment | Code site | Qté d'équipement | Code équi. pére | Qté | Libellé Site | Adresse site | Code contrat | Contrat | Criticité | Code équi père | Libellé équi père
SGA_ARCUEIL_0059 | GRP Stores Bât.100 | 1 |  | IDEX ARCUEIL-DGA | STO | Stores Manuelles | D1 SOE | SECOND-OEUVRE DES BÂTIMENTS |  | RDC | 100 | ARCUEIL | 8 |  | 8 | Site ARCUEIL 94 | 16 bis avenue du Prieur de la côte d'or
SGA_ARCUEIL_0060 | GRP Fenêtres Bât.100 | 1 | Bon Etat | IDEX ARCUEIL-DGA | FEN | Fenêtres manuelles | D1 SOE | SECOND-OEUVRE DES BÂTIMENTS |  | RDC | 100 | ARCUEIL | 11 |  | 11 | Site ARCUEIL 94 | 16 bis avenue du Prieur de la côte d'or
SGA_ARCUEIL_4914 | GRP Portes Bât.100 | 1 | Bon Etat | IDEX ARCUEIL-DGA | POR4 | Portes manuelles | D1 SOE | SECOND-OEUVRE DES BÂTIMENTS |  | RDC | 100 | ARCUEIL | 13 |  | 13 | Site ARCUEIL 94 | 16 bis avenue du Prieur de la côte d'or
SGA_ARCUEIL_0061 | GRP Fenêtres Bât.101 | 1 | Bon Etat | IDEX ARCUEIL-DGA | FEN | Fenêtres manuelles | D1 SOE | SECOND-OEUVRE DES BÂTIMENTS |  |  | 101 | ARCUEIL | 120 |  | 120 | Site ARCUEIL 94 | 16 bis avenue du Prieur de la côte d'or
SGA_ARCUEIL_4849 | GRP Stores Bât.101 RDC | 1 |  | IDEX ARCUEIL-DGA | STO | Stores Manuelles | D1 SOE | SECOND-OEUVRE DES BÂTIMENTS |  | RDC | 101 | ARCUEIL | 40 |  | 40 | Site ARCUEIL 94 | 16 bis avenue du Prieur de la côte d'or
SGA_ARCUEIL_4850 | GRP Stores Bât.101 R+1 | 1 | Hors d'usage | IDEX ARCUEIL-DGA | STO | Stores Manuelles | D1 SOE | SECOND-OEUVRE DES BÂTIMENTS |  | R+1 | 101 | ARCUEIL | 40 |  | 40 | Site ARCUEIL 94 | 16 bis avenue du Prieur de la côte d'or
SGA_ARCUEIL_4851 | GRP Stores Bât.101 R+2 | 1 | Hors d'usage | IDEX ARCUEIL-DGA | STO | Stores Manuelles | D1 SOE | SECOND-OEUVRE DES BÂTIMENTS |  | R+2 | 101 | ARCUEIL | 40 |  | 40 | Site ARCUEIL 94 | 16 bis avenue du Prieur de la côte d'or
SGA_ARCUEIL_4913 | GRP Portes Bât.101 | 1 | Bon Etat | IDEX ARCUEIL-DGA | POR4 | Portes manuelles | D1 SOE | SECOND-OEUVRE DES BÂTIMENTS |  |  | 101 | ARCUEIL | 105 |  | 105 | Site ARCUEIL 94 | 16 bis avenue du Prieur de la côte d'or
SGA_ARCUEIL_0062 | GRP Fenêtres Bât.102 | 1 | Bon Etat | IDEX ARCUEIL-DGA | FEN | Fenêtres manuelles | D1 SOE | SECOND-OEUVRE DES BÂTIMENTS |  |  | 102 | ARCUEIL | 44 |  | 44 | Site ARCUEIL 94 | 16 bis avenue du Prieur de la côte d'or
SGA_ARCUEIL_0063 | GRP Stores Bât.102 RDC | 1 |  | IDEX ARCUEIL-DGA | STO | Stores Manuelles | D1 SOE | SECOND-OEUVRE DES BÂTIMENTS |  | RDC | 102 | ARCUEIL | 22 |  | 22 | Site ARCUEIL 94 | 16 bis avenue du Prieur de la côte d'or
SGA_ARCUEIL_0064 | GRP Stores Bât.102 R+1 | 1 | Bon Etat | IDEX ARCUEIL-DGA | STO | Stores Manuelles | D1 SOE | SECOND-OEUVRE DES BÂTIMENTS |  | R+1 | 102 | ARCUEIL | 22 |  | 22 | Site ARCUEIL 94 | 16 bis avenue du Prieur de la côte d'or
SGA_ARCUEIL_0065 | GRP Portes Bât.102 | 1 | Bon Etat | IDEX ARCUEIL-DGA | POR4 | Portes manuelles | D1 SOE | SECOND-OEUVRE DES BÂTIMENTS |  |  | 102 | ARCUEIL | 80 |  | 80 | Site ARCUEIL 94 | 16 bis avenue du Prieur de la côte d'or
SGA_ARCUEIL_0066 | GRP Portes Bât.103 | 1 | Hors d'usage | IDEX ARCUEIL-DGA | POR4 | Portes manuelles | D1 SOE | SECOND-OEUVRE DES BÂTIMENTS |  |  | 103 | ARCUEIL | 89 |  | 89 | Site ARCUEIL 94 | 16 bis avenue du Prieur de la côte d'or
SGA_ARCUEIL_0067 | GRP Fenêtres Bât.103 | 1 | Bon Etat | IDEX ARCUEIL-DGA | FEN | Fenêtres manuelles | D1 SOE | SECOND-OEUVRE DES BÂTIMENTS |  |  | 103 | ARCUEIL | 62 |  | 62 | Site ARCUEIL 94 | 16 bis avenue du Prieur de la côte d'or
SGA_ARCUEIL_0068 | GRP Stores Bât.103 | 1 | Bon Etat | IDEX ARCUEIL-DGA | STO | Stores Manuelles | D1 SOE | SECOND-OEUVRE DES BÂTIMENTS |  |  | 103 | ARCUEIL | 62 |  | 62 | Site ARCUEIL 94 | 16 bis avenue du Prieur de la côte d'or
SGA_ARCUEIL_0069 | GRP Portes Bât.104 | 1 | Bon Etat | IDEX ARCUEIL-DGA | POR4 | Portes manuelles | D1 SOE | SECOND-OEUVRE DES BÂTIMENTS |  |  | 104 | ARCUEIL | 109 |  | 109 | Site ARCUEIL 94 | 16 bis avenue du Prieur de la côte d'or
SGA_ARCUEIL_0070 | GRP Fenêtres Bât.104 | 1 | Bon Etat | IDEX ARCUEIL-DGA | FEN | Fenêtres manuelles | D1 SOE | SECOND-OEUVRE DES BÂTIMENTS |  |  | 104 | ARCUEIL | 149 |  | 149 | Site ARCUEIL 94 | 16 bis avenue du Prieur de la côte d'or
SGA_ARCUEIL_0071 | GRP Stores Bât.104 | 1 | Bon Etat | IDEX ARCUEIL-DGA | STO | Stores Manuelles | D1 SOE | SECOND-OEUVRE DES BÂTIMENTS |  |  | 104 | ARCUEIL | 149 |  | 149 | Site ARCUEIL 94 | 16 bis avenue du Prieur de la côte d'or
SGA_ARCUEIL_0072 | GRP Fenêtres Bât.105 | 1 | Bon Etat | IDEX ARCUEIL-DGA | FEN | Fenêtres manuelles | D1 SOE | SECOND-OEUVRE DES BÂTIMENTS |  |  | 105 | ARCUEIL | 83 |  | 83 | Site ARCUEIL 94 | 16 bis avenue du Prieur de la côte d'or
SGA_ARCUEIL_0073 | GRP Stores Bât.105 | 1 | Bon Etat | IDEX ARCUEIL-DGA | STO | Stores Manuelles | D1 SOE | SECOND-OEUVRE DES BÂTIMENTS |  |  | 105 | ARCUEIL | 79 |  | 79 | Site ARCUEIL 94 | 16 bis avenue du Prieur de la côte d'or
SGA_ARCUEIL_0074 | GRP Portes Bât.105 | 1 | Bon Etat | IDEX ARCUEIL-DGA | POR4 | Portes manuelles | D1 SOE | SECOND-OEUVRE DES BÂTIMENTS |  |  | 105 | ARCUEIL | 115 |  | 115 | Site ARCUEIL 94 | 16 bis avenue du Prieur de la côte d'or
SGA_ARCUEIL_0075 | GRP Fenêtres Bât.106 | 1 | Bon Etat | IDEX ARCUEIL-DGA | FEN | Fenêtres manuelles | D1 SOE | SECOND-OEUVRE DES BÂTIMENTS |  |  | 106 | ARCUEIL | 117 |  | 117 | Site ARCUEIL 94 | 16 bis avenue du Prieur de la côte d'or
SGA_ARCUEIL_0076 | GRP Stores Bât.106 | 1 | Hors d'usage | IDEX ARCUEIL-DGA | STO | Stores Manuelles | D1 SOE | SECOND-OEUVRE DES BÂTIMENTS |  |  | 106 | ARCUEIL | 117 |  | 117 | Site ARCUEIL 94 | 16 bis avenue du Prieur de la côte d'or
SGA_ARCUEIL_0077 | GRP Portes Bât.106 | 1 | Bon Etat | IDEX ARCUEIL-DGA | POR4 | Portes manuelles | D1 SOE | SECOND-OEUVRE DES BÂTIMENTS |  |  | 106 | ARCUEIL | 240 |  | 240 | Site ARCUEIL 94 | 16 bis avenue du Prieur de la côte d'or
SGA_ARCUEIL_4918 | GRP Faux Plafond Bât.106 | 1 |  |  | F.PLAF | Faux plafond | D1 SOE | SECOND-OEUVRE DES BÂTIMENTS |  |  | 106 | ARCUEIL | 1 |  | 1 | Site ARCUEIL 94 | 16 bis avenue du Prieur de la côte d'or
SGA_ARCUEIL_6275 | GRP Faux Plancher Bât.106 | 1 | Bon Etat |  | F.PLANCH | Faux Plancher | D1 SOE | SECOND-OEUVRE DES BÂTIMENTS |  |  | 106 | ARCUEIL | 1 |  | 1 | Site ARCUEIL 94 | 16 bis avenue du Prieur de la côte d'or
SGA_ARCUEIL_9583 | GRP Stores Bât.107 | 1 |  | IDEX ARCUEIL-DGA | STO | Stores Manuelles | D1 SOE | SECOND-OEUVRE DES BÂTIMENTS |  |  | 107 | ARCUEIL | 1 |  | 1 | Site ARCUEIL 94 | 16 bis avenue du Prieur de la côte d'or
SGA_ARCUEIL_9584 | GRP Portes Bât.107 | 1 |  | IDEX ARCUEIL-DGA | POR4 | Portes manuelles | D1 SOE | SECOND-OEUVRE DES BÂTIMENTS |  |  | 107 | ARCUEIL | 1 |  | 1 | Site ARCUEIL 94 | 16 bis avenue du Prieur de la côte d'or
SGA_ARCUEIL_9585 | GRP Fenêtres Bât.107 | 1 |  | IDEX ARCUEIL-DGA | FEN | Fenêtres manuelles | D1 SOE | SECOND-OEUVRE DES BÂTIMENTS |  |  | 107 | ARCUEIL | 1 |  | 1 | Site ARCUEIL 94 | 16 bis avenue du Prieur de la côte d'or
SGA_ARCUEIL_0078 | GRP Fenêtres Bât.111 | 1 |  | IDEX ARCUEIL-DGA | FEN | Fenêtres manuelles | D1 SOE | SECOND-OEUVRE DES BÂTIMENTS |  |  | 111 | ARCUEIL | 21 |  | 21 | Site ARCUEIL 94 | 16 bis avenue du Prieur de la côte d'or
SGA_ARCUEIL_0079 | GRP Stores Bât.111 | 1 |  | IDEX ARCUEIL-DGA | STO | Stores Manuelles | D1 SOE | SECOND-OEUVRE DES BÂTIMENTS |  |  | 111 | ARCUEIL | 21 |  | 21 | Site ARCUEIL 94 | 16 bis avenue du Prieur de la côte d'or
SGA_ARCUEIL_0080 | GRP Portes Bât.111 | 1 |  | IDEX ARCUEIL-DGA | POR4 | Portes manuelles | D1 SOE | SECOND-OEUVRE DES BÂTIMENTS |  |  | 111 | ARCUEIL | 32 |  | 32 | Site ARCUEIL 94 | 16 bis avenue du Prieur de la côte d'or
SGA_ARCUEIL_0081 | GRP Portes Bât.112 | 1 |  | IDEX ARCUEIL-DGA | POR4 | Portes manuelles | D1 SOE | SECOND-OEUVRE DES BÂTIMENTS |  | RDC | 112 | ARCUEIL | 5 |  | 5 | Site ARCUEIL 94 | 16 bis avenue du Prieur de la côte d'or
SGA_ARCUEIL_0082 | GRP Portes Bât.113 | 1 | Bon Etat | IDEX ARCUEIL-DGA | POR4 | Portes manuelles | D1 SOE | SECOND-OEUVRE DES BÂTIMENTS |  |  | 113 | ARCUEIL | 5 |  | 5 | Site ARCUEIL 94 | 16 bis avenue du Prieur de la côte d'or
SGA_ARCUEIL_0083 | GRP Portes Bât.114 | 1 |  | IDEX ARCUEIL-DGA | POR4 | Portes manuelles | D1 SOE | SECOND-OEUVRE DES BÂTIMENTS |  |  | 114 | ARCUEIL | 3 |  | 3 | Site ARCUEIL 94 | 16 bis avenue du Prieur de la côte d'or
SGA_ARCUEIL_0084 | GRP Fenêtres Bât.114 | 1 |  | IDEX ARCUEIL-DGA | FEN | Fenêtres manuelles | D1 SOE | SECOND-OEUVRE DES BÂTIMENTS |  |  | 114 | ARCUEIL | 2 |  | 2 | Site ARCUEIL 94 | 16 bis avenue du Prieur de la côte d'or
SGA_ARCUEIL_0085 | GRP Portes Bât.115 | 1 |  | IDEX ARCUEIL-DGA | POR4 | Portes manuelles | D1 SOE | SECOND-OEUVRE DES BÂTIMENTS |  |  | 115 | ARCUEIL | 6 |  | 6 | Site ARCUEIL 94 | 16 bis avenue du Prieur de la côte d'or
SGA_ARCUEIL_0086 | GRP Fenêtres Bât.115 | 1 |  | IDEX ARCUEIL-DGA | FEN | Fenêtres manuelles | D1 SOE | SECOND-OEUVRE DES BÂTIMENTS |  |  | 115 | ARCUEIL | 2 |  | 2 | Site ARCUEIL 94 | 16 bis avenue du Prieur de la côte d'or
SGA_ARCUEIL_0087 | GRP Fenêtres Bât.116 | 1 | Bon Etat | IDEX ARCUEIL-DGA | FEN | Fenêtres manuelles | D1 SOE | SECOND-OEUVRE DES BÂTIMENTS |  |  | 116 | ARCUEIL | 8 |  | 8 | Site ARCUEIL 94 | 16 bis avenue du Prieur de la côte d'or
SGA_ARCUEIL_0088 | GRP Portes Bât.116 | 1 | Etat Moyen | IDEX ARCUEIL-DGA | POR4 | Portes manuelles | D1 SOE | SECOND-OEUVRE DES BÂTIMENTS |  |  | 116 | ARCUEIL | 19 |  | 19 | Site ARCUEIL 94 | 16 bis avenue du Prieur de la côte d'or
SGA_ARCUEIL_0089 | GRP Portes Bât.117 | 1 | Bon Etat | IDEX ARCUEIL-DGA | POR4 | Portes manuelles | D1 SOE | SECOND-OEUVRE DES BÂTIMENTS |  |  | 117 | ARCUEIL | 95 |  | 95 | Site ARCUEIL 94 | 16 bis avenue du Prieur de la côte d'or
SGA_ARCUEIL_0090 | GRP Fenêtres Bât.117 | 1 |  | IDEX ARCUEIL-DGA | FEN | Fenêtres manuelles | D1 SOE | SECOND-OEUVRE DES BÂTIMENTS |  |  | 117 | ARCUEIL | 102 |  | 102 | Site ARCUEIL 94 | 16 bis avenue du Prieur de la côte d'or
SGA_ARCUEIL_0091 | GRP Stores Bât.117 | 1 |  | IDEX ARCUEIL-DGA | STO | Stores Manuelles | D1 SOE | SECOND-OEUVRE DES BÂTIMENTS |  |  | 117 | ARCUEIL | 90 |  | 90 | Site ARCUEIL 94 | 16 bis avenue du Prieur de la côte d'or
SGA_ARCUEIL_0092 | GRP Fenêtres Bât.118 | 1 |  | IDEX ARCUEIL-DGA | FEN | Fenêtres manuelles | D1 SOE | SECOND-OEUVRE DES BÂTIMENTS |  |  | 118 | ARCUEIL | 5 |  | 5 | Site ARCUEIL 94 | 16 bis avenue du Prieur de la côte d'or
SGA_ARCUEIL_0093 | GRP Portes Bât.118 | 1 |  | IDEX ARCUEIL-DGA | POR4 | Portes manuelles | D1 SOE | SECOND-OEUVRE DES BÂTIMENTS |  |  | 118 | ARCUEIL | 6 |  | 6 | Site ARCUEIL 94 | 16 bis avenue du Prieur de la côte d'or
SGA_ARCUEIL_0093 | GRP Portes Bât.119 | 1 | Bon Etat | IDEX ARCUEIL-DGA | POR4 | Portes manuelles | D1 SOE | SECOND-OEUVRE DES BÂTIMENTS |  |  | 119 | ARCUEIL | 14 |  | 14 | Site ARCUEIL 94 | 16 bis avenue du Prieur de la côte d'or
SGA_ARCUEIL_0094 | GRP Fenêtres Bât.119 | 1 |  | IDEX ARCUEIL-DGA | FEN | Fenêtres manuelles | D1 SOE | SECOND-OEUVRE DES BÂTIMENTS |  |  | 119 | ARCUEIL | 3 |  | 3 | Site ARCUEIL 94 | 16 bis avenue du Prieur de la côte d'or
SGA_ARCUEIL_5162 | Porte ext. coulissante | 1 |  | IDEX ARCUEIL-DGA | POR4 | Portes manuelles | D1 SOE | SECOND-OEUVRE DES BÂTIMENTS |  |  | 119 | ARCUEIL | 1 |  | 1 | Site ARCUEIL 94 | 16 bis avenue du Prieur de la côte d'or
SGA_ARCUEIL_0095 | GRP Fenêtres Bât.120 | 1 |  | IDEX ARCUEIL-DGA | FEN | Fenêtres manuelles | D1 SOE | SECOND-OEUVRE DES BÂTIMENTS |  |  | 120 | ARCUEIL | 9 |  | 9 | Site ARCUEIL 94 | 16 bis avenue du Prieur de la côte d'or
SGA_ARCUEIL_0096 | GRP Portes Bât.120 | 1 | Bon Etat | IDEX ARCUEIL-DGA | POR4 | Portes manuelles | D1 SOE | SECOND-OEUVRE DES BÂTIMENTS |  |  | 120 | ARCUEIL | 25 |  | 25 | Site ARCUEIL 94 | 16 bis avenue du Prieur de la côte d'or
SGA_ARCUEIL_4744 | GRP Faux Plafond Bât.120 | 1 | Bon Etat |  | F.PLAF | Faux plafond | D1 SOE | SECOND-OEUVRE DES BÂTIMENTS |  |  | 120 | ARCUEIL | 1 |  | 1 | Site ARCUEIL 94 | 16 bis avenue du Prieur de la côte d'or
SGA_ARCUEIL_4745 | GRP Faux Plancher Bât.120 | 1 |  |  | F.PLANCH | Faux Plancher | D1 SOE | SECOND-OEUVRE DES BÂTIMENTS |  |  | 120 | ARCUEIL | 1 |  | 1 | Site ARCUEIL 94 | 16 bis avenue du Prieur de la côte d'or
SGA_ARCUEIL_0102 | GRP Portes Bât.121 | 1 | Bon Etat | IDEX ARCUEIL-DGA | POR4 | Portes manuelles | D1 SOE | SECOND-OEUVRE DES BÂTIMENTS |  |  | 121 | ARCUEIL | 7 |  | 7 | Site ARCUEIL 94 | 16 bis avenue du Prieur de la côte d'or
SGA_ARCUEIL_9582 | GRP Fenêtres Bât.121 | 1 |  | IDEX ARCUEIL-DGA | FEN | Fenêtres manuelles | D1 SOE | SECOND-OEUVRE DES BÂTIMENTS |  |  | 121 | ARCUEIL | 5 |  | 5 | Site ARCUEIL 94 | 16 bis avenue du Prieur de la côte d'or
SGA_ARCUEIL_00AR | GRP Stores Bât.125 | 1 | Bon Etat | IDEX ARCUEIL-DGA | STO | Stores Manuelles | D1 SOE | SECOND-OEUVRE DES BÂTIMENTS |  |  | 125 | ARCUEIL | 6 |  | 6 | Site ARCUEIL 94 | 16 bis avenue du Prieur de la côte d'or
SGA_ARCUEIL_5163 | GRP Portes Bât.126 | 1 | Bon Etat | IDEX ARCUEIL-DGA | POR4 | Portes manuelles | D1 SOE | SECOND-OEUVRE DES BÂTIMENTS |  |  | 126 | ARCUEIL | 4 |  | 4 | Site ARCUEIL 94 | 16 bis avenue du Prieur de la côte d'or
SGA_ARCUEIL_0241 | GRP Portes Bât.127 | 1 |  | IDEX ARCUEIL-DGA | POR4 | Portes manuelles | D1 SOE | SECOND-OEUVRE DES BÂTIMENTS |  | RDC | 127 | ARCUEIL | 3 |  | 3 | Site ARCUEIL 94 | 16 bis avenue du Prieur de la côte d'or
SGA_ARCUEIL_0097 | GRP Portes Bât.130 | 1 | Bon Etat | IDEX ARCUEIL-DGA | POR4 | Portes manuelles | D1 SOE | SECOND-OEUVRE DES BÂTIMENTS |  |  | 130 | ARCUEIL | 20 |  | 20 | Site ARCUEIL 94 | 16 bis avenue du Prieur de la côte d'or
SGA_ARCUEIL_0098 | GRP Fenêtres Bât.130 | 1 |  | IDEX ARCUEIL-DGA | FEN | Fenêtres manuelles | D1 SOE | SECOND-OEUVRE DES BÂTIMENTS |  |  | 130 | ARCUEIL | 7 |  | 7 | Site ARCUEIL 94 | 16 bis avenue du Prieur de la côte d'or
SGA_ARCUEIL_5160 | Porte ext. coulissante Bât.132 | 1 |  | IDEX ARCUEIL-DGA | POR4 | Portes manuelles | D1 SOE | SECOND-OEUVRE DES BÂTIMENTS |  |  | 132 | ARCUEIL | 2 |  | 2 | Site ARCUEIL 94 | 16 bis avenue du Prieur de la côte d'or
SGA_ARCUEIL_0099 | GRP Fenêtres Bât.133 | 1 |  | IDEX ARCUEIL-DGA | FEN | Fenêtres manuelles | D1 SOE | SECOND-OEUVRE DES BÂTIMENTS |  |  | 133 | ARCUEIL | 7 |  | 7 | Site ARCUEIL 94 | 16 bis avenue du Prieur de la côte d'or
SGA_ARCUEIL_0100 | GRP Stores Bât.133 | 1 |  | IDEX ARCUEIL-DGA | STO | Stores Manuelles | D1 SOE | SECOND-OEUVRE DES BÂTIMENTS |  |  | 133 | ARCUEIL | 7 |  | 7 | Site ARCUEIL 94 | 16 bis avenue du Prieur de la côte d'or
SGA_ARCUEIL_0101 | GRP Portes Bât.133 | 1 |  | IDEX ARCUEIL-DGA | POR4 | Portes manuelles | D1 SOE | SECOND-OEUVRE DES BÂTIMENTS |  |  | 133 | ARCUEIL | 10 |  | 10 | Site ARCUEIL 94 | 16 bis avenue du Prieur de la côte d'or
SGA_ARCUEIL_0246 | GRP Faux Plafond Bât.138_R+1 | 1 | Bon Etat |  | F.PLAF | Faux plafond | D1 SOE | SECOND-OEUVRE DES BÂTIMENTS |  | R+1 | 138 | ARCUEIL | 1 |  | 1 | Site ARCUEIL 94 | 16 bis avenue du Prieur de la côte d'or
SGA_ARCUEIL_4737 | GRP Portes Bât.138 | 1 | Bon Etat | IDEX ARCUEIL-DGA | POR4 | Portes manuelles | D1 SOE | SECOND-OEUVRE DES BÂTIMENTS |  |  | 138 | ARCUEIL | 182 |  | 182 | Site ARCUEIL 94 | 16 bis avenue du Prieur de la côte d'or
SGA_ARCUEIL_4738 | GRP Stores Bât.138 | 1 | Etat Moyen | IDEX ARCUEIL-DGA | STO | Stores Manuelles | D1 SOE | SECOND-OEUVRE DES BÂTIMENTS |  |  | 138 | ARCUEIL | 250 |  | 250 | Site ARCUEIL 94 | 16 bis avenue du Prieur de la côte d'or
SGA_ARCUEIL_4854 | GRP Fenêtres Bât.138 | 1 | Bon Etat | IDEX ARCUEIL-DGA | FEN | Fenêtres manuelles | D1 SOE | SECOND-OEUVRE DES BÂTIMENTS |  |  | 138 | ARCUEIL | 250 |  | 250 | Site ARCUEIL 94 | 16 bis avenue du Prieur de la côte d'or
SGA_ARCUEIL_4783 | GRP Fenêtres Bât.139 | 1 | Bon Etat | IDEX ARCUEIL-DGA | FEN | Fenêtres manuelles | D1 SOE | SECOND-OEUVRE DES BÂTIMENTS |  |  | 139 | ARCUEIL | 92 |  | 92 | Site ARCUEIL 94 | 16 bis avenue du Prieur de la côte d'or
SGA_ARCUEIL_4784 | GRP Portes Bât.139 | 1 | Bon Etat | IDEX ARCUEIL-DGA | POR4 | Portes manuelles | D1 SOE | SECOND-OEUVRE DES BÂTIMENTS |  |  | 139 | ARCUEIL | 58 |  | 58 | Site ARCUEIL 94 | 16 bis avenue du Prieur de la côte d'or
SGA_ARCUEIL_4785 | GRP Stores Bât.139 | 1 |  | IDEX ARCUEIL-DGA | STO | Stores Manuelles | D1 SOE | SECOND-OEUVRE DES BÂTIMENTS |  |  | 139 | ARCUEIL | 92 |  | 92 | Site ARCUEIL 94 | 16 bis avenue du Prieur de la côte d'or
SGA_ARCUEIL_4739 | Portes SECTIONNELLE_E Bât.144 | 1 | Bon Etat |  | POR4 | Portes manuelles | D1 SOE | SECOND-OEUVRE DES BÂTIMENTS |  | R-1 | 144 | ARCUEIL | 1 |  | 1 | Site ARCUEIL 94 | 16 bis avenue du Prieur de la côte d'or
SGA_ARCUEIL_4792 | GRP Fenêtres Bât.144 | 1 | Bon Etat | IDEX ARCUEIL-DGA | FEN | Fenêtres manuelles | D1 SOE | SECOND-OEUVRE DES BÂTIMENTS |  |  | 144 | ARCUEIL | 70 |  | 70 | Site ARCUEIL 94 | 16 bis avenue du Prieur de la côte d'or
SGA_ARCUEIL_4793 | GRP Portes Bât.144 | 1 | Bon Etat | IDEX ARCUEIL-DGA | POR4 | Portes manuelles | D1 SOE | SECOND-OEUVRE DES BÂTIMENTS |  |  | 144 | ARCUEIL | 121 |  | 121 | Site ARCUEIL 94 | 16 bis avenue du Prieur de la côte d'or
SGA_ARCUEIL_4794 | GRP Stores Bât.144 | 1 | Bon Etat | IDEX ARCUEIL-DGA | STO | Stores Manuelles | D1 SOE | SECOND-OEUVRE DES BÂTIMENTS |  |  | 144 | ARCUEIL | 70 |  | 70 | Site ARCUEIL 94 | 16 bis avenue du Prieur de la côte d'or
SGA_ARCUEIL_4915 | Portes SECTIONNELLE_O Bât.144 | 1 | Bon Etat |  | POR4 | Portes manuelles | D1 SOE | SECOND-OEUVRE DES BÂTIMENTS |  | R-1 | 144 | ARCUEIL | 1 |  | 1 | Site ARCUEIL 94 | 16 bis avenue du Prieur de la côte d'or
SGA_ARCUEIL_4705 | GRP Portes Bât.145 | 1 |  | IDEX ARCUEIL-DGA | POR4 | Portes manuelles | D1 SOE | SECOND-OEUVRE DES BÂTIMENTS |  |  | 145 | ARCUEIL | 115 |  | 115 | Site ARCUEIL 94 | 16 bis avenue du Prieur de la côte d'or
SGA_ARCUEIL_4796 | GRP Fenêtres Bât.145 | 1 | Bon Etat | IDEX ARCUEIL-DGA | FEN | Fenêtres manuelles | D1 SOE | SECOND-OEUVRE DES BÂTIMENTS |  |  | 145 | ARCUEIL | 68 |  | 68 | Site ARCUEIL 94 | 16 bis avenue du Prieur de la côte d'or
SGA_ARCUEIL_4832 | GRP Stores Bât.145 | 1 | Etat Moyen | IDEX ARCUEIL-DGA | STO | Stores Manuelles | D1 SOE | SECOND-OEUVRE DES BÂTIMENTS |  |  | 145 | ARCUEIL | 68 |  | 68 | Site ARCUEIL 94 | 16 bis avenue du Prieur de la côte d'or
SGA_ARCUEIL_4706 | GRP Portes Bât.147 | 1 |  | IDEX ARCUEIL-DGA | POR4 | Portes manuelles | D1 SOE | SECOND-OEUVRE DES BÂTIMENTS |  |  | 147 | ARCUEIL | 7 |  | 7 | Site ARCUEIL 94 | 16 bis avenue du Prieur de la côte d'or
SGA_ARCUEIL_4797 | GRP Fenêtres Bât.147 | 1 |  | IDEX ARCUEIL-DGA | FEN | Fenêtres manuelles | D1 SOE | SECOND-OEUVRE DES BÂTIMENTS |  |  | 147 | ARCUEIL | 9 |  | 9 | Site ARCUEIL 94 | 16 bis avenue du Prieur de la côte d'or
SGA_ARCUEIL_4707 | GRP Stores Bât.148 | 1 |  | IDEX ARCUEIL-DGA | STO | Stores Manuelles | D1 SOE | SECOND-OEUVRE DES BÂTIMENTS |  |  | 148 | ARCUEIL | 52 |  | 52 | Site ARCUEIL 94 | 16 bis avenue du Prieur de la côte d'or
SGA_ARCUEIL_4798 | GRP Fenêtres Bât.148 | 1 |  | IDEX ARCUEIL-DGA | FEN | Fenêtres manuelles | D1 SOE | SECOND-OEUVRE DES BÂTIMENTS |  |  | 148 | ARCUEIL | 52 |  | 52 | Site ARCUEIL 94 | 16 bis avenue du Prieur de la côte d'or
SGA_ARCUEIL_4799 | GRP Portes Bât.148 | 1 | Bon Etat | IDEX ARCUEIL-DGA | POR4 | Portes manuelles | D1 SOE | SECOND-OEUVRE DES BÂTIMENTS |  |  | 148 | ARCUEIL | 114 |  | 114 | Site ARCUEIL 94 | 16 bis avenue du Prieur de la côte d'or
SGA_ARCUEIL_4709 | GRP Portes Bât.149 | 1 | Bon Etat | IDEX ARCUEIL-DGA | POR4 | Portes manuelles | D1 SOE | SECOND-OEUVRE DES BÂTIMENTS |  |  | 149 | ARCUEIL | 10 |  | 10 | Site ARCUEIL 94 | 16 bis avenue du Prieur de la côte d'or
SGA_ARCUEIL_4800 | GRP Fenêtres Bât.149 | 1 |  | IDEX ARCUEIL-DGA | FEN | Fenêtres manuelles | D1 SOE | SECOND-OEUVRE DES BÂTIMENTS |  |  | 149 | ARCUEIL | 14 |  | 14 | Site ARCUEIL 94 | 16 bis avenue du Prieur de la côte d'or
SGA_ARCUEIL_00AS | GRP Stores Bât.150 | 1 | Mauvais état | IDEX ARCUEIL-DGA | STO | Stores Manuelles | D1 SOE | SECOND-OEUVRE DES BÂTIMENTS |  |  | 150 | ARCUEIL | 75 |  | 75 | Site ARCUEIL 94 | 16 bis avenue du Prieur de la côte d'or
SGA_ARCUEIL_4801 | GRP Fenêtres Bât.150 | 1 | Bon Etat | IDEX ARCUEIL-DGA | FEN | Fenêtres manuelles | D1 SOE | SECOND-OEUVRE DES BÂTIMENTS |  |  | 150 | ARCUEIL | 75 |  | 75 | Site ARCUEIL 94 | 16 bis avenue du Prieur de la côte d'or
SGA_ARCUEIL_4802 | GRP Portes Bât.150 | 1 | Bon Etat | IDEX ARCUEIL-DGA | POR4 | Portes manuelles | D1 SOE | SECOND-OEUVRE DES BÂTIMENTS |  |  | 150 | ARCUEIL | 123 |  | 123 | Site ARCUEIL 94 | 16 bis avenue du Prieur de la côte d'or
SGA_ARCUEIL_4692 | GRP Fenêtres Bât.155 | 1 |  | IDEX ARCUEIL-DGA | FEN | Fenêtres manuelles | D1 SOE | SECOND-OEUVRE DES BÂTIMENTS |  | RDC | 155 | ARCUEIL | 50 |  | 50 | Site ARCUEIL 94 | 16 bis avenue du Prieur de la côte d'or
SGA_ARCUEIL_4693 | GRP Portes Bât.155 | 1 |  | IDEX ARCUEIL-DGA | POR4 | Portes manuelles | D1 SOE | SECOND-OEUVRE DES BÂTIMENTS |  |  | 155 | ARCUEIL | 32 |  | 32 | Site ARCUEIL 94 | 16 bis avenue du Prieur de la côte d'or
SGA_ARCUEIL_4694 | GRP Stores Bât.155 | 1 |  | IDEX ARCUEIL-DGA | STO | Stores Manuelles | D1 SOE | SECOND-OEUVRE DES BÂTIMENTS |  | RDC | 155 | ARCUEIL | 50 |  | 50 | Site ARCUEIL 94 | 16 bis avenue du Prieur de la côte d'or
SGA_ARCUEIL_4714 | GRP Stores Bât.157 | 1 |  | IDEX ARCUEIL-DGA | STO | Stores Manuelles | D1 SOE | SECOND-OEUVRE DES BÂTIMENTS |  |  | 157 | ARCUEIL | 68 |  | 68 | Site ARCUEIL 94 | 16 bis avenue du Prieur de la côte d'or
SGA_ARCUEIL_4805 | GRP Fenêtres Bât.157 | 1 |  | IDEX ARCUEIL-DGA | FEN | Fenêtres manuelles | D1 SOE | SECOND-OEUVRE DES BÂTIMENTS |  |  | 157 | ARCUEIL | 64 |  | 64 | Site ARCUEIL 94 | 16 bis avenue du Prieur de la côte d'or
SGA_ARCUEIL_4806 | GRP Portes Bât.157 | 1 |  | IDEX ARCUEIL-DGA | POR4 | Portes manuelles | D1 SOE | SECOND-OEUVRE DES BÂTIMENTS |  |  | 157 | ARCUEIL | 58 |  | 58 | Site ARCUEIL 94 | 16 bis avenue du Prieur de la côte d'or
SGA_ARCUEIL_5164 | GRP Portes Bât.177 | 1 |  | IDEX ARCUEIL-DGA | POR4 | Portes manuelles | D1 SOE | SECOND-OEUVRE DES BÂTIMENTS |  |  | 177 | ARCUEIL | 1 |  | 1 | Site ARCUEIL 94 | 16 bis avenue du Prieur de la côte d'or
SGA_ARCUEIL_9584 | GRP Fenêtres Bât.178 | 1 |  | IDEX ARCUEIL-DGA | FEN | Fenêtres manuelles | D1 SOE | SECOND-OEUVRE DES BÂTIMENTS |  |  | 178 | ARCUEIL | 1 |  | 1 | Site ARCUEIL 94 | 16 bis avenue du Prieur de la côte d'or
SGA_ARCUEIL_9585 | GRP Portes Bât.178 | 1 | Bon Etat | IDEX ARCUEIL-DGA | POR4 | Portes manuelles | D1 SOE | SECOND-OEUVRE DES BÂTIMENTS |  |  | 178 | ARCUEIL | 10 |  | 10 | Site ARCUEIL 94 | 16 bis avenue du Prieur de la côte d'or
SGA_ARCUEIL_9586 | GRP Stores Bât.178 | 1 |  | IDEX ARCUEIL-DGA | STO | Stores Manuelles | D1 SOE | SECOND-OEUVRE DES BÂTIMENTS |  |  | 178 | ARCUEIL | 4 |  | 4 | Site ARCUEIL 94 | 16 bis avenue du Prieur de la côte d'or
SGA_ARCUEIL_5161 | GRP Portes Bât.182 | 1 |  | IDEX ARCUEIL-DGA | POR4 | Portes manuelles | D1 SOE | SECOND-OEUVRE DES BÂTIMENTS |  |  | 182 | ARCUEIL | 10 |  | 10 | Site ARCUEIL 94 | 16 bis avenue du Prieur de la côte d'or
SGA_ARCUEIL_4816 | GRP Fenêtres Bât.183 | 1 | Bon Etat | IDEX ARCUEIL-DGA | FEN | Fenêtres manuelles | D1 SOE | SECOND-OEUVRE DES BÂTIMENTS |  |  | 183 | ARCUEIL | 154 |  | 154 | Site ARCUEIL 94 | 16 bis avenue du Prieur de la côte d'or
SGA_ARCUEIL_4817 | GRP Portes Bât.183 | 1 |  | IDEX ARCUEIL-DGA | POR4 | Portes manuelles | D1 SOE | SECOND-OEUVRE DES BÂTIMENTS |  |  | 183 | ARCUEIL | 95 |  | 95 | Site ARCUEIL 94 | 16 bis avenue du Prieur de la côte d'or
SGA_ARCUEIL_4818 | GRP Stores Bât.183 | 1 | Bon Etat | IDEX ARCUEIL-DGA | STO | Stores Manuelles | D1 SOE | SECOND-OEUVRE DES BÂTIMENTS |  |  | 183 | ARCUEIL | 154 |  | 154 | Site ARCUEIL 94 | 16 bis avenue du Prieur de la côte d'or
SGA_ARCUEIL_4819 | GRP Fenêtres Bât.185 | 1 | Bon Etat | IDEX ARCUEIL-DGA | FEN | Fenêtres manuelles | D1 SOE | SECOND-OEUVRE DES BÂTIMENTS |  |  | 185 | ARCUEIL | 400 |  | 400 | Site ARCUEIL 94 | 16 bis avenue du Prieur de la côte d'or
SGA_ARCUEIL_4820 | GRP Portes Bât.185 | 1 | Bon Etat | IDEX ARCUEIL-DGA | POR4 | Portes manuelles | D1 SOE | SECOND-OEUVRE DES BÂTIMENTS |  |  | 185 | ARCUEIL | 412 |  | 412 | Site ARCUEIL 94 | 16 bis avenue du Prieur de la côte d'or
SGA_ARCUEIL_4821 | GRP Stores Bât.185 | 1 | Bon Etat | IDEX ARCUEIL-DGA | STO | Stores Manuelles | D1 SOE | SECOND-OEUVRE DES BÂTIMENTS |  |  | 185 | ARCUEIL | 400 |  | 400 | Site ARCUEIL 94 | 16 bis avenue du Prieur de la côte d'or
SGA_ARCUEIL_4855 | GRP Faux Plancher Bât.185 | 1 | Bon Etat |  | F.PLANCH | Faux Plancher | D1 SOE | SECOND-OEUVRE DES BÂTIMENTS |  |  | 185 | ARCUEIL | 1 |  | 1 | Site ARCUEIL 94 | 16 bis avenue du Prieur de la côte d'or
SGA_ARCUEIL_4856 | GRP Faux Plafond Bât.185 | 1 |  |  | F.PLAF | Faux plafond | D1 SOE | SECOND-OEUVRE DES BÂTIMENTS |  |  | 185 | ARCUEIL | 1 |  | 1 | Site ARCUEIL 94 | 16 bis avenue du Prieur de la côte d'or
SGA_ARCUEIL_4823 | GRP Fenêtres Bât.186 | 1 | Bon Etat | IDEX ARCUEIL-DGA | FEN | Fenêtres manuelles | D1 SOE | SECOND-OEUVRE DES BÂTIMENTS |  |  | 186 | ARCUEIL | 140 |  | 140 | Site ARCUEIL 94 | 16 bis avenue du Prieur de la côte d'or
SGA_ARCUEIL_4824 | GRP Portes Bât.186 | 1 |  | IDEX ARCUEIL-DGA | POR4 | Portes manuelles | D1 SOE | SECOND-OEUVRE DES BÂTIMENTS |  |  | 186 | ARCUEIL | 78 |  | 78 | Site ARCUEIL 94 | 16 bis avenue du Prieur de la côte d'or
SGA_ARCUEIL_4825 | GRP Stores Bât.186 | 1 | Bon Etat | IDEX ARCUEIL-DGA | STO | Stores Manuelles | D1 SOE | SECOND-OEUVRE DES BÂTIMENTS |  |  | 186 | ARCUEIL | 140 |  | 140 | Site ARCUEIL 94 | 16 bis avenue du Prieur de la côte d'or
SGA_ARCUEIL_4828 | GRP Fenêtres Bât.190 | 1 | Bon Etat | IDEX ARCUEIL-DGA | FEN | Fenêtres manuelles | D1 SOE | SECOND-OEUVRE DES BÂTIMENTS |  |  | 190 | ARCUEIL | 180 |  | 180 | Site ARCUEIL 94 | 16 bis avenue du Prieur de la côte d'or
SGA_ARCUEIL_4829 | GRP Portes Bât.190 | 1 | Bon Etat | IDEX ARCUEIL-DGA | POR4 | Portes manuelles | D1 SOE | SECOND-OEUVRE DES BÂTIMENTS |  |  | 190 | ARCUEIL | 158 |  | 158 | Site ARCUEIL 94 | 16 bis avenue du Prieur de la côte d'or
SGA_ARCUEIL_4831 | GRP Stores Bât.190 | 1 | Bon Etat | IDEX ARCUEIL-DGA | STO | Stores Manuelles | D1 SOE | SECOND-OEUVRE DES BÂTIMENTS |  |  | 190 | ARCUEIL | 180 |  | 180 | Site ARCUEIL 94 | 16 bis avenue du Prieur de la côte d'or
SGA_ARCUEIL_4750 | GRP Portes Bât.200 | 1 | Etat Moyen | IDEX ARCUEIL-DGA | POR4 | Portes manuelles | D1 SOE | SECOND-OEUVRE DES BÂTIMENTS |  |  | 200 | ARCUEIL | 360 |  | 360 | Site ARCUEIL 94 | 16 bis avenue du Prieur de la côte d'or
SGA_ARCUEIL_4751 | GRP Stores Bât.200 | 1 | Etat Moyen | IDEX ARCUEIL-DGA | STO | Stores Manuelles | D1 SOE | SECOND-OEUVRE DES BÂTIMENTS |  |  | 200 | ARCUEIL | 360 |  | 360 | Site ARCUEIL 94 | 16 bis avenue du Prieur de la côte d'or
SGA_ARCUEIL_4760 | GRP Fenêtres Bât.200 | 1 | Bon Etat | IDEX ARCUEIL-DGA | FEN | Fenêtres manuelles | D1 SOE | SECOND-OEUVRE DES BÂTIMENTS |  |  | 200 | ARCUEIL | 360 |  | 360 | Site ARCUEIL 94 | 16 bis avenue du Prieur de la côte d'or
SGA_ARCUEIL_9779 | GRP Stores Extérieurs Motorisés Bat 231 | 1 |  | IDEX ARCUEIL-DGA | STOMOT | Stores Motorisés | D1 SOE | SECOND-OEUVRE DES BÂTIMENTS |  |  | 231 | ARCUEIL | 1 |  | 1 | Site ARCUEIL 94 | 16 bis avenue du Prieur de la côte d'or
SGA_ARCUEIL_9780 | GRP Serrures Electriques (Q=12) Bat 231 | 1 |  | IDEX ARCUEIL-DGA | SERELE | Serrures Electriques | D1 SOE | SECOND-OEUVRE DES BÂTIMENTS |  |  | 231 | ARCUEIL | 12 |  | 12 | Site ARCUEIL 94 | 16 bis avenue du Prieur de la côte d'or
SGA_ARCUEIL_0249 | GRP Fenêtres Bât.145B | 1 | Bon Etat | IDEX ARCUEIL-DGA | FEN | Fenêtres manuelles | D1 SOE | SECOND-OEUVRE DES BÂTIMENTS |  |  | 145B | ARCUEIL | 50 |  | 50 | Site ARCUEIL 94 | 16 bis avenue du Prieur de la côte d'or
SGA_ARCUEIL_4524 | GRP Fenêtres Bât.A | 1 |  | IDEX ARCUEIL-DGA | FEN | Fenêtres manuelles | D1 SOE | SECOND-OEUVRE DES BÂTIMENTS |  |  | A | ARCUEIL | 50 |  | 50 | Site ARCUEIL 94 | 16 bis avenue du Prieur de la côte d'or
SGA_ARCUEIL_4051 | GRP Stores Bât.A | 1 | Mauvais état | IDEX ARCUEIL-DGA | STO | Stores Manuelles | D1 SOE | SECOND-OEUVRE DES BÂTIMENTS |  |  | A | ARCUEIL | 50 |  | 50 | Site ARCUEIL 94 | 16 bis avenue du Prieur de la côte d'or
SGA_ARCUEIL_4527 | GRP Portes Bât.A | 1 | Bon Etat | IDEX ARCUEIL-DGA | POR4 | Portes manuelles | D1 SOE | SECOND-OEUVRE DES BÂTIMENTS |  |  | A | ARCUEIL | 50 |  | 50 | Site ARCUEIL 94 | 16 bis avenue du Prieur de la côte d'or
SGA_ARCUEIL_4525 | GRP Fenêtres Bât.B | 1 |  | IDEX ARCUEIL-DGA | FEN | Fenêtres manuelles | D1 SOE | SECOND-OEUVRE DES BÂTIMENTS |  |  | B | ARCUEIL | 50 |  | 50 | Site ARCUEIL 94 | 16 bis avenue du Prieur de la côte d'or
SGA_ARCUEIL_4347 | GRP Stores Bât.B | 1 | Bon Etat | IDEX ARCUEIL-DGA | STO | Stores Manuelles | D1 SOE | SECOND-OEUVRE DES BÂTIMENTS |  |  | B | ARCUEIL | 50 |  | 50 | Site ARCUEIL 94 | 16 bis avenue du Prieur de la côte d'or
SGA_ARCUEIL_4528 | GRP Portes Bât.B | 1 | Bon Etat | IDEX ARCUEIL-DGA | POR4 | Portes manuelles | D1 SOE | SECOND-OEUVRE DES BÂTIMENTS |  |  | B | ARCUEIL | 50 |  | 50 | Site ARCUEIL 94 | 16 bis avenue du Prieur de la côte d'or
SGA_ARCUEIL_4526 | GRP Fenêtres Bât.C | 1 |  | IDEX ARCUEIL-DGA | FEN | Fenêtres manuelles | D1 SOE | SECOND-OEUVRE DES BÂTIMENTS |  |  | C | ARCUEIL | 50 |  | 50 | Site ARCUEIL 94 | 16 bis avenue du Prieur de la côte d'or
SGA_ARCUEIL_4523 | GRP Stores Bât.C | 1 | Bon Etat | IDEX ARCUEIL-DGA | STO | Stores Manuelles | D1 SOE | SECOND-OEUVRE DES BÂTIMENTS |  |  | C | ARCUEIL | 50 |  | 50 | Site ARCUEIL 94 | 16 bis avenue du Prieur de la côte d'or
SGA_ARCUEIL_4736 | GRP Portes Bât.C | 1 | Bon Etat | IDEX ARCUEIL-DGA | POR4 | Portes manuelles | D1 SOE | SECOND-OEUVRE DES BÂTIMENTS |  |  | C | ARCUEIL | 50 |  | 50 | Site ARCUEIL 94 | 16 bis avenue du Prieur de la côte d'or
SGA_ARCUEIL_000FQ | GRP éléments mécanique DATA | 1 | Bon Etat | IDEX ARCUEIL-DGA | MECA | Éléments mécaniques | D1 SOE | SECOND-OEUVRE DES BÂTIMENTS |  |  | DATA | ARCUEIL | 10 |  | 10 | Site ARCUEIL 94 | 16 bis avenue du Prieur de la côte d'or
SGA_ARCUEIL_00ZW | GRP Porte ext. coulissante | 1 |  | IDEX ARCUEIL-DGA | POR4 | Portes manuelles | D1 SOE | SECOND-OEUVRE DES BÂTIMENTS |  |  | SITE | ARCUEIL | 8 |  | 8 | Site ARCUEIL 94 | 16 bis avenue du Prieur de la côte d'or
SGA_ARCUEIL_0244 | Porte manuelle entrée NORD | 1 | Mauvais état | IDEX ARCUEIL-DGA | POR4 | Portes manuelles | D1 SOE | SECOND-OEUVRE DES BÂTIMENTS |  | ZONE 1 | SITE N | ARCUEIL | 1 |  | 1 | Site ARCUEIL 94 | 16 bis avenue du Prieur de la côte d'or | ARC-DGA | MINDEF - Fort de Montrouge - ARCEUIL

## SECURITE INCENDIE
Code équipement | Libellé équipement | Niveau décomposition | Etat de santé équi | Libellé équipe travaux | Code Fam. équi. | Libellé Fam. équi. | Code domaine | Libellé domaine | Code local | Code zone | Code batiment | Code site | Qté d'équipement | Code équi. pére | Qté | Libellé Site | Adresse site | Code contrat | Contrat | Criticité | Code équi père | Libellé équi père
SGA_ARCUEIL_00UG | GRP SSI Bât.101 | 1 |  | IDEX ARCUEIL-DGA | CDI1 | CENTRALE DECTECTION INCENDIE | D1 SSI | SECURITE INCENDIE |  |  | 101 | ARCUEIL | 1 |  | 1 | Site ARCUEIL 94 | 16 bis avenue du Prieur de la côte d'or
SGA_ARCUEIL_00XE | GRP Extincteurs Bât.101 | 1 |  | IDEX ARCUEIL-DGA | EXT | EXTINCTEUR | D1 SSI | SECURITE INCENDIE |  |  | 101 | ARCUEIL | 16 |  | 16 | Site ARCUEIL 94 | 16 bis avenue du Prieur de la côte d'or
SGA_ARCUEIL_00UH | GRP SSI Bât.102 | 1 |  | IDEX ARCUEIL-DGA | CDI1 | CENTRALE DECTECTION INCENDIE | D1 SSI | SECURITE INCENDIE |  | R-1 | 102 | ARCUEIL | 1 |  | 1 | Site ARCUEIL 94 | 16 bis avenue du Prieur de la côte d'or
SGA_ARCUEIL_00XF | GRP Extincteurs Bât.102 | 1 |  | IDEX ARCUEIL-DGA | EXT | EXTINCTEUR | D1 SSI | SECURITE INCENDIE |  |  | 102 | ARCUEIL | 17 |  | 17 | Site ARCUEIL 94 | 16 bis avenue du Prieur de la côte d'or
SGA_ARCUEIL_4512 | Poteau incendie -P1 N°940030117 -Bât.102 | 1 | Bon Etat | IDEX ARCUEIL-DGA | PIN1 | POTEAU INCENDIE | D1 SSI | SECURITE INCENDIE |  | EXT | 102 | ARCUEIL | 1 |  | 1 | Site ARCUEIL 94 | 16 bis avenue du Prieur de la côte d'or
SGA_ARCUEIL_00UI | GRP SSI Bât.103 | 1 |  | IDEX ARCUEIL-DGA | CDI1 | CENTRALE DECTECTION INCENDIE | D1 SSI | SECURITE INCENDIE |  | RDC | 103 | ARCUEIL | 1 |  | 1 | Site ARCUEIL 94 | 16 bis avenue du Prieur de la côte d'or
SGA_ARCUEIL_00XG | GRP Extincteurs Bât.103 | 1 |  | IDEX ARCUEIL-DGA | EXT | EXTINCTEUR | D1 SSI | SECURITE INCENDIE |  |  | 103 | ARCUEIL | 15 |  | 15 | Site ARCUEIL 94 | 16 bis avenue du Prieur de la côte d'or
SGA_ARCUEIL_00UJ | GRP SSI Bât.104 | 1 | Bon Etat | IDEX ARCUEIL-DGA | CDI1 | CENTRALE DECTECTION INCENDIE | D1 SSI | SECURITE INCENDIE |  | RDC | 104 | ARCUEIL | 1 |  | 1 | Site ARCUEIL 94 | 16 bis avenue du Prieur de la côte d'or
SGA_ARCUEIL_00XH | GRP Extincteurs Bât.104 | 1 |  | IDEX ARCUEIL-DGA | EXT | EXTINCTEUR | D1 SSI | SECURITE INCENDIE |  |  | 104 | ARCUEIL | 17 |  | 17 | Site ARCUEIL 94 | 16 bis avenue du Prieur de la côte d'or
SGA_ARCUEIL_000BI | GRP Ouvrant de désenfumage Bât.105 | 1 |  | Intervenant exterieur | OUV DES | OUVRANT DESENFUMAGE | D1 SSI | SECURITE INCENDIE |  |  | 105 | ARCUEIL | 1 |  | 1 | Site ARCUEIL 94 | 16 bis avenue du Prieur de la côte d'or
SGA_ARCUEIL_00UK | GRP SSI Bât.105 | 1 |  | IDEX ARCUEIL-DGA | CDI1 | CENTRALE DECTECTION INCENDIE | D1 SSI | SECURITE INCENDIE |  | RDC | 105 | ARCUEIL | 1 |  | 1 | Site ARCUEIL 94 | 16 bis avenue du Prieur de la côte d'or
SGA_ARCUEIL_00XI | GRP Extincteurs Bât.105 | 1 |  | IDEX ARCUEIL-DGA | EXT | EXTINCTEUR | D1 SSI | SECURITE INCENDIE |  |  | 105 | ARCUEIL | 18 |  | 18 | Site ARCUEIL 94 | 16 bis avenue du Prieur de la côte d'or
SGA_ARCUEIL_9511 | Système de désenfumage Bât.105 | 1 | Bon Etat | Intervenant exterieur | OUV DES | OUVRANT DESENFUMAGE | D1 SSI | SECURITE INCENDIE | R.31 | RDC | 105 | ARCUEIL | 1 |  | 1 | Site ARCUEIL 94 | 16 bis avenue du Prieur de la côte d'or
SGA_ARCUEIL_000AJ | GRP SSI Bât.106 R+1 | 1 |  | Intervenant exterieur | CDI1 | CENTRALE DECTECTION INCENDIE | D1 SSI | SECURITE INCENDIE | 158 | R+1 | 106 | ARCUEIL | 1 |  | 1 | Site ARCUEIL 94 | 16 bis avenue du Prieur de la côte d'or
SGA_ARCUEIL_000AK | GRP Ouvrant de désenfumage Bât.106 | 1 |  | Intervenant exterieur | OUV DES | OUVRANT DESENFUMAGE | D1 SSI | SECURITE INCENDIE |  |  | 106 | ARCUEIL | 3 |  | 3 | Site ARCUEIL 94 | 16 bis avenue du Prieur de la côte d'or
SGA_ARCUEIL_00PI | GRP SSI Bât.106 RDC | 1 | Bon Etat | Intervenant exterieur | CDI1 | CENTRALE DECTECTION INCENDIE | D1 SSI | SECURITE INCENDIE | C3 | RDC | 106 | ARCUEIL | 1 |  | 1 | Site ARCUEIL 94 | 16 bis avenue du Prieur de la côte d'or
SGA_ARCUEIL_00XJ | GRP Extincteurs Bât.106 | 1 |  | IDEX ARCUEIL-DGA | EXT | EXTINCTEUR | D1 SSI | SECURITE INCENDIE |  |  | 106 | ARCUEIL | 52 |  | 52 | Site ARCUEIL 94 | 16 bis avenue du Prieur de la côte d'or
SGA_ARCUEIL_4513 | Poteau incendie -P2 N°940030118 -Bât.106 | 1 | Bon Etat | IDEX ARCUEIL-DGA | PIN1 | POTEAU INCENDIE | D1 SSI | SECURITE INCENDIE |  | EXT | 106 | ARCUEIL | 1 |  | 1 | Site ARCUEIL 94 | 16 bis avenue du Prieur de la côte d'or
SGA_ARCUEIL_5140 | Clapet coupe-feu Bât.106 | 1 | Bon Etat | IDEX ARCUEIL-DGA | CCF1 | CLAPET COUPE FEU | D1 SSI | SECURITE INCENDIE |  |  | 106 | ARCUEIL | 15 |  | 15 | Site ARCUEIL 94 | 16 bis avenue du Prieur de la côte d'or
SGA_ARCUEIL_9221 | Centrale D'EXT CATOD Bât.106 R+2 | 1 | Bon Etat | IDEX ARCUEIL-DGA | CDI2 | CENTRALE D'EXTINCTION INCENDIE | D1 SSI | SECURITE INCENDIE | 228A | R+2 | 106 | ARCUEIL | 1 |  | 1 | Site ARCUEIL 94 | 16 bis avenue du Prieur de la côte d'or
SGA_ARCUEIL_9222 | Centrale D'EXT ALLIANCE Bât.106 | 1 | Etat Moyen | Intervenant exterieur | CDI2 | CENTRALE D'EXTINCTION INCENDIE | D1 SSI | SECURITE INCENDIE | C6 | RDC | 106 | ARCUEIL | 1 |  | 1 | Site ARCUEIL 94 | 16 bis avenue du Prieur de la côte d'or | ARC-DGA | MINDEF - Fort de Montrouge - ARCEUIL
SGA_ARCUEIL_9304 | Centrale D'EXT Salle TITAN Bât.106 | 1 |  | Intervenant exterieur | CDI2 | CENTRALE D'EXTINCTION INCENDIE | D1 SSI | SECURITE INCENDIE | 16 | R-1 | 106 | ARCUEIL | 2 |  | 2 | Site ARCUEIL 94 | 16 bis avenue du Prieur de la côte d'or
SGA_ARCUEIL_9512 | Système de désenfumage Bât.106 | 1 |  | Intervenant exterieur | OUV DES | OUVRANT DESENFUMAGE | D1 SSI | SECURITE INCENDIE | ESC.1 | RDC | 106 | ARCUEIL | 1 |  | 1 | Site ARCUEIL 94 | 16 bis avenue du Prieur de la côte d'or
SGA_ARCUEIL_9513 | Système de désenfumage Bât.106 | 1 |  | Intervenant exterieur | OUV DES | OUVRANT DESENFUMAGE | D1 SSI | SECURITE INCENDIE | ESC.2 | RDC | 106 | ARCUEIL | 1 |  | 1 | Site ARCUEIL 94 | 16 bis avenue du Prieur de la côte d'or
SGA_ARCUEIL_9514 | Système de désenfumage Bât.106 | 1 |  | Intervenant exterieur | OUV DES | OUVRANT DESENFUMAGE | D1 SSI | SECURITE INCENDIE | ESC.3 | RDC | 106 | ARCUEIL | 1 |  | 1 | Site ARCUEIL 94 | 16 bis avenue du Prieur de la côte d'or
SGA_ARCUEIL_00XK | GRP Extincteurs Bât.108 | 1 |  | IDEX ARCUEIL-DGA | EXT | EXTINCTEUR | D1 SSI | SECURITE INCENDIE |  |  | 108 | ARCUEIL | 7 |  | 7 | Site ARCUEIL 94 | 16 bis avenue du Prieur de la côte d'or
SGA_ARCUEIL_00XL | GRP Extincteurs Bât.109 | 1 |  | IDEX ARCUEIL-DGA | EXT | EXTINCTEUR | D1 SSI | SECURITE INCENDIE |  |  | 109 | ARCUEIL | 1 |  | 1 | Site ARCUEIL 94 | 16 bis avenue du Prieur de la côte d'or
SGA_ARCUEIL_00XM | GRP Extincteurs Bât.110 | 1 |  | IDEX ARCUEIL-DGA | EXT | EXTINCTEUR | D1 SSI | SECURITE INCENDIE |  |  | 110 | ARCUEIL | 1 |  | 1 | Site ARCUEIL 94 | 16 bis avenue du Prieur de la côte d'or
SGA_ARCUEIL_000BJ | GRP Ouvrant de désenfumage Bât.111 | 1 |  | Intervenant exterieur | OUV DES | OUVRANT DESENFUMAGE | D1 SSI | SECURITE INCENDIE |  |  | 111 | ARCUEIL | 1 |  | 1 | Site ARCUEIL 94 | 16 bis avenue du Prieur de la côte d'or
SGA_ARCUEIL_00UT | GRP SSI Bât.111 | 1 |  | Intervenant exterieur | CDI1 | CENTRALE DECTECTION INCENDIE | D1 SSI | SECURITE INCENDIE | C2 | RDC | 111 | ARCUEIL | 1 |  | 1 | Site ARCUEIL 94 | 16 bis avenue du Prieur de la côte d'or
SGA_ARCUEIL_00XN | GRP Extincteurs Bât.111 | 1 |  | IDEX ARCUEIL-DGA | EXT | EXTINCTEUR | D1 SSI | SECURITE INCENDIE |  |  | 111 | ARCUEIL | 4 |  | 4 | Site ARCUEIL 94 | 16 bis avenue du Prieur de la côte d'or
SGA_ARCUEIL_9515 | Système de désenfumage Bât.111 | 1 |  | Intervenant exterieur | OUV DES | OUVRANT DESENFUMAGE | D1 SSI | SECURITE INCENDIE | C2 | RDC | 111 | ARCUEIL | 1 |  | 1 | Site ARCUEIL 94 | 16 bis avenue du Prieur de la côte d'or
SGA_ARCUEIL_00XO | GRP Extincteurs Bât.112 | 1 |  | IDEX ARCUEIL-DGA | EXT | EXTINCTEUR | D1 SSI | SECURITE INCENDIE |  |  | 112 | ARCUEIL | 4 |  | 4 | Site ARCUEIL 94 | 16 bis avenue du Prieur de la côte d'or
SGA_ARCUEIL_5141 | Clapet coupe-feu Bât.112 | 1 | Bon Etat | IDEX ARCUEIL-DGA | CCF1 | CLAPET COUPE FEU | D1 SSI | SECURITE INCENDIE |  |  | 112 | ARCUEIL | 4 |  | 4 | Site ARCUEIL 94 | 16 bis avenue du Prieur de la côte d'or
SGA_ARCUEIL_000AL | GRP Ouvrant de désenfumage Bât.113 | 1 |  | Intervenant exterieur | OUV DES | OUVRANT DESENFUMAGE | D1 SSI | SECURITE INCENDIE |  | RDC | 113 | ARCUEIL | 2 |  | 2 | Site ARCUEIL 94 | 16 bis avenue du Prieur de la côte d'or
SGA_ARCUEIL_00XP | GRP Extincteurs Bât.113 | 1 |  | IDEX ARCUEIL-DGA | EXT | EXTINCTEUR | D1 SSI | SECURITE INCENDIE |  |  | 113 | ARCUEIL | 5 |  | 5 | Site ARCUEIL 94 | 16 bis avenue du Prieur de la côte d'or
SGA_ARCUEIL_9516 | Système de désenfumage Bât.113 | 1 |  | Intervenant exterieur | OUV DES | OUVRANT DESENFUMAGE | D1 SSI | SECURITE INCENDIE |  | RDC | 113 | ARCUEIL | 1 |  | 1 | Site ARCUEIL 94 | 16 bis avenue du Prieur de la côte d'or
SGA_ARCUEIL_9517 | Système de désenfumage Bât.113 | 1 |  | Intervenant exterieur | OUV DES | OUVRANT DESENFUMAGE | D1 SSI | SECURITE INCENDIE |  | RDC | 113 | ARCUEIL | 1 |  | 1 | Site ARCUEIL 94 | 16 bis avenue du Prieur de la côte d'or
SGA_ARCUEIL_00XQ | GRP Extincteurs Bât.114 | 1 |  | IDEX ARCUEIL-DGA | EXT | EXTINCTEUR | D1 SSI | SECURITE INCENDIE |  |  | 114 | ARCUEIL | 2 |  | 2 | Site ARCUEIL 94 | 16 bis avenue du Prieur de la côte d'or
SGA_ARCUEIL_00XR | GRP Extincteurs Bât.115 | 1 |  | IDEX ARCUEIL-DGA | EXT | EXTINCTEUR | D1 SSI | SECURITE INCENDIE |  |  | 115 | ARCUEIL | 2 |  | 2 | Site ARCUEIL 94 | 16 bis avenue du Prieur de la côte d'or
SGA_ARCUEIL_00UU | GRP SSI Bât.116 | 1 |  | IDEX ARCUEIL-DGA | CDI1 | CENTRALE DECTECTION INCENDIE | D1 SSI | SECURITE INCENDIE |  | RDC | 116 | ARCUEIL | 1 |  | 1 | Site ARCUEIL 94 | 16 bis avenue du Prieur de la côte d'or
SGA_ARCUEIL_00XS | GRP Extincteurs Bât.116 | 1 |  | IDEX ARCUEIL-DGA | EXT | EXTINCTEUR | D1 SSI | SECURITE INCENDIE |  |  | 116 | ARCUEIL | 9 |  | 9 | Site ARCUEIL 94 | 16 bis avenue du Prieur de la côte d'or
SGA_ARCUEIL_5142 | Clapet coupe-feu Bât.116 | 1 | Bon Etat | IDEX ARCUEIL-DGA | CCF1 | CLAPET COUPE FEU | D1 SSI | SECURITE INCENDIE |  |  | 116 | ARCUEIL | 3 |  | 3 | Site ARCUEIL 94 | 16 bis avenue du Prieur de la côte d'or
SGA_ARCUEIL_000BB | GRP Ouvrant de désenfumage Bât.117 | 1 |  | Intervenant exterieur | OUV DES | OUVRANT DESENFUMAGE | D1 SSI | SECURITE INCENDIE |  | RDC | 117 | ARCUEIL | 2 |  | 2 | Site ARCUEIL 94 | 16 bis avenue du Prieur de la côte d'or
SGA_ARCUEIL_00UV | GRP SSI Bât.117 | 1 | Bon Etat | IDEX ARCUEIL-DGA | CDI1 | CENTRALE DECTECTION INCENDIE | D1 SSI | SECURITE INCENDIE |  | RDC | 117 | ARCUEIL | 1 |  | 1 | Site ARCUEIL 94 | 16 bis avenue du Prieur de la côte d'or
SGA_ARCUEIL_00XT | GRP Extincteurs Bât.117 | 1 |  | IDEX ARCUEIL-DGA | EXT | EXTINCTEUR | D1 SSI | SECURITE INCENDIE |  |  | 117 | ARCUEIL | 12 |  | 12 | Site ARCUEIL 94 | 16 bis avenue du Prieur de la côte d'or
SGA_ARCUEIL_4514 | Poteau incendie -P4 N°940030120 -Bât.117 | 1 | Bon Etat | IDEX ARCUEIL-DGA | PIN1 | POTEAU INCENDIE | D1 SSI | SECURITE INCENDIE |  | EXT | 117 | ARCUEIL | 1 |  | 1 | Site ARCUEIL 94 | 16 bis avenue du Prieur de la côte d'or
SGA_ARCUEIL_9518 | Système de désenfumage Bât.117 | 1 |  | Intervenant exterieur | OUV DES | OUVRANT DESENFUMAGE | D1 SSI | SECURITE INCENDIE | 10 | RDC | 117 | ARCUEIL | 1 |  | 1 | Site ARCUEIL 94 | 16 bis avenue du Prieur de la côte d'or
SGA_ARCUEIL_9519 | Système de désenfumage Bât.117 | 1 |  | Intervenant exterieur | OUV DES | OUVRANT DESENFUMAGE | D1 SSI | SECURITE INCENDIE | 13 | RDC | 117 | ARCUEIL | 1 |  | 1 | Site ARCUEIL 94 | 16 bis avenue du Prieur de la côte d'or
SGA_ARCUEIL_00XU | GRP Extincteurs Bât.118 | 1 |  | IDEX ARCUEIL-DGA | EXT | EXTINCTEUR | D1 SSI | SECURITE INCENDIE |  |  | 118 | ARCUEIL | 3 |  | 3 | Site ARCUEIL 94 | 16 bis avenue du Prieur de la côte d'or
SGA_ARCUEIL_00UW | GRP SSI Bât.119 | 1 |  |  | CDI1 | CENTRALE DECTECTION INCENDIE | D1 SSI | SECURITE INCENDIE |  | RDC | 119 | ARCUEIL | 1 |  | 1 | Site ARCUEIL 94 | 16 bis avenue du Prieur de la côte d'or
SGA_ARCUEIL_00XV | GRP Extincteurs Bât.119 | 1 |  | IDEX ARCUEIL-DGA | EXT | EXTINCTEUR | D1 SSI | SECURITE INCENDIE |  |  | 119 | ARCUEIL | 4 |  | 4 | Site ARCUEIL 94 | 16 bis avenue du Prieur de la côte d'or
SGA_ARCUEIL_000BK | GRP Ouvrant de désenfumage Bât.120 | 1 |  | Intervenant exterieur | OUV DES | OUVRANT DESENFUMAGE | D1 SSI | SECURITE INCENDIE |  |  | 120 | ARCUEIL | 2 |  | 2 | Site ARCUEIL 94 | 16 bis avenue du Prieur de la côte d'or
SGA_ARCUEIL_00XW | GRP Extincteurs Bât.120 | 1 |  | IDEX ARCUEIL-DGA | EXT | EXTINCTEUR | D1 SSI | SECURITE INCENDIE |  |  | 120 | ARCUEIL | 6 |  | 6 | Site ARCUEIL 94 | 16 bis avenue du Prieur de la côte d'or
SGA_ARCUEIL_9520 | Système de désenfumage Bât.120 | 1 |  | Intervenant exterieur | OUV DES | OUVRANT DESENFUMAGE | D1 SSI | SECURITE INCENDIE |  | RDC | 120 | ARCUEIL | 1 |  | 1 | Site ARCUEIL 94 | 16 bis avenue du Prieur de la côte d'or
SGA_ARCUEIL_000N | GRP SSI Bât.121 | 1 | Bon Etat |  | CDI1 | CENTRALE DECTECTION INCENDIE | D1 SSI | SECURITE INCENDIE |  | RDC | 121 | ARCUEIL | 1 |  | 1 | Site ARCUEIL 94 | 16 bis avenue du Prieur de la côte d'or
SGA_ARCUEIL_00XX | GRP Extincteurs Bât.121 | 1 |  | IDEX ARCUEIL-DGA | EXT | EXTINCTEUR | D1 SSI | SECURITE INCENDIE |  |  | 121 | ARCUEIL | 5 |  | 5 | Site ARCUEIL 94 | 16 bis avenue du Prieur de la côte d'or
SGA_ARCUEIL_00XY | GRP Extincteurs Bât.128 | 1 |  | IDEX ARCUEIL-DGA | EXT | EXTINCTEUR | D1 SSI | SECURITE INCENDIE |  |  | 124 | ARCUEIL | 1 |  | 1 | Site ARCUEIL 94 | 16 bis avenue du Prieur de la côte d'or
SGA_ARCUEIL_000BL | GRP Ouvrant de désenfumage Bât.125 | 1 |  | Intervenant exterieur | OUV DES | OUVRANT DESENFUMAGE | D1 SSI | SECURITE INCENDIE |  |  | 125 | ARCUEIL | 1 |  | 1 | Site ARCUEIL 94 | 16 bis avenue du Prieur de la côte d'or
SGA_ARCUEIL_00UX | GRP SSI Bât.125 | 1 | Bon Etat | IDEX ARCUEIL-DGA | CDI1 | CENTRALE DECTECTION INCENDIE | D1 SSI | SECURITE INCENDIE |  | R-1 | 125 | ARCUEIL | 1 |  | 1 | Site ARCUEIL 94 | 16 bis avenue du Prieur de la côte d'or
SGA_ARCUEIL_00XZ | GRP Extincteurs Bât.125 | 1 |  | IDEX ARCUEIL-DGA | EXT | EXTINCTEUR | D1 SSI | SECURITE INCENDIE |  |  | 125 | ARCUEIL | 12 |  | 12 | Site ARCUEIL 94 | 16 bis avenue du Prieur de la côte d'or
SGA_ARCUEIL_9521 | Système de désenfumage Bât.125 | 1 |  | Intervenant exterieur | OUV DES | OUVRANT DESENFUMAGE | D1 SSI | SECURITE INCENDIE |  | RDC | 125 | ARCUEIL | 1 |  | 1 | Site ARCUEIL 94 | 16 bis avenue du Prieur de la côte d'or
SGA_ARCUEIL_000BM | GRP Ouvrant de désenfumage Bât.126 | 1 |  | Intervenant exterieur | OUV DES | OUVRANT DESENFUMAGE | D1 SSI | SECURITE INCENDIE |  |  | 126 | ARCUEIL | 1 |  | 1 | Site ARCUEIL 94 | 16 bis avenue du Prieur de la côte d'or
SGA_ARCUEIL_00YA | GRP Extincteurs Bât.126 | 1 |  | IDEX ARCUEIL-DGA | EXT | EXTINCTEUR | D1 SSI | SECURITE INCENDIE |  |  | 126 | ARCUEIL | 5 |  | 5 | Site ARCUEIL 94 | 16 bis avenue du Prieur de la côte d'or
SGA_ARCUEIL_9522 | Système de désenfumage Bât.126 | 1 |  | Intervenant exterieur | OUV DES | OUVRANT DESENFUMAGE | D1 SSI | SECURITE INCENDIE |  | RDC | 126 | ARCUEIL | 1 |  | 1 | Site ARCUEIL 94 | 16 bis avenue du Prieur de la côte d'or
SGA_ARCUEIL_000BN | GRP Ouvrant de désenfumage Bât.127 | 1 |  | Intervenant exterieur | OUV DES | OUVRANT DESENFUMAGE | D1 SSI | SECURITE INCENDIE |  |  | 127 | ARCUEIL | 1 |  | 1 | Site ARCUEIL 94 | 16 bis avenue du Prieur de la côte d'or
SGA_ARCUEIL_000L | GRP SSI Bât.127 | 1 |  | Intervenant exterieur | CDI1 | CENTRALE DECTECTION INCENDIE | D1 SSI | SECURITE INCENDIE |  | RDC | 127 | ARCUEIL | 1 |  | 1 | Site ARCUEIL 94 | 16 bis avenue du Prieur de la côte d'or
SGA_ARCUEIL_9523 | Système de désenfumage Bât.127 | 1 |  | Intervenant exterieur | OUV DES | OUVRANT DESENFUMAGE | D1 SSI | SECURITE INCENDIE |  | RDC | 127 | ARCUEIL | 1 |  | 1 | Site ARCUEIL 94 | 16 bis avenue du Prieur de la côte d'or
SGA_ARCUEIL_4515 | Poteau incendie -P6 N°940030121 -Bât.128 | 1 | Bon Etat | IDEX ARCUEIL-DGA | PIN1 | POTEAU INCENDIE | D1 SSI | SECURITE INCENDIE |  | EXT | 128 | ARCUEIL | 1 |  | 1 | Site ARCUEIL 94 | 16 bis avenue du Prieur de la côte d'or
SGA_ARCUEIL_00YB | GRP Extincteurs Bât.130 | 1 |  | IDEX ARCUEIL-DGA | EXT | EXTINCTEUR | D1 SSI | SECURITE INCENDIE |  |  | 130 | ARCUEIL | 4 |  | 4 | Site ARCUEIL 94 | 16 bis avenue du Prieur de la côte d'or
SGA_ARCUEIL_00YC | GRP Extincteurs Bât.132 | 1 |  | IDEX ARCUEIL-DGA | EXT | EXTINCTEUR | D1 SSI | SECURITE INCENDIE |  |  | 132 | ARCUEIL | 2 |  | 2 | Site ARCUEIL 94 | 16 bis avenue du Prieur de la côte d'or
SGA_ARCUEIL_00YD | GRP Extincteurs Bât.133 | 1 |  | IDEX ARCUEIL-DGA | EXT | EXTINCTEUR | D1 SSI | SECURITE INCENDIE |  |  | 133 | ARCUEIL | 2 |  | 2 | Site ARCUEIL 94 | 16 bis avenue du Prieur de la côte d'or
SGA_ARCUEIL_000BC | GRP Ouvrant de désenfumage Bât.138 | 1 | Bon Etat | Intervenant exterieur | OUV DES | OUVRANT DESENFUMAGE | D1 SSI | SECURITE INCENDIE |  | RDC | 138 | ARCUEIL | 7 |  | 7 | Site ARCUEIL 94 | 16 bis avenue du Prieur de la côte d'or
SGA_ARCUEIL_000FU | GRP Espace d'attente sécurisé Bât.138 | 1 | Bon Etat | IDEX ARCUEIL-DGA | EAS | Espace d'attente sécurisé | D1 SSI | SECURITE INCENDIE |  |  | 138 | ARCUEIL | 14 |  | 14 | Site ARCUEIL 94 | 16 bis avenue du Prieur de la côte d'or
SGA_ARCUEIL_000FX | GRP Extincteurs Bât.138 | 1 |  | Intervenant exterieur | EXT | EXTINCTEUR | D1 SSI | SECURITE INCENDIE |  |  | 138 | ARCUEIL | 58 |  | 58 | Site ARCUEIL 94 | 16 bis avenue du Prieur de la côte d'or
SGA_ARCUEIL_00UY | GRP SSI Bât.138 | 1 | Bon Etat | IDEX ARCUEIL-DGA | CDI1 | CENTRALE DECTECTION INCENDIE | D1 SSI | SECURITE INCENDIE | PALIER C | RDC | 138 | ARCUEIL | 1 |  | 1 | Site ARCUEIL 94 | 16 bis avenue du Prieur de la côte d'or
SGA_ARCUEIL_4516 | Poteau incendie -P3 N°940030119 -Bât.138 | 1 | Bon Etat | IDEX ARCUEIL-DGA | PIN1 | POTEAU INCENDIE | D1 SSI | SECURITE INCENDIE |  | EXT | 138 | ARCUEIL | 1 |  | 1 | Site ARCUEIL 94 | 16 bis avenue du Prieur de la côte d'or
SGA_ARCUEIL_5143 | Clapet coupe-feu Bât.138 | 1 | Bon Etat | IDEX ARCUEIL-DGA | CCF1 | CLAPET COUPE FEU | D1 SSI | SECURITE INCENDIE |  |  | 138 | ARCUEIL | 25 |  | 25 | Site ARCUEIL 94 | 16 bis avenue du Prieur de la côte d'or
SGA_ARCUEIL_5638 | Système de désenfumage Bât.138 | 1 |  | Intervenant exterieur | OUV DES | OUVRANT DESENFUMAGE | D1 SSI | SECURITE INCENDIE | EAS S-175 | R+1 | 138 | ARCUEIL | 1 |  | 1 | Site ARCUEIL 94 | 16 bis avenue du Prieur de la côte d'or
SGA_ARCUEIL_5648 | Système de désenfumage Bât.138 | 1 |  | Intervenant exterieur | OUV DES | OUVRANT DESENFUMAGE | D1 SSI | SECURITE INCENDIE | EAS N-176 | R+1 | 138 | ARCUEIL | 1 |  | 1 | Site ARCUEIL 94 | 16 bis avenue du Prieur de la côte d'or
SGA_ARCUEIL_9524 | Système de désenfumage Bât.138 | 1 |  | Intervenant exterieur | OUV DES | OUVRANT DESENFUMAGE | D1 SSI | SECURITE INCENDIE | ESC.A | RDC | 138 | ARCUEIL | 1 |  | 1 | Site ARCUEIL 94 | 16 bis avenue du Prieur de la côte d'or
SGA_ARCUEIL_9525 | Système de désenfumage Bât.138 | 1 |  | Intervenant exterieur | OUV DES | OUVRANT DESENFUMAGE | D1 SSI | SECURITE INCENDIE | ESC.B | RDC | 138 | ARCUEIL | 1 |  | 1 | Site ARCUEIL 94 | 16 bis avenue du Prieur de la côte d'or
SGA_ARCUEIL_9526 | Système de désenfumage Bât.138 | 1 |  | Intervenant exterieur | OUV DES | OUVRANT DESENFUMAGE | D1 SSI | SECURITE INCENDIE | ESC.C | RDC | 138 | ARCUEIL | 1 |  | 1 | Site ARCUEIL 94 | 16 bis avenue du Prieur de la côte d'or
SGA_ARCUEIL_9527 | Système de désenfumage Bât.138 | 1 |  | Intervenant exterieur | OUV DES | OUVRANT DESENFUMAGE | D1 SSI | SECURITE INCENDIE | AES S-206 | R+2 | 138 | ARCUEIL | 1 |  | 1 | Site ARCUEIL 94 | 16 bis avenue du Prieur de la côte d'or
SGA_ARCUEIL_9528 | Système de désenfumage Bât.138 | 1 |  | Intervenant exterieur | OUV DES | OUVRANT DESENFUMAGE | D1 SSI | SECURITE INCENDIE | EAS N-278 | R+2 | 138 | ARCUEIL | 1 |  | 1 | Site ARCUEIL 94 | 16 bis avenue du Prieur de la côte d'or
SGA_ARCUEIL_00UZ | GRP SSI Bât.139 | 1 |  | IDEX ARCUEIL-DGA | CDI1 | CENTRALE DECTECTION INCENDIE | D1 SSI | SECURITE INCENDIE |  | RDC | 139 | ARCUEIL | 1 |  | 1 | Site ARCUEIL 94 | 16 bis avenue du Prieur de la côte d'or
SGA_ARCUEIL_00YE | GRP Extincteurs Bât.139 | 1 |  | IDEX ARCUEIL-DGA | EXT | EXTINCTEUR | D1 SSI | SECURITE INCENDIE |  |  | 139 | ARCUEIL | 22 |  | 22 | Site ARCUEIL 94 | 16 bis avenue du Prieur de la côte d'or
SGA_ARCUEIL_00YF | GRP Extincteurs Bât.141 | 1 |  | IDEX ARCUEIL-DGA | EXT | EXTINCTEUR | D1 SSI | SECURITE INCENDIE |  |  | 141 | ARCUEIL | 1 |  | 1 | Site ARCUEIL 94 | 16 bis avenue du Prieur de la côte d'or
SGA_ARCUEIL_00YG | GRP Extincteurs Bât.142 | 1 |  | IDEX ARCUEIL-DGA | EXT | EXTINCTEUR | D1 SSI | SECURITE INCENDIE |  |  | 142 | ARCUEIL | 1 |  | 1 | Site ARCUEIL 94 | 16 bis avenue du Prieur de la côte d'or
SGA_ARCUEIL_000FY | GRP Extincteurs Bât.143 | 1 |  | Intervenant exterieur | EXT | EXTINCTEUR | D1 SSI | SECURITE INCENDIE |  | RDC | 143 | ARCUEIL | 1 |  | 1 | Site ARCUEIL 94 | 16 bis avenue du Prieur de la côte d'or
SGA_ARCUEIL_000BO | GRP Ouvrant de désenfumage Bât.144 | 1 |  | Intervenant exterieur | OUV DES | OUVRANT DESENFUMAGE | D1 SSI | SECURITE INCENDIE |  |  | 144 | ARCUEIL | 1 |  | 1 | Site ARCUEIL 94 | 16 bis avenue du Prieur de la côte d'or
SGA_ARCUEIL_00VB | GRP SSI Bât.144 | 1 | Bon Etat | IDEX ARCUEIL-DGA | CDI1 | CENTRALE DECTECTION INCENDIE | D1 SSI | SECURITE INCENDIE |  | RDC | 144 | ARCUEIL | 1 |  | 1 | Site ARCUEIL 94 | 16 bis avenue du Prieur de la côte d'or
SGA_ARCUEIL_00YH | GRP Extincteurs Bât.144 | 1 |  | IDEX ARCUEIL-DGA | EXT | EXTINCTEUR | D1 SSI | SECURITE INCENDIE |  |  | 144 | ARCUEIL | 15 |  | 15 | Site ARCUEIL 94 | 16 bis avenue du Prieur de la côte d'or
SGA_ARCUEIL_9529 | Système de désenfumage Bât.144 | 1 |  | Intervenant exterieur | OUV DES | OUVRANT DESENFUMAGE | D1 SSI | SECURITE INCENDIE |  |  | 144 | ARCUEIL | 1 |  | 1 | Site ARCUEIL 94 | 16 bis avenue du Prieur de la côte d'or
SGA_ARCUEIL_000BP | GRP Ouvrant de désenfumage Bât.145 | 1 |  | Intervenant exterieur | OUV DES | OUVRANT DESENFUMAGE | D1 SSI | SECURITE INCENDIE |  |  | 145 | ARCUEIL | 1 |  | 1 | Site ARCUEIL 94 | 16 bis avenue du Prieur de la côte d'or
SGA_ARCUEIL_00VC | GRP SSI Bât.145 | 1 |  | IDEX ARCUEIL-DGA | CDI1 | CENTRALE DECTECTION INCENDIE | D1 SSI | SECURITE INCENDIE |  | RDC | 145 | ARCUEIL | 1 |  | 1 | Site ARCUEIL 94 | 16 bis avenue du Prieur de la côte d'or
SGA_ARCUEIL_00YI | GRP Extincteurs Bât.145 | 1 |  | IDEX ARCUEIL-DGA | EXT | EXTINCTEUR | D1 SSI | SECURITE INCENDIE |  |  | 145 | ARCUEIL | 10 |  | 10 | Site ARCUEIL 94 | 16 bis avenue du Prieur de la côte d'or
SGA_ARCUEIL_4517 | Poteau incendie -P7 N°940030126 -Bât.145 | 1 | Bon Etat | IDEX ARCUEIL-DGA | PIN1 | POTEAU INCENDIE | D1 SSI | SECURITE INCENDIE |  | EXT | 145 | ARCUEIL | 1 |  | 1 | Site ARCUEIL 94 | 16 bis avenue du Prieur de la côte d'or
SGA_ARCUEIL_9530 | Système de désenfumage Bât.145 | 1 |  | Intervenant exterieur | OUV DES | OUVRANT DESENFUMAGE | D1 SSI | SECURITE INCENDIE |  | RDC | 145 | ARCUEIL | 1 |  | 1 | Site ARCUEIL 94 | 16 bis avenue du Prieur de la côte d'or
SGA_ARCUEIL_00YK | GRP Extincteurs Bât.147 | 1 |  | IDEX ARCUEIL-DGA | EXT | EXTINCTEUR | D1 SSI | SECURITE INCENDIE |  |  | 147 | ARCUEIL | 4 |  | 4 | Site ARCUEIL 94 | 16 bis avenue du Prieur de la côte d'or
SGA_ARCUEIL_000BD | GRP Ouvrant de désenfumage Bât.148 | 1 |  | Intervenant exterieur | OUV DES | OUVRANT DESENFUMAGE | D1 SSI | SECURITE INCENDIE |  |  | 148 | ARCUEIL | 3 |  | 3 | Site ARCUEIL 94 | 16 bis avenue du Prieur de la côte d'or
SGA_ARCUEIL_00VE | GRP SSI Bât.148 | 1 |  | IDEX ARCUEIL-DGA | CDI1 | CENTRALE DECTECTION INCENDIE | D1 SSI | SECURITE INCENDIE |  | RDC | 148 | ARCUEIL | 1 |  | 1 | Site ARCUEIL 94 | 16 bis avenue du Prieur de la côte d'or
SGA_ARCUEIL_00YL | GRP Extincteurs Bât.148 | 1 |  | IDEX ARCUEIL-DGA | EXT | EXTINCTEUR | D1 SSI | SECURITE INCENDIE |  |  | 148 | ARCUEIL | 23 |  | 23 | Site ARCUEIL 94 | 16 bis avenue du Prieur de la côte d'or
SGA_ARCUEIL_4518 | Poteau incendie -P8 N°940030127 -Bât.148 | 1 | Etat Moyen | IDEX ARCUEIL-DGA | PIN1 | POTEAU INCENDIE | D1 SSI | SECURITE INCENDIE |  | EXT | 148 | ARCUEIL | 1 |  | 1 | Site ARCUEIL 94 | 16 bis avenue du Prieur de la côte d'or
SGA_ARCUEIL_5144 | Clapet coupe-feu Bât.148 | 1 | Bon Etat | IDEX ARCUEIL-DGA | CCF1 | CLAPET COUPE FEU | D1 SSI | SECURITE INCENDIE |  |  | 148 | ARCUEIL | 2 |  | 2 | Site ARCUEIL 94 | 16 bis avenue du Prieur de la côte d'or
SGA_ARCUEIL_9531 | Système de désenfumage Bât.148 | 1 |  | Intervenant exterieur | OUV DES | OUVRANT DESENFUMAGE | D1 SSI | SECURITE INCENDIE | 36 | RDC | 148 | ARCUEIL | 1 |  | 1 | Site ARCUEIL 94 | 16 bis avenue du Prieur de la côte d'or
SGA_ARCUEIL_9532 | Système de désenfumage Bât.148 | 1 |  | Intervenant exterieur | OUV DES | OUVRANT DESENFUMAGE | D1 SSI | SECURITE INCENDIE | 48 | RDC | 148 | ARCUEIL | 1 |  | 1 | Site ARCUEIL 94 | 16 bis avenue du Prieur de la côte d'or
SGA_ARCUEIL_9533 | Système de désenfumage Bât.148 | 1 |  | Intervenant exterieur | OUV DES | OUVRANT DESENFUMAGE | D1 SSI | SECURITE INCENDIE | 39 | RDC | 148 | ARCUEIL | 1 |  | 1 | Site ARCUEIL 94 | 16 bis avenue du Prieur de la côte d'or
SGA_ARCUEIL_00YM | GRP Extincteurs Bât.149 | 1 |  | IDEX ARCUEIL-DGA | EXT | EXTINCTEUR | D1 SSI | SECURITE INCENDIE |  |  | 149 | ARCUEIL | 3 |  | 3 | Site ARCUEIL 94 | 16 bis avenue du Prieur de la côte d'or
SGA_ARCUEIL_000BE | GRP Ouvrant de désenfumage Bât.150 | 1 |  | Intervenant exterieur | OUV DES | OUVRANT DESENFUMAGE | D1 SSI | SECURITE INCENDIE |  |  | 150 | ARCUEIL | 6 |  | 6 | Site ARCUEIL 94 | 16 bis avenue du Prieur de la côte d'or
SGA_ARCUEIL_000FV | GRP Espace d'attente sécurisé Bât.150 | 1 | Bon Etat | IDEX ARCUEIL-DGA | EAS | Espace d'attente sécurisé | D1 SSI | SECURITE INCENDIE |  |  | 150 | ARCUEIL | 6 |  | 6 | Site ARCUEIL 94 | 16 bis avenue du Prieur de la côte d'or
SGA_ARCUEIL_00VF | GRP SSI Bât.150 | 1 | Bon Etat | IDEX ARCUEIL-DGA | CDI1 | CENTRALE DECTECTION INCENDIE | D1 SSI | SECURITE INCENDIE |  | RDC | 150 | ARCUEIL | 1 |  | 1 | Site ARCUEIL 94 | 16 bis avenue du Prieur de la côte d'or
SGA_ARCUEIL_00YN | GRP Extincteurs Bât.150 | 1 |  | IDEX ARCUEIL-DGA | EXT | EXTINCTEUR | D1 SSI | SECURITE INCENDIE |  |  | 150 | ARCUEIL | 31 |  | 31 | Site ARCUEIL 94 | 16 bis avenue du Prieur de la côte d'or
SGA_ARCUEIL_0197 | Détecteur Autonome CTA Bât.150 | 1 | Neuf |  | DAD | Détecteur Autonome Déclencheur | D1 SSI | SECURITE INCENDIE |  | R-1 | 150 | ARCUEIL | 1 |  | 1 | Site ARCUEIL 94 | 16 bis avenue du Prieur de la côte d'or
SGA_ARCUEIL_9404 | Clapet coupe-feu Bât.150 | 1 | Bon Etat |  | CCF1 | CLAPET COUPE FEU | D1 SSI | SECURITE INCENDIE |  |  | 150 | ARCUEIL | 5 |  | 5 | Site ARCUEIL 94 | 16 bis avenue du Prieur de la côte d'or
SGA_ARCUEIL_9534 | Système de désenfumage Bât.150 | 1 |  | Intervenant exterieur | OUV DES | OUVRANT DESENFUMAGE | D1 SSI | SECURITE INCENDIE | ESC.3 | RDC | 150 | ARCUEIL | 1 |  | 1 | Site ARCUEIL 94 | 16 bis avenue du Prieur de la côte d'or
SGA_ARCUEIL_9535 | Système de désenfumage Bât.150 | 1 |  | Intervenant exterieur | OUV DES | OUVRANT DESENFUMAGE | D1 SSI | SECURITE INCENDIE | HAL | RDC | 150 | ARCUEIL | 4 |  | 4 | Site ARCUEIL 94 | 16 bis avenue du Prieur de la côte d'or
SGA_ARCUEIL_9536 | Système de désenfumage Bât.150 | 1 |  | Intervenant exterieur | OUV DES | OUVRANT DESENFUMAGE | D1 SSI | SECURITE INCENDIE | RB06 | R-1 | 150 | ARCUEIL | 1 |  | 1 | Site ARCUEIL 94 | 16 bis avenue du Prieur de la côte d'or
SGA_ARCUEIL_9581 | Poteau incendie -P10 N°940030155 -Bât.150 | 1 | Bon Etat | IDEX ARCUEIL-DGA | PIN1 | POTEAU INCENDIE | D1 SSI | SECURITE INCENDIE |  | EXT | 150 | ARCUEIL | 1 |  | 1 | Site ARCUEIL 94 | 16 bis avenue du Prieur de la côte d'or
SGA_ARCUEIL_00YO | GRP Extincteurs Bât.151 | 1 |  | IDEX ARCUEIL-DGA | EXT | EXTINCTEUR | D1 SSI | SECURITE INCENDIE |  |  | 151 | ARCUEIL | 5 |  | 5 | Site ARCUEIL 94 | 16 bis avenue du Prieur de la côte d'or
SGA_ARCUEIL_00VG | GRP SSI Bât.155 | 1 | Etat Moyen | IDEX ARCUEIL-DGA | CDI1 | CENTRALE DECTECTION INCENDIE | D1 SSI | SECURITE INCENDIE |  | RDC | 155 | ARCUEIL | 1 |  | 1 | Site ARCUEIL 94 | 16 bis avenue du Prieur de la côte d'or
SGA_ARCUEIL_00YP | GRP Extincteurs Bât.155 | 1 |  | IDEX ARCUEIL-DGA | EXT | EXTINCTEUR | D1 SSI | SECURITE INCENDIE |  |  | 155 | ARCUEIL | 5 |  | 5 | Site ARCUEIL 94 | 16 bis avenue du Prieur de la côte d'or
SGA_ARCUEIL_000BQ | GRP Ouvrant de désenfumage Bât.157 | 1 |  | Intervenant exterieur | OUV DES | OUVRANT DESENFUMAGE | D1 SSI | SECURITE INCENDIE |  |  | 157 | ARCUEIL | 2 |  | 2 | Site ARCUEIL 94 | 16 bis avenue du Prieur de la côte d'or
SGA_ARCUEIL_00VH | GRP SSI Bât.157 | 1 |  | IDEX ARCUEIL-DGA | CDI1 | CENTRALE DECTECTION INCENDIE | D1 SSI | SECURITE INCENDIE |  | RDC | 157 | ARCUEIL | 1 |  | 1 | Site ARCUEIL 94 | 16 bis avenue du Prieur de la côte d'or
SGA_ARCUEIL_00YQ | GRP Extincteurs Bât.157 | 1 |  | IDEX ARCUEIL-DGA | EXT | EXTINCTEUR | D1 SSI | SECURITE INCENDIE |  |  | 157 | ARCUEIL | 9 |  | 9 | Site ARCUEIL 94 | 16 bis avenue du Prieur de la côte d'or
SGA_ARCUEIL_9537 | Système de désenfumage Bât.157 | 1 |  | Intervenant exterieur | OUV DES | OUVRANT DESENFUMAGE | D1 SSI | SECURITE INCENDIE |  | RDC | 157 | ARCUEIL | 2 |  | 2 | Site ARCUEIL 94 | 16 bis avenue du Prieur de la côte d'or
SGA_ARCUEIL_00YS | GRP Extincteurs Bât.161 | 1 |  | IDEX ARCUEIL-DGA | EXT | EXTINCTEUR | D1 SSI | SECURITE INCENDIE |  |  | 161 | ARCUEIL | 1 |  | 1 | Site ARCUEIL 94 | 16 bis avenue du Prieur de la côte d'or
SGA_ARCUEIL_00VK | GRP SSI Bât.170 | 1 |  | IDEX ARCUEIL-DGA | CDI1 | CENTRALE DECTECTION INCENDIE | D1 SSI | SECURITE INCENDIE |  | RDC | 170 | ARCUEIL | 1 |  | 1 | Site ARCUEIL 94 | 16 bis avenue du Prieur de la côte d'or
SGA_ARCUEIL_00YU | GRP Extincteurs Bât.170 | 1 |  | IDEX ARCUEIL-DGA | EXT | EXTINCTEUR | D1 SSI | SECURITE INCENDIE |  |  | 170 | ARCUEIL | 22 |  | 22 | Site ARCUEIL 94 | 16 bis avenue du Prieur de la côte d'or
SGA_ARCUEIL_00YV | GRP Extincteurs Bât.177 | 1 |  | IDEX ARCUEIL-DGA | EXT | EXTINCTEUR | D1 SSI | SECURITE INCENDIE |  |  | 177 | ARCUEIL | 3 |  | 3 | Site ARCUEIL 94 | 16 bis avenue du Prieur de la côte d'or
SGA_ARCUEIL_00VL | GRP SSI Bât.178 | 1 | Bon Etat | IDEX ARCUEIL-DGA | CDI1 | CENTRALE DECTECTION INCENDIE | D1 SSI | SECURITE INCENDIE |  | RDC | 178 | ARCUEIL | 1 |  | 1 | Site ARCUEIL 94 | 16 bis avenue du Prieur de la côte d'or
SGA_ARCUEIL_00YW | GRP Extincteurs Bât.178 | 1 |  | IDEX ARCUEIL-DGA | EXT | EXTINCTEUR | D1 SSI | SECURITE INCENDIE |  |  | 178 | ARCUEIL | 7 |  | 7 | Site ARCUEIL 94 | 16 bis avenue du Prieur de la côte d'or
SGA_ARCUEIL_9220 | Centrale D'EXT CIRISI Bât.178 | 1 | Bon Etat | Intervenant exterieur | CDI2 | CENTRALE D'EXTINCTION INCENDIE | D1 SSI | SECURITE INCENDIE | AUTOCOM 6 | RDC | 178 | ARCUEIL | 1 |  | 1 | Site ARCUEIL 94 | 16 bis avenue du Prieur de la côte d'or
SGA_ARCUEIL_000GB | Bac à sable / Absorbant hydro Bât.181 | 1 | Bon Etat | IDEX ARCUEIL-DGA | BAC | Bac à sable & Produit absorb. | D1 SSI | SECURITE INCENDIE |  |  | 181 | ARCUEIL | 2 |  | 2 | Site ARCUEIL 94 | 16 bis avenue du Prieur de la côte d'or
SGA_ARCUEIL_00VM | GRP SSI Bât.181 | 1 |  | IDEX ARCUEIL-DGA | CDI1 | CENTRALE DECTECTION INCENDIE | D1 SSI | SECURITE INCENDIE |  | RDC | 181 | ARCUEIL | 1 |  | 1 | Site ARCUEIL 94 | 16 bis avenue du Prieur de la côte d'or
SGA_ARCUEIL_00YX | GRP Extincteurs Bât.181 | 1 |  | IDEX ARCUEIL-DGA | EXT | EXTINCTEUR | D1 SSI | SECURITE INCENDIE |  |  | 181 | ARCUEIL | 4 |  | 4 | Site ARCUEIL 94 | 16 bis avenue du Prieur de la côte d'or
SGA_ARCUEIL_000BS | GRP Ouvrant de désenfumage Bât.182 | 1 |  | Intervenant exterieur | OUV DES | OUVRANT DESENFUMAGE | D1 SSI | SECURITE INCENDIE |  |  | 182 | ARCUEIL | 2 |  | 2 | Site ARCUEIL 94 | 16 bis avenue du Prieur de la côte d'or
SGA_ARCUEIL_00YY | GRP Extincteurs Bât.182 | 1 |  | IDEX ARCUEIL-DGA | EXT | EXTINCTEUR | D1 SSI | SECURITE INCENDIE |  |  | 182 | ARCUEIL | 4 |  | 4 | Site ARCUEIL 94 | 16 bis avenue du Prieur de la côte d'or
SGA_ARCUEIL_9539 | Système de désenfumage Bât.182 | 1 |  | Intervenant exterieur | OUV DES | OUVRANT DESENFUMAGE | D1 SSI | SECURITE INCENDIE |  | RDC | 182 | ARCUEIL | 1 |  | 1 | Site ARCUEIL 94 | 16 bis avenue du Prieur de la côte d'or
SGA_ARCUEIL_00VN | GRP SSI Bât.183 | 1 | Bon Etat | IDEX ARCUEIL-DGA | CDI1 | CENTRALE DECTECTION INCENDIE | D1 SSI | SECURITE INCENDIE |  | RDC | 183 | ARCUEIL | 1 |  | 1 | Site ARCUEIL 94 | 16 bis avenue du Prieur de la côte d'or
SGA_ARCUEIL_00YZ | GRP Extincteurs Bât.183 | 1 |  | IDEX ARCUEIL-DGA | EXT | EXTINCTEUR | D1 SSI | SECURITE INCENDIE |  |  | 183 | ARCUEIL | 13 |  | 13 | Site ARCUEIL 94 | 16 bis avenue du Prieur de la côte d'or
SGA_ARCUEIL_000FZ | GRP Extincteurs Bât.184 | 1 |  | Intervenant exterieur | EXT | EXTINCTEUR | D1 SSI | SECURITE INCENDIE |  | RDC | 184 | ARCUEIL | 1 |  | 1 | Site ARCUEIL 94 | 16 bis avenue du Prieur de la côte d'or
SGA_ARCUEIL_000GC | Bac à sable / Absorbant hydro Bât.184 | 1 | Bon Etat | IDEX ARCUEIL-DGA | BAC | Bac à sable & Produit absorb. | D1 SSI | SECURITE INCENDIE |  | RDC | 184 | ARCUEIL | 1 |  | 1 | Site ARCUEIL 94 | 16 bis avenue du Prieur de la côte d'or
SGA_ARCUEIL_000BF | GRP Ouvrant de désenfumage Bât.185 | 1 |  | Intervenant exterieur | OUV DES | OUVRANT DESENFUMAGE | D1 SSI | SECURITE INCENDIE |  |  | 185 | ARCUEIL | 3 |  | 3 | Site ARCUEIL 94 | 16 bis avenue du Prieur de la côte d'or
SGA_ARCUEIL_000GD | Bac à sable / Absorbant hydro Bât.185 | 1 | Bon Etat | IDEX ARCUEIL-DGA | BAC | Bac à sable & Produit absorb. | D1 SSI | SECURITE INCENDIE |  |  | 185 | ARCUEIL | 1 |  | 1 | Site ARCUEIL 94 | 16 bis avenue du Prieur de la côte d'or
SGA_ARCUEIL_00VO | GRP SSI Bât.185 | 1 | Bon Etat | IDEX ARCUEIL-DGA | CDI1 | CENTRALE DECTECTION INCENDIE | D1 SSI | SECURITE INCENDIE |  | R+1 | 185 | ARCUEIL | 1 |  | 1 | Site ARCUEIL 94 | 16 bis avenue du Prieur de la côte d'or
SGA_ARCUEIL_00ZA | GRP Extincteurs Bât.185 | 1 |  | IDEX ARCUEIL-DGA | EXT | EXTINCTEUR | D1 SSI | SECURITE INCENDIE |  |  | 185 | ARCUEIL | 51 |  | 51 | Site ARCUEIL 94 | 16 bis avenue du Prieur de la côte d'or
SGA_ARCUEIL_4730 | Centrale D'EXT MARS Bât.185 S2 | 1 |  | Intervenant exterieur | CDI2 | CENTRALE D'EXTINCTION INCENDIE | D1 SSI | SECURITE INCENDIE | SALLE 2 | RDC | 185 | ARCUEIL | 1 |  | 1 | Site ARCUEIL 94 | 16 bis avenue du Prieur de la côte d'or
SGA_ARCUEIL_4732 | Centrale D'EXT Bât.185 S5 | 1 |  | Intervenant exterieur | CDI2 | CENTRALE D'EXTINCTION INCENDIE | D1 SSI | SECURITE INCENDIE | SALLE 5 | RDC | 185 | ARCUEIL | 1 |  | 1 | Site ARCUEIL 94 | 16 bis avenue du Prieur de la côte d'or
SGA_ARCUEIL_5146 | Clapet coupe-feu Bât.185 | 1 | Non déterminée | IDEX ARCUEIL-DGA | CCF1 | CLAPET COUPE FEU | D1 SSI | SECURITE INCENDIE |  |  | 185 | ARCUEIL | 8 |  | 8 | Site ARCUEIL 94 | 16 bis avenue du Prieur de la côte d'or
SGA_ARCUEIL_5150 | Porte coupe-feu Bât.185 | 1 |  | IDEX ARCUEIL-DGA | PCF1 | PORTE COUPE FEU | D1 SSI | SECURITE INCENDIE |  |  | 185 | ARCUEIL | 4 |  | 4 | Site ARCUEIL 94 | 16 bis avenue du Prieur de la côte d'or
SGA_ARCUEIL_5151 | Porte coupe-feu | 1 |  | IDEX ARCUEIL-DGA | PCF1 | PORTE COUPE FEU | D1 SSI | SECURITE INCENDIE |  |  | 185 | ARCUEIL | 4 |  | 4 | Site ARCUEIL 94 | 16 bis avenue du Prieur de la côte d'or
SGA_ARCUEIL_5152 | Porte coupe-feu | 1 |  | IDEX ARCUEIL-DGA | PCF1 | PORTE COUPE FEU | D1 SSI | SECURITE INCENDIE |  |  | 185 | ARCUEIL | 4 |  | 4 | Site ARCUEIL 94 | 16 bis avenue du Prieur de la côte d'or
SGA_ARCUEIL_5153 | Porte coupe-feu | 1 |  | IDEX ARCUEIL-DGA | PCF1 | PORTE COUPE FEU | D1 SSI | SECURITE INCENDIE |  |  | 185 | ARCUEIL | 4 |  | 4 | Site ARCUEIL 94 | 16 bis avenue du Prieur de la côte d'or
SGA_ARCUEIL_5154 | Porte coupe-feu | 1 |  | IDEX ARCUEIL-DGA | PCF1 | PORTE COUPE FEU | D1 SSI | SECURITE INCENDIE |  |  | 185 | ARCUEIL | 4 |  | 4 | Site ARCUEIL 94 | 16 bis avenue du Prieur de la côte d'or
SGA_ARCUEIL_5155 | Porte coupe-feu | 1 |  | IDEX ARCUEIL-DGA | PCF1 | PORTE COUPE FEU | D1 SSI | SECURITE INCENDIE |  |  | 185 | ARCUEIL | 4 |  | 4 | Site ARCUEIL 94 | 16 bis avenue du Prieur de la côte d'or
SGA_ARCUEIL_5156 | Porte coupe-feu | 1 |  | IDEX ARCUEIL-DGA | PCF1 | PORTE COUPE FEU | D1 SSI | SECURITE INCENDIE |  |  | 185 | ARCUEIL | 4 |  | 4 | Site ARCUEIL 94 | 16 bis avenue du Prieur de la côte d'or
SGA_ARCUEIL_5157 | Porte coupe-feu | 1 |  | IDEX ARCUEIL-DGA | PCF1 | PORTE COUPE FEU | D1 SSI | SECURITE INCENDIE |  |  | 185 | ARCUEIL | 4 |  | 4 | Site ARCUEIL 94 | 16 bis avenue du Prieur de la côte d'or
SGA_ARCUEIL_9218 | Centrale D'EXT DEGUIBER Bât.185 S3 | 1 |  | Intervenant exterieur | CDI2 | CENTRALE D'EXTINCTION INCENDIE | D1 SSI | SECURITE INCENDIE | SALLE 1 | RDC | 185 | ARCUEIL | 1 |  | 1 | Site ARCUEIL 94 | 16 bis avenue du Prieur de la côte d'or
SGA_ARCUEIL_9219 | Centrale D'EXT DEFERMAT Bât.185 S1 | 1 |  | Intervenant exterieur | CDI2 | CENTRALE D'EXTINCTION INCENDIE | D1 SSI | SECURITE INCENDIE | SALLE 3 | RDC | 185 | ARCUEIL | 1 |  | 1 | Site ARCUEIL 94 | 16 bis avenue du Prieur de la côte d'or
SGA_ARCUEIL_9540 | Système de désenfumage Bât.185 | 1 |  | Intervenant exterieur | OUV DES | OUVRANT DESENFUMAGE | D1 SSI | SECURITE INCENDIE | ESC.E100 | R+1 | 185 | ARCUEIL | 2 |  | 2 | Site ARCUEIL 94 | 16 bis avenue du Prieur de la côte d'or
SGA_ARCUEIL_9541 | Système de désenfumage Bât.185 | 1 |  | Intervenant exterieur | OUV DES | OUVRANT DESENFUMAGE | D1 SSI | SECURITE INCENDIE | ESC.E102 | RDC | 185 | ARCUEIL | 1 |  | 1 | Site ARCUEIL 94 | 16 bis avenue du Prieur de la côte d'or
SGA_ARCUEIL_00VR | GRP SSI Bât.186 | 1 |  | IDEX ARCUEIL-DGA | CDI1 | CENTRALE DECTECTION INCENDIE | D1 SSI | SECURITE INCENDIE |  | RDC | 186 | ARCUEIL | 1 |  | 1 | Site ARCUEIL 94 | 16 bis avenue du Prieur de la côte d'or
SGA_ARCUEIL_00ZB | GRP Extincteurs Bât.186 | 1 |  | IDEX ARCUEIL-DGA | EXT | EXTINCTEUR | D1 SSI | SECURITE INCENDIE |  |  | 186 | ARCUEIL | 12 |  | 12 | Site ARCUEIL 94 | 16 bis avenue du Prieur de la côte d'or
SGA_ARCUEIL_00ZC | GRP Extincteurs Bât.187 | 1 |  | IDEX ARCUEIL-DGA | EXT | EXTINCTEUR | D1 SSI | SECURITE INCENDIE |  |  | 187 | ARCUEIL | 1 |  | 1 | Site ARCUEIL 94 | 16 bis avenue du Prieur de la côte d'or
SGA_ARCUEIL_00ZD | GRP Extincteurs Bât.189 | 1 |  | IDEX ARCUEIL-DGA | EXT | EXTINCTEUR | D1 SSI | SECURITE INCENDIE |  |  | 189 | ARCUEIL | 1 |  | 1 | Site ARCUEIL 94 | 16 bis avenue du Prieur de la côte d'or
SGA_ARCUEIL_000BT | GRP Ouvrant de désenfumage Bât.190 | 1 |  | Intervenant exterieur | OUV DES | OUVRANT DESENFUMAGE | D1 SSI | SECURITE INCENDIE |  |  | 190 | ARCUEIL | 2 |  | 2 | Site ARCUEIL 94 | 16 bis avenue du Prieur de la côte d'or
SGA_ARCUEIL_00VS | GRP SSI Bât.190 | 1 |  | IDEX ARCUEIL-DGA | CDI1 | CENTRALE DECTECTION INCENDIE | D1 SSI | SECURITE INCENDIE |  | RDC | 190 | ARCUEIL | 1 |  | 1 | Site ARCUEIL 94 | 16 bis avenue du Prieur de la côte d'or
SGA_ARCUEIL_00ZE | GRP Extincteurs Bât.190 | 1 |  | IDEX ARCUEIL-DGA | EXT | EXTINCTEUR | D1 SSI | SECURITE INCENDIE |  |  | 190 | ARCUEIL | 21 |  | 21 | Site ARCUEIL 94 | 16 bis avenue du Prieur de la côte d'or
SGA_ARCUEIL_9542 | Système de désenfumage Bât.190 | 1 |  | Intervenant exterieur | OUV DES | OUVRANT DESENFUMAGE | D1 SSI | SECURITE INCENDIE | ESC.E01 | RDC | 190 | ARCUEIL | 2 |  | 2 | Site ARCUEIL 94 | 16 bis avenue du Prieur de la côte d'or
SGA_ARCUEIL_000GA | GRP Extincteurs Bât.199 | 1 |  | Intervenant exterieur | EXT | EXTINCTEUR | D1 SSI | SECURITE INCENDIE |  | RDC | 199 | ARCUEIL | 1 |  | 1 | Site ARCUEIL 94 | 16 bis avenue du Prieur de la côte d'or
SGA_ARCUEIL_000BG | GRP Ouvrant de désenfumage Bât.200 | 1 |  | Intervenant exterieur | OUV DES | OUVRANT DESENFUMAGE | D1 SSI | SECURITE INCENDIE |  | RDC | 200 | ARCUEIL | 4 |  | 4 | Site ARCUEIL 94 | 16 bis avenue du Prieur de la côte d'or
SGA_ARCUEIL_00VT | GRP SSI Bât.200 | 1 | Bon Etat | IDEX ARCUEIL-DGA | CDI1 | CENTRALE DECTECTION INCENDIE | D1 SSI | SECURITE INCENDIE |  | RDC | 200 | ARCUEIL | 1 |  | 1 | Site ARCUEIL 94 | 16 bis avenue du Prieur de la côte d'or
SGA_ARCUEIL_00ZF | GRP Extincteurs Bât.200 | 1 |  | IDEX ARCUEIL-DGA | EXT | EXTINCTEUR | D1 SSI | SECURITE INCENDIE |  |  | 200 | ARCUEIL | 61 |  | 61 | Site ARCUEIL 94 | 16 bis avenue du Prieur de la côte d'or
SGA_ARCUEIL_0458 | Système DSF Bât.200-ESC 3 | 1 |  | Intervenant exterieur | OUV DES | OUVRANT DESENFUMAGE | D1 SSI | SECURITE INCENDIE |  | RDC | 200 | ARCUEIL | 2 |  | 2 | Site ARCUEIL 94 | 16 bis avenue du Prieur de la côte d'or
SGA_ARCUEIL_0473 | Système DSF Bât.200-ESC 4 | 1 |  | Intervenant exterieur | OUV DES | OUVRANT DESENFUMAGE | D1 SSI | SECURITE INCENDIE |  | RDC | 200 | ARCUEIL | 2 |  | 2 | Site ARCUEIL 94 | 16 bis avenue du Prieur de la côte d'or
SGA_ARCUEIL_4519 | Poteau incendie -P9 N°940030151 -Bât.200 | 1 | Bon Etat | IDEX ARCUEIL-DGA | PIN1 | POTEAU INCENDIE | D1 SSI | SECURITE INCENDIE |  | EXT | 200 | ARCUEIL | 1 |  | 1 | Site ARCUEIL 94 | 16 bis avenue du Prieur de la côte d'or
SGA_ARCUEIL_9543 | Système DSF Bât.200-ESC 1 | 1 |  | Intervenant exterieur | OUV DES | OUVRANT DESENFUMAGE | D1 SSI | SECURITE INCENDIE |  | RDC | 200 | ARCUEIL | 2 |  | 2 | Site ARCUEIL 94 | 16 bis avenue du Prieur de la côte d'or
SGA_ARCUEIL_9544 | Système DSF Bât.200-ESC 2 | 1 |  | Intervenant exterieur | OUV DES | OUVRANT DESENFUMAGE | D1 SSI | SECURITE INCENDIE |  | RDC | 200 | ARCUEIL | 2 |  | 2 | Site ARCUEIL 94 | 16 bis avenue du Prieur de la côte d'or
SGA_ARCUEIL_9836 | Centrale de Détection Incendie Bat 228 | 1 | Bon Etat | IDEX ARCUEIL-DGA | CDI1 | CENTRALE DECTECTION INCENDIE | D1 SSI | SECURITE INCENDIE | LT SERV 60 | RDC | 228 | ARCUEIL | 1 |  | 1 | Site ARCUEIL 94 | 16 bis avenue du Prieur de la côte d'or
SGA_ARCUEIL_9837 | Centrale de Détection Gaz Bat 228 | 1 | Bon Etat | IDEX ARCUEIL-DGA | DCO1 | DETECTION CO | D1 SSI | SECURITE INCENDIE | LT S/S 601 | RDC | 228 | ARCUEIL | 1 |  | 1 | Site ARCUEIL 94 | 16 bis avenue du Prieur de la côte d'or
SGA_ARCUEIL_9838 | GRP Clapet Coupe Feu Bat 228 | 1 | Bon Etat | IDEX ARCUEIL-DGA | CCF1 | CLAPET COUPE FEU | D1 SSI | SECURITE INCENDIE |  |  | 228 | ARCUEIL | 1 |  | 1 | Site ARCUEIL 94 | 16 bis avenue du Prieur de la côte d'or
SGA_ARCUEIL_9839 | GRP Ouvrant de Désenfumage Bat 228 | 1 | Bon Etat | IDEX ARCUEIL-DGA | OUV DES | OUVRANT DESENFUMAGE | D1 SSI | SECURITE INCENDIE |  |  | 228 | ARCUEIL | 1 |  | 1 | Site ARCUEIL 94 | 16 bis avenue du Prieur de la côte d'or
SGA_ARCUEIL_9840 | GRP Porte Coupe Feu Bat 228 | 1 | Bon Etat | IDEX ARCUEIL-DGA | PCF1 | PORTE COUPE FEU | D1 SSI | SECURITE INCENDIE |  |  | 228 | ARCUEIL | 1 |  | 1 | Site ARCUEIL 94 | 16 bis avenue du Prieur de la côte d'or
SGA_ARCUEIL_9947 | Centrale de Détection Incendie Bat 230 | 1 | Bon Etat | IDEX ARCUEIL-DGA | CDI1 | CENTRALE DECTECTION INCENDIE | D1 SSI | SECURITE INCENDIE | M7.GTC | RDC | 230 | ARCUEIL | 1 |  | 1 | Site ARCUEIL 94 | 16 bis avenue du Prieur de la côte d'or
SGA_ARCUEIL_9948 | Centrale Détection Incendie Friteuse Bat 230 | 1 | Bon Etat | IDEX ARCUEIL-DGA | CDI1 | CENTRALE DECTECTION INCENDIE | D1 SSI | SECURITE INCENDIE |  | R+1 | 230 | ARCUEIL | 1 |  | 1 | Site ARCUEIL 94 | 16 bis avenue du Prieur de la côte d'or
SGA_ARCUEIL_9949 | GRP Ouvrant de Désenfumage Bat 230 | 1 | Bon Etat | IDEX ARCUEIL-DGA | OUV DES | OUVRANT DESENFUMAGE | D1 SSI | SECURITE INCENDIE |  |  | 230 | ARCUEIL | 1 |  | 1 | Site ARCUEIL 94 | 16 bis avenue du Prieur de la côte d'or
SGA_ARCUEIL_9950 | GRP Clapet Coupe Feu Bat 230 | 1 | Bon Etat | IDEX ARCUEIL-DGA | CCF1 | CLAPET COUPE FEU | D1 SSI | SECURITE INCENDIE |  |  | 230 | ARCUEIL | 1 |  | 1 | Site ARCUEIL 94 | 16 bis avenue du Prieur de la côte d'or
SGA_ARCUEIL_9951 | GRP Porte Coupe Feu Bat 230 | 1 | Bon Etat | IDEX ARCUEIL-DGA | PCF1 | PORTE COUPE FEU | D1 SSI | SECURITE INCENDIE |  |  | 230 | ARCUEIL | 1 |  | 1 | Site ARCUEIL 94 | 16 bis avenue du Prieur de la côte d'or
SGA_ARCUEIL_9754 | Centrale SSI (Aviss Type 2b) Bat 231 | 1 |  | IDEX ARCUEIL-DGA | CDI1 | CENTRALE DECTECTION INCENDIE | D1 SSI | SECURITE INCENDIE | SUPERVIS | RDC | 231 | ARCUEIL | 1 |  | 1 | Site ARCUEIL 94 | 16 bis avenue du Prieur de la côte d'or
SGA_ARCUEIL_9755 | Centrale DAD Locaux VDI (Eaton) Bat 231 | 1 |  | IDEX ARCUEIL-DGA | DAD | Détecteur Autonome Déclencheur | D1 SSI | SECURITE INCENDIE | SUPERVIS | RDC | 231 | ARCUEIL | 1 |  | 1 | Site ARCUEIL 94 | 16 bis avenue du Prieur de la côte d'or
SGA_ARCUEIL_9760 | GRP Clapet Coupe Feu (Q=60) Bat 231 | 1 |  | IDEX ARCUEIL-DGA | CCF1 | CLAPET COUPE FEU | D1 SSI | SECURITE INCENDIE |  |  | 231 | ARCUEIL | 60 |  | 60 | Site ARCUEIL 94 | 16 bis avenue du Prieur de la côte d'or
SGA_ARCUEIL_9766 | Ouvrant Désenfumage Escalier Central Bat 231 | 1 |  | IDEX ARCUEIL-DGA | OUV DES | OUVRANT DESENFUMAGE | D1 SSI | SECURITE INCENDIE |  | TOI | 231 | ARCUEIL | 1 |  | 1 | Site ARCUEIL 94 | 16 bis avenue du Prieur de la côte d'or
SGA_ARCUEIL_00YJ | GRP Extincteurs Bât.145B | 1 |  | IDEX ARCUEIL-DGA | EXT | EXTINCTEUR | D1 SSI | SECURITE INCENDIE |  |  | 145B | ARCUEIL | 3 |  | 3 | Site ARCUEIL 94 | 16 bis avenue du Prieur de la côte d'or
SGA_ARCUEIL_00ZG | GRP Extincteurs Bât.A | 1 |  | IDEX ARCUEIL-DGA | EXT | EXTINCTEUR | D1 SSI | SECURITE INCENDIE |  |  | A | ARCUEIL | 5 |  | 5 | Site ARCUEIL 94 | 16 bis avenue du Prieur de la côte d'or
SGA_ARCUEIL_9545 | Système de désenfumage Bât.A | 1 |  | Intervenant exterieur | OUV DES | OUVRANT DESENFUMAGE | D1 SSI | SECURITE INCENDIE |  | RDC | A | ARCUEIL | 1 |  | 1 | Site ARCUEIL 94 | 16 bis avenue du Prieur de la côte d'or
SGA_ARCUEIL_00ZH | GRP Extincteurs Bât.B | 1 |  | IDEX ARCUEIL-DGA | EXT | EXTINCTEUR | D1 SSI | SECURITE INCENDIE |  |  | B | ARCUEIL | 14 |  | 14 | Site ARCUEIL 94 | 16 bis avenue du Prieur de la côte d'or
SGA_ARCUEIL_9546 | Système de désenfumage Bât.B | 1 | Bon Etat | Intervenant exterieur | OUV DES | OUVRANT DESENFUMAGE | D1 SSI | SECURITE INCENDIE |  |  | B | ARCUEIL | 1 |  | 1 | Site ARCUEIL 94 | 16 bis avenue du Prieur de la côte d'or
SGA_ARCUEIL_000BH | GRP Ouvrant de désenfumage Bât.ABC | 1 | Bon Etat | Intervenant exterieur | OUV DES | OUVRANT DESENFUMAGE | D1 SSI | SECURITE INCENDIE |  |  | C | ARCUEIL | 3 |  | 3 | Site ARCUEIL 94 | 16 bis avenue du Prieur de la côte d'or
SGA_ARCUEIL_000GE | Bac à sable / Absorbant hydro Bât.C | 1 | Bon Etat | IDEX ARCUEIL-DGA | BAC | Bac à sable & Produit absorb. | D1 SSI | SECURITE INCENDIE |  |  | C | ARCUEIL | 2 |  | 2 | Site ARCUEIL 94 | 16 bis avenue du Prieur de la côte d'or
SGA_ARCUEIL_00VU | GRP SSI Bât.C | 1 | Bon Etat | IDEX ARCUEIL-DGA | CDI1 | CENTRALE DECTECTION INCENDIE | D1 SSI | SECURITE INCENDIE |  | R-1 | C | ARCUEIL | 1 |  | 1 | Site ARCUEIL 94 | 16 bis avenue du Prieur de la côte d'or
SGA_ARCUEIL_00ZI | GRP Extincteurs Bât.C | 1 |  | IDEX ARCUEIL-DGA | EXT | EXTINCTEUR | D1 SSI | SECURITE INCENDIE |  |  | C | ARCUEIL | 24 |  | 24 | Site ARCUEIL 94 | 16 bis avenue du Prieur de la côte d'or
SGA_ARCUEIL_9547 | Système de désenfumage Bât.C | 1 | Bon Etat | Intervenant exterieur | OUV DES | OUVRANT DESENFUMAGE | D1 SSI | SECURITE INCENDIE |  | RDC | C | ARCUEIL | 1 |  | 1 | Site ARCUEIL 94 | 16 bis avenue du Prieur de la côte d'or
SGA_ARCUEIL_000FR | Bac à sable / Absorbant hydro Bât.DATA | 1 | Bon Etat | Intervenant exterieur | BAC | Bac à sable & Produit absorb. | D1 SSI | SECURITE INCENDIE |  | EXT | DATA | ARCUEIL | 2 |  | 2 | Site ARCUEIL 94 | 16 bis avenue du Prieur de la côte d'or
SGA_ARCUEIL_000FW | GRP Extincteurs DATA | 1 |  | IDEX ARCUEIL-DGA | EXT | EXTINCTEUR | D1 SSI | SECURITE INCENDIE |  |  | DATA | ARCUEIL | 8 |  | 8 | Site ARCUEIL 94 | 16 bis avenue du Prieur de la côte d'or
SGA_ARCUEIL_7321 | Centrale D'EXT DATA SALLE12 | 1 | Bon Etat | IDEX ARCUEIL-DGA | CDI2 | CENTRALE D'EXTINCTION INCENDIE | D1 SSI | SECURITE INCENDIE | 12 | RDC | DATA | ARCUEIL | 1 |  | 1 | Site ARCUEIL 94 | 16 bis avenue du Prieur de la côte d'or
SGA_ARCUEIL_7322 | Détecteur Salle 12 DATA | 1 |  | IDEX ARCUEIL-DGA | CDI1 | CENTRALE DECTECTION INCENDIE | D1 SSI | SECURITE INCENDIE | 12 | RDC | DATA | ARCUEIL | 1 |  | 1 | Site ARCUEIL 94 | 16 bis avenue du Prieur de la côte d'or
SGA_ARCUEIL_7323 | Déclencheur Salle 12 DATA | 1 |  | IDEX ARCUEIL-DGA | CDI1 | CENTRALE DECTECTION INCENDIE | D1 SSI | SECURITE INCENDIE | 12 | RDC | DATA | ARCUEIL | 4 |  | 4 | Site ARCUEIL 94 | 16 bis avenue du Prieur de la côte d'or
SGA_ARCUEIL_7324 | Sirène Salle 12 DATA | 1 |  | IDEX ARCUEIL-DGA | CDI1 | CENTRALE DECTECTION INCENDIE | D1 SSI | SECURITE INCENDIE | 12 | RDC | DATA | ARCUEIL | 1 |  | 1 | Site ARCUEIL 94 | 16 bis avenue du Prieur de la côte d'or
SGA_ARCUEIL_7325 | Affichage lumineux Salle 12 DATA | 1 |  | IDEX ARCUEIL-DGA | CDI1 | CENTRALE DECTECTION INCENDIE | D1 SSI | SECURITE INCENDIE | 12 | RDC | DATA | ARCUEIL | 1 |  | 1 | Site ARCUEIL 94 | 16 bis avenue du Prieur de la côte d'or
SGA_ARCUEIL_7327 | Bouteille Salle 12 DATA | 1 |  | IDEX ARCUEIL-DGA | CDI1 | CENTRALE DECTECTION INCENDIE | D1 SSI | SECURITE INCENDIE | 12 | RDC | DATA | ARCUEIL | 1 |  | 1 | Site ARCUEIL 94 | 16 bis avenue du Prieur de la côte d'or
SGA_ARCUEIL_7328 | Centrale D'EXT DATA SALLE14 | 1 |  | IDEX ARCUEIL-DGA | CDI2 | CENTRALE D'EXTINCTION INCENDIE | D1 SSI | SECURITE INCENDIE | 14 | RDC | DATA | ARCUEIL | 2 |  | 2 | Site ARCUEIL 94 | 16 bis avenue du Prieur de la côte d'or
SGA_ARCUEIL_7329 | Détecteur Salle 14 DATA | 1 |  | IDEX ARCUEIL-DGA | CDI1 | CENTRALE DECTECTION INCENDIE | D1 SSI | SECURITE INCENDIE | 14 | RDC | DATA | ARCUEIL | 4 |  | 4 | Site ARCUEIL 94 | 16 bis avenue du Prieur de la côte d'or
SGA_ARCUEIL_7330 | Déclencheur Salle 14 DATA | 1 |  | IDEX ARCUEIL-DGA | CDI1 | CENTRALE DECTECTION INCENDIE | D1 SSI | SECURITE INCENDIE | 14 | RDC | DATA | ARCUEIL | 1 |  | 1 | Site ARCUEIL 94 | 16 bis avenue du Prieur de la côte d'or
SGA_ARCUEIL_7331 | Sirène Salle 14 DATA | 1 |  | IDEX ARCUEIL-DGA | CDI1 | CENTRALE DECTECTION INCENDIE | D1 SSI | SECURITE INCENDIE | 14 | RDC | DATA | ARCUEIL | 1 |  | 1 | Site ARCUEIL 94 | 16 bis avenue du Prieur de la côte d'or
SGA_ARCUEIL_7332 | Affichage lumineux Salle 14 DATA | 1 |  | IDEX ARCUEIL-DGA | CDI1 | CENTRALE DECTECTION INCENDIE | D1 SSI | SECURITE INCENDIE | 14 | RDC | DATA | ARCUEIL | 2 |  | 2 | Site ARCUEIL 94 | 16 bis avenue du Prieur de la côte d'or
SGA_ARCUEIL_7334 | Bouteille Salle 14 DATA | 1 |  | IDEX ARCUEIL-DGA | CDI1 | CENTRALE DECTECTION INCENDIE | D1 SSI | SECURITE INCENDIE | 14 | RDC | DATA | ARCUEIL | 2 |  | 2 | Site ARCUEIL 94 | 16 bis avenue du Prieur de la côte d'or
SGA_ARCUEIL_7335 | Centrale D'EXT DATA 191 | 1 | Bon Etat | IDEX ARCUEIL-DGA | CDI2 | CENTRALE D'EXTINCTION INCENDIE | D1 SSI | SECURITE INCENDIE | 191 | 191 | DATA | ARCUEIL | 1 |  | 1 | Site ARCUEIL 94 | 16 bis avenue du Prieur de la côte d'or
SGA_ARCUEIL_7336 | Détecteur 191 DATA | 1 |  | IDEX ARCUEIL-DGA | CDI1 | CENTRALE DECTECTION INCENDIE | D1 SSI | SECURITE INCENDIE |  | 191 | DATA | ARCUEIL | 6 |  | 6 | Site ARCUEIL 94 | 16 bis avenue du Prieur de la côte d'or
SGA_ARCUEIL_7337 | Déclencheur 191 DATA | 1 |  | IDEX ARCUEIL-DGA | CDI1 | CENTRALE DECTECTION INCENDIE | D1 SSI | SECURITE INCENDIE |  | 191 | DATA | ARCUEIL | 1 |  | 1 | Site ARCUEIL 94 | 16 bis avenue du Prieur de la côte d'or
SGA_ARCUEIL_7338 | Sirène 191 DATA | 1 |  | IDEX ARCUEIL-DGA | CDI1 | CENTRALE DECTECTION INCENDIE | D1 SSI | SECURITE INCENDIE |  | 191 | DATA | ARCUEIL | 1 |  | 1 | Site ARCUEIL 94 | 16 bis avenue du Prieur de la côte d'or
SGA_ARCUEIL_7339 | Affichage lumineux 191 DATA | 1 |  | IDEX ARCUEIL-DGA | CDI1 | CENTRALE DECTECTION INCENDIE | D1 SSI | SECURITE INCENDIE |  | 191 | DATA | ARCUEIL | 2 |  | 2 | Site ARCUEIL 94 | 16 bis avenue du Prieur de la côte d'or
SGA_ARCUEIL_7341 | Bouteille 191 DATA | 1 |  | IDEX ARCUEIL-DGA | CDI1 | CENTRALE DECTECTION INCENDIE | D1 SSI | SECURITE INCENDIE |  | 191 | DATA | ARCUEIL | 2 |  | 2 | Site ARCUEIL 94 | 16 bis avenue du Prieur de la côte d'or
SGA_ARCUEIL_7342 | Centrale D'EXT DATA 192 | 1 |  | IDEX ARCUEIL-DGA | CDI2 | CENTRALE D'EXTINCTION INCENDIE | D1 SSI | SECURITE INCENDIE | 192 | 192 | DATA | ARCUEIL | 1 |  | 1 | Site ARCUEIL 94 | 16 bis avenue du Prieur de la côte d'or
SGA_ARCUEIL_7345 | Sirène 192 DATA | 1 |  | IDEX ARCUEIL-DGA | CDI1 | CENTRALE DECTECTION INCENDIE | D1 SSI | SECURITE INCENDIE |  | 192 | DATA | ARCUEIL | 1 |  | 1 | Site ARCUEIL 94 | 16 bis avenue du Prieur de la côte d'or
SGA_ARCUEIL_7346 | Affichage lumineux 192 DATA | 1 |  | IDEX ARCUEIL-DGA | CDI1 | CENTRALE DECTECTION INCENDIE | D1 SSI | SECURITE INCENDIE |  | 192 | DATA | ARCUEIL | 2 |  | 2 | Site ARCUEIL 94 | 16 bis avenue du Prieur de la côte d'or
SGA_ARCUEIL_7347 | Batterie 192 DATA | 1 |  | IDEX ARCUEIL-DGA | CDI1 | CENTRALE DECTECTION INCENDIE | D1 SSI | SECURITE INCENDIE |  | 192 | DATA | ARCUEIL | 1 |  | 1 | Site ARCUEIL 94 | 16 bis avenue du Prieur de la côte d'or
SGA_ARCUEIL_7348 | Bouteille 192 DATA | 1 |  | IDEX ARCUEIL-DGA | CDI1 | CENTRALE DECTECTION INCENDIE | D1 SSI | SECURITE INCENDIE |  | 192 | DATA | ARCUEIL | 2 |  | 2 | Site ARCUEIL 94 | 16 bis avenue du Prieur de la côte d'or
SGA_ARCUEIL_7349 | Centrale D'EXT DATA 194 | 1 |  | IDEX ARCUEIL-DGA | CDI2 | CENTRALE D'EXTINCTION INCENDIE | D1 SSI | SECURITE INCENDIE | 194 | 194 | DATA | ARCUEIL | 1 |  | 1 | Site ARCUEIL 94 | 16 bis avenue du Prieur de la côte d'or
SGA_ARCUEIL_7350 | Détecteur 194 DATA | 1 |  | IDEX ARCUEIL-DGA | CDI1 | CENTRALE DECTECTION INCENDIE | D1 SSI | SECURITE INCENDIE |  | 194 | DATA | ARCUEIL | 4 |  | 4 | Site ARCUEIL 94 | 16 bis avenue du Prieur de la côte d'or
SGA_ARCUEIL_7351 | Déclencheur 194 DATA | 1 |  | IDEX ARCUEIL-DGA | CDI1 | CENTRALE DECTECTION INCENDIE | D1 SSI | SECURITE INCENDIE |  | 194 | DATA | ARCUEIL | 1 |  | 1 | Site ARCUEIL 94 | 16 bis avenue du Prieur de la côte d'or
SGA_ARCUEIL_7352 | Sirène 194 DATA | 1 |  | IDEX ARCUEIL-DGA | CDI1 | CENTRALE DECTECTION INCENDIE | D1 SSI | SECURITE INCENDIE |  | 194 | DATA | ARCUEIL | 1 |  | 1 | Site ARCUEIL 94 | 16 bis avenue du Prieur de la côte d'or
SGA_ARCUEIL_7353 | Affichage lumineux 194 DATA | 1 |  | IDEX ARCUEIL-DGA | CDI1 | CENTRALE DECTECTION INCENDIE | D1 SSI | SECURITE INCENDIE |  | 194 | DATA | ARCUEIL | 2 |  | 2 | Site ARCUEIL 94 | 16 bis avenue du Prieur de la côte d'or
SGA_ARCUEIL_7354 | Batterie 194 DATA | 1 |  | IDEX ARCUEIL-DGA | CDI1 | CENTRALE DECTECTION INCENDIE | D1 SSI | SECURITE INCENDIE |  | 194 | DATA | ARCUEIL | 1 |  | 1 | Site ARCUEIL 94 | 16 bis avenue du Prieur de la côte d'or
SGA_ARCUEIL_7355 | Bouteille 194 DATA | 1 |  | IDEX ARCUEIL-DGA | CDI1 | CENTRALE DECTECTION INCENDIE | D1 SSI | SECURITE INCENDIE |  | 194 | DATA | ARCUEIL | 2 |  | 2 | Site ARCUEIL 94 | 16 bis avenue du Prieur de la côte d'or
SGA_ARCUEIL_4520 | Poteau incendie -P5 N°940030125 -Parking | 1 | Bon Etat | IDEX ARCUEIL-DGA | PIN1 | POTEAU INCENDIE | D1 SSI | SECURITE INCENDIE |  |  | EXT | ARCUEIL | 1 |  | 1 | Site ARCUEIL 94 | 16 bis avenue du Prieur de la côte d'or
SGA_ARCUEIL_000FS | Bac à sable & absorbant SITE | 1 |  | IDEX ARCUEIL-DGA | BAC | Bac à sable & Produit absorb. | D1 SSI | SECURITE INCENDIE |  |  | SITE | ARCUEIL | 8 |  | 8 | Site ARCUEIL 94 | 16 bis avenue du Prieur de la côte d'or | ARC-DGA | MINDEF - Fort de Montrouge - ARCEUIL
SGA_ARCUEIL_000FT | Couverture anti-feu | 1 |  | IDEX ARCUEIL-DGA | CAF | Couverture anti-feu | D1 SSI | SECURITE INCENDIE |  |  | SITE | ARCUEIL | 1 |  | 1 | Site ARCUEIL 94 | 16 bis avenue du Prieur de la côte d'or | ARC-DGA | MINDEF - Fort de Montrouge - ARCEUIL
SGA_ARCUEIL_00IZ | GRP Poteau incendie | 1 | Bon Etat | IDEX ARCUEIL-DGA | PIN1 | POTEAU INCENDIE | D1 SSI | SECURITE INCENDIE |  |  | SITE | ARCUEIL | 10 |  | 10 | Site ARCUEIL 94 | 16 bis avenue du Prieur de la côte d'or
SGA_ARCUEIL_00KT | GRP Ouvrant de désenfumage SITE | 1 |  | IDEX ARCUEIL-DGA | OUV DES | OUVRANT DESENFUMAGE | D1 SSI | SECURITE INCENDIE |  |  | SITE | ARCUEIL | 31 |  | 31 | Site ARCUEIL 94 | 16 bis avenue du Prieur de la côte d'or
SGA_ARCUEIL_00PH | GRP Centrale SSI SITE | 1 |  | IDEX ARCUEIL-DGA | CDI1 | CENTRALE DECTECTION INCENDIE | D1 SSI | SECURITE INCENDIE |  |  | SITE | ARCUEIL | 29 |  | 29 | Site ARCUEIL 94 | 16 bis avenue du Prieur de la côte d'or
SGA_ARCUEIL_00ZJ | GRP Extincteurs SITE | 1 |  | IDEX ARCUEIL-DGA | EXT | EXTINCTEUR | D1 SSI | SECURITE INCENDIE |  |  | SITE | ARCUEIL | 1046 |  | 1046 | Site ARCUEIL 94 | 16 bis avenue du Prieur de la côte d'or
SGA_ARCUEIL_00ZT | GRP Porte coupe-feu | 1 |  | IDEX ARCUEIL-DGA | PCF1 | PORTE COUPE FEU | D1 SSI | SECURITE INCENDIE |  |  | SITE | ARCUEIL | 37 |  | 37 | Site ARCUEIL 94 | 16 bis avenue du Prieur de la côte d'or
SGA_ARCUEIL_00ZU | GRP Clapet coupe-feu SITE | 1 | Bon Etat | IDEX ARCUEIL-DGA | CCF1 | CLAPET COUPE FEU | D1 SSI | SECURITE INCENDIE |  |  | SITE | ARCUEIL | 37 |  | 37 | Site ARCUEIL 94 | 16 bis avenue du Prieur de la côte d'or

## COURANTS FAIBLES
Code équipement | Libellé équipement | Niveau décomposition | Etat de santé équi | Libellé équipe travaux | Code Fam. équi. | Libellé Fam. équi. | Code domaine | Libellé domaine | Code local | Code zone | Code batiment | Code site | Qté d'équipement | Code équi. pére | Qté | Libellé Site | Adresse site | Code contrat | Contrat | Criticité | Code équi père | Libellé équi père
SGA_ARCUEIL_00GL | GRP Intrusion | 1 |  | IDEX ARCUEIL-DGA | INT1 | CENTRALE INTRUSION | D1 TEL | COURANTS FAIBLES |  |  | 101 | ARCUEIL | 26 |  | 26 | Site ARCUEIL 94 | 16 bis avenue du Prieur de la côte d'or
SGA_ARCUEIL_4130 | Contact d'ouverture | 1 |  | IDEX ARCUEIL-DGA | INT1 | CENTRALE INTRUSION | D1 TEL | COURANTS FAIBLES | 205A | R+2 | 101 | ARCUEIL | 2 |  | 2 | Site ARCUEIL 94 | 16 bis avenue du Prieur de la côte d'or
SGA_ARCUEIL_4131 | Contact d'ouverture | 1 |  | IDEX ARCUEIL-DGA | INT1 | CENTRALE INTRUSION | D1 TEL | COURANTS FAIBLES | 205B | R+2 | 101 | ARCUEIL | 4 |  | 4 | Site ARCUEIL 94 | 16 bis avenue du Prieur de la côte d'or
SGA_ARCUEIL_4132 | Contact d'ouverture | 1 |  | IDEX ARCUEIL-DGA | INT1 | CENTRALE INTRUSION | D1 TEL | COURANTS FAIBLES | 201 | R+2 | 101 | ARCUEIL | 4 |  | 4 | Site ARCUEIL 94 | 16 bis avenue du Prieur de la côte d'or
SGA_ARCUEIL_4133 | Détecteur thermique | 1 |  | IDEX ARCUEIL-DGA | INT1 | CENTRALE INTRUSION | D1 TEL | COURANTS FAIBLES | 205A | R+2 | 101 | ARCUEIL | 2 |  | 2 | Site ARCUEIL 94 | 16 bis avenue du Prieur de la côte d'or
SGA_ARCUEIL_4134 | Détecteur thermique | 1 |  | IDEX ARCUEIL-DGA | INT1 | CENTRALE INTRUSION | D1 TEL | COURANTS FAIBLES | 205B | R+2 | 101 | ARCUEIL | 5 |  | 5 | Site ARCUEIL 94 | 16 bis avenue du Prieur de la côte d'or
SGA_ARCUEIL_4135 | Détecteur thermique | 1 |  | IDEX ARCUEIL-DGA | INT1 | CENTRALE INTRUSION | D1 TEL | COURANTS FAIBLES | 201 | R+2 | 101 | ARCUEIL | 5 |  | 5 | Site ARCUEIL 94 | 16 bis avenue du Prieur de la côte d'or
SGA_ARCUEIL_4136 | Détecteur thermique | 1 |  | IDEX ARCUEIL-DGA | INT1 | CENTRALE INTRUSION | D1 TEL | COURANTS FAIBLES | 205A | R+2 | 101 | ARCUEIL | 1 |  | 1 | Site ARCUEIL 94 | 16 bis avenue du Prieur de la côte d'or
SGA_ARCUEIL_4137 | Radar volumétrique | 1 |  | IDEX ARCUEIL-DGA | INT1 | CENTRALE INTRUSION | D1 TEL | COURANTS FAIBLES | 205A | R+2 | 101 | ARCUEIL | 1 |  | 1 | Site ARCUEIL 94 | 16 bis avenue du Prieur de la côte d'or
SGA_ARCUEIL_4138 | Radar volumétrique | 1 |  | IDEX ARCUEIL-DGA | INT1 | CENTRALE INTRUSION | D1 TEL | COURANTS FAIBLES | 205B | R+2 | 101 | ARCUEIL | 1 |  | 1 | Site ARCUEIL 94 | 16 bis avenue du Prieur de la côte d'or
SGA_ARCUEIL_4139 | Radar volumétrique | 1 |  | IDEX ARCUEIL-DGA | INT1 | CENTRALE INTRUSION | D1 TEL | COURANTS FAIBLES | 201 | R+2 | 101 | ARCUEIL | 1 |  | 1 | Site ARCUEIL 94 | 16 bis avenue du Prieur de la côte d'or
SGA_ARCUEIL_00GM | GRP Intrusion | 1 |  | IDEX ARCUEIL-DGA | INT1 | CENTRALE INTRUSION | D1 TEL | COURANTS FAIBLES |  |  | 102 | ARCUEIL | 1 |  | 1 | Site ARCUEIL 94 | 16 bis avenue du Prieur de la côte d'or
SGA_ARCUEIL_2759 | GTB - Automate ESC BAT.102 | 1 | Bon Etat | Intervenant exterieur | GTC | GTC / GTB / Supervision | D1 TEL | COURANTS FAIBLES | GT 01 | R-1 | 102 | ARCUEIL | 1 |  | 1 | Site ARCUEIL 94 | 16 bis avenue du Prieur de la côte d'or
SGA_ARCUEIL_4140 | Contact d'ouverture | 1 |  | IDEX ARCUEIL-DGA | INT1 | CENTRALE INTRUSION | D1 TEL | COURANTS FAIBLES | 16 | R-1 | 102 | ARCUEIL | 1 |  | 1 | Site ARCUEIL 94 | 16 bis avenue du Prieur de la côte d'or
SGA_ARCUEIL_4141 | Radar | 1 |  | IDEX ARCUEIL-DGA | INT1 | CENTRALE INTRUSION | D1 TEL | COURANTS FAIBLES | 16 | R-1 | 102 | ARCUEIL | 1 |  | 1 | Site ARCUEIL 94 | 16 bis avenue du Prieur de la côte d'or
SGA_ARCUEIL_1917 | Interphone Bât.104 S | 1 |  | IDEX ARCUEIL-DGA | INTPH | Interphonie | D1 TEL | COURANTS FAIBLES | HALL 2 | RDC | 104 | ARCUEIL | 1 |  | 1 | Site ARCUEIL 94 | 16 bis avenue du Prieur de la côte d'or
SGA_ARCUEIL_1919 | Interphone Bât.104 N | 1 |  | IDEX ARCUEIL-DGA | INTPH | Interphonie | D1 TEL | COURANTS FAIBLES | HALL 3 | RDC | 104 | ARCUEIL | 1 |  | 1 | Site ARCUEIL 94 | 16 bis avenue du Prieur de la côte d'or
SGA_ARCUEIL_00GN | GRP Intrusion | 1 |  | IDEX ARCUEIL-DGA | INT1 | CENTRALE INTRUSION | D1 TEL | COURANTS FAIBLES |  |  | 105 | ARCUEIL | 18 |  | 18 | Site ARCUEIL 94 | 16 bis avenue du Prieur de la côte d'or
SGA_ARCUEIL_1915 | Interphone Bât.105 | 1 | Bon Etat | IDEX ARCUEIL-DGA | INTPH | Interphonie | D1 TEL | COURANTS FAIBLES |  | R+1 | 105 | ARCUEIL | 1 |  | 1 | Site ARCUEIL 94 | 16 bis avenue du Prieur de la côte d'or
SGA_ARCUEIL_4144 | Centrale d'alarme | 1 |  | IDEX ARCUEIL-DGA | INT1 | CENTRALE INTRUSION | D1 TEL | COURANTS FAIBLES | 117 | R+1 | 105 | ARCUEIL | 1 |  | 1 | Site ARCUEIL 94 | 16 bis avenue du Prieur de la côte d'or
SGA_ARCUEIL_4145 | Centrale d'alarme | 1 |  | IDEX ARCUEIL-DGA | INT1 | CENTRALE INTRUSION | D1 TEL | COURANTS FAIBLES | 117 | R+1 | 105 | ARCUEIL | 1 |  | 1 | Site ARCUEIL 94 | 16 bis avenue du Prieur de la côte d'or
SGA_ARCUEIL_4146 | Clavier déporté | 1 |  | IDEX ARCUEIL-DGA | INT1 | CENTRALE INTRUSION | D1 TEL | COURANTS FAIBLES | 117 | R+1 | 105 | ARCUEIL | 2 |  | 2 | Site ARCUEIL 94 | 16 bis avenue du Prieur de la côte d'or
SGA_ARCUEIL_4147 | Contact d'ouverture | 1 |  | IDEX ARCUEIL-DGA | INT1 | CENTRALE INTRUSION | D1 TEL | COURANTS FAIBLES | 117 | R+1 | 105 | ARCUEIL | 3 |  | 3 | Site ARCUEIL 94 | 16 bis avenue du Prieur de la côte d'or
SGA_ARCUEIL_4148 | Contrôleur multicontact | 1 |  | IDEX ARCUEIL-DGA | INT1 | CENTRALE INTRUSION | D1 TEL | COURANTS FAIBLES | 117 | R+1 | 105 | ARCUEIL | 1 |  | 1 | Site ARCUEIL 94 | 16 bis avenue du Prieur de la côte d'or
SGA_ARCUEIL_4149 | Détecteur anti-chalumeau | 1 |  | IDEX ARCUEIL-DGA | INT1 | CENTRALE INTRUSION | D1 TEL | COURANTS FAIBLES | 117 | R+1 | 105 | ARCUEIL | 2 |  | 2 | Site ARCUEIL 94 | 16 bis avenue du Prieur de la côte d'or
SGA_ARCUEIL_4150 | Détecteur volumétrique | 1 |  | IDEX ARCUEIL-DGA | INT1 | CENTRALE INTRUSION | D1 TEL | COURANTS FAIBLES | 117 | R+1 | 105 | ARCUEIL | 1 |  | 1 | Site ARCUEIL 94 | 16 bis avenue du Prieur de la côte d'or
SGA_ARCUEIL_4151 | Détecteur volumétrique | 1 |  | IDEX ARCUEIL-DGA | INT1 | CENTRALE INTRUSION | D1 TEL | COURANTS FAIBLES |  | R+1 | 105 | ARCUEIL | 2 |  | 2 | Site ARCUEIL 94 | 16 bis avenue du Prieur de la côte d'or
SGA_ARCUEIL_4152 | Détecteur de choc | 1 |  | IDEX ARCUEIL-DGA | INT1 | CENTRALE INTRUSION | D1 TEL | COURANTS FAIBLES | 117 | R+1 | 105 | ARCUEIL | 3 |  | 3 | Site ARCUEIL 94 | 16 bis avenue du Prieur de la côte d'or
SGA_ARCUEIL_00GO | GRP Intrusion | 1 | Bon Etat | IDEX ARCUEIL-DGA | INT1 | CENTRALE INTRUSION | D1 TEL | COURANTS FAIBLES |  |  | 106 | ARCUEIL | 215 |  | 215 | Site ARCUEIL 94 | 16 bis avenue du Prieur de la côte d'or
SGA_ARCUEIL_0474 | Interphone Bât.106 | 1 | Bon Etat | IDEX ARCUEIL-DGA | INTPH | Interphonie | D1 TEL | COURANTS FAIBLES |  |  | 106 | ARCUEIL | 3 |  | 3 | Site ARCUEIL 94 | 16 bis avenue du Prieur de la côte d'or
SGA_ARCUEIL_4153 | GRP Caméra Bât.106 | 1 |  | Intervenant exterieur | CAM1 | CAMERA | D1 TEL | COURANTS FAIBLES | 16 | R-1 | 106 | ARCUEIL | 3 |  | 3 | Site ARCUEIL 94 | 16 bis avenue du Prieur de la côte d'or | ARC-DGA | MINDEF - Fort de Montrouge - ARCEUIL
SGA_ARCUEIL_4154 | GRP Caméra Bât.106 | 1 |  | Intervenant exterieur | CAM1 | CAMERA | D1 TEL | COURANTS FAIBLES | SALLE CD | RDC | 106 | ARCUEIL | 1 |  | 1 | Site ARCUEIL 94 | 16 bis avenue du Prieur de la côte d'or | ARC-DGA | MINDEF - Fort de Montrouge - ARCEUIL
SGA_ARCUEIL_4155 | Contact d'ouverture | 1 |  | IDEX ARCUEIL-DGA | INT1 | CENTRALE INTRUSION | D1 TEL | COURANTS FAIBLES | 147 | R+1 | 106 | ARCUEIL | 1 |  | 1 | Site ARCUEIL 94 | 16 bis avenue du Prieur de la côte d'or
SGA_ARCUEIL_4156 | Contact d'ouverture | 1 |  | IDEX ARCUEIL-DGA | INT1 | CENTRALE INTRUSION | D1 TEL | COURANTS FAIBLES | 147 | R+1 | 106 | ARCUEIL | 2 |  | 2 | Site ARCUEIL 94 | 16 bis avenue du Prieur de la côte d'or
SGA_ARCUEIL_4157 | Contact d'ouverture | 1 |  | IDEX ARCUEIL-DGA | INT1 | CENTRALE INTRUSION | D1 TEL | COURANTS FAIBLES | 149 | R+1 | 106 | ARCUEIL | 1 |  | 1 | Site ARCUEIL 94 | 16 bis avenue du Prieur de la côte d'or
SGA_ARCUEIL_4158 | Contact d'ouverture | 1 |  | IDEX ARCUEIL-DGA | INT1 | CENTRALE INTRUSION | D1 TEL | COURANTS FAIBLES | 151 | R+1 | 106 | ARCUEIL | 1 |  | 1 | Site ARCUEIL 94 | 16 bis avenue du Prieur de la côte d'or
SGA_ARCUEIL_4159 | Contact d'ouverture | 1 |  | IDEX ARCUEIL-DGA | INT1 | CENTRALE INTRUSION | D1 TEL | COURANTS FAIBLES | 151 | R+1 | 106 | ARCUEIL | 4 |  | 4 | Site ARCUEIL 94 | 16 bis avenue du Prieur de la côte d'or
SGA_ARCUEIL_4160 | Contact d'ouverture | 1 |  | IDEX ARCUEIL-DGA | INT1 | CENTRALE INTRUSION | D1 TEL | COURANTS FAIBLES | S-I-S | R+1 | 106 | ARCUEIL | 1 |  | 1 | Site ARCUEIL 94 | 16 bis avenue du Prieur de la côte d'or
SGA_ARCUEIL_4161 | Contact d'ouverture | 1 |  | IDEX ARCUEIL-DGA | INT1 | CENTRALE INTRUSION | D1 TEL | COURANTS FAIBLES | LTG | R+1 | 106 | ARCUEIL | 5 |  | 5 | Site ARCUEIL 94 | 16 bis avenue du Prieur de la côte d'or
SGA_ARCUEIL_4162 | Contact d'ouverture | 1 |  | IDEX ARCUEIL-DGA | INT1 | CENTRALE INTRUSION | D1 TEL | COURANTS FAIBLES | LTG | R+1 | 106 | ARCUEIL | 2 |  | 2 | Site ARCUEIL 94 | 16 bis avenue du Prieur de la côte d'or
SGA_ARCUEIL_4163 | Contact d'ouverture | 1 |  | IDEX ARCUEIL-DGA | INT1 | CENTRALE INTRUSION | D1 TEL | COURANTS FAIBLES | 241 | R+2 | 106 | ARCUEIL | 2 |  | 2 | Site ARCUEIL 94 | 16 bis avenue du Prieur de la côte d'or
SGA_ARCUEIL_4164 | Contact d'ouverture | 1 |  | IDEX ARCUEIL-DGA | INT1 | CENTRALE INTRUSION | D1 TEL | COURANTS FAIBLES | 243 | R+2 | 106 | ARCUEIL | 1 |  | 1 | Site ARCUEIL 94 | 16 bis avenue du Prieur de la côte d'or
SGA_ARCUEIL_4165 | Contact d'ouverture | 1 |  | IDEX ARCUEIL-DGA | INT1 | CENTRALE INTRUSION | D1 TEL | COURANTS FAIBLES | 245 | R+2 | 106 | ARCUEIL | 1 |  | 1 | Site ARCUEIL 94 | 16 bis avenue du Prieur de la côte d'or
SGA_ARCUEIL_4166 | Contact d'ouverture | 1 |  | IDEX ARCUEIL-DGA | INT1 | CENTRALE INTRUSION | D1 TEL | COURANTS FAIBLES | 241 | R+2 | 106 | ARCUEIL | 1 |  | 1 | Site ARCUEIL 94 | 16 bis avenue du Prieur de la côte d'or
SGA_ARCUEIL_4167 | Contact d'ouverture | 1 |  | IDEX ARCUEIL-DGA | INT1 | CENTRALE INTRUSION | D1 TEL | COURANTS FAIBLES | 243 | R+2 | 106 | ARCUEIL | 2 |  | 2 | Site ARCUEIL 94 | 16 bis avenue du Prieur de la côte d'or
SGA_ARCUEIL_4168 | Contact d'ouverture | 1 |  | IDEX ARCUEIL-DGA | INT1 | CENTRALE INTRUSION | D1 TEL | COURANTS FAIBLES | 245 | R+2 | 106 | ARCUEIL | 2 |  | 2 | Site ARCUEIL 94 | 16 bis avenue du Prieur de la côte d'or
SGA_ARCUEIL_4169 | Contact d'ouverture | 1 |  | IDEX ARCUEIL-DGA | INT1 | CENTRALE INTRUSION | D1 TEL | COURANTS FAIBLES | 247 | R+2 | 106 | ARCUEIL | 1 |  | 1 | Site ARCUEIL 94 | 16 bis avenue du Prieur de la côte d'or
SGA_ARCUEIL_4170 | Contact d'ouverture | 1 |  | IDEX ARCUEIL-DGA | INT1 | CENTRALE INTRUSION | D1 TEL | COURANTS FAIBLES | 247 | R+2 | 106 | ARCUEIL | 1 |  | 1 | Site ARCUEIL 94 | 16 bis avenue du Prieur de la côte d'or
SGA_ARCUEIL_4171 | Contact d'ouverture | 1 |  | IDEX ARCUEIL-DGA | INT1 | CENTRALE INTRUSION | D1 TEL | COURANTS FAIBLES | 249 | R+2 | 106 | ARCUEIL | 1 |  | 1 | Site ARCUEIL 94 | 16 bis avenue du Prieur de la côte d'or
SGA_ARCUEIL_4172 | Contact d'ouverture | 1 |  | IDEX ARCUEIL-DGA | INT1 | CENTRALE INTRUSION | D1 TEL | COURANTS FAIBLES | 249 | R+2 | 106 | ARCUEIL | 2 |  | 2 | Site ARCUEIL 94 | 16 bis avenue du Prieur de la côte d'or
SGA_ARCUEIL_4173 | Contact d'ouverture | 1 |  | IDEX ARCUEIL-DGA | INT1 | CENTRALE INTRUSION | D1 TEL | COURANTS FAIBLES | 232 | R+2 | 106 | ARCUEIL | 1 |  | 1 | Site ARCUEIL 94 | 16 bis avenue du Prieur de la côte d'or
SGA_ARCUEIL_4174 | Contact d'ouverture | 1 |  | IDEX ARCUEIL-DGA | INT1 | CENTRALE INTRUSION | D1 TEL | COURANTS FAIBLES | 232 | R+2 | 106 | ARCUEIL | 2 |  | 2 | Site ARCUEIL 94 | 16 bis avenue du Prieur de la côte d'or
SGA_ARCUEIL_4175 | Contact d'ouverture | 1 |  | IDEX ARCUEIL-DGA | INT1 | CENTRALE INTRUSION | D1 TEL | COURANTS FAIBLES | 230 | R+2 | 106 | ARCUEIL | 1 |  | 1 | Site ARCUEIL 94 | 16 bis avenue du Prieur de la côte d'or
SGA_ARCUEIL_4176 | Contact d'ouverture | 1 |  | IDEX ARCUEIL-DGA | INT1 | CENTRALE INTRUSION | D1 TEL | COURANTS FAIBLES | 230 | R+2 | 106 | ARCUEIL | 3 |  | 3 | Site ARCUEIL 94 | 16 bis avenue du Prieur de la côte d'or
SGA_ARCUEIL_4177 | Contact d'ouverture | 1 |  | IDEX ARCUEIL-DGA | INT1 | CENTRALE INTRUSION | D1 TEL | COURANTS FAIBLES | 228 | R+2 | 106 | ARCUEIL | 2 |  | 2 | Site ARCUEIL 94 | 16 bis avenue du Prieur de la côte d'or
SGA_ARCUEIL_4178 | Contact d'ouverture | 1 |  | IDEX ARCUEIL-DGA | INT1 | CENTRALE INTRUSION | D1 TEL | COURANTS FAIBLES | 228 | R+2 | 106 | ARCUEIL | 2 |  | 2 | Site ARCUEIL 94 | 16 bis avenue du Prieur de la côte d'or
SGA_ARCUEIL_4179 | Contact d'ouverture | 1 |  | IDEX ARCUEIL-DGA | INT1 | CENTRALE INTRUSION | D1 TEL | COURANTS FAIBLES | ENTREE | R+2 | 106 | ARCUEIL | 2 |  | 2 | Site ARCUEIL 94 | 16 bis avenue du Prieur de la côte d'or
SGA_ARCUEIL_4180 | Contact d'ouverture | 1 |  | IDEX ARCUEIL-DGA | INT1 | CENTRALE INTRUSION | D1 TEL | COURANTS FAIBLES | 228A | R+2 | 106 | ARCUEIL | 2 |  | 2 | Site ARCUEIL 94 | 16 bis avenue du Prieur de la côte d'or
SGA_ARCUEIL_4181 | Contact d'ouverture | 1 |  | IDEX ARCUEIL-DGA | INT1 | CENTRALE INTRUSION | D1 TEL | COURANTS FAIBLES | SERVEUR | R+1 | 106 | ARCUEIL | 1 |  | 1 | Site ARCUEIL 94 | 16 bis avenue du Prieur de la côte d'or
SGA_ARCUEIL_4182 | Détecteur de choc | 1 |  | IDEX ARCUEIL-DGA | INT1 | CENTRALE INTRUSION | D1 TEL | COURANTS FAIBLES | 147 | R+1 | 106 | ARCUEIL | 6 |  | 6 | Site ARCUEIL 94 | 16 bis avenue du Prieur de la côte d'or
SGA_ARCUEIL_4183 | Détecteur de choc | 1 |  | IDEX ARCUEIL-DGA | INT1 | CENTRALE INTRUSION | D1 TEL | COURANTS FAIBLES | S-I-S | R+1 | 106 | ARCUEIL | 16 |  | 16 | Site ARCUEIL 94 | 16 bis avenue du Prieur de la côte d'or
SGA_ARCUEIL_4184 | Détecteur de choc | 1 |  | IDEX ARCUEIL-DGA | INT1 | CENTRALE INTRUSION | D1 TEL | COURANTS FAIBLES | LTG | R+1 | 106 | ARCUEIL | 18 |  | 18 | Site ARCUEIL 94 | 16 bis avenue du Prieur de la côte d'or
SGA_ARCUEIL_4185 | Détecteur de choc | 1 |  | IDEX ARCUEIL-DGA | INT1 | CENTRALE INTRUSION | D1 TEL | COURANTS FAIBLES | SERVEUR | R+1 | 106 | ARCUEIL | 8 |  | 8 | Site ARCUEIL 94 | 16 bis avenue du Prieur de la côte d'or
SGA_ARCUEIL_4186 | Détecteur de choc | 1 |  | IDEX ARCUEIL-DGA | INT1 | CENTRALE INTRUSION | D1 TEL | COURANTS FAIBLES | LTG | R+1 | 106 | ARCUEIL | 1 |  | 1 | Site ARCUEIL 94 | 16 bis avenue du Prieur de la côte d'or
SGA_ARCUEIL_4187 | Détecteur de choc | 1 |  | IDEX ARCUEIL-DGA | INT1 | CENTRALE INTRUSION | D1 TEL | COURANTS FAIBLES | 241 | R+2 | 106 | ARCUEIL | 6 |  | 6 | Site ARCUEIL 94 | 16 bis avenue du Prieur de la côte d'or
SGA_ARCUEIL_4188 | Détecteur de choc | 1 |  | IDEX ARCUEIL-DGA | INT1 | CENTRALE INTRUSION | D1 TEL | COURANTS FAIBLES | 243 | R+2 | 106 | ARCUEIL | 6 |  | 6 | Site ARCUEIL 94 | 16 bis avenue du Prieur de la côte d'or
SGA_ARCUEIL_4189 | Détecteur de choc | 1 |  | IDEX ARCUEIL-DGA | INT1 | CENTRALE INTRUSION | D1 TEL | COURANTS FAIBLES | 245 | R+2 | 106 | ARCUEIL | 6 |  | 6 | Site ARCUEIL 94 | 16 bis avenue du Prieur de la côte d'or
SGA_ARCUEIL_4190 | Détecteur sismique | 1 |  | IDEX ARCUEIL-DGA | INT1 | CENTRALE INTRUSION | D1 TEL | COURANTS FAIBLES | 147 | R+1 | 106 | ARCUEIL | 2 |  | 2 | Site ARCUEIL 94 | 16 bis avenue du Prieur de la côte d'or
SGA_ARCUEIL_4191 | Détecteur sismique | 1 |  | IDEX ARCUEIL-DGA | INT1 | CENTRALE INTRUSION | D1 TEL | COURANTS FAIBLES | SERVEUR | R+1 | 106 | ARCUEIL | 3 |  | 3 | Site ARCUEIL 94 | 16 bis avenue du Prieur de la côte d'or
SGA_ARCUEIL_4192 | Détecteur sismique | 1 |  | IDEX ARCUEIL-DGA | INT1 | CENTRALE INTRUSION | D1 TEL | COURANTS FAIBLES | 241 | R+2 | 106 | ARCUEIL | 1 |  | 1 | Site ARCUEIL 94 | 16 bis avenue du Prieur de la côte d'or
SGA_ARCUEIL_4193 | Détecteur sismique | 1 |  | IDEX ARCUEIL-DGA | INT1 | CENTRALE INTRUSION | D1 TEL | COURANTS FAIBLES | ENTREE | R+2 | 106 | ARCUEIL | 1 |  | 1 | Site ARCUEIL 94 | 16 bis avenue du Prieur de la côte d'or
SGA_ARCUEIL_4194 | Détecteur sismique | 1 |  | IDEX ARCUEIL-DGA | INT1 | CENTRALE INTRUSION | D1 TEL | COURANTS FAIBLES | 228A | R+2 | 106 | ARCUEIL | 4 |  | 4 | Site ARCUEIL 94 | 16 bis avenue du Prieur de la côte d'or
SGA_ARCUEIL_4195 | Détecteur de choc | 1 |  | IDEX ARCUEIL-DGA | INT1 | CENTRALE INTRUSION | D1 TEL | COURANTS FAIBLES | 151 | R+1 | 106 | ARCUEIL | 12 |  | 12 | Site ARCUEIL 94 | 16 bis avenue du Prieur de la côte d'or
SGA_ARCUEIL_4196 | Détecteur de choc | 1 |  | IDEX ARCUEIL-DGA | INT1 | CENTRALE INTRUSION | D1 TEL | COURANTS FAIBLES | 247 | R+2 | 106 | ARCUEIL | 4 |  | 4 | Site ARCUEIL 94 | 16 bis avenue du Prieur de la côte d'or
SGA_ARCUEIL_4197 | Détecteur de choc | 1 |  | IDEX ARCUEIL-DGA | INT1 | CENTRALE INTRUSION | D1 TEL | COURANTS FAIBLES | 249 | R+2 | 106 | ARCUEIL | 8 |  | 8 | Site ARCUEIL 94 | 16 bis avenue du Prieur de la côte d'or
SGA_ARCUEIL_4198 | Détecteur de choc | 1 |  | IDEX ARCUEIL-DGA | INT1 | CENTRALE INTRUSION | D1 TEL | COURANTS FAIBLES | 232 | R+2 | 106 | ARCUEIL | 4 |  | 4 | Site ARCUEIL 94 | 16 bis avenue du Prieur de la côte d'or
SGA_ARCUEIL_4199 | Détecteur de choc | 1 |  | IDEX ARCUEIL-DGA | INT1 | CENTRALE INTRUSION | D1 TEL | COURANTS FAIBLES | 230 | R+2 | 106 | ARCUEIL | 9 |  | 9 | Site ARCUEIL 94 | 16 bis avenue du Prieur de la côte d'or
SGA_ARCUEIL_4200 | Détecteur de choc | 1 |  | IDEX ARCUEIL-DGA | INT1 | CENTRALE INTRUSION | D1 TEL | COURANTS FAIBLES | 228 | R+2 | 106 | ARCUEIL | 9 |  | 9 | Site ARCUEIL 94 | 16 bis avenue du Prieur de la côte d'or
SGA_ARCUEIL_4201 | Détecteur de choc | 1 |  | IDEX ARCUEIL-DGA | INT1 | CENTRALE INTRUSION | D1 TEL | COURANTS FAIBLES | 228A | R+2 | 106 | ARCUEIL | 8 |  | 8 | Site ARCUEIL 94 | 16 bis avenue du Prieur de la côte d'or
SGA_ARCUEIL_4202 | Radar | 1 |  | IDEX ARCUEIL-DGA | INT1 | CENTRALE INTRUSION | D1 TEL | COURANTS FAIBLES | SAS | R-1 | 106 | ARCUEIL | 1 |  | 1 | Site ARCUEIL 94 | 16 bis avenue du Prieur de la côte d'or
SGA_ARCUEIL_4203 | Radar | 1 |  | IDEX ARCUEIL-DGA | INT1 | CENTRALE INTRUSION | D1 TEL | COURANTS FAIBLES | SALLE SERV | RDC | 106 | ARCUEIL | 4 |  | 4 | Site ARCUEIL 94 | 16 bis avenue du Prieur de la côte d'or
SGA_ARCUEIL_4204 | Radar | 1 |  | IDEX ARCUEIL-DGA | INT1 | CENTRALE INTRUSION | D1 TEL | COURANTS FAIBLES | SALLE CD | RDC | 106 | ARCUEIL | 1 |  | 1 | Site ARCUEIL 94 | 16 bis avenue du Prieur de la côte d'or
SGA_ARCUEIL_4205 | Radar | 1 |  | IDEX ARCUEIL-DGA | INT1 | CENTRALE INTRUSION | D1 TEL | COURANTS FAIBLES | 18 | RDC | 106 | ARCUEIL | 1 |  | 1 | Site ARCUEIL 94 | 16 bis avenue du Prieur de la côte d'or
SGA_ARCUEIL_4206 | Radar | 1 |  | IDEX ARCUEIL-DGA | INT1 | CENTRALE INTRUSION | D1 TEL | COURANTS FAIBLES | 147 | R+1 | 106 | ARCUEIL | 1 |  | 1 | Site ARCUEIL 94 | 16 bis avenue du Prieur de la côte d'or
SGA_ARCUEIL_4207 | Radar | 1 |  | IDEX ARCUEIL-DGA | INT1 | CENTRALE INTRUSION | D1 TEL | COURANTS FAIBLES | 151 | R+1 | 106 | ARCUEIL | 1 |  | 1 | Site ARCUEIL 94 | 16 bis avenue du Prieur de la côte d'or
SGA_ARCUEIL_4208 | Radar | 1 |  | IDEX ARCUEIL-DGA | INT1 | CENTRALE INTRUSION | D1 TEL | COURANTS FAIBLES | S-I-S | R+1 | 106 | ARCUEIL | 3 |  | 3 | Site ARCUEIL 94 | 16 bis avenue du Prieur de la côte d'or
SGA_ARCUEIL_4209 | Radar | 1 |  | IDEX ARCUEIL-DGA | INT1 | CENTRALE INTRUSION | D1 TEL | COURANTS FAIBLES | LTG | R+1 | 106 | ARCUEIL | 2 |  | 2 | Site ARCUEIL 94 | 16 bis avenue du Prieur de la côte d'or
SGA_ARCUEIL_4210 | Radar | 1 |  | IDEX ARCUEIL-DGA | INT1 | CENTRALE INTRUSION | D1 TEL | COURANTS FAIBLES | SERVEUR | R+1 | 106 | ARCUEIL | 1 |  | 1 | Site ARCUEIL 94 | 16 bis avenue du Prieur de la côte d'or
SGA_ARCUEIL_4211 | Radar | 1 |  | IDEX ARCUEIL-DGA | INT1 | CENTRALE INTRUSION | D1 TEL | COURANTS FAIBLES | LTG | R+1 | 106 | ARCUEIL | 1 |  | 1 | Site ARCUEIL 94 | 16 bis avenue du Prieur de la côte d'or
SGA_ARCUEIL_4212 | Radar | 1 |  | IDEX ARCUEIL-DGA | INT1 | CENTRALE INTRUSION | D1 TEL | COURANTS FAIBLES | 241 | R+2 | 106 | ARCUEIL | 1 |  | 1 | Site ARCUEIL 94 | 16 bis avenue du Prieur de la côte d'or
SGA_ARCUEIL_4213 | Radar | 1 |  | IDEX ARCUEIL-DGA | INT1 | CENTRALE INTRUSION | D1 TEL | COURANTS FAIBLES | 243 | R+2 | 106 | ARCUEIL | 1 |  | 1 | Site ARCUEIL 94 | 16 bis avenue du Prieur de la côte d'or
SGA_ARCUEIL_4214 | Radar | 1 |  | IDEX ARCUEIL-DGA | INT1 | CENTRALE INTRUSION | D1 TEL | COURANTS FAIBLES | 245 | R+2 | 106 | ARCUEIL | 1 |  | 1 | Site ARCUEIL 94 | 16 bis avenue du Prieur de la côte d'or
SGA_ARCUEIL_4215 | Radar | 1 |  | IDEX ARCUEIL-DGA | INT1 | CENTRALE INTRUSION | D1 TEL | COURANTS FAIBLES | 247 | R+2 | 106 | ARCUEIL | 1 |  | 1 | Site ARCUEIL 94 | 16 bis avenue du Prieur de la côte d'or
SGA_ARCUEIL_4216 | Radar | 1 |  | IDEX ARCUEIL-DGA | INT1 | CENTRALE INTRUSION | D1 TEL | COURANTS FAIBLES | 249 | R+2 | 106 | ARCUEIL | 1 |  | 1 | Site ARCUEIL 94 | 16 bis avenue du Prieur de la côte d'or
SGA_ARCUEIL_4217 | Radar | 1 |  | IDEX ARCUEIL-DGA | INT1 | CENTRALE INTRUSION | D1 TEL | COURANTS FAIBLES | 232 | R+2 | 106 | ARCUEIL | 1 |  | 1 | Site ARCUEIL 94 | 16 bis avenue du Prieur de la côte d'or
SGA_ARCUEIL_4218 | Radar | 1 |  | IDEX ARCUEIL-DGA | INT1 | CENTRALE INTRUSION | D1 TEL | COURANTS FAIBLES | 230 | R+2 | 106 | ARCUEIL | 1 |  | 1 | Site ARCUEIL 94 | 16 bis avenue du Prieur de la côte d'or
SGA_ARCUEIL_4219 | Radar | 1 |  | IDEX ARCUEIL-DGA | INT1 | CENTRALE INTRUSION | D1 TEL | COURANTS FAIBLES | 228 | R+2 | 106 | ARCUEIL | 1 |  | 1 | Site ARCUEIL 94 | 16 bis avenue du Prieur de la côte d'or
SGA_ARCUEIL_4220 | Radar | 1 |  | IDEX ARCUEIL-DGA | INT1 | CENTRALE INTRUSION | D1 TEL | COURANTS FAIBLES | ENTREE | R+2 | 106 | ARCUEIL | 2 |  | 2 | Site ARCUEIL 94 | 16 bis avenue du Prieur de la côte d'or
SGA_ARCUEIL_4221 | Radar | 1 |  | IDEX ARCUEIL-DGA | INT1 | CENTRALE INTRUSION | D1 TEL | COURANTS FAIBLES | 228A | R+2 | 106 | ARCUEIL | 1 |  | 1 | Site ARCUEIL 94 | 16 bis avenue du Prieur de la côte d'or
SGA_ARCUEIL_4222 | Sirène | 1 |  | IDEX ARCUEIL-DGA | INT1 | CENTRALE INTRUSION | D1 TEL | COURANTS FAIBLES | SERVEUR | R+1 | 106 | ARCUEIL | 1 |  | 1 | Site ARCUEIL 94 | 16 bis avenue du Prieur de la côte d'or
SGA_ARCUEIL_4223 | Sirène | 1 |  | IDEX ARCUEIL-DGA | INT1 | CENTRALE INTRUSION | D1 TEL | COURANTS FAIBLES | LTG | R+1 | 106 | ARCUEIL | 2 |  | 2 | Site ARCUEIL 94 | 16 bis avenue du Prieur de la côte d'or
SGA_ARCUEIL_4224 | Sirène | 1 |  | IDEX ARCUEIL-DGA | INT1 | CENTRALE INTRUSION | D1 TEL | COURANTS FAIBLES | ENTREE | R+2 | 106 | ARCUEIL | 1 |  | 1 | Site ARCUEIL 94 | 16 bis avenue du Prieur de la côte d'or
SGA_ARCUEIL_4225 | Sirène | 1 |  | IDEX ARCUEIL-DGA | INT1 | CENTRALE INTRUSION | D1 TEL | COURANTS FAIBLES | 228A | R+2 | 106 | ARCUEIL | 1 |  | 1 | Site ARCUEIL 94 | 16 bis avenue du Prieur de la côte d'or
SGA_ARCUEIL_9572 | Protection Travailleur Isolé | 1 | Hors d'usage | IDEX ARCUEIL-DGA | PTI | Communication | D1 TEL | COURANTS FAIBLES | C3 | RDC | 106 | ARCUEIL | 1 |  | 1 | Site ARCUEIL 94 | 16 bis avenue du Prieur de la côte d'or
SGA_ARCUEIL_00GP | GRP Intrusion | 1 | Bon Etat | IDEX ARCUEIL-DGA | INT1 | CENTRALE INTRUSION | D1 TEL | COURANTS FAIBLES |  | RDC | 113 | ARCUEIL | 14 |  | 14 | Site ARCUEIL 94 | 16 bis avenue du Prieur de la côte d'or
SGA_ARCUEIL_1924 | Gâche électrique Bât.113 | 1 | Bon Etat | IDEX ARCUEIL-DGA | CTR ACCES | CONTRÔLE ACCES | D1 TEL | COURANTS FAIBLES |  | RDC | 113 | ARCUEIL | 1 |  | 1 | Site ARCUEIL 94 | 16 bis avenue du Prieur de la côte d'or
SGA_ARCUEIL_4228 | Contact d'ouverture | 1 |  | IDEX ARCUEIL-DGA | INT1 | CENTRALE INTRUSION | D1 TEL | COURANTS FAIBLES |  | RDC | 113 | ARCUEIL | 9 |  | 9 | Site ARCUEIL 94 | 16 bis avenue du Prieur de la côte d'or
SGA_ARCUEIL_4229 | Contrôleur multicontact | 1 |  | IDEX ARCUEIL-DGA | INT1 | CENTRALE INTRUSION | D1 TEL | COURANTS FAIBLES |  | RDC | 113 | ARCUEIL | 1 |  | 1 | Site ARCUEIL 94 | 16 bis avenue du Prieur de la côte d'or
SGA_ARCUEIL_4230 | Détecteur volumétrique | 1 |  | IDEX ARCUEIL-DGA | INT1 | CENTRALE INTRUSION | D1 TEL | COURANTS FAIBLES |  | RDC | 113 | ARCUEIL | 2 |  | 2 | Site ARCUEIL 94 | 16 bis avenue du Prieur de la côte d'or
SGA_ARCUEIL_1920 | Interphone Bât.116 | 1 |  | IDEX ARCUEIL-DGA | INTPH | Interphonie | D1 TEL | COURANTS FAIBLES |  | RDC | 116 | ARCUEIL | 1 |  | 1 | Site ARCUEIL 94 | 16 bis avenue du Prieur de la côte d'or
SGA_ARCUEIL_0229 | GRP Caméra Bât.121 | 1 |  | IDEX ARCUEIL-DGA | CAM1 | CAMERA | D1 TEL | COURANTS FAIBLES |  | RDC | 121 | ARCUEIL | 4 |  | 4 | Site ARCUEIL 94 | 16 bis avenue du Prieur de la côte d'or
SGA_ARCUEIL_0232 | ECRAN Caméras Bât.121 | 1 |  | IDEX ARCUEIL-DGA | CAM1 | CAMERA | D1 TEL | COURANTS FAIBLES | GEND | RDC | 121 | ARCUEIL | 1 |  | 1 | Site ARCUEIL 94 | 16 bis avenue du Prieur de la côte d'or
SGA_ARCUEIL_1931 | Interphone BAT.121_1 | 1 | Etat Moyen | IDEX ARCUEIL-DGA | INTPH | Interphonie | D1 TEL | COURANTS FAIBLES | ACCUEIL | RDC | 121 | ARCUEIL | 1 |  | 1 | Site ARCUEIL 94 | 16 bis avenue du Prieur de la côte d'or
SGA_ARCUEIL_1932 | Interphone BAT.121_2 | 1 |  | IDEX ARCUEIL-DGA | INTPH | Interphonie | D1 TEL | COURANTS FAIBLES | ACCUEIL | RDC | 121 | ARCUEIL | 1 |  | 1 | Site ARCUEIL 94 | 16 bis avenue du Prieur de la côte d'or
SGA_ARCUEIL_1933 | Interphone BAT.121_3 | 1 |  | IDEX ARCUEIL-DGA | INTPH | Interphonie | D1 TEL | COURANTS FAIBLES | ACCUEIL | RDC | 121 | ARCUEIL | 1 |  | 1 | Site ARCUEIL 94 | 16 bis avenue du Prieur de la côte d'or
SGA_ARCUEIL_6282 | GTB - Automate ESC BAT.125 | 1 | Bon Etat | Intervenant exterieur | GTC | GTC / GTB / Supervision | D1 TEL | COURANTS FAIBLES |  | RDC | 125 | ARCUEIL | 1 |  | 1 | Site ARCUEIL 94 | 16 bis avenue du Prieur de la côte d'or
SGA_ARCUEIL_4050 | GRP GTB - Chaufferie Bât.127 | 1 | Bon Etat |  | GTC | GTC / GTB / Supervision | D1 TEL | COURANTS FAIBLES |  | RDC | 127 | ARCUEIL | 1 |  | 1 | Site ARCUEIL 94 | 16 bis avenue du Prieur de la côte d'or
SGA_ARCUEIL_00GY | GRP Caméra Bât.128 | 1 |  | IDEX ARCUEIL-DGA | CAM1 | CAMERA | D1 TEL | COURANTS FAIBLES |  | RDC | 128 | ARCUEIL | 3 |  | 3 | Site ARCUEIL 94 | 16 bis avenue du Prieur de la côte d'or
SGA_ARCUEIL_6281 | GTB - Automate ESC BAT.138 | 1 | Bon Etat | Intervenant exterieur | GTC | GTC / GTB / Supervision | D1 TEL | COURANTS FAIBLES | S31 | R-1 | 138 | ARCUEIL | 1 |  | 1 | Site ARCUEIL 94 | 16 bis avenue du Prieur de la côte d'or
SGA_ARCUEIL_00GQ | GRP Intrusion | 1 |  | IDEX ARCUEIL-DGA | INT1 | CENTRALE INTRUSION | D1 TEL | COURANTS FAIBLES |  |  | 139 | ARCUEIL | 8 |  | 8 | Site ARCUEIL 94 | 16 bis avenue du Prieur de la côte d'or
SGA_ARCUEIL_4232 | Contact d'ouverture | 1 |  | IDEX ARCUEIL-DGA | INT1 | CENTRALE INTRUSION | D1 TEL | COURANTS FAIBLES | 2B | RDC | 139 | ARCUEIL | 1 |  | 1 | Site ARCUEIL 94 | 16 bis avenue du Prieur de la côte d'or
SGA_ARCUEIL_4233 | Contact d'ouverture | 1 |  | IDEX ARCUEIL-DGA | INT1 | CENTRALE INTRUSION | D1 TEL | COURANTS FAIBLES | 2B | RDC | 139 | ARCUEIL | 1 |  | 1 | Site ARCUEIL 94 | 16 bis avenue du Prieur de la côte d'or
SGA_ARCUEIL_4234 | Contact d'ouverture | 1 |  | IDEX ARCUEIL-DGA | INT1 | CENTRALE INTRUSION | D1 TEL | COURANTS FAIBLES | 9 | RDC | 139 | ARCUEIL | 1 |  | 1 | Site ARCUEIL 94 | 16 bis avenue du Prieur de la côte d'or
SGA_ARCUEIL_4235 | Contact d'ouverture | 1 |  | IDEX ARCUEIL-DGA | INT1 | CENTRALE INTRUSION | D1 TEL | COURANTS FAIBLES | 9 | RDC | 139 | ARCUEIL | 1 |  | 1 | Site ARCUEIL 94 | 16 bis avenue du Prieur de la côte d'or
SGA_ARCUEIL_4236 | Centrale d'alarme | 1 |  | IDEX ARCUEIL-DGA | INT1 | CENTRALE INTRUSION | D1 TEL | COURANTS FAIBLES | 2B | RDC | 139 | ARCUEIL | 1 |  | 1 | Site ARCUEIL 94 | 16 bis avenue du Prieur de la côte d'or
SGA_ARCUEIL_4237 | Clavier déporté | 1 |  | IDEX ARCUEIL-DGA | INT1 | CENTRALE INTRUSION | D1 TEL | COURANTS FAIBLES | 2B | RDC | 139 | ARCUEIL | 1 |  | 1 | Site ARCUEIL 94 | 16 bis avenue du Prieur de la côte d'or
SGA_ARCUEIL_4238 | Détecteur de choc | 1 |  | IDEX ARCUEIL-DGA | INT1 | CENTRALE INTRUSION | D1 TEL | COURANTS FAIBLES | 2B | RDC | 139 | ARCUEIL | 1 |  | 1 | Site ARCUEIL 94 | 16 bis avenue du Prieur de la côte d'or
SGA_ARCUEIL_5365 | GRP Caméra Bât.143 | 1 | Bon Etat | IDEX ARCUEIL-DGA | CAM1 | CAMERA | D1 TEL | COURANTS FAIBLES |  | RDC | 143 | ARCUEIL | 2 |  | 2 | Site ARCUEIL 94 | 16 bis avenue du Prieur de la côte d'or
SGA_ARCUEIL_00GR | GRP Intrusion | 1 |  | IDEX ARCUEIL-DGA | INT1 | CENTRALE INTRUSION | D1 TEL | COURANTS FAIBLES |  |  | 145 | ARCUEIL | 12 |  | 12 | Site ARCUEIL 94 | 16 bis avenue du Prieur de la côte d'or
SGA_ARCUEIL_4239 | Détecteur sismique | 1 |  | IDEX ARCUEIL-DGA | INT1 | CENTRALE INTRUSION | D1 TEL | COURANTS FAIBLES | 1.15 | R+1 | 145 | ARCUEIL | 1 |  | 1 | Site ARCUEIL 94 | 16 bis avenue du Prieur de la côte d'or
SGA_ARCUEIL_4240 | Détecteur sismique | 1 |  | IDEX ARCUEIL-DGA | INT1 | CENTRALE INTRUSION | D1 TEL | COURANTS FAIBLES | 1.23 | R+1 | 145 | ARCUEIL | 1 |  | 1 | Site ARCUEIL 94 | 16 bis avenue du Prieur de la côte d'or
SGA_ARCUEIL_4241 | Radar | 1 |  | IDEX ARCUEIL-DGA | INT1 | CENTRALE INTRUSION | D1 TEL | COURANTS FAIBLES | 1.11 | R+1 | 145 | ARCUEIL | 1 |  | 1 | Site ARCUEIL 94 | 16 bis avenue du Prieur de la côte d'or
SGA_ARCUEIL_4242 | Radar | 1 |  | IDEX ARCUEIL-DGA | INT1 | CENTRALE INTRUSION | D1 TEL | COURANTS FAIBLES |  | R+1 | 145 | ARCUEIL | 1 |  | 1 | Site ARCUEIL 94 | 16 bis avenue du Prieur de la côte d'or
SGA_ARCUEIL_4243 | Contact d'ouverture | 1 |  | IDEX ARCUEIL-DGA | INT1 | CENTRALE INTRUSION | D1 TEL | COURANTS FAIBLES |  | R+1 | 145 | ARCUEIL | 1 |  | 1 | Site ARCUEIL 94 | 16 bis avenue du Prieur de la côte d'or
SGA_ARCUEIL_4244 | Contact d'ouverture | 1 |  | IDEX ARCUEIL-DGA | INT1 | CENTRALE INTRUSION | D1 TEL | COURANTS FAIBLES | 1.11 | R+1 | 145 | ARCUEIL | 1 |  | 1 | Site ARCUEIL 94 | 16 bis avenue du Prieur de la côte d'or
SGA_ARCUEIL_4245 | Contact d'ouverture | 1 |  | IDEX ARCUEIL-DGA | INT1 | CENTRALE INTRUSION | D1 TEL | COURANTS FAIBLES |  | R+1 | 145 | ARCUEIL | 1 |  | 1 | Site ARCUEIL 94 | 16 bis avenue du Prieur de la côte d'or
SGA_ARCUEIL_4246 | Contact d'ouverture | 1 |  | IDEX ARCUEIL-DGA | INT1 | CENTRALE INTRUSION | D1 TEL | COURANTS FAIBLES | 1.05 | R+1 | 145 | ARCUEIL | 1 |  | 1 | Site ARCUEIL 94 | 16 bis avenue du Prieur de la côte d'or
SGA_ARCUEIL_4247 | Contact d'ouverture | 1 |  | IDEX ARCUEIL-DGA | INT1 | CENTRALE INTRUSION | D1 TEL | COURANTS FAIBLES | 1.1 | R+1 | 145 | ARCUEIL | 1 |  | 1 | Site ARCUEIL 94 | 16 bis avenue du Prieur de la côte d'or
SGA_ARCUEIL_4248 | Contact d'ouverture | 1 |  | IDEX ARCUEIL-DGA | INT1 | CENTRALE INTRUSION | D1 TEL | COURANTS FAIBLES | 1.09 | R+1 | 145 | ARCUEIL | 1 |  | 1 | Site ARCUEIL 94 | 16 bis avenue du Prieur de la côte d'or
SGA_ARCUEIL_4249 | Contact d'ouverture | 1 |  | IDEX ARCUEIL-DGA | INT1 | CENTRALE INTRUSION | D1 TEL | COURANTS FAIBLES | 1.15 | R+1 | 145 | ARCUEIL | 1 |  | 1 | Site ARCUEIL 94 | 16 bis avenue du Prieur de la côte d'or
SGA_ARCUEIL_4250 | Contact d'ouverture | 1 |  | IDEX ARCUEIL-DGA | INT1 | CENTRALE INTRUSION | D1 TEL | COURANTS FAIBLES | 1.23 | R+1 | 145 | ARCUEIL | 1 |  | 1 | Site ARCUEIL 94 | 16 bis avenue du Prieur de la côte d'or
SGA_ARCUEIL_00GS | GRP Intrusion | 1 |  | IDEX ARCUEIL-DGA | INT1 | CENTRALE INTRUSION | D1 TEL | COURANTS FAIBLES |  |  | 148 | ARCUEIL | 10 |  | 10 | Site ARCUEIL 94 | 16 bis avenue du Prieur de la côte d'or
SGA_ARCUEIL_4251 | Contact d'ouverture | 1 |  | IDEX ARCUEIL-DGA | INT1 | CENTRALE INTRUSION | D1 TEL | COURANTS FAIBLES | 4 | R-1 | 148 | ARCUEIL | 2 |  | 2 | Site ARCUEIL 94 | 16 bis avenue du Prieur de la côte d'or
SGA_ARCUEIL_4252 | Contact d'ouverture | 1 |  | IDEX ARCUEIL-DGA | INT1 | CENTRALE INTRUSION | D1 TEL | COURANTS FAIBLES | 11 | R+1 | 148 | ARCUEIL | 1 |  | 1 | Site ARCUEIL 94 | 16 bis avenue du Prieur de la côte d'or
SGA_ARCUEIL_4253 | Contact d'ouverture | 1 |  | IDEX ARCUEIL-DGA | INT1 | CENTRALE INTRUSION | D1 TEL | COURANTS FAIBLES | 11 | R+1 | 148 | ARCUEIL | 1 |  | 1 | Site ARCUEIL 94 | 16 bis avenue du Prieur de la côte d'or
SGA_ARCUEIL_4254 | Détecteur de choc | 1 |  | IDEX ARCUEIL-DGA | INT1 | CENTRALE INTRUSION | D1 TEL | COURANTS FAIBLES | 11 | R+1 | 148 | ARCUEIL | 3 |  | 3 | Site ARCUEIL 94 | 16 bis avenue du Prieur de la côte d'or
SGA_ARCUEIL_4255 | Détecteur sismique | 1 |  | IDEX ARCUEIL-DGA | INT1 | CENTRALE INTRUSION | D1 TEL | COURANTS FAIBLES | 11 | R+1 | 148 | ARCUEIL | 1 |  | 1 | Site ARCUEIL 94 | 16 bis avenue du Prieur de la côte d'or
SGA_ARCUEIL_4256 | Détecteur sismique | 1 |  | IDEX ARCUEIL-DGA | INT1 | CENTRALE INTRUSION | D1 TEL | COURANTS FAIBLES | 11 | R+1 | 148 | ARCUEIL | 1 |  | 1 | Site ARCUEIL 94 | 16 bis avenue du Prieur de la côte d'or
SGA_ARCUEIL_4257 | Radar | 1 |  | IDEX ARCUEIL-DGA | INT1 | CENTRALE INTRUSION | D1 TEL | COURANTS FAIBLES | 11 | R+1 | 148 | ARCUEIL | 1 |  | 1 | Site ARCUEIL 94 | 16 bis avenue du Prieur de la côte d'or
SGA_ARCUEIL_9271 | GTB - Automate ESC BAT.148 | 1 | Bon Etat | Intervenant exterieur | GTC | GTC / GTB / Supervision | D1 TEL | COURANTS FAIBLES | TGBT | R-1 | 148 | ARCUEIL | 1 |  | 1 | Site ARCUEIL 94 | 16 bis avenue du Prieur de la côte d'or
SGA_ARCUEIL_00GT | GRP Intrusion | 1 |  | IDEX ARCUEIL-DGA | INT1 | CENTRALE INTRUSION | D1 TEL | COURANTS FAIBLES |  | RDC | 149 | ARCUEIL | 1 |  | 1 | Site ARCUEIL 94 | 16 bis avenue du Prieur de la côte d'or
SGA_ARCUEIL_00GU | GRP Caméra Bât.149 | 1 |  | IDEX ARCUEIL-DGA | CAM1 | CAMERA | D1 TEL | COURANTS FAIBLES |  | RDC | 149 | ARCUEIL | 6 |  | 6 | Site ARCUEIL 94 | 16 bis avenue du Prieur de la côte d'or
SGA_ARCUEIL_4258 | Caméra | 1 |  | IDEX ARCUEIL-DGA | INT1 | CENTRALE INTRUSION | D1 TEL | COURANTS FAIBLES |  | RDC | 149 | ARCUEIL | 1 |  | 1 | Site ARCUEIL 94 | 16 bis avenue du Prieur de la côte d'or
SGA_ARCUEIL_4259 | Caméra | 1 |  | IDEX ARCUEIL-DGA | INT1 | CENTRALE INTRUSION | D1 TEL | COURANTS FAIBLES |  | RDC | 149 | ARCUEIL | 1 |  | 1 | Site ARCUEIL 94 | 16 bis avenue du Prieur de la côte d'or
SGA_ARCUEIL_4260 | Caméra | 1 |  | IDEX ARCUEIL-DGA | INT1 | CENTRALE INTRUSION | D1 TEL | COURANTS FAIBLES |  | RDC | 149 | ARCUEIL | 1 |  | 1 | Site ARCUEIL 94 | 16 bis avenue du Prieur de la côte d'or
SGA_ARCUEIL_4261 | Objectif asservi | 1 |  | IDEX ARCUEIL-DGA | INT1 | CENTRALE INTRUSION | D1 TEL | COURANTS FAIBLES |  | RDC | 149 | ARCUEIL | 1 |  | 1 | Site ARCUEIL 94 | 16 bis avenue du Prieur de la côte d'or
SGA_ARCUEIL_4262 | Moniteur | 1 |  | IDEX ARCUEIL-DGA | INT1 | CENTRALE INTRUSION | D1 TEL | COURANTS FAIBLES |  | RDC | 149 | ARCUEIL | 1 |  | 1 | Site ARCUEIL 94 | 16 bis avenue du Prieur de la côte d'or
SGA_ARCUEIL_4263 | Moniteur | 1 |  | IDEX ARCUEIL-DGA | INT1 | CENTRALE INTRUSION | D1 TEL | COURANTS FAIBLES |  | RDC | 149 | ARCUEIL | 1 |  | 1 | Site ARCUEIL 94 | 16 bis avenue du Prieur de la côte d'or
SGA_ARCUEIL_4264 | Moniteur | 1 |  | IDEX ARCUEIL-DGA | INT1 | CENTRALE INTRUSION | D1 TEL | COURANTS FAIBLES |  | RDC | 149 | ARCUEIL | 1 |  | 1 | Site ARCUEIL 94 | 16 bis avenue du Prieur de la côte d'or
SGA_ARCUEIL_4265 | Moniteur | 1 |  | IDEX ARCUEIL-DGA | INT1 | CENTRALE INTRUSION | D1 TEL | COURANTS FAIBLES |  | RDC | 149 | ARCUEIL | 3 |  | 3 | Site ARCUEIL 94 | 16 bis avenue du Prieur de la côte d'or
SGA_ARCUEIL_4266 | Moniteur | 1 |  | IDEX ARCUEIL-DGA | INT1 | CENTRALE INTRUSION | D1 TEL | COURANTS FAIBLES |  | RDC | 149 | ARCUEIL | 1 |  | 1 | Site ARCUEIL 94 | 16 bis avenue du Prieur de la côte d'or
SGA_ARCUEIL_4267 | Moniteur | 1 |  | IDEX ARCUEIL-DGA | INT1 | CENTRALE INTRUSION | D1 TEL | COURANTS FAIBLES |  | RDC | 149 | ARCUEIL | 1 |  | 1 | Site ARCUEIL 94 | 16 bis avenue du Prieur de la côte d'or
SGA_ARCUEIL_00GV | GRP Intrusion | 1 |  | IDEX ARCUEIL-DGA | INT1 | CENTRALE INTRUSION | D1 TEL | COURANTS FAIBLES |  |  | 150 | ARCUEIL | 3 |  | 3 | Site ARCUEIL 94 | 16 bis avenue du Prieur de la côte d'or
SGA_ARCUEIL_1922 | Radar Bât.150 | 1 | Bon Etat | IDEX ARCUEIL-DGA | CTR ACCES | CONTRÔLE ACCES | D1 TEL | COURANTS FAIBLES |  |  | 150 | ARCUEIL | 1 |  | 1 | Site ARCUEIL 94 | 16 bis avenue du Prieur de la côte d'or
SGA_ARCUEIL_1923 | Interphone Bât.150 | 1 | Bon Etat | IDEX ARCUEIL-DGA | INTPH | Interphonie | D1 TEL | COURANTS FAIBLES |  |  | 150 | ARCUEIL | 1 |  | 1 | Site ARCUEIL 94 | 16 bis avenue du Prieur de la côte d'or
SGA_ARCUEIL_4268 | Gâche | 1 |  | IDEX ARCUEIL-DGA | INT1 | CENTRALE INTRUSION | D1 TEL | COURANTS FAIBLES |  |  | 150 | ARCUEIL | 1 |  | 1 | Site ARCUEIL 94 | 16 bis avenue du Prieur de la côte d'or
SGA_ARCUEIL_4269 | GRP Caméra Bât.150 | 1 |  | Intervenant exterieur | CAM1 | CAMERA | D1 TEL | COURANTS FAIBLES |  |  | 150 | ARCUEIL | 1 |  | 1 | Site ARCUEIL 94 | 16 bis avenue du Prieur de la côte d'or | ARC-DGA | MINDEF - Fort de Montrouge - ARCEUIL
SGA_ARCUEIL_00GW | GRP Intrusion | 1 | Etat Moyen | IDEX ARCUEIL-DGA | INT1 | CENTRALE INTRUSION | D1 TEL | COURANTS FAIBLES |  |  | 178 | ARCUEIL | 11 |  | 11 | Site ARCUEIL 94 | 16 bis avenue du Prieur de la côte d'or
SGA_ARCUEIL_0230 | GRP Caméra Bât.178 | 1 |  | IDEX ARCUEIL-DGA | CAM1 | CAMERA | D1 TEL | COURANTS FAIBLES |  | RDC | 178 | ARCUEIL | 2 |  | 2 | Site ARCUEIL 94 | 16 bis avenue du Prieur de la côte d'or
SGA_ARCUEIL_0231 | GRP ECRAN Caméras Bât.178 | 1 |  | IDEX ARCUEIL-DGA | CAM1 | CAMERA | D1 TEL | COURANTS FAIBLES |  | RDC | 178 | ARCUEIL | 4 |  | 4 | Site ARCUEIL 94 | 16 bis avenue du Prieur de la côte d'or
SGA_ARCUEIL_1921 | Interphone Bât.178 | 1 |  | IDEX ARCUEIL-DGA | INTPH | Interphonie | D1 TEL | COURANTS FAIBLES | PCP | RDC | 178 | ARCUEIL | 1 |  | 1 | Site ARCUEIL 94 | 16 bis avenue du Prieur de la côte d'or
SGA_ARCUEIL_2757 | GTB - Automate MAITRE BAT.178 | 1 | Bon Etat | Intervenant exterieur | GTC | GTC / GTB / Supervision | D1 TEL | COURANTS FAIBLES | 3 | RDC | 178 | ARCUEIL | 1 |  | 1 | Site ARCUEIL 94 | 16 bis avenue du Prieur de la côte d'or
SGA_ARCUEIL_4271 | Centrale d'alarme | 1 |  | IDEX ARCUEIL-DGA | INT1 | CENTRALE INTRUSION | D1 TEL | COURANTS FAIBLES | AUTOCOM | RDC | 178 | ARCUEIL | 1 |  | 1 | Site ARCUEIL 94 | 16 bis avenue du Prieur de la côte d'or
SGA_ARCUEIL_4272 | Contact d'ouverture | 1 |  | IDEX ARCUEIL-DGA | INT1 | CENTRALE INTRUSION | D1 TEL | COURANTS FAIBLES | AUTOCOM 6A | RDC | 178 | ARCUEIL | 1 |  | 1 | Site ARCUEIL 94 | 16 bis avenue du Prieur de la côte d'or
SGA_ARCUEIL_4273 | Contact d'ouverture | 1 |  | IDEX ARCUEIL-DGA | INT1 | CENTRALE INTRUSION | D1 TEL | COURANTS FAIBLES | AUTOCOM | RDC | 178 | ARCUEIL | 1 |  | 1 | Site ARCUEIL 94 | 16 bis avenue du Prieur de la côte d'or
SGA_ARCUEIL_4274 | Détecteur de choc | 1 |  | IDEX ARCUEIL-DGA | INT1 | CENTRALE INTRUSION | D1 TEL | COURANTS FAIBLES | AUTOCOM | RDC | 178 | ARCUEIL | 1 |  | 1 | Site ARCUEIL 94 | 16 bis avenue du Prieur de la côte d'or
SGA_ARCUEIL_4275 | Détecteur de choc | 1 |  | IDEX ARCUEIL-DGA | INT1 | CENTRALE INTRUSION | D1 TEL | COURANTS FAIBLES | AUTOCOM | RDC | 178 | ARCUEIL | 1 |  | 1 | Site ARCUEIL 94 | 16 bis avenue du Prieur de la côte d'or
SGA_ARCUEIL_4276 | Détecteur infrarouge | 1 |  | IDEX ARCUEIL-DGA | INT1 | CENTRALE INTRUSION | D1 TEL | COURANTS FAIBLES | AUTOCOM | RDC | 178 | ARCUEIL | 1 |  | 1 | Site ARCUEIL 94 | 16 bis avenue du Prieur de la côte d'or
SGA_ARCUEIL_4277 | Radar | 1 |  | IDEX ARCUEIL-DGA | INT1 | CENTRALE INTRUSION | D1 TEL | COURANTS FAIBLES | AUTOCOM 6 | RDC | 178 | ARCUEIL | 1 |  | 1 | Site ARCUEIL 94 | 16 bis avenue du Prieur de la côte d'or
SGA_ARCUEIL_4278 | Radar | 1 |  | IDEX ARCUEIL-DGA | INT1 | CENTRALE INTRUSION | D1 TEL | COURANTS FAIBLES | AUTOCOM 6A | RDC | 178 | ARCUEIL | 1 |  | 1 | Site ARCUEIL 94 | 16 bis avenue du Prieur de la côte d'or
SGA_ARCUEIL_4279 | Digicode | 1 |  | IDEX ARCUEIL-DGA | INT1 | CENTRALE INTRUSION | D1 TEL | COURANTS FAIBLES | AUTOCOM | RDC | 178 | ARCUEIL | 1 |  | 1 | Site ARCUEIL 94 | 16 bis avenue du Prieur de la côte d'or
SGA_ARCUEIL_1925 | Interphone Bât.185 | 1 |  | IDEX ARCUEIL-DGA | INTPH | Interphonie | D1 TEL | COURANTS FAIBLES | C106 | R+1 | 185 | ARCUEIL | 1 |  | 1 | Site ARCUEIL 94 | 16 bis avenue du Prieur de la côte d'or
SGA_ARCUEIL_2760 | GTB - Automate ESC BAT.185 | 1 | Bon Etat | Intervenant exterieur | GTC | GTC / GTB / Supervision | D1 TEL | COURANTS FAIBLES | LT 010 | RDC | 185 | ARCUEIL | 1 |  | 1 | Site ARCUEIL 94 | 16 bis avenue du Prieur de la côte d'or
SGA_ARCUEIL_4733 | Interphone Bât.185 Tourniquet EXT. | 1 | Bon Etat | IDEX ARCUEIL-DGA | INTPH | Interphonie | D1 TEL | COURANTS FAIBLES |  | EXT | 185 | ARCUEIL | 1 |  | 1 | Site ARCUEIL 94 | 16 bis avenue du Prieur de la côte d'or
SGA_ARCUEIL_4734 | Interphone Bât.185 R+2_212 | 1 | Bon Etat | IDEX ARCUEIL-DGA | INTPH | Interphonie | D1 TEL | COURANTS FAIBLES | 212 | R+2 | 185 | ARCUEIL | 1 |  | 1 | Site ARCUEIL 94 | 16 bis avenue du Prieur de la côte d'or
SGA_ARCUEIL_00GX | GRP Intrusion | 1 |  | IDEX ARCUEIL-DGA | INT1 | CENTRALE INTRUSION | D1 TEL | COURANTS FAIBLES | 5 | RDC | 186 | ARCUEIL | 2 |  | 2 | Site ARCUEIL 94 | 16 bis avenue du Prieur de la côte d'or
SGA_ARCUEIL_00ZZ | GRP Intrusion | 1 |  | IDEX ARCUEIL-DGA | INT1 | CENTRALE INTRUSION | D1 TEL | COURANTS FAIBLES |  | RDC | 187 | ARCUEIL | 3 |  | 3 | Site ARCUEIL 94 | 16 bis avenue du Prieur de la côte d'or
SGA_ARCUEIL_00GZ | GRP Intrusion | 1 | Bon Etat | IDEX ARCUEIL-DGA | INT1 | CENTRALE INTRUSION | D1 TEL | COURANTS FAIBLES |  |  | 190 | ARCUEIL | 67 |  | 67 | Site ARCUEIL 94 | 16 bis avenue du Prieur de la côte d'or
SGA_ARCUEIL_4281 | Boitier shunt | 1 |  | IDEX ARCUEIL-DGA | INT1 | CENTRALE INTRUSION | D1 TEL | COURANTS FAIBLES |  | RDC | 190 | ARCUEIL | 2 |  | 2 | Site ARCUEIL 94 | 16 bis avenue du Prieur de la côte d'or
SGA_ARCUEIL_4282 | Boitiers bris de glace | 1 |  | IDEX ARCUEIL-DGA | INT1 | CENTRALE INTRUSION | D1 TEL | COURANTS FAIBLES |  | RDC | 190 | ARCUEIL | 2 |  | 2 | Site ARCUEIL 94 | 16 bis avenue du Prieur de la côte d'or
SGA_ARCUEIL_4283 | Centrale d'alarme | 1 |  | IDEX ARCUEIL-DGA | INT1 | CENTRALE INTRUSION | D1 TEL | COURANTS FAIBLES |  | RDC | 190 | ARCUEIL | 1 |  | 1 | Site ARCUEIL 94 | 16 bis avenue du Prieur de la côte d'or
SGA_ARCUEIL_4284 | Centrale d'alarme | 1 |  | IDEX ARCUEIL-DGA | INT1 | CENTRALE INTRUSION | D1 TEL | COURANTS FAIBLES |  | RDC | 190 | ARCUEIL | 1 |  | 1 | Site ARCUEIL 94 | 16 bis avenue du Prieur de la côte d'or
SGA_ARCUEIL_4285 | Bouton poussoir | 1 |  | IDEX ARCUEIL-DGA | INT1 | CENTRALE INTRUSION | D1 TEL | COURANTS FAIBLES |  | RDC | 190 | ARCUEIL | 2 |  | 2 | Site ARCUEIL 94 | 16 bis avenue du Prieur de la côte d'or
SGA_ARCUEIL_4286 | Clavier déporté | 1 |  | IDEX ARCUEIL-DGA | INT1 | CENTRALE INTRUSION | D1 TEL | COURANTS FAIBLES |  | RDC | 190 | ARCUEIL | 1 |  | 1 | Site ARCUEIL 94 | 16 bis avenue du Prieur de la côte d'or
SGA_ARCUEIL_4287 | Clavier déporté | 1 |  | IDEX ARCUEIL-DGA | INT1 | CENTRALE INTRUSION | D1 TEL | COURANTS FAIBLES |  | RDC | 190 | ARCUEIL | 2 |  | 2 | Site ARCUEIL 94 | 16 bis avenue du Prieur de la côte d'or
SGA_ARCUEIL_4288 | Contact d'ouverture | 1 |  | IDEX ARCUEIL-DGA | INT1 | CENTRALE INTRUSION | D1 TEL | COURANTS FAIBLES |  | RDC | 190 | ARCUEIL | 2 |  | 2 | Site ARCUEIL 94 | 16 bis avenue du Prieur de la côte d'or
SGA_ARCUEIL_4289 | Contact d'ouverture | 1 |  | IDEX ARCUEIL-DGA | INT1 | CENTRALE INTRUSION | D1 TEL | COURANTS FAIBLES | 21 | RDC | 190 | ARCUEIL | 2 |  | 2 | Site ARCUEIL 94 | 16 bis avenue du Prieur de la côte d'or
SGA_ARCUEIL_4290 | Contact d'ouverture | 1 |  | IDEX ARCUEIL-DGA | INT1 | CENTRALE INTRUSION | D1 TEL | COURANTS FAIBLES | 19 | RDC | 190 | ARCUEIL | 2 |  | 2 | Site ARCUEIL 94 | 16 bis avenue du Prieur de la côte d'or
SGA_ARCUEIL_4291 | Contact d'ouverture | 1 |  | IDEX ARCUEIL-DGA | INT1 | CENTRALE INTRUSION | D1 TEL | COURANTS FAIBLES | 17 | RDC | 190 | ARCUEIL | 2 |  | 2 | Site ARCUEIL 94 | 16 bis avenue du Prieur de la côte d'or
SGA_ARCUEIL_4292 | Contact d'ouverture | 1 |  | IDEX ARCUEIL-DGA | INT1 | CENTRALE INTRUSION | D1 TEL | COURANTS FAIBLES | 15 | RDC | 190 | ARCUEIL | 2 |  | 2 | Site ARCUEIL 94 | 16 bis avenue du Prieur de la côte d'or
SGA_ARCUEIL_4293 | Contact d'ouverture | 1 |  | IDEX ARCUEIL-DGA | INT1 | CENTRALE INTRUSION | D1 TEL | COURANTS FAIBLES | 13 | RDC | 190 | ARCUEIL | 2 |  | 2 | Site ARCUEIL 94 | 16 bis avenue du Prieur de la côte d'or
SGA_ARCUEIL_4294 | Contact d'ouverture | 1 |  | IDEX ARCUEIL-DGA | INT1 | CENTRALE INTRUSION | D1 TEL | COURANTS FAIBLES | 11 | RDC | 190 | ARCUEIL | 2 |  | 2 | Site ARCUEIL 94 | 16 bis avenue du Prieur de la côte d'or
SGA_ARCUEIL_4295 | Contact d'ouverture | 1 |  | IDEX ARCUEIL-DGA | INT1 | CENTRALE INTRUSION | D1 TEL | COURANTS FAIBLES | 9 | RDC | 190 | ARCUEIL | 2 |  | 2 | Site ARCUEIL 94 | 16 bis avenue du Prieur de la côte d'or
SGA_ARCUEIL_4296 | Contact d'ouverture | 1 |  | IDEX ARCUEIL-DGA | INT1 | CENTRALE INTRUSION | D1 TEL | COURANTS FAIBLES | 7 | RDC | 190 | ARCUEIL | 2 |  | 2 | Site ARCUEIL 94 | 16 bis avenue du Prieur de la côte d'or
SGA_ARCUEIL_4297 | Contact d'ouverture | 1 |  | IDEX ARCUEIL-DGA | INT1 | CENTRALE INTRUSION | D1 TEL | COURANTS FAIBLES | 5 | RDC | 190 | ARCUEIL | 2 |  | 2 | Site ARCUEIL 94 | 16 bis avenue du Prieur de la côte d'or
SGA_ARCUEIL_4298 | Contact d'ouverture | 1 |  | IDEX ARCUEIL-DGA | INT1 | CENTRALE INTRUSION | D1 TEL | COURANTS FAIBLES | 3 | RDC | 190 | ARCUEIL | 2 |  | 2 | Site ARCUEIL 94 | 16 bis avenue du Prieur de la côte d'or
SGA_ARCUEIL_4299 | Contact d'ouverture | 1 |  | IDEX ARCUEIL-DGA | INT1 | CENTRALE INTRUSION | D1 TEL | COURANTS FAIBLES | 1 | RDC | 190 | ARCUEIL | 2 |  | 2 | Site ARCUEIL 94 | 16 bis avenue du Prieur de la côte d'or
SGA_ARCUEIL_4300 | Contact d'ouverture | 1 |  | IDEX ARCUEIL-DGA | INT1 | CENTRALE INTRUSION | D1 TEL | COURANTS FAIBLES | 2 | RDC | 190 | ARCUEIL | 10 |  | 10 | Site ARCUEIL 94 | 16 bis avenue du Prieur de la côte d'or
SGA_ARCUEIL_4301 | Contact d'ouverture | 1 |  | IDEX ARCUEIL-DGA | INT1 | CENTRALE INTRUSION | D1 TEL | COURANTS FAIBLES | 2 | RDC | 190 | ARCUEIL | 1 |  | 1 | Site ARCUEIL 94 | 16 bis avenue du Prieur de la côte d'or
SGA_ARCUEIL_4302 | Contact d'ouverture | 1 |  | IDEX ARCUEIL-DGA | INT1 | CENTRALE INTRUSION | D1 TEL | COURANTS FAIBLES |  | RDC | 190 | ARCUEIL | 2 |  | 2 | Site ARCUEIL 94 | 16 bis avenue du Prieur de la côte d'or
SGA_ARCUEIL_4303 | Contact d'ouverture | 1 |  | IDEX ARCUEIL-DGA | INT1 | CENTRALE INTRUSION | D1 TEL | COURANTS FAIBLES |  | RDC | 190 | ARCUEIL | 2 |  | 2 | Site ARCUEIL 94 | 16 bis avenue du Prieur de la côte d'or
SGA_ARCUEIL_4304 | Contrôleur multicontact | 1 |  | IDEX ARCUEIL-DGA | INT1 | CENTRALE INTRUSION | D1 TEL | COURANTS FAIBLES |  | RDC | 190 | ARCUEIL | 2 |  | 2 | Site ARCUEIL 94 | 16 bis avenue du Prieur de la côte d'or
SGA_ARCUEIL_4305 | Détecteur de choc | 1 |  | IDEX ARCUEIL-DGA | INT1 | CENTRALE INTRUSION | D1 TEL | COURANTS FAIBLES |  | RDC | 190 | ARCUEIL | 1 |  | 1 | Site ARCUEIL 94 | 16 bis avenue du Prieur de la côte d'or
SGA_ARCUEIL_4306 | Détecteur sismique | 1 |  | IDEX ARCUEIL-DGA | INT1 | CENTRALE INTRUSION | D1 TEL | COURANTS FAIBLES |  | RDC | 190 | ARCUEIL | 4 |  | 4 | Site ARCUEIL 94 | 16 bis avenue du Prieur de la côte d'or
SGA_ARCUEIL_4307 | Radar | 1 |  | IDEX ARCUEIL-DGA | INT1 | CENTRALE INTRUSION | D1 TEL | COURANTS FAIBLES |  | RDC | 190 | ARCUEIL | 1 |  | 1 | Site ARCUEIL 94 | 16 bis avenue du Prieur de la côte d'or
SGA_ARCUEIL_4308 | Radar | 1 |  | IDEX ARCUEIL-DGA | INT1 | CENTRALE INTRUSION | D1 TEL | COURANTS FAIBLES | 2 | RDC | 190 | ARCUEIL | 1 |  | 1 | Site ARCUEIL 94 | 16 bis avenue du Prieur de la côte d'or
SGA_ARCUEIL_4309 | Radar | 1 |  | IDEX ARCUEIL-DGA | INT1 | CENTRALE INTRUSION | D1 TEL | COURANTS FAIBLES | 6 | RDC | 190 | ARCUEIL | 1 |  | 1 | Site ARCUEIL 94 | 16 bis avenue du Prieur de la côte d'or
SGA_ARCUEIL_4310 | Radar | 1 |  | IDEX ARCUEIL-DGA | INT1 | CENTRALE INTRUSION | D1 TEL | COURANTS FAIBLES | 8 | RDC | 190 | ARCUEIL | 1 |  | 1 | Site ARCUEIL 94 | 16 bis avenue du Prieur de la côte d'or
SGA_ARCUEIL_4311 | Radar | 1 |  | IDEX ARCUEIL-DGA | INT1 | CENTRALE INTRUSION | D1 TEL | COURANTS FAIBLES | 14 | RDC | 190 | ARCUEIL | 1 |  | 1 | Site ARCUEIL 94 | 16 bis avenue du Prieur de la côte d'or
SGA_ARCUEIL_4312 | Radar | 1 |  | IDEX ARCUEIL-DGA | INT1 | CENTRALE INTRUSION | D1 TEL | COURANTS FAIBLES |  | RDC | 190 | ARCUEIL | 1 |  | 1 | Site ARCUEIL 94 | 16 bis avenue du Prieur de la côte d'or
SGA_ARCUEIL_4313 | Sirènes | 1 |  | IDEX ARCUEIL-DGA | INT1 | CENTRALE INTRUSION | D1 TEL | COURANTS FAIBLES |  | RDC | 190 | ARCUEIL | 2 |  | 2 | Site ARCUEIL 94 | 16 bis avenue du Prieur de la côte d'or
SGA_ARCUEIL_00HA | GRP Intrusion | 1 |  | IDEX ARCUEIL-DGA | INT1 | CENTRALE INTRUSION | D1 TEL | COURANTS FAIBLES |  |  | 200 | ARCUEIL | 63 |  | 63 | Site ARCUEIL 94 | 16 bis avenue du Prieur de la côte d'or
SGA_ARCUEIL_9826 | GRP Contrôle Accès Bat 228 | 1 | Bon Etat | IDEX ARCUEIL-DGA | CTR ACCES | CONTRÔLE ACCES | D1 TEL | COURANTS FAIBLES |  |  | 228 | ARCUEIL | 1 |  | 1 | Site ARCUEIL 94 | 16 bis avenue du Prieur de la côte d'or
SGA_ARCUEIL_9945 | GRP Contrôle Accès Bat 230 | 1 | Bon Etat | IDEX ARCUEIL-DGA | CTR ACCES | CONTRÔLE ACCES | D1 TEL | COURANTS FAIBLES | H4. LT CF | RDC | 230 | ARCUEIL | 1 |  | 1 | Site ARCUEIL 94 | 16 bis avenue du Prieur de la côte d'or
SGA_ARCUEIL_9756 | GRP Intrusion Bat 231 | 1 |  | IDEX ARCUEIL-DGA | INT1 | CENTRALE INTRUSION | D1 TEL | COURANTS FAIBLES | SUPERVIS | RDC | 231 | ARCUEIL | 1 |  | 1 | Site ARCUEIL 94 | 16 bis avenue du Prieur de la côte d'or
SGA_ARCUEIL_9757 | Centrale Somfy Stores Bat 231 | 1 |  | IDEX ARCUEIL-DGA | GTC | GTC / GTB / Supervision | D1 TEL | COURANTS FAIBLES | SUPERVIS | RDC | 231 | ARCUEIL | 1 |  | 1 | Site ARCUEIL 94 | 16 bis avenue du Prieur de la côte d'or
SGA_ARCUEIL_1918 | Interphone Bât.145Bis | 1 |  | IDEX ARCUEIL-DGA | INTPH | Interphonie | D1 TEL | COURANTS FAIBLES |  | RDC | 145B | ARCUEIL | 1 |  | 1 | Site ARCUEIL 94 | 16 bis avenue du Prieur de la côte d'or
SGA_ARCUEIL_1916 | Interphone Bât.ABC | 1 |  | IDEX ARCUEIL-DGA | INTPH | Interphonie | D1 TEL | COURANTS FAIBLES | EXT | RDC | A | ARCUEIL | 1 |  | 1 | Site ARCUEIL 94 | 16 bis avenue du Prieur de la côte d'or
SGA_ARCUEIL_0226 | GRP Caméra Bât.ABC | 1 | Etat Moyen |  | CAM1 | CAMERA | D1 TEL | COURANTS FAIBLES |  |  | ABC | ARCUEIL | 16 |  | 16 | Site ARCUEIL 94 | 16 bis avenue du Prieur de la côte d'or
SGA_ARCUEIL_4315 | Lampe infrarouge | 1 |  | IDEX ARCUEIL-DGA | INT1 | CENTRALE INTRUSION | D1 TEL | COURANTS FAIBLES |  |  | ABC | ARCUEIL | 2 |  | 2 | Site ARCUEIL 94 | 16 bis avenue du Prieur de la côte d'or
SGA_ARCUEIL_4316 | Objectif asservi | 1 |  | IDEX ARCUEIL-DGA | INT1 | CENTRALE INTRUSION | D1 TEL | COURANTS FAIBLES |  |  | ABC | ARCUEIL | 3 |  | 3 | Site ARCUEIL 94 | 16 bis avenue du Prieur de la côte d'or
SGA_ARCUEIL_4317 | Objectif zoom asservi | 1 |  | IDEX ARCUEIL-DGA | INT1 | CENTRALE INTRUSION | D1 TEL | COURANTS FAIBLES |  |  | ABC | ARCUEIL | 2 |  | 2 | Site ARCUEIL 94 | 16 bis avenue du Prieur de la côte d'or
SGA_ARCUEIL_9403 | GRP Intrusion état major | 1 |  | IDEX ARCUEIL-DGA | INT1 | CENTRALE INTRUSION | D1 TEL | COURANTS FAIBLES |  |  | ABC | ARCUEIL | 5 |  | 5 | Site ARCUEIL 94 | 16 bis avenue du Prieur de la côte d'or
SGA_ARCUEIL_6402 | Centrale Intrusion BAT.C | 1 | Bon Etat |  | INT1 | CENTRALE INTRUSION | D1 TEL | COURANTS FAIBLES |  | R-1 | C | ARCUEIL | 1 |  | 1 | Site ARCUEIL 94 | 16 bis avenue du Prieur de la côte d'or
SGA_ARCUEIL_00UC | GRP Caméra Bât.DATA | 1 |  | IDEX ARCUEIL-DGA | CAM1 | CAMERA | D1 TEL | COURANTS FAIBLES |  |  | DATA | ARCUEIL | 6 |  | 6 | Site ARCUEIL 94 | 16 bis avenue du Prieur de la côte d'or
SGA_ARCUEIL_9301 | GRP GTB - DATA | 1 |  | Intervenant exterieur | GTC | GTC / GTB / Supervision | D1 TEL | COURANTS FAIBLES |  |  | DATA | ARCUEIL | 1 |  | 1 | Site ARCUEIL 94 | 16 bis avenue du Prieur de la côte d'or
SGA_ARCUEIL_4129 | Ensemble intrusion | 1 |  | IDEX ARCUEIL-DGA | INT1 | CENTRALE INTRUSION | D1 TEL | COURANTS FAIBLES |  |  | SITE | ARCUEIL | 1 |  | 1 | Site ARCUEIL 94 | 16 bis avenue du Prieur de la côte d'or
SGA_ARCUEIL_9302 | GRP GTB - SITE | 1 | Bon Etat | Intervenant exterieur | GTC | GTC / GTB / Supervision | D1 TEL | COURANTS FAIBLES |  |  | SITE | ARCUEIL | 1 |  | 1 | Site ARCUEIL 94 | 16 bis avenue du Prieur de la côte d'or