## Lot5-Plomberie-TF
DPGF - TRANCHE FERME
GROUPE HOSPITALIER SAINTE-PERINE - CHARDON LAGACHE - ROSSINI HUMANISATION DES LOCAUX DE L'UNITE BEAUSOLEIL |  |  | LOT 05
PLOMBERIE - CVC
N° | DESIGNATION DES POSTES | Unité | Qté | Prix unitaire HT | TOTAL HT
01 - UNITE BEAUSOLEIL
Chambre 241
1 | Dépose du radiateur avant travaux de peinture | u |  |  | 0
2 | Remplacement tête de robinet et té de réglage | u |  |  | 0
3 | Repose du radiateur après travaux de peinture | u |  |  | 0
Chambre 242
4 | Dépose du radiateur avant travaux de peinture | u |  |  | 0
5 | Remplacement tête de robinet et té de réglage | u |  |  | 0
6 | Repose du radiateur après travaux de peinture | u |  |  | 0
Chambre 243
7 | Dépose du radiateur avant travaux de peinture | u |  |  | 0
8 | Remplacement tête de robinet et té de réglage | u |  |  | 0
9 | Repose du radiateur après travaux de peinture | u |  |  | 0
Chambre 244
10 | Dépose du radiateur avant travaux de peinture | u |  |  | 0
11 | Remplacement tête de robinet et té de réglage | u |  |  | 0
12 | Repose du radiateur après travaux de peinture | u |  |  | 0
Chambre 245
13 | Dépose du radiateur avant travaux de peinture | u |  |  | 0
14 | Remplacement tête de robinet et té de réglage | u |  |  | 0
15 | Repose du radiateur après travaux de peinture | u |  |  | 0
Chambre 246
16 | Dépose du radiateur avant travaux de peinture | u |  |  | 0
17 | Remplacement tête de robinet et té de réglage | u |  |  | 0
18 | Repose du radiateur après travaux de peinture | u |  |  | 0
Chambre 247
19 | Dépose du radiateur avant travaux de peinture | u |  |  | 0
20 | Remplacement tête de robinet et té de réglage | u |  |  | 0
21 | Repose du radiateur après travaux de peinture | u |  |  | 0
Chambre 248
22 | Dépose du radiateur avant travaux de peinture | u |  |  | 0
23 | Remplacement tête de robinet et té de réglage | u |  |  | 0
24 | Repose du radiateur après travaux de peinture | u |  |  | 0
Chambre 249
25 | Dépose du radiateur avant travaux de peinture | u |  |  | 0
26 | Remplacement tête de robinet et té de réglage | u |  |  | 0
27 | Repose du radiateur après travaux de peinture | u |  |  | 0
Chambre 250
28 | Dépose du radiateur avant travaux de peinture | u |  |  | 0
29 | Remplacement tête de robinet et té de réglage | u |  |  | 0
30 | Repose du radiateur après travaux de peinture | u |  |  | 0
Chambre 251
31 | Dépose du radiateur avant travaux de peinture | u |  |  | 0
32 | Remplacement tête de robinet et té de réglage | u |  |  | 0
33 | Repose du radiateur après travaux de peinture | u |  |  | 0
Chambre 252
34 | Dépose du radiateur avant travaux de peinture | u |  |  | 0
35 | Remplacement tête de robinet et té de réglage | u |  |  | 0
36 | Repose du radiateur après travaux de peinture | u |  |  | 0
Chambre 253
37 | Dépose du radiateur avant travaux de peinture | u |  |  | 0
38 | Remplacement tête de robinet et té de réglage | u |  |  | 0
39 | Repose du radiateur après travaux de peinture | u |  |  | 0
Chambre 254
40 | Dépose du radiateur avant travaux de peinture | u |  |  | 0
41 | Remplacement tête de robinet et té de réglage | u |  |  | 0
42 | Repose du radiateur après travaux de peinture | u |  |  | 0
Chambre 255/256
43 | Dépose du radiateur avant travaux de peinture | u |  |  | 0
44 | Remplacement tête de robinet et té de réglage | u |  |  | 0
45 | Repose du radiateur après travaux de peinture | u |  |  | 0
Chambre 257/258
46 | Dépose du radiateur avant travaux de peinture | u |  |  | 0
47 | Remplacement tête de robinet et té de réglage | u |  |  | 0
48 | Repose du radiateur après travaux de peinture | u |  |  | 0
Chambre 259/260
49 | Dépose du radiateur avant travaux de peinture | u |  |  | 0
50 | Remplacement tête de robinet et té de réglage | u |  |  | 0
51 | Repose du radiateur après travaux de peinture | u |  |  | 0
Chambre 261/262
52 | Dépose du radiateur avant travaux de peinture | u |  |  | 0
53 | Remplacement tête de robinet et té de réglage | u |  |  | 0
54 | Repose du radiateur après travaux de peinture | u |  |  | 0
Chambre 263/264
55 | Dépose du radiateur avant travaux de peinture | u |  |  | 0
56 | Remplacement tête de robinet et té de réglage | u |  |  | 0
57 | Repose du radiateur après travaux de peinture | u |  |  | 0
Chambre 265/266
58 | Dépose du radiateur avant travaux de peinture | u |  |  | 0
59 | Remplacement tête de robinet et té de réglage | u |  |  | 0
60 | Repose du radiateur après travaux de peinture | u |  |  | 0
Chambre 267/268
61 | Dépose du radiateur avant travaux de peinture | u |  |  | 0
62 | Remplacement tête de robinet et té de réglage | u |  |  | 0
63 | Repose du radiateur après travaux de peinture | u |  |  | 0
Chambre 269/270
64 | Dépose du radiateur avant travaux de peinture | u |  |  | 0
65 | Remplacement tête de robinet et té de réglage | u |  |  | 0
66 | Repose du radiateur après travaux de peinture | u |  |  | 0
Chambre 271/272
67 | Dépose du radiateur avant travaux de peinture | u |  |  | 0
68 | Remplacement tête de robinet et té de réglage | u |  |  | 0
69 | Repose du radiateur après travaux de peinture | u |  |  | 0
Chambre 273/274
70 | Dépose du radiateur avant travaux de peinture | u |  |  | 0
71 | Remplacement tête de robinet et té de réglage | u |  |  | 0
72 | Repose du radiateur après travaux de peinture | u |  |  | 0
Chambre 275/276
73 | Dépose du radiateur avant travaux de peinture | u |  |  | 0
74 | Remplacement tête de robinet et té de réglage | u |  |  | 0
75 | Repose du radiateur après travaux de peinture | u |  |  | 0
Chambre 277/278
76 | Dépose du radiateur avant travaux de peinture | u |  |  | 0
77 | Remplacement tête de robinet et té de réglage | u |  |  | 0
78 | Repose du radiateur après travaux de peinture | u |  |  | 0
Chambre 279/280
79 | Dépose du radiateur avant travaux de peinture | u |  |  | 0
80 | Remplacement tête de robinet et té de réglage | u |  |  | 0
81 | Repose du radiateur après travaux de peinture | u |  |  | 0
Sanitaire 241 (104_243)
82 | Isolation des réseaux EFS et ECS, bouchonnage et toutes sujétions | ens |  |  | 0
83 | Dépose et évacuation du plan de toilette, de la cuvette et du réservoir de chasse et des accessoires sanitaires, y compris reprise des réseaux | ens |  |  | 0
84 | Fourniture et pose d’un bâti support autoportant pour WC suspendu. Réservoir encastré avec déclenchement frontal, double volume de chasse préréglé à 3 et 6L. Valve de remplissage silencieux certifiée NF Classe 1 avec système breveté de remplissage différé pour permettre une économie d’eau. Type PROSYS120 - Réf. R009667 des Ets PORCHER ou techniquement équivalent | u |  |  | 0
85 | Fourniture et pose d’une plaque de commande pneumatique double chasse style carré Type SOLEA P2 – Réf. R0110A6 des Ets PORCHER ou techniquement équivalent | u |  |  | 0
86 | Fourniture, pose et raccordement d’une cuvette PMR suspendue sans bride, Type OKYRIS PRO – Réf. P24801 des Ets PORCHER ou techniquement équivalent | u |  |  | 0
87 | FABRICATION SUR MESURE, Fourniture, pose et raccordement d’un plan de toilette monobloc, autoportant, en résine de synthèse ou en résine minérale et fibre de verre, coloré dans la masse, pour implantation en niche. Avec remontées de 100mm, porte-serviette dans la retombée. Vasque ovale de dimensions 500x350 - profondeur 100 - Sans trop plein y compris grille de vidage et siphon. Plan et vasque de la même teinte. Coloris au choix de la MOA | u |  |  | 0
88 | Fourniture, pose et raccordement d’un mitigeur de lavabo à équilibrage de pression Type OKYRIS PRO COMFORT réf D2641AA des Ets PORCHER ou techniquement équivalent, y compris, clapets anti-pollution double purge en laiton, flexibles, vannes d’arrêt et modification des réseaux | ens |  |  | 0
89 | Fourniture et pose et pose d’un miroir de toilette incassable, rectangulaire dimensions 400 x600 mm type DELABIE Réf. 3453 ou techniquement équivalent | u |  |  | 0
90 | Fourniture, pose et raccordement d'un mitigeur de douche type OKYRIS 2 CLINIC réf. D2447AA des Ets PORCHER ou techniquement équivalent, y compris clapets anti-pollution double purge en laiton, vannes d'arêt et façonnage des nouvelles alimentations en cuivre ECS et EFS | ens |  |  | 0
91 | Fourniture et pose d'une barre de maintien coudée 135°, Ø32, 400x400, inox époxy blanc – type DELABIE ou techniquement équivalent | u |  |  | 0
92 | Fourniture et pose d’une barre droite en inox satiné, Ø32. Type DELABIE Réf. 5050S ou techniquement équivalent | u |  |  | 0
93 | Fourniture et pose d’une barre de maintien en « T » en inox satiné, Ø32, y compris remontée verticale coulissante pour douchette. Type DELABIE Réf. 5441P ou 5441S, ou techniquement équivalent | u |  |  | 0
94 | Fourniture et raccordement d'un siphon de sol type DELABIE Réf. 683001 ou techniquement équivalent | u |  |  | 0
95 | Fourniture, pose et raccordement d’une bouche d’extraction Ø 100 – Type AUSTRALE des Ets France Air ou techniquement équivalent | u |  |  | 0
96 | Fourniture et pose de patère virgule, nylon blanc, modèle court - Type DELABIE Réf. 4043N ou techniquement équivalent | u |  |  | 0
Sanitaire 242 (104_248)
97 | Isolation des réseaux EFS et ECS, bouchonnage et toutes sujétions | u |  |  | 0
98 | Dépose et évacuation du plan de toilette, de la cuvette et du réservoir de chasse, y compris reprise des réseaux | ens |  |  | 0
99 | Fourniture et pose d’un bâti support autoportant pour WC suspendu. Réservoir encastré avec déclenchement frontal, double volume de chasse préréglé à 3 et 6L. Valve de remplissage silencieux certifiée NF Classe 1 avec système breveté de remplissage différé pour permettre une économie d’eau. Type PROSYS120 - Réf. R009667 des Ets PORCHER ou techniquement équivalent | u |  |  | 0
100 | Fourniture et pose d’une plaque de commande pneumatique double chasse style carré Type SOLEA P2 – Réf. R0110A6 des Ets PORCHER ou techniquement équivalent | u |  |  | 0
101 | Fourniture, pose et raccordement d’une cuvette PMR suspendue sans bride, Type OKYRIS PRO – Réf. P24801 des Ets PORCHER ou techniquement équivalent | u |  |  | 0
102 | FABRICATION SUR MESURE, Fourniture, pose et raccordement d’un plan de toilette monobloc, autoportant, en résine de synthèse ou en résine minérale et fibre de verre, coloré dans la masse, pour implantation en niche. Avec remontées de 100mm, porte-serviette dans la retombée. Vasque ovale de dimensions 500x350 - profondeur 100 - Sans trop plein y compris grille de vidage et siphon. Plan et vasque de la même teinte. Coloris au choix de la MOA | u |  |  | 0
103 | Fourniture, pose et raccordement d’un mitigeur de lavabo à équilibrage de pression Type OKYRIS PRO COMFORT réf D2641AA des Ets PORCHER ou techniquement équivalent, y compris, clapets anti-pollution double purge en laiton, flexibles et vannes d’arrêt | u |  |  | 0
104 | Fourniture et pose et pose d’un miroir de toilette incassable, rectangulaire dimensions 400 x600 mm type DELABIE Réf. 3453 ou techniquement équivalent | u |  |  | 0
105 | Fourniture, pose et raccordement d'un mitigeur de douche type OKYRIS 2 CLINIC réf. D2447AA des Ets PORCHER ou techniquement équivalent | u |  |  | 0
106 | Fourniture et pose d'une barre de maintien coudée 135°, Ø32, 400x400, inox époxy blanc – type DELABIE ou techniquement équivalent | u |  |  | 0
107 | Fourniture et pose d’une barre droite en inox satiné, Ø32. Type DELABIE Réf. 5050S ou techniquement équivalent | u |  |  | 0
108 | Fourniture et pose d’une barre de maintien en « T » en inox satiné, Ø32, y compris remontée verticale coulissante pour douchette. Type DELABIE Réf. 5441P ou 5441S, ou techniquement équivalent | u |  |  | 0
109 | Fourniture et raccordement d'un siphon de sol type DELABIE Réf. 683001 ou techniquement équivalent | u |  |  | 0
110 | Fourniture, pose et raccordement d’une bouche d’extraction Ø 100 – Type AUSTRALE des Ets France Air ou techniquement équivalent | u |  |  | 0
111 | Fourniture et pose de patère virgule, nylon blanc, modèle court - Type DELABIE Réf. 4043N ou techniquement équivalent | u |  |  | 0
Sanitaire 243 (104_250)
112 | Isolation des réseaux EFS et ECS, bouchonnage et toutes sujétions | u |  |  | 0
113 | Dépose et évacuation du plan de toilette, de la cuvette et du réservoir de chasse, y compris reprise des réseaux | ens |  |  | 0
114 | Fourniture et pose d’un bâti support autoportant pour WC suspendu. Réservoir encastré avec déclenchement frontal, double volume de chasse préréglé à 3 et 6L. Valve de remplissage silencieux certifiée NF Classe 1 avec système breveté de remplissage différé pour permettre une économie d’eau. Type PROSYS120 - Réf. R009667 des Ets PORCHER ou techniquement équivalent | u |  |  | 0
115 | Fourniture et pose d’une plaque de commande pneumatique double chasse style carré Type SOLEA P2 – Réf. R0110A6 des Ets PORCHER ou techniquement équivalent | u |  |  | 0
116 | Fourniture, pose et raccordement d’une cuvette PMR suspendue sans bride, Type OKYRIS PRO – Réf. P24801 des Ets PORCHER ou techniquement équivalent | u |  |  | 0
117 | FABRICATION SUR MESURE, Fourniture, pose et raccordement d’un plan de toilette monobloc, autoportant, en résine de synthèse ou en résine minérale et fibre de verre, coloré dans la masse, pour implantation en niche. Avec remontées de 100mm, porte-serviette dans la retombée. Vasque ovale de dimensions 500x350 - profondeur 100 - Sans trop plein y compris grille de vidage et siphon. Plan et vasque de la même teinte. Coloris au choix de la MOA | u |  |  | 0
118 | Fourniture, pose et raccordement d’un mitigeur de lavabo à équilibrage de pression Type OKYRIS PRO COMFORT réf D2641AA des Ets PORCHER ou techniquement équivalent, y compris, clapets anti-pollution double purge en laiton, flexibles et vannes d’arrêt | u |  |  | 0
119 | Fourniture et pose et pose d’un miroir de toilette incassable, rectangulaire dimensions 400 x600 mm type DELABIE Réf. 3453 ou techniquement équivalent | u |  |  | 0
120 | Fourniture, pose et raccordement d'un mitigeur de douche type OKYRIS 2 CLINIC réf. D2447AA des Ets PORCHER ou techniquement équivalent | u |  |  | 0
121 | Fourniture et pose d'une barre de maintien coudée 135°, Ø32, 400x400, inox époxy blanc – type DELABIE ou techniquement équivalent | u |  |  | 0
122 | Fourniture et pose d’une barre droite en inox satiné, Ø32. Type DELABIE Réf. 5050S ou techniquement équivalent | u |  |  | 0
123 | Fourniture et pose d’une barre de maintien en « T » en inox satiné, Ø32, y compris remontée verticale coulissante pour douchette. Type DELABIE Réf. 5441P ou 5441S, ou techniquement équivalent | u |  |  | 0
124 | Fourniture et raccordement d'un siphon de sol type DELABIE Réf. 683001 ou techniquement équivalent | u |  |  | 0
125 | Fourniture, pose et raccordement d’une bouche d’extraction Ø 100 – Type AUSTRALE des Ets France Air ou techniquement équivalent | u |  |  | 0
126 | Fourniture et pose de patère virgule, nylon blanc, modèle court - Type DELABIE Réf. 4043N ou techniquement équivalent | u |  |  | 0
Sanitaire 244 (104_256)
127 | Isolation des réseaux EFS et ECS, bouchonnage et toutes sujétions | u |  |  | 0
128 | Dépose et évacuation du plan de toilette, de la cuvette et du réservoir de chasse, y compris reprise des réseaux | ens |  |  | 0
129 | Fourniture et pose d’un bâti support autoportant pour WC suspendu. Réservoir encastré avec déclenchement frontal, double volume de chasse préréglé à 3 et 6L. Valve de remplissage silencieux certifiée NF Classe 1 avec système breveté de remplissage différé pour permettre une économie d’eau. Type PROSYS120 - Réf. R009667 des Ets PORCHER ou techniquement équivalent | u |  |  | 0
130 | Fourniture et pose d’une plaque de commande pneumatique double chasse style carré Type SOLEA P2 – Réf. R0110A6 des Ets PORCHER ou techniquement équivalent | u |  |  | 0
131 | Fourniture, pose et raccordement d’une cuvette PMR suspendue sans bride, Type OKYRIS PRO – Réf. P24801 des Ets PORCHER ou techniquement équivalent | u |  |  | 0
132 | FABRICATION SUR MESURE, Fourniture, pose et raccordement d’un plan de toilette monobloc, autoportant, en résine de synthèse ou en résine minérale et fibre de verre, coloré dans la masse, pour implantation en niche. Avec remontées de 100mm, porte-serviette dans la retombée. Vasque ovale de dimensions 500x350 - profondeur 100 - Sans trop plein y compris grille de vidage et siphon. Plan et vasque de la même teinte. Coloris au choix de la MOA | u |  |  | 0
133 | Fourniture, pose et raccordement d’un mitigeur de lavabo à équilibrage de pression Type OKYRIS PRO COMFORT réf D2641AA des Ets PORCHER ou techniquement équivalent, y compris, clapets anti-pollution double purge en laiton, flexibles et vannes d’arrêt | u |  |  | 0
134 | Fourniture et pose et pose d’un miroir de toilette incassable, rectangulaire dimensions 400 x600 mm type DELABIE Réf. 3453 ou techniquement équivalent | u |  |  | 0
135 | Fourniture, pose et raccordement d'un mitigeur de douche type OKYRIS 2 CLINIC réf. D2447AA des Ets PORCHER ou techniquement équivalent | u |  |  | 0
136 | Fourniture et pose d'une barre de maintien coudée 135°, Ø32, 400x400, inox époxy blanc – type DELABIE ou techniquement équivalent | u |  |  | 0
137 | Fourniture et pose d’une barre droite en inox satiné, Ø32. Type DELABIE Réf. 5050S ou techniquement équivalent | u |  |  | 0
138 | Fourniture et pose d’une barre de maintien en « T » en inox satiné, Ø32, y compris remontée verticale coulissante pour douchette. Type DELABIE Réf. 5441P ou 5441S, ou techniquement équivalent | u |  |  | 0
139 | Fourniture et raccordement d'un siphon de sol type DELABIE Réf. 683001 ou techniquement équivalent | u |  |  | 0
140 | Fourniture, pose et raccordement d’une bouche d’extraction Ø 100 – Type AUSTRALE des Ets France Air ou techniquement équivalent | u |  |  | 0
141 | Fourniture et pose de patère virgule, nylon blanc, modèle court - Type DELABIE Réf. 4043N ou techniquement équivalent | ens |  |  | 0
142 | Prélèvement et analyses d'eau par un laboratoire COFRAC - Recherche de Legionella spp dont Legionella pneumophila + potabilité, y compris fourniture rapport d'analyses | ens |  |  | 0
Sanitaire 245 (104_258)
143 | Isolation des réseaux EFS et ECS, bouchonnage et toutes sujétions | u |  |  | 0
144 | Dépose et évacuation du plan de toilette, de la cuvette et du réservoir de chasse, y compris reprise des réseaux | ens |  |  | 0
145 | Fourniture et pose d’un bâti support autoportant pour WC suspendu. Réservoir encastré avec déclenchement frontal, double volume de chasse préréglé à 3 et 6L. Valve de remplissage silencieux certifiée NF Classe 1 avec système breveté de remplissage différé pour permettre une économie d’eau. Type PROSYS120 - Réf. R009667 des Ets PORCHER ou techniquement équivalent | u |  |  | 0
146 | Fourniture et pose d’une plaque de commande pneumatique double chasse style carré Type SOLEA P2 – Réf. R0110A6 des Ets PORCHER ou techniquement équivalent | u |  |  | 0
147 | Fourniture, pose et raccordement d’une cuvette PMR suspendue sans bride, Type OKYRIS PRO – Réf. P24801 des Ets PORCHER ou techniquement équivalent | u |  |  | 0
148 | FABRICATION SUR MESURE, Fourniture, pose et raccordement d’un plan de toilette monobloc, autoportant, en résine de synthèse ou en résine minérale et fibre de verre, coloré dans la masse, pour implantation en niche. Avec remontées de 100mm, porte-serviette dans la retombée. Vasque ovale de dimensions 500x350 - profondeur 100 - Sans trop plein y compris grille de vidage et siphon. Plan et vasque de la même teinte. Coloris au choix de la MOA | u |  |  | 0
149 | Fourniture, pose et raccordement d’un mitigeur de lavabo à équilibrage de pression Type OKYRIS PRO COMFORT réf D2641AA des Ets PORCHER ou techniquement équivalent, y compris, clapets anti-pollution double purge en laiton, flexibles et vannes d’arrêt | u |  |  | 0
150 | Fourniture et pose et pose d’un miroir de toilette incassable, rectangulaire dimensions 400 x600 mm type DELABIE Réf. 3453 ou techniquement équivalent | u |  |  | 0
151 | Fourniture, pose et raccordement d'un mitigeur de douche type OKYRIS 2 CLINIC réf. D2447AA des Ets PORCHER ou techniquement équivalent | u |  |  | 0
152 | Fourniture et pose d'une barre de maintien coudée 135°, Ø32, 400x400, inox époxy blanc – type DELABIE ou techniquement équivalent | u |  |  | 0
153 | Fourniture et pose d’une barre droite en inox satiné, Ø32. Type DELABIE Réf. 5050S ou techniquement équivalent | u |  |  | 0
154 | Fourniture et pose d’une barre de maintien en « T » en inox satiné, Ø32, y compris remontée verticale coulissante pour douchette. Type DELABIE Réf. 5441P ou 5441S, ou techniquement équivalent | u |  |  | 0
155 | Fourniture et raccordement d'un siphon de sol type DELABIE Réf. 683001 ou techniquement équivalent | u |  |  | 0
156 | Fourniture, pose et raccordement d’une bouche d’extraction Ø 100 – Type AUSTRALE des Ets France Air ou techniquement équivalent | u |  |  | 0
157 | Fourniture et pose de patère virgule, nylon blanc, modèle court - Type DELABIE Réf. 4043N ou techniquement équivalent | ens |  |  | 0
Sanitaire 246 (104_263)
158 | Isolation des réseaux EFS et ECS, bouchonnage et toutes sujétions | u |  |  | 0
159 | Dépose et évacuation du plan de toilette, de la cuvette et du réservoir de chasse, y compris reprise des réseaux | ens |  |  | 0
160 | Fourniture et pose d’un bâti support autoportant pour WC suspendu. Réservoir encastré avec déclenchement frontal, double volume de chasse préréglé à 3 et 6L. Valve de remplissage silencieux certifiée NF Classe 1 avec système breveté de remplissage différé pour permettre une économie d’eau. Type PROSYS120 - Réf. R009667 des Ets PORCHER ou techniquement équivalent | u |  |  | 0
161 | Fourniture et pose d’une plaque de commande pneumatique double chasse style carré Type SOLEA P2 – Réf. R0110A6 des Ets PORCHER ou techniquement équivalent | u |  |  | 0
162 | Fourniture, pose et raccordement d’une cuvette PMR suspendue sans bride, Type OKYRIS PRO – Réf. P24801 des Ets PORCHER ou techniquement équivalent | u |  |  | 0
163 | FABRICATION SUR MESURE, Fourniture, pose et raccordement d’un plan de toilette monobloc, autoportant, en résine de synthèse ou en résine minérale et fibre de verre, coloré dans la masse, pour implantation en niche. Avec remontées de 100mm, porte-serviette dans la retombée. Vasque ovale de dimensions 500x350 - profondeur 100 - Sans trop plein y compris grille de vidage et siphon. Plan et vasque de la même teinte. Coloris au choix de la MOA | u |  |  | 0
164 | Fourniture, pose et raccordement d’un mitigeur de lavabo à équilibrage de pression Type OKYRIS PRO COMFORT réf D2641AA des Ets PORCHER ou techniquement équivalent, y compris, clapets anti-pollution double purge en laiton, flexibles et vannes d’arrêt | u |  |  | 0
165 | Fourniture et pose et pose d’un miroir de toilette incassable, rectangulaire dimensions 400 x600 mm type DELABIE Réf. 3453 ou techniquement équivalent | u |  |  | 0
166 | Fourniture, pose et raccordement d'un mitigeur de douche type OKYRIS 2 CLINIC réf. D2447AA des Ets PORCHER ou techniquement équivalent | u |  |  | 0
167 | Fourniture et pose d'une barre de maintien coudée 135°, Ø32, 400x400, inox époxy blanc – type DELABIE ou techniquement équivalent | u |  |  | 0
168 | Fourniture et pose d’une barre droite en inox satiné, Ø32. Type DELABIE Réf. 5050S ou techniquement équivalent | u |  |  | 0
169 | Fourniture et pose d’une barre de maintien en « T » en inox satiné, Ø32, y compris remontée verticale coulissante pour douchette. Type DELABIE Réf. 5441P ou 5441S, ou techniquement équivalent | u |  |  | 0
170 | Fourniture et raccordement d'un siphon de sol type DELABIE Réf. 683001 ou techniquement équivalent | u |  |  | 0
171 | Fourniture, pose et raccordement d’une bouche d’extraction Ø 100 – Type AUSTRALE des Ets France Air ou techniquement équivalent | u |  |  | 0
172 | Fourniture et pose de patère virgule, nylon blanc, modèle court - Type DELABIE Réf. 4043N ou techniquement équivalent | ens |  |  | 0
Sanitaire 247 (109_269)
173 | Isolation des réseaux EFS et ECS, bouchonnage et toutes sujétions | u |  |  | 0
174 | Dépose et évacuation du plan de toilette, de la cuvette et du réservoir de chasse, y compris reprise des réseaux | ens |  |  | 0
175 | Fourniture et pose d’un bâti support autoportant pour WC suspendu. Réservoir encastré avec déclenchement frontal, double volume de chasse préréglé à 3 et 6L. Valve de remplissage silencieux certifiée NF Classe 1 avec système breveté de remplissage différé pour permettre une économie d’eau. Type PROSYS120 - Réf. R009667 des Ets PORCHER ou techniquement équivalent | u |  |  | 0
176 | Fourniture et pose d’une plaque de commande pneumatique double chasse style carré Type SOLEA P2 – Réf. R0110A6 des Ets PORCHER ou techniquement équivalent | u |  |  | 0
177 | Fourniture, pose et raccordement d’une cuvette PMR suspendue sans bride, Type OKYRIS PRO – Réf. P24801 des Ets PORCHER ou techniquement équivalent | u |  |  | 0
178 | FABRICATION SUR MESURE, Fourniture, pose et raccordement d’un plan de toilette monobloc, autoportant, en résine de synthèse ou en résine minérale et fibre de verre, coloré dans la masse, pour implantation en niche. Avec remontées de 100mm, porte-serviette dans la retombée. Vasque ovale de dimensions 500x350 - profondeur 100 - Sans trop plein y compris grille de vidage et siphon. Plan et vasque de la même teinte. Coloris au choix de la MOA | u |  |  | 0
179 | Fourniture, pose et raccordement d’un mitigeur de lavabo à équilibrage de pression Type OKYRIS PRO COMFORT réf D2641AA des Ets PORCHER ou techniquement équivalent, y compris, clapets anti-pollution double purge en laiton, flexibles et vannes d’arrêt | u |  |  | 0
180 | Fourniture et pose et pose d’un miroir de toilette incassable, rectangulaire dimensions 400 x600 mm type DELABIE Réf. 3453 ou techniquement équivalent | u |  |  | 0
181 | Fourniture, pose et raccordement d'un mitigeur de douche type OKYRIS 2 CLINIC réf. D2447AA des Ets PORCHER ou techniquement équivalent | u |  |  | 0
182 | Fourniture et pose d'une barre de maintien coudée 135°, Ø32, 400x400, inox époxy blanc – type DELABIE ou techniquement équivalent | u |  |  | 0
183 | Fourniture et pose d’une barre droite en inox satiné, Ø32. Type DELABIE Réf. 5050S ou techniquement équivalent | u |  |  | 0
184 | Fourniture et pose d’une barre de maintien en « T » en inox satiné, Ø32, y compris remontée verticale coulissante pour douchette. Type DELABIE Réf. 5441P ou 5441S, ou techniquement équivalent | u |  |  | 0
185 | Fourniture et raccordement d'un siphon de sol type DELABIE Réf. 683001 ou techniquement équivalent | u |  |  | 0
186 | Fourniture, pose et raccordement d’une bouche d’extraction Ø 100 – Type AUSTRALE des Ets France Air ou techniquement équivalent | u |  |  | 0
187 | Fourniture et pose de patère virgule, nylon blanc, modèle court - Type DELABIE Réf. 4043N ou techniquement équivalent | ens |  |  | 0
Sanitaire 248 (112_269)
188 | Isolation des réseaux EFS et ECS, bouchonnage et toutes sujétions | u |  |  | 0
189 | Dépose et évacuation du plan de toilette, de la cuvette et du réservoir de chasse, y compris reprise des réseaux | ens |  |  | 0
190 | Fourniture et pose d’un bâti support autoportant pour WC suspendu. Réservoir encastré avec déclenchement frontal, double volume de chasse préréglé à 3 et 6L. Valve de remplissage silencieux certifiée NF Classe 1 avec système breveté de remplissage différé pour permettre une économie d’eau. Type PROSYS120 - Réf. R009667 des Ets PORCHER ou techniquement équivalent | u |  |  | 0
191 | Fourniture et pose d’une plaque de commande pneumatique double chasse style carré Type SOLEA P2 – Réf. R0110A6 des Ets PORCHER ou techniquement équivalent | u |  |  | 0
192 | Fourniture, pose et raccordement d’une cuvette PMR suspendue sans bride, Type OKYRIS PRO – Réf. P24801 des Ets PORCHER ou techniquement équivalent | u |  |  | 0
193 | FABRICATION SUR MESURE, Fourniture, pose et raccordement d’un plan de toilette monobloc, autoportant, en résine de synthèse ou en résine minérale et fibre de verre, coloré dans la masse, pour implantation en niche. Avec remontées de 100mm, porte-serviette dans la retombée. Vasque ovale de dimensions 500x350 - profondeur 100 - Sans trop plein y compris grille de vidage et siphon. Plan et vasque de la même teinte. Coloris au choix de la MOA | u |  |  | 0
194 | Fourniture, pose et raccordement d’un mitigeur de lavabo à équilibrage de pression Type OKYRIS PRO COMFORT réf D2641AA des Ets PORCHER ou techniquement équivalent, y compris, clapets anti-pollution double purge en laiton, flexibles et vannes d’arrêt | u |  |  | 0
195 | Fourniture et pose et pose d’un miroir de toilette incassable, rectangulaire dimensions 400 x600 mm type DELABIE Réf. 3453 ou techniquement équivalent | u |  |  | 0
196 | Fourniture, pose et raccordement d'un mitigeur de douche type OKYRIS 2 CLINIC réf. D2447AA des Ets PORCHER ou techniquement équivalent | u |  |  | 0
197 | Fourniture et pose d'une barre de maintien coudée 135°, Ø32, 400x400, inox époxy blanc – type DELABIE ou techniquement équivalent | u |  |  | 0
198 | Fourniture et pose d’une barre droite en inox satiné, Ø32. Type DELABIE Réf. 5050S ou techniquement équivalent | u |  |  | 0
199 | Fourniture et pose d’une barre de maintien en « T » en inox satiné, Ø32, y compris remontée verticale coulissante pour douchette. Type DELABIE Réf. 5441P ou 5441S, ou techniquement équivalent | u |  |  | 0
200 | Fourniture et raccordement d'un siphon de sol type DELABIE Réf. 683001 ou techniquement équivalent | u |  |  | 0
201 | Fourniture, pose et raccordement d’une bouche d’extraction Ø 100 – Type AUSTRALE des Ets France Air ou techniquement équivalent | u |  |  | 0
202 | Fourniture et pose de patère virgule, nylon blanc, modèle court - Type DELABIE Réf. 4043N ou techniquement équivalent | ens |  |  | 0
Sanitaire 249 (116_269)
203 | Isolation des réseaux EFS et ECS, bouchonnage et toutes sujétions | u |  |  | 0
204 | Dépose et évacuation du plan de toilette, de la cuvette et du réservoir de chasse, y compris reprise des réseaux | ens |  |  | 0
205 | Fourniture et pose d’un bâti support autoportant pour WC suspendu. Réservoir encastré avec déclenchement frontal, double volume de chasse préréglé à 3 et 6L. Valve de remplissage silencieux certifiée NF Classe 1 avec système breveté de remplissage différé pour permettre une économie d’eau. Type PROSYS120 - Réf. R009667 des Ets PORCHER ou techniquement équivalent | u |  |  | 0
206 | Fourniture et pose d’une plaque de commande pneumatique double chasse style carré Type SOLEA P2 – Réf. R0110A6 des Ets PORCHER ou techniquement équivalent | u |  |  | 0
207 | Fourniture, pose et raccordement d’une cuvette PMR suspendue sans bride, Type OKYRIS PRO – Réf. P24801 des Ets PORCHER ou techniquement équivalent | u |  |  | 0
208 | FABRICATION SUR MESURE, Fourniture, pose et raccordement d’un plan de toilette monobloc, autoportant, en résine de synthèse ou en résine minérale et fibre de verre, coloré dans la masse, pour implantation en niche. Avec remontées de 100mm, porte-serviette dans la retombée. Vasque ovale de dimensions 500x350 - profondeur 100 - Sans trop plein y compris grille de vidage et siphon. Plan et vasque de la même teinte. Coloris au choix de la MOA | u |  |  | 0
209 | Fourniture, pose et raccordement d’un mitigeur de lavabo à équilibrage de pression Type OKYRIS PRO COMFORT réf D2641AA des Ets PORCHER ou techniquement équivalent, y compris, clapets anti-pollution double purge en laiton, flexibles et vannes d’arrêt | u |  |  | 0
210 | Fourniture et pose et pose d’un miroir de toilette incassable, rectangulaire dimensions 400 x600 mm type DELABIE Réf. 3453 ou techniquement équivalent | u |  |  | 0
211 | Fourniture, pose et raccordement d'un mitigeur de douche type OKYRIS 2 CLINIC réf. D2447AA des Ets PORCHER ou techniquement équivalent | u |  |  | 0
212 | Fourniture et pose d'une barre de maintien coudée 135°, Ø32, 400x400, inox époxy blanc – type DELABIE ou techniquement équivalent | u |  |  | 0
213 | Fourniture et pose d’une barre droite en inox satiné, Ø32. Type DELABIE Réf. 5050S ou techniquement équivalent | u |  |  | 0
214 | Fourniture et pose d’une barre de maintien en « T » en inox satiné, Ø32, y compris remontée verticale coulissante pour douchette. Type DELABIE Réf. 5441P ou 5441S, ou techniquement équivalent | u |  |  | 0
215 | Fourniture et raccordement d'un siphon de sol type DELABIE Réf. 683001 ou techniquement équivalent | u |  |  | 0
216 | Fourniture, pose et raccordement d’une bouche d’extraction Ø 100 – Type AUSTRALE des Ets France Air ou techniquement équivalent | u |  |  | 0
217 | Fourniture et pose de patère virgule, nylon blanc, modèle court - Type DELABIE Réf. 4043N ou techniquement équivalent | ens |  |  | 0
Sanitaire 250 (120_269)
218 | Isolation des réseaux EFS et ECS, bouchonnage et toutes sujétions | u |  |  | 0
219 | Dépose et évacuation du plan de toilette, de la cuvette et du réservoir de chasse, y compris reprise des réseaux | ens |  |  | 0
220 | Fourniture et pose d’un bâti support autoportant pour WC suspendu. Réservoir encastré avec déclenchement frontal, double volume de chasse préréglé à 3 et 6L. Valve de remplissage silencieux certifiée NF Classe 1 avec système breveté de remplissage différé pour permettre une économie d’eau. Type PROSYS120 - Réf. R009667 des Ets PORCHER ou techniquement équivalent | u |  |  | 0
221 | Fourniture et pose d’une plaque de commande pneumatique double chasse style carré Type SOLEA P2 – Réf. R0110A6 des Ets PORCHER ou techniquement équivalent | u |  |  | 0
222 | Fourniture, pose et raccordement d’une cuvette PMR suspendue sans bride, Type OKYRIS PRO – Réf. P24801 des Ets PORCHER ou techniquement équivalent | u |  |  | 0
223 | FABRICATION SUR MESURE, Fourniture, pose et raccordement d’un plan de toilette monobloc, autoportant, en résine de synthèse ou en résine minérale et fibre de verre, coloré dans la masse, pour implantation en niche. Avec remontées de 100mm, porte-serviette dans la retombée. Vasque ovale de dimensions 500x350 - profondeur 100 - Sans trop plein y compris grille de vidage et siphon. Plan et vasque de la même teinte. Coloris au choix de la MOA | u |  |  | 0
224 | Fourniture, pose et raccordement d’un mitigeur de lavabo à équilibrage de pression Type OKYRIS PRO COMFORT réf D2641AA des Ets PORCHER ou techniquement équivalent, y compris, clapets anti-pollution double purge en laiton, flexibles et vannes d’arrêt | u |  |  | 0
225 | Fourniture et pose et pose d’un miroir de toilette incassable, rectangulaire dimensions 400 x600 mm type DELABIE Réf. 3453 ou techniquement équivalent | u |  |  | 0
226 | Fourniture, pose et raccordement d'un mitigeur de douche type OKYRIS 2 CLINIC réf. D2447AA des Ets PORCHER ou techniquement équivalent | u |  |  | 0
227 | Fourniture et pose d'une barre de maintien coudée 135°, Ø32, 400x400, inox époxy blanc – type DELABIE ou techniquement équivalent | u |  |  | 0
228 | Fourniture et pose d’une barre droite en inox satiné, Ø32. Type DELABIE Réf. 5050S ou techniquement équivalent | u |  |  | 0
229 | Fourniture et pose d’une barre de maintien en « T » en inox satiné, Ø32, y compris remontée verticale coulissante pour douchette. Type DELABIE Réf. 5441P ou 5441S, ou techniquement équivalent | u |  |  | 0
230 | Fourniture et raccordement d'un siphon de sol type DELABIE Réf. 683001 ou techniquement équivalent | u |  |  | 0
231 | Fourniture, pose et raccordement d’une bouche d’extraction Ø 100 – Type AUSTRALE des Ets France Air ou techniquement équivalent | u |  |  | 0
232 | Fourniture et pose de patère virgule, nylon blanc, modèle court - Type DELABIE Réf. 4043N ou techniquement équivalent | ens |  |  | 0
233 | Prélèvement et analyses d'eau par un laboratoire COFRAC - Recherche de Legionella spp dont Legionella pneumophila + potabilité, y compris fourniture rapport d'analyses | ens |  |  | 0
Sanitaire 251 (124_269)
234 | Isolation des réseaux EFS et ECS, bouchonnage et toutes sujétions | u |  |  | 0
235 | Dépose et évacuation du plan de toilette, de la cuvette et du réservoir de chasse, y compris reprise des réseaux | ens |  |  | 0
236 | Fourniture et pose d’un bâti support autoportant pour WC suspendu. Réservoir encastré avec déclenchement frontal, double volume de chasse préréglé à 3 et 6L. Valve de remplissage silencieux certifiée NF Classe 1 avec système breveté de remplissage différé pour permettre une économie d’eau. Type PROSYS120 - Réf. R009667 des Ets PORCHER ou techniquement équivalent | u |  |  | 0
237 | Fourniture et pose d’une plaque de commande pneumatique double chasse style carré Type SOLEA P2 – Réf. R0110A6 des Ets PORCHER ou techniquement équivalent | u |  |  | 0
238 | Fourniture, pose et raccordement d’une cuvette PMR suspendue sans bride, Type OKYRIS PRO – Réf. P24801 des Ets PORCHER ou techniquement équivalent | u |  |  | 0
239 | FABRICATION SUR MESURE, Fourniture, pose et raccordement d’un plan de toilette monobloc, autoportant, en résine de synthèse ou en résine minérale et fibre de verre, coloré dans la masse, pour implantation en niche. Avec remontées de 100mm, porte-serviette dans la retombée. Vasque ovale de dimensions 500x350 - profondeur 100 - Sans trop plein y compris grille de vidage et siphon. Plan et vasque de la même teinte. Coloris au choix de la MOA | u |  |  | 0
240 | Fourniture, pose et raccordement d’un mitigeur de lavabo à équilibrage de pression Type OKYRIS PRO COMFORT réf D2641AA des Ets PORCHER ou techniquement équivalent, y compris, clapets anti-pollution double purge en laiton, flexibles et vannes d’arrêt | u |  |  | 0
241 | Fourniture et pose et pose d’un miroir de toilette incassable, rectangulaire dimensions 400 x600 mm type DELABIE Réf. 3453 ou techniquement équivalent | u |  |  | 0
242 | Fourniture, pose et raccordement d'un mitigeur de douche type OKYRIS 2 CLINIC réf. D2447AA des Ets PORCHER ou techniquement équivalent | u |  |  | 0
243 | Fourniture et pose d'une barre de maintien coudée 135°, Ø32, 400x400, inox époxy blanc – type DELABIE ou techniquement équivalent | u |  |  | 0
244 | Fourniture et pose d’une barre droite en inox satiné, Ø32. Type DELABIE Réf. 5050S ou techniquement équivalent | u |  |  | 0
245 | Fourniture et pose d’une barre de maintien en « T » en inox satiné, Ø32, y compris remontée verticale coulissante pour douchette. Type DELABIE Réf. 5441P ou 5441S, ou techniquement équivalent | u |  |  | 0
246 | Fourniture et raccordement d'un siphon de sol type DELABIE Réf. 683001 ou techniquement équivalent | u |  |  | 0
247 | Fourniture, pose et raccordement d’une bouche d’extraction Ø 100 – Type AUSTRALE des Ets France Air ou techniquement équivalent | u |  |  | 0
248 | Fourniture et pose de patère virgule, nylon blanc, modèle court - Type DELABIE Réf. 4043N ou techniquement équivalent | ens |  |  | 0
Sanitaire 252 (127_269)
249 | Isolation des réseaux EFS et ECS, bouchonnage et toutes sujétions | u |  |  | 0
250 | Dépose et évacuation du plan de toilette, de la cuvette et du réservoir de chasse, y compris reprise des réseaux | ens |  |  | 0
251 | Fourniture et pose d’un bâti support autoportant pour WC suspendu. Réservoir encastré avec déclenchement frontal, double volume de chasse préréglé à 3 et 6L. Valve de remplissage silencieux certifiée NF Classe 1 avec système breveté de remplissage différé pour permettre une économie d’eau. Type PROSYS120 - Réf. R009667 des Ets PORCHER ou techniquement équivalent | u |  |  | 0
252 | Fourniture et pose d’une plaque de commande pneumatique double chasse style carré Type SOLEA P2 – Réf. R0110A6 des Ets PORCHER ou techniquement équivalent | u |  |  | 0
253 | Fourniture, pose et raccordement d’une cuvette PMR suspendue sans bride, Type OKYRIS PRO – Réf. P24801 des Ets PORCHER ou techniquement équivalent | u |  |  | 0
254 | FABRICATION SUR MESURE, Fourniture, pose et raccordement d’un plan de toilette monobloc, autoportant, en résine de synthèse ou en résine minérale et fibre de verre, coloré dans la masse, pour implantation en niche. Avec remontées de 100mm, porte-serviette dans la retombée. Vasque ovale de dimensions 500x350 - profondeur 100 - Sans trop plein y compris grille de vidage et siphon. Plan et vasque de la même teinte. Coloris au choix de la MOA | u |  |  | 0
255 | Fourniture, pose et raccordement d’un mitigeur de lavabo à équilibrage de pression Type OKYRIS PRO COMFORT réf D2641AA des Ets PORCHER ou techniquement équivalent, y compris, clapets anti-pollution double purge en laiton, flexibles et vannes d’arrêt | u |  |  | 0
256 | Fourniture et pose et pose d’un miroir de toilette incassable, rectangulaire dimensions 400 x600 mm type DELABIE Réf. 3453 ou techniquement équivalent | u |  |  | 0
257 | Fourniture, pose et raccordement d'un mitigeur de douche type OKYRIS 2 CLINIC réf. D2447AA des Ets PORCHER ou techniquement équivalent | u |  |  | 0
258 | Fourniture et pose d'une barre de maintien coudée 135°, Ø32, 400x400, inox époxy blanc – type DELABIE ou techniquement équivalent | u |  |  | 0
259 | Fourniture et pose d’une barre droite en inox satiné, Ø32. Type DELABIE Réf. 5050S ou techniquement équivalent | u |  |  | 0
260 | Fourniture et pose d’une barre de maintien en « T » en inox satiné, Ø32, y compris remontée verticale coulissante pour douchette. Type DELABIE Réf. 5441P ou 5441S, ou techniquement équivalent | u |  |  | 0
261 | Fourniture et raccordement d'un siphon de sol type DELABIE Réf. 683001 ou techniquement équivalent | u |  |  | 0
262 | Fourniture, pose et raccordement d’une bouche d’extraction Ø 100 – Type AUSTRALE des Ets France Air ou techniquement équivalent | u |  |  | 0
263 | Fourniture et pose de patère virgule, nylon blanc, modèle court - Type DELABIE Réf. 4043N ou techniquement équivalent | ens |  |  | 0
Sanitaire 253 (130_267)
264 | Isolation des réseaux ECS et EFS, bouchonnage et toutes sujétions | u |  |  | 0
265 | Dépose et évacuation de la cuvette, du réservoir, de la plaque de commande, etc. et toutes sujétions | ens |  |  | 0
266 | Fourniture, pose et raccordement d’un lave-mains dimensions 37 x 30.5cm en porcelaine vitrifiée, sans trop plein, y compris bonde et vidage. Type MATURA 2 des Ets PROCHER ou techniquement équivalent | u |  |  | 0
267 | Fourniture, pose et raccordement d’un mitigeur de lavabo à équilibrage de pression Type OKYRIS PRO COMFORT réf D2641AA des Ets PORCHER ou techniquement équivalent, y compris, clapets anti-pollution double purge en laiton, flexibles, vannes d’arrêt. | u |  |  | 0
268 | Fourniture, pose et raccordement d’une bouche d’extraction Ø 100 – Type AUSTRALE des Ets France Air ou techniquement équivalent | u |  |  | 0
Sanitaire 254 (135_267)
269 | Isolation des réseaux ECS et EFS, bouchonnage et toutes sujétions | u |  |  | 0
270 | Dépose et évacuation de la cuvette, du réservoir, de la plaque de commande, etc. et toutes sujétions | ens |  |  | 0
271 | Fourniture, pose et raccordement d’un lave-mains dimensions 37 x 30.5cm en porcelaine vitrifiée, sans trop plein, y compris bonde et vidage. Type MATURA 2 des Ets PROCHER ou techniquement équivalent | u |  |  | 0
272 | Fourniture, pose et raccordement d’un mitigeur de lavabo à équilibrage de pression Type OKYRIS PRO COMFORT réf D2641AA des Ets PORCHER ou techniquement équivalent, y compris, clapets anti-pollution double purge en laiton, flexibles, vannes d’arrêt. | u |  |  | 0
273 | Fourniture, pose et raccordement d’une bouche d’extraction Ø 100 – Type AUSTRALE des Ets France Air ou techniquement équivalent | u |  |  | 0
Sanitaire 255 (141_265)
274 | Isolation des réseaux ECS et EFS, bouchonnage et toutes sujétions | u |  |  | 0
275 | Dépose et évacuation de la cuvette, du réservoir, de la plaque de commande, etc. et toutes sujétions | ens |  |  | 0
276 | Fourniture, pose et raccordement d’un lave-mains dimensions 37 x 30.5cm en porcelaine vitrifiée, sans trop plein, y compris bonde et vidage. Type MATURA 2 des Ets PROCHER ou techniquement équivalent | u |  |  | 0
277 | Fourniture, pose et raccordement d’un mitigeur de lavabo à équilibrage de pression Type OKYRIS PRO COMFORT réf D2641AA des Ets PORCHER ou techniquement équivalent, y compris, clapets anti-pollution double purge en laiton, flexibles, vannes d’arrêt. | u |  |  | 0
278 | Fourniture, pose et raccordement d’une bouche d’extraction Ø 100 – Type AUSTRALE des Ets France Air ou techniquement équivalent | u
Sanitaire 257 (141_258)
278 | Isolation des réseaux EFS et ECS, bouchonnage et toutes sujétions | u |  |  | 0
280 | Dépose et évacuation du plan de toilette, de la cuvette et du réservoir de chasse, y compris reprise des réseaux | ens |  |  | 0
281 | Fourniture et pose d’un bâti support autoportant pour WC suspendu. Réservoir encastré avec déclenchement frontal, double volume de chasse préréglé à 3 et 6L. Valve de remplissage silencieux certifiée NF Classe 1 avec système breveté de remplissage différé pour permettre une économie d’eau. Type PROSYS120 - Réf. R009667 des Ets PORCHER ou techniquement équivalent | u |  |  | 0
282 | Fourniture et pose d’une plaque de commande pneumatique double chasse style carré Type SOLEA P2 – Réf. R0110A6 des Ets PORCHER ou techniquement équivalent | u |  |  | 0
282 | Fourniture, pose et raccordement d’une cuvette PMR suspendue sans bride, Type OKYRIS PRO – Réf. P24801 des Ets PORCHER ou techniquement équivalent | u |  |  | 0
284 | FABRICATION SUR MESURE, Fourniture, pose et raccordement d’un plan de toilette monobloc, autoportant, en résine de synthèse ou en résine minérale et fibre de verre, coloré dans la masse, pour implantation en niche. Avec remontées de 100mm, porte-serviette dans la retombée. Vasque ovale de dimensions 500x350 - profondeur 100 - Sans trop plein y compris grille de vidage et siphon. Plan et vasque de la même teinte. Coloris au choix de la MOA | u |  |  | 0
285 | Fourniture, pose et raccordement d’un mitigeur de lavabo à équilibrage de pression Type OKYRIS PRO COMFORT réf D2641AA des Ets PORCHER ou techniquement équivalent, y compris, clapets anti-pollution double purge en laiton, flexibles et vannes d’arrêt | u |  |  | 0
286 | Fourniture et pose et pose d’un miroir de toilette incassable, rectangulaire dimensions 400 x600 mm type DELABIE Réf. 3453 ou techniquement équivalent | u |  |  | 0
287 | Fourniture, pose et raccordement d'un mitigeur de douche type OKYRIS 2 CLINIC réf. D2447AA des Ets PORCHER ou techniquement équivalent | u |  |  | 0
288 | Fourniture et pose d'une barre de maintien coudée 135°, Ø32, 400x400, inox époxy blanc – type DELABIE ou techniquement équivalent | u |  |  | 0
289 | Fourniture et pose d’une barre droite en inox satiné, Ø32. Type DELABIE Réf. 5050S ou techniquement équivalent | u |  |  | 0
290 | Fourniture et pose d’une barre de maintien en « T » en inox satiné, Ø32, y compris remontée verticale coulissante pour douchette. Type DELABIE Réf. 5441P ou 5441S, ou techniquement équivalent | u |  |  | 0
291 | Fourniture et raccordement d'un siphon de sol type DELABIE Réf. 683001 ou techniquement équivalent | u |  |  | 0
292 | Fourniture, pose et raccordement d’une bouche d’extraction Ø 100 – Type AUSTRALE des Ets France Air ou techniquement équivalent | u |  |  | 0
293 | Fourniture et pose de patère virgule, nylon blanc, modèle court - Type DELABIE Réf. 4043N ou techniquement équivalent | u |  |  | 0
Sanitaire 259 (138_258)
294 | Isolation des réseaux EFS et ECS, bouchonnage et toutes sujétions | u |  |  | 0
295 | Dépose et évacuation du plan de toilette, de la cuvette et du réservoir de chasse, y compris reprise des réseaux | ens |  |  | 0
296 | Fourniture et pose d’un bâti support autoportant pour WC suspendu. Réservoir encastré avec déclenchement frontal, double volume de chasse préréglé à 3 et 6L. Valve de remplissage silencieux certifiée NF Classe 1 avec système breveté de remplissage différé pour permettre une économie d’eau. Type PROSYS120 - Réf. R009667 des Ets PORCHER ou techniquement équivalent | u |  |  | 0
297 | Fourniture et pose d’une plaque de commande pneumatique double chasse style carré Type SOLEA P2 – Réf. R0110A6 des Ets PORCHER ou techniquement équivalent | u |  |  | 0
298 | Fourniture, pose et raccordement d’une cuvette PMR suspendue sans bride, Type OKYRIS PRO – Réf. P24801 des Ets PORCHER ou techniquement équivalent | u |  |  | 0
299 | FABRICATION SUR MESURE, Fourniture, pose et raccordement d’un plan de toilette monobloc, autoportant, en résine de synthèse ou en résine minérale et fibre de verre, coloré dans la masse, pour implantation en niche. Avec remontées de 100mm, porte-serviette dans la retombée. Vasque ovale de dimensions 500x350 - profondeur 100 - Sans trop plein y compris grille de vidage et siphon. Plan et vasque de la même teinte. Coloris au choix de la MOA | u |  |  | 0
300 | Fourniture, pose et raccordement d’un mitigeur de lavabo à équilibrage de pression Type OKYRIS PRO COMFORT réf D2641AA des Ets PORCHER ou techniquement équivalent, y compris, clapets anti-pollution double purge en laiton, flexibles et vannes d’arrêt | u |  |  | 0
301 | Fourniture et pose et pose d’un miroir de toilette incassable, rectangulaire dimensions 400 x600 mm type DELABIE Réf. 3453 ou techniquement équivalent | u |  |  | 0
302 | Fourniture, pose et raccordement d'un mitigeur de douche type OKYRIS 2 CLINIC réf. D2447AA des Ets PORCHER ou techniquement équivalent | u |  |  | 0
303 | Fourniture et pose d'une barre de maintien coudée 135°, Ø32, 400x400, inox époxy blanc – type DELABIE ou techniquement équivalent | u |  |  | 0
304 | Fourniture et pose d’une barre droite en inox satiné, Ø32. Type DELABIE Réf. 5050S ou techniquement équivalent | u |  |  | 0
305 | Fourniture et pose d’une barre de maintien en « T » en inox satiné, Ø32, y compris remontée verticale coulissante pour douchette. Type DELABIE Réf. 5441P ou 5441S, ou techniquement équivalent | u |  |  | 0
306 | Fourniture et raccordement d'un siphon de sol type DELABIE Réf. 683001 ou techniquement équivalent | u |  |  | 0
307 | Fourniture, pose et raccordement d’une bouche d’extraction Ø 100 – Type AUSTRALE des Ets France Air ou techniquement équivalent | u |  |  | 0
308 | Fourniture et pose de patère virgule, nylon blanc, modèle court - Type DELABIE Réf. 4043N ou techniquement équivalent | u |  |  | 0
Sanitaire 261 (133_257)
309 | Isolation des réseaux EFS et ECS, bouchonnage et toutes sujétions | u |  |  | 0
310 | Dépose et évacuation du plan de toilette, de la cuvette et du réservoir de chasse, y compris reprise des réseaux | ens |  |  | 0
311 | Fourniture et pose d’un bâti support autoportant pour WC suspendu. Réservoir encastré avec déclenchement frontal, double volume de chasse préréglé à 3 et 6L. Valve de remplissage silencieux certifiée NF Classe 1 avec système breveté de remplissage différé pour permettre une économie d’eau. Type PROSYS120 - Réf. R009667 des Ets PORCHER ou techniquement équivalent | u |  |  | 0
312 | Fourniture et pose d’une plaque de commande pneumatique double chasse style carré Type SOLEA P2 – Réf. R0110A6 des Ets PORCHER ou techniquement équivalent | u |  |  | 0
313 | Fourniture, pose et raccordement d’une cuvette PMR suspendue sans bride, Type OKYRIS PRO – Réf. P24801 des Ets PORCHER ou techniquement équivalent | u |  |  | 0
314 | FABRICATION SUR MESURE, Fourniture, pose et raccordement d’un plan de toilette monobloc, autoportant, en résine de synthèse ou en résine minérale et fibre de verre, coloré dans la masse, pour implantation en niche. Avec remontées de 100mm, porte-serviette dans la retombée. Vasque ovale de dimensions 500x350 - profondeur 100 - Sans trop plein y compris grille de vidage et siphon. Plan et vasque de la même teinte. Coloris au choix de la MOA | u |  |  | 0
315 | Fourniture, pose et raccordement d’un mitigeur de lavabo à équilibrage de pression Type OKYRIS PRO COMFORT réf D2641AA des Ets PORCHER ou techniquement équivalent, y compris, clapets anti-pollution double purge en laiton, flexibles et vannes d’arrêt | u |  |  | 0
316 | Fourniture et pose et pose d’un miroir de toilette incassable, rectangulaire dimensions 400 x600 mm type DELABIE Réf. 3453 ou techniquement équivalent | u |  |  | 0
317 | Fourniture, pose et raccordement d'un mitigeur de douche type OKYRIS 2 CLINIC réf. D2447AA des Ets PORCHER ou techniquement équivalent | u |  |  | 0
318 | Fourniture et pose d'une barre de maintien coudée 135°, Ø32, 400x400, inox époxy blanc – type DELABIE ou techniquement équivalent | u |  |  | 0
319 | Fourniture et pose d’une barre droite en inox satiné, Ø32. Type DELABIE Réf. 5050S ou techniquement équivalent | u |  |  | 0
320 | Fourniture et pose d’une barre de maintien en « T » en inox satiné, Ø32, y compris remontée verticale coulissante pour douchette. Type DELABIE Réf. 5441P ou 5441S, ou techniquement équivalent | u |  |  | 0
321 | Fourniture et raccordement d'un siphon de sol type DELABIE Réf. 683001 ou techniquement équivalent | u |  |  | 0
322 | Fourniture, pose et raccordement d’une bouche d’extraction Ø 100 – Type AUSTRALE des Ets France Air ou techniquement équivalent | u |  |  | 0
323 | Fourniture et pose de patère virgule, nylon blanc, modèle court - Type DELABIE Réf. 4043N ou techniquement équivalent | u |  |  | 0
Sanitaire 263 (130_256)
324 | Isolation des réseaux EFS et ECS, bouchonnage et toutes sujétions | u |  |  | 0
325 | Dépose et évacuation du plan de toilette, de la cuvette et du réservoir de chasse, y compris reprise des réseaux | ens |  |  | 0
326 | Fourniture et pose d’un bâti support autoportant pour WC suspendu. Réservoir encastré avec déclenchement frontal, double volume de chasse préréglé à 3 et 6L. Valve de remplissage silencieux certifiée NF Classe 1 avec système breveté de remplissage différé pour permettre une économie d’eau. Type PROSYS120 - Réf. R009667 des Ets PORCHER ou techniquement équivalent | u |  |  | 0
327 | Fourniture et pose d’une plaque de commande pneumatique double chasse style carré Type SOLEA P2 – Réf. R0110A6 des Ets PORCHER ou techniquement équivalent | u |  |  | 0
328 | Fourniture, pose et raccordement d’une cuvette PMR suspendue sans bride, Type OKYRIS PRO – Réf. P24801 des Ets PORCHER ou techniquement équivalent | u |  |  | 0
329 | FABRICATION SUR MESURE, Fourniture, pose et raccordement d’un plan de toilette monobloc, autoportant, en résine de synthèse ou en résine minérale et fibre de verre, coloré dans la masse, pour implantation en niche. Avec remontées de 100mm, porte-serviette dans la retombée. Vasque ovale de dimensions 500x350 - profondeur 100 - Sans trop plein y compris grille de vidage et siphon. Plan et vasque de la même teinte. Coloris au choix de la MOA | u |  |  | 0
330 | Fourniture, pose et raccordement d’un mitigeur de lavabo à équilibrage de pression Type OKYRIS PRO COMFORT réf D2641AA des Ets PORCHER ou techniquement équivalent, y compris, clapets anti-pollution double purge en laiton, flexibles et vannes d’arrêt | u |  |  | 0
331 | Fourniture et pose et pose d’un miroir de toilette incassable, rectangulaire dimensions 400 x600 mm type DELABIE Réf. 3453 ou techniquement équivalent | u |  |  | 0
332 | Fourniture, pose et raccordement d'un mitigeur de douche type OKYRIS 2 CLINIC réf. D2447AA des Ets PORCHER ou techniquement équivalent | u |  |  | 0
333 | Fourniture et pose d'une barre de maintien coudée 135°, Ø32, 400x400, inox époxy blanc – type DELABIE ou techniquement équivalent | u |  |  | 0
334 | Fourniture et pose d’une barre droite en inox satiné, Ø32. Type DELABIE Réf. 5050S ou techniquement équivalent | u |  |  | 0
335 | Fourniture et pose d’une barre de maintien en « T » en inox satiné, Ø32, y compris remontée verticale coulissante pour douchette. Type DELABIE Réf. 5441P ou 5441S, ou techniquement équivalent | u |  |  | 0
336 | Fourniture et raccordement d'un siphon de sol type DELABIE Réf. 683001 ou techniquement équivalent | u |  |  | 0
337 | Fourniture, pose et raccordement d’une bouche d’extraction Ø 100 – Type AUSTRALE des Ets France Air ou techniquement équivalent | u |  |  | 0
338 | Fourniture et pose de patère virgule, nylon blanc, modèle court - Type DELABIE Réf. 4043N ou techniquement équivalent | ens |  |  | 0
339 | Prélèvement et analyses d'eau par un laboratoire COFRAC - Recherche de Legionella spp dont Legionella pneumophila + potabilité, y compris fourniture rapport d'analyses | ens |  |  | 0
Sanitaire 265 (125_253)
340 | Isolation des réseaux EFS et ECS, bouchonnage et toutes sujétions | u |  |  | 0
341 | Dépose et évacuation du plan de toilette, de la cuvette et du réservoir de chasse, y compris reprise des réseaux | ens |  |  | 0
342 | Fourniture et pose d’un bâti support autoportant pour WC suspendu. Réservoir encastré avec déclenchement frontal, double volume de chasse préréglé à 3 et 6L. Valve de remplissage silencieux certifiée NF Classe 1 avec système breveté de remplissage différé pour permettre une économie d’eau. Type PROSYS120 - Réf. R009667 des Ets PORCHER ou techniquement équivalent | u |  |  | 0
343 | Fourniture et pose d’une plaque de commande pneumatique double chasse style carré Type SOLEA P2 – Réf. R0110A6 des Ets PORCHER ou techniquement équivalent | u |  |  | 0
344 | Fourniture, pose et raccordement d’une cuvette PMR suspendue sans bride, Type OKYRIS PRO – Réf. P24801 des Ets PORCHER ou techniquement équivalent | u |  |  | 0
345 | FABRICATION SUR MESURE, Fourniture, pose et raccordement d’un plan de toilette monobloc, autoportant, en résine de synthèse ou en résine minérale et fibre de verre, coloré dans la masse, pour implantation en niche. Avec remontées de 100mm, porte-serviette dans la retombée. Vasque ovale de dimensions 500x350 - profondeur 100 - Sans trop plein y compris grille de vidage et siphon. Plan et vasque de la même teinte. Coloris au choix de la MOA | u |  |  | 0
346 | Fourniture, pose et raccordement d’un mitigeur de lavabo à équilibrage de pression Type OKYRIS PRO COMFORT réf D2641AA des Ets PORCHER ou techniquement équivalent, y compris, clapets anti-pollution double purge en laiton, flexibles et vannes d’arrêt | u |  |  | 0
347 | Fourniture et pose et pose d’un miroir de toilette incassable, rectangulaire dimensions 400 x600 mm type DELABIE Réf. 3453 ou techniquement équivalent | u |  |  | 0
348 | Fourniture, pose et raccordement d'un mitigeur de douche type OKYRIS 2 CLINIC réf. D2447AA des Ets PORCHER ou techniquement équivalent | u |  |  | 0
349 | Fourniture et pose d'une barre de maintien coudée 135°, Ø32, 400x400, inox époxy blanc – type DELABIE ou techniquement équivalent | u |  |  | 0
350 | Fourniture et pose d’une barre droite en inox satiné, Ø32. Type DELABIE Réf. 5050S ou techniquement équivalent | u |  |  | 0
351 | Fourniture et pose d’une barre de maintien en « T » en inox satiné, Ø32, y compris remontée verticale coulissante pour douchette. Type DELABIE Réf. 5441P ou 5441S, ou techniquement équivalent | u |  |  | 0
352 | Fourniture et raccordement d'un siphon de sol type DELABIE Réf. 683001 ou techniquement équivalent | u |  |  | 0
353 | Fourniture, pose et raccordement d’une bouche d’extraction Ø 100 – Type AUSTRALE des Ets France Air ou techniquement équivalent | u |  |  | 0
354 | Fourniture et pose de patère virgule, nylon blanc, modèle court - Type DELABIE Réf. 4043N ou techniquement équivalent | ens |  |  | 0
Sanitaire 267 (123_252)
355 | Isolation des réseaux EFS et ECS, bouchonnage et toutes sujétions | u |  |  | 0
356 | Dépose et évacuation du plan de toilette, de la cuvette et du réservoir de chasse, y compris reprise des réseaux | ens |  |  | 0
357 | Fourniture et pose d’un bâti support autoportant pour WC suspendu. Réservoir encastré avec déclenchement frontal, double volume de chasse préréglé à 3 et 6L. Valve de remplissage silencieux certifiée NF Classe 1 avec système breveté de remplissage différé pour permettre une économie d’eau. Type PROSYS120 - Réf. R009667 des Ets PORCHER ou techniquement équivalent | u |  |  | 0
358 | Fourniture et pose d’une plaque de commande pneumatique double chasse style carré Type SOLEA P2 – Réf. R0110A6 des Ets PORCHER ou techniquement équivalent | u |  |  | 0
359 | Fourniture, pose et raccordement d’une cuvette PMR suspendue sans bride, Type OKYRIS PRO – Réf. P24801 des Ets PORCHER ou techniquement équivalent | u |  |  | 0
360 | FABRICATION SUR MESURE, Fourniture, pose et raccordement d’un plan de toilette monobloc, autoportant, en résine de synthèse ou en résine minérale et fibre de verre, coloré dans la masse, pour implantation en niche. Avec remontées de 100mm, porte-serviette dans la retombée. Vasque ovale de dimensions 500x350 - profondeur 100 - Sans trop plein y compris grille de vidage et siphon. Plan et vasque de la même teinte. Coloris au choix de la MOA | u |  |  | 0
361 | Fourniture, pose et raccordement d’un mitigeur de lavabo à équilibrage de pression Type OKYRIS PRO COMFORT réf D2641AA des Ets PORCHER ou techniquement équivalent, y compris, clapets anti-pollution double purge en laiton, flexibles et vannes d’arrêt | u |  |  | 0
362 | Fourniture et pose et pose d’un miroir de toilette incassable, rectangulaire dimensions 400 x600 mm type DELABIE Réf. 3453 ou techniquement équivalent | u |  |  | 0
363 | Fourniture, pose et raccordement d'un mitigeur de douche type OKYRIS 2 CLINIC réf. D2447AA des Ets PORCHER ou techniquement équivalent | u |  |  | 0
364 | Fourniture et pose d'une barre de maintien coudée 135°, Ø32, 400x400, inox époxy blanc – type DELABIE ou techniquement équivalent | u |  |  | 0
365 | Fourniture et pose d’une barre droite en inox satiné, Ø32. Type DELABIE Réf. 5050S ou techniquement équivalent | u |  |  | 0
366 | Fourniture et pose d’une barre de maintien en « T » en inox satiné, Ø32, y compris remontée verticale coulissante pour douchette. Type DELABIE Réf. 5441P ou 5441S, ou techniquement équivalent | u |  |  | 0
367 | Fourniture et raccordement d'un siphon de sol type DELABIE Réf. 683001 ou techniquement équivalent | u |  |  | 0
368 | Fourniture, pose et raccordement d’une bouche d’extraction Ø 100 – Type AUSTRALE des Ets France Air ou techniquement équivalent | u |  |  | 0
369 | Fourniture et pose de patère virgule, nylon blanc, modèle court - Type DELABIE Réf. 4043N ou techniquement équivalent | ens |  |  | 0
Sanitaire 269 (119_248)
370 | Isolation des réseaux ECS et EFS, bouchonnage et toutes sujétions | u |  |  | 0
371 | Dépose et évacuation du plan de toilette, de la cuvette et du réservoir de chasse, y compris reprise des réseaux si nécessaire | ens |  |  | 0
372 | Fourniture et pose d’un bâti support autoportant pour WC suspendu. Réservoir encastré avec déclenchement frontal, double volume de chasse préréglé à 3 et 6L. Valve de remplissage silencieux certifiée NF Classe 1 avec système breveté de remplissage différé pour permettre une économie d’eau. Type PROSYS120 - Réf. R009667 des Ets PORCHER ou techniquement équivalent | u |  |  | 0
373 | Fourniture et pose d’une plaque de commande pneumatique double chasse style carré Type SOLEA P2 – Réf. R0110A6 des Ets PORCHER ou techniquement équivalent | u |  |  | 0
374 | Fourniture, pose et raccordement d’une cuvette PMR suspendue sans bride, Type OKYRIS PRO – Réf. P24801 des Ets PORCHER ou techniquement équivalent | u |  |  | 0
375 | FABRICATION SUR MESURE, Fourniture, pose et raccordement d’un plan de toilette monobloc, autoportant, en résine de synthèse ou en résine minérale et fibre de verre, coloré dans la masse, pour implantation en niche. Avec remontées de 100mm, porte-serviette dans la retombée. Vasque ovale de dimensions 500x350 - profondeur 100 - Sans trop plein y compris grille de vidage et siphon. Plan et vasque de la même teinte. Coloris au choix de la MOA | u |  |  | 0
376 | Fourniture, pose et raccordement d’un mitigeur de lavabo à équilibrage de pression Type OKYRIS PRO COMFORT réf D2641AA des Ets PORCHER ou techniquement équivalent, y compris, clapets anti-pollution double purge en laiton, flexibles et vannes d’arrêt | u |  |  | 0
377 | Fourniture et pose d'une armoire de toilette suspendue avec une porte, miroir sur la face intérieure, charnière à gauche ou à droite, dimensions 39x70x17,3. Type RENOVA des Ets GEBERIT réf. 501.920.01.1 ou techniquement équivalent | u |  |  | 0
378 | Fourniture et pose d’une barre droite en inox satiné, Ø32. Type DELABIE Réf. 5050S ou techniquement équivalent | u |  |  | 0
379 | Fourniture et pose d’une barre de maintien en « T » en inox satiné, Ø32, y compris remontée verticale coulissante pour douchette. Type DELABIE Réf. 5441P ou 5441S, ou techniquement équivalent | u |  |  | 0
380 | Fourniture et pose de patère virgule, nylon blanc, modèle court - Type DELABIE Réf. 4043N ou techniquement équivalent | u |  |  | 0
381 | Fourniture, pose et raccordement d’une bouche d’extraction Ø 100 – Type AUSTRALE des Ets France Air ou techniquement équivalent | u |  |  | 0
Sanitaire 271 (118_246)
382 | Isolation des réseaux ECS et EFS, bouchonnage et toutes sujétions | u |  |  | 0
383 | Dépose et évacuation du plan de toilette, de la cuvette et du réservoir de chasse, y compris reprise des réseaux si nécessaire | ens |  |  | 0
384 | Fourniture et pose d’un bâti support autoportant pour WC suspendu. Réservoir encastré avec déclenchement frontal, double volume de chasse préréglé à 3 et 6L. Valve de remplissage silencieux certifiée NF Classe 1 avec système breveté de remplissage différé pour permettre une économie d’eau. Type PROSYS120 - Réf. R009667 des Ets PORCHER ou techniquement équivalent | u |  |  | 0
385 | Fourniture et pose d’une plaque de commande pneumatique double chasse style carré Type SOLEA P2 – Réf. R0110A6 des Ets PORCHER ou techniquement équivalent | u |  |  | 0
386 | Fourniture, pose et raccordement d’une cuvette PMR suspendue sans bride, Type OKYRIS PRO – Réf. P24801 des Ets PORCHER ou techniquement équivalent | u |  |  | 0
387 | FABRICATION SUR MESURE, Fourniture, pose et raccordement d’un plan de toilette monobloc, autoportant, en résine de synthèse ou en résine minérale et fibre de verre, coloré dans la masse, pour implantation en niche. Avec remontées de 100mm, porte-serviette dans la retombée. Vasque ovale de dimensions 500x350 - profondeur 100 - Sans trop plein y compris grille de vidage et siphon. Plan et vasque de la même teinte. Coloris au choix de la MOA | u |  |  | 0
388 | Fourniture, pose et raccordement d’un mitigeur de lavabo à équilibrage de pression Type OKYRIS PRO COMFORT réf D2641AA des Ets PORCHER ou techniquement équivalent, y compris, clapets anti-pollution double purge en laiton, flexibles et vannes d’arrêt | u |  |  | 0
389 | Fourniture et pose d'une armoire de toilette suspendue avec une porte, miroir sur la face intérieure, charnière à gauche ou à droite, dimensions 39x70x17,3. Type RENOVA des Ets GEBERIT réf. 501.920.01.1 ou techniquement équivalent | u |  |  | 0
390 | Fourniture et pose d’une barre droite en inox satiné, Ø32. Type DELABIE Réf. 5050S ou techniquement équivalent | u |  |  | 0
391 | Fourniture et pose d’une barre de maintien en « T » en inox satiné, Ø32, y compris remontée verticale coulissante pour douchette. Type DELABIE Réf. 5441P ou 5441S, ou techniquement équivalent | u |  |  | 0
392 | Fourniture et pose de patère virgule, nylon blanc, modèle court - Type DELABIE Réf. 4043N ou techniquement équivalent | u |  |  | 0
393 | Fourniture, pose et raccordement d’une bouche d’extraction Ø 100 – Type AUSTRALE des Ets France Air ou techniquement équivalent | u |  |  | 0
Sanitaire 273 (115_241)
394 | Isolation des réseaux ECS et EFS, bouchonnage et toutes sujétions | u |  |  | 0
395 | Dépose et évacuation du plan de toilette, de la cuvette et du réservoir de chasse, y compris reprise des réseaux si nécessaire | ens |  |  | 0
396 | Fourniture et pose d’un bâti support autoportant pour WC suspendu. Réservoir encastré avec déclenchement frontal, double volume de chasse préréglé à 3 et 6L. Valve de remplissage silencieux certifiée NF Classe 1 avec système breveté de remplissage différé pour permettre une économie d’eau. Type PROSYS120 - Réf. R009667 des Ets PORCHER ou techniquement équivalent | u |  |  | 0
397 | Fourniture et pose d’une plaque de commande pneumatique double chasse style carré Type SOLEA P2 – Réf. R0110A6 des Ets PORCHER ou techniquement équivalent | u |  |  | 0
398 | Fourniture, pose et raccordement d’une cuvette PMR suspendue sans bride, Type OKYRIS PRO – Réf. P24801 des Ets PORCHER ou techniquement équivalent | u |  |  | 0
399 | FABRICATION SUR MESURE, Fourniture, pose et raccordement d’un plan de toilette monobloc, autoportant, en résine de synthèse ou en résine minérale et fibre de verre, coloré dans la masse, pour implantation en niche. Avec remontées de 100mm, porte-serviette dans la retombée. Vasque ovale de dimensions 500x350 - profondeur 100 - Sans trop plein y compris grille de vidage et siphon. Plan et vasque de la même teinte. Coloris au choix de la MOA | u |  |  | 0
400 | Fourniture, pose et raccordement d’un mitigeur de lavabo à équilibrage de pression Type OKYRIS PRO COMFORT réf D2641AA des Ets PORCHER ou techniquement équivalent, y compris, clapets anti-pollution double purge en laiton, flexibles et vannes d’arrêt | u |  |  | 0
401 | Fourniture et pose d'une armoire de toilette suspendue avec une porte, miroir sur la face intérieure, charnière à gauche ou à droite, dimensions 39x70x17,3. Type RENOVA des Ets GEBERIT réf. 501.920.01.1 ou techniquement équivalent | u |  |  | 0
402 | Fourniture et pose d’une barre droite en inox satiné, Ø32. Type DELABIE Réf. 5050S ou techniquement équivalent | u |  |  | 0
403 | Fourniture et pose d’une barre de maintien en « T » en inox satiné, Ø32, y compris remontée verticale coulissante pour douchette. Type DELABIE Réf. 5441P ou 5441S, ou techniquement équivalent | u |  |  | 0
404 | Fourniture et pose de patère virgule, nylon blanc, modèle court - Type DELABIE Réf. 4043N ou techniquement équivalent | u |  |  | 0
405 | Fourniture, pose et raccordement d’une bouche d’extraction Ø 100 – Type AUSTRALE des Ets France Air ou techniquement équivalent | u |  |  | 0
406 | Prélèvement et analyses d'eau par un laboratoire COFRAC - Recherche de Legionella spp dont Legionella pneumophila + potabilité, y compris fourniture rapport d'analyses | ens |  |  | 0
Sanitaire 275 (114_238)
407 | Isolation des réseaux ECS et EFS, bouchonnage et toutes sujétions | u |  |  | 0
408 | Dépose et évacuation du plan de toilette, de la cuvette et du réservoir de chasse, y compris reprise des réseaux si nécessaire | ens |  |  | 0
409 | Fourniture et pose d’un bâti support autoportant pour WC suspendu. Réservoir encastré avec déclenchement frontal, double volume de chasse préréglé à 3 et 6L. Valve de remplissage silencieux certifiée NF Classe 1 avec système breveté de remplissage différé pour permettre une économie d’eau. Type PROSYS120 - Réf. R009667 des Ets PORCHER ou techniquement équivalent | u |  |  | 0
410 | Fourniture et pose d’une plaque de commande pneumatique double chasse style carré Type SOLEA P2 – Réf. R0110A6 des Ets PORCHER ou techniquement équivalent | u |  |  | 0
411 | Fourniture, pose et raccordement d’une cuvette PMR suspendue sans bride, Type OKYRIS PRO – Réf. P24801 des Ets PORCHER ou techniquement équivalent | u |  |  | 0
412 | FABRICATION SUR MESURE, Fourniture, pose et raccordement d’un plan de toilette monobloc, autoportant, en résine de synthèse ou en résine minérale et fibre de verre, coloré dans la masse, pour implantation en niche. Avec remontées de 100mm, porte-serviette dans la retombée. Vasque ovale de dimensions 500x350 - profondeur 100 - Sans trop plein y compris grille de vidage et siphon. Plan et vasque de la même teinte. Coloris au choix de la MOA | u |  |  | 0
413 | Fourniture, pose et raccordement d’un mitigeur de lavabo à équilibrage de pression Type OKYRIS PRO COMFORT réf D2641AA des Ets PORCHER ou techniquement équivalent, y compris, clapets anti-pollution double purge en laiton, flexibles et vannes d’arrêt | u |  |  | 0
414 | Fourniture et pose d'une armoire de toilette suspendue avec une porte, miroir sur la face intérieure, charnière à gauche ou à droite, dimensions 39x70x17,3. Type RENOVA des Ets GEBERIT réf. 501.920.01.1 ou techniquement équivalent | u |  |  | 0
415 | Fourniture et pose d’une barre droite en inox satiné, Ø32. Type DELABIE Réf. 5050S ou techniquement équivalent | u |  |  | 0
416 | Fourniture et pose d’une barre de maintien en « T » en inox satiné, Ø32, y compris remontée verticale coulissante pour douchette. Type DELABIE Réf. 5441P ou 5441S, ou techniquement équivalent | u |  |  | 0
417 | Fourniture et pose de patère virgule, nylon blanc, modèle court - Type DELABIE Réf. 4043N ou techniquement équivalent | u |  |  | 0
418 | Fourniture, pose et raccordement d’une bouche d’extraction Ø 100 – Type AUSTRALE des Ets France Air ou techniquement équivalent | u |  |  | 0
Sanitaire 277 (112_234)
419 | Isolation des réseaux ECS et EFS, bouchonnage et toutes sujétions | u |  |  | 0
420 | Dépose et évacuation du plan de toilette, de la cuvette et du réservoir de chasse, y compris reprise des réseaux si nécessaire | ens |  |  | 0
421 | Fourniture et pose d’un bâti support autoportant pour WC suspendu. Réservoir encastré avec déclenchement frontal, double volume de chasse préréglé à 3 et 6L. Valve de remplissage silencieux certifiée NF Classe 1 avec système breveté de remplissage différé pour permettre une économie d’eau. Type PROSYS120 - Réf. R009667 des Ets PORCHER ou techniquement équivalent | u |  |  | 0
422 | Fourniture et pose d’une plaque de commande pneumatique double chasse style carré Type SOLEA P2 – Réf. R0110A6 des Ets PORCHER ou techniquement équivalent | u |  |  | 0
423 | Fourniture, pose et raccordement d’une cuvette PMR suspendue sans bride, Type OKYRIS PRO – Réf. P24801 des Ets PORCHER ou techniquement équivalent | u |  |  | 0
424 | FABRICATION SUR MESURE, Fourniture, pose et raccordement d’un plan de toilette monobloc, autoportant, en résine de synthèse ou en résine minérale et fibre de verre, coloré dans la masse, pour implantation en niche. Avec remontées de 100mm, porte-serviette dans la retombée. Vasque ovale de dimensions 500x350 - profondeur 100 - Sans trop plein y compris grille de vidage et siphon. Plan et vasque de la même teinte. Coloris au choix de la MOA | u |  |  | 0
425 | Fourniture, pose et raccordement d’un mitigeur de lavabo à équilibrage de pression Type OKYRIS PRO COMFORT réf D2641AA des Ets PORCHER ou techniquement équivalent, y compris, clapets anti-pollution double purge en laiton, flexibles et vannes d’arrêt | u |  |  | 0
426 | Fourniture et pose d'une armoire de toilette suspendue avec une porte, miroir sur la face intérieure, charnière à gauche ou à droite, dimensions 39x70x17,3. Type RENOVA des Ets GEBERIT réf. 501.920.01.1 ou techniquement équivalent | u |  |  | 0
427 | Fourniture et pose d’une barre droite en inox satiné, Ø32. Type DELABIE Réf. 5050S ou techniquement équivalent | u |  |  | 0
428 | Fourniture et pose d’une barre de maintien en « T » en inox satiné, Ø32, y compris remontée verticale coulissante pour douchette. Type DELABIE Réf. 5441P ou 5441S, ou techniquement équivalent | u |  |  | 0
429 | Fourniture et pose de patère virgule, nylon blanc, modèle court - Type DELABIE Réf. 4043N ou techniquement équivalent | u |  |  | 0
430 | Fourniture, pose et raccordement d’une bouche d’extraction Ø 100 – Type AUSTRALE des Ets France Air ou techniquement équivalent | u |  |  | 0
Sanitaire 279 (112_232)
431 | Isolation des réseaux ECS et EFS, bouchonnage et toutes sujétions | u |  |  | 0
432 | Dépose et évacuation du plan de toilette, de la cuvette et du réservoir de chasse, y compris reprise des réseaux si nécessaire | ens |  |  | 0
433 | Fourniture et pose d’un bâti support autoportant pour WC suspendu. Réservoir encastré avec déclenchement frontal, double volume de chasse préréglé à 3 et 6L. Valve de remplissage silencieux certifiée NF Classe 1 avec système breveté de remplissage différé pour permettre une économie d’eau. Type PROSYS120 - Réf. R009667 des Ets PORCHER ou techniquement équivalent | u |  |  | 0
434 | Fourniture et pose d’une plaque de commande pneumatique double chasse style carré Type SOLEA P2 – Réf. R0110A6 des Ets PORCHER ou techniquement équivalent | u |  |  | 0
435 | Fourniture, pose et raccordement d’une cuvette PMR suspendue sans bride, Type OKYRIS PRO – Réf. P24801 des Ets PORCHER ou techniquement équivalent | u |  |  | 0
436 | FABRICATION SUR MESURE, Fourniture, pose et raccordement d’un plan de toilette monobloc, autoportant, en résine de synthèse ou en résine minérale et fibre de verre, coloré dans la masse, pour implantation en niche. Avec remontées de 100mm, porte-serviette dans la retombée. Vasque ovale de dimensions 500x350 - profondeur 100 - Sans trop plein y compris grille de vidage et siphon. Plan et vasque de la même teinte. Coloris au choix de la MOA | u |  |  | 0
437 | Fourniture, pose et raccordement d’un mitigeur de lavabo à équilibrage de pression Type OKYRIS PRO COMFORT réf D2641AA des Ets PORCHER ou techniquement équivalent, y compris, clapets anti-pollution double purge en laiton, flexibles et vannes d’arrêt | u |  |  | 0
438 | Fourniture et pose d'une armoire de toilette suspendue avec une porte, miroir sur la face intérieure, charnière à gauche ou à droite, dimensions 39x70x17,3. Type RENOVA des Ets GEBERIT réf. 501.920.01.1 ou techniquement équivalent | u |  |  | 0
439 | Fourniture et pose d’une barre droite en inox satiné, Ø32. Type DELABIE Réf. 5050S ou techniquement équivalent | u |  |  | 0
440 | Fourniture et pose d’une barre de maintien en « T » en inox satiné, Ø32, y compris remontée verticale coulissante pour douchette. Type DELABIE Réf. 5441P ou 5441S, ou techniquement équivalent | u |  |  | 0
441 | Fourniture et pose de patère virgule, nylon blanc, modèle court - Type DELABIE Réf. 4043N ou techniquement équivalent | u |  |  | 0
442 | Fourniture, pose et raccordement d’une bouche d’extraction Ø 100 – Type AUSTRALE des Ets France Air ou techniquement équivalent | u |  |  | 0
Office (108_252)
443 | Isolation des réseaux EFS et ECS | u |  |  | 0
444 | Dépose et évacuation de l'évier y compris suppression des réseaux ECS et EFS au plus près des antennes dans la gaine technique | u |  |  | 0
Bureau 05 (211_251)
445 | Modification du réseau soufflage suite aux modificatins des cloisons | ens |  |  | 0
446 | Modification du réseau d'extraction suite aux modificatins des cloisons | ens |  |  | 0
Poste de soins (110_259)
445 | Isolation des réseaux EFS et ECS | u |  |  | 0
448 | Dépose et évacuation des paillasses existantes, y compris toutes sujétions | u |  |  | 0
449 | Fourniture, pose et raccordement d’un bac de désinfection en résine de synthèse 13mm d’épaisseur type CORIAN ou techniquement équivalent, y compris système de vidage | u |  |  | 0
450 | Fourniture, pose et raccordement d’un mitigeur de lavabo à équilibrage de pression Type OKYRIS PRO COMFORT réf D2641AA des Ets PORCHER ou techniquement équivalent, y compris, clapets anti-pollution double purge en laiton, flexibles et vannes d’arrêt | u |  |  | 0
451 | Fourniture, pose et raccordement d’une paillasse humide en résine de synthèse. 1 bac et 1 égouttoir. Sans trop plein avec système de vidage. Couleur blanc – Type ALPINA des Ets AQUATOP ou techniquement équivalent | u |  |  | 0
452 | Fourniture, pose et raccordement d’un mitigeur SECURITHERM EP à bec orientable. Hauteur 205, type 2564T5 des Ets DELABIE ou techniquement équivalent, y compris clapets anti-pollution double purge en laiton, flexibles, vannes d’arrêt | u |  |  | 0
453 | Modification du réseau soufflage suite aux modificatins des cloisons | ens |  |  | 0
454 | Modification du réseau d'extraction suite aux modificatins des cloisons | ens |  |  | 0
455 | Prélèvement et analyses d'eau par un laboratoire COFRAC - Recherche de Legionella spp dont Legionella pneumophila + potabilité, y compris fourniture rapport d'analyses | ens |  |  | 0
Local salubrité (109_244)
456 | Fourniture, pose et raccordement d’une alimentation ECS et EFS Ø 20/27 pour lave-bassins, y compris vannes d'arrêt, clapets anti-pollution double purge en laiton et toutes sujétions. | u |  |  | 0
457 | Fourniture et pose d'une vidange pour le lave-bassins | u |  |  | 0
458 | Fourniture d'un siphon de sol | u |  |  | 0
Office (112_262)
459 | Fourniture, pose et raccordement d’une paillasse humide en résine de synthèse. 2 bacs et 1 égouttoir, dimensions 1160 x 500, dimensions des bac 350x350 profondeur 190. Sans trop plein avec système de vidage. Couleur blanc – Type ALPINA des Ets AQUATOP ou techniquement équivalent | u |  |  | 0
460 | Fourniture, pose et raccordement d’un mitigeur SECURITHERM EP à bec orientable. Hauteur 205, type 2564T5 des Ets DELABIE ou techniquement équivalent, y compris, clapets anti-pollution double purge en laiton, flexibles, vannes d’arrêt | u |  |  | 0
461 | Prélèvement et analyses d'eau par un laboratoire COFRAC - Recherche de Legionella spp dont Legionella pneumophila + potabilité, y compris fourniture rapport d'analyses | ens |  |  | 0
462 | Modification du réseau soufflage suite aux modificatins des cloisons | ens |  |  | 0
463 | Modification du réseau d'extraction suite aux modificatins des cloisons | ens |  |  | 0
Local animation SP1 (111_225)
464 | Isolation des réseaux EFS et ECS | u |  |  | 0
465 | Dépose et évacuation de l'évier y compris toutes sujétions de suppression des bras morts | u |  |  | 0
Bureau 06 (111_225)
466 | Modification du réseau soufflage suite aux modificatins des cloisons | ens |  |  | 0
467 | Modification du réseau d'extraction suite aux modificatins des cloisons | ens |  |  | 0
Bureau 07 (116_225)
468 | Modification du réseau soufflage suite aux modificatins des cloisons | ens |  |  | 0
469 | Modification du réseau d'extraction suite aux modificatins des cloisons | ens |  |  | 0
TOTAL TRANCHE FERME EN € HT |  |  |  |  | 0
TVA 20 % |  |  |  |  | 0
TOTAL TRANCHE FERME EN €TTC |  |  |  |  | 0

## Lot5-Plomberie-TC
DPGF - TRANCHE CONDITIONNELLE
GROUPE HOSPITALIER SAINTE PERINE - CHARDON LAGACHE - ROSSINI HUMANISATION DES LOCAUX DE L'UNITE PROUST |  |  | LOT 05
PLOMBERIE - CVC
N° | DESIGNATION DES POSTES | Unité | Qté | Prix unitaire HT | TOTAL HT
01 - UNITE PROUST
Chambre 201/202
1 | Dépose du radiateur avant travaux de peinture | u |  |  | 0
2 | Remplacement tête de robinet et té de réglage | u |  |  | 0
3 | Repose du radiateur après travaux de peinture | u |  |  | 0
Chambre 203/204
4 | Dépose du radiateur avant travaux de peinture | u |  |  | 0
5 | Remplacement tête de robinet et té de réglage | u |  |  | 0
6 | Repose du radiateur après travaux de peinture | u |  |  | 0
Chambre 205/206
7 | Dépose du radiateur avant travaux de peinture | u |  |  | 0
8 | Remplacement tête de robinet et té de réglage | u |  |  | 0
9 | Repose du radiateur après travaux de peinture | u |  |  | 0
Chambre 207/208
10 | Dépose du radiateur avant travaux de peinture | u |  |  | 0
11 | Remplacement tête de robinet et té de réglage | u |  |  | 0
12 | Repose du radiateur après travaux de peinture | u |  |  | 0
Chambre 209/210
13 | Dépose du radiateur avant travaux de peinture | u |  |  | 0
14 | Remplacement tête de robinet et té de réglage | u |  |  | 0
15 | Repose du radiateur après travaux de peinture | u |  |  | 0
Chambre 211/212
16 | Dépose du radiateur avant travaux de peinture | u |  |  | 0
17 | Remplacement tête de robinet et té de réglage | u |  |  | 0
18 | Repose du radiateur après travaux de peinture | u |  |  | 0
Chambre 213/214
19 | Dépose du radiateur avant travaux de peinture | u |  |  | 0
20 | Remplacement tête de robinet et té de réglage | u |  |  | 0
21 | Repose du radiateur après travaux de peinture | u |  |  | 0
Chambre 215/216
22 | Dépose du radiateur avant travaux de peinture | u |  |  | 0
23 | Remplacement tête de robinet et té de réglage | u |  |  | 0
24 | Repose du radiateur après travaux de peinture | u |  |  | 0
Chambre 217/218
25 | Dépose du radiateur avant travaux de peinture | u |  |  | 0
26 | Remplacement tête de robinet et té de réglage | u |  |  | 0
27 | Repose du radiateur après travaux de peinture | u |  |  | 0
Chambre 219/220
28 | Dépose du radiateur avant travaux de peinture | u |  |  | 0
29 | Remplacement tête de robinet et té de réglage | u |  |  | 0
30 | Repose du radiateur après travaux de peinture | u |  |  | 0
Chambre 221/222
31 | Dépose du radiateur avant travaux de peinture | u |  |  | 0
32 | Remplacement tête de robinet et té de réglage | u |  |  | 0
33 | Repose du radiateur après travaux de peinture | u |  |  | 0
Chambre 223/224
34 | Dépose du radiateur avant travaux de peinture | u |  |  | 0
35 | Remplacement tête de robinet et té de réglage | u |  |  | 0
36 | Repose du radiateur après travaux de peinture | u |  |  | 0
Chambre 225/226
37 | Dépose du radiateur avant travaux de peinture | u |  |  | 0
38 | Remplacement tête de robinet et té de réglage | u |  |  | 0
39 | Repose du radiateur après travaux de peinture | u |  |  | 0
Chambre 227
40 | Dépose du radiateur avant travaux de peinture | u |  |  | 0
41 | Remplacement tête de robinet et té de réglage | u |  |  | 0
42 | Repose du radiateur après travaux de peinture | u |  |  | 0
Chambre 228
43 | Dépose du radiateur avant travaux de peinture | u |  |  | 0
44 | Remplacement tête de robinet et té de réglage | u |  |  | 0
45 | Repose du radiateur après travaux de peinture | u |  |  | 0
Chambre 229
46 | Dépose du radiateur avant travaux de peinture | u |  |  | 0
47 | Remplacement tête de robinet et té de réglage | u |  |  | 0
48 | Repose du radiateur après travaux de peinture | u |  |  | 0
Chambre 230
49 | Dépose du radiateur avant travaux de peinture | u |  |  | 0
50 | Remplacement tête de robinet et té de réglage | u |  |  | 0
51 | Repose du radiateur après travaux de peinture | u |  |  | 0
Chambre 231
52 | Dépose du radiateur avant travaux de peinture | u |  |  | 0
53 | Remplacement tête de robinet et té de réglage | u |  |  | 0
54 | Repose du radiateur après travaux de peinture | u |  |  | 0
Chambre 232
55 | Dépose du radiateur avant travaux de peinture | u |  |  | 0
56 | Remplacement tête de robinet et té de réglage | u |  |  | 0
57 | Repose du radiateur après travaux de peinture | u |  |  | 0
Chambre 233
58 | Dépose du radiateur avant travaux de peinture | u |  |  | 0
59 | Remplacement tête de robinet et té de réglage | u |  |  | 0
60 | Repose du radiateur après travaux de peinture | u |  |  | 0
Chambre 234
61 | Dépose du radiateur avant travaux de peinture | u |  |  | 0
62 | Remplacement tête de robinet et té de réglage | u |  |  | 0
63 | Repose du radiateur après travaux de peinture | u |  |  | 0
Chambre 235
64 | Dépose du radiateur avant travaux de peinture | u |  |  | 0
65 | Remplacement tête de robinet et té de réglage | u |  |  | 0
66 | Repose du radiateur après travaux de peinture | u |  |  | 0
Chambre 236
67 | Dépose du radiateur avant travaux de peinture | u |  |  | 0
68 | Remplacement tête de robinet et té de réglage | u |  |  | 0
69 | Repose du radiateur après travaux de peinture | u |  |  | 0
Chambre 237
70 | Dépose du radiateur avant travaux de peinture | u |  |  | 0
71 | Remplacement tête de robinet et té de réglage | u |  |  | 0
72 | Repose du radiateur après travaux de peinture | u |  |  | 0
Chambre 238
73 | Dépose du radiateur avant travaux de peinture | u |  |  | 0
74 | Remplacement tête de robinet et té de réglage | u |  |  | 0
75 | Repose du radiateur après travaux de peinture | u |  |  | 0
Chambre 239
76 | Dépose du radiateur avant travaux de peinture | u |  |  | 0
77 | Remplacement tête de robinet et té de réglage | u |  |  | 0
78 | Repose du radiateur après travaux de peinture | u |  |  | 0
Chambre 240
79 | Dépose du radiateur avant travaux de peinture | u |  |  | 0
80 | Remplacement tête de robinet et té de réglage | u |  |  | 0
81 | Repose du radiateur après travaux de peinture | u |  |  | 0
Sanitaire 201 (103_223)
82 | Isolation des réseaux ECS et EFS, bouchonnage et toutes sujétions | u |  |  | 0
83 | Dépose et évacuation du plan de toilette, de la cuvette et du réservoir de chasse, y compris reprise des réseaux si nécessaire | ens |  |  | 0
84 | Fourniture et pose d’un bâti support autoportant pour WC suspendu. Réservoir encastré avec déclenchement frontal, double volume de chasse préréglé à 3 et 6L. Valve de remplissage silencieux certifiée NF Classe 1 avec système breveté de remplissage différé pour permettre une économie d’eau. Type PROSYS120 - Réf. R009667 des Ets PORCHER ou techniquement équivalent | u |  |  | 0
85 | Sanitaire 201 (103_223) : Fourniture et pose d’une plaque de commande pneumatique double chasse style carré Type SOLEA P2 – Réf. R0110A6 des Ets PORCHER ou techniquement équivalent | u |  |  | 0
86 | Sanitaire 201 (103_223) : Fourniture, pose et raccordement d’une cuvette PMR suspendue sans bride, Type OKYRIS PRO – Réf. P24801 des Ets PORCHER ou techniquement équivalent | u |  |  | 0
87 | FABRICATION SUR MESURE, Fourniture, pose et raccordement d’un plan de toilette monobloc, autoportant, en résine de synthèse ou en résine minérale et fibre de verre, coloré dans la masse, pour implantation en niche. Avec remontées de 100mm, porte-serviette dans la retombée. Vasque ovale de dimensions 500x350 - profondeur 100 - Sans trop plein y compris grille de vidage et siphon. Plan et vasque de la même teinte. Coloris au choix de la MOA | u |  |  | 0
88 | Fourniture, pose et raccordement d’un mitigeur de lavabo à équilibrage de pression Type OKYRIS PRO COMFORT réf D2641AA des Ets PORCHER ou techniquement équivalent, y compris, clapets anti-pollution double purge en laiton, flexibles, vannes d’arrêt et modification des réseaux | u |  |  | 0
89 | Fourniture et pose d’un miroir de toilette incassable, rectangulaire dimensions 400 x600 mm type DELABIE Réf. 3453 ou techniquement équivalent | u |  |  | 0
90 | Fourniture et pose d’une barre droite en inox satiné, Ø32. Type DELABIE Réf. 5050S ou techniquement équivalent | u |  |  | 0
91 | Fourniture et pose d’une barre de maintien en « T » en inox satiné, Ø32, y compris remontée verticale coulissante pour douchette. Type DELABIE Réf. 5441P ou 5441S, ou techniquement équivalent | u |  |  | 0
92 | Fourniture, pose et raccordement d’une bouche d’extraction Ø 100 – Type AUSTRALE des Ets France Air ou techniquement équivalent | u |  |  | 0
93 | Fourniture et pose de patère virgule, nylon blanc, modèle court - Type DELABIE Réf. 4043N ou techniquement équivalent | u |  |  | 0
Sanitaire 203 (101_222)
94 | Isolation des réseaux, bouchonnage et toutes sujétions | u |  |  | 0
95 | Dépose et évacuation du plan de toilette, de la cuvette et du réservoir de chasse, y compris reprise des réseaux si nécessaire | ens |  |  | 0
96 | Fourniture et pose d’un bâti support autoportant pour WC suspendu. Réservoir encastré avec déclenchement frontal, double volume de chasse préréglé à 3 et 6L. Valve de remplissage silencieux certifiée NF Classe 1 avec système breveté de remplissage différé pour permettre une économie d’eau. Type PROSYS120 - Réf. R009667 des Ets PORCHER ou techniquement équivalent | u |  |  | 0
97 | Fourniture et pose d’une plaque de commande pneumatique double chasse style carré Type SOLEA P2 – Réf. R0110A6 des Ets PORCHER ou techniquement équivalent | u |  |  | 0
98 | Fourniture, pose et raccordement d’une cuvette PMR suspendue sans bride, Type OKYRIS PRO – Réf. P24801 des Ets PORCHER ou techniquement équivalent | u |  |  | 0
99 | FABRICATION SUR MESURE, Fourniture, pose et raccordement d’un plan de toilette monobloc, autoportant, en résine de synthèse ou en résine minérale et fibre de verre, coloré dans la masse, pour implantation en niche. Avec remontées de 100mm, porte-serviette dans la retombée. Vasque ovale de dimensions 500x350 - profondeur 100 - Sans trop plein y compris grille de vidage et siphon. Plan et vasque de la même teinte. Coloris au choix de la MOA | u |  |  | 0
100 | Fourniture, pose et raccordement d’un mitigeur de lavabo à équilibrage de pression Type OKYRIS PRO COMFORT réf D2641AA des Ets PORCHER ou techniquement équivalent, y compris, clapets anti-pollution double purge en laiton, flexibles et vannes d’arrêt | u |  |  | 0
101 | Fourniture et pose d’un miroir de toilette incassable, rectangulaire dimensions 400 x600 mm type DELABIE Réf. 3453 ou techniquement équivalent | u |  |  | 0
102 | Fourniture et pose d’une barre droite en inox satiné, Ø32. Type DELABIE Réf. 5050S ou techniquement équivalent | u |  |  | 0
103 | Fourniture et pose d’une barre de maintien en « T » en inox satiné, Ø32, y compris remontée verticale coulissante pour douchette. Type DELABIE Réf. 5441P ou 5441S, ou techniquement équivalent | u |  |  | 0
104 | Fourniture, pose et raccordement d’une bouche d’extraction Ø 100 – Type AUSTRALE des Ets France Air ou techniquement équivalent | u |  |  | 0
105 | Fourniture et pose de patère virgule, nylon blanc, modèle court - Type DELABIE Réf. 4043N ou techniquement équivalent | u |  |  | 0
Sanitaire 205 (096_220)
106 | Isolation des réseaux, bouchonnage et toutes sujétions | U |  |  | 0
107 | Dépose et évacuation du plan de toilette, de la cuvette et du réservoir de chasse, y compris reprise des réseaux si nécessaire | ens |  |  | 0
108 | Fourniture et pose d’un bâti support autoportant pour WC suspendu. Réservoir encastré avec déclenchement frontal, double volume de chasse préréglé à 3 et 6L. Valve de remplissage silencieux certifiée NF Classe 1 avec système breveté de remplissage différé pour permettre une économie d’eau. Type PROSYS120 - Réf. R009667 des Ets PORCHER ou techniquement équivalent | u |  |  | 0
109 | Fourniture et pose d’une plaque de commande pneumatique double chasse style carré Type SOLEA P2 – Réf. R0110A6 des Ets PORCHER ou techniquement équivalent | u |  |  | 0
110 | Fourniture, pose et raccordement d’une cuvette PMR suspendue sans bride, Type OKYRIS PRO – Réf. P24801 des Ets PORCHER ou techniquement équivalent | u |  |  | 0
111 | FABRICATION SUR MESURE, Fourniture, pose et raccordement d’un plan de toilette monobloc, autoportant, en résine de synthèse ou en résine minérale et fibre de verre, coloré dans la masse, pour implantation en niche. Avec remontées de 100mm, porte-serviette dans la retombée. Vasque ovale de dimensions 500x350 - profondeur 100 - Sans trop plein y compris grille de vidage et siphon. Plan et vasque de la même teinte. Coloris au choix de la MOA | u |  |  | 0
112 | Fourniture, pose et raccordement d’un mitigeur de lavabo à équilibrage de pression Type OKYRIS PRO COMFORT réf D2641AA des Ets PORCHER ou techniquement équivalent, y compris, clapets anti-pollution double purge en laiton, flexibles et vannes d’arrêt | u |  |  | 0
113 | Fourniture et pose d’un miroir de toilette incassable, rectangulaire dimensions 400 x600 mm type DELABIE Réf. 3453 ou techniquement équivalent | u |  |  | 0
114 | Fourniture et pose d’une barre droite en inox satiné, Ø32. Type DELABIE Réf. 5050S ou techniquement équivalent | u |  |  | 0
115 | Fourniture et pose d’une barre de maintien en « T » en inox satiné, Ø32, y compris remontée verticale coulissante pour douchette. Type DELABIE Réf. 5441P ou 5441S, ou techniquement équivalent | u |  |  | 0
116 | Fourniture, pose et raccordement d’une bouche d’extraction Ø 100 – Type AUSTRALE des Ets France Air ou techniquement équivalent | u |  |  | 0
117 | Fourniture et pose de patère virgule, nylon blanc, modèle court - Type DELABIE Réf. 4043N ou techniquement équivalent | u |  |  | 0
Sanitaire 207 (094_219)
118 | Isolation des réseaux, bouchonnage et toutes sujétions | u |  |  | 0
119 | Dépose et évacuation du plan de toilette, de la cuvette et du réservoir de chasse, y compris reprise des réseaux si nécessaire | ens |  |  | 0
120 | Fourniture et pose d’un bâti support autoportant pour WC suspendu. Réservoir encastré avec déclenchement frontal, double volume de chasse préréglé à 3 et 6L. Valve de remplissage silencieux certifiée NF Classe 1 avec système breveté de remplissage différé pour permettre une économie d’eau. Type PROSYS120 - Réf. R009667 des Ets PORCHER ou techniquement équivalent | u |  |  | 0
121 | Fourniture et pose d’une plaque de commande pneumatique double chasse style carré Type SOLEA P2 – Réf. R0110A6 des Ets PORCHER ou techniquement équivalent | u |  |  | 0
122 | Fourniture, pose et raccordement d’une cuvette PMR suspendue sans bride, Type OKYRIS PRO – Réf. P24801 des Ets PORCHER ou techniquement équivalent | u |  |  | 0
123 | FABRICATION SUR MESURE, Fourniture, pose et raccordement d’un plan de toilette monobloc, autoportant, en résine de synthèse ou en résine minérale et fibre de verre, coloré dans la masse, pour implantation en niche. Avec remontées de 100mm, porte-serviette dans la retombée. Vasque ovale de dimensions 500x350 - profondeur 100 - Sans trop plein y compris grille de vidage et siphon. Plan et vasque de la même teinte. Coloris au choix de la MOA | u |  |  | 0
124 | Fourniture, pose et raccordement d’un mitigeur de lavabo à équilibrage de pression Type OKYRIS PRO COMFORT réf D2641AA des Ets PORCHER ou techniquement équivalent, y compris, clapets anti-pollution double purge en laiton, flexibles et vannes d’arrêt | u |  |  | 0
125 | Fourniture et pose d’un miroir de toilette incassable, rectangulaire dimensions 400 x600 mm type DELABIE Réf. 3453 ou techniquement équivalent | u |  |  | 0
126 | Fourniture et pose d’une barre droite en inox satiné, Ø32. Type DELABIE Réf. 5050S ou techniquement équivalent | u |  |  | 0
127 | Fourniture et pose d’une barre de maintien en « T » en inox satiné, Ø32, y compris remontée verticale coulissante pour douchette. Type DELABIE Réf. 5441P ou 5441S, ou techniquement équivalent | u |  |  | 0
128 | Fourniture, pose et raccordement d’une bouche d’extraction Ø 100 – Type AUSTRALE des Ets France Air ou techniquement équivalent | u |  |  | 0
129 | Fourniture et pose de patère virgule, nylon blanc, modèle court - Type DELABIE Réf. 4043N ou techniquement équivalent | u |  |  | 0
Sanitaire 209 (089_217)
130 | Isolation des réseaux, bouchonnage et toutes sujétions | u |  |  | 0
131 | Dépose et évacuation du plan de toilette, de la cuvette et du réservoir de chasse, y compris reprise des réseaux si nécessaire | ens |  |  | 0
132 | Fourniture et pose d’un bâti support autoportant pour WC suspendu. Réservoir encastré avec déclenchement frontal, double volume de chasse préréglé à 3 et 6L. Valve de remplissage silencieux certifiée NF Classe 1 avec système breveté de remplissage différé pour permettre une économie d’eau. Type PROSYS120 - Réf. R009667 des Ets PORCHER ou techniquement équivalent | u |  |  | 0
133 | Fourniture et pose d’une plaque de commande pneumatique double chasse style carré Type SOLEA P2 – Réf. R0110A6 des Ets PORCHER ou techniquement équivalent | u |  |  | 0
134 | Fourniture, pose et raccordement d’une cuvette PMR suspendue sans bride, Type OKYRIS PRO – Réf. P24801 des Ets PORCHER ou techniquement équivalent | u |  |  | 0
135 | FABRICATION SUR MESURE, Fourniture, pose et raccordement d’un plan de toilette monobloc, autoportant, en résine de synthèse ou en résine minérale et fibre de verre, coloré dans la masse, pour implantation en niche. Avec remontées de 100mm, porte-serviette dans la retombée. Vasque ovale de dimensions 500x350 - profondeur 100 - Sans trop plein y compris grille de vidage et siphon. Plan et vasque de la même teinte. Coloris au choix de la MOA | u |  |  | 0
136 | Fourniture, pose et raccordement d’un mitigeur de lavabo à équilibrage de pression Type OKYRIS PRO COMFORT réf D2641AA des Ets PORCHER ou techniquement équivalent, y compris, clapets anti-pollution double purge en laiton, flexibles et vannes d’arrêt | u |  |  | 0
137 | Fourniture et pose d’un miroir de toilette incassable, rectangulaire dimensions 400 x600 mm type DELABIE Réf. 3453 ou techniquement équivalent | u |  |  | 0
138 | Fourniture et pose d’une barre droite en inox satiné, Ø32. Type DELABIE Réf. 5050S ou techniquement équivalent | u |  |  | 0
139 | Fourniture et pose d’une barre de maintien en « T » en inox satiné, Ø32, y compris remontée verticale coulissante pour douchette. Type DELABIE Réf. 5441P ou 5441S, ou techniquement équivalent | u |  |  | 0
140 | Fourniture, pose et raccordement d’une bouche d’extraction Ø 100 – Type AUSTRALE des Ets France Air ou techniquement équivalent | u |  |  | 0
141 | Fourniture et pose de patère virgule, nylon blanc, modèle court - Type DELABIE Réf. 4043N ou techniquement équivalent | u |  |  | 0
Sanitaire 211 (086_215)
142 | Isolation des réseaux, bouchonnage et toutes sujétions | u |  |  | 0
143 | Dépose et évacuation du plan de toilette, de la cuvette et du réservoir de chasse, y compris reprise des réseaux si nécessaire | ens |  |  | 0
144 | Fourniture et pose d’un bâti support autoportant pour WC suspendu. Réservoir encastré avec déclenchement frontal, double volume de chasse préréglé à 3 et 6L. Valve de remplissage silencieux certifiée NF Classe 1 avec système breveté de remplissage différé pour permettre une économie d’eau. Type PROSYS120 - Réf. R009667 des Ets PORCHER ou techniquement équivalent | u |  |  | 0
145 | Fourniture et pose d’une plaque de commande pneumatique double chasse style carré Type SOLEA P2 – Réf. R0110A6 des Ets PORCHER ou techniquement équivalent | u |  |  | 0
146 | Fourniture, pose et raccordement d’une cuvette PMR suspendue sans bride, Type OKYRIS PRO – Réf. P24801 des Ets PORCHER ou techniquement équivalent | u |  |  | 0
147 | FABRICATION SUR MESURE, Fourniture, pose et raccordement d’un plan de toilette monobloc, autoportant, en résine de synthèse ou en résine minérale et fibre de verre, coloré dans la masse, pour implantation en niche. Avec remontées de 100mm, porte-serviette dans la retombée. Vasque ovale de dimensions 500x350 - profondeur 100 - Sans trop plein y compris grille de vidage et siphon. Plan et vasque de la même teinte. Coloris au choix de la MOA | u |  |  | 0
148 | Fourniture, pose et raccordement d’un mitigeur de lavabo à équilibrage de pression Type OKYRIS PRO COMFORT réf D2641AA des Ets PORCHER ou techniquement équivalent, y compris, clapets anti-pollution double purge en laiton, flexibles et vannes d’arrêt | u |  |  | 0
149 | Fourniture et pose d’un miroir de toilette incassable, rectangulaire dimensions 400 x600 mm type DELABIE Réf. 3453 ou techniquement équivalent | u |  |  | 0
150 | Fourniture et pose d’une barre droite en inox satiné, Ø32. Type DELABIE Réf. 5050S ou techniquement équivalent | u |  |  | 0
151 | Fourniture et pose d’une barre de maintien en « T » en inox satiné, Ø32, y compris remontée verticale coulissante pour douchette. Type DELABIE Réf. 5441P ou 5441S, ou techniquement équivalent | u |  |  | 0
152 | Fourniture, pose et raccordement d’une bouche d’extraction Ø 100 – Type AUSTRALE des Ets France Air ou techniquement équivalent | u |  |  | 0
153 | Fourniture et pose de patère virgule, nylon blanc, modèle court - Type DELABIE Réf. 4043N ou techniquement équivalent | u |  |  | 0
154 | Prélèvement et analyses d'eau par un laboratoire COFRAC - Recherche de Legionella spp dont Legionella pneumophila + potabilité, y compris fourniture rapport d'analyses | ens |  |  | 0
Sanitaire 213 (083_211)
155 | Isolation des réseaux, bouchonnage et toutes sujétions | u |  |  | 0
156 | Dépose et évacuation du plan de toilette, de la cuvette et du réservoir de chasse, y compris reprise des réseaux si nécessaire | ens |  |  | 0
157 | Fourniture et pose d’un bâti support autoportant pour WC suspendu. Réservoir encastré avec déclenchement frontal, double volume de chasse préréglé à 3 et 6L. Valve de remplissage silencieux certifiée NF Classe 1 avec système breveté de remplissage différé pour permettre une économie d’eau. Type PROSYS120 - Réf. R009667 des Ets PORCHER ou techniquement équivalent | u |  |  | 0
158 | Fourniture et pose d’une plaque de commande pneumatique double chasse style carré Type SOLEA P2 – Réf. R0110A6 des Ets PORCHER ou techniquement équivalent | u |  |  | 0
159 | Fourniture, pose et raccordement d’une cuvette PMR suspendue sans bride, Type OKYRIS PRO – Réf. P24801 des Ets PORCHER ou techniquement équivalent | u |  |  | 0
160 | FABRICATION SUR MESURE, Fourniture, pose et raccordement d’un plan de toilette monobloc, autoportant, en résine de synthèse ou en résine minérale et fibre de verre, coloré dans la masse, pour implantation en niche. Avec remontées de 100mm, porte-serviette dans la retombée. Vasque ovale de dimensions 500x350 - profondeur 100 - Sans trop plein y compris grille de vidage et siphon. Plan et vasque de la même teinte. Coloris au choix de la MOA | u |  |  | 0
161 | Fourniture, pose et raccordement d’un mitigeur de lavabo à équilibrage de pression Type OKYRIS PRO COMFORT réf D2641AA des Ets PORCHER ou techniquement équivalent, y compris, clapets anti-pollution double purge en laiton, flexibles et vannes d’arrêt | u |  |  | 0
162 | Fourniture et pose d’un miroir de toilette incassable, rectangulaire dimensions 400 x600 mm type DELABIE Réf. 3453 ou techniquement équivalent | u |  |  | 0
163 | Fourniture et pose d’une barre droite en inox satiné, Ø32. Type DELABIE Réf. 5050S ou techniquement équivalent | u |  |  | 0
164 | Fourniture et pose d’une barre de maintien en « T » en inox satiné, Ø32, y compris remontée verticale coulissante pour douchette. Type DELABIE Réf. 5441P ou 5441S, ou techniquement équivalent | u |  |  | 0
165 | Fourniture, pose et raccordement d’une bouche d’extraction Ø 100 – Type AUSTRALE des Ets France Air ou techniquement équivalent | u |  |  | 0
166 | Fourniture et pose de patère virgule, nylon blanc, modèle court - Type DELABIE Réf. 4043N ou techniquement équivalent | u |  |  | 0
Sanitaire 215 (081_209)
167 | Isolation des réseaux, bouchonnage et toutes sujétions | u |  |  | 0
168 | Dépose et évacuation du plan de toilette, de la cuvette et du réservoir de chasse, y compris reprise des réseaux si nécessaire | ens |  |  | 0
169 | Fourniture et pose d’un bâti support autoportant pour WC suspendu. Réservoir encastré avec déclenchement frontal, double volume de chasse préréglé à 3 et 6L. Valve de remplissage silencieux certifiée NF Classe 1 avec système breveté de remplissage différé pour permettre une économie d’eau. Type PROSYS120 - Réf. R009667 des Ets PORCHER ou techniquement équivalent | u |  |  | 0
170 | Fourniture et pose d’une plaque de commande pneumatique double chasse style carré Type SOLEA P2 – Réf. R0110A6 des Ets PORCHER ou techniquement équivalent | u |  |  | 0
171 | Fourniture, pose et raccordement d’une cuvette PMR suspendue sans bride, Type OKYRIS PRO – Réf. P24801 des Ets PORCHER ou techniquement équivalent | u |  |  | 0
172 | FABRICATION SUR MESURE, Fourniture, pose et raccordement d’un plan de toilette monobloc, autoportant, en résine de synthèse ou en résine minérale et fibre de verre, coloré dans la masse, pour implantation en niche. Avec remontées de 100mm, porte-serviette dans la retombée. Vasque ovale de dimensions 500x350 - profondeur 100 - Sans trop plein y compris grille de vidage et siphon. Plan et vasque de la même teinte. Coloris au choix de la MOA | u |  |  | 0
173 | Fourniture, pose et raccordement d’un mitigeur de lavabo à équilibrage de pression Type OKYRIS PRO COMFORT réf D2641AA des Ets PORCHER ou techniquement équivalent, y compris, clapets anti-pollution double purge en laiton, flexibles et vannes d’arrêt | u |  |  | 0
174 | Fourniture et pose d’un miroir de toilette incassable, rectangulaire dimensions 400 x600 mm type DELABIE Réf. 3453 ou techniquement équivalent | u |  |  | 0
175 | Fourniture et pose d’une barre droite en inox satiné, Ø32. Type DELABIE Réf. 5050S ou techniquement équivalent | u |  |  | 0
176 | Fourniture et pose d’une barre de maintien en « T » en inox satiné, Ø32, y compris remontée verticale coulissante pour douchette. Type DELABIE Réf. 5441P ou 5441S, ou techniquement équivalent | u |  |  | 0
177 | Fourniture, pose et raccordement d’une bouche d’extraction Ø 100 – Type AUSTRALE des Ets France Air ou techniquement équivalent | u |  |  | 0
178 | Fourniture et pose de patère virgule, nylon blanc, modèle court - Type DELABIE Réf. 4043N ou techniquement équivalent | u |  |  | 0
Sanitaire 217 (078_204)
179 | Isolation des réseaux, bouchonnage et toutes sujétions | u |  |  | 0
180 | Dépose et évacuation du plan de toilette, de la cuvette et du réservoir de chasse, y compris reprise des réseaux si nécessaire | ens |  |  | 0
181 | Fourniture et pose d’un bâti support autoportant pour WC suspendu. Réservoir encastré avec déclenchement frontal, double volume de chasse préréglé à 3 et 6L. Valve de remplissage silencieux certifiée NF Classe 1 avec système breveté de remplissage différé pour permettre une économie d’eau. Type PROSYS120 - Réf. R009667 des Ets PORCHER ou techniquement équivalent | u |  |  | 0
182 | Fourniture et pose d’une plaque de commande pneumatique double chasse style carré Type SOLEA P2 – Réf. R0110A6 des Ets PORCHER ou techniquement équivalent | u |  |  | 0
183 | Fourniture, pose et raccordement d’une cuvette PMR suspendue sans bride, Type OKYRIS PRO – Réf. P24801 des Ets PORCHER ou techniquement équivalent | u |  |  | 0
184 | FABRICATION SUR MESURE, Fourniture, pose et raccordement d’un plan de toilette monobloc, autoportant, en résine de synthèse ou en résine minérale et fibre de verre, coloré dans la masse, pour implantation en niche. Avec remontées de 100mm, porte-serviette dans la retombée. Vasque ovale de dimensions 500x350 - profondeur 100 - Sans trop plein y compris grille de vidage et siphon. Plan et vasque de la même teinte. Coloris au choix de la MOA | u |  |  | 0
185 | Fourniture, pose et raccordement d’un mitigeur de lavabo à équilibrage de pression Type OKYRIS PRO COMFORT réf D2641AA des Ets PORCHER ou techniquement équivalent, y compris, clapets anti-pollution double purge en laiton, flexibles et vannes d’arrêt | u |  |  | 0
186 | Fourniture et pose d’un miroir de toilette incassable, rectangulaire dimensions 400 x600 mm type DELABIE Réf. 3453 ou techniquement équivalent | u |  |  | 0
187 | Fourniture et pose d’une barre droite en inox satiné, Ø32. Type DELABIE Réf. 5050S ou techniquement équivalent | u |  |  | 0
188 | Fourniture et pose d’une barre de maintien en « T » en inox satiné, Ø32, y compris remontée verticale coulissante pour douchette. Type DELABIE Réf. 5441P ou 5441S, ou techniquement équivalent | u |  |  | 0
189 | Fourniture, pose et raccordement d’une bouche d’extraction Ø 100 – Type AUSTRALE des Ets France Air ou techniquement équivalent | u |  |  | 0
190 | Fourniture et pose de patère virgule, nylon blanc, modèle court - Type DELABIE Réf. 4043N ou techniquement équivalent | u |  |  | 0
191 | Prélèvement et analyses d'eau par un laboratoire COFRAC - Recherche de Legionella spp dont Legionella pneumophila + potabilité, y compris fourniture rapport d'analyses | ens |  |  | 0
Sanitaire 219 (077_202)
192 | Isolation des réseaux, bouchonnage et toutes sujétions | u |  |  | 0
193 | Dépose et évacuation du plan de toilette, de la cuvette et du réservoir de chasse, y compris reprise des réseaux si nécessaire | ens |  |  | 0
194 | Fourniture et pose d’un bâti support autoportant pour WC suspendu. Réservoir encastré avec déclenchement frontal, double volume de chasse préréglé à 3 et 6L. Valve de remplissage silencieux certifiée NF Classe 1 avec système breveté de remplissage différé pour permettre une économie d’eau. Type PROSYS120 - Réf. R009667 des Ets PORCHER ou techniquement équivalent | u |  |  | 0
195 | Fourniture et pose d’une plaque de commande pneumatique double chasse style carré Type SOLEA P2 – Réf. R0110A6 des Ets PORCHER ou techniquement équivalent | u |  |  | 0
196 | Fourniture, pose et raccordement d’une cuvette PMR suspendue sans bride, Type OKYRIS PRO – Réf. P24801 des Ets PORCHER ou techniquement équivalent | u |  |  | 0
197 | FABRICATION SUR MESURE, Fourniture, pose et raccordement d’un plan de toilette monobloc, autoportant, en résine de synthèse ou en résine minérale et fibre de verre, coloré dans la masse, pour implantation en niche. Avec remontées de 100mm, porte-serviette dans la retombée. Vasque ovale de dimensions 500x350 - profondeur 100 - Sans trop plein y compris grille de vidage et siphon. Plan et vasque de la même teinte. Coloris au choix de la MOA | u |  |  | 0
198 | Fourniture, pose et raccordement d’un mitigeur de lavabo à équilibrage de pression Type OKYRIS PRO COMFORT réf D2641AA des Ets PORCHER ou techniquement équivalent, y compris, clapets anti-pollution double purge en laiton, flexibles et vannes d’arrêt | u |  |  | 0
199 | Fourniture et pose d’un miroir de toilette incassable, rectangulaire dimensions 400 x600 mm type DELABIE Réf. 3453 ou techniquement équivalent | u |  |  | 0
200 | Fourniture et pose d’une barre droite en inox satiné, Ø32. Type DELABIE Réf. 5050S ou techniquement équivalent | u |  |  | 0
201 | Fourniture et pose d’une barre de maintien en « T » en inox satiné, Ø32, y compris remontée verticale coulissante pour douchette. Type DELABIE Réf. 5441P ou 5441S, ou techniquement équivalent | u |  |  | 0
202 | Fourniture, pose et raccordement d’une bouche d’extraction Ø 100 – Type AUSTRALE des Ets France Air ou techniquement équivalent | u |  |  | 0
203 | Fourniture et pose de patère virgule, nylon blanc, modèle court - Type DELABIE Réf. 4043N ou techniquement équivalent | u |  |  | 0
Sanitaire 221 (077_097)
204 | Isolation des réseaux, bouchonnage et toutes sujétions | u |  |  | 0
205 | Dépose et évacuation du plan de toilette, de la cuvette et du réservoir de chasse, y compris reprise des réseaux si nécessaire | ens |  |  | 0
206 | Fourniture et pose d’un bâti support autoportant pour WC suspendu. Réservoir encastré avec déclenchement frontal, double volume de chasse préréglé à 3 et 6L. Valve de remplissage silencieux certifiée NF Classe 1 avec système breveté de remplissage différé pour permettre une économie d’eau. Type PROSYS120 - Réf. R009667 des Ets PORCHER ou techniquement équivalent | u |  |  | 0
207 | Fourniture et pose d’une plaque de commande pneumatique double chasse style carré Type SOLEA P2 – Réf. R0110A6 des Ets PORCHER ou techniquement équivalent | u |  |  | 0
208 | Fourniture, pose et raccordement d’une cuvette PMR suspendue sans bride, Type OKYRIS PRO – Réf. P24801 des Ets PORCHER ou techniquement équivalent | u |  |  | 0
209 | FABRICATION SUR MESURE, Fourniture, pose et raccordement d’un plan de toilette monobloc, autoportant, en résine de synthèse ou en résine minérale et fibre de verre, coloré dans la masse, pour implantation en niche. Avec remontées de 100mm, porte-serviette dans la retombée. Vasque ovale de dimensions 500x350 - profondeur 100 - Sans trop plein y compris grille de vidage et siphon. Plan et vasque de la même teinte. Coloris au choix de la MOA | u |  |  | 0
210 | Fourniture, pose et raccordement d’un mitigeur de lavabo à équilibrage de pression Type OKYRIS PRO COMFORT réf D2641AA des Ets PORCHER ou techniquement équivalent, y compris, clapets anti-pollution double purge en laiton, flexibles et vannes d’arrêt | u |  |  | 0
211 | Fourniture et pose d’un miroir de toilette incassable, rectangulaire dimensions 400 x600 mm type DELABIE Réf. 3453 ou techniquement équivalent | u |  |  | 0
212 | Fourniture et pose d’une barre droite en inox satiné, Ø32. Type DELABIE Réf. 5050S ou techniquement équivalent | u |  |  | 0
213 | Fourniture et pose d’une barre de maintien en « T » en inox satiné, Ø32, y compris remontée verticale coulissante pour douchette. Type DELABIE Réf. 5441P ou 5441S, ou techniquement équivalent | u |  |  | 0
214 | Fourniture, pose et raccordement d’une bouche d’extraction Ø 100 – Type AUSTRALE des Ets France Air ou techniquement équivalent | u |  |  | 0
215 | Fourniture et pose de patère virgule, nylon blanc, modèle court - Type DELABIE Réf. 4043N ou techniquement équivalent | u |  |  | 0
Sanitaire 223 (071_195)
216 | Isolation des réseaux EFS et ECS, bouchonnage et toutes sujétions | u |  |  | 0
217 | Dépose et évacuation du plan de toilette, de la cuvette et du réservoir de chasse, y compris reprise des réseaux | ens |  |  | 0
218 | Fourniture et pose d’un bâti support autoportant pour WC suspendu. Réservoir encastré avec déclenchement frontal, double volume de chasse préréglé à 3 et 6L. Valve de remplissage silencieux certifiée NF Classe 1 avec système breveté de remplissage différé pour permettre une économie d’eau. Type PROSYS120 - Réf. R009667 des Ets PORCHER ou techniquement équivalent | u |  |  | 0
219 | Fourniture et pose d’une plaque de commande pneumatique double chasse style carré Type SOLEA P2 – Réf. R0110A6 des Ets PORCHER ou techniquement équivalent | u |  |  | 0
220 | Fourniture, pose et raccordement d’une cuvette PMR suspendue sans bride, Type OKYRIS PRO – Réf. P24801 des Ets PORCHER ou techniquement équivalent | u |  |  | 0
221 | FABRICATION SUR MESURE, Fourniture, pose et raccordement d’un plan de toilette monobloc, autoportant, en résine de synthèse ou en résine minérale et fibre de verre, coloré dans la masse, pour implantation en niche. Avec remontées de 100mm, porte-serviette dans la retombée. Vasque ovale de dimensions 500x350 - profondeur 100 - Sans trop plein y compris grille de vidage et siphon. Plan et vasque de la même teinte. Coloris au choix de la MOA | u |  |  | 0
222 | Fourniture, pose et raccordement d’un mitigeur de lavabo à équilibrage de pression Type OKYRIS PRO COMFORT réf D2641AA des Ets PORCHER ou techniquement équivalent, y compris, clapets anti-pollution double purge en laiton, flexibles et vannes d’arrêt | u |  |  | 0
223 | Fourniture et pose et pose d’un miroir de toilette incassable, rectangulaire dimensions 400 x600 mm type DELABIE Réf. 3453 ou techniquement équivalent | u |  |  | 0
224 | Fourniture, pose et raccordement d'un mitigeur de douche type OKYRIS 2 CLINIC réf. D2447AA des Ets PORCHER ou techniquement équivalent | u |  |  | 0
225 | Fourniture et pose d'une barre de maintien coudée 135°, Ø32, 400x400, inox époxy blanc – type DELABIE ou techniquement équivalent | u |  |  | 0
226 | Fourniture et pose d’une barre droite en inox satiné, Ø32. Type DELABIE Réf. 5050S ou techniquement équivalent | u |  |  | 0
227 | Fourniture et pose d’une barre de maintien en « T » en inox satiné, Ø32, y compris remontée verticale coulissante pour douchette. Type DELABIE Réf. 5441P ou 5441S, ou techniquement équivalent | u |  |  | 0
228 | Fourniture et raccordement d'un siphon de sol type DELABIE Réf. 683001 ou techniquement équivalent | u |  |  | 0
229 | Fourniture, pose et raccordement d’une bouche d’extraction Ø 100 – Type AUSTRALE des Ets France Air ou techniquement équivalent | u |  |  | 0
230 | Fourniture et pose de patère virgule, nylon blanc, modèle court - Type DELABIE Réf. 4043N ou techniquement équivalent | u |  |  | 0
Sanitaire 225 (066_195)
231 | Isolation des réseaux EFS et ECS, bouchonnage et toutes sujétions | u |  |  | 0
232 | Dépose et évacuation du plan de toilette, de la cuvette et du réservoir de chasse, y compris reprise des réseaux | ens |  |  | 0
233 | Fourniture et pose d’un bâti support autoportant pour WC suspendu. Réservoir encastré avec déclenchement frontal, double volume de chasse préréglé à 3 et 6L. Valve de remplissage silencieux certifiée NF Classe 1 avec système breveté de remplissage différé pour permettre une économie d’eau. Type PROSYS120 - Réf. R009667 des Ets PORCHER ou techniquement équivalent | u |  |  | 0
234 | Fourniture et pose d’une plaque de commande pneumatique double chasse style carré Type SOLEA P2 – Réf. R0110A6 des Ets PORCHER ou techniquement équivalent | u |  |  | 0
235 | Fourniture, pose et raccordement d’une cuvette PMR suspendue sans bride, Type OKYRIS PRO – Réf. P24801 des Ets PORCHER ou techniquement équivalent | u |  |  | 0
236 | FABRICATION SUR MESURE, Fourniture, pose et raccordement d’un plan de toilette monobloc, autoportant, en résine de synthèse ou en résine minérale et fibre de verre, coloré dans la masse, pour implantation en niche. Avec remontées de 100mm, porte-serviette dans la retombée. Vasque ovale de dimensions 500x350 - profondeur 100 - Sans trop plein y compris grille de vidage et siphon. Plan et vasque de la même teinte. Coloris au choix de la MOA | u |  |  | 0
237 | Fourniture, pose et raccordement d’un mitigeur de lavabo à équilibrage de pression Type OKYRIS PRO COMFORT réf D2641AA des Ets PORCHER ou techniquement équivalent, y compris, clapets anti-pollution double purge en laiton, flexibles et vannes d’arrêt | u |  |  | 0
238 | Fourniture et pose et pose d’un miroir de toilette incassable, rectangulaire dimensions 400 x600 mm type DELABIE Réf. 3453 ou techniquement équivalent | u |  |  | 0
239 | Fourniture, pose et raccordement d'un mitigeur de douche type OKYRIS 2 CLINIC réf. D2447AA des Ets PORCHER ou techniquement équivalent | u |  |  | 0
240 | Fourniture et pose d'une barre de maintien coudée 135°, Ø32, 400x400, inox époxy blanc – type DELABIE ou techniquement équivalent | u |  |  | 0
241 | Fourniture et pose d’une barre droite en inox satiné, Ø32. Type DELABIE Réf. 5050S ou techniquement équivalent | u |  |  | 0
242 | Fourniture et pose d’une barre de maintien en « T » en inox satiné, Ø32, y compris remontée verticale coulissante pour douchette. Type DELABIE Réf. 5441P ou 5441S, ou techniquement équivalent | u |  |  | 0
243 | Fourniture et raccordement d'un siphon de sol type DELABIE Réf. 683001 ou techniquement équivalent | u |  |  | 0
244 | Fourniture, pose et raccordement d’une bouche d’extraction Ø 100 – Type AUSTRALE des Ets France Air ou techniquement équivalent | u |  |  | 0
245 | Fourniture et pose de patère virgule, nylon blanc, modèle court - Type DELABIE Réf. 4043N ou techniquement équivalent | u |  |  | 0
246 | Prélèvement et analyses d'eau par un laboratoire COFRAC - Recherche de Legionella spp dont Legionella pneumophila + potabilité, y compris fourniture rapport d'analyses | ens |  |  | 0
Sanitaire 227 (067_199)
247 | Isolation des réseaux EFS et ECS, bouchonnage et toutes sujétions | u |  |  | 0
248 | Dépose et évacuation du plan de toilette, de la cuvette et du réservoir de chasse, y compris reprise des réseaux | ens |  |  | 0
249 | Fourniture et pose d’un bâti support autoportant pour WC suspendu. Réservoir encastré avec déclenchement frontal, double volume de chasse préréglé à 3 et 6L. Valve de remplissage silencieux certifiée NF Classe 1 avec système breveté de remplissage différé pour permettre une économie d’eau. Type PROSYS120 - Réf. R009667 des Ets PORCHER ou techniquement équivalent | u |  |  | 0
250 | Fourniture et pose d’une plaque de commande pneumatique double chasse style carré Type SOLEA P2 – Réf. R0110A6 des Ets PORCHER ou techniquement équivalent | u |  |  | 0
251 | Fourniture, pose et raccordement d’une cuvette PMR suspendue sans bride, Type OKYRIS PRO – Réf. P24801 des Ets PORCHER ou techniquement équivalent | u |  |  | 0
252 | FABRICATION SUR MESURE, Fourniture, pose et raccordement d’un plan de toilette monobloc, autoportant, en résine de synthèse ou en résine minérale et fibre de verre, coloré dans la masse, pour implantation en niche. Avec remontées de 100mm, porte-serviette dans la retombée. Vasque ovale de dimensions 500x350 - profondeur 100 - Sans trop plein y compris grille de vidage et siphon. Plan et vasque de la même teinte. Coloris au choix de la MOA | u |  |  | 0
253 | Fourniture, pose et raccordement d’un mitigeur de lavabo à équilibrage de pression Type OKYRIS PRO COMFORT réf D2641AA des Ets PORCHER ou techniquement équivalent, y compris, clapets anti-pollution double purge en laiton, flexibles et vannes d’arrêt | u |  |  | 0
254 | Fourniture et pose et pose d’un miroir de toilette incassable, rectangulaire dimensions 400 x600 mm type DELABIE Réf. 3453 ou techniquement équivalent | u |  |  | 0
255 | Fourniture, pose et raccordement d'un mitigeur de douche type OKYRIS 2 CLINIC réf. D2447AA des Ets PORCHER ou techniquement équivalent | u |  |  | 0
256 | Fourniture et pose d'une barre de maintien coudée 135°, Ø32, 400x400, inox époxy blanc – type DELABIE ou techniquement équivalent | u |  |  | 0
257 | Fourniture et pose d’une barre droite en inox satiné, Ø32. Type DELABIE Réf. 5050S ou techniquement équivalent | u |  |  | 0
258 | Fourniture et pose d’une barre de maintien en « T » en inox satiné, Ø32, y compris remontée verticale coulissante pour douchette. Type DELABIE Réf. 5441P ou 5441S, ou techniquement équivalent | u |  |  | 0
259 | Fourniture et raccordement d'un siphon de sol type DELABIE Réf. 683001 ou techniquement équivalent | u |  |  | 0
260 | Fourniture, pose et raccordement d’une bouche d’extraction Ø 100 – Type AUSTRALE des Ets France Air ou techniquement équivalent | u |  |  | 0
261 | Fourniture et pose de patère virgule, nylon blanc, modèle court - Type DELABIE Réf. 4043N ou techniquement équivalent | u |  |  | 0
Sanitaire 228 (067_204)
262 | Isolation des réseaux EFS et ECS, bouchonnage et toutes sujétions | u |  |  | 0
263 | Dépose et évacuation du plan de toilette, de la cuvette et du réservoir de chasse, y compris reprise des réseaux | ens |  |  | 0
264 | Fourniture et pose d’un bâti support autoportant pour WC suspendu. Réservoir encastré avec déclenchement frontal, double volume de chasse préréglé à 3 et 6L. Valve de remplissage silencieux certifiée NF Classe 1 avec système breveté de remplissage différé pour permettre une économie d’eau. Type PROSYS120 - Réf. R009667 des Ets PORCHER ou techniquement équivalent | u |  |  | 0
265 | Fourniture et pose d’une plaque de commande pneumatique double chasse style carré Type SOLEA P2 – Réf. R0110A6 des Ets PORCHER ou techniquement équivalent | u |  |  | 0
266 | Fourniture, pose et raccordement d’une cuvette PMR suspendue sans bride, Type OKYRIS PRO – Réf. P24801 des Ets PORCHER ou techniquement équivalent | u |  |  | 0
267 | FABRICATION SUR MESURE, Fourniture, pose et raccordement d’un plan de toilette monobloc, autoportant, en résine de synthèse ou en résine minérale et fibre de verre, coloré dans la masse, pour implantation en niche. Avec remontées de 100mm, porte-serviette dans la retombée. Vasque ovale de dimensions 500x350 - profondeur 100 - Sans trop plein y compris grille de vidage et siphon. Plan et vasque de la même teinte. Coloris au choix de la MOA | u |  |  | 0
268 | Fourniture, pose et raccordement d’un mitigeur de lavabo à équilibrage de pression Type OKYRIS PRO COMFORT réf D2641AA des Ets PORCHER ou techniquement équivalent, y compris, clapets anti-pollution double purge en laiton, flexibles et vannes d’arrêt | u |  |  | 0
269 | Fourniture et pose et pose d’un miroir de toilette incassable, rectangulaire dimensions 400 x600 mm type DELABIE Réf. 3453 ou techniquement équivalent | u |  |  | 0
270 | Fourniture, pose et raccordement d'un mitigeur de douche type OKYRIS 2 CLINIC réf. D2447AA des Ets PORCHER ou techniquement équivalent | u |  |  | 0
271 | Fourniture et pose d'une barre de maintien coudée 135°, Ø32, 400x400, inox époxy blanc – type DELABIE ou techniquement équivalent | u |  |  | 0
272 | Fourniture et pose d’une barre droite en inox satiné, Ø32. Type DELABIE Réf. 5050S ou techniquement équivalent | u |  |  | 0
273 | Fourniture et pose d’une barre de maintien en « T » en inox satiné, Ø32, y compris remontée verticale coulissante pour douchette. Type DELABIE Réf. 5441P ou 5441S, ou techniquement équivalent | u |  |  | 0
274 | Fourniture et raccordement d'un siphon de sol type DELABIE Réf. 683001 ou techniquement équivalent | u |  |  | 0
275 | Fourniture, pose et raccordement d’une bouche d’extraction Ø 100 – Type AUSTRALE des Ets France Air ou techniquement équivalent | u |  |  | 0
276 | Fourniture et pose de patère virgule, nylon blanc, modèle court - Type DELABIE Réf. 4043N ou techniquement équivalent | u |  |  | 0
Sanitaire 229 (067_206)
277 | Isolation des réseaux EFS et ECS, bouchonnage et toutes sujétions | u |  |  | 0
278 | Dépose et évacuation du plan de toilette, de la cuvette et du réservoir de chasse, y compris reprise des réseaux | ens |  |  | 0
279 | Fourniture et pose d’un bâti support autoportant pour WC suspendu. Réservoir encastré avec déclenchement frontal, double volume de chasse préréglé à 3 et 6L. Valve de remplissage silencieux certifiée NF Classe 1 avec système breveté de remplissage différé pour permettre une économie d’eau. Type PROSYS120 - Réf. R009667 des Ets PORCHER ou techniquement équivalent | u |  |  | 0
280 | Fourniture et pose d’une plaque de commande pneumatique double chasse style carré Type SOLEA P2 – Réf. R0110A6 des Ets PORCHER ou techniquement équivalent | u |  |  | 0
281 | Fourniture, pose et raccordement d’une cuvette PMR suspendue sans bride, Type OKYRIS PRO – Réf. P24801 des Ets PORCHER ou techniquement équivalent | u |  |  | 0
282 | FABRICATION SUR MESURE, Fourniture, pose et raccordement d’un plan de toilette monobloc, autoportant, en résine de synthèse ou en résine minérale et fibre de verre, coloré dans la masse, pour implantation en niche. Avec remontées de 100mm, porte-serviette dans la retombée. Vasque ovale de dimensions 500x350 - profondeur 100 - Sans trop plein y compris grille de vidage et siphon. Plan et vasque de la même teinte. Coloris au choix de la MOA | u |  |  | 0
283 | Fourniture, pose et raccordement d’un mitigeur de lavabo à équilibrage de pression Type OKYRIS PRO COMFORT réf D2641AA des Ets PORCHER ou techniquement équivalent, y compris, clapets anti-pollution double purge en laiton, flexibles et vannes d’arrêt | u |  |  | 0
284 | Fourniture et pose et pose d’un miroir de toilette incassable, rectangulaire dimensions 400 x600 mm type DELABIE Réf. 3453 ou techniquement équivalent | u |  |  | 0
285 | Fourniture, pose et raccordement d'un mitigeur de douche type OKYRIS 2 CLINIC réf. D2447AA des Ets PORCHER ou techniquement équivalent | u |  |  | 0
286 | Fourniture et pose d'une barre de maintien coudée 135°, Ø32, 400x400, inox époxy blanc – type DELABIE ou techniquement équivalent | u |  |  | 0
287 | Fourniture et pose d’une barre droite en inox satiné, Ø32. Type DELABIE Réf. 5050S ou techniquement équivalent | u |  |  | 0
288 | Fourniture et pose d’une barre de maintien en « T » en inox satiné, Ø32, y compris remontée verticale coulissante pour douchette. Type DELABIE Réf. 5441P ou 5441S, ou techniquement équivalent | u |  |  | 0
289 | Fourniture et raccordement d'un siphon de sol type DELABIE Réf. 683001 ou techniquement équivalent | u |  |  | 0
290 | Fourniture, pose et raccordement d’une bouche d’extraction Ø 100 – Type AUSTRALE des Ets France Air ou techniquement équivalent | u |  |  | 0
291 | Fourniture et pose de patère virgule, nylon blanc, modèle court - Type DELABIE Réf. 4043N ou techniquement équivalent | u |  |  | 0
292 | Prélèvement et analyses d'eau par un laboratoire COFRAC - Recherche de Legionella spp dont Legionella pneumophila + potabilité, y compris fourniture rapport d'analyses | ens |  |  | 0
Sanitaire 230 (067_212)
293 | Isolation des réseaux EFS et ECS, bouchonnage et toutes sujétions | u |  |  | 0
294 | Dépose et évacuation du plan de toilette, de la cuvette et du réservoir de chasse, y compris reprise des réseaux | ens |  |  | 0
295 | Fourniture et pose d’un bâti support autoportant pour WC suspendu. Réservoir encastré avec déclenchement frontal, double volume de chasse préréglé à 3 et 6L. Valve de remplissage silencieux certifiée NF Classe 1 avec système breveté de remplissage différé pour permettre une économie d’eau. Type PROSYS120 - Réf. R009667 des Ets PORCHER ou techniquement équivalent | u |  |  | 0
296 | Fourniture et pose d’une plaque de commande pneumatique double chasse style carré Type SOLEA P2 – Réf. R0110A6 des Ets PORCHER ou techniquement équivalent | u |  |  | 0
297 | Fourniture, pose et raccordement d’une cuvette PMR suspendue sans bride, Type OKYRIS PRO – Réf. P24801 des Ets PORCHER ou techniquement équivalent | u |  |  | 0
298 | FABRICATION SUR MESURE, Fourniture, pose et raccordement d’un plan de toilette monobloc, autoportant, en résine de synthèse ou en résine minérale et fibre de verre, coloré dans la masse, pour implantation en niche. Avec remontées de 100mm, porte-serviette dans la retombée. Vasque ovale de dimensions 500x350 - profondeur 100 - Sans trop plein y compris grille de vidage et siphon. Plan et vasque de la même teinte. Coloris au choix de la MOA | u |  |  | 0
299 | Fourniture, pose et raccordement d’un mitigeur de lavabo à équilibrage de pression Type OKYRIS PRO COMFORT réf D2641AA des Ets PORCHER ou techniquement équivalent, y compris, clapets anti-pollution double purge en laiton, flexibles et vannes d’arrêt | u |  |  | 0
300 | Fourniture et pose et pose d’un miroir de toilette incassable, rectangulaire dimensions 400 x600 mm type DELABIE Réf. 3453 ou techniquement équivalent | u |  |  | 0
301 | Fourniture, pose et raccordement d'un mitigeur de douche type OKYRIS 2 CLINIC réf. D2447AA des Ets PORCHER ou techniquement équivalent | u |  |  | 0
302 | Fourniture et pose d'une barre de maintien coudée 135°, Ø32, 400x400, inox époxy blanc – type DELABIE ou techniquement équivalent | u |  |  | 0
303 | Fourniture et pose d’une barre droite en inox satiné, Ø32. Type DELABIE Réf. 5050S ou techniquement équivalent | u |  |  | 0
304 | Fourniture et pose d’une barre de maintien en « T » en inox satiné, Ø32, y compris remontée verticale coulissante pour douchette. Type DELABIE Réf. 5441P ou 5441S, ou techniquement équivalent | u |  |  | 0
305 | Fourniture et raccordement d'un siphon de sol type DELABIE Réf. 683001 ou techniquement équivalent | u |  |  | 0
306 | Fourniture, pose et raccordement d’une bouche d’extraction Ø 100 – Type AUSTRALE des Ets France Air ou techniquement équivalent | u |  |  | 0
307 | Fourniture et pose de patère virgule, nylon blanc, modèle court - Type DELABIE Réf. 4043N ou techniquement équivalent | u |  |  | 0
Sanitaire 231 (067_214)
308 | Isolation des réseaux EFS et ECS, bouchonnage et toutes sujétions | u |  |  | 0
309 | Dépose et évacuation du plan de toilette, de la cuvette et du réservoir de chasse, y compris reprise des réseaux | ens |  |  | 0
310 | Fourniture et pose d’un bâti support autoportant pour WC suspendu. Réservoir encastré avec déclenchement frontal, double volume de chasse préréglé à 3 et 6L. Valve de remplissage silencieux certifiée NF Classe 1 avec système breveté de remplissage différé pour permettre une économie d’eau. Type PROSYS120 - Réf. R009667 des Ets PORCHER ou techniquement équivalent | u |  |  | 0
311 | Fourniture et pose d’une plaque de commande pneumatique double chasse style carré Type SOLEA P2 – Réf. R0110A6 des Ets PORCHER ou techniquement équivalent | u |  |  | 0
312 | Fourniture, pose et raccordement d’une cuvette PMR suspendue sans bride, Type OKYRIS PRO – Réf. P24801 des Ets PORCHER ou techniquement équivalent | u |  |  | 0
313 | FABRICATION SUR MESURE, Fourniture, pose et raccordement d’un plan de toilette monobloc, autoportant, en résine de synthèse ou en résine minérale et fibre de verre, coloré dans la masse, pour implantation en niche. Avec remontées de 100mm, porte-serviette dans la retombée. Vasque ovale de dimensions 500x350 - profondeur 100 - Sans trop plein y compris grille de vidage et siphon. Plan et vasque de la même teinte. Coloris au choix de la MOA | u |  |  | 0
314 | Fourniture, pose et raccordement d’un mitigeur de lavabo à équilibrage de pression Type OKYRIS PRO COMFORT réf D2641AA des Ets PORCHER ou techniquement équivalent, y compris, clapets anti-pollution double purge en laiton, flexibles et vannes d’arrêt | u |  |  | 0
315 | Fourniture et pose et pose d’un miroir de toilette incassable, rectangulaire dimensions 400 x600 mm type DELABIE Réf. 3453 ou techniquement équivalent | u |  |  | 0
316 | Fourniture, pose et raccordement d'un mitigeur de douche type OKYRIS 2 CLINIC réf. D2447AA des Ets PORCHER ou techniquement équivalent | u |  |  | 0
317 | Fourniture et pose d'une barre de maintien coudée 135°, Ø32, 400x400, inox époxy blanc – type DELABIE ou techniquement équivalent | u |  |  | 0
318 | Fourniture et pose d’une barre droite en inox satiné, Ø32. Type DELABIE Réf. 5050S ou techniquement équivalent | u |  |  | 0
319 | Fourniture et pose d’une barre de maintien en « T » en inox satiné, Ø32, y compris remontée verticale coulissante pour douchette. Type DELABIE Réf. 5441P ou 5441S, ou techniquement équivalent | u |  |  | 0
320 | Fourniture et raccordement d'un siphon de sol type DELABIE Réf. 683001 ou techniquement équivalent | u |  |  | 0
321 | Fourniture, pose et raccordement d’une bouche d’extraction Ø 100 – Type AUSTRALE des Ets France Air ou techniquement équivalent | u |  |  | 0
322 | Fourniture et pose de patère virgule, nylon blanc, modèle court - Type DELABIE Réf. 4043N ou techniquement équivalent | u |  |  | 0
323 | Prélèvement et analyses d'eau par un laboratoire COFRAC - Recherche de Legionella spp dont Legionella pneumophila + potabilité, y compris fourniture rapport d'analyses | ens |  |  | 0
Office (073_222)
324 | Fourniture, pose et raccordement d’une paillasse humide en résine de synthèse. 2 bacs et 1 égouttoir, dimensions 1160 x 500, dimensions des bacs 350x350 profondeur 190. Sans trop plein avec système de vidage. Couleur blanc – Type ALPINA des Ets AQUATOP ou techniquement équivalent. | u |  |  | 0
325 | Fourniture, pose et raccordement d’un mitigeur SECURITHERM EP à bec orientable. Hauteur 205, type 2564T5 des Ets DELABIE ou techniquement équivalent, y compris, clapets anti-pollution double purge en laiton, flexibles, vannes d’arrêt | u |  |  | 0
326 | Prélèvement et analyses d'eau par un laboratoire COFRAC - Recherche de Legionella spp dont Legionella pneumophila + potabilité, y compris fourniture rapport d'analyses | ens |  |  | 0
327 | Dépose des radiateurs avant travaux de peinbture, y compris bouchonnage | u |  |  | 0
328 | Remplacement des tés de réglage et des têtes de robinets | u |  |  | 0
329 | Repose des radiateurs après travaux de peinture | u |  |  | 0
Poste de soins (083_225)
330 | Isolation des réseaux, bouchonnage et toutes sujétions | u |  |  | 0
331 | Dépose er évacuation des paillasses existantes | u |  |  | 0
332 | Fourniture, pose et raccordement d’un bac de désinfection en résine de synthèse 13mm d’épaisseur type CORIAN ou techniquement équivalent, y compris système de vidage | u |  |  | 0
333 | Fourniture, pose et raccordement d’un mitigeur de lavabo à équilibrage de pression Type OKYRIS PRO COMFORT réf D2641AA des Ets PORCHER ou techniquement équivalent, y compris, clapets anti-pollution double purge en laiton, flexibles et vannes d’arrêt | u |  |  | 0
334 | Fourniture, pose et raccordement d’une paillasse humide en résine de synthèse. 1 bac et 1 égouttoir. Sans trop plein avec système de vidage. Couleur blanc – Type ALPINA des Ets AQUATOP ou techniquement équivalent | u |  |  | 0
335 | Fourniture, pose et raccordement d’un mitigeur SECURITHERM EP à bec orientable. Hauteur 205, type 2564T5 des Ets DELABIE ou techniquement équivalent, y compris, clapets anti-pollution double purge en laiton, flexibles, vannes d’arrêt | u |  |  | 0
336 | Prélèvement et analyses d'eau par un laboratoire COFRAC - Recherche de Legionella spp dont Legionella pneumophila + potabilité, y compris fourniture rapport d'analyses | ens |  |  | 0
337 | Dépose es radiateurs avant travaux de peinture y compris bouchonnage | u |  |  | 0
338 | Remplacement des tés de réglage et des robinets | u |  |  | 0
339 | Repose des radiateurs après travaux de peinture | u |  |  | 0
Réserve (083_226)
340 | Isolation des réseaux, bouchonnage et toutes sujétions | u |  |  | 0
PL-798 | Réserve (083_226) : Dépose et évacuation de l’évier existant y compris suppression des bras morts | u |  |  | 0
Lave-bassins (090_226)
PL-799 | Fourniture, pose et raccordement d’une alimentation ECS et EFS Ø 20/27 pour lave-bassins, y compris vannes d'arrêt, clapets anti-pollution double purge en laiton et toutes sujétions. | ens |  |  | 0
PL-800 | Remplacement des canalisations d’évacuations en fonte | ens |  |  | 0
PL-801 | Remplacement du siphon de sol | u |  |  | 0
Réserve (075_207)
PL-802 | Isolation des réseaux, bouchonnage et toutes sujétions | u |  |  | 0
PL-803 | Dépose et évacuation des équipements sanitaires existants y compris suppression des bras morts | ens |  |  | 0
TOTAL TRANCHE CONDITIONNELLE EN € HT |  |  |  |  | 0
TVA 20 % |  |  |  |  | 0
TOTAL TRANCHE CONDITIONNELLE EN €TTC |  |  |  |  | 0