## TD FMD
N° G2D (Immeuble) | site | APP | Bâtiment | localisation | Lieu d'installation | Organisme | Etat de l'équipement * | Photo | Commentaires | *Etat de l'équipement : se référencer au CCTP-DG article VIII.4. Fiche état de resencement détaillée
972209252 O | FORT ET MORNE DESAIX | 2378 | 216 | MAGASIN | DSX-216-00-TD1
972209252 O | FORT ET MORNE DESAIX |  | 1 | MAGASIN SONO | DSX-001-00-TGBT
972209252 O | FORT ET MORNE DESAIX |  | 1 | ETAGE CIRCULATION | DSX-001-01-TD1
972209252 O | FORT ET MORNE DESAIX |  | 1 | LOCAL RAB GE | DSX-001-00-TD2
972209252 O | FORT ET MORNE DESAIX |  | 1 | LOCAL DEPOT EX TRANSMISSION | DSX-001-00-TD3
972209252 O | FORT ET MORNE DESAIX |  | 2 | CELLULE ACSSI SALLE | DSX-002-00-TGBT-ACSSI
972209252 O | FORT ET MORNE DESAIX |  | 2 | CELLULE ACSSI FAA SALLE | DSX-002-00-TD1
972209252 O | FORT ET MORNE DESAIX |  | 2 | LOCAL TECHNIQUE SALLE | DSX-002-00-TD2
972209252 O | FORT ET MORNE DESAIX |  | 2 | LOCAL TECHNIQUE SALLE | DSX-002-00-TD3
972209252 O | FORT ET MORNE DESAIX |  | 2 | LOCAL TECHNIQUE SALLE | DSX-002-00-TD4
972209252 O | FORT ET MORNE DESAIX |  | 2 | CELLULE ACSSI SALLE | DSX-002-00-TD5
972209252 O | FORT ET MORNE DESAIX |  | 2 | CELLULE ACSSI SALLE | DSX-002-00-TD6
972209252 O | FORT ET MORNE DESAIX |  | 2 | CRYPTO CENTRE SALLE | DSX-002-00-TD7
972209252 O | FORT ET MORNE DESAIX |  | 2 | LOCAL TECHNIQUE SALLE 0 | DSX-002-00-TD8
972209252 O | FORT ET MORNE DESAIX |  | 2 | AUTOCOM SALLE 3 | DSX-002-00-TD9
972209252 O | FORT ET MORNE DESAIX |  | 2 | LOCAL CHIFFRE SALLE | DSX-002-00-TD10
972209252 O | FORT ET MORNE DESAIX |  | 2 | LOCAL CHIFFRE SALLE | DSX-002-00-TD11
972209252 O | FORT ET MORNE DESAIX |  | 2 | VESTIAIRE SALLE 1 | DSX-002-00-TD12
972209252 O | FORT ET MORNE DESAIX |  | 2 | SALLE E DETENTE SALLE 4 | DSX-002-00-TD13
972209252 O | FORT ET MORNE DESAIX |  | 2 | BUREAU CHSCT SALLE 6 | DSX-002-00-TD14
972209252 O | FORT ET MORNE DESAIX |  | 2 | HALL ENTREE SALLE 2 | DSX-002-00-TD15
972209252 O | FORT ET MORNE DESAIX |  | 2 | CONTROLE GESTION DAO SALLE | DSX-002-00-TD16
972209252 O | FORT ET MORNE DESAIX |  | 2 | TELEPHONIE ET ATELIER MAGASIN SALLE | DSX-002-00-TD17
972209252 O | FORT ET MORNE DESAIX |  | 2 | TELEPHONIE ET ATELIER MAGASIN SALLE | DSX-002-00-TD18
972209252 O | FORT ET MORNE DESAIX |  | 2 | BUREAU BUDGET SALLE 8 | DSX-002-00-TD19
972209252 O | FORT ET MORNE DESAIX |  | 2 | BUREAU BUDGET SALLE 8 | DSX-002-00-TD20
972209252 O | FORT ET MORNE DESAIX |  | 2 | BUREAU PROJET EQUIPEMENT SALLE 5 | DSX-002-00-TD21
972209252 O | FORT ET MORNE DESAIX |  | 2 | BUREAU HALL SALLE 1 | DSX-002-00-TD22
972209252 O | FORT ET MORNE DESAIX |  | 2 | BUREAU HALL SALLE 1 | DSX-002-00-TD23
972209252 O | FORT ET MORNE DESAIX |  | 2 | DEPOT SALLE | DSX-002-00-TD24
972209252 O | FORT ET MORNE DESAIX |  | 2 | BUREAU OPERATION EXPLOITATION SALLE | DSX-002-00-TD25
972209252 O | FORT ET MORNE DESAIX |  | 2 | LOCAL TECHNIQUE SALLE | DSX-002-00-TGBT-ONDULEE
972209252 O | FORT ET MORNE DESAIX |  | 2 | LOCAL TECHNIQUE SALLE | DSX-002-00-TD. OND 1
972209252 O | FORT ET MORNE DESAIX |  | 2 | CELLULE ACSSI FAA SALLE | DSX-002-00-TD. OND 2
972209252 O | FORT ET MORNE DESAIX |  | 2 | CELLULE ACSSI FAA SALLE | DSX-002-00-TD. OND 3
972209252 O | FORT ET MORNE DESAIX |  | 2 | CELLULE ACSSI SALLE | DSX-002-00-TD. OND 4
972209252 O | FORT ET MORNE DESAIX |  | 2 | CELLULE ACSSI SALLE | DSX-002-00-TD. OND 5
972209252 O | FORT ET MORNE DESAIX |  | 2 | CRYPTO CENTRE SALLE | DSX-002-00-TD. OND 6
972209252 O | FORT ET MORNE DESAIX |  | 2 | CELLULE ACSSI SALLE | DSX-002-00-TD. OND 7
972209252 O | FORT ET MORNE DESAIX |  | 2 | AUTOCOM SALLE 3 | DSX-002-00-TD. OND 8
972209252 O | FORT ET MORNE DESAIX |  | 2 | LOCAL AUTOCOMMUTATEUR SALLE | DSX-002-00-TD. OND 9
972209252 O | FORT ET MORNE DESAIX |  | 2 | BUREAU OPERATION EXPLOITATION SALLE | DSX-002-00-TD. OND 10
972209252 O | FORT ET MORNE DESAIX |  | 2 | BUREAU HALL SALLE 1 | DSX-002-00-TD. OND 11
972209252 O | FORT ET MORNE DESAIX |  | 2 | LOCL TECHNIQUE DIRISI ETAGE 1 SALLE | DSX-002-01-TD.ONDULEE
972209252 O | FORT ET MORNE DESAIX |  | 2 | COURSIVE BALCON ETAGE 1 SALLE1 | DSX-002-01-TGBT
972209252 O | FORT ET MORNE DESAIX |  | 2 | AFFAIRE CIVILE BUREAU PERSONNEL ETAGE 1 SALLE | DSX-002-01-TD1
972209252 O | FORT ET MORNE DESAIX |  | 2 | AFFAIRE CIVILE BUREAU PERSONNEL ETAGE 1 SALLE | DSX-002-01-TD2
972209252 O | FORT ET MORNE DESAIX |  | 2 | CHAMBRE ETAGE 1 SALLE | DSX-002-01-TD3
972209252 O | FORT ET MORNE DESAIX |  | 2 | LOCAL CIAT GROUPE FROID SALLE | DSX-002-01-TD4
972209252 O | FORT ET MORNE DESAIX |  | 2 | CIRCULATION ETAGE 1 SALLE | DSX-002-01-TD5
972209252 O | FORT ET MORNE DESAIX |  | 3 | EXTERIEUR | DSX-003-00-TD1
972209252 O | FORT ET MORNE DESAIX |  | 3 | SACRISTIE SALLE | DSX-003-00-TD2
972209252 O | FORT ET MORNE DESAIX |  | 5 | LOCAL TECHNIQUE SALLE | DSX-005-00-TD1
972209252 O | FORT ET MORNE DESAIX |  | 5 | LOCAL TECHNIQUE SALLE | DSX-005-00-TD2
972209252 O | FORT ET MORNE DESAIX |  | 5 | ATELIER SALLE | DSX-005-01-TD1
972209252 O | FORT ET MORNE DESAIX |  | 5 | BUREAU 33IE RIMA SALLE | DSX-005-01-TD2
972209252 O | FORT ET MORNE DESAIX |  | 5 | ATELIER SALLE | DSX-005-01-TD3
972209252 O | FORT ET MORNE DESAIX |  | 6 | EXTERIEUR | DSX-006-00-TGBT
972209252 O | FORT ET MORNE DESAIX |  | 6 | EXTERIEUR | DSX-006-00-TD1
972209252 O | FORT ET MORNE DESAIX |  | 6 | CHAMBRE SALLE | DSX-006-00-TD2
972209252 O | FORT ET MORNE DESAIX |  | 6 | DEGAGEMENT SALLE 7 | DSX-006-00-TD3
972209252 O | FORT ET MORNE DESAIX |  | 6 | CHAMBRE SALLE | DSX-006-00-TD4
972209252 O | FORT ET MORNE DESAIX |  | 6 | LOCAL FOURRIER SALLE | DSX-006-00-TD5
972209252 O | FORT ET MORNE DESAIX |  | 6 | LOCAL STOCKAGE SALLE | DSX-006-00-TD7
972209252 O | FORT ET MORNE DESAIX |  | 6 | LOCAL STOCKAGE SALLE | DSX-006-00-TD8
972209252 O | FORT ET MORNE DESAIX |  | 6 | LOCAL GENIE SALLE | DSX-006-00-TD9
972209252 O | FORT ET MORNE DESAIX |  | 6 | LOCAL BUREAU SALLE | DSX-006-00-TD10
972209252 O | FORT ET MORNE DESAIX |  | 6 | LOCAL MAGASIN SALLE | DSX-006-00-TD11
972209252 O | FORT ET MORNE DESAIX |  | 6 | LOCAL MAGASIN SALLE | DSX-006-00-TD12
972209252 O | FORT ET MORNE DESAIX |  | 6 | LOCAL TRANSMISSION SALLE 0 | DSX-006-00-TD13
972209252 O | FORT ET MORNE DESAIX |  | 6 | CIRCULATION STOCKAGE CHAUFFE EAU SALLE | DSX-006-00-TD14
972209252 O | FORT ET MORNE DESAIX |  | 6 | CIRCULATION STOCKAGE CHAUFFE EAU SALLE | DSX-006-00-TD15
972209252 O | FORT ET MORNE DESAIX |  | 6 | ETAGE CIRCULATION A SALLE | DSX-006-01-TD1
972209252 O | FORT ET MORNE DESAIX |  | 6 | SALLE E REUNION ETAGE 1 SALLE | DSX-006-01-TD2
972209252 O | FORT ET MORNE DESAIX |  | 6 | SALLE V SALLE | DSX-006-01-TD3
972209252 O | FORT ET MORNE DESAIX |  | 6 | CHAMBRE ETAGE 1 SALLE | DSX-006-01-TD4
972209252 O | FORT ET MORNE DESAIX |  | 6 | CHAMBRE ETAGE 1 SALLE | DSX-006-01-TD5
972209252 O | FORT ET MORNE DESAIX |  | 6 | CHAMBRE ETAGE 1 SALLE | DSX-006-01-TD6
972209252 O | FORT ET MORNE DESAIX |  | 6 | CHAMBRE ETAGE 1 SALLE 0 | DSX-006-01-TD7
972209252 O | FORT ET MORNE DESAIX |  | 6 | CHAMBRE ETAGE 1 SALLE 1 | DSX-006-01-TD8
972209252 O | FORT ET MORNE DESAIX |  | 6 | CHAMBRE ETAGE 1 SALLE 2 | DSX-006-01-TD9
972209252 O | FORT ET MORNE DESAIX |  | 6 | DOUCHE ETAGE 1 SALLE 3 | DSX-006-01-TD10
972209252 O | FORT ET MORNE DESAIX |  | 6 | WC ETAGE 1 SALLE 4 | DSX-006-01-TD11
972209252 O | FORT ET MORNE DESAIX |  | 6 | CHAMBRE ETAGE 1 SALLE 5 | DSX-006-01-TD12
972209252 O | FORT ET MORNE DESAIX |  | 6 | CHAMBRE ETAGE 1 SALLE 6 | DSX-006-01-TD13
972209252 O | FORT ET MORNE DESAIX |  | 6 | CHAMBRE ETAGE 1 SALLE 7 | DSX-006-01-TD14
972209252 O | FORT ET MORNE DESAIX |  | 6 | CHAMBRE ETAGE 1 SALLE 0 | DSX-006-01-TD15
972209252 O | FORT ET MORNE DESAIX |  | 6 | CHAMBRE ETAGE 1 SALLE 1 | DSX-006-01-TD16
972209252 O | FORT ET MORNE DESAIX |  | 7 | CIRCULATION | DSX-007-00-TD1
972209252 O | FORT ET MORNE DESAIX |  | 7 | SALLE E DETENTE | DSX-007-N-1-TD1
972209252 O | FORT ET MORNE DESAIX |  | 8 | VESTIAIRE ATTENANT CELLULE EFFECTIFS | DSX-008-00-TD TGBT
972209252 O | FORT ET MORNE DESAIX |  | 8 | SALLE C CONFINE SALLE | DSX-008-N-1-TD7
972209252 O | FORT ET MORNE DESAIX |  | 8 | SALLE C CONFINE SALLE | DSX-008-N-1-TD3
972209252 O | FORT ET MORNE DESAIX |  | 8 | SALLE OCHAMBEAU SALLE | DSX-008-N-1-TD4
972209252 O | FORT ET MORNE DESAIX |  | 8 | ANCIENNE SALLE E MUSCULATION SALLE | DSX-008-N-1-TD1
972209252 O | FORT ET MORNE DESAIX |  | 8 | SALLE NSTRUCTION SALLE | DSX-008-N-1-TD5
972209252 O | FORT ET MORNE DESAIX |  | 8 | ANCIENNE SALLE E MUSCULATION SALLE | DSX-008-N-1-TD2
972209252 O | FORT ET MORNE DESAIX |  | 8 | SALLE ARAIBES SALLE | DSX-008-N-1-TD6
972209252 O | FORT ET MORNE DESAIX |  | 8 | CIRCULATION COTE PLACE D’ARME SALLE | DSX-008-00-TD1
972209252 O | FORT ET MORNE DESAIX |  | 8 | ANCIENNE TRESORERIE + STOCKAGE DEPOT SALLE | DSX-008-00-TD2
972209252 O | FORT ET MORNE DESAIX |  | 8 | CIRCULATION TUNNEL SALLE | DSX-008-00-TD3 C.A.A
972209252 O | FORT ET MORNE DESAIX |  | 8 | CIRCULATION TUNNEL SALLE | DSX-008-00-TD4 SANITAIRES
972209252 O | FORT ET MORNE DESAIX |  | 8 | LOCAL CHATEAU EAU SALLE | DSX-008-00-TD5 CH.EAU
972209252 O | FORT ET MORNE DESAIX |  | 9 | DEPOT SALLE | DSX-009-00-TD1
972209252 O | FORT ET MORNE DESAIX |  | 10 | DEPOT SALLE | DSX-010-00-TD1
972209252 O | FORT ET MORNE DESAIX |  | 11 | MAGASIN NBC GAUCHE SALLE | DSX-011-00-TD1
972209252 O | FORT ET MORNE DESAIX |  | 11 | LOCAL NBC SALLE | DSX-011-00-TD2
972209252 O | FORT ET MORNE DESAIX |  | 11 | CARBET SALLE | DSX-011-00-TD3
972209252 O | FORT ET MORNE DESAIX |  | 13 | CIRCULATION RDC SALLE | DSX-013-00-TGBT
972209252 O | FORT ET MORNE DESAIX |  | 13 | CHAMBRE 2 SALLE | DSX-013-00-TD1
972209252 O | FORT ET MORNE DESAIX |  | 13 | CHAMBRE 5 SALLE | DSX-013-00-TD2
972209252 O | FORT ET MORNE DESAIX |  | 13 | CHAMBRE 3 SALLE | DSX-013-00-TD3
972209252 O | FORT ET MORNE DESAIX |  | 13 | CHAMBRE 10 SALLE 4 | DSX-013-00-TD4
972209252 O | FORT ET MORNE DESAIX |  | 13 | CHAMBRE 15 SALLE 3 | DSX-013-00-TD5
972209252 O | FORT ET MORNE DESAIX |  | 13 | CHAMBRE 18 SALLE 9 | DSX-013-00-TD6
972209252 O | FORT ET MORNE DESAIX |  | 13 | CHAMBRE 20 SALLE | DSX-013-00-TD7
972209252 O | FORT ET MORNE DESAIX |  | 13 | CHAMBRE 22 SALLE | DSX-013-00-TD8
972209252 O | FORT ET MORNE DESAIX |  | 13 | CHAMBRE 26 SALLE | DSX-013-00-TD9
972209252 O | FORT ET MORNE DESAIX |  | 13 | CHAMBRE 26 SALLE | DSX-013-00-TD10
972209252 O | FORT ET MORNE DESAIX |  | 13 | CHAMBRE 6 SALLE | DSX-013-00-TD11
972209252 O | FORT ET MORNE DESAIX |  | 13 | CHAMBRE 13 SALLE 0 | DSX-013-00-TD12
972209252 O | FORT ET MORNE DESAIX |  | 13 | CHAMBRE 14 SALLE 1 | DSX-013-00-TD13
972209252 O | FORT ET MORNE DESAIX |  | 13 | CHAMBRE 11 SALLE 6 | DSX-013-00-TD14
972209252 O | FORT ET MORNE DESAIX |  | 13 | CHAMBRE 19 SALLE 0 | DSX-013-00-TD15
972209252 O | FORT ET MORNE DESAIX |  | 13 | CHAMBRE 16 SALLE 6 | DSX-013-00-TD16
972209252 O | FORT ET MORNE DESAIX |  | 13 | CHAMBRE 30 SALLE | DSX-013-00-TD17
972209252 O | FORT ET MORNE DESAIX |  | 13 | CHAMBRE 22 SALLE | DSX-013-00-TD18
972209252 O | FORT ET MORNE DESAIX |  | 13 | CHAMBRE 32 SALLE 2 | DSX-013-00-TD19
972209252 O | FORT ET MORNE DESAIX |  | 13 | CHAMBRE 34 SALLE | DSX-013-00-TD20
972209252 O | FORT ET MORNE DESAIX |  | 13 | CHAMBRE 34 SALLE | DSX-013-00-TD21
972209252 O | FORT ET MORNE DESAIX |  | 13 | DEPOT LOCAL TECHNIQUE SALLE | DSX-013-01-TD1
972209252 O | FORT ET MORNE DESAIX |  | 13 | CHAMBRE 130 SALLE 3 | DSX-013-01-TD2
972209252 O | FORT ET MORNE DESAIX |  | 13 | CHAMBRE 128 SALLE 8 | DSX-013-01-TD3
972209252 O | FORT ET MORNE DESAIX |  | 13 | CHAMBRE 126 SALLE 7 | DSX-013-01-TD4
972209252 O | FORT ET MORNE DESAIX |  | 13 | CHAMBRE 124 SALLE 3 | DSX-013-01-TD5
972209252 O | FORT ET MORNE DESAIX |  | 13 | CHAMBRE 122 SALLE 0 | DSX-013-01-TD6
972209252 O | FORT ET MORNE DESAIX |  | 13 | CHAMBRE 120 SALLE 7 | DSX-013-01-TD7
972209252 O | FORT ET MORNE DESAIX |  | 13 | CHAMBRE 119 SALLE 5 | DSX-013-01-TD8
972209252 O | FORT ET MORNE DESAIX |  | 13 | CHAMBRE 117 SALLE 4 | DSX-013-01-TD9
972209252 O | FORT ET MORNE DESAIX |  | 13 | CHAMBRE 116 SALLE 3 | DSX-013-01-TD10
972209252 O | FORT ET MORNE DESAIX |  | 13 | CHAMBRE 114 SALLE 1 | DSX-013-01-TD11
972209252 O | FORT ET MORNE DESAIX |  | 13 | CHAMBRE 113 SALLE 9 | DSX-013-01-TD12
972209252 O | FORT ET MORNE DESAIX |  | 13 | CHAMBRE 111 SALLE 7 | DSX-013-01-TD13
972209252 O | FORT ET MORNE DESAIX |  | 13 | LOCL TECHNIQUE ETAGE 1 SALLE | DSX-013-01-TD14
972209252 O | FORT ET MORNE DESAIX |  | 13 | CHAMBRE 105 SALLE | DSX-013-01-TD15
972209252 O | FORT ET MORNE DESAIX |  | 13 | CHAMBRE 102 SALLE | DSX-013-01-TD16
972209252 O | FORT ET MORNE DESAIX |  | 13 | CHAMBRE 106 SALLE | DSX-013-01-TD17
972209252 O | FORT ET MORNE DESAIX |  | 13 | CHAMBRE 103 SALLE | DSX-013-01-TD18
972209252 O | FORT ET MORNE DESAIX |  | 13 | CIRCULATION ETAGE 1 SALLE | DSX-013-01-TD19
972209252 O | FORT ET MORNE DESAIX |  | 14 | SALLE E DETENTE | DSX-014-00-TD1
972209252 O | FORT ET MORNE DESAIX |  | 17 | COURSIVE VERANDA | DSX-017-00-TD1
972209252 O | FORT ET MORNE DESAIX |  | 17 | COURSIVE VERANDA | DSX-017-00-TD2
972209252 O | FORT ET MORNE DESAIX |  | 18 | CITERNE | DSX-018-00-TD1
972209252 O | FORT ET MORNE DESAIX |  | 19 | LOCAL STOCKAGE | DSX-019-00-TD1
972209252 O | FORT ET MORNE DESAIX |  | 23 | DOUVES STOCKAGE | DSX-023-00-TN1
972209252 O | FORT ET MORNE DESAIX |  | 21 | MAGASIN | DSX-0021-00-TD1
972209252 O | FORT ET MORNE DESAIX |  | 22 | DEPOT STOCKAGE | DSX-0022-01-TD1
972209252 O | FORT ET MORNE DESAIX |  | 22 | LOCAL TECHNIQUE | DSX-0022-00-TD1
972209252 O | FORT ET MORNE DESAIX |  | 23 | EXTERIEUR CIRCULATION DOUVES | DSX-0023-00-TGBT
972209252 O | FORT ET MORNE DESAIX |  | 23 | EXTERIEUR CIRCULATION DOUVES | DSX-0023-00-TD1
972209252 O | FORT ET MORNE DESAIX |  | 23 | EXTERIEUR CIRCULATION DOUVES | DSX-0023-00-TD2
972209252 O | FORT ET MORNE DESAIX |  | 23 | SALLE 'HONNEUR | DSX-0023-N-1-TD1
972209252 O | FORT ET MORNE DESAIX |  | 23 | TOILETTE | DSX-0023-N-1-TD2
972209252 O | FORT ET MORNE DESAIX |  | 25 | CIRCULATION SALLE | DSX-025-00-TGBT
972209252 O | FORT ET MORNE DESAIX |  | 25 | CIRCULATION SALLE | DSX-025-00-TD1
972209252 O | FORT ET MORNE DESAIX |  | 25 | CIRCULATION SALLE | DSX-025-00-TD2
972209252 O | FORT ET MORNE DESAIX |  | 25 | LOCAL CHAUFFE EAU SALLE ALLE 21 | DSX-025-00-TD3
972209252 O | FORT ET MORNE DESAIX |  | 25 | CIRCULATION ETAGE 1 SALLE | DSX-025-01-TD1
972209252 O | FORT ET MORNE DESAIX |  | 25 | CIRCULATION ETAGE 1 SALLE | DSX-025-01-TD2
972209252 O | FORT ET MORNE DESAIX |  | 27 | MAGASIN | DSX-027-00-TD1
972209252 O | FORT ET MORNE DESAIX |  | 32 | MAGASIN | DSX-032-00-TD1
972209252 O | FORT ET MORNE DESAIX |  | 33 | DEPOT VOUTE 1884 | DSX-033-00-TD1
972209252 O | FORT ET MORNE DESAIX |  | 34 | LOCAL TECHNIQUE TGBT SALLE | DSX-034-00-TGBT
972209252 O | FORT ET MORNE DESAIX |  | 34 | LOCAL TECHNIQUE TGBT SALLE | DSX-034-00-TD1
972209252 O | FORT ET MORNE DESAIX |  | 34 | LOCAL TECHNIQUE TGBT SALLE | DSX-034-00-TD2
972209252 O | FORT ET MORNE DESAIX |  | 34 | LOCAL TECHNIQUE TGBT SALLE | DSX-034-00-TD3
972209252 O | FORT ET MORNE DESAIX |  | 34 | LOCAL TECHNIQUE TGBT SALLE | DSX-034-00-TD4
972209252 O | FORT ET MORNE DESAIX |  | 34 | SALLE E SPORT (ANCIEN RESTAURANT) | DSX-034-00-TD5
972209252 O | FORT ET MORNE DESAIX |  | 34 | DEGAGEMENT SANITAIRE SALLE 7 | DSX-034-00-TD6
972209252 O | FORT ET MORNE DESAIX |  | 35 | STATION DE TIR | DSX-035-00-TD1
972209252 O | FORT ET MORNE DESAIX |  | 36 | MAGASIN STOCK SALLE | DSX-036-00-TD1
972209252 O | FORT ET MORNE DESAIX |  | 36 | VESTIAIRE DOUCHE SALLE | DSX-036-00-TD2
972209252 O | FORT ET MORNE DESAIX |  | 37 | ADJUDANT UNITE SALLE | DSX-037-00-TD1
972209252 O | FORT ET MORNE DESAIX |  | 37 | SANITAIRE SALLE | DSX-037-00-TD2
972209252 O | FORT ET MORNE DESAIX |  | 38 | CIRCULATION SALLE | DSX-038-00-TD1
972209252 O | FORT ET MORNE DESAIX |  | 38 | CIRCULATION ETAGE 1 SALLE | DSX-038-01-TD1
972209252 O | FORT ET MORNE DESAIX |  | 39 | LOCAL TECHNIQUE REZ DE JARDIN | DSX-039-N-1-TD1
972209252 O | FORT ET MORNE DESAIX |  | 39 | EXTERIEUR | DSX-039-N-1-TD2
972209252 O | FORT ET MORNE DESAIX |  | 39 | LOCAL TECHNIQUE REZ DE JARDIN | DSX-039-N-1-TD3
972209252 O | FORT ET MORNE DESAIX |  | 39 | RDC COURSIVE SALLE | DSX-039-00-TD1
972209252 O | FORT ET MORNE DESAIX |  | 39 | RDC COURSIVE SALLE | DSX-039-00-TD2
972209252 O | FORT ET MORNE DESAIX |  | 39 | RDC GAINE TECHNIQUE | DSX-039-00-TD3
972209252 O | FORT ET MORNE DESAIX |  | 39 | LOCAL MENAGE SALLE | DSX-039-00-TD4
972209252 O | FORT ET MORNE DESAIX |  | 39 | ESCALIER ET ETAGE PALIER | DSX-039-01-TD1
972209252 O | FORT ET MORNE DESAIX |  | 39 | ESCALIER ET ETAGE PALIER | DSX-039-01-TD2
972209252 O | FORT ET MORNE DESAIX |  | 39 | LOCAL TECHNIQUE DIRISI ETAGE 1 SALLE | DSX-039-01-TD3
972209252 O | FORT ET MORNE DESAIX |  | 39 | LOCAL TECHNIQUE DIRISI ETAGE 1 SALLE | DSX-039-01-TD4
972209252 O | FORT ET MORNE DESAIX |  | 39 | SECRETARIAT COM SUP ETAGE 1 SALLE 6 | DSX-039-01-TD5
972209252 O | FORT ET MORNE DESAIX |  | 39 | COURSIVE ETAGE 1 SALLE | DSX-039-01-TD6
972209252 O | FORT ET MORNE DESAIX |  | 39 | COURSIVE ETAGE 1 SALLE | DSX-039-01-TD7
972209252 O | FORT ET MORNE DESAIX |  | 41 | LOCAL GROUPE | DSX-041-00-TD1
972209252 O | FORT ET MORNE DESAIX |  | 41 | LOCAL GROUPE | DSX-041-00-TD2
972209252 O | FORT ET MORNE DESAIX |  | 41 | LOCAL GROUPE | DSX-041-00-TD3
972209252 O | FORT ET MORNE DESAIX |  | 42 | BUREAU DE POSTE | DSX-042-00-TD1
972209252 O | FORT ET MORNE DESAIX |  | 42 | BUREAU DE POSTE | DSX-042-00-TD2
972209252 O | FORT ET MORNE DESAIX |  | 42 | POSTE DE GARDE | DSX-042-00-TD3
972209252 O | FORT ET MORNE DESAIX |  | 42 | POSTE DE GARDE | DSX-042-00-TD4
972209252 O | FORT ET MORNE DESAIX |  | 43 | LOCAL CIBLE | DSX-043-00-TD1
972209252 O | FORT ET MORNE DESAIX |  | 43 | ATELIER CIBLERIE SALLE | DSX-043-00-TD2
972209252 O | FORT ET MORNE DESAIX |  | 43 | ATELIER CIBLERIE SALLE | DSX-043-00-TD3
972209252 O | FORT ET MORNE DESAIX |  | 43 | TERRASSE RESERVE FOYER | DSX-043-00-TD4
972209252 O | FORT ET MORNE DESAIX |  | 43 | ENTREE/CIRCULATION | DSX-043-00-TD5
972209252 O | FORT ET MORNE DESAIX |  | 43 | ATELIER CIBLERIE SALLE | DSX-043-00-TD6
972209252 O | FORT ET MORNE DESAIX |  | 43 | ETAGE CIRCULATION DEGAGEMENT | DSX-043-01-TD1
972209252 O | FORT ET MORNE DESAIX |  | 43 | COMPTABLE /MUNITION ETAGE SALLE | DSX-043-01-TD2
972209252 O | FORT ET MORNE DESAIX |  | 44 | RDC CIRCULATION | DSX-044-00-TGBT
972209252 O | FORT ET MORNE DESAIX |  | 44 | BUREAU OPERATION ETAGE 1 | DSX-044-01-TD1
972209252 O | FORT ET MORNE DESAIX |  | 44 | BUREAU OPERATION ETAGE 2 | DSX-044-01-TD2
972209252 O | FORT ET MORNE DESAIX |  | 44 | BUREAU LCL SALLE | DSX-044-01-TD3
972209252 O | FORT ET MORNE DESAIX |  | 44 | BUREAU LCL SALLE | DSX-044-01-TD4
972209252 O | FORT ET MORNE DESAIX |  | 44 | LOCAL TECHNIQUE DIRISI SALLE | DSX-044-01-TD5
972209252 O | FORT ET MORNE DESAIX |  | 44 | CIRCULATION | DSX-044-01-TD6
972209252 O | FORT ET MORNE DESAIX |  | 44 | RDC CIRCULATION | DSX-044-00-TD1
972209252 O | FORT ET MORNE DESAIX |  | 44 | BUREAU CHEF DU CNEF | DSX-044-00-TD2
972209252 O | FORT ET MORNE DESAIX |  | 44 | RDC CIRCULATION | DSX-044-00-TD3
972209252 O | FORT ET MORNE DESAIX |  | 44 | LOCAL FOURNITURE SALLE | DSX-044-00-TD4
972209252 O | FORT ET MORNE DESAIX |  | 44 | PRESIDENTS CATEGORIES SALLE | DSX-044-00-TD5
972209252 O | FORT ET MORNE DESAIX |  | 44 | LOCAL SONO SALLE | DSX-044-00-TD6
972209252 O | FORT ET MORNE DESAIX |  | 44 | LOCAL PRODUITS ENTRETIEN | DSX-044-N-1-TD1
972209252 O | FORT ET MORNE DESAIX |  | 46 | SALLE PS LOCAL ELECTRIQUE | DSX-046-00-TD-INVERSSEUR MANUEL
972209252 O | FORT ET MORNE DESAIX |  | 46 | SALLE PS LOCAL ELECTRIQUE | DSX-046-00-TGBT1
972209252 O | FORT ET MORNE DESAIX |  | 46 | LOCAL SERVEUR | DSX-046-00-TD1
972209252 O | FORT ET MORNE DESAIX |  | 46 | ENTREE CIRCULATION DETENTE SAS CP/CPA | DSX-046-00-TD2
972209252 O | FORT ET MORNE DESAIX |  | 46 | LOCAL ONDULEUR | DSX-046-00-TGBT2
972209252 O | FORT ET MORNE DESAIX |  | 46 | SALLE PS LOCAL ELECTRIQUE | DSX-046-00-TGBT-ONDULEE
972209252 O | FORT ET MORNE DESAIX |  | 46 | SALLE PS RESERVE US | DSX-046-00-TD-OND 1
972209252 O | FORT ET MORNE DESAIX |  | 46 | LOCAL ONDULEUR | DSX-046-00-TD-OND 2
972209252 O | FORT ET MORNE DESAIX |  | 46 | LOCAL SERVEUR | DSX-046-00-TD-OND 3
972209252 O | FORT ET MORNE DESAIX |  | 49 | LOCAL TECHNIQUE DOUCHE SALLE | DSX-049-00-TD1
972209252 O | FORT ET MORNE DESAIX |  | 49 | LOCAL TECHNIQUE DOUCHE SALLE | DSX-049-00-TD2
972209252 O | FORT ET MORNE DESAIX |  | 49 | LOCAL TECHNIQUE DOUCHE SALLE | DSX-049-00-TD3
972209252 O | FORT ET MORNE DESAIX |  | 50 | VERANDA EXTERIEUR | DSX-050-00-TD1
972209252 O | FORT ET MORNE DESAIX |  | 50 | COMPTABLE ADMINISTRATIF SALLE | DSX-050-00-TD2
972209252 O | FORT ET MORNE DESAIX |  | 52 | GUERITE SALLE | DSX-052-00-TD1
972209252 O | FORT ET MORNE DESAIX |  | 53 | LOCAL STOCKAGE ACCES | DSX-053-00-TD1
972209252 O | FORT ET MORNE DESAIX |  | 59 | ALGECO POSTE DE CONTROLE | DSX-059-00-TD1
972209252 O | FORT ET MORNE DESAIX |  | 64 | LOCAL SURPRESSEUR | DSX-064-00-TD1
972209252 O | FORT ET MORNE DESAIX |  | 70 | ETAGE CIRCULATION | DSX-070-00-TGBT
972209252 O | FORT ET MORNE DESAIX |  | 70 | RDC CIRCULATION | DSX-070-01-TD1
972209252 O | FORT ET MORNE DESAIX |  | 97 | GUERITE | DSX-097-00-TD1
972209252 O | FORT ET MORNE DESAIX |  | 106 | CUISINE / POSTE DE GARDE | DSX-106-00-TD1
972209252 O | FORT ET MORNE DESAIX |  | 113 | TERRASSE PISCINE | DSX-113-00-TD1
972209252 O | FORT ET MORNE DESAIX |  | 132 | FACADE EXTERIEURE | DSX-132-00-TD1
972209252 O | FORT ET MORNE DESAIX |  | 132 | PATIO EXTERIEUR | DSX-132-00-TD2
972209252 O | FORT ET MORNE DESAIX |  | 132 | SEJOUR/CUISINE LOGEMENT 1 | DSX-132-00-TD3
972209252 O | FORT ET MORNE DESAIX |  | 132 | SEJOUR/CUISINE LOGEMENT 2 | DSX-132-00-TD4
972209252 O | FORT ET MORNE DESAIX |  | 132 | SEJOUR/CUISINE LOGEMENT 3 | DSX-132-00-TD5
972209252 O | FORT ET MORNE DESAIX |  | 132 | SEJOUR/CUISINE LOGEMENT 4 | DSX-132-00-TD6
972209252 O | FORT ET MORNE DESAIX |  | 139 | LOCAL TECHNIQUE SOUS SOL | DSX-139-N-1-TGBT
972209252 O | FORT ET MORNE DESAIX |  | 139 | LOCAL TECHNIQUE SOUS SOL | DSX-139-N-1-TD1
972209252 O | FORT ET MORNE DESAIX |  | 139 | LOCAL TECHNIQUE SOUS SOL | DSX-139-N-1-TD2
972209252 O | FORT ET MORNE DESAIX |  | 139 | LOCAL DIRISI SOUS SOL | DSX-139-N-1-TD3
972209252 O | FORT ET MORNE DESAIX |  | 139 | CLUB SPORTIF FAA COCHERS SOUS SOL | DSX-139-N-1-TD4
972209252 O | FORT ET MORNE DESAIX |  | 139 | LOCAL EDA SOUS SOL | DSX-139-N-1-TD5
972209252 O | FORT ET MORNE DESAIX |  | 139 | RESERVE BOUTIQUE SOUS SOL | DSX-139-N-1-TD6
972209252 O | FORT ET MORNE DESAIX |  | 139 | RESERVE BOUTIQUE SOUS SOL | DSX-139-N-1-TD7
972209252 O | FORT ET MORNE DESAIX |  | 139 | RDC RESTAURANT | DSX-139-00-TD1
972209252 O | FORT ET MORNE DESAIX |  | 139 | HALL RDC ACCEUIL | DSX-139-00-TD2
972209252 O | FORT ET MORNE DESAIX |  | 139 | CHAMBRE 001 | DSX-139-00-TD3
972209252 O | FORT ET MORNE DESAIX |  | 139 | CHAMBRE 002 | DSX-139-00-TD4
972209252 O | FORT ET MORNE DESAIX |  | 139 | CHAMBRE 003 | DSX-139-00-TD5
972209252 O | FORT ET MORNE DESAIX |  | 139 | CHAMBRE 003 | DSX-139-00-TD6
972209252 O | FORT ET MORNE DESAIX |  | 139 | BUANDERIE | DSX-139-00-TD7
972209252 O | FORT ET MORNE DESAIX |  | 139 | COURSIVE | DSX-139-00-TD8
972209252 O | FORT ET MORNE DESAIX |  | 139 | COURSIVE | DSX-139-00-TD9
972209252 O | FORT ET MORNE DESAIX |  | 139 | LOCAL ENTRETIEN | DSX-139-01-TD1
972209252 O | FORT ET MORNE DESAIX |  | 139 | CHAMBRE 001 ETAGE 1 | DSX-139-01-TD2
972209252 O | FORT ET MORNE DESAIX |  | 139 | CHAMBRE 002 ETAGE 1 | DSX-139-01-TD3
972209252 O | FORT ET MORNE DESAIX |  | 139 | CHAMBRE 003 ETAGE 1 | DSX-139-01-TD4
972209252 O | FORT ET MORNE DESAIX |  | 139 | CHAMBRE 004 ETAGE 1 | DSX-139-01-TD5
972209252 O | FORT ET MORNE DESAIX |  | 139 | CHAMBRE 005 ETAGE 1 | DSX-139-01-TD6
972209252 O | FORT ET MORNE DESAIX |  | 139 | CHAMBRE 006 ETAGE 1 | DSX-139-01-TD7
972209252 O | FORT ET MORNE DESAIX |  | 139 | CHAMBRE 007 ETAGE 1 | DSX-139-01-TD8
972209252 O | FORT ET MORNE DESAIX |  | 139 | CHAMBRE 008 ETAGE 1 | DSX-139-01-TD9
972209252 O | FORT ET MORNE DESAIX |  | 139 | CHAMBRE 009 ETAGE 1 | DSX-139-01-TD10
972209252 O | FORT ET MORNE DESAIX |  | 139 | CHAMBRE 010 ETAGE 1 | DSX-139-01-TD11
972209252 O | FORT ET MORNE DESAIX |  | 139 | CHAMBRE 011 ETAGE 1 | DSX-139-01-TD12
972209252 O | FORT ET MORNE DESAIX |  | 139 | CHAMBRE 012 ETAGE 1 | DSX-139-01-TD13
972209252 O | FORT ET MORNE DESAIX |  | 139 | CHAMBRE 012 BIS ETAGE 1 | DSX-139-01-TD14
972209252 O | FORT ET MORNE DESAIX |  | 139 | CHAMBRE 014 ETAGE 1 | DSX-139-01-TD15
972209252 O | FORT ET MORNE DESAIX |  | 139 | CHAMBRE 015 ETAGE 1 | DSX-139-01-TD16
972209252 O | FORT ET MORNE DESAIX |  | 139 | LOCAL ENTRETIEN ETAGE 2 | DSX-139-02-TD1
972209252 O | FORT ET MORNE DESAIX |  | 139 | CHAMBRE 001 ETAGE 2 | DSX-139-02-TD2
972209252 O | FORT ET MORNE DESAIX |  | 139 | CHAMBRE 002 ETAGE 2 | DSX-139-02-TD3
972209252 O | FORT ET MORNE DESAIX |  | 139 | CHAMBRE 003 ETAGE 2 | DSX-139-02-TD4
972209252 O | FORT ET MORNE DESAIX |  | 139 | CHAMBRE 004 ETAGE 2 | DSX-139-02-TD5
972209252 O | FORT ET MORNE DESAIX |  | 139 | CHAMBRE 005 ETAGE 2 | DSX-139-02-TD6
972209252 O | FORT ET MORNE DESAIX |  | 139 | CHAMBRE 006 ETAGE 2 | DSX-139-02-TD7
972209252 O | FORT ET MORNE DESAIX |  | 139 | CHAMBRE 007 ETAGE 2 | DSX-139-02-TD8
972209252 O | FORT ET MORNE DESAIX |  | 139 | CHAMBRE 008 ETAGE 2 | DSX-139-02-TD9
972209252 O | FORT ET MORNE DESAIX |  | 139 | CHAMBRE 009 ETAGE 2 | DSX-139-02-TD10
972209252 O | FORT ET MORNE DESAIX |  | 139 | CHAMBRE 010 ETAGE 2 | DSX-139-02-TD11
972209252 O | FORT ET MORNE DESAIX |  | 139 | CHAMBRE 011 ETAGE 2 | DSX-139-02-TD12
972209252 O | FORT ET MORNE DESAIX |  | 139 | CHAMBRE 012 ETAGE 2 | DSX-139-02-TD13
972209252 O | FORT ET MORNE DESAIX |  | 139 | CHAMBRE 013 ETAGE 2 | DSX-139-02-TD14
972209252 O | FORT ET MORNE DESAIX |  | 139 | CHAMBRE 014 ETAGE 2 | DSX-139-02-TD15
972209252 O | FORT ET MORNE DESAIX |  | 139 | CHAMBRE 015 ETAGE 2 | DSX-139-02-TD16
972209252 O | FORT ET MORNE DESAIX |  | 141 | TERRAIN DE TIR À ARC | DSX-141-00-TD1
972209252 O | FORT ET MORNE DESAIX |  | 148 | GARAGE | DSX-148-00-TD1
972209252 O | FORT ET MORNE DESAIX |  | 148 | STUDIO 1 ETAGE 1 | DSX-148-01-TD1
972209252 O | FORT ET MORNE DESAIX |  | 148 | STUDIO 2 ETAGE 1 | DSX-148-01-TD2
972209252 O | FORT ET MORNE DESAIX |  | 148 | STUDIO 3 ETAGE 1 | DSX-148-01-TD3
972209252 O | FORT ET MORNE DESAIX |  | 148 | STUDIO 4 ETAGE 1 | DSX-148-01-TD4
972209252 O | FORT ET MORNE DESAIX |  | 153 | HALL EXT | DSX-153-00-TGBT
972209252 O | FORT ET MORNE DESAIX |  | 153 | BUREAU PISCINE | DSX-153-00-TD1
972209252 O | FORT ET MORNE DESAIX |  | 153 | CHAMBRE 2 | DSX-153-00-TD2
972209252 O | FORT ET MORNE DESAIX |  | 153 | CHAMBRE 3 | DSX-153-00-TD3
972209252 O | FORT ET MORNE DESAIX |  | 153 | CHAMBRE 4 | DSX-153-00-TD4
972209252 O | FORT ET MORNE DESAIX |  | 153 | CHAMBRE 5 | DSX-153-00-TD5
972209252 O | FORT ET MORNE DESAIX |  | 154 | STOCKAGE | DSX-154-00-TD1
972209252 O | FORT ET MORNE DESAIX |  | 154 | DEPOT ALIMENTAIRE | DSX-154-00-TD2
972209252 O | FORT ET MORNE DESAIX |  | 154 | PALIER ETAGE 1 HALL | DSX-154-01-TD1
972209252 O | FORT ET MORNE DESAIX |  | 156 | VAGUEMESTRE ACCEUIL | DSX-156-00-TGBT
972209252 O | FORT ET MORNE DESAIX |  | 156 | PALIER REZ DE CHAUSSEE | DSX-156-00-TD1
972209252 O | FORT ET MORNE DESAIX |  | 156 | LOCAL LAVERIE | DSX-156-00-TD2
972209252 O | FORT ET MORNE DESAIX |  | 156 | VAGUEMESTRE ACCEUIL | DSX-156-00-TD3
972209252 O | FORT ET MORNE DESAIX |  | 156 | FACE CHAMBRE 007 | DSX-156-00-TD4
972209252 O | FORT ET MORNE DESAIX |  | 156 | FACADE COTE TERRAIN SPORTIF | DSX-156-00-TD5
972209252 O | FORT ET MORNE DESAIX |  | 156 | ABRI GRILLADE | DSX-156-00-TD6
972209252 O | FORT ET MORNE DESAIX |  | 156 | BUANDERIE | DSX-156-00-TD7
972209252 O | FORT ET MORNE DESAIX |  | 156 | CHAMBRE 001 | DSX-156-00-TD8
972209252 O | FORT ET MORNE DESAIX |  | 156 | CHAMBRE 002 | DSX-156-00-TD9
972209252 O | FORT ET MORNE DESAIX |  | 156 | CHAMBRE 003 | DSX-156-00-TD10
972209252 O | FORT ET MORNE DESAIX |  | 156 | CHAMBRE 004 | DSX-156-00-TD11
972209252 O | FORT ET MORNE DESAIX |  | 156 | CHAMBRE 005 | DSX-156-00-TD12
972209252 O | FORT ET MORNE DESAIX |  | 156 | CHAMBRE 006 | DSX-156-00-TD13
972209252 O | FORT ET MORNE DESAIX |  | 156 | CHAMBRE 007 | DSX-156-00-TD14
972209252 O | FORT ET MORNE DESAIX |  | 156 | ESCALIER PALIER ETAGE 1 | DSX-156-01-TD1
972209252 O | FORT ET MORNE DESAIX |  | 156 | BUANDERIE ETAGE 1 | DSX-156-01-TD2
972209252 O | FORT ET MORNE DESAIX |  | 156 | CHAMBRE 1 ETAGE 1 | DSX-156-01-TD3
972209252 O | FORT ET MORNE DESAIX |  | 156 | CHAMBRE 2 ETAGE 1 | DSX-156-01-TD4
972209252 O | FORT ET MORNE DESAIX |  | 156 | CHAMBRE 3 ETAGE 1 | DSX-156-01-TD5
972209252 O | FORT ET MORNE DESAIX |  | 156 | CHAMBRE 4 ETAGE 1 | DSX-156-01-TD6
972209252 O | FORT ET MORNE DESAIX |  | 156 | CHAMBRE 5 ETAGE 1 | DSX-156-01-TD7
972209252 O | FORT ET MORNE DESAIX |  | 156 | CHAMBRE 6 ETAGE 1 | DSX-156-01-TD8
972209252 O | FORT ET MORNE DESAIX |  | 156 | CHAMBRE 7 ETAGE 1 | DSX-156-01-TD9
972209252 O | FORT ET MORNE DESAIX |  | 156 | CHAMBRE 8 ETAGE 1 | DSX-156-01-TD10
972209252 O | FORT ET MORNE DESAIX |  | 156 | CHAMBRE 9 ETAGE 1 | DSX-156-01-TD11
972209252 O | FORT ET MORNE DESAIX |  | 156 | CHAMBRE 10 ETAGE 1 | DSX-156-01-TD12
972209252 O | FORT ET MORNE DESAIX |  | 156 | CHAMBRE 11 ETAGE 1 | DSX-156-01-TD13
972209252 O | FORT ET MORNE DESAIX |  | 156 | ESCALIER PALIER ETAGE 2 | DSX-156-02-TD1
972209252 O | FORT ET MORNE DESAIX |  | 156 | BUANDERIE ETAGE 2 | DSX-156-02-TD2
972209252 O | FORT ET MORNE DESAIX |  | 156 | CHAMBRE 1 ETAGE 2 | DSX-156-02-TD3
972209252 O | FORT ET MORNE DESAIX |  | 156 | CHAMBRE 2 ETAGE 2 | DSX-156-02-TD4
972209252 O | FORT ET MORNE DESAIX |  | 156 | CHAMBRE 3 ETAGE 2 | DSX-156-02-TD5
972209252 O | FORT ET MORNE DESAIX |  | 156 | CHAMBRE 4 ETAGE 2 | DSX-156-02-TD6
972209252 O | FORT ET MORNE DESAIX |  | 156 | CHAMBRE 5 ETAGE 2 | DSX-156-02-TD7
972209252 O | FORT ET MORNE DESAIX |  | 156 | CHAMBRE 6 ETAGE 2 | DSX-156-02-TD8
972209252 O | FORT ET MORNE DESAIX |  | 156 | CHAMBRE 7 ETAGE 2 | DSX-156-02-TD9
972209252 O | FORT ET MORNE DESAIX |  | 156 | CHAMBRE 8 ETAGE 2 | DSX-156-02-TD10
972209252 O | FORT ET MORNE DESAIX |  | 156 | CHAMBRE 9 ETAGE 2 | DSX-156-02-TD11
972209252 O | FORT ET MORNE DESAIX |  | 156 | CHAMBRE 10 ETAGE 2 | DSX-156-02-TD12
972209252 O | FORT ET MORNE DESAIX |  | 156 | CHAMBRE 11 ETAGE 2 | DSX-156-02-TD13
972209252 O | FORT ET MORNE DESAIX |  | 156 | ESCALIER PALIER ETAGE 3 | DSX-156-03-TD1
972209252 O | FORT ET MORNE DESAIX |  | 156 | BUANDERIE ETAGE 3 | DSX-156-03-TD2
972209252 O | FORT ET MORNE DESAIX |  | 156 | CHAMBRE 1 ETAGE 3 | DSX-156-03-TD3
972209252 O | FORT ET MORNE DESAIX |  | 156 | CHAMBRE 2 ETAGE 3 | DSX-156-03-TD4
972209252 O | FORT ET MORNE DESAIX |  | 156 | CHAMBRE 3 ETAGE 3 | DSX-156-03-TD5
972209252 O | FORT ET MORNE DESAIX |  | 156 | CHAMBRE 4 ETAGE 3 | DSX-156-03-TD6
972209252 O | FORT ET MORNE DESAIX |  | 156 | CHAMBRE 5 ETAGE 3 | DSX-156-03-TD7
972209252 O | FORT ET MORNE DESAIX |  | 156 | CHAMBRE 6 ETAGE 3 | DSX-156-03-TD8
972209252 O | FORT ET MORNE DESAIX |  | 156 | CHAMBRE 7 ETAGE 3 | DSX-156-03-TD9
972209252 O | FORT ET MORNE DESAIX |  | 156 | CHAMBRE 8 ETAGE 3 | DSX-156-03-TD10
972209252 O | FORT ET MORNE DESAIX |  | 156 | CHAMBRE 9 ETAGE 3 | DSX-156-03-TD11
972209252 O | FORT ET MORNE DESAIX |  | 156 | CHAMBRE 10 ETAGE 3 | DSX-156-03-TD12
972209252 O | FORT ET MORNE DESAIX |  | 156 | CHAMBRE 11 ETAGE 3 | DSX-156-03-TD13
972209252 O | FORT ET MORNE DESAIX |  | 156 | ESCALIER PALIER ETAGE 3 | DSX-156-03-TD14
972209252 O | FORT ET MORNE DESAIX |  | 159 | LOCAL GROUPE ELECTROGENE | DSX-159-00-TD1
972209252 O | FORT ET MORNE DESAIX |  | 160 | REZ DE CHAUSSEE | DSX-160-00-TGBT
972209252 O | FORT ET MORNE DESAIX |  | 169 | TOILETTE ETAGE 1 | DSX-160-01-TD1
972209252 O | FORT ET MORNE DESAIX |  | 169 | COURT DE TENNIS PUBLICS 0169 | DSX-169-00-TD1
972209252 O | FORT ET MORNE DESAIX |  | 169 | COURT DE TENNIS PUBLICS 0169 | DSX-169-00-TD2
972209252 O | FORT ET MORNE DESAIX |  | 169 | COURT DE TENNIS PUBLICS 0169 | DSX-169-00-TD3
972209252 O | FORT ET MORNE DESAIX |  | 169 | COURT DE TENNIS PUBLICS 0169 | DSX-169-00-TD4
972209252 O | FORT ET MORNE DESAIX |  | 169 | COURT DE TENNIS PUBLICS 0169 | DSX-169-00-TD5
972209252 O | FORT ET MORNE DESAIX |  | 169 | COURT DE TENNIS PUBLICS 0169 | DSX-169-00-TD6
972209252 O | FORT ET MORNE DESAIX |  | 169 | COURT DE TENNIS PUBLICS 0169 | DSX-169-00-TD7
972209252 O | FORT ET MORNE DESAIX |  | 169 | COURT DE TENNIS PUBLICS 0169 | DSX-169-00-TD8
972209252 O | FORT ET MORNE DESAIX |  | 172 | HELISTATION 0172 | DSX-172-00-TD1
972209252 O | FORT ET MORNE DESAIX |  | 181 | BUREAU/CUISINE | DSX-181-00-TD1
972209252 O | FORT ET MORNE DESAIX |  | 182 | CLUB HOUSE | DSX-182-00-TD1
972209252 O | FORT ET MORNE DESAIX |  | 183 | LOCAL POMPES | DSX-0183-N-1-TD1
972209252 O | FORT ET MORNE DESAIX |  | 183 | LOCAL POMPES | DSX-0183-N-1-TD2
972209252 O | FORT ET MORNE DESAIX |  | 183 | LOCAL POMPES | DSX-0183-N-1-TD3
972209252 O | FORT ET MORNE DESAIX |  | 183 | HALL/ESCALIER | DSX-0183-00-TD1
972209252 O | FORT ET MORNE DESAIX |  | 183 | HALL/ESCALIER | DSX-0183-00-TD2
972209252 O | FORT ET MORNE DESAIX |  | 183 | LOCAL MAITRE NAGEUR | DSX-0183-00-TD3
972209252 O | FORT ET MORNE DESAIX |  | 183 | VESTIAIRE HANDICAPE | DSX-0183-00-TD4
972209252 O | FORT ET MORNE DESAIX |  | 186 | PLACE D’ARMES 0186 | DSX-0186-00-TD1
972209252 O | FORT ET MORNE DESAIX |  | 186 | PLACE D’ARMES 0186 | DSX-0186-00-TD2
972209252 O | FORT ET MORNE DESAIX |  | 193 | ABRI MOTO 0193 | DSX-193-00-TD1
972209252 O | FORT ET MORNE DESAIX |  | 194 | COURT DE TENNIS AMIRAL 0194 | DSX-194-00-TD1
972209252 O | FORT ET MORNE DESAIX |  | 194 | COURT DE TENNIS AMIRAL 0194 | DSX-194-00-TD2
972209252 O | FORT ET MORNE DESAIX |  | 194 | COURT DE TENNIS AMIRAL 0194 | DSX-194-00-TD3
972209252 O | FORT ET MORNE DESAIX |  | 194 | COURT DE TENNIS AMIRAL 0194 | DSX-194-00-TD4
972209252 O | FORT ET MORNE DESAIX |  | 194 | COURT DE TENNIS AMIRAL 0194 | DSX-194-00-TD5
972209252 O | FORT ET MORNE DESAIX |  | 194 | COURT DE TENNIS AMIRAL 0194 | DSX-194-00-TD6
972209252 O | FORT ET MORNE DESAIX |  | 200 | LOCAL TECHNIQUE SALLE 5 | DSX-200-00-TGBT
972209252 O | FORT ET MORNE DESAIX |  | 200 | LOCAL TECHNIQUE SALLE 5 | DSX-200-00-TD1
972209252 O | FORT ET MORNE DESAIX |  | 200 | LOCAL TECHNIQUE SALLE 5 | DSX-200-00-TD2
972209252 O | FORT ET MORNE DESAIX |  | 200 | DEGAGEMENT ETAGE 1 SALLE | DSX-200-01-TD1
972209252 O | FORT ET MORNE DESAIX |  | 201 | BUANDERIE SALLE 0 | DSX-201-00-TGBT
972209252 O | FORT ET MORNE DESAIX |  | 201 | CHEF BUREAU COORDINATION | DSX-201-00-TD1
972209252 O | FORT ET MORNE DESAIX |  | 201 | TOILETTE SALLE | DSX-201-00-TD2
972209252 O | FORT ET MORNE DESAIX |  | 201 | BUREAU ACHAT SALLE 8 | DSX-201-00-TD3
972209252 O | FORT ET MORNE DESAIX |  | 201 | SALLE EUNION SALLE | DSX-201-00-TD4
972209252 O | FORT ET MORNE DESAIX |  | 201 | SALLE EUNION SALLE | DSX-201-00-TD5
972209252 O | FORT ET MORNE DESAIX |  | 201 | ARCHIVES SALLE | DSX-201-00-TD6
972209252 O | FORT ET MORNE DESAIX |  | 201 | ATELIER TRANSMISSION SALLE 8 | DSX-201-01-TD1
972209252 O | FORT ET MORNE DESAIX |  | 201 | ATELIER TRANSMISSION SALLE 8 | DSX-201-01-TD2
972209252 O | FORT ET MORNE DESAIX |  | 201 | ATELIER TRANSMISSION SALLE 8 | DSX-201-01-TD3
972209252 O | FORT ET MORNE DESAIX |  | 201 | CIRCULATION ETAGE 1 SALLE 2 | DSX-201-01-TD4
972209252 O | FORT ET MORNE DESAIX |  | 201 | CIRCULATION ETAGE 1 SALLE | DSX-201-01-TD5
972209252 O | FORT ET MORNE DESAIX |  | 201 | LOCAL TECHNIQUE SALLE 3 | DSX-201-01-TD6
972209252 O | FORT ET MORNE DESAIX |  | 201 | SALLE E COURS ETAGE 2 SALLE | DSX-201-02-TD1
972209252 O | FORT ET MORNE DESAIX |  | 201 | CONDUITE MAINT ETAGE 2 SALLE | DSX-201-02-TD2
972209252 O | FORT ET MORNE DESAIX |  | 201 | SALLE E DETENTE ETAGE 2 SALLE 5 | DSX-201-02-TD3
972209252 O | FORT ET MORNE DESAIX |  | 201 | BUREAU COMPTA ETAGE 2 SALLE 7 | DSX-201-02-TD4
972209252 O | FORT ET MORNE DESAIX |  | 201 | DETENTE ETAGE 2 SALLE 8 | DSX-201-02-TD5
972209252 O | FORT ET MORNE DESAIX |  | 202 | STOCKAGE VEHICULES SALLE | DSX-202-00-TD1
972209252 O | FORT ET MORNE DESAIX |  | 202 | STOCKAGE OUTILLAGES SALLE | DSX-202-00-TD2
972209252 O | FORT ET MORNE DESAIX |  | 202 | AUVENT STOCKAGE PRODUIT NEUTIQUE | DSX-202-00-TD3
972209252 O | FORT ET MORNE DESAIX |  | 203 | ATELEIR ATG SALLE | DSX-203-00-TGBT
972209252 O | FORT ET MORNE DESAIX |  | 203 | ATELEIR ATG SALLE | DSX-203-00-TD1
972209252 O | FORT ET MORNE DESAIX |  | 203 | ESPACE PIECES DETACHEES SALLE | DSX-203-00-TD2
972209252 O | FORT ET MORNE DESAIX |  | 203 | ATELIER BOURRELLERIE SALLE | DSX-203-00-TD3
972209252 O | FORT ET MORNE DESAIX |  | 203 | GARAGE VEHICULE SALLE | DSX-203-00-TD4
972209252 O | FORT ET MORNE DESAIX |  | 203 | GARAGE VEHICULE SALLE | DSX-203-00-TD5
972209252 O | FORT ET MORNE DESAIX |  | 203 | BUREAU STOCK NCBI SALLE | DSX-203-00-TD6
972209252 O | FORT ET MORNE DESAIX |  | 203 | MENUISERIE SALLE | DSX-203-00-TD7
972209252 O | FORT ET MORNE DESAIX |  | 203 | ATELIER ZODIAC SALLE | DSX-203-00-TD8
972209252 O | FORT ET MORNE DESAIX |  | 203 | ATELIER REPARATION | DSX-204-00-TGBT ATELIER /BAT 203
972209252 O | FORT ET MORNE DESAIX |  | 204 | ATELIER REPARATION | DSX-204-00-TGBT ATELIER
972209252 O | FORT ET MORNE DESAIX |  | 204 | ATELIER REPARATION | DSX-204-00-TD1
972209252 O | FORT ET MORNE DESAIX |  | 204 | ATELIER REPARATION | DSX-204-00-TD2
972209252 O | FORT ET MORNE DESAIX |  | 204 | ATELIER REPARATION | DSX-204-00-TD3
972209252 O | FORT ET MORNE DESAIX |  | 204 | ATELIER REPARATION | DSX-204-00-TD4
972209252 O | FORT ET MORNE DESAIX |  | 204 | ATELIER ELECTRICITE | DSX-204-00-TD5
972209252 O | FORT ET MORNE DESAIX |  | 204 | ATELIER ELECTRICITE | DSX-204-00-TD6
972209252 O | FORT ET MORNE DESAIX |  | 204 | BUREAU VESTIAIRE | DSX-204-00-TD7
972209252 O | FORT ET MORNE DESAIX |  | 204 | STOCKAGE MANUTENTION | DSX-204-00-TD8
972209252 O | FORT ET MORNE DESAIX |  | 204 | ATELIER CAMION | DSX-204-00-TD9
972209252 O | FORT ET MORNE DESAIX |  | 204 | ATELIER CAMION | DSX-204-00-TD10
972209252 O | FORT ET MORNE DESAIX |  | 204 | ATELIER PNEU MAGASIN PIECE AUTO | DSX-204-00-TD11
972209252 O | FORT ET MORNE DESAIX |  | 204 | ATELIER REPARATION EXTERIEUR | DSX-204-00-TD12
972209252 O | FORT ET MORNE DESAIX |  | 204 | ATELIER PEINTURE | DSX-204-00-TD13
972209252 O | FORT ET MORNE DESAIX |  | 204 | LOCAL COMPRESSEUR | DSX-204-00-TD14
972209252 O | FORT ET MORNE DESAIX |  | 204 | ATELIER REPARATION EXTERIEUR AUVENTS PEINTURE | DSX-204-00-TD15
972209252 O | FORT ET MORNE DESAIX |  | 204 | ATELIER GENDARMERIE BUREAU RECEPTION | DSX-204-00-TD16
972209252 O | FORT ET MORNE DESAIX |  | 204 | EXTERIEUR FACE BAT 201 | DSX-204-00-TD17
972209252 O | FORT ET MORNE DESAIX |  | 204 | HALL MAGASIN APRO | DSX-204-00-TD18
972209252 O | FORT ET MORNE DESAIX |  | 204 | HALL MAGASIN APRO | DSX-204-00-TD19
972209252 O | FORT ET MORNE DESAIX |  | 204 | HALL MAGASIN APRO | DSX-204-00-TD20
972209252 O | FORT ET MORNE DESAIX |  | 204 | HALL MAGASIN APRO | DSX-204-00-TD21
972209252 O | FORT ET MORNE DESAIX |  | 204 | HALL MAGASIN APRO | DSX-204-00-TD22
972209252 O | FORT ET MORNE DESAIX |  | 204 | MAGASIN 05 SALLE 7 | DSX-204-00-TD23
972209252 O | FORT ET MORNE DESAIX |  | 204 | LOCAL DETENTE SALLE 5 | DSX-204-00-TD24
972209252 O | FORT ET MORNE DESAIX |  | 204 | AUVENT STOCKAGE STATION SERVICE | DSX-204-00-TD25
972209252 O | FORT ET MORNE DESAIX |  | 204 | EXTERIEUR FACE BAT 201 | DSX-204-00-TGBT BAT 201/204
972209252 O | FORT ET MORNE DESAIX |  | 206 | EXTERIEUR | DSX-206-TD.GENERAL BAT
972209252 O | FORT ET MORNE DESAIX |  | 206 | CIRCULATION | DSX-206-00-TGBT
972209252 O | FORT ET MORNE DESAIX |  | 206 | CIRCULATION | DSX-206-00-TD1
972209252 O | FORT ET MORNE DESAIX |  | 206 | ATELIER MENUISERIE | DSX-206-00-TD2
972209252 O | FORT ET MORNE DESAIX |  | 206 | MAGASIN PIECES | DSX-206-00-TD3
972209252 O | FORT ET MORNE DESAIX |  | 206 | BUREAU MAINTENANCE | DSX-206-00-TD4
972209252 O | FORT ET MORNE DESAIX |  | 206 | CHEF SMI SALLE | DSX-206-00-TD5
972209252 O | FORT ET MORNE DESAIX |  | 206 | WC/DOUCHES | DSX-206-00-TD6
972209252 O | FORT ET MORNE DESAIX |  | 206 | VESTIAIRE | DSX-206-00-TD7
972209252 O | FORT ET MORNE DESAIX |  | 206 | BUREAU OUTILLAGE | DSX-206-00-TD8
972209252 O | FORT ET MORNE DESAIX |  | 206 | ATELIER MENUISERIE | DSX-206-00-TD9
972209252 O | FORT ET MORNE DESAIX |  | 207 | SERVICE GENERAL | DSX-207-00-TD1
972209252 O | FORT ET MORNE DESAIX |  | 207 | BAR | DSX-207-00-TD2
972209252 O | FORT ET MORNE DESAIX |  | 207 | SALLE E MUSCULATION | DSX-207-00-TD3
972209252 O | FORT ET MORNE DESAIX |  | 207 | LOCAL APTD | DSX-207-00-TD4
972209252 O | FORT ET MORNE DESAIX |  | 208 | EXTERIEUR | DSX-208-00-TGBT
972209252 O | FORT ET MORNE DESAIX |  | 208 | BUREAU SALLE | DSX-208-00-TD1
972209252 O | FORT ET MORNE DESAIX |  | 208 | ATELIER SALLE | DSX-208-00-TD2
972209252 O | FORT ET MORNE DESAIX |  | 208 | EXTERIEUR | DSX-208-00-TD3
972209252 O | FORT ET MORNE DESAIX |  | 208 | BUNGALOW BUREAUX | DSX-208-00-TD4
972209252 O | FORT ET MORNE DESAIX |  | 208 | BUNGALOW VESTIAIRE | DSX-208-00-TD5
972209252 O | FORT ET MORNE DESAIX |  | 213 | BAR BUVETTE SALLE 1 | DSX-213-00-TD1
972209252 O | FORT ET MORNE DESAIX |  | 213 | EXTERIEUR | DSX-213-00-TD2
972209252 O | FORT ET MORNE DESAIX |  | 213 | EXTERIEUR | DSX-213-00-TD3
972209252 O | FORT ET MORNE DESAIX |  | 213 | STOCKAGE AUTO | DSX-213-00-TD4
972209252 O | FORT ET MORNE DESAIX |  | 218 | LOCAL TECHNIQUE | DSX-218-00-TD1
972209252 O | FORT ET MORNE DESAIX |  | 218 | SALLE AFE | DSX-218-00-TD2
972209252 O | FORT ET MORNE DESAIX |  | 220 | HANGAR VEHICULE | DSX-220-00-TD1
972209252 O | FORT ET MORNE DESAIX |  | 220 | HANGAR VEHICULE | DSX-220-00-TD2
972209252 O | FORT ET MORNE DESAIX |  | 225 | LOCAL SALLE 0 | DSX-0225-00-TGBT
972209252 O | FORT ET MORNE DESAIX |  | 225 | LOCAL SALLE 0 | DSX-0225-00-TD1
972209252 O | FORT ET MORNE DESAIX |  | 225 | DEGAEMENT SALLE 2 | DSX-0225-00-TD2
972209252 O | FORT ET MORNE DESAIX |  | 225 | HANGAR SALLE 7 | DSX-0225-00-TD3
972209252 O | FORT ET MORNE DESAIX |  | 225 | EXTERIEUR STOCKAGE | DSX-0225-00-TD4
972209252 O | FORT ET MORNE DESAIX |  | 225 | BUREAU SALLE | DSX-0225-01-TD1
972209252 O | FORT ET MORNE DESAIX |  | 225 | LOCAL SALLE 0 | DSX-0225-00-TGTB ONDULEE
972209252 O | FORT ET MORNE DESAIX |  | 225 | DEGAEMENT SALLE 2 | DSX-0225-00-TD1 ONDULEE
972209252 O | FORT ET MORNE DESAIX |  | 225 | BUREAU SALLE | DSX-0225-01-TD1 ONDULEE
972209252 O | FORT ET MORNE DESAIX |  | 243 | BUREAU SALLE | DSX-243-00-TD1
972209252 O | FORT ET MORNE DESAIX |  | 302 | BUREAUX STOCKAGE SALLE | DSX-302-00TD1
972209252 O | FORT ET MORNE DESAIX |  | 304 | GARAGE SALLE | DSX-304-00-TGBT
972209252 O | FORT ET MORNE DESAIX |  | 304 | GARAGE SALLE | DSX-304-00-TD1
972209252 O | FORT ET MORNE DESAIX |  | 304 | DEPOT MATERIEL SALLE | DSX-304-00-TD2
972209252 O | FORT ET MORNE DESAIX |  | 304 | SOUTE SALLE | DSX-304-00-TD3
972209252 O | FORT ET MORNE DESAIX |  | 306 | HANGAR | DSX-306-00-TD1
972209252 O | FORT ET MORNE DESAIX |  | 309 | BUREAU STATION | DSX-309-00-TGBT
972209252 O | FORT ET MORNE DESAIX |  | 309 | BUREAU STATION | DSX-309-00-TD1
972209252 O | FORT ET MORNE DESAIX |  | 309 | BUREAU STATION | DSX-309-00-TD2
972209252 O | FORT ET MORNE DESAIX |  | 320 | ELECTRICITE SALLE 9 | DSX-320-00-TGBT
972209252 O | FORT ET MORNE DESAIX |  | 320 | GARAGE | DSX-320-00-TD1
972209252 O | FORT ET MORNE DESAIX |  | 320 | ELECTRICITE SALLE 9 | DSX-320-00-TGBT ONDULEE
972209252 O | FORT ET MORNE DESAIX |  | 320 | ELECTRICITE SALLE 9 | DSX-320-00-TGBT ONDULEE 1
972209252 O | FORT ET MORNE DESAIX |  | 320 | RESERVE SALLE 3A | DSX-320-00-TGBT ONDULEE 2
972209252 O | FORT ET MORNE DESAIX |  | 320 | LOCAL TECHNIQUE DIRISI SALLE 3B | DSX-320-00-TGBT ONDULEE 3
972209252 O | FORT ET MORNE DESAIX |  | 400 | MAGASIN VIVRES SALLE 2 | DSX-400-00-TGBT
972209252 O | FORT ET MORNE DESAIX |  | 400 | MAGASIN VIVRES SALLE 2 | DSX-400-00-TD1
972209252 O | FORT ET MORNE DESAIX |  | 400 | MAGASIN VIVRES SALLE 2 | DSX-400-00-TD2
972209252 O | FORT ET MORNE DESAIX |  | 400 | MAGASIN VIVRES SALLE 2 | DSX-400-00-TD3
972209252 O | FORT ET MORNE DESAIX |  | 400 | MAGASIN VIVRES SALLE 2 | DSX-400-00-TD4
972209252 O | FORT ET MORNE DESAIX |  | 400 | MAGASIN VIVRES SALLE 2 | DSX-400-00-TD5
972209252 O | FORT ET MORNE DESAIX |  | 400 | RDC HALL D ACCEUIL | DSX-400-00-TD6
972209252 O | FORT ET MORNE DESAIX |  | 400 | AILE DROITE CIRCULATION SALLE 3 | DSX-400-01-TD1
972209252 O | FORT ET MORNE DESAIX |  | 400 | RDC HALL D ACCEUIL | DSX-400-00-TD OND 1
972209252 O | FORT ET MORNE DESAIX |  | 400 | AILE DROITE CIRCULATION SALLE 3 | DSX-400-01-TD OND 1
972209252 O | FORT ET MORNE DESAIX |  | 402 | EXTERIEUR | DSX-402-00-TD1
972209252 O | FORT ET MORNE DESAIX |  | 402 | BOURELLERIE | DSX-402-00-TD2
972209252 O | FORT ET MORNE DESAIX |  | 402 | HALL RECEPTION ASCENSEUR | DSX-402-00-TD3
972209252 O | FORT ET MORNE DESAIX |  | 402 | BUREAU SMM | DSX-402-00-TD4
972209252 O | FORT ET MORNE DESAIX |  | 402 | HALL RECEPTION PACARD ARMOIRE | DSX-402-00-TD5
972209252 O | FORT ET MORNE DESAIX |  | 402 | VESTIAIRE SMM | DSX-402-00-TD6
972209252 O | FORT ET MORNE DESAIX |  | 402 | STOCKAGE ANCIEN ATELIER BOIS | DSX-402-00-TD7
972209252 O | FORT ET MORNE DESAIX |  | 402 | STOCKAGE ANCIEN ATELIER PEINTURE | DSX-402-00-TD8
972209252 O | FORT ET MORNE DESAIX |  | 402 | ESCALIER ETAGE 1 | DSX-402-01-TD1
972209252 O | FORT ET MORNE DESAIX |  | 403 | EXTERIEUR SOUS ESCALIER | DSX-403-00-TD GENERAL
972209252 O | FORT ET MORNE DESAIX |  | 403 | EXTERIEUR SOUS ESCALIER | DSX-403-00-TD1
972209252 O | FORT ET MORNE DESAIX |  | 403 | ATELIER GENERAUX | DSX-403-00-TD2
972209252 O | FORT ET MORNE DESAIX |  | 403 | ATELIER GENERAUX | DSX-403-00-TD3
972209252 O | FORT ET MORNE DESAIX |  | 403 | HANGAR DERRIERE BATIMENT | DSX-403-00-TD4
972209252 O | FORT ET MORNE DESAIX |  | 403 | MAGASIN SMM | DSX-403-00-TD5
972209252 O | FORT ET MORNE DESAIX |  | 403 | MAGASIN SMM | DSX-403-00-TD6
972209252 O | FORT ET MORNE DESAIX |  | 403 | BUREAU CHEF SECTION | DSX-403-00-TD7
972209252 O | FORT ET MORNE DESAIX |  | 403 | SMCAT MAGASIN CCA | DSX-403-00-TD8
972209252 O | FORT ET MORNE DESAIX |  | 403 | SMCAT MAGASIN CCA | DSX-403-00-TD9
972209252 O | FORT ET MORNE DESAIX |  | 403 | SMCAT MAGASIN CCA | DSX-403-00-TD10
972209252 O | FORT ET MORNE DESAIX |  | 403 | LOCAL REFORME CAMPEMENT | DSX-403-00-TD11
972209252 O | FORT ET MORNE DESAIX |  | 403 | ETAGE STOCK DEPOT | DSX-403-01-TD1
972209252 O | FORT ET MORNE DESAIX |  | 403 | CHAMBRE ETAGE 1 | DSX-403-01-TD2
972209252 O | FORT ET MORNE DESAIX |  | 404 | EXTERIEUR | DSX-404-00-TGBT
972209252 O | FORT ET MORNE DESAIX |  | 404 | ATELIER CHAUD FROID | DSX-404-00-TD1
972209252 O | FORT ET MORNE DESAIX |  | 404 | ATELIER CHAUD FROID | DSX-404-00-TD2
972209252 O | FORT ET MORNE DESAIX |  | 404 | GARAGE ATELIER | DSX-404-00-TD3
972209252 O | FORT ET MORNE DESAIX |  | 404 | EXTERIEUR | DSX-404-00-TD4
972209252 O | FORT ET MORNE DESAIX |  | 404 | STOCKAGE MATERIEL | DSX-404-00-TD5
972209252 O | FORT ET MORNE DESAIX |  | 404 | SALLE PAUSE | DSX-404-00-TD6
972209252 O | FORT ET MORNE DESAIX |  | 404 | BUREAU RESPONSABLE ETAGE 1 | DSX-404-01-TD1
972209252 O | FORT ET MORNE DESAIX |  | 405 | DEGAGEMENT | DSX-405-00-TD1
972209252 O | FORT ET MORNE DESAIX |  | 406 | EXTERIEUR | DSX-406-00-TD1
972209252 O | FORT ET MORNE DESAIX |  | 406 | POSTE DE CONTRÔLE | DSX-406-00-TD2
972209252 O | FORT ET MORNE DESAIX |  | 407 | LOCAL TGBT | DSX-407-00-TGBT
972209252 O | FORT ET MORNE DESAIX |  | 730 | LOCAL TGBT | DSX-730-00-TGBT
972209252 O | FORT ET MORNE DESAIX |  | 730 | SALLE E PROJECTION | DSX-730-00-TD1
972209252 O | FORT ET MORNE DESAIX |  | 730 | SALLE E PROJECTION | DSX-730-00-TD2
972209252 O | FORT ET MORNE DESAIX |  | 730 | LOCAL TECHNIQUE ETAGE 1 | DSX-730-01-TD1
972209252 O | FORT ET MORNE DESAIX |  | 732 | DEGAGEMENT | DSX-732-00-TD1
972209252 O | FORT ET MORNE DESAIX |  | 732 | STOCKAGE / TIR RAYON X | DSX-732-00-TD2
972209252 O | FORT ET MORNE DESAIX |  | 732 | GARAGE | DSX-732-00-TD3
972209252 O | FORT ET MORNE DESAIX |  | 732 | LOCAL COMPRESSEUR | DSX-732-00-TD4
972209252 O | FORT ET MORNE DESAIX |  | 741 | LOCAL TGBT | DSX-0741-00-TD3
972209252 O | FORT ET MORNE DESAIX |  | 741 | LOCAL TGBT | DSX-0741-00-TD4
972209252 O | FORT ET MORNE DESAIX |  | 741 | LOCAL TGBT | DSX-0741-00-TD5
972209252 O | FORT ET MORNE DESAIX |  | 742 | LOCAL TGBT | DSX-0742-00-TD3
972209252 O | FORT ET MORNE DESAIX |  | 742 | LOCAL TGBT | DSX-0742-00-TD4
972209252 O | FORT ET MORNE DESAIX |  | 742 | LOCAL TGBT | DSX-0742-00-TD5
972209252 O | FORT ET MORNE DESAIX |  | 743 | LOCAL TGBT | DSX-0743-00-TD3
972209252 O | FORT ET MORNE DESAIX |  | 743 | LOCAL TGBT | DSX-0743-00-TD4
972209252 O | FORT ET MORNE DESAIX |  | 743 | LOCAL TGBT | DSX-0743-00-TD5
972209252 O | FORT ET MORNE DESAIX |  | 745 | COURSIVE RDC | DSX-0745-00-TGBT
972209252 O | FORT ET MORNE DESAIX |  | 745 | COURSIVE RDC | DSX-0745-00-TD GTB
972209252 O | FORT ET MORNE DESAIX |  | 745 | COURSIVE RDC | DSX-0745-00-TD1
972209252 O | FORT ET MORNE DESAIX |  | 745 | COURSIVE ETAGE 1 | DSX-0745-01-TD1
972209252 O | FORT ET MORNE DESAIX |  | 749 | LOCAL TGBT | DSX-0749-00-TGBT
972209252 O | FORT ET MORNE DESAIX |  | 749 | EXTERIEUR GROUPE FROID | DSX-0749-00-TD1
972209252 O | FORT ET MORNE DESAIX |  | 749 | LOCAL TECHNIQUE PROCHE SALON COIFFURE | DSX-0749-00-TD2
972209252 O | FORT ET MORNE DESAIX |  | 57 | LOCAL POUBELLE | DSX-0057-00-TD1
972209252 O | FORT ET MORNE DESAIX |  | 63 | ABRI | DSX-0063-00-TD1
972209252 O | FORT ET MORNE DESAIX |  | 162 | ATELIER | DSX-0162-00-TD1
972209252 O | FORT ET MORNE DESAIX |  | 170 | LOCAL TECHNIQUE | DSX-0170-00-TD1
972209252 O | FORT ET MORNE DESAIX |  | 505 | SHELTER | DSX-0505-00-TD1
972209252 O | FORT ET MORNE DESAIX |  | 505 | SHELTER | DSX-0505-00-TD2
972209252 O | FORT ET MORNE DESAIX |  | 519 | EXTERIEUR | DSX-0519-00-TD1
972209252 O | FORT ET MORNE DESAIX |  | 519 | EXTERIEUR | DSX-0519-00-TD2
972209252 O | FORT ET MORNE DESAIX |  | 796 | Installation électrique | FORT ET MORNE DESAIX - 0796 - SYRACUSE
972209252 O | FORT ET MORNE DESAIX |  | 740 | commun au logement
972209252 O | FORT ET MORNE DESAIX |  | 744 | commun au logement
972209252 O | FORT ET MORNE DESAIX |  | 750 | commun au logement
972209252 O | FORT ET MORNE DESAIX |  | 812 | commun au logement
972209252 O | FORT ET MORNE DESAIX |  | 813 | commun au logement
972209252 O | FORT ET MORNE DESAIX |  | 515 | commun au logement
972209252 O | FORT ET MORNE DESAIX |  | 516 | commun au logement
972209252 O | FORT ET MORNE DESAIX |  | 517 | commun au logement

## TD QGE
N° G2D (Immeuble) | site | APP | Bâtiment | localisation | Lieu d'installation | Organisme | Etat de l'équipement * | Photo | Commentaires | *Etat de l'équipement : se référencer au CCTP-DG article VIII.4. Fiche état de resencement détaillée
972209253 P | QUARTIER GERBAULT | APP2137 | 0008 BUREAU SYNDICATS | BUREAU SALLE | GERB-008-00-TD1
972209253 P | QUARTIER GERBAULT | APP2137 | 0008 BUREAU SYNDICATS | REPROGRAPHIE SALLE | GERB-008-00-TD2
972209253 P | QUARTIER GERBAULT | APP2138 | 0010 ATELIER MAITRE TAILLEUR | EXTERIEUR | GERB-010-00-TD-ALIM BAT
972209253 P | QUARTIER GERBAULT | APP2138 | 0010 ATELIER MAITRE TAILLEUR | ATELIER MACHINE A COUDRE SALLE | GERB-010-00-TGBT
972209253 P | QUARTIER GERBAULT | APP2138 | 0010 ATELIER MAITRE TAILLEUR | LOCAL AGASIN SALLE | GERB-010-00-TD1
972209253 P | QUARTIER GERBAULT | APP2139 | 0011 ATELIER MAITRE BOTTIER | ENTREE SALLE | GERB-011-00-TGBT
972209253 P | QUARTIER GERBAULT | APP2140 | 0012 BATIMENT STOCK GENDARMERIE | EXTERIEUR SALLE | GERB-012-00-TD-ALIM BAT
972209253 P | QUARTIER GERBAULT | APP2140 | 0012 BATIMENT STOCK GENDARMERIE | STOCKAGE SALLE | GERB-012-00-TD1
972209253 P | QUARTIER GERBAULT | APP2142 | 0017 BUREAUX DICOM/CSNM | EXTERIEUR SALLE | GERB-017-00-TD-ALIM BAT
972209253 P | QUARTIER GERBAULT | APP2142 | 0017 BUREAUX DICOM/CSNM | LOCAL GBT | GERB-017-00-TGBT
972209253 P | QUARTIER GERBAULT | APP2142 | 0017 BUREAUX DICOM/CSNM | COURSIVE EXTERIEUR | GERB-017-00-TD1
972209253 P | QUARTIER GERBAULT | APP2133 | 0018 BUREAUX CSNM | COURSIVES RDC SALLE | GERB-018-00-TGBT
972209253 P | QUARTIER GERBAULT | APP2134 | 0018 BUREAUX CSNM | PALIER COURSIVE SALLE | GERB-018-01-TD1
972209253 P | QUARTIER GERBAULT | APP2135 | 18 BUREAUX CSNM | COURSIVES RDC SALLE | GERB-018-00-TD1
972209253 P | QUARTIER GERBAULT | APP2136 | 18 BUREAUX CSNM | SALLE E COURS SALLE | GERB-018-00-TD2
972209253 P | QUARTIER GERBAULT | APP2137 | 18 BUREAUX CSNM | ARCHIVES SALLE | GERB-018-00-TD4
972209253 P | QUARTIER GERBAULT | APP2138 | 18 BUREAUX CSNM | COURSIVES RDC SALLE | GERB-018-00-TD5
972209253 P | QUARTIER GERBAULT | APP2139 | 18 BUREAUX CSNM | LOCAL ESERVE ACCEUIL SALLE | GERB-018-00-TD6
972209253 P | QUARTIER GERBAULT | APP2140 | 18 BUREAUX CSNM | LOCAL ECHNIQUE DIRISI SALLE | GERB-018-00-TD7
972209253 P | QUARTIER GERBAULT | APP2141 | 18 BUREAUX CSNM | PALIER COURSIVE SALLE | GERB-018-01-TD2
972209253 P | QUARTIER GERBAULT | APP2142 | 18 BUREAUX CSNM | PALIER COURSIVE SALLE | GERB-018-01-TD3
972209253 P | QUARTIER GERBAULT | APP2143 | 18 BUREAUX CSNM | ETAGE ACCES COMBES SALLE 6 | GERB-018-01-TD4
972209253 P | QUARTIER GERBAULT | APP2145 | 0027 BUREAUX BIL-PPSD | LOCAL ROUPE GE | GERB-027-00-TD-GE
972209253 P | QUARTIER GERBAULT | APP2145 | 0027 BUREAUX BIL-PPSD | GALLERIE EST SALLE 7 | GERB-027-00-TD1
972209253 P | QUARTIER GERBAULT | APP2145 | 0027 BUREAUX BIL-PPSD | SALLE NTRETIEN SALLE 6 | GERB-027-00-TD2
972209253 P | QUARTIER GERBAULT | APP2145 | 0027 BUREAUX BIL-PPSD | SALLE NTRETIEN SALLE 6 | GERB-027-00-TD3
972209253 P | QUARTIER GERBAULT | APP2145 | 0027 BUREAUX BIL-PPSD | GALLERIE EST SALLE 7 | GERB-027-00-TD4
972209253 P | QUARTIER GERBAULT | APP2145 | 0027 BUREAUX BIL-PPSD | GALLERIE EST SALLE 7 | GERB-027-00-TD-CTA
972209253 P | QUARTIER GERBAULT | APP2145 | 0027 BUREAUX BIL-PPSD | GALLERIE EST ETAGE 1 SALLE 8 | GERB-027-01-TD1
972209253 P | QUARTIER GERBAULT | APP2145 | 0027 BUREAUX BIL-PPSD | LOCAL AIE INFORMATIQUE SALLE | GERB-027-01-TD2
972209253 P | QUARTIER GERBAULT | APP2145 | 0027 BUREAUX BIL-PPSD | LOCAL AIE INFORMATIQUE SALLE | GERB-027-01-TD3
972209253 P | QUARTIER GERBAULT | APP2145 | 0027 BUREAUX BIL-PPSD | GALLERIE EST ETAGE 1 SALLE 8 | GERB-027-01-TD4
972209253 P | QUARTIER GERBAULT | APP2146 | 0028 BUREAUX CIRFA | EXTERIEUR SALLE | GERB-028-00-TD ALIM BAT
972209253 P | QUARTIER GERBAULT | APP2146 | 0028 BUREAUX CIRFA | LOCAL SALLE | GERB-028-00-TGBT
972209253 P | QUARTIER GERBAULT | APP2146 | 0028 BUREAUX CIRFA | LOCAL ECHNIQUE SALLE 3 | GERB-028-00-TD1 ONDULE
972209253 P | QUARTIER GERBAULT | APP2151 | 0050 BCCIA 1 | LOCAL ECHNIQUE | GERB-050-00-TGBT
972209253 P | QUARTIER GERBAULT | APP2151 | 0050 BCCIA 1 | RDC CH001 | GERB-050-00-TD1
972209253 P | QUARTIER GERBAULT | APP2151 | 0050 BCCIA 1 | RDC CH002 | GERB-050-00-TD2
972209253 P | QUARTIER GERBAULT | APP2151 | 0050 BCCIA 1 | RDC CH003 | GERB-050-00-TD3
972209253 P | QUARTIER GERBAULT | APP2151 | 0050 BCCIA 1 | RDC CH004 | GERB-050-00-TD4
972209253 P | QUARTIER GERBAULT | APP2151 | 0050 BCCIA 1 | RDC CH005 | GERB-050-00-TD5
972209253 P | QUARTIER GERBAULT | APP2151 | 0050 BCCIA 1 | RDC CH006 | GERB-050-00-TD6
972209253 P | QUARTIER GERBAULT | APP2151 | 0050 BCCIA 1 | RDC CH007 | GERB-050-00-TD7
972209253 P | QUARTIER GERBAULT | APP2151 | 0050 BCCIA 1 | RDC CH008 | GERB-050-00-TD8
972209253 P | QUARTIER GERBAULT | APP2151 | 0050 BCCIA 1 | RDC CH009 | GERB-050-00-TD9
972209253 P | QUARTIER GERBAULT | APP2151 | 0050 BCCIA 1 | RDC CH010 | GERB-050-00-TD10
972209253 P | QUARTIER GERBAULT | APP2151 | 0050 BCCIA 1 | RDC CH011 | GERB-050-00-TD11
972209253 P | QUARTIER GERBAULT | APP2151 | 0050 BCCIA 1 | RDC CH012 | GERB-050-00-TD12
972209253 P | QUARTIER GERBAULT | APP2151 | 0050 BCCIA 1 | RDC CH013 | GERB-050-00-TD13
972209253 P | QUARTIER GERBAULT | APP2151 | 0050 BCCIA 1 | RDC CH014 | GERB-050-00-TD14
972209253 P | QUARTIER GERBAULT | APP2151 | 0050 BCCIA 1 | LOCAL ECHNIQUE | GERB-050-00-TD15
972209253 P | QUARTIER GERBAULT | APP2151 | 0050 BCCIA 1 | ETAGE 1 CH101 | GERB-050-01-TD1
972209253 P | QUARTIER GERBAULT | APP2151 | 0050 BCCIA 1 | ETAGE 1 CH102 | GERB-050-01-TD2
972209253 P | QUARTIER GERBAULT | APP2151 | 0050 BCCIA 1 | ETAGE 1 CH103 | GERB-050-01-TD3
972209253 P | QUARTIER GERBAULT | APP2151 | 0050 BCCIA 1 | ETAGE 1 CH104 | GERB-050-01-TD4
972209253 P | QUARTIER GERBAULT | APP2151 | 0050 BCCIA 1 | ETAGE 1 CH105 | GERB-050-01-TD5
972209253 P | QUARTIER GERBAULT | APP2151 | 0050 BCCIA 1 | ETAGE 1 CH106 | GERB-050-01-TD6
972209253 P | QUARTIER GERBAULT | APP2151 | 0050 BCCIA 1 | ETAGE 1 CH107 | GERB-050-01-TD7
972209253 P | QUARTIER GERBAULT | APP2151 | 0050 BCCIA 1 | ETAGE 1 CH108 | GERB-050-01-TD8
972209253 P | QUARTIER GERBAULT | APP2151 | 0050 BCCIA 1 | ETAGE 1 CH109 | GERB-050-01-TD9
972209253 P | QUARTIER GERBAULT | APP2151 | 0050 BCCIA 1 | ETAGE 1 CH110 | GERB-050-01-TD10
972209253 P | QUARTIER GERBAULT | APP2151 | 0050 BCCIA 1 | ETAGE 1 CH111 | GERB-050-01-TD11
972209253 P | QUARTIER GERBAULT | APP2151 | 0050 BCCIA 1 | ETAGE 1 CH112 | GERB-050-01-TD12
972209253 P | QUARTIER GERBAULT | APP2151 | 0050 BCCIA 1 | ETAGE 1 CH113 | GERB-050-01-TD13
972209253 P | QUARTIER GERBAULT | APP2151 | 0050 BCCIA 1 | ETAGE 1 CH114 | GERB-050-01-TD14
972209253 P | QUARTIER GERBAULT | APP2151 | 0050 BCCIA 1 | ETAGE 1 CH115 | GERB-050-01-TD15
972209253 P | QUARTIER GERBAULT | APP2151 | 0050 BCCIA 1 | ETAGE 1 CH116 | GERB-050-01-TD16
972209253 P | QUARTIER GERBAULT | APP2151 | 0050 BCCIA 1 | SOUS SOL | GERB-050-N-1-TD1
972209253 P | QUARTIER GERBAULT | APP2152 | 0051 BCCIA 2 | LOCAL ECHNIQUE | GERB-051-00-TGBT
972209253 P | QUARTIER GERBAULT | APP2152 | 0051 BCCIA 2 | RDC CH001 | GERB-051-00-TD1
972209253 P | QUARTIER GERBAULT | APP2152 | 51 BCCIA 2 | RDC CH002 | GERB-051-00-TD2
972209253 P | QUARTIER GERBAULT | APP2152 | 51 BCCIA 2 | RDC CH003 | GERB-051-00-TD3
972209253 P | QUARTIER GERBAULT | APP2152 | 51 BCCIA 2 | RDC CH004 | GERB-051-00-TD4
972209253 P | QUARTIER GERBAULT | APP2152 | 51 BCCIA 2 | RDC CH005 | GERB-051-00-TD5
972209253 P | QUARTIER GERBAULT | APP2152 | 51 BCCIA 2 | RDC CH006 | GERB-051-00-TD6
972209253 P | QUARTIER GERBAULT | APP2152 | 51 BCCIA 2 | RDC CH007 | GERB-051-00-TD7
972209253 P | QUARTIER GERBAULT | APP2152 | 51 BCCIA 2 | RDC CH008 | GERB-051-00-TD8
972209253 P | QUARTIER GERBAULT | APP2152 | 51 BCCIA 2 | RDC CH009 | GERB-051-00-TD9
972209253 P | QUARTIER GERBAULT | APP2152 | 51 BCCIA 2 | RDC CH010 | GERB-051-00-TD10
972209253 P | QUARTIER GERBAULT | APP2152 | 51 BCCIA 2 | LOCAL ECHNIQUE | GERB-051-00-TD11
972209253 P | QUARTIER GERBAULT | APP2152 | 51 BCCIA 2 | ETAGE 1 CH101 | GERB-051-01-TD1
972209253 P | QUARTIER GERBAULT | APP2152 | 51 BCCIA 2 | ETAGE 1 CH102 | GERB-051-01-TD2
972209253 P | QUARTIER GERBAULT | APP2152 | 51 BCCIA 2 | ETAGE 1 CH103 | GERB-051-01-TD3
972209253 P | QUARTIER GERBAULT | APP2152 | 51 BCCIA 2 | ETAGE 1 CH104 | GERB-051-01-TD4
972209253 P | QUARTIER GERBAULT | APP2152 | 51 BCCIA 2 | ETAGE 1 CH105 | GERB-051-01-TD5
972209253 P | QUARTIER GERBAULT | APP2152 | 51 BCCIA 2 | ETAGE 1 CH106 | GERB-051-01-TD6
972209253 P | QUARTIER GERBAULT | APP2152 | 51 BCCIA 2 | ETAGE 1 CH107 | GERB-051-01-TD7
972209253 P | QUARTIER GERBAULT | APP2152 | 51 BCCIA 2 | ETAGE 1 CH108 | GERB-051-01-TD8
972209253 P | QUARTIER GERBAULT | APP2152 | 51 BCCIA 2 | ETAGE 1 CH109 | GERB-051-01-TD9
972209253 P | QUARTIER GERBAULT | APP2152 | 51 BCCIA 2 | ETAGE 1 CH110 | GERB-051-01-TD10
972209253 P | QUARTIER GERBAULT | APP2152 | 51 BCCIA 2 | ETAGE 1 CH111 | GERB-051-01-TD11
972209253 P | QUARTIER GERBAULT | APP2152 | 51 BCCIA 2 | ETAGE 1 CH112 | GERB-051-01-TD12
972209253 P | QUARTIER GERBAULT | APP2152 | 51 BCCIA 2 | ETAGE 1 CH113 | GERB-051-01-TD13
972209253 P | QUARTIER GERBAULT | APP2152 | 51 BCCIA 2 | ETAGE 1 CH114 | GERB-051-01-TD14
972209253 P | QUARTIER GERBAULT | APP2153 | 0052 BCCIA 3 | LOCAL ECHNIQUE | GERB-052-00-TGBT
972209253 P | QUARTIER GERBAULT | APP2153 | 0052 BCCIA 3 | RDC CH001 | GERB-052-00-TD1
972209253 P | QUARTIER GERBAULT | APP2153 | 0052 BCCIA 3 | RDC CH002 | GERB-052-00-TD2
972209253 P | QUARTIER GERBAULT | APP2153 | 0052 BCCIA 3 | RDC CH003 | GERB-052-00-TD3
972209253 P | QUARTIER GERBAULT | APP2153 | 0052 BCCIA 3 | RDC CH004 | GERB-052-00-TD4
972209253 P | QUARTIER GERBAULT | APP2153 | 0052 BCCIA 3 | RDC CH005 | GERB-052-00-TD5
972209253 P | QUARTIER GERBAULT | APP2153 | 0052 BCCIA 3 | RDC CH006 | GERB-052-00-TD6
972209253 P | QUARTIER GERBAULT | APP2153 | 0052 BCCIA 3 | RDC CH007 | GERB-052-00-TD7
972209253 P | QUARTIER GERBAULT | APP2153 | 0052 BCCIA 3 | RDC CH008 | GERB-052-00-TD8
972209253 P | QUARTIER GERBAULT | APP2153 | 0052 BCCIA 3 | RDC CH009 | GERB-052-00-TD9
972209253 P | QUARTIER GERBAULT | APP2153 | 0052 BCCIA 3 | RDC CH010 | GERB-052-00-TD10
972209253 P | QUARTIER GERBAULT | APP2153 | 0052 BCCIA 3 | RDC CH011 | GERB-052-00-TD11
972209253 P | QUARTIER GERBAULT | APP2153 | 0052 BCCIA 3 | RDC CH012 | GERB-052-00-TD12
972209253 P | QUARTIER GERBAULT | APP2153 | 0052 BCCIA 3 | RDC CH013 | GERB-052-00-TD13
972209253 P | QUARTIER GERBAULT | APP2153 | 0052 BCCIA 3 | RDC CH014 | GERB-052-00-TD14
972209253 P | QUARTIER GERBAULT | APP2153 | 0052 BCCIA 3 | LOCAL TECHNIQUE | GERB-052-00-TD16
972209253 P | QUARTIER GERBAULT | APP2153 | 0052 BCCIA 3 | ETAGE 1 CH101 | GERB-052-01-TD1
972209253 P | QUARTIER GERBAULT | APP2153 | 0052 BCCIA 3 | ETAGE 1 CH102 | GERB-052-01-TD2
972209253 P | QUARTIER GERBAULT | APP2153 | 0052 BCCIA 3 | ETAGE 1 CH103 | GERB-052-01-TD3
972209253 P | QUARTIER GERBAULT | APP2153 | 0052 BCCIA 3 | ETAGE 1 CH104 | GERB-052-01-TD4
972209253 P | QUARTIER GERBAULT | APP2153 | 0052 BCCIA 3 | ETAGE 1 CH105 | GERB-052-01-TD5
972209253 P | QUARTIER GERBAULT | APP2153 | 0052 BCCIA 3 | ETAGE 1 CH106 | GERB-052-01-TD6
972209253 P | QUARTIER GERBAULT | APP2153 | 0052 BCCIA 3 | ETAGE 1 CH107 | GERB-052-01-TD7
972209253 P | QUARTIER GERBAULT | APP2153 | 0052 BCCIA 3 | ETAGE 1 CH108 | GERB-052-01-TD8
972209253 P | QUARTIER GERBAULT | APP2153 | 0052 BCCIA 3 | ETAGE 1 CH109 | GERB-052-01-TD9
972209253 P | QUARTIER GERBAULT | APP2153 | 0052 BCCIA 3 | ETAGE 1 CH110 | GERB-052-01-TD10
972209253 P | QUARTIER GERBAULT | APP2153 | 0052 BCCIA 3 | ETAGE 1 CH111 | GERB-052-01-TD11
972209253 P | QUARTIER GERBAULT | APP2153 | 0052 BCCIA 3 | ETAGE 1 CH112 | GERB-052-01-TD12
972209253 P | QUARTIER GERBAULT | APP2153 | 0052 BCCIA 3 | ETAGE 1 CH113 | GERB-052-01-TD13
972209253 P | QUARTIER GERBAULT | APP2153 | 0052 BCCIA 3 | ETAGE 1 CH114 | GERB-052-01-TD14
972209253 P | QUARTIER GERBAULT | APP2153 | 0052 BCCIA 3 | ETAGE 1 CH115 | GERB-052-01-TD15
972209253 P | QUARTIER GERBAULT | APP2153 | 0052 BCCIA 3 | ETAGE 1 CH116 | GERB-052-01-TD16
972209253 P | QUARTIER GERBAULT | APP2153 | 0052 BCCIA 3 | ETAGE 2 CH201 | GERB-052-02-TD1
972209253 P | QUARTIER GERBAULT | APP2153 | 0052 BCCIA 3 | ETAGE 2 CH202 | GERB-052-02-TD2
972209253 P | QUARTIER GERBAULT | APP2153 | 0052 BCCIA 3 | ETAGE 2 CH203 | GERB-052-02-TD3
972209253 P | QUARTIER GERBAULT | APP2153 | 0052 BCCIA 3 | ETAGE 2 CH204 | GERB-052-02-TD4
972209253 P | QUARTIER GERBAULT | APP2153 | 0052 BCCIA 3 | ETAGE 2 CH205 | GERB-052-02-TD5
972209253 P | QUARTIER GERBAULT | APP2153 | 0052 BCCIA 3 | ETAGE 2 CH206 | GERB-052-02-TD6
972209253 P | QUARTIER GERBAULT | APP2153 | 0052 BCCIA 3 | ETAGE 2 CH207 | GERB-052-02-TD7
972209253 P | QUARTIER GERBAULT | APP2153 | 0052 BCCIA 3 | ETAGE 2 CH208 | GERB-052-02-TD8
972209253 P | QUARTIER GERBAULT | APP2153 | 0052 BCCIA 3 | ETAGE 2 CH209 | GERB-052-02-TD9
972209253 P | QUARTIER GERBAULT | APP2153 | 0052 BCCIA 3 | ETAGE 2 CH210 | GERB-052-02-TD10
972209253 P | QUARTIER GERBAULT | APP2153 | 0052 BCCIA 3 | ETAGE 2 CH211 | GERB-052-02-TD11
972209253 P | QUARTIER GERBAULT | APP2153 | 0052 BCCIA 3 | ETAGE 2 CH212 | GERB-052-02-TD12
972209253 P | QUARTIER GERBAULT | APP2153 | 0052 BCCIA 3 | ETAGE 2 CH213 | GERB-052-02-TD13
972209253 P | QUARTIER GERBAULT | APP2153 | 0052 BCCIA 3 | ETAGE 2 CH214 | GERB-052-02-TD14
972209253 P | QUARTIER GERBAULT | APP2153 | 0052 BCCIA 3 | ETAGE 2 CH215 | GERB-052-02-TD15
972209253 P | QUARTIER GERBAULT | APP2153 | 0052 BCCIA 3 | ETAGE 2 CH216 | GERB-052-02-TD16
972209253 P | QUARTIER GERBAULT | APP2159 :QUARTIER GERBAULT 0146 TRANSFO EDF |  | LOCAL | GERB-0146-00-TGBT
972209253 P | QUARTIER GERBAULT | APP2159 :QUARTIER GERBAULT 0146 TRANSFO EDF |  | LOCAL | GERB-0146-00-TD1

## TD PAE
N° G2D (Immeuble) | site | APP | Bâtiment | localisation | Lieu d'installation | Organisme | Etat de l'équipement * | Photo | Commentaires | *Etat de l'équipement : se référencer au CCTP-DG article VIII.4. Fiche état de resencement détaillée
972213800 M | BASE AERIENNE 365 | APP2331 | 0001 POSTE DE GARDE | HALL ENTREE CAVE TECHNIQUE SOUS POST CONTROLE | PAE-001-00-TD1
972213800 M | BASE AERIENNE 365 | APP2331 | 0001 POSTE DE GARDE | HALL ENTREE CAVE TECHNIQUE SOUS POST CONTROLE | PAE-001-00-TD2
972213800 M | BASE AERIENNE 365 | APP2331 | 0001 POSTE DE GARDE | HALL ENTREE CIRCULATION CHAMBRE | PAE-001-00-TD3
972213800 M | BASE AERIENNE 365 | APP2331 | 0001 POSTE DE GARDE | HALL ENTREE CAVE TECHNIQUE SOUS POST CONTROLE | PAE-001-00-TD4
972213800 M | BASE AERIENNE 365 | APP2331 | 0001 POSTE DE GARDE | HALL ENTREE CAVE TECHNIQUE SOUS POST CONTROLE | PAE-001-00-TD5
972213800 M | BASE AERIENNE 365 | APP2333 | 0003 HANGAR TRANSIT + APPENTIS | HANGAR TRANSIT | PAE-003-00-TGBT
972213800 M | BASE AERIENNE 365 | APP2333 | 0003 HANGAR TRANSIT + APPENTIS | HANGAR TRANSIT | PAE-003-00-TD1
972213800 M | BASE AERIENNE 365 | APP2333 | 0003 HANGAR TRANSIT + APPENTIS | HANGAR | PAE-003-00-TD2
972213800 M | BASE AERIENNE 365 | APP2333 | 0003 HANGAR TRANSIT + APPENTIS | HANGAR | PAE-003-00-TD3
972213800 M | BASE AERIENNE 365 | APP2333 | 0003 HANGAR TRANSIT + APPENTIS | HANGAR TRANSIT | PAE-003-00-TD4
972213800 M | BASE AERIENNE 365 | APP2333 | 0003 HANGAR TRANSIT + APPENTIS | LOCAL DIRISI | PAE-003-00-TD5
972213800 M | BASE AERIENNE 365 | APP2334 | 0004 HANGAR MARINE + APPENTIS | HANGAR MARINE | PAE-004-00-TD1
972213800 M | BASE AERIENNE 365 | APP2334 | 0004 HANGAR MARINE + APPENTIS | HANGAR MARINE | PAE-004-00-TD2
972213800 M | BASE AERIENNE 365 | APP2334 | 0004 HANGAR MARINE + APPENTIS | HANGAR MARINE | PAE-004-00-TD3
972213800 M | BASE AERIENNE 365 | APP2334 | 0004 HANGAR MARINE + APPENTIS | HANGAR MARINE | PAE-004-00-TD4
972213800 M | BASE AERIENNE 365 | APP2334 | 0004 HANGAR MARINE + APPENTIS | HANGAR MARINE | PAE-004-00-TD5
972213800 M | BASE AERIENNE 365 | APP2334 | 0004 HANGAR MARINE + APPENTIS | HANGAR MARINE | PAE-004-00-TD6
972213800 M | BASE AERIENNE 365 | APP2330 |  | HELISTATION | PAE-HELIST-00-TD1
972213800 M | BASE AERIENNE 365 | APP2338 | 0011 BATIMENT ET ABRI DEM | LOCAL TGBT | PAE-011-00-TD1
972213800 M | BASE AERIENNE 365 | APP2338 | 0011 BATIMENT ET ABRI DEM | BUREAU | PAE-011-00-TD2
972213800 M | BASE AERIENNE 365 | APP2338 | 0011 BATIMENT ET ABRI DEM | COIN REPOS | PAE-011-00-TD3
972213800 M | BASE AERIENNE 365 | APP2341 | 0015 HANGAR CHAMOUX | DEPOT DROITE | PAE-015-00-TD1
972213800 M | BASE AERIENNE 365 | APP2341 | 0015 HANGAR CHAMOUX | DEPOT GAUCHE | PAE-015-00-TD2
972213800 M | BASE AERIENNE 365 | APP2343 | 0017 BATIMENT TECHNIQUE | CIRCULATION | PAE-017-00-TGBT
972213800 M | BASE AERIENNE 365 | APP2343 | 0017 BATIMENT TECHNIQUE | ARMURERIE SALLE 15 | PAE-017-00-TD1
972213800 M | BASE AERIENNE 365 | APP2343 | 0017 BATIMENT TECHNIQUE | LOCAL DIRISI SALLE 10 | PAE-017-00-TD2
972213800 M | BASE AERIENNE 365 | APP2343 | 0017 BATIMENT TECHNIQUE | CIRCULATION | PAE-017-00-TD3
972213800 M | BASE AERIENNE 365 | APP2343 | 0017 BATIMENT TECHNIQUE | CIRCULATION | PAE-017-00-TD4
972213800 M | BASE AERIENNE 365 | APP2343 | 0017 BATIMENT TECHNIQUE | VESTIAIRE SALLE 24 | PAE-017-00-TD5
972213800 M | BASE AERIENNE 365 | APP2343 | 0017 BATIMENT TECHNIQUE | VESTIAIRE SALLE 24 | PAE-017-00-TD6
972213800 M | BASE AERIENNE 365 | APP2344 | 0018 STOCKAGE INGREDIENT | EXTERIEUR | PAE-018-00-TD1
972213800 M | BASE AERIENNE 365 | APP2349 | 0025 BATIMENT ESCALE TRANSIT | LOCAL DIRISI | PAE-025-00-TGBT
972213800 M | BASE AERIENNE 365 | APP2349 | 0025 BATIMENT ESCALE TRANSIT | SALLE PAX AERIENNE | PAE-025-00-TD1
972213800 M | BASE AERIENNE 365 | APP2350 | 0026 HANGAR CHAMOUX ZONE TECHNIQUE | HANGAR | PAE-026-00-TD1
972213800 M | BASE AERIENNE 365 | APP2354 | 0038 HANGAR CARBET | CARBET | PAE-038-00-TD1
972213800 M | BASE AERIENNE 365 | APP2354 | 0038 HANGAR CARBET | CARBET | PAE-038-00-TD2
972213800 M | BASE AERIENNE 365 | APP2356 | 0040 SOUTE PNEUS | SOUTE | PAE-040-00-TD1
972213800 M | BASE AERIENNE 365 | APP2357 | 0041 LOCAL OXYGENE | HANGAR EXTERIEURE | PAE-041-00-TD1
972213800 M | BASE AERIENNE 365 | APP2359 | 0043 SOUTE ARTIFICES | SOUTE | PAE-043-00-TD1
972213800 M | BASE AERIENNE 365 | APP2784 | 0046 POSTE TRANSFORMATION ELECTRIQUE | POSTE | PAE-046-00-TGBT
972213800 M | BASE AERIENNE 365 | APP2784 | 0046 POSTE TRANSFORMATION ELECTRIQUE | POSTE | PAE-046-00-TD1
972213800 M | BASE AERIENNE 365 | APP2784 | 0046 POSTE TRANSFORMATION ELECTRIQUE | POSTE | PAE-046-00-TD2

## TD PDN
N° G2D (Immeuble) | site | APP | Bâtiment | localisation | Lieu d'installation | Organisme | Etat de l'équipement * | Photo | Commentaires | *Etat de l'équipement : se référencer au CCTP-DG article VIII.4. Fiche état de resencement détaillée
972209511n | BATTERIES POINTE DES NEGRES | APP2324 | 0003 CLUB DE PLONGEE | MAGASIN SALLE 3 | PDN-003-00-TD EDF
972209511n | BATTERIES POINTE DES NEGRES | APP2324 | 0003 CLUB DE PLONGEE | MAGASIN 2 SALLE 8 | PDN-003-00-TD1
972209511n | BATTERIES POINTE DES NEGRES | APP2324 | 0003 CLUB DE PLONGEE | MAGASIN 2 SALLE 8 | PDN-003-00-TD2
972209511n | BATTERIES POINTE DES NEGRES | APP2324 | 0003 CLUB DE PLONGEE | MAGASIN 2 SALLE 8 | PDN-003-00-TD3
972209511n | BATTERIES POINTE DES NEGRES | APP2325 : | 0004 LOCAL A INGREDIENTS | LOCAL INGREDIENT SALLE 1 | PDN-004-00-TD1
972209511n | BATTERIES POINTE DES NEGRES | APP2326 | 0005 HEBERGEMENT | FOYER SALLE ? | PDN-005-00-TD EDF
972209511n | BATTERIES POINTE DES NEGRES | APP2326 | 0005 HEBERGEMENT | FOYER SALLE ? | PDN-005-00-TD1
972209511n | BATTERIES POINTE DES NEGRES | APP2326 | 0005 HEBERGEMENT | ENTREE CIRCULATION SALLE ? | PDN-005-00-TD2
972209511n | BATTERIES POINTE DES NEGRES | APP2326 | 0005 HEBERGEMENT | EXTERIEUR CARBET SALLE ? | PDN-005-00-TD3
972209511n | BATTERIES POINTE DES NEGRES | APP2326 | 0005 HEBERGEMENT | MAGASIN NIVEAU -1 SALLE 6 | PDN-005-N-1-TD1
972209511n | BATTERIES POINTE DES NEGRES | APP2321 | 20 | CARBET | PDN-020-00-TD1
972209511n | BATTERIES POINTE DES NEGRES | APP2321 | 20 | CARBET | PDN-020-00-TD2
972209511n | BATTERIES POINTE DES NEGRES | APP2322 | 0001 SALLE POLYVALENTE | SALLE DE RECEPTION | PDN-001-00-TD1
972209511n | BATTERIES POINTE DES NEGRES | APP2323 | 0002 CUISINE | CUISINE | PDN-002-00-TD1

## TD PDS
N° G2D (Immeuble) | site | APP | Bâtiment | localisation | Lieu d'installation | Organisme | Etat de l'équipement * | Photo | Commentaires | *Etat de l'équipement : se référencer au CCTP-DG article VIII.4. Fiche état de resencement détaillée
972209507 J | ETABLISSEMENT MARINE POINTE DES SABLES | APP2294 | 0009 POSTE SECU PYRO | LOCAL GARDE SALLE 8 | PDS-009-00-TGBT
972209507 J | ETABLISSEMENT MARINE POINTE DES SABLES | APP2294 | 0009 POSTE SECU PYRO | LOCAL GARDE SALLE 8 | PDS-009-00-TD1
972209507 J | ETABLISSEMENT MARINE POINTE DES SABLES | APP2294 | 0009 POSTE SECU PYRO | SAS ENTREE SALLE 1 | PDS-009-00-TD2
972209507 J | ETABLISSEMENT MARINE POINTE DES SABLES | APP2294 | 0009 POSTE SECU PYRO | CHAMBRE SALLE 7 | PDS-009-00-TD3
972209507 J | ETABLISSEMENT MARINE POINTE DES SABLES |  | 0017 M3 STOCKAGE MUNITIONS | MAGASIN SALLE 1 | PDS-017-00-TGBT
972209507 J | ETABLISSEMENT MARINE POINTE DES SABLES | APP2296 | 0017 M3 STOCKAGE MUNITIONS | MAGASIN SALLE 1 | PDS-017-00-TD1
972209507 J | ETABLISSEMENT MARINE POINTE DES SABLES | APP2296 | 0017 M3 STOCKAGE MUNITIONS | MAGASIN SALLE 1 | PDS-017-00-TD2
972209507 J | ETABLISSEMENT MARINE POINTE DES SABLES | APP2296 | 0017 M3 STOCKAGE MUNITIONS | EXTERIEUR SALLE 2 | PDS-017-00-TD4
972209507 J | ETABLISSEMENT MARINE POINTE DES SABLES | APP2298 | 0019 M1 STOCKAGE MUNITIONS | CIRCULATION SALLE 2 | PDS-019-00-TD1
972209507 J | ETABLISSEMENT MARINE POINTE DES SABLES | APP2299 | 0020 GARAGE VESTIAIRES | SALLE DE REPOS SALLE 9 | PDS-020-00-TD1
972209507 J | ETABLISSEMENT MARINE POINTE DES SABLES | APP2301 | 0026 BATIMENT ADMINISTRATIF | EXTERIEUR | PDS-026-00-TGBT
972209507 J | ETABLISSEMENT MARINE POINTE DES SABLES | APP2301 | 0026 BATIMENT ADMINISTRATIF | EXTERIEUR | PDS-026-00-TD1
972209507 J | ETABLISSEMENT MARINE POINTE DES SABLES | APP2301 | 0026 BATIMENT ADMINISTRATIF | MAGASIN SALLE 11 | PDS-026-00-TD2
972209507 J | ETABLISSEMENT MARINE POINTE DES SABLES | APP2301 | 0026 BATIMENT ADMINISTRATIF | COULOIR SALLE 6 | PDS-026-00-TD3
972209507 J | ETABLISSEMENT MARINE POINTE DES SABLES | APP2301 | 0026 BATIMENT ADMINISTRATIF | MAGASIN SALLE 8 | PDS-026-00-TD4
972209507 J | ETABLISSEMENT MARINE POINTE DES SABLES | APP2302 | 0027 BATIMENT TECHNIQUE | SALLE TECHNIQUE SALLE 7 | PDS-027-00-TD1
972209507 J | ETABLISSEMENT MARINE POINTE DES SABLES | APP2302 | 0027 BATIMENT TECHNIQUE | SALLE TECHNIQUE SALLE 7 | PDS-027-00-TD2
972209507 J | ETABLISSEMENT MARINE POINTE DES SABLES | APP2302 | 0027 BATIMENT TECHNIQUE | LOCAL TECHNIQUE SALLE 8 | PDS-027-00-TD3
972209507 J | ETABLISSEMENT MARINE POINTE DES SABLES | APP2302 | 00 27 BATIMENT TECHNIQUE | LOCAL TECHNIQUE SALLE 8 | PDS-027-00-TD4
972209507 J | ETABLISSEMENT MARINE POINTE DES SABLES | APP2302 | 0027 BATIMENT TECHNIQUE | LOCAL TECHNIQUE SALLE 8 | PDS-027-00-TD5
972209507 J | ETABLISSEMENT MARINE POINTE DES SABLES | APP2302 | 0027 BATIMENT TECHNIQUE | LOCAL TECHNIQUE SALLE 8 | PDS-027-00-TD6/TD7
972209507 J | ETABLISSEMENT MARINE POINTE DES SABLES | APP2302 | 0027 BATIMENT TECHNIQUE | BUREAU SALLE 4 | PDS-027-00-TD8
972209507 J | ETABLISSEMENT MARINE POINTE DES SABLES | APP2302 | 0027 BATIMENT TECHNIQUE | BUREAU SALLE 4 | PDS-027-00-TD9
972209507 J | ETABLISSEMENT MARINE POINTE DES SABLES | APP2302 | 0027 BATIMENT TECHNIQUE | PIECE TECHNIQUE SALLE 5 | PDS-027-00-TD10
972209507 J | ETABLISSEMENT MARINE POINTE DES SABLES | : ETABLISSEMENT MARINE POINTE DES SABLES | 0028 POSTE DE PROTECTION | POSTE DE GARDE SALLE 2 | PDS-028-00-TGBT
972209507 J | ETABLISSEMENT MARINE POINTE DES SABLES | APP2303 | 0028 POSTE DE PROTECTION | POSTE DE GARDE SALLE 2 | PDS-028-00-TD1
972209507 J | ETABLISSEMENT MARINE POINTE DES SABLES | APP2303 | 0028 POSTE DE PROTECTION | POSTE DE GARDE SALLE 2 | PDS-028-00-TD2
972209507 J | ETABLISSEMENT MARINE POINTE DES SABLES | APP2303 | 0028 POSTE DE PROTECTION | POSTE DE GARDE SALLE 2 | PDS-028-00-TD3
972209507 J | ETABLISSEMENT MARINE POINTE DES SABLES | APP2306 | 0031 SALLE RESTAURANT | BAR SALLE 1 | PDS-031-00-TD1
972209507 J | ETABLISSEMENT MARINE POINTE DES SABLES | APP2307 | 0032 BATIMENT VIE | COULOIR SALLE 2 | PDS-032-00-TGBT
972209507 J | ETABLISSEMENT MARINE POINTE DES SABLES | APP2307 | 0032 BATIMENT VIE | COULOIR SALLE 2 | PDS-032-00-TD1
972209507 J | ETABLISSEMENT MARINE POINTE DES SABLES | APP2307 | 32 BATIMENT VIE | CIRCULATION SALLE 34 | PDS-032-00-TD2
972209507 J | ETABLISSEMENT MARINE POINTE DES SABLES | APP2307 | 32 BATIMENT VIE | CUISINE SALLE 16 | PDS-032-00-TD3
972209507 J | ETABLISSEMENT MARINE POINTE DES SABLES | APP2307 | 32 BATIMENT VIE | SALLE A MANGER SALLE 1 | PDS-032-00-TD4
972209507 J | ETABLISSEMENT MARINE POINTE DES SABLES | APP2307 | 32 BATIMENT VIE | LOCAL BALLON EAU CHAUDE | PDS-032-00-TD5
972209507 J | ETABLISSEMENT MARINE POINTE DES SABLES | APP2307 | 32 BATIMENT VIE | LOCAL BALLON EAU CHAUDE | PDS-032-00-TD6
972209507 J | ETABLISSEMENT MARINE POINTE DES SABLES | APP2307 | 32 BATIMENT VIE | CIRCULATION SALLE 34 | PDS-032-00-TD7
972209507 J | ETABLISSEMENT MARINE POINTE DES SABLES | APP2307 | 32 BATIMENT VIE | CHAMBRE SALLE 19 | PDS-032-00-TD8
972209507 J | ETABLISSEMENT MARINE POINTE DES SABLES | APP2307 | 32 BATIMENT VIE | CHAMBRE SALLE 22 | PDS-032-00-TD9
972209507 J | ETABLISSEMENT MARINE POINTE DES SABLES | APP2307 | 32 BATIMENT VIE | CHAMBRE SALLE 25 | PDS-032-00-TD10
972209507 J | ETABLISSEMENT MARINE POINTE DES SABLES | APP2307 | 32 BATIMENT VIE | CHAMBRE SALLE 27 | PDS-032-00-TD11
972209507 J | ETABLISSEMENT MARINE POINTE DES SABLES | APP2307 | 32 BATIMENT VIE | BUANDERIE SALLE 32 | PDS-032-00-TD12
972209507 J | ETABLISSEMENT MARINE POINTE DES SABLES | APP2307 | 32 BATIMENT VIE | CHAMBRE SALLE 33 | PDS-032-00-TD13
972209507 J | ETABLISSEMENT MARINE POINTE DES SABLES | APP2309 | 0034 EDF/GE/ASI | LOCAL PROTECTION SALLE 1 | PDS-034-00-TD1
972209507 J | ETABLISSEMENT MARINE POINTE DES SABLES | APP2309 | 0034 EDF/GE/ASI | LOCAL PROTECTION SALLE 1 | PDS-034-00-TD2
972209507 J | ETABLISSEMENT MARINE POINTE DES SABLES | APP2309 | 0034 EDF/GE/ASI | LOCAL GROUPE SALLE 4 | PDS-034-00-TD3
972209507 J | ETABLISSEMENT MARINE POINTE DES SABLES | APP2312 | 0038 BATIMENT CYNO | COULOIR EXTERIEUR SALLE 13 | PDS-038-00-TD1
972209507 J | ETABLISSEMENT MARINE POINTE DES SABLES | APP2312 | 0038 BATIMENT CYNO | LOCAL SALLE 15 | PDS-038-00-TD2
972209507 J | ETABLISSEMENT MARINE POINTE DES SABLES | APP2320 | 0115 CHENIL | CHENIL SALLE 1 | PDS-039-00-TD1
972209507 J | ETABLISSEMENT MARINE POINTE DES SABLES | APP2317 | 0106 M8 ATELIER | STOCKAGE MUNITION SALLE 1 | PDS-106-00-TD1
972209507 J | ETABLISSEMENT MARINE POINTE DES SABLES | APP2317 | 0106 M8 ATELIER | EXTERIEUR | PDS-106-00-TD2
972209507 J | ETABLISSEMENT MARINE POINTE DES SABLES | APP2318 | 0107 M8 ATELIER | STOCKAGE MUNITION SALLE 1 | PDS-107-00-TD1
972209507 J | ETABLISSEMENT MARINE POINTE DES SABLES | APP2318 | 0107 M8 ATELIER | EXTERIEUR | PDS-107-00-TD2
972209507 J | ETABLISSEMENT MARINE POINTE DES SABLES | APP2319 | 0109 M8 ATELIER | STOCKAGE MUNITION SALLE 1 | PDS-109-00-TD1
972209507 J | ETABLISSEMENT MARINE POINTE DES SABLES | APP2319 | 0109 M8 ATELIER | EXTERIEUR | PDS-109-00-TD2
972209507 J | ETABLISSEMENT MARINE POINTE DES SABLES | APP2292 | 0116- CENTRE DE TRANSMISSION PONTE DES SABLES | 0116 M9 AIRE DE TRANSIT | PDS-116-00-TD1

## TD PAH
N° G2D (Immeuble) | site | APP | Bâtiment | localisation | Lieu d'installation | Organisme | Etat de l'équipement * | Photo | Commentaires
972209517 T | QUAI AUX HUILES | APP2737 : | 0001 LOGEMENT GARDIEN | CUISINE | PAH-001-00-TD1
972209517 T | QUAI AUX HUILES | APP2738 : | 0002 BAT TECHNIQUE | GARAGE | PAH-002-00-TGBT
972209517 T | QUAI AUX HUILES | APP2738 | 0002 BAT TECHNIQUE | TOILETTE ETAGE 1 | PAH-002-01-TD1
972209517 T | QUAI AUX HUILES | APP2739 | 0003 ABRI TECHNIQUE | ABRI | PAH-003-00-TGBT
972209517 T | QUAI AUX HUILES | APP2739 | 0003 ABRI TECHNIQUE | ABRI | PAH-003-00-TD1
972209517 T | QUAI AUX HUILES | APP2739 | 0003 ABRI TECHNIQUE | ABRI | PAH-003-00-TD2
972209517 T | QUAI AUX HUILES | APP2740 | 0005 HANGAR STOCKAGE | HANGAR STOCKAGE | PAH-005-00-TGBT
972209517 T | QUAI AUX HUILES | APP2740 | 0005 HANGAR STOCKAGE | HANGAR STOCKAGE | PAH-005-00-TD1-QUAI
972209517 T | QUAI AUX HUILES | APP2740 | 0005 HANGAR STOCKAGE | HANGAR STOCKAGE | PAH-005-00-TD2
972209517 T | QUAI AUX HUILES | APP2740 | 0005 HANGAR STOCKAGE | HANGAR STOCKAGE | PAH-005-00-TD3
972209517 T | QUAI AUX HUILES | APP2746 | 0021 QUAI AUX HUILES | EXTERIEUR | PAH-021-00-TD1
972209517 T | QUAI AUX HUILES | APP2746 | 0021 QUAI AUX HUILES | EXTERIEUR | PAH-021-00-TD2

## TD SRS
N° G2D (Immeuble) | site | APP | Bâtiment | localisation | Lieu d'installation | Organisme | Etat de l'équipement * | Photo | Commentaires
972221501 R | STATION D’EMISSION DE RIVIERE SALEE | APP2369 | 0001 BATIMENT VIE | ATELIER SALLE 15 | RS-001-00-TGBT
972221501 R | STATION D’EMISSION DE RIVIERE SALEE | APP2369 | 0001 BATIMENT VIE | SALLE MUSCULATION SALLE 14 | RS-001-00-TD1
972221501 R | STATION D’EMISSION DE RIVIERE SALEE | APP2369 | 0001 BATIMENT VIE | CHAMBRE SALLE 11 | RS-001-00-TD2
972221501 R | STATION D’EMISSION DE RIVIERE SALEE | APP2369 | 0001 BATIMENT VIE | CHAMBRE SALLE 9 | RS-001-00-TD3
972221501 R | STATION D’EMISSION DE RIVIERE SALEE | APP2369 | 0001 BATIMENT VIE | BUANDERIE SALLE 6 | RS-001-00-TD4
972221501 R | STATION D’EMISSION DE RIVIERE SALEE | APP2369 | 0001 BATIMENT VIE | CHAMBRE SALLE 5 | RS-001-00-TD5
972221501 R | STATION D’EMISSION DE RIVIERE SALEE | APP2369 | 0001 BATIMENT VIE | CUISINE SALLE 2 | RS-001-00-TD6
972221501 R | STATION D’EMISSION DE RIVIERE SALEE | APP2370 | 0002 BATIMENT TRANS | PC RADIO SALLE 6 | RS-002-00-TGBT1
972221501 R | STATION D’EMISSION DE RIVIERE SALEE | APP2370 | 0002 BATIMENT TRANS | TRANSMISSIONS SALLE 7 | RS-002-00-TGBT2
972221501 R | STATION D’EMISSION DE RIVIERE SALEE | APP2370 | 0002 BATIMENT TRANS | PC RADIO SALLE 6 | RS-002-00-TD ONDULEE 1
972221501 R | STATION D’EMISSION DE RIVIERE SALEE | APP2370 | 0002 BATIMENT TRANS | PC PROTECTION SALLE 1 | RS-002-00-TD ONDULEE 2
972221501 R | STATION D’EMISSION DE RIVIERE SALEE | APP2370 | 0002 BATIMENT TRANS | PC RADIO SALLE 6 | RS-002-00-TD1
972221501 R | STATION D’EMISSION DE RIVIERE SALEE | APP2370 | 0002 BATIMENT TRANS | PC RADIO SALLE 6 | RS-002-00-TD2
972221501 R | STATION D’EMISSION DE RIVIERE SALEE | APP2370 | 0002 BATIMENT TRANS | PC RADIO SALLE 6 | RS-002-00-TD3
972221501 R | STATION D’EMISSION DE RIVIERE SALEE | APP2370 | 0002 BATIMENT TRANS | SALLE MODULAIRE SALLE 5 | RS-002-00-TD4
972221501 R | STATION D’EMISSION DE RIVIERE SALEE | APP2370 | 0002 BATIMENT TRANS | TRANSMISSIONS SALLE 7 | RS-002-00-TD5
972221501 R | STATION D’EMISSION DE RIVIERE SALEE | APP2370 | 0002 BATIMENT TRANS | PC PROTECTION SALLE 1 | RS-002-00-TD6
972221501 R | STATION D’EMISSION DE RIVIERE SALEE | APP2370 | 0002 BATIMENT TRANS | CHAMBRE FUSILIE SALLE 2 | RS-002-00-TD7
972221501 R | STATION D’EMISSION DE RIVIERE SALEE | APP2371 | 0003 BLOC OUTILLAGE | BLOC OUTILLAGE SALLE 1 | RS-003-00-TD1
972221501 R | STATION D’EMISSION DE RIVIERE SALEE | APP2373 | 0005 BATIMENT ENERGIE | LOCAL ELECTRICITE SALLE 2 | RS-005-00-TGBT
972221501 R | STATION D’EMISSION DE RIVIERE SALEE | APP2373 | 0005 BATIMENT ENERGIE | LOCAL ELECTRICITE SALLE 2 | RS-005-00-TGBT ONDULEE
972221501 R | STATION D’EMISSION DE RIVIERE SALEE | APP2373 | 0005 BATIMENT ENERGIE | LOCAL ELECTRICITE SALLE 2 | RS-005-00-TD1
972221501 R | STATION D’EMISSION DE RIVIERE SALEE | APP2373 | 0005 BATIMENT ENERGIE | LOCAL ELECTRICITE SALLE 1 | RS-005-00-TD2
972221501 R | STATION D’EMISSION DE RIVIERE SALEE | APP2373 | 0005 BATIMENT ENERGIE | LOCAL ELECTRICITE SALLE 1 | RS-005-00-TD3
972221501 R | STATION D’EMISSION DE RIVIERE SALEE | APP2373 | 0005 BATIMENT ENERGIE | LOCAL ELECTRICITE SALLE 2 | RS-005-00-TD4

## TD CAOME
N° G2D (Immeuble) | site | APP | Bâtiment | localisation | Lieu d'installation | Organisme | Etat de l'équipement * | Photo | Commentaires
972209301l | CENTRE NAUTIQUE ET ESCALADE DU FRANCOIS | APP2161 | 0006 MAGASIN DE STOCKAGE | ATELIER REPARATION SALLE 2 | FR-006-00-TD1
972209301l | CENTRE NAUTIQUE ET ESCALADE DU FRANCOIS | APP2162 | 0009 MAGASIN NAVIGAT | MAGASIN SALLE 1 | FR-009-00-TD1
972209301l | CENTRE NAUTIQUE ET ESCALADE DU FRANCOIS | APP2163 | 0011 BATIMENT BUREAU | HALL SALLE 1 | FR-011-00-TD1
972209301l | CENTRE NAUTIQUE ET ESCALADE DU FRANCOIS | APP2164 | 0012 ORDINAIRE | COURSIVE SALLE 1 | FR-012-00-TD1
972209301l | CENTRE NAUTIQUE ET ESCALADE DU FRANCOIS | APP2164 | 0012 ORDINAIRE | COURSIVE SALLE 1 | FR-012-00-TD2
972209301l | CENTRE NAUTIQUE ET ESCALADE DU FRANCOIS | APP2164 | 0012 ORDINAIRE | SALLE RESTAURATION SALLE 7 | FR-012-00-TD4
972209301l | CENTRE NAUTIQUE ET ESCALADE DU FRANCOIS | APP2164 | 0012 ORDINAIRE | SALLE MUSCULATION SALLE 8 | FR-012-00-TD5
972209301l | CENTRE NAUTIQUE ET ESCALADE DU FRANCOIS | APP2164 | 0012 ORDINAIRE | CUISINE SALLE 5 | FR-012-00-TD3
972209301l | CENTRE NAUTIQUE ET ESCALADE DU FRANCOIS | APP2165 | 0013 CHAMBRE PASSAGE | LOCAL TECHNIQUE | FR-013-00-TD1
972209301l | CENTRE NAUTIQUE ET ESCALADE DU FRANCOIS | APP2165 | 0013 CHAMBRE PASSAGE | LOCAL TECHNIQUE | FR-013-00-TD2
972209301l | CENTRE NAUTIQUE ET ESCALADE DU FRANCOIS | APP2166 | 0014 BATIMENT DES PERMANENTS | LOCAL | FR-014-00-TD1
972209301l | CENTRE NAUTIQUE ET ESCALADE DU FRANCOIS | APP2167 | 0015 DOUCHES EXTERIEURES | DOUCHE SALLE 1 | FR-015-00-TD1
972209301l | CENTRE NAUTIQUE ET ESCALADE DU FRANCOIS | APP2169 | 0017 ABRI POUBELLE | ABRI SALLE 1 | FR-017-00-TD1
972209301l | CENTRE NAUTIQUE ET ESCALADE DU FRANCOIS | APP2170 | 0028 ABRI POUBELLES | HANGAR SALLE 1 | FR-028-00-TD1

## TD FSL
N° G2D (Immeuble) | site | APP | localisation | Lieu d'installation | Organisme | Etat de l'équipement * | Photo | Commentaires
972209501D | FORT SAINT LOUIS | APP2200 | 203 : QUAI DES AVISOS | FSL-203-00-TD 207
972209501D | FORT SAINT LOUIS | APP2200 | 203 : QUAI DES AVISOS | FSL-203-00-TD 208
972209501D | FORT SAINT LOUIS | APP2200 | 203 : QUAI DES AVISOS | FSL-203-00-TD 209
972209501D | FORT SAINT LOUIS | APP2200 | 203 : QUAI DES AVISOS | FSL-203-00-TD 210
972209501D | FORT SAINT LOUIS | APP2200 | 204 : QUAI DES ATELIERS | FSL-204-00-TD.QUAI-POUSSEUR
972209501D | FORT SAINT LOUIS | APP2200 | 204 : QUAI DES ATELIERS | FSL-204-00-TD.MAITO
972209501D | FORT SAINT LOUIS | APP2200 | 205 : QUAI BEACHING | FSL-205-00-TD1 400V/50HZ
972209501D | FORT SAINT LOUIS | APP2200 | 206 : QUAI DE LA BATELLERIE | FSL-206-00-TD4
972209501D | FORT SAINT LOUIS | APP2200 | 206 : QUAI DE LA BATELLERIE | FSL-206-00-TD3
972209501D | FORT SAINT LOUIS | APP2200 | 206 : QUAI DE LA BATELLERIE | FSL-206-00-TD2
972209501D | FORT SAINT LOUIS | APP2200 | 206 : QUAI DE LA BATELLERIE | FSL-206-00-TD1
972209501D | FORT SAINT LOUIS | APP2201 | 0002 : SOUTE DAUPHINE | FSL-002-00-TD1
972209501D | FORT SAINT LOUIS | APP2201 | 0002 : SOUTE DAUPHINE | FSL-002-00-TD2
972209501D | FORT SAINT LOUIS | APP2204 | 0010 : CASEMATE DE MARTIGNAC | FSL-010-00-TD1
972209501D | FORT SAINT LOUIS | APP2205 | 0011 : CASEMATE D ORANGE | FSL-011-00-TD1
972209501D | FORT SAINT LOUIS | APP2206 | 0012 : CASEMATE DE GEMOZAT | FSL-012-00-TD1
972209501D | FORT SAINT LOUIS | APP2206 | 0012 : CASEMATE DE GEMOZAT | FSL-012-00-TD2
972209501D | FORT SAINT LOUIS | APP2207 | 0013 : PORCHE D ACCES | FSL-013-00-TD1
972209501D | FORT SAINT LOUIS | APP2208 | 0014 : EX-BIMBELOTERIE | FSL-014-00-TD1
972209501D | FORT SAINT LOUIS | APP2208 | 0014 : EX-BIMBELOTERIE | FSL-014-00-TD2
972209501D | FORT SAINT LOUIS | APP2208 | 0014 : EX-BIMBELOTERIE | FSL-014-00-TD3
972209501D | FORT SAINT LOUIS | APP2209 | 0015 : CASEMATE DE CACQUERAY | FSL-015-00-TD1
972209501D | FORT SAINT LOUIS | APP2210 | 0034 SANITAIRES ESPLANADE (SITUER A DROITE DU TOILETTE OU BAT0012) | FSL-034-00-TD1
972209501D | FORT SAINT LOUIS | APP2213 : | 0037 ABRI MATERIELS | FSL-037-00-TD1
972209501D | FORT SAINT LOUIS | APP2214 | 0038 STOCKAGE MATERIELS (DEBARRAS JARDIN) | FSL-038-00-TD1
972209501D | FORT SAINT LOUIS | APP2215 | 0039 PAVILLON DE MORVILLE - DEGAGEMENT SALLE 9 | FSL-039-00-TD1
972209501D | FORT SAINT LOUIS | APP2215 | 0039 PAVILLON DE MORVILLE -TERRASSE EXTERIEUR | FSL-039-00-DISJONCTEUR EDF
972209501D | FORT SAINT LOUIS | APP2216 | 0040 CARBET DU PERE LABAT-CARBET | FSL-040-00-TD1
972209501D | FORT SAINT LOUIS | APP2218 | 0042 PAVILLON LAMOTTE-PIQUET-BUREAU SALLE 8 | FSL-042-00-TGBT
972209501D | FORT SAINT LOUIS | APP2218 : FORT SAINT LOUIS | 0042 PAVILLON LAMOTTE-PIQUET-BUREAU SALLE 8 | FSL-042-00-TD1
972209501D | FORT SAINT LOUIS | APP2220 : FORT SAINT LOUIS | 0044 CARRE FORT ROYAL- MESS DES O.M. | FSL-044-00-TD1
972209501D | FORT SAINT LOUIS | APP2221 | BUREAU SALLE 1-0045 CASERNE D’AMBLIMONT | FSL-045-00-TD20
972209501D | FORT SAINT LOUIS | APP2221 | VESTIAIRE SALLE 3 - 0045 CASERNE D’AMBLIMONT | FSL-045-00-TD5
972209501D | FORT SAINT LOUIS | APP2221 | VESTIAIRE SALLE 3 - 0045 CASERNE D’AMBLIMONT | FSL-045-00-TD6
972209501D | FORT SAINT LOUIS | APP2221 | GERANT SUCCURSAL FSL SALLE ? -0045 CASERNE D’AMBLIMONT | FSL-045-00-TD4
972209501D | FORT SAINT LOUIS | APP2221 | MAGASIN SALLE 7 -0045 CASERNE D’AMBLIMONT | FSL-045-00-TD13
972209501D | FORT SAINT LOUIS | APP2221 | MAGASIN SALLE 10-0045 CASERNE D’AMBLIMONT | FSL-045-00-TD24
972209501D | FORT SAINT LOUIS | APP2221 | MAGASIN SALLE 10-0045 CASERNE D’AMBLIMONT | FSL-045-00-TD8
972209501D | FORT SAINT LOUIS | APP2221 | MAGASIN SALLE 10-0045 CASERNE D’AMBLIMONT | FSL-045-00-TD9
972209501D | FORT SAINT LOUIS | APP2221 | LOCAL DIRISI SALLE 31-0045 CASERNE D’AMBLIMONT | FSL-045-00-TD18
972209501D | FORT SAINT LOUIS | APP2221 | LOCAL DIRISI SALLE 31-0045 CASERNE D’AMBLIMONT | FSL-045-00-TD18-A
972209501D | FORT SAINT LOUIS | APP2221 | LOCAL DIRISI SALLE 31 -0045 CASERNE D’AMBLIMONT | TDN
972209501D | FORT SAINT LOUIS | APP2221 | LOCAL DIRISI SALLE 31-0045 CASERNE D’AMBLIMONT | TD0-B
972209501D | FORT SAINT LOUIS | APP2221 | CIRCULATION SALLE 20-0045 CASERNE D’AMBLIMONT | FSL-045-00-TD25
972209501D | FORT SAINT LOUIS | APP2221 | CIRCULATION SALLE 23-0045 CASERNE D’AMBLIMONT | FSL-045-00-TD26
972209501D | FORT SAINT LOUIS | APP2221 | RESERVE CAMBUSE SALLE ?-0045 CASERNE D’AMBLIMONT | FSL-045-00-TD21
972209501D | FORT SAINT LOUIS | APP2221 | ATELIER SIAT SALLE ?-0045 CASERNE D’AMBLIMONT | FSL-045-00-TD7
972209501D | FORT SAINT LOUIS | APP2221 | PC PRODEF SALLE ?-0045 CASERNE D’AMBLIMONT | FSL-045-00-TD23
972209501D | FORT SAINT LOUIS | APP2221 | GROUPE ELECTROGENE SALLE 36 -0045 CASERNE D’AMBLIMONT | FSL-045-00-TD1
972209501D | FORT SAINT LOUIS | APP2221 | GROUPE ELECTROGENE SALLE 36-0045 CASERNE D’AMBLIMONT | FSL-045-00-TD2
972209501D | FORT SAINT LOUIS | APP2221 | GROUPE ELECTROGENE SALLE 36-0045 CASERNE D’AMBLIMONT | FSL-045-00-TD3
972209501D | FORT SAINT LOUIS | APP2221 | GROUPE ELECTROGENE SALLE 36-0045 CASERNE D’AMBLIMONT | FSL-045-00-TD27
972209501D | FORT SAINT LOUIS | APP2221 | ATELIER SALLE 37-0045 CASERNE D’AMBLIMONT | FSL-045-00-TD22
972209501D | FORT SAINT LOUIS | APP2221 | PARKING MOTOS SALLE 38-0045 CASERNE D’AMBLIMONT | FSL-045-00-TD14
972209501D | FORT SAINT LOUIS | APP2221 | PARKING MOTOS SALLE 38-0045 CASERNE D’AMBLIMONT | FSL-045-00-TD15
972209501D | FORT SAINT LOUIS | APP2221 | SALLE BOUGAINVILLE SALLE ?-0045 CASERNE D’AMBLIMONT | FSL-045-00-TD12
972209501D | FORT SAINT LOUIS | APP2221 | BUREAU CAPITAINE ARMES SALLE ?-0045 CASERNE D’AMBLIMONT | FSL-045-00-TD11
972209501D | FORT SAINT LOUIS | APP2221 | VOILERIE SALLE ?-0045 CASERNE D’AMBLIMONT | FSL-045-00-TD10
972209501D | FORT SAINT LOUIS | APP2221 | SALLE NETTOYAGE ARMES SALLE ?-0045 CASERNE D’AMBLIMONT | FSL-045-00-TD17
972209501D | FORT SAINT LOUIS | APP2221 | ARMURERIE STOCKAGE SALLE ?-0045 CASERNE D’AMBLIMONT | FSL-045-00-TD16
972209501D | FORT SAINT LOUIS | APP2221 | BUANDERIE SALLE 25 NIVEAU 1-0045 CASERNE D’AMBLIMONT | FSL-045-01-TD7
972209501D | FORT SAINT LOUIS | APP2221 | HALL TRAVEE COMMANDO SALLE ? NIVEAU 1-0045 CASERNE D’AMBLIMONT | FSL-045-01-TD6
972209501D | FORT SAINT LOUIS | APP2221 | OCTRIS BUREAU INTERPRETE SALLE ? NIVEAU 1-0045 CASERNE D’AMBLIMONT | FSL-045-01-TD8
972209501D | FORT SAINT LOUIS | APP2221 | OCTRIS HALL/CIRCULATION SALLE ? NIVEAU 1-0045 CASERNE D’AMBLIMONT-0045 CASERNE D’AMBLIMONT | FSL-045-01-TD1
972209501D | FORT SAINT LOUIS | APP2221 | OCTRIS HALL/CIRCULATION SALLE ? NIVEAU 1-0045 CASERNE D’AMBLIMONT-0045 CASERNE D’AMBLIMONT | FSL-045-01-TD4
972209501D | FORT SAINT LOUIS | APP2221 | OCTRIS HALL/CIRCULATION SALLE ? NIVEAU 1-0045 CASERNE D’AMBLIMONT-0045 CASERNE D’AMBLIMONT | FSL-045-01-TD5
972209501D | FORT SAINT LOUIS | APP2221 | OCTRIS HALL/CIRCULATION SALLE ? NIVEAU 1 -0045 CASERNE D’AMBLIMONT | FSL-045-01-TD2
972209501D | FORT SAINT LOUIS | APP2221 | OCTRIS HALL/CIRCULATION SALLE ? NIVEAU 1-0045 CASERNE D’AMBLIMONT-0045 CASERNE D’AMBLIMONT | FSL-045-01-TD3
972209501D | FORT SAINT LOUIS | APP2223 | BUREAU SALLE 1-0047 PAVILLON DELACOSTE | FSL-047-00-TD5
972209501D | FORT SAINT LOUIS | APP2223 | ATELIER SALLE 4-0047 PAVILLON DELACOSTE | FSL-047-00-TD1
972209501D | FORT SAINT LOUIS | APP2223 | EXTERIEUR-0047 PAVILLON DELACOSTE | FSL-047-00-TGBT
972209501D | FORT SAINT LOUIS | APP2223 | BUREAU SALLE 8-0047 PAVILLON DELACOSTE | FSL-047-00-TD3
972209501D | FORT SAINT LOUIS | APP2223 | BUREAU SALLE 9-0047 PAVILLON DELACOSTE | FSL-047-00-TD4
972209501D | FORT SAINT LOUIS | APP2223 | BUREAU SALLE 10-0047 PAVILLON DELACOSTE | FSL-047-00-TD2
972209501D | FORT SAINT LOUIS | APP2224 | SANITAIRE VESTIAIRE SALLE 4-0048 SANITAIRES | FSL-048-00-TD1
972209501D | FORT SAINT LOUIS | APP2226 | BUREAU DES SPORTS SALLE 2- 0060 BUREAU DES SPORTS | FSL-060-00-TD1
972209501D | FORT SAINT LOUIS | APP2226 | BUREAU DES SPORTS SALLE 4- 0060 BUREAU DES SPORTS | FSL-060-00-TD2
972209501D | FORT SAINT LOUIS | APP2227 | ACCEUIL SALLE 1-0062 GYMNASE SUFFREN | FSL-062-00-TD1
972209501D | FORT SAINT LOUIS | APP2228 | STOCKAGE SALLE 1- 0064 PAVILLON CORNETTE | FSL-064-00-TD1
972209501D | FORT SAINT LOUIS | APP2229 | BAR RECEPTION SALLE 2 -0065 ESPLANADE DES HOLLANDAIS | FSL-065-00-TD3
972209501D | FORT SAINT LOUIS | APP2229 | BAR RECEPTION SALLE 2 -0065 ESPLANADE DES HOLLANDAIS | FSL-065-00-TD1
972209501D | FORT SAINT LOUIS | APP2229 | PODUIM RECEPTION SALLE 4-0065 ESPLANADE DES HOLLANDAIS | FSL-065-00-TD2
972209501D | FORT SAINT LOUIS | APP2230 | POSTE DE GUERITE-0066 POSTE DE CONTROLE DES ACCES | FSL-066-00-TD1
972209501D | FORT SAINT LOUIS | APP2233 | CARBET SALLE 1-0069 ABRI CLUB DE VOILE | FSL-069-00-TD1
972209501D | FORT SAINT LOUIS | APP2234 | EXTERIEUR-0070 BATIMENT SERVAL | FSL-070-00-TGBT
972209501D | FORT SAINT LOUIS | APP2234 | BUREAU BSC SALLE 2- 0070 BATIMENT SERVAL | FSL-070-00-TD5
972209501D | FORT SAINT LOUIS | APP2234 : FORT SAINT LOUIS 0070 BATIMENT SERVAL | CIRCULATION SALLE 6- 0070 BATIMENT SERVAL | FSL-070-00-TD3
972209501D | FORT SAINT LOUIS | APP2234 : FORT SAINT LOUIS 0070 BATIMENT SERVAL | CIRCULATION SALLE 6- 0070 BATIMENT SERVAL | FSL-070-00-TD4
972209501D | FORT SAINT LOUIS | APP2234 : FORT SAINT LOUIS 0070 BATIMENT SERVAL | LOCAL TRANSIT SALLE 21- 0070 BATIMENT SERVAL | FSL-070-00-TD6
972209501D | FORT SAINT LOUIS | APP2234 : FORT SAINT LOUIS 0070 BATIMENT SERVAL | CIRCULATION SALLE 23- 0070 BATIMENT SERVAL | FSL-070-00-TD1
972209501D | FORT SAINT LOUIS | APP2234 | CIRCULATION SALLE 23- 0070 BATIMENT SERVAL | FSL-070-00-TD2
972209501D | FORT SAINT LOUIS | APP2234 | CIRCULATION SALLE 21 NIVEAU 1- 0070 BATIMENT SERVAL | FSL-070-01-TD1
972209501D | FORT SAINT LOUIS | APP2234 | CIRCULATION SALLE 21 NIVEAU 1- 0070 BATIMENT SERVAL | FSL-070-01-TD2
972209501D | FORT SAINT LOUIS | APP2234 | CIRCULATION SALLE 21 NIVEAU 1- 0070 BATIMENT SERVAL | FSL-070-01-TD3
972209501D | FORT SAINT LOUIS | APP2235 | LOCAL PLONGER- 0071 ANNEXE PAVILLON LAFAYETTE | FSL-071-00-TD1
972209501D | FORT SAINT LOUIS | APP2236 | LOCAL-0072 PAVILLON LA FAYETTE | FSL-072-00-TGBT
972209501D | FORT SAINT LOUIS | APP2236 | LOCAL-0072 PAVILLON LA FAYETTE | FSL-072-00-TD1
972209501D | FORT SAINT LOUIS | APP2236 | LOCAL-0072 PAVILLON LA FAYETTE | FSL-072-00-TD2
972209501D | FORT SAINT LOUIS | APP2237 | ZONE TECHNIQUE DEMONTAGE REMONTAGE SALLE 1- 0074 ATELIER BASE NAVALE | FSL-074-00-TD6
972209501D | FORT SAINT LOUIS | APP2237 | ZONE TECHNIQUE DEMONTAGE REMONTAGE SALLE 1- 0074 ATELIER BASE NAVALE | FSL-074-00-TD5
972209501D | FORT SAINT LOUIS | APP2237 | ZONE TECHNIQUE DEMONTAGE REMONTAGE SALLE 1- 0074 ATELIER BASE NAVALE | FSL-074-00-TD7
972209501D | FORT SAINT LOUIS | APP2237 | ZONE TECHNIQUE DEMONTAGE REMONTAGE SALLE 1- 0074 ATELIER BASE NAVALE | FSL-074-00-TD4
972209501D | FORT SAINT LOUIS | APP2237 | LOCAL TECHNIQUE - ELECTRICITE SALLE 2-0074 ATELIER BASE NAVALE | FSL-074-00-TD1
972209501D | FORT SAINT LOUIS | APP2237 | LOCAL TECHNIQUE - ELECTRICITE SALLE 2-0074 ATELIER BASE NAVALE | FSL-074-00-TD2
972209501D | FORT SAINT LOUIS | APP2237 | LOCAL TECHNIQUE - ELECTRICITE SALLE 2-0074 ATELIER BASE NAVALE | FSL-074-00-TD3
972209501D | FORT SAINT LOUIS | APP2237 | LOCAL TECHNIQUE - ELECTRICITE SALLE 2-0074 ATELIER BASE NAVALE | FSL-074-00-TGBT
972209501D | FORT SAINT LOUIS | APP2237 | LOCAL SERTIM SALLE 3-0074 ATELIER BASE NAVALE | FSL-074-00-TD26
972209501D | FORT SAINT LOUIS | APP2237 | LOCAL TECHNIQUE PROPULSION SALLE 6-0074 ATELIER BASE NAVALE | FSL-074-00-TD8
972209501D | FORT SAINT LOUIS | APP2237 | LOCAL TECHNIQUE BATTERIE SALLE 7-0074 ATELIER BASE NAVALE | FSL-074-00-TD9
972209501D | FORT SAINT LOUIS | APP2237 | LOCAL TECHNIQUE INJECTION SALLE 11-0074 ATELIER BASE NAVALE | FSL-074-00-TD12
972209501D | FORT SAINT LOUIS | APP2237 | LOCAL TECHNIQUE HYDRAULIQUE SALLE 12-0074 ATELIER BASE NAVALE | FSL-074-00-TD11
972209501D | FORT SAINT LOUIS | APP2237 | LOCAL TECHNIQUE HYDRAULIQUE SALLE 12-0074 ATELIER BASE NAVALE | FSL-074-00-TD10
972209501D | FORT SAINT LOUIS | APP2237 | MAGASIN OUTILLAGE SALLE 13-0074 ATELIER BASE NAVALE | FSL-074-00-TD16
972209501D | FORT SAINT LOUIS | APP2237 | MAGASIN OUTILLAGE SALLE 13-0074 ATELIER BASE NAVALE | FSL-074-00-TD17
972209501D | FORT SAINT LOUIS | APP2237 | LOCAL TECHNIQUE DEGRAISSAGE SALLE 16-0074 ATELIER BASE NAVALE | FSL-074-00-TD14
972209501D | FORT SAINT LOUIS | APP2237 | LOCAL TECHNIQUE DEGRAISSAGE SALLE 16-0074 ATELIER BASE NAVALE | FSL-074-00-TD15
972209501D | FORT SAINT LOUIS | APP2237 | LOCAL LAVAGE SALLE 17-0074 ATELIER BASE NAVALE | FSL-074-00-TD13
972209501D | FORT SAINT LOUIS | APP2237 | LOCAL TECHNIQUE CHAUDRONNERIE SALLE 20-0074 ATELIER BASE NAVALE | FSL-074-00-TD18
972209501D | FORT SAINT LOUIS | APP2237 | LOCAL TECHNIQUE CHAUDRONNERIE SALLE 20-0074 ATELIER BASE NAVALE | FSL-074-00-TD19
972209501D | FORT SAINT LOUIS | APP2237 | BOXE SOUDURE SALLE 22-0074 ATELIER BASE NAVALE | FSL-074-00-TD21
972209501D | FORT SAINT LOUIS | APP2237 | BOXE SOUDURE SALLE 23-0074 ATELIER BASE NAVALE | FSL-074-00-TD20
972209501D | FORT SAINT LOUIS | APP2237 | LOCAL TECHNIQUE SALLE 25-0074 ATELIER BASE NAVALE | FSL-074-00-TD22
972209501D | FORT SAINT LOUIS | APP2237 | ATELIER CHARPENTE ESPACE VESTIAIRE SALLE 30-0074 ATELIER BASE NAVALE | FSL-074-00-TD23
972209501D | FORT SAINT LOUIS | APP2237 | ATELIER CHARPENTE ESPACE VESTIAIRE SALLE 34-0074 ATELIER BASE NAVALE | FSL-074-00-TD24
972209501D | FORT SAINT LOUIS | APP2237 | ATELIER CHARPENTE ESPACE VESTIAIRE SALLE 1 ETAGE-0074 ATELIER BASE NAVALE | FSL-074-01-TD10
972209501D | FORT SAINT LOUIS | APP2237 | LOCAL MACHINE LOCAL MANOEUVRE SALLE 32-0074 ATELIER BASE NAVALE | FSL-074-00-TD27
972209501D | FORT SAINT LOUIS | APP2237 | ATELIER TECHNIQUE-SERTISSAGE SALLE 35-0074 ATELIER BASE NAVALE | FSL-074-00-TD25
972209501D | FORT SAINT LOUIS | APP2237 | LOCAL TECHNIQUE-ARTILLERIE SALLE 3 NIVEAU 2-0074 ATELIER BASE NAVALE | FSL-074-01-TD6
972209501D | FORT SAINT LOUIS | APP2237 | ZONE TECHNIQUE -ELONIC SALLE 10 NIVEAU 2-0074 ATELIER BASE NAVALE | FSL-074-01-TD3
972209501D | FORT SAINT LOUIS | APP2237 | ZONE TECHNIQUE -ELONIC SALLE 10 NIVEAU 2-0074 ATELIER BASE NAVALE | FSL-074-01-TD1
972209501D | FORT SAINT LOUIS | APP2237 | ZONE TECHNIQUE -ELONIC SALLE 10 NIVEAU 2-0074 ATELIER BASE NAVALE | FSL-074-01-TD4
972209501D | FORT SAINT LOUIS | APP2237 | ZONE TECHNIQUE -ELONIC SALLE 10 NIVEAU 2-0074 ATELIER BASE NAVALE | FSL-074-01-TD2
972209501D | FORT SAINT LOUIS | APP2237 | ZONE TECHNIQUE -ELONIC SALLE 10 NIVEAU 2-0074 ATELIER BASE NAVALE | FSL-074-01-TD5
972209501D | FORT SAINT LOUIS | APP2237 | LOCAL TECH MAGASIN RECHAN. SALLE 22 NIVEAU 2-0074 ATELIER BASE NAVALE | FSL-074-01-TD7
972209501D | FORT SAINT LOUIS | APP2237 | LOCAL TECH MAGASIN RECHAN. SALLE 22 NIVEAU 2-0074 ATELIER BASE NAVALE | FSL-074-01-TD8
972209501D | FORT SAINT LOUIS | APP2237 | LOCAL TECHNIQUE MACHINERIE SALLE 24 NIVEAU 2-0074 ATELIER BASE NAVALE | FSL-074-01-TD9
972209501D | FORT SAINT LOUIS | APP2238 | SALLE SOUVENIR-0076 PAVILLON AYCARD | FSL-076-00-TD1
972209501D | FORT SAINT LOUIS | APP2239 | TRANSFORMATEUR INTERIEUR LOCAL- 0077 LOCAL TRANSFORMATEUR | FSL-077-00-AGBT2
972209501D | FORT SAINT LOUIS | APP2239 | TRANSFORMATEUR INTERIEUR LOCAL- 0077 LOCAL TRANSFORMATEUR | FSL-077-00-AGBT3
972209501D | FORT SAINT LOUIS | APP2239 | TRANSFORMATEUR INTERIEUR LOCAL- 0077 LOCAL TRANSFORMATEUR | FSL-077-00-TGBT AYCARD
972209501D | FORT SAINT LOUIS | APP2239 | TRANSFORMATEUR INTERIEUR LOCAL- 0077 LOCAL TRANSFORMATEUR | FSL-077-00-TD-CLIM
972209501D | FORT SAINT LOUIS | APP2239 | TRANSFORMATEUR INTERIEUR LOCAL- 0077 LOCAL TRANSFORMATEUR | FSL-077-00-TD TGBT BAS DU FORT
972209501D | FORT SAINT LOUIS | APP2239 | TRANSFORMATEUR INTERIEUR LOCAL- 0077 LOCAL TRANSFORMATEUR | FSL-077-00-TD1
972209501D | FORT SAINT LOUIS | APP2239 | TRANSFORMATEUR INTERIEUR LOCAL- 0077 LOCAL TRANSFORMATEUR | FSL-077-00-TGBT-QUAI
972209501D | FORT SAINT LOUIS | APP2239 | TRANSFORMATEUR INTERIEUR LOCAL- 0077 LOCAL TRANSFORMATEUR | FSL-077-00-TG2
972209501D | FORT SAINT LOUIS | APP2239 | TRANSFORMATEUR EXTERIEUR- 0077 LOCAL TRANSFORMATEUR | FSL-077-00-TD2
972209501D | FORT SAINT LOUIS | APP2239 | TRANSFORMATEUR EXTERIEUR- 0077 LOCAL TRANSFORMATEUR | FSL-077-00-TD3
972209501D | FORT SAINT LOUIS | APP2240 | AUVENT SALLE 2-0078 LOCAL CONVERTISSEUR (DECHETTERIE) | FSL-078-00-TD1
972209501D | FORT SAINT LOUIS | APP2240 | BUREAU SALLE 3 -0078 LOCAL CONVERTISSEUR (DECHETTERIE) | FSL-078-00-TD2
972209501D | FORT SAINT LOUIS | APP2241 | STOCKAGE- 0082 BATIMENT DES FORGES | FSL-082-00-TD1
972209501D | FORT SAINT LOUIS | APP2241 | STOCKAGE -0082 BATIMENT DES FORGES | FSL-082-00-TD2
972209501D | FORT SAINT LOUIS | APP2242 | HALL -0084 BASTION DU CARRE ROYAL | FSL-084-00-D1
972209501D | FORT SAINT LOUIS | APP2243 | CLUB LA PEROUSE-0086 HANGAR LA PEROUSE CLUB VOILE | FSL-086-00-D1
972209501D | FORT SAINT LOUIS | APP2244 | CIRCULATION SALLE 11-0088 PAVILLON BOURSIN (INFIRMERIE) | FSL-088-00-TD GENERAL
972209501D | FORT SAINT LOUIS | APP2244 | ACCUEIL SALLE 3 NIVEAU 1-0088 PAVILLON BOURSIN (INFIRMERIE) | FSL-088-01-TD1
972209501D | FORT SAINT LOUIS | APP2244 | ACCUEIL SALLE 3 NIVEAU 1-0088 PAVILLON BOURSIN (INFIRMERIE) | FSL-088-01-TD2
972209501D | FORT SAINT LOUIS | APP2245 | GARAGE SALLE 1- 0089 PAVILLON CAYLUS | FSL-089-00-TD1
972209501D | FORT SAINT LOUIS | APP2245 | EXTERIEUR- 0089 PAVILLON CAYLUS | FSL-089-00-TGBT
972209501D | FORT SAINT LOUIS | APP2245 | EXTERIEUR- 0089 PAVILLON CAYLUS | FSL-089-00-TD2
972209501D | FORT SAINT LOUIS | APP2247 | LOCAL TECHNIQUE SALLE 3-0092 PAVILLON DU PETIT THOUARS | FSL-092-00-TD1
972209501D | FORT SAINT LOUIS | APP2248 | TERRASSE MESS-0093 TERRASSE PETIT THOUARD | FSL-093-00-TD1
972209501D | FORT SAINT LOUIS | APP2249 | LOCAL TECHNIQUE SALLE 5-0094 PAVILLON ROCHAMBEAU | FSL-094-00-TGBT
972209501D | FORT SAINT LOUIS | APP2249 | CARBET ROCHAMBEAU-0094 PAVILLON ROCHAMBEAU | FSL-094-00-TD1
972209501D | FORT SAINT LOUIS | APP2254 | LAVERIE SALLE 8-0099 PAVILLON DE GRASSE | FSL-099-00-TGBT
972209501D | FORT SAINT LOUIS | APP2254 | CHAMBRE 5 SALLE 11-0099 PAVILLON DE GRASSE | FSL-099-00-TD5
972209501D | FORT SAINT LOUIS | APP2254 | CHAMBRE 4 SALLE 12-0099 PAVILLON DE GRASSE | FSL-099-00-TD4
972209501D | FORT SAINT LOUIS | APP2254 | CHAMBRE 3 SALLE 13-0099 PAVILLON DE GRASSE | FSL-099-00-TD3
972209501D | FORT SAINT LOUIS | APP2254 | CHAMBRE 2 SALLE 14-0099 PAVILLON DE GRASSE | FSL-099-00-TD2
972209501D | FORT SAINT LOUIS | APP2254 | CHAMBRE 1 SALLE 15-0099 PAVILLON DE GRASSE | FSL-099-00-TD1
972209501D | FORT SAINT LOUIS | APP2254 | CHAMBRE 10 SALLE 3-0099 PAVILLON DE GRASSE | FSL-099-00-TD10
972209501D | FORT SAINT LOUIS | APP2254 | CHAMBRE 9 SALLE 4-0099 PAVILLON DE GRASSE | FSL-099-00-TD9
972209501D | FORT SAINT LOUIS | APP2254 | CHAMBRE 8 SALLE 5-0099 PAVILLON DE GRASSE | FSL-099-00-TD8
972209501D | FORT SAINT LOUIS | APP2254 | CHAMBRE 7 SALLE 6-0099 PAVILLON DE GRASSE | FSL-099-00-TD7
972209501D | FORT SAINT LOUIS | APP2254 | CHAMBRE 6 SALLE 7-0099 PAVILLON DE GRASSE | FSL-099-00-TD6
972209501D | FORT SAINT LOUIS | APP2259 | BUREAU COMOPS SALLE ? ETAGE 1-0170 FOYER | FSL-0170-01-TD1
972209501D | FORT SAINT LOUIS | APP2259 | LOCAL DIRISI SALLE 12-0170 FOYER | FSL-0170-00-TD3. STIA
972209501D | FORT SAINT LOUIS | APP2259 | LOCAL LAVERIE SALLE 11-0170 FOYER | FSL-0170-00-TD2
972209501D | FORT SAINT LOUIS | APP2259 | LOCAL TECHNIQUE SALLE 10-0170 FOYER | FSL-0170-00-TGBT
972209501D | FORT SAINT LOUIS | APP2259 | LOCAL TECHNIQUE SALLE 10-0170 FOYER | FSL-0170-00-TD1
972209501D | FORT SAINT LOUIS | APP2260 | DEGAGEMENT SALLE 2-0171 BATIMENT HEBERGEMENT | FSL-171-00-TD1-CH1-01
972209501D | FORT SAINT LOUIS | APP2260 | DEGAGEMENT SALLE 5-0171 BATIMENT HEBERGEMENT | FSL-171-00-TD2-CH1-02
972209501D | FORT SAINT LOUIS | APP2260 | WC SALLE 9-0171 BATIMENT HEBERGEMENT | FSL-171-00-TGBT-HEB1
972209501D | FORT SAINT LOUIS | APP2260 | DEGAGEMENT SALLE 10-0171 BATIMENT HEBERGEMENT | FSL-171-00-TD4-CH1-05
972209501D | FORT SAINT LOUIS | APP2260 | DEGAGEMENT SALLE 13-0171 BATIMENT HEBERGEMENT | FSL-171-00-TD3-CH1-04
972209501D | FORT SAINT LOUIS | APP2260 | DEGAGEMENT SALLE 20-0171 BATIMENT HEBERGEMENT | FSL-171-00-TD2-CH2-02
972209501D | FORT SAINT LOUIS | APP2260 | DEGAGEMENT SALLE 23-0171 BATIMENT HEBERGEMENT | FSL-171-00-TD1-CH2-01
972209501D | FORT SAINT LOUIS | APP2260 | WC SALLE 27-0171 BATIMENT HEBERGEMENT | FSL-171-00-TGBT-HEB2
972209501D | FORT SAINT LOUIS | APP2260 | -DEGAGEMENT SALLE 28-0171 BATIMENT HEBERGEMENT | FSL-171-00-TD4-CH2-05
972209501D | FORT SAINT LOUIS | APP2260 | DEGAGEMENT SALLE 31-0171 BATIMENT HEBERGEMENT | FSL-171-00-TD3-CH2-04
972209501D | FORT SAINT LOUIS | APP2260 | DEGAGEMENT SALLE 38-0171 BATIMENT HEBERGEMENT | FSL-171-00-TD2-CH3-02
972209501D | FORT SAINT LOUIS | APP2260 | DEGAGEMENT SALLE 41-0171 BATIMENT HEBERGEMENT | FSL-171-00-TD1-CH3-01
972209501D | FORT SAINT LOUIS | APP2260 | WC SALLE 44-0171 BATIMENT HEBERGEMENT | FSL-171-00-TGBT-HEB3
972209501D | FORT SAINT LOUIS | APP2260 | DEGAGEMENT SALLE 46-0171 BATIMENT HEBERGEMENT | FSL-171-00-TD4-CH3-04
972209501D | FORT SAINT LOUIS | APP2260 | DEGAGEMENT SALLE 49-0171 BATIMENT HEBERGEMENT | FSL-171-00-TD3-CH3-05
972209501D | FORT SAINT LOUIS | APP2260 | DEGAGEMENT SALLE 56-0171 BATIMENT HEBERGEMENT | FSL-171-00-TD1-CH4-01
972209501D | FORT SAINT LOUIS | APP2260 | DEGAGEMENT SALLE 59-0171 BATIMENT HEBERGEMENT | FSL-171-00-TD2-CH4-02
972209501D | FORT SAINT LOUIS | APP2260 | WC SALLE 62-0171 BATIMENT HEBERGEMENT | FSL-171-00-TGBT-HEB4
972209501D | FORT SAINT LOUIS | APP2260 | DEGAGEMENT SALLE 64-0171 BATIMENT HEBERGEMENT | FSL-171-00-TD3-CH4-04
972209501D | FORT SAINT LOUIS | APP2260 | DEGAGEMENT SALLE 67-0171 BATIMENT HEBERGEMENT | FSL-171-00-TD4-CH4-05
972209501D | FORT SAINT LOUIS | APP2260 | CHAMBRE SALLE 3 NIVEAU 1-0171 BATIMENT HEBERGEMENT | FSL-0171-01-TD1-CH1-11
972209501D | FORT SAINT LOUIS | APP2260 | CHAMBRE SALLE 5 NIVEAU 1-0171 BATIMENT HEBERGEMENT | FSL-171-01-TD2-CH1-12
972209501D | FORT SAINT LOUIS | APP2260 | LOCAL TECHNIQUE 1.13 SALLE 7-0171 BATIMENT HEBERGEMENT | FSL-171-01-TD5
972209501D | FORT SAINT LOUIS | APP2260 | CHAMBRE SALLE 9 NIVEAU 1-0171 BATIMENT HEBERGEMENT | FSL-171-01-TD3-CH1-14
972209501D | FORT SAINT LOUIS | APP2260 | CHAMBRE SALLE 10 NIVEAU 1-0171 BATIMENT HEBERGEMENT | FSL-171-01-TD4-CH1-15
972209501D | FORT SAINT LOUIS | APP2260 | CHAMBRE SALLE 17 NIVEAU 1-0171 BATIMENT HEBERGEMENT | FSL-171-01-TD1-CH2-11
972209501D | FORT SAINT LOUIS | APP2260 | CHAMBRE SALLE 19 NIVEAU 1-0171 BATIMENT HEBERGEMENT | FSL-171-01-TD2-CH2-12
972209501D | FORT SAINT LOUIS | APP2260 | LOCAL TECHNIQUE SALLE 21 NIVEAU 1-0171 BATIMENT HEBERGEMENT | FSL-171-01-TD5
972209501D | FORT SAINT LOUIS | APP2260 | CHAMBRE SALLE 23 NIVEAU 1-0171 BATIMENT HEBERGEMENT | FSL-171-01-TD3-CH2-14
972209501D | FORT SAINT LOUIS | APP2260 | CHAMBRE SALLE 25 NIVEAU 1-0171 BATIMENT HEBERGEMENT | FSL-171-01-TD4-CH2-15
972209501D | FORT SAINT LOUIS | APP2260 | CHAMBRE SALLE 31 NIVEAU 1-0171 BATIMENT HEBERGEMENT | FSL-171-01-TD1-CH3-11
972209501D | FORT SAINT LOUIS | APP2260 | CHAMBRE SALLE 33 NIVEAU 1-0171 BATIMENT HEBERGEMENT | FSL-171-01-TD2-CH3-12
972209501D | FORT SAINT LOUIS | APP2260 | LOCAL TECHNIQUE SALLE 35 NIVEAU 1-0171 BATIMENT HEBERGEMENT | FSL-171-01-TD5
972209501D | FORT SAINT LOUIS | APP2260 | CHAMBRE SALLE 37 NIVEAU 1-0171 BATIMENT HEBERGEMENT | FSL-171-01-TD4-CH3-15
972209501D | FORT SAINT LOUIS | APP2260 | CHAMBRE SALLE 39 NIVEAU 1-0171 BATIMENT HEBERGEMENT | FSL-171-01-TD3-CH3-14
972209501D | FORT SAINT LOUIS | APP2260 | CHAMBRE SALLE 45 NIVEAU 1-0171 BATIMENT HEBERGEMENT | FSL-171-01-TD1-CH4-11
972209501D | FORT SAINT LOUIS | APP2260 | CHAMBRE SALLE 47 NIVEAU 1-0171 BATIMENT HEBERGEMENT | FSL-171-01-TD2-CH4-12
972209501D | FORT SAINT LOUIS | APP2260 | LOCAL TECHNIQUE SALLE 49 NIVEAU 1-0171 BATIMENT HEBERGEMENT | FSL-171-01-TD5
972209501D | FORT SAINT LOUIS | APP2260 | CHAMBRE SALLE 51 NIVEAU 1-0171 BATIMENT HEBERGEMENT | FSL-171-01-TD4-CH4-15
972209501D | FORT SAINT LOUIS | APP2260 | CHAMBRE SALLE 53 NIVEAU 1-0171 BATIMENT HEBERGEMENT | FSL-171-01-TD3-CH4-14
972209501D | FORT SAINT LOUIS | APP2270 | ALGECO-0202 CSMM VOILE | FSL-202-00-TD1
972209501D | FORT SAINT LOUIS | APP2270 | PC-0202 CSMM VOILE | FSL-202-00-TD2
972209501D | FORT SAINT LOUIS | APP2270 | ECL EXT-0202 CSMM VOILE | FSL-202-00-TD3
972209501D | FORT SAINT LOUIS | APP2270 | BUREAU-0202 CSMM VOILE | FSL-202-00-TD4
972209501D | FORT SAINT LOUIS | APP2270 | CUISINE-0202 CSMM VOILE | FSL-202-00-TD5
972209501D | FORT SAINT LOUIS | APP2270 | ALGECO-0202 CSMM VOILE | FSL-202-00-TD6
972209501D | FORT SAINT LOUIS | APP2270 | VESTIAIRE-0202 CSMM VOILE | FSL-202-00-TD7
972209501D | FORT SAINT LOUIS | APP2274 : FORT SAINT LOUIS | ARCHIVES TRANSMISSION-0003 SOUTE DES ARCHIVES | FSL-003-00-TD1
972209501D | FORT SAINT LOUIS | APP2275 : FORT SAINT LOUIS | SALLE 1- 0005 SOUTE BLONDEL | FSL-005-00-TD1
972209501D | FORT SAINT LOUIS | APP2276 : FORT SAINT LOUIS | 0006 SOUTE PAYEN | FSL-006-00-TD1
972209501D | FORT SAINT LOUIS | APP2277 : FORT SAINT LOUIS | 0007 SOUTE LEBOEUF | FSL-007-00-TGBT
972209501D | FORT SAINT LOUIS | APP2278 : FORT SAINT LOUIS | 0008 SOUTE DESRIVIERE | FSL-008-00-TD1
972209501D | FORT SAINT LOUIS | APP2279 : FORT SAINT LOUIS | 0016 SOUTE LE FANTASQUE | FSL-016-00-TD1
972209501D | FORT SAINT LOUIS | APP2280 : FORT SAINT LOUIS | 0017 SOUTE L AURORE | FSL-017-00-TD1
972209501D | FORT SAINT LOUIS | APP2281 : FORT SAINT LOUIS | 0018 SOUTE L ANNIBAL | FSL-018-00-TD1
972209501D | FORT SAINT LOUIS | APP2281 : FORT SAINT LOUIS 0018 SOUTE L ANNIBAL | SOUTE- 0018 SOUTE L ANNIBAL | FSL-018-00-TD2
972209501D | FORT SAINT LOUIS | APP2282 : FORT SAINT LOUIS | 0019 SOUTE LE FLORISSANT | FSL-019-00-TD1
972209501D | FORT SAINT LOUIS | APP2282 : FORT SAINT LOUIS 0019 SOUTE LE FLORISSANT | SOUTE 0019 SOUTE LE FLORISSANT | FSL-019-00-TD2
972209501D | FORT SAINT LOUIS | APP2283 : FORT SAINT LOUIS | SOUTE 0020 SOUTE TRIDENT | FSL-020-00-TD1
972209501D | FORT SAINT LOUIS | APP2288 : FORT SAINT LOUIS | SOUTE 0025 SOUTE AMPHITRITE | FSL-025-00-TD1
972209501D | FORT SAINT LOUIS | APP2289 : FORT SAINT LOUIS | 0026 SOUTE LES JEUX | FSL-026-00-TD1
972209501D | FORT SAINT LOUIS | APP2289 : FORT SAINT LOUIS | 0026 SOUTE LES JEUX | FSL-026-00-TGBT
972209501D | FORT SAINT LOUIS | APP2290 : FORT SAINT LOUIS | 0027 SOUTE TROBRIAND | FSL-027-00-TD1

## TRANFORMATEURS HT-BT
N° G2D (Immeuble) | site | APP | localisation | Description | Fabricant | Référence | Régime de Neutre | Tension (V) | Puissance (kVA) | N° série | Dielectrique | Type cellule | cellule protection transfo | année de fabrication | Etat de l'équipement * | Photo | Commentaires | *Etat de l'équipement : se référencer au CCTP-DG article VIII.4. Fiche état de resencement détaillée
972209252 O | FORT ET MORNE DESAIX | APP2630 | 0741 POSTE HTA/BTA CMIA | TRANSFORMATEUR + TGBT |  | minera | TNS | 410 v | 500 Kva | 0545023L | Huile | SM6 | Merlin gerin | 2005
972209252 O | FORT ET MORNE DESAIX | APP2631 | FORT ET MORNE DESAIX 0742 POSTE HTA/BTA FORT DESAIX | TRANSFORMATEUR + TGBT+ |  | minera | TNS | 410V | 800 KVA | 0617235L | Huile | SM6 | Merlin gerin | 2006
972209252 O | FORT ET MORNE DESAIX | APP2632 | FORT ET MORNE DESAIX 0743 POSTE HTA/BTA ZONE TECHNIQUE | TRANSFORMATEUR + TGBT |  |  | TNS | 410 v | 1000 KVA | 0615263 L | Huile | SM6 | Merlin gerin | 2006
972209501D | FORT SAINT LOUIS | APP2277 | 0007 SOUTE LEBOEUF | TRANSFORMATEUR + TGBT | ABB |  | TNS | 410V | 500 KVA | 1VC3PBH0005927
972209501D | FORT SAINT LOUIS | APP2239 | FORT SAINT LOUIS 0077 LOCAL TRANSFO | TGBT |  |  | TNS | 410 v |  |  |  |  | Merlin gerin
972209501D | FORT SAINT LOUIS |  | FORT SAINT LOUIS 0077 LOCAL TRANSFO | TRANSFORMATEUR 1 | ABB |  | TNS | 410 v | 1700 KVA | AQ TRAFOTEK 52724AA01 | Huile |  | Pauwels France | 2007
972209501D | FORT SAINT LOUIS |  | FORT SAINT LOUIS 0077 LOCAL TRANSFO | TRANSFORMATEUR 2 203 | ABB |  | TNS | 410V | 1650 KVA | AQ TRAFOTEK 527221AA01 | Huile |  |  | 2014
972209501D | FORT SAINT LOUIS |  | FORT SAINT LOUIS 0077 LOCAL TRANSFO | TRANSFORMATEUR 3 | France transfo |  | TNS | 410 v | 630kva | 753250-01 | Huile |  | Schneider | 2003
972209517 T | QUAI AUX HUILES | APP2744 | 0027 POSTE DE TRANSFORMATEUR | TRANSFORMATEUR + TGBT+ |  |  | TNS | 410 v |  |  |  |  | Merlin gerin | 2003
972213800 M | BASE AERIENNE 365 | APP2784 | 0046 POSTE TRANSFORMATEUR | TRANSFORMATEUR + TGBT+ | ABB |  | TNS | 410V | 630 KVA |  | Huile |  | Merlin gerin
972209253 P | QUARTIER GERBAULT | APP2159 | 0146 TRANSFO EDF | TRANSFORMATEUR + TGBT+ | France transfo |  | TNS | 410 v | 630 kva |  | Huile | SM6 | Schneider | 2003
972221501 R | STATION EMISSION RIVIERE SALEE | APP2373 | STATION RIVIERE SALEE 0005 BATIMENT ENERGIE | TRANSFORMATEUR + TGBT+ | France transfo |  | TNS | 410v | 630 kva |  | Huile |  |  | 1992
972209507 J | POINTE DES SABLES | APP2309 | 0034 EDF/GE/ASI | TRANSFORMATEUR 1 +TGBT | France transfo |  | TNS | 400V | 250 Kva |  | Huile |  |  | 1986
972209507 J | POINTE DES SABLES |  | 0034 EDF/GE/ASI | TRANSFORMATEUR 2 | France transfo |  | TNS | 400V | 250 Kva |  | Huile |  |  | 1989

## Eclairage public
N° G2D (Immeuble) | site | APP | Nombre | type de lampe | Type d'allumage | Etat de l'équipement * | Photo | Commentaires | *Etat de l'équipement : se référencer au CCTP-DG article VIII.4. Fiche état de resencement détaillée
972209252 O | Fort et Morne DESAIX |  |  | leds
972209501D | Fort Saint LOUIS
972209253 P | Quartier GERBAULT
972209301L | Centre d'Aguérissement Outre-Mer
972213800 M | Pôle Aéronautique Etatique
972209517 T | Parc Aux Huiles
972209511N | Pointe des Nègres
972209507 J | Pointe des Sables
972221501 R | Station Rivière Salée
972209251N | Fort TARTENSON
972209519V | Immeuble Petit Manoir
972209261 | Batterie Sainte Catherine |  |  | solaire
972209506L | Quartier Moutte
972209951P | Immeuble DIDIER
972209516 | Immeuble CARTAU
972209254Q | Villa REDOUTE
972209317B | Lotissement ACAJOU

## TD IPM
N° G2D (Immeuble) | site | APP | localisation | Lieu d'installation | Organisme | Etat de l'équipement * | Photo | Commentaires | *Etat de l'équipement : se référencer au CCTP-DG article VIII.4. Fiche état de resencement détaillée
972209519V | IMMEUBLE PETIT MANOIR |  | BATIMENT N°P0001 - COMMUNS IMMEUBLE DIDIER | local technique commun | DICOM
972209519V | IMMEUBLE PETIT MANOIR |  | BATIMENT N°P0001 - COMMUNS IMMEUBLE DIDIER | local technique commun | DICOM
972209519V | IMMEUBLE PETIT MANOIR |  | BATIMENT N°P0003 - COMMUNS IMMEUBLE DIDIER | local technique commun | DICOM
972209519V | IMMEUBLE PETIT MANOIR |  | BATIMENT N°P0004 - COMMUNS IMMEUBLE DIDIER | local technique commun | DICOM
972209519V | IMMEUBLE PETIT MANOIR |  | BATIMENT N°P0005 - COMMUNS IMMEUBLE DIDIER | local technique commun | DICOM
972209519V | IMMEUBLE PETIT MANOIR |  | BATIMENT N°P0006 - COMMUNS IMMEUBLE DIDIER | local technique commun | DICOM

## TD ICA
N° G2D (Immeuble) | site | APP | localisation | Lieu d'installation | Organisme | Etat de l'équipement * | Photo | Commentaires | *Etat de l'équipement : se référencer au CCTP-DG article VIII.4. Fiche état de resencement détaillée
972209 516S | Immeuble CARTAU |  |  | BATIMENT N°S0001 - IMMEUBLE CARTAU

## TD IDI
N° G2D (Immeuble) | site | APP | localisation | Lieu d'installation | Organisme | Etat de l'équipement * | Photo | Commentaires | *Etat de l'équipement : se référencer au CCTP-DG article VIII.4. Fiche état de resencement détaillée
972209513P | IMMEUBLE DIDIER |  | BATIMENT N°P0001 - COMMUNS IMMEUBLE DIDIER | local technique commun

## PARATONNERRE
*Etat de l'équipement : se référencer au CCTP-DG article VIII.4. Fiche état de resencement détaillée
N° G2D (Immeuble) | SITE |  | N° batiment | ERP/ICPE | Organisme | Parafoudre | Etat de l'équipement * | Photo | Commentaires
972209252O0039 | FORT ET MORNE DESAIX |  | 0039 | Non | EMIA | NON | [5 empty] | #REF! | #REF! | #REF!
972209252O0309 |  |  | 0309 | ARRÊT ICPE | GSBdD | Paratonnerre ? | [5 empty] | #REF! | #REF! | #REF!
972209252O0730 |  |  | 0730 | ERP/ICPE | GSBdD | Paratonnerre Parafoudre | [5 empty] | #REF! | #REF! | #REF!
972209252O0225 |  |  | 0225 | Non | DIRISI | Pas besoin de protection foudre | [5 empty] | #REF! | #REF! | #REF!
972209252O0002 |  |  | 0002 | Non | GSBdD | Pas besoin de protection foudre | [5 empty] | #REF! | #REF! | #REF!
972209252OXXXX |  | Pylone sur bâtiment 002 | 002 | Non | DIRISI
972209252OXXXX |  | Pylone antenne FH aubané | sol | Non | DIRISI
972209252O0039 |  |  | 0039 | ICPE | 33 RIMA
972209252O0170 |  |  | 0041 | ICPE | 33 RIMA
972209252O0157 |  |  | 00170 | ICPE | 34 RIMA
972209252O0042 |  |  | 0156 | ICPE | 34 RIMA
972209252O0001 |  |  | 0001 | ICPE | 33 RIMA
972209501D0074 | FORT SAINT LOUIS |  | 0074 | Non | BASE NAVALE | / | [5 empty] | #REF! | #REF! | #REF!
972209501DXXXX |  | Mat tubulaire bâtiment LUMINA SOPHIE | X | Non | BASE NAVALE
972209507J0027 |  |  | Pylone FH | Non | DIRISI | Pas besoin de protection foudre
972209507J0028 | POINTE DES SABLES |  | Pylone FH | Non | DIRISI | Pas besoin de protection foudre | [5 empty] | #REF! | #REF! | #REF!
972209507J0019 |  |  | 0019 (M1) | ICPE | SIMU | Parafoudre
972209507J0109 |  |  | 0109 (M5) | ICPE | SIMU | Parafoudre
972209507J0106 |  |  | 0106 (M8) | ICPE | SIMU | Parafoudre
972209507J0117 |  |  | 0116 (M9) | ICPE | SIMU | Parafoudre
972209507JXXXX |  | Pylone antenne FH aubané | SOL | NON | DIRISI
972221501R0001 | RIVIERE SALEE | Mat tubulaire bâtiment | X | Non | DIRISI | / | [5 empty] | #REF! | #REF! | #REF!
972221501R0001 |  | Pylone antenne FH aubané | sol | Non | DIRISI | / | [5 empty] | #REF! | #REF! | #REF!
[10 empty] | #REF! | #REF! | #REF! | #REF!
#REF!
[10 empty] | #REF! | #REF! | #REF! | #REF!
#REF!

## Borne électrique
N° G2D (Immeuble) | Identification de l'équipement | site | Désignation | Localisation | Référence | Marque | Puissance du chargeur | Date de mise en service | Etat de l'équipement * | Photo | Commentaires | *Etat de l'équipement : se référencer au CCTP-DG article VIII.4. Fiche état de resencement détaillée
972209252 O |  | Fort et Morne Desaix | Borne électrique VL 1 | PARKING DID | EVP2PE744 | EVLINK
972209252 O |  | Fort et Morne Desaix | Borne électrique VL 2 | PARKING DID | EVP2PE744 | EVLINK
972209252 O |  | Fort et Morne Desaix | Borne électrique VL 1 | PARKING STADE | EVP2PE744 | EVLINK
972209252 O |  | Fort et Morne Desaix | Borne électrique VL 2 | PARKING STADE | EVP2PE744 | EVLINK
972209252 O |  | Fort et Morne Desaix | Borne électrique VL 1 | ZONE TECHNIQUE | CPID VRT 001376 | GREEN TECHNOLOGIE
972209252 O |  | Fort et Morne Desaix | Borne électrique VL 2 | ZONE TECHNIQUE | CPID VRT 001376 | GREEN TECHNOLOGIE