## TRVX26-013 ELEC DQE1
TRVX26-013 ACCORD-CADRE - TRAVAUX D'ELECTRICITE POUR LES ETABLISSEMENTS DU GHT 72
DETAIL QUANTITATIF ESTIMATIF 1 DQE 1
NOM DE LA SOCIETE:
ADRESSE:
SIRET:
CODE | DESIGNATION | Référence | Dimensions, Calibres... | Unité | Prix unitaire H.T. en € | Prix unitaire TTC en €
Les prestations chiffrées ci-après, concernant la fourniture pose et raccordement du matériel s'entendent forfaitaire. Le prix unitaire, doit intégrer, outre le temps de pose, le temps d'identification des circuits, de consignation éventuelle, d'approvisionnement du matériel et de sécurisation et nettoyage du chantier.
Partie courants forts
ALARMES TECHNIQUES
Fourniture, pose, raccordement et mise en service de système d'alarmes techniques, y compris accessoires (filerie, bornes) nécessaires au bon fonctionnement
3.00.001 | Mise en place et raccordement d'une embase type Connect-Din avec UC, de marque WIT | PLUG303 |  | U
3.00.002 | Mise en place et raccordement d'une embase type Connect-Din extension, de marque WIT | PLUG304 |  | U
3.00.003 | Mise en place et raccordement d'un module UC e@sy-pro-LAN, 15 entrées de marque WIT | ESY110 |  | U
3.00.010 | Mise en place et raccordement de module extension "Easy" 15 entrées, de marque WIT | EXT510 |  | U
3.00.011 | Mise en place et raccordement de module extension "Easy" 8 SORTIES, de marque WIT | EXT502 |  | U
3.00.012 | Mise en place et raccordement de module PLUG 7 entrées de marque WIT | PLUG505 |  | U
3.00.013 | Mise en place et raccordement de module PLUG 4 entrées de marque WIT | PLUG501 |  | U
3.00.014 | Mise en place et raccordement de module PLUG 4 entrées analogiques de marque WIT | PLUG503 |  | U
3.00.015 | Mise en place et raccordement de module PLUG 7 sorties de marque WIT | PLUG513 |  | U
3.00.016 | Mise en place et raccordement de module PLUG ExtenBUS/1COM de marque WIT | PLUG507 |  | U
3.00.017 | Mise en place et raccordement de module PLUG POWER 230 VAC de marque WIT | PLUG510 |  | U
3.00.020 | Programmation pour module WIT, y compris mise à jour des documents techniques du site (fichiers Excel, autocad, etc…) |  |  | H
Alarme et gestion technique GTC de marque DELTA DORE
3.00.030 | Mise en place et raccordement d'un automate Energy-Box PRO UC4 | UC4 |  | U
3.00.031 | Extension 16 entrées analogiques pour Energy BOX | 16AI |  | U
3.00.032 | Extension 16 entrées TOR pour Energy BOX | 16DI |  | U
3.00.033 | Extension 16 sorties TOR pour Energy BOX | 16DO |  | U
3.00.034 | Extension 8 sorties analogiques pour Energy BOX | 8AO |  | U
3.00.035 | Extension 8 sorties / 8 entrées TOR pour Energy BOX | 8DI/8DO |  | U
3.00.036 | Cordon report de rack pour Energy BOX | CAL |  | U
3.00.037 | Module report de rack (4DO/8DI) pour Energy BOX | RAL |  | U
3.00.038 | Extension Bornier RS232 pour UC TBRS232 | TBRS232 |  | U
3.00.039 | Extension de communication MODBUS RS485 | COM485 |  | U
3.00.040 | Extension de communication LONWORKS | RDRC02 |  | U
3.00.041 | Alimentation 24Vcc 75W pour Energy BOX sur rail DIN | AL75 |  | U
3.00.042 | Alimentation 24Vcc 60W pour Energy BOX sur rail DIN | AL60 |  | U
3.00.043 | Alimentation 24Vcc 120W 6A/H secourue pour Energy BOX | ALSEC6AH60 |  | U
3.00.044 | Relais unitaire 24 Vcc (pour UL) | MR1-24 |  | U
3.00.045 | Module 4 relais 24 Vcc (pour UL) | MR4-24 |  | U
3.00.046 | Module 8 relais 24 Vcc (pour UL) | MR8-24 |  | U
3.00.047 | Capteur T° extérieur actif - 15...24 VCC, 4...20mA | 22UT |  | U
3.00.048 | Capteur intérieur 4-20 mA | 31A |  | U
3.00.049 | Capteur T° actif gaine/immersion - Longueur 300mm | 22DT-14R |  | U
3.00.050 | Capteur T° à câble actif - 15...24 VCC, 4...20mA (remplace 36EM (tous les EM) + D650) | 22CT |  | U
3.00.051 | Sonde PT100 - Tube inox 50 mm - Diam. 6 mm T°max 100°C | D650-100mm |  | U
3.00.052 | Sonde PT100 - Tube inox 50 mm - Diam. 6 mm T°max 180°C | TF65PT1000-50mm |  | U
3.00.053 | DL-110 DEL-SYS Régulateur terminal SCC LON (DL-110 V2) | DL-110 V2 |  | U
3.00.054 | DWM-20 DEL-SYS Terminal Temperature+ LCD HVAC (RJ9) | DWM-20 |  | U
3.00.055 | DWM-10 DEL-SYS Capteur Temperature Interieure (RJ9) | DWM-10 |  | U
3.00.056 | Capteur CO² / T° gaine - 24 VCA/CC | 22DTC-13 |  | U
3.00.057 | CAA Capteur CO2 intérieur 4.20mA | RCO2-W |  | U
3.00.058 | Anémomètre & girouette sur le même support | RB-WT3000_4-20mA |  | U
3.00.059 | Girouette 0…360° // 4..20mA | RB-WT2000_4-20mA |  | U
3.00.060 | CTOR Détecteur de Pluie TOR (alim 24 V)+ Support | RB-RW2-24V |  | U
3.00.061 | Capteur luminosité montage saillie ou extérieur | AHKF-I |  | U
3.00.062 | DB-70_controleur IP | DB-70 |  | U
3.00.063 | DB-50 WSA_Controleur terminal IP | DB-50 |  | U
3.00.064 | DIP-120_Contrôleur terminal CVC IP | DIP-120 |  | U
3.00.065 | Passerelle LON UC4 (DRC02) | DRC02 |  | U
3.00.066 | Extension pour DB-70 (RJ12) | RJ12 |  | U
3.00.067 | Coupleur MBUS PW3 | PW3 |  | U
3.00.068 | Coupleur MBUS PW20 | PW20 |  | U
3.00.069 | Coupleur MBUS PW60 | PW60 |  | U
3.00.070 | DIP-240 Contrôleur d’éclairage DALI IP | DIP-240 |  | U
3.00.071 | DIP-A400 Automate IP avec Entrées Sorties - WEB | DIP-A400 |  | U
3.00.072 | DIP-A600 Automate IP - contrôleur de réseaux - WEB | DIP-A600 |  | U
3.00.073 | DX-120 Extension pour DIP-120 (RJ12) | DX-120 |  | U
3.00.074 | DX-240 Extension d’éclairage DALI | DX-240 |  | U
3.00.075 | DX-A400 Extension d'entrées sorties pour automate DIP-A | DX-A400 |  | U
3.00.076 | Alimentation DALI 250 mA DIGIDIM 402 | DIGIDIM |  | U
3.00.077 | DX-230 Extension 4 circuits éclairage DALI DL-230 | DL-230 |  | U
3.00.078 | Journée technicien DELTA DORE programmation et mise en service |  |  | U journée
Alarme technique de marque A.M.I automate type "J3000"
3.00.080 | Automate 12 alarmes techniques J3000 rs485 / 24vcc | J3000-0X-XX |  | U
3.00.081 | Carte 12 relais embrochable à l'arriére du J3000. | M0900-02-01 |  | U
3.00.082 | Carte 12 relais à monté sur rail DIN. | M0901-02-01 |  | U
3.00.083 | Alimentation 240V CA / 24V CC pour automate J3000 |  |  | U
3.00.090 | Câble type SYT2, 8/10 mm² avec écran |  | 2 paire | ml
3.00.091 | Câble type SYT2, 8/10 mm² avec écran |  | 5 paire | ml
3.00.092 | Câble type SYT2, 8/10 mm² avec écran |  | 10 paire | ml
3.00.093 | Câble type SYT2, 8/10 mm² avec écran |  | 15 paire | ml
3.00.094 | Câble Bus LIYCY 2x 1 mm², DIN47100, blindé | CY2X1ST |  | ml
| Sous Total Alarmes Techniques |  |  |  | 0 | 0
CANALISATIONS ELECTRIQUES
Fourniture et pose de Chemins de câbles, plinthes, goulottes et gaines
3.01.001 | Chemin de Câble type CABLOFIL (longueur de 3m) |  | 50 x 100 mm | ml
3.01.002 | Chemin de Câble type CABLOFIL (longueur de 3m) |  | 50 x 200 mm | ml
3.01.003 | Chemin de Câble type CABLOFIL (longueur de 3m) |  | 50 x 300 mm | ml
3.01.010 | Chemin de Câble type dalle perforée en acier galvanisé à chaud (longueur de 3m) |  | 100 mm | ml
3.01.011 | Chemin de Câble type dalle perforée en acier galvanisé à chaud (longueur de 3m) |  | 150 mm | ml
3.01.012 | Chemin de Câble type dalle perforée en acier galvanisé à chaud (longueur de 3m) |  | 300 mm | ml
3.01.020 | Moulure double compartiment (longueur de 2m) | 30007 | 20 x 12,5 mm | ml
3.01.021 | Moulure double compartiment (longueur de 2m) | 30014 | 32 x 12,5 mm | ml
3.01.022 | Moulure double compartiment (longueur de 2m) | 30020 | 40 x 12,5 mm | ml
3.01.023 | Goulotte au sol 50x12mm Legrand y compris accessoires finition | 30092 |  | ml
3.01.024 | Goulotte au sol 75x18mm Legrand y compris accessoires finition | 30093 |  | ml
3.01.030 | Plinthe PVC type LOGIX PLANET WATTOHM Y compris couvercle et accessoires de finition (longueur de 2 m) | 68027 | 50 x 85 mm | ml
3.01.031 | Plinthe PVC type LOGIX PLANET WATTOHM Y compris couvercle et accessoires de finition (longueur de 2 m) | 68033 | 50 x 100 mm | ml
3.01.032 | Plinthe PVC type LOGIX PLANET WATTOHM Y compris couvercle et accessoires de finition (longueur de 2 m) | 68034 | 50 x 130 mm | ml
3.01.040 | Conduit ICTA, type Arnould |  | 16 mm | ml
3.01.041 | Conduit ICTA, type Arnould |  | 20 mm | ml
3.01.042 | Conduit ICTA, type Arnould |  | 25 mm | ml
3.01.043 | Conduit ICTA, type Arnould |  | 32 mm | ml
3.01.044 | Conduit ICTA, type Arnould |  | 40 mm | ml
3.01.050 | Tube IRL, type Arnould |  | 16 mm | ml
3.01.051 | Tube IRL, type Arnould |  | 20 mm | ml
3.01.052 | Tube IRL, type Arnould |  | 25 mm | ml
3.01.053 | Tube IRL, type Arnould |  | 32 mm | ml
3.01.054 | Tube IRL, type Arnould |  | 40 mm | ml
Fourniture et Pose de fils ou Câbles sous moulures, goulottes, sur Chemin de cables...
3.01.060 | Fils HO7 V-U sous moulure |  | 1.5 mm² | ml
3.01.061 | Fils HO7 V-U sous moulure |  | 2.5 mm² | ml
3.01.062 | Fil Souple HO7VK Vert/Jaune 6mm² |  | 6 mm² | ml
3.01.063 | cuivre nu 25mm² |  | 25 mm² | ml
3.01.070 | Câble U 1000 RO 2 V |  | 2 x 1.5 mm² | ml
3.01.071 | Câble U 1000 RO 2 V |  | 3 g 1.5 mm² | ml
3.01.072 | Câble U 1000 RO 2 V |  | 4 g 1.5 mm² | ml
3.01.073 | Câble U 1000 RO 2 V |  | 5 g 1.5 mm² | ml
3.01.080 | Câble U 1000 RO 2 V |  | 3 g 2.5 mm² | ml
3.01.081 | Câble U 1000 RO 2 V |  | 4 g 2.5 mm² | ml
3.01.082 | Câble U 1000 RO 2 V |  | 5 g 2.5 mm² | ml
3.01.090 | Câble U 1000 RO 2 V |  | 3 g 4 mm² | ml
3.01.091 | Câble U 1000 RO 2 V |  | 4 g 4 mm² | ml
3.01.092 | Câble U 1000 RO 2 V |  | 5 g 4 mm² | ml
3.01.100 | Câble U 1000 RO 2 V |  | 3 g 6 mm² | ml
3.01.101 | Câble U 1000 RO 2 V |  | 4 g 6 mm² | ml
3.01.102 | Câble U 1000 RO 2 V |  | 5 g 6 mm² | ml
3.01.110 | Câble U 1000 RO 2 V |  | 3 g 10 mm² | ml
3.01.111 | Câble U 1000 RO 2 V |  | 4 g 10 mm² | ml
3.01.112 | Câble U 1000 RO 2 V |  | 5 g 10 mm² | ml
3.01.120 | Câble U 1000 RO 2 V |  | 3 g 16 mm² | ml
3.01.121 | Câble U 1000 RO 2 V |  | 4 g 16 mm² | ml
3.01.122 | Câble U 1000 RO 2 V |  | 5 g 16 mm² | ml
3.01.130 | Câble U 1000 RO 2 V |  | 3 g 25 mm² | ml
3.01.131 | Câble U 1000 RO 2 V |  | 4 g 25 mm² | ml
3.01.132 | Câble U 1000 RO 2 V |  | 5 g 25 mm² | ml
3.01.133 | Câble U 1000 RO 2 V |  | 3 g 25 mm² | ml
3.01.134 | Câble U 1000 RO 2 V |  | 4 g 25 mm² | ml
3.01.135 | Câble U 1000 RO 2 V |  | 5 g 25 mm² | ml
3.01.140 | Câble U 1000 RO 2 V |  | 3 g 35 mm² | ml
3.01.141 | Câble U 1000 RO 2 V |  | 4 g 35 mm² | ml
3.01.142 | Câble U 1000 RO 2 V |  | 5 g 35 mm² | ml
3.01.143 | Câble U 1000 AR2 V |  | 3 g 35 mm² | ml
3.01.144 | Câble U 1000 AR2 V |  | 4 g 35 mm² | ml
3.01.145 | Câble U 1000 AR2 V |  | 5 g 35 mm² | ml
3.01.150 | Câble U 1000 RO 2 V |  | 3 g 50 mm² | ml
3.01.151 | Câble U 1000 RO 2 V |  | 4 g 50 mm² | ml
3.01.152 | Câble U 1000 RO 2 V |  | 5 g 50 mm² | ml
3.01.153 | Câble U 1000 AR2 V |  | 3 g 50 mm² | ml
3.01.154 | Câble U 1000 AR2 V |  | 4 g 50 mm² | ml
3.01.155 | Câble U 1000 AR2 V |  | 5 g 50 mm² | ml
3.01.160 | Câble type FR-N1-X6-G3 |  | 2 x 1.5 mm² | ml
3.01.161 | Câble type FR-N1-X6-G3 |  | 3 g 1.5 mm² | ml
3.01.162 | Câble type FR-N1-X6-G3 |  | 4 g 1.5 mm² | ml
3.01.163 | Câble type FR-N1-X6-G3 |  | 5 g 1.5 mm² | ml
3.01.170 | Câble type FR-N1-X6-G3 |  | 3 g 2.5 mm² | ml
3.01.171 | Câble type FR-N1-X6-G3 |  | 4 g 2.5 mm² | ml
3.01.172 | Câble type FR-N1-X6-G3 |  | 5 g 2.5 mm² | ml
3.01.180 | Câble type FR-N1-X6-G3 |  | 3 g 4 mm² | ml
3.01.181 | Câble type FR-N1-X6-G3 |  | 4 g 4 mm² | ml
3.01.182 | Câble type FR-N1-X6-G3 |  | 5 g 4 mm² | ml
3.01.190 | Câble type FR-N1-X6-G3 |  | 3 g 6 mm² | ml
3.01.191 | Câble type FR-N1-X6-G3 |  | 4 g 6 mm² | ml
3.01.192 | Câble type FR-N1-X6-G3 |  | 5 g 6 mm² | ml
3.01.200 | Câble type FR-N1-X6-G3 |  | 3 g 10 mm² | ml
3.01.201 | Câble type FR-N1-X6-G3 |  | 4 g 10 mm² | ml
3.01.202 | Câble type FR-N1-X6-G3 |  | 5 g 10 mm² | ml
3.01.210 | Câble type FR-N1-X6-G3 |  | 3 g 16 mm² | ml
3.01.211 | Câble type FR-N1-X6-G3 |  | 4 g 16 mm² | ml
3.01.212 | Câble type FR-N1-X6-G3 |  | 5 g 16 mm² | ml
3.01.220 | Câble type FR-N1-X6-G3 |  | 3 g 25 mm² | ml
3.01.221 | Câble type FR-N1-X6-G3 |  | 4 g 25 mm² | ml
3.01.222 | Câble type FR-N1-X6-G3 |  | 5 g 25 mm² | ml
3.01.230 | Câble SYT1 de 0.69 mm² catégorie CR 1, pyrocâble G avec écran |  | 1 paire | ml
3.01.231 | Câble type SYT2, 8/10 mm² avec écran |  | 1 paire | ml
3.01.240 | Fourniture, pose et raccordement de câble catégorie CR 1 C1 |  | 3 g 1.5 mm² | ml
3.01.241 | Fourniture, pose et raccordement de câble catégorie CR 1 C1 |  | 3 g 2.5 mm² | ml
3.01.242 | Fourniture, pose et raccordement de câble catégorie CR 1 C1 |  | 3 g 4 mm² | ml
3.01.243 | Fourniture, pose et raccordement de câble catégorie CR 1 C1 |  | 4 g 2.5 mm² | ml
3.01.244 | Fourniture, pose et raccordement de câble catégorie CR 1 C1 |  | 4 g 4 mm² | ml
3.01.245 | Fourniture, pose et raccordement de câble catégorie CR 1 C1 |  | 4 g 6 mm² | ml
3.01.246 | Fourniture, pose et raccordement de câble catégorie CR 1 C1 |  | 5 g 6 mm² | ml
3.01.247 | Fourniture, pose et raccordement de câble catégorie CR 1 C1 |  | 5 g 10 mm² | ml
3.01.248 | Fourniture, pose et raccordement de câble catégorie CR 1 C1 |  | 5 g 16 mm² | ml
3.01.249 | Fourniture, pose et raccordement de câble catégorie CR 1 C1 |  | 5 g 25 mm² | ml
| Sous Total Canalisations Electriques |  |  |  | 0 | 0
DISJONCTEURS et ACCESSOIRES de PROTECTION
Fourniture, pose et raccordement de disjoncteur type MERLIN GERIN ou équivalent
3.02.000 | Disjoncteur Unipolaire + Neutre iDT40T - Courbe C | A9P22602 | 2 Amp | U
3.02.001 | Disjoncteur Unipolaire + Neutre iDT40T - Courbe C | A9P22610 | 10 Amp | U
3.02.002 | Disjoncteur Unipolaire + Neutre iDT40T - Courbe C | A9P22616 | 16 Amp | U
3.02.003 | Disjoncteur Unipolaire + Neutre iDT40T - Courbe C | A9P22620 | 20 Amp | U
3.02.005 | Disjoncteur Unipolaire + Neutre iDT40T - Courbe C | A9P22632 | 32 Amp | U
3.02.006 | Disjoncteur Unipolaire + Neutre iDT40N - Courbe C | A9P24610 | 10 Amp | U
3.02.007 | Disjoncteur Unipolaire + Neutre iDT40N - Courbe C | A9P24616 | 16 Amp | U
3.02.008 | Disjoncteur Unipolaire + Neutre iDT40N - Courbe C | A9P24620 | 20 Amp | U
3.02.009 | Disjoncteur Unipolaire + Neutre iDT40N - Courbe C | A9P24632 | 32 Amp | U
3.02.010 | Disjoncteur Unipolaire + Neutre iDT40N - Courbe D | A9P34610 | 10 Amp | U
3.02.011 | Disjoncteur Unipolaire + Neutre iDT40N - Courbe D | A9P34616 | 16 Amp | U
3.02.012 | Disjoncteur Unipolaire + Neutre iDT40N - Courbe D | A9P34620 | 20 Amp | U
3.02.013 | Disjoncteur Unipolaire + Neutre iDT40N - Courbe D | A9P34632 | 32 Amp | U
3.02.020 | Disjoncteur Bipolaire IC60N - Courbe B | A9F 76216 | 16 Amp | U
3.02.021 | Disjoncteur Bipolaire IC60N - Courbe B | A9F 76220 | 20 Amp | U
3.02.022 | Disjoncteur Bipolaire IC60N - Courbe B | A9F 76232 | 32 Amp | U
3.02.023 | Disjoncteur Bipolaire IC60N - Courbe C | A9F 77216 | 16 Amp | U
3.02.024 | Disjoncteur Bipolaire IC60N - Courbe C | A9F 77220 | 20 Amp | U
3.02.025 | Disjoncteur Bipolaire IC60N - Courbe C | A9F 77232 | 32 Amp | U
3.02.026 | Disjoncteur Bipolaire IC60N - Courbe D | A9F 75216 | 16 Amp | U
3.02.027 | Disjoncteur Bipolaire IC60N - Courbe D | A9F 75220 | 20 Amp | U
3.02.028 | Disjoncteur Bipolaire IC60N - Courbe D | A9F 75232 | 32 Amp | U
3.02.030 | Disjoncteur Tétrapolaire iDT40T - Courbe C | A9P22710 | 10 Amp | U
3.02.031 | Disjoncteur Tétrapolaire iDT40T - Courbe C | A9P22716 | 16 Amp | U
3.02.032 | Disjoncteur Tétrapolaire iDT40T - Courbe C | A9P22720 | 20 Amp | U
3.02.033 | Disjoncteur Tétrapolaire iDT40T - Courbe C | A9P22732 | 32 Amp | U
3.02.033 | Disjoncteur Tétrapolaire iDT40N - Courbe C | A9P24710 | 10 Amp | U
3.02.034 | Disjoncteur Tétrapolaire iDT40N - Courbe C | A9P24716 | 16 Amp | U
3.02.035 | Disjoncteur Tétrapolaire iDT40N - Courbe C | A9P24720 | 20 Amp | U
3.02.036 | Disjoncteur Tétrapolaire iDT40N - Courbe C | A9P24732 | 32 Amp | U
3.02.040 | Disjoncteur Tétrapolaire IC60N - Courbe C | A9F 77410 | 10 Amp | U
3.02.041 | Disjoncteur Tétrapolaire IC60N - Courbe C | A9F 77416 | 16 Amp | U
3.02.042 | Disjoncteur Tétrapolaire IC60N - Courbe C | A9F 77420 | 20 Amp | U
3.02.043 | Disjoncteur Tétrapolaire IC60N - Courbe C | A9F 77425 | 25 Amp | U
3.02.044 | Disjoncteur Tétrapolaire IC60N - Courbe C | A9F 77432 | 32 Amp | U
3.02.045 | Disjoncteur Tétrapolaire IC60N - Courbe C | A9F 77440 | 40 Amp | U
3.02.046 | Disjoncteur Tétrapolaire IC60N - Courbe C | A9F 77450 | 50 Amp | U
3.02.047 | Disjoncteur Tétrapolaire IC60N - Courbe C | A9F 77463 | 63 Amp | U
3.02.048 | Disjoncteur Tétrapolaire IC60N - Courbe D | A9F 75410 | 10 Amp | U
3.02.049 | Disjoncteur Tétrapolaire IC60N - Courbe D | A9F 75416 | 16 Amp | U
3.02.050 | Disjoncteur Tétrapolaire IC60N - Courbe D | A9F 75420 | 20 Amp | U
3.02.051 | Disjoncteur Tétrapolaire IC60N - Courbe D | A9F 75425 | 25 Amp | U
3.02.052 | Disjoncteur Tétrapolaire IC60N - Courbe D | A9F 75432 | 32 Amp | U
3.02.053 | Disjoncteur Tétrapolaire IC60N - Courbe D | A9F 75440 | 40 Amp | U
3.02.054 | Disjoncteur Tétrapolaire IC60N - Courbe D | A9F 75450 | 50 Amp | U
3.02.055 | Disjoncteur Tétrapolaire IC60N - Courbe D | A9F 75463 | 63 Amp | U
3.02.056 | Disjoncteur Tétrapolaire IC60H - Courbe C | A9F 87410 | 10 Amp | U
3.02.057 | Disjoncteur Tétrapolaire IC60H - Courbe C | A9F 87416 | 16 Amp | U
3.02.058 | Disjoncteur Tétrapolaire IC60H - Courbe C | A9F 87420 | 20 Amp | U
3.02.059 | Disjoncteur Tétrapolaire IC60H - Courbe C | A9F 87425 | 25 Amp | U
3.02.060 | Disjoncteur Tétrapolaire IC60H - Courbe C | A9F 87432 | 32 Amp | U
3.02.061 | Disjoncteur Tétrapolaire IC60H - Courbe C | A9F 87440 | 40 Amp | U
3.02.062 | Disjoncteur Tétrapolaire IC60H - Courbe C | A9F 87450 | 50 Amp | U
3.02.063 | Disjoncteur Tétrapolaire IC60H - Courbe C | A9F 87463 | 63 Amp | U
3.02.064 | Disjoncteur Tétrapolaire IC60L - Courbe C | A9F 94410 | 10 Amp | U
3.02.065 | Disjoncteur Tétrapolaire IC60L - Courbe C | A9F 94416 | 16 Amp | U
3.02.066 | Disjoncteur Tétrapolaire IC60L - Courbe C | A9F 94420 | 20 Amp | U
3.02.067 | Disjoncteur Tétrapolaire IC60L - Courbe C | A9F 94425 | 25 Amp | U
3.02.068 | Disjoncteur Tétrapolaire IC60L - Courbe C | A9F 94432 | 32 Amp | U
3.02.069 | Disjoncteur Tétrapolaire IC60L - Courbe C | A9F 94440 | 40 Amp | U
3.02.070 | Disjoncteur Tétrapolaire IC60L - Courbe C | A9F 94450 | 50 Amp | U
3.02.071 | Disjoncteur Tétrapolaire IC60L - Courbe C | A9F 94463 | 63 Amp | U
3.02.080 | Contact SD pour disjoncteur type iDT40 - iC60 | A9A26927 |  | U
3.02.081 | Contact iOF/SD pour disjoncteur type iDT40 - iC60 | A9A26929 |  | U
3.02.082 | Bobine MX pour disjoncteur type iDT40 - iC60 | A9A26946 |  | U
3.02.083 | Bobine MNX pour disjoncteur type iDT40 - iC60 | A9A26969 |  | U
3.02.100 | Disjoncteur Tétrapolaire C120N - Courbe C | A9N 18375 | 100 Amp | U
3.02.101 | Disjoncteur Tétrapolaire C120H - Courbe C | A9N 18480 | 100 Amp | U
3.02.102 | Disjoncteur Tétrapolaire C120N - Courbe D | A9N 18392 | 100 Amp | U
3.02.103 | Disjoncteur Tétrapolaire C120H - Courbe D | A9N 18524 | 100 Amp | U
3.02.120 | Disjoncteur Compact NSXm F 36 kA -TM100D | C11F4TM100B | 100 Amp | U
3.02.121 | Disjoncteur Compact NSXm F 36 kA - Micrologic 4.1 | C11F44V100B | 100 Amp | U
3.02.130 | Disjoncteur Moteur SCHNEIDER (ou équivalent) Type GV2ME | GV2ME05 | 0,63 - 1A | U
3.02.131 | Disjoncteur Moteur SCHNEIDER (ou équivalent) Type GV2ME | GV2ME06 | 1 - 1,6A | U
3.02.132 | Disjoncteur Moteur SCHNEIDER (ou équivalent) Type GV2ME | GV2ME07 | 1,6 - 2,5A | U
3.02.133 | Disjoncteur Moteur SCHNEIDER (ou équivalent) Type GV2ME | GV2ME08 | 2,5 - 4A | U
3.02.134 | Disjoncteur Moteur SCHNEIDER (ou équivalent) Type GV2ME | GV2ME10 | 4 - 6,3A | U
Fourniture, pose et Raccordement de Dispositif Différentiel pour Disjoncteur
3.02.200 | Bloc disposif différentiel de type Vigi (ou équivalent) 30mA iDT40 Unipolaire + Neutre | A9Y62625 | 25 Amp | U
3.02.201 | Bloc disposif différentiel de type Vigi (ou équivalent) 300mA iDT40 Unipolaire + Neutre | A9Y62625 | 25 Amp | U
3.02.202 | Bloc disposif différentiel de type Vigi (ou équivalent) 30mA iDT40 Unipolaire + Neutre | A9Y62640 | 40 Amp | U
3.02.203 | Bloc disposif différentiel de type Vigi (ou équivalent) 300mA iDT40 Unipolaire + Neutre | A9Y62640 | 40 Amp | U
3.02.204 | Bloc disposif différentiel de type Vigi (ou équivalent) 30 mA- SI iDT40 Unipolaire + Neutre | A9Y64625 | 25 Amp | U
3.02.205 | Bloc disposif différentiel de type Vigi (ou équivalent) 30mA iDT40 tétrapolaire | A9Y62725 | 25 Amp | U
3.02.206 | Bloc disposif différentiel de type Vigi (ou équivalent) 300mA iDT40 tétrapolaire + Neutre | A9Y63725 | 25 Amp | U
3.02.207 | Bloc disposif différentiel de type Vigi (ou équivalent) 30mA iDT40 tétrapolaire | A9Y62740 | 40 Amp | U
3.02.208 | Bloc disposif différentiel de type Vigi (ou équivalent) 300mA iDT40 tétrapolaire + Neutre | A9Y63740 | 40 Amp | U
3.02.210 | Bloc disposif différentiel de type Vigi (ou équivalent) 30 mA, IC60N bipolaire | A9Q11225 | 25 Amp | U
3.02.211 | Bloc disposif différentiel de type Vigi (ou équivalent) 300 mA, IC60N bipolaire | A9Q14225 | 25 Amp | U
3.02.212 | Bloc disposif différentiel de type Vigi (ou équivalent) 30 mA, IC60N bipolaire | A9Q11240 | 40 Amp | U
3.02.213 | Bloc disposif différentiel de type Vigi (ou équivalent) 300 mA, IC60N bipolaire | A9Q14240 | 40 Amp | U
3.02.215 | Bloc disposif différentiel de type Vigi (ou équivalent) 30 mA SI, IC60N bipolaire | A9Q31225 | 25 Amp | U
3.02.220 | Bloc disposif différentiel de type Vigi (ou équivalent) 30 mA, IC60N tétrapolaire | A9Q11425 | 25 Amp | U
3.02.221 | Bloc disposif différentiel de type Vigi (ou équivalent) 300 mA, IC60N tétrapolaire | A9Q14425 | 25 Amp | U
3.02.222 | Bloc disposif différentiel de type Vigi (ou équivalent) 30 mA, IC60N tétrapolaire | A9Q11440 | 40 Amp | U
3.02.223 | Bloc disposif différentiel de type Vigi (ou équivalent) 300 mA, IC60N tétrapolaire | A9Q14440 | 40 Amp | U
3.02.224 | Bloc disposif différentiel de type Vigi (ou équivalent) 30 mA, IC60N tétrapolaire | A9V11463 | 63 Amp | U
3.02.225 | Bloc disposif différentiel de type Vigi (ou équivalent) 300 mA, IC60N tétrapolaire | A9V14463 | 63 Amp | U
3.02.230 | Bloc disposif différentiel de type Vigi (ou équivalent) 30 mA, C120N tétrapolaire | A9N18542 | 100 Amp | U
3.02.231 | Bloc disposif différentiel de type Vigi (ou équivalent) 300 mA, C120N tétrapolaire | A9N18543 | 100 Amp | U
| Sous Total Disjoncteurs et Dispositifs Différentiels |  |  |  | 0 | 0
APPAREILLAGE
Fourniture, pose en encastré ou saillie et raccordement d'appareillage SCHNEIDER type UNICA PRO complet ( y compris pot de fixation, accessoires de fixation et plaque de finition)
3.03.000 | Interrupteur et Va-et-vient 2 modules | NU320318F |  | U
3.03.001 | Interrupteur bipolaire | NU326218 |  | U
3.03.002 | Poussoir 1 module | NU310618F |  | U
3.03.003 | Poussoir 2 modules | NU320618F |  | U
3.03.004 | Poussoir à clé 3 positions | NU373118 |  | U
3.03.005 | Interrupteur à clé 3 positions | NU370118 |  | U
3.03.006 | Hublot, 2 modules, vert ou rouge ou transparent - 24 Volts | NU3773 |  | U
3.03.007 | Hublot, 2 modules, vert ou rouge ou transparent - 230 Volts | NU3772 |  | U
3.03.008 | Prise de courant 10/16 Amp. 2 P + T | NU305918 |  | U
3.03.009 | Prise de courant 10/16 Amp. 2 P + T affeurante | NU305218 |  | U
3.03.010 | Prise de courant 10/16 Amp. 2 P + T à détrompage y compris fourniture de détrompeurs enfichés dans la prise de courant. | NU305103 |  | U
3.03.011 | Bloc de deux Prises de courant 10/16 Amp. 2 P + T | NU306918 |  | U
3.03.012 | Bloc de deux Prises de courant 10/16 Amp. 2 P + T à détrompage y compris fourniture de détrompeurs enfichés dans la prise de courant. | NU306103 |  | U
3.03.013 | Cadre 2 modules, pour pose en saillie | NU840218 |  | U
3.03.014 | Cadre 4 modules, pour pose en saillie | NU840418 |  | U
3.03.015 | Obturateur 1 module | NU986518 |  | U
3.03.016 | Obturateur 2 module | NU986618 |  | U
3.03.017 | Arrêt d'urgence à clé | ALB45032 |  | U
3.03.018 | Double va et vient | NU321318F |  | U
3.03.019 | Détrompeurs mécaniques rouge | ALB45290 |  | U
3.03.020 | Sortie de câble D67 | ALB57288P |  | U
3.03.021 | Sortie de cable 2 modules | NU386218 |  | U
3.03.022 | Interrupteur va et vient à tirette 2 modules | NU322620 |  | U
3.03.023 | Interrupteur et Va-et-vient 2 modules | NU310318F |  | U
3.03.024 | Va et vient a voyant 2 modules compris lampe LED | NU320318S |  | U
3.03.025 | Va et vient a voyant 1 module compris lampe LED | NU310318S |  | U
3.03.026 | Poussoir a voyant 2 modules compris lampe LED | NU320618FN |  | U
3.03.027 | Poussoir a voyant 1 module compris lampe LED | NU310618N |  | U
3.03.028 | Prise 2P+T a detrompage anti arrachement pour DLP y compris fourniture de détrompeurs enfichés dans la prise de courant. | NU305103T |  | U
3.03.029 | Prise 2P+T anti arrachement pour DLP | NU305920T |  | U
3.03.030 | Bloc de 2 prises 2P+T anti arrachement pour DLP | NU306918T |  | U
3.03.031 | Bloc de 2 prises 2P+T a detrompage anti arrachement pour DLP y compris fourniture de détrompeurs enfichés dans la prise de courant. | NU306103T |  | U
3.03.032 | Bloc de 3 prises 2P+T anti arrachement pour DLP | NU307918T |  | U
3.03.033 | Bloc de 3 prises 2P+T a detrompage anti arrachement pour DLP y compris fourniture de détrompeurs enfichés dans la prise de courant. | NU307103T |  | U
3.03.034 | Prises téléphonique conjoncteur en T | NU349618 |  | U
3.03.035 | Détecteur de mouvement | NU352518 |  | U
3.03.036 | Prise et charge USB type A + C | NU301818 |  | U
3.03.037 | Interrupteur pour volets roulants | NU320818 |  | U
3.03.038 | Prises TV mâle | NU346218 |  | U
3.03.039 | Boite pour montage en saillie 1 poste | NU840218 |  | U
3.03.040 | Boite pour montage en saillie 2 postes | NU840418 |  | U
3.03.041 | Boite pour montage en saillie 3 postes | NU840618 |  | U
3.03.042 | Boite d'encastrement prof.40 étanche à l'air 1 poste | IMT35001 |  | U
3.03.043 | Boite d'encastrement prof.40 étanche à l'air 2 postes | IMT35000 |  | U
3.03.044 | Boite d'encastrement prof.40 étanche à l'air 3 postes | IMT35031 |  | U
U
Fourniture, pose et raccordement d'appareillage LEGRAND type PLEXO, montage en saillie.
3.03.080 | Va et Vient PLEXO 55 | 69711 |  | U
3.03.081 | Double Va et Vient PLEXO 55 | 69715 |  | U
3.03.082 | Poussoir PLEXO 55 | 69722 |  | U
3.03.083 | Prises de Courant 2 P + T 10/16A PLEXO 55 | 69731 |  | U
3.03.084 | Prise 20A - 2 P+T - 230V PLEXO 55 | 91655 |  | U
3.03.085 | Prise 20A - 3 P+T - 400V PLEXO 55 | 91656 |  | U
3.03.086 | Prise 20A - 3 P+N+T - 400V PLEXO 55 | 91657 |  | U
3.03.087 | Prise 32A - 2 P+T - 230V IP44 | 55872 |  | U
3.03.088 | Prise 32A - 3 P+T - 400V IP44 | 55875 |  | U
3.03.089 | Sortie de câbles IP55 - IK08 | 69745 |  | U
3.03.090 | Va et Vient PLEXO 66 | 90460 |  | U
3.03.091 | Poussoir PLEXO 66 | 90462 |  | U
3.03.092 | Prises de Courant 2 P + T 10/16A PLEXO 66 | 90466 |  | U
3.03.093 | Prises de Courant 3 P + T 20A PLEXO 66 | 90456 |  | U
3.03.094 | Prises de Courant 3 P + N + T 20A PLEXO 66 | 90457 |  | U
Fourniture, pose de boite de dérivation étanche SCHNEIDER type MUREVA Box
3.03.100 | Boîte de Dérivation Ronde (D60mm) | ENN05001 |  | U
3.03.101 | Boîte de Dérivation Carré (80x80) | ENN05004 |  | U
3.03.102 | Boîte de Dérivation Carré (105x105) | ENN05005 |  | U
3.03.103 | Boîte de Dérivation Rectangulaire (150x105) | ENN05007 |  | U
3.03.104 | Boîte de Dérivation Carré, type 960°C (80x80) | ENN05164 |  | U
3.03.105 | Boîte de Dérivation Carré, type 960°C (105x105) | ENN05165 |  | U
Fourniture, pose et raccordement d'appareillage LEGRAND type PLEXO, montage en encastré (y compris pot de fixation, accessoires de fixation et plaque de finition)
3.03.110 | Va et Vient PLEXO 55 | 69811 |  | U
3.03.111 | Double Va et Vient PLEXO 55 | 69855 |  | U
3.03.112 | Poussoir PLEXO 55 | 69821 |  | U
3.03.113 | Prises de Courant 2 P + T 10/16A PLEXO 55 | 69831 |  | U
3.03.114 | Prise 20A - 2 P+T - 230V IP44 Encastrée | 55703 |  | U
3.03.115 | Prise 20A - 3 P+T - 400V IP44 Encastrée | 55706 |  | U
3.03.116 | Prise 20A - 3 P+N+T - 400V IP44 Encastrée | 55708 |  | U
3.03.117 | Sortie de câbles IP55 - IK08 | 69848 |  | U
3.03.118 | Prise Green'up Access véhicule électrique, IP55, IK10 | 77898 |  | U
Fourniture, pose et raccordement de détecteurs de mouvement B.E.G. Luxomat
3.03.120 | Détecteurs type RC plus 280, IP55 | 93321 |  | U
3.03.121 | Détecteurs type Indoor 180-SC | 92650 |  | U
3.03.122 | Minuterie pour détecteur Indoor 180-SC | 92655 |  | U
3.03.123 | Détecteur intérieur type PD2 AP Maître | 92150 |  | U
3.03.124 | Détecteur intérieur type PD2 AP Esclave | 92152 |  | U
3.03.125 | Détecteur intérieur type PD2 FP Maître | 92165 |  | U
3.03.126 | Détecteur intérieur type PD2 FP Esclave | 92166 |  | U
3.03.127 | Détecteur intérieur type PD4 FP Maître | 92148 |  | U
3.03.128 | Détecteur intérieur type PD4 FP Esclave | 92254 |  | U
3.03.129 | Détecteur intérieur type PD4 couloir FP Maître | 92143 |  | U
3.03.130 | Détecteur intérieur type PD4 couloir FP Esclave | 92444 |  | U
3.03.131 | Détecteur salle de bain PD9- M- SDB FP | 92912 |  | U
3.03.132 | Détecteur salle de bain PD9- S- SDB FP, Sensorique | 92915 |  | U
3.03.133 | Détecteur intérieur type PD3 FP | 92198 |  | U
| Sous Total Appareillage |  |  |  | 0 | 0
ARMOIRES ELECTRIQUES
Fourniture, pose et raccordement de Coffret Electrique de Marque SCHNEIDER (ou équivalent) équipé selon prescriptions indiquées au C.C.T.P. (§ armoires électriques)
3.04.001 | Coffret PRAGMA, 2 rangées équipé d'une porte transparente | PRA15213 |  | U
3.04.002 | Coffret PRAGMA, 4 rangées équipé d'une porte transparente | PRA15413 |  | U
3.04.003 | Coffret KAEDRA, 1 rangée | 13962 |  | U
3.04.004 | Coffret KAEDRA, 2 rangées | 13964 |  | U
3.04.005 | Coffret KAEDRA, 3 rangées | 13966 |  | U
3.04.006 | Coffret MARINA LEGRAND en ployester | 36255 |  | U
3.04.007 | Chassis avec plastrons pour coffret MARINA LEGRAND en ployester 610*400 | 36103 |  | U
Intégration d'équippements dans les Coffrets Electriques existants
3.04.020 | Fourniture, pose et raccordement d'un répartiteur tétrapolaire modulaire de marque LEGRAND ou équivalent. | 4886 | 100 Amp | U
3.04.021 | Fourniture, pose et raccordement d'un répartiteur tétrapolaire type multiclip de marque SCHNEIDER ou équivalent. | 04000 | 80 Amp. | U
3.04.022 | Fourniture, pose et raccordement d'un télérupteur modulaire, bipolaire. | A9C 15507 | 16 Amp. | U
3.04.023 | Fourniture, pose et raccordement d'un contacteur bipolaire modulaire Schneider ou similaire - bobine 220 V. | A9C 15185 | 25 Amp. | U
3.04.024 | Fourniture, pose et raccordement d'un contacteur tétrapolaire modulaire Schneider ou similaire - bobine 220 V. | A9C 24834 | 4 x 40 Amp. | U
3.04.025 | Fourniture, pose et raccordement d'un contacteur tripolaire pour départ moteur Schneider ou similaire - bobine 220 V. | LC1D09 |  | U
3.04.026 | Fourniture, pose et raccordement d'un contacteur tripolaire pour départ moteur Schneider ou similaire - bobine 24 V. | LC1D09 |  | U
3.04.027 | Fourniture, pose et raccordement d'une horloge astronomique SCHNEIDER (ou équivalent). | CCT 15223 |  | U
3.04.028 | Fourniture, pose et raccordement d'un interrupteur modulaire unipolaire, type ISW de chez Schneider. | A9S 60120 | 20 Amp. | U
3.04.029 | Fourniture, pose et raccordement d'un interrupteur modulaire bipolaire, type ISW de chez Schneider. | A9S 60220 | 20 Amp. | U
3.04.030 | Fourniture, pose et raccordement d'un interrupteur modulaire tétrapolaire, type ISW de chez Schneider. | A9S 65440 | 40 Amp. | U
3.04.031 | Fourniture, pose et raccordement d'un interrupteur interpact tétrapolaire, type INS de chez Schneider. | INS40 | 40 Amp. | U
3.04.032 | Fourniture, pose et raccordement d'un interrupteur interpact tétrapolaire, type INS de chez Schneider. | INS100 | 100 Amp. | U
3.04.033 | Fourniture, pose et raccordement d'une bobine MNx de chez Schneider. | A9N 26969 |  | U
3.04.034 | Fourniture, pose et raccordement d'une bobine iMX de chez Schneider. | A9A 26946 |  | U
3.04.035 | Peigne de raccordement 1P+N | A9XPN624 |  | U
3.04.036 | Peigne de raccordement 3P+N | A9XPN724 |  | U
| Sous Total Armoires Electriques |  |  |  | 0 | 0
ECLAIRAGE
Fourniture, pose et raccordement d'appareil d'éclairage, y compris accessoires de fixation ainsi que les lampes ou tubes. Sauf précisions, les luminaires devront avoir une température de couleur blanc neutre (4000°K)
Luminaires LED
3.05.001 | Réglette salle de bain LED ARIC, type Ondine, simple, Cl2 et IP44 | 5425 | 9 W | U
3.05.002 | Réglette salle de bain LED ARIC, type Ondine, avec interrupteur, Cl2 et IP44 | 5426 | 9 W | U
3.05.003 | Réglette salle de bain LED ARIC, type Ondine, avec interrupteur et prise, Cl2 et IP44 | 5428 | 9 W | U
3.05.004 | Réglette salle de bain LED EPSILON type KAIS, 15W, 4000°K, Cl2 et IP44 |  | 15 W | U
3.05.010 | Luminaire LED Encastré PHILIPS CoreLine, RC 132V, teinte froide | 735125 | 36W | U
3.05.011 | Luminaire LED Encastré PHILIPS CoreLine, RC 132V, teinte chaude | 751347 | 36W | U
3.05.012 | Luminaire LED Encastré PHILIPS CoreLine,RC 132V, teinte froide, gradable. | 735156 | 36W | U
3.05.013 | Luminaire LED Encastré PHILIPS CoreLine, RC 132V, teinte chaude, gradable. | 735194 | 36W | U
3.05.014 | Accessoire pour luminaire Coreline 600x600mm - Cadre pour pose saillie | 752146 |  | U
3.05.015 | Accessoire pour luminaire Coreline 600x600mm - Cadre pour pose encastré placo | 752481 |  | U
3.05.016 | Luminaire LED Encastré PHILIPS Interact, RC 132V G6 840, avec capteur | 588592 | 36W | U
3.05.017 | LCN1840/05 Interact Pro wireless gateway | 775790 |  | U
3.05.018 | UID8470/10 ZGP Switch Dim 2B | 273771 |  | U
3.05.019 | UID8480/10 ZGP Switch Dim 4B | 273801 |  | U
3.05.020 | Luminaire LED Encastré PHILIPS Nature connect, LP913P | 627789 | 73W | U
3.05.022 | Luminaire LED Encastré PHILIPS CoreLine RC136B, 600x600mm | 764163 | 42 W | U
3.05.023 | Luminaire LED Encastré PHILIPS CoreLine RC136B, Dali, 600x600mm | 764149 | 31 W | U
3.05.024 | Luminaire LED Encastré PHILIPS CoreLine RC136B, Dali, lg 1200mm | 764132 | 31W | U
3.05.025
3.05.026 | Luminaire LED EPSILON de type STRASS V2 LED, 600X600mm, version DALI |  | 48 W | U
3.05.039 | Spot LED Encastré PHILIPS CoreLine Accent, fixe faisceau 32° | 940994 | 11W | U
3.05.040 | Spot LED Encastré PHILIPS CoreLine Accent, faisceau 32°, orientable | 940819 | 11W | U
3.05.041 | Spot LED Encastré PHILIPS CoreLine Downlight, 1100 lumens | 503014 | 11W | U
3.05.042 | Spot LED Encastré PHILIPS CoreLine Downlight, 1100 lumens, Dali | 108912 | 11W | U
3.05.043 | Spot LED Encastré PHILIPS CoreLine Downlight, 2000 lumens | 502932 | 22W | U
3.05.044 | Spot LED Encastré PHILIPS CoreLine Downlight, 2000 lumens, Dali | 108998 | 22W | U
3.05.070 | Luminaire LED Saillie Etanche PHILIPS Coreline, lg 1200mm | 840480 | 38 W | U
3.05.071 | Luminaire LED Saillie Etanche PHILIPS Coreline, lg 1500mm | 840497 | 57 W | U
3.05.072 | Luminaire LED Saillie Etanche PHILIPS WT495C 64S/840 PSU O PI3 L1200 (+60°) |  | 40,5 W
3.05.074 | Luminaire LED EPSILON de type CLEAN EN LED, 600X600mm, version DALI |  | 45W | U
3.05.075 | Luminaire LED EPSILON de type CLEAN EN LED1200X300mm, version DALI |  | 45 W | U
3.05.076 | Luminaire LED EPSILON de type CLEAN PL LED 600X600mm version DALI |  | 45W | U
3.05.077 | Luminaire LED EPSILON de type CLEAN PL LED1200X300mm version DALI |  | 45W | U
3.05.079 | Luminaire LED Saillie Etanche EPSILON KRAFT 14W 40°K HF 600mm |  | 14 W | U
3.05.080 | Luminaire LED Saillie Etanche EPSILON KRAFT 27W 40°K HF 1200mm |  | 27 W | U
3.05.081 | Luminaire LED Saillie Etanche EPSILON KRAFT 38W 40°K HF 1200mm |  | 38 W | U
3.05.082 | Luminaire LED Saillie Etanche EPSILON KRAFT 45W 40°K HF 1500mm |  | 45 W | U
3.05.084 | Hublot LED EPSILON AGAY 10W/14W/20W - 30°K/40°K /60°K BLC |  | 20W | U
3.05.085 | Hublot LED EPSILON AGAY DETECT HF 10W/14W/20W -30°K/40°K /60°K BLC |  | 20 W | U
3.05.086 | Hublot LED EPSILON AGAY DETECT PIR 10W/14W/20W -30°K/40°K /60°K BLC |  | 20 W | U
3.05.087 | Collerette asymétrique blanc Hublot LED EPSILON AGAY |  |  | U
3.05.088 | Collerette asymétrique gris alu Hublot LED EPSILON AGAY |  |  | U
3.05.089 | Collerette asymétrique anthracite Hublot LED EPSILON AGAY |  |  | U
3.05.091 | Hublot LED EPSILON MOJI saillie HF blanc, IP44 |  | 23 W | U
3.05.092 | Hublot LED PHILIPS type Coreline, WL140V LED 14-24-40/840-830 PSU | 307132 |  | U
3.05.094 | Hublot LED MIDEX type Rondo, diam 300mm, IP65 avec détecteur IR | 100636 | 15 W | U
Eclairage Exterieur, y compris fourniture, pose et raccordement sur réseau existant.
3.05.100 | Applique LED EPSILON SODA 11W 30°K HF blc/gris alu/noir |  | 11 W | U
3.05.101 | Applique LED EPSILON type BAKAR 35W 30°K HF blc/gris alu/noir |  | 35 W | U
3.05.102 | Applique extérieur EPSILON type Lounge, couleur Blanc, faisceau 120° |  | 33 W | U
3.05.104 | Borne LED EPSILON type ZAGA 30°K HF 600 blc/anth/gris alu 360° |  | 14W | U
3.05.105 | Borne LED EPSILON type ZAGA 30°K HF 900 blc/anth/gris alu 360° |  | 14W | U
3.05.106 | Borne LED EPSILON type ARZO 30°K HF 800 blc/anth/gris alu 360° |  | 34W | U
3.05.107 | Borne LED EPSILON type ARZO 30°K HF 1100 blc/anth/gris alu 360° |  | 34W | U
3.05.109 | Lanterne LED EPSILON MAGE 35W 30°K HF anthracite routière |  | 35W | U
3.05.110 | Lanterne LED EPSILON MAGE 35W 30°K HF anthracite asymétrique |  | 35W | U
3.05.111 | Lanterne LED EPSILON CASPE 25W 30°K HF anthracite/gris symétrique |  | 25W | U
3.05.112 | Lanterne LED EPSILON CASPE 25W 30°K HF anthracite/gris routière |  | 25W | U
3.05.113 | Lanterne LED EPSILON CASPE 25W 30°K HF anthracite/gris asymétrique |  | 25W | U
3.05.115 | Lanterne LED EPSILON ONDE PM 30W 30°K HF gris alu routière |  | 30W | U
3.05.116 | Lanterne LED EPSILON ONDE PM 54W 30°K HF gris alu routière |  | 54W | U
3.05.117 | Lanterne LED EPSILON ONDE PM 89W 30°K HF gris alu routière |  | 89W | U
3.05.118 | Lanterne LED EPSILON ONDE GM 121W 30°K HF gris alu routière |  | 121W | U
3.05.119 | Lanterne LED EPSILON ONDE PM 30W 30°K HF gris alu asymétrique |  | 30W | U
3.05.120 | Lanterne LED EPSILON ONDE PM 54W 30°K HF gris alu asymétrique |  | 54W | U
3.05.121 | Lanterne LED EPSILON ONDE PM 89W 30°K HF gris alu asymétrique |  | 89W | U
3.05.122 | Lanterne LED EPSILON ONDE GM 121W 30°K HF gris alu asymétrique |  | 121W | U
3.05.125 | THORN Plafonnier LED - AMY VARIO 200 LED DL 2000 830/35/40 | 96632756 |  | U
3.05.126 | Tête luminaire THORN "PLURIO LED2" 4 000°K | 96260678 | 40W | U
3.05.127 | Mat cylindrique galvanisé diamétre 120, fut diamétre 60 hauteur 3,20m |  |  | U
3.05.130 | Borne extérieur Led PHILIPS type VIVARA, BCP251 1m | 724680 |  | U
3.05.131 | Projecteur LED PHILIPS typeCoreline Tempo, BVP125, Asymétrique | 905187 | 60 W | U
3.05.132 | Projecteur LED PHILIPS typeCoreline Tempo, BVP125, Asymétrique | 905156 | 93 W | U
3.05.133 | Projecteur LED PHILIPS typeCoreline Tempo, BVP130, Asymétrique | 905200 | 120 W | U
3.05.134 | Tête d'éclairage LumiStreet gen2 mini LED PHILIPS type BGP292 LED170-4S/730 II DM50 GR 10714 SR | NR | 118W | U
3.05.135 | Capteur extérieur pour luminaire type LCN4120/15 de chez Philips | 478756 |  | U
3.05.136 | Capteur extérieur pour luminaire type LCN4150/15 de chez Philips | 478770 |  | U
3.05.137 | Tête d'éclairage TownTune post-top LED PHILIPS type BDP260 LED50-4S/730 DW50 GR 10714 SR 62P | NR | 32W | U
Fourniture, pose et raccordement d'appareil d'éclairage de secours
3.05.160 | Bloc autonome d'éclairage de sécurité 45 Lumens de marque SAFT URA / évacuation de type SATI évolutif | 118218 | 45 Lumens / 1h | U
3.05.161 | Bloc autonome d'éclairage de sécurité 45 Lumens de marque SAFT URA / évacuation de type SATI évolutif type étanche (IP66-IK10) | 117418 | 45 Lumens / 1h | U
3.05.162 | Bloc d'éclairage de sécurité 360 lumens / 1 heure de marque SAFT URA ambiance de type SATI évolutif | 118228 | 360 Lumens/1h | U
3.05.163 | Système de mise à l'état de repos de marque LEGRAND pour bloc SATI évolutif | 3901 |  | U
3.05.164 | Boîtier de test à commande manuelle de marque LEGRAND pour bloc SATI évolutif |  |  | U
3.05.165 | Coffret de commande évolutif LEGRAND | 3901 |  | U
3.05.166 | Pictogramme LEGRAND | 61000 |  | U
3.05.167 | Pictogramme LEGRAND | 61001 |  | U
3.05.168 | Pictogramme LEGRAND | 61002 |  | U
3.05.169 | Pictogramme LEGRAND | 61003 |  | U
3.05.170 | Pictogramme LEGRAND | 61004 |  | U
3.05.171 | Bloc de secours portatif LEGRAND | 60797 |  | U
3.05.172 | Pictogramme universel clipsable SAFT URA |  |  | U
3.05.173 | Bloc autonome d'éclairage de sécurité LED adressable évacuation SCHNEIDER | OVA58310 |  | U
3.05.174 | Bloc autonome d'éclairage de sécurité adressable antipanique SCHNEIDER | OVA58320 |  | U
3.05.175 | BAES d'évacuation ECO2 à LEDs 45lm 1H SATI adressable LEGRAND | 062625 |  | U
3.05.176 | BAES d'ambiance ECO2 à LEDs 400lm 1H SATI adressable LEGRAND | 062665 |  | U
3.05.177 | BAES d'évacuation ECO1 à LEDs 45lm 1H SATI LEGRAND | 062525 |  | U
3.05.178 | BAES d'ambiance ECO1 à LEDs 400lm 1H SATI LEGRAND | 062565 |  | U
Fourniture, pose et raccordement d'appareil d'éclairage de secours adressable de type KAUFEL (y compris adressage et programmation centrale de gestion).
3.05.180 | BAES adressable "BRIO+" 60L COM ADRES LED 45lm IP42 IK07 | 227701 |  | U
3.05.181 | BAES adressable "BRIO+" 400L COM ADRES LED 400lm IP42 IK07 | 237701 |  | U
3.05.182 | BAES adressable "BRIO ET" 60F COM ADRES tube 6W 45lm IP66 IK10 | 227304 |  | U
3.05.183 | BAES adressable "BRIO " 60F COM ADRES tube 6w 55lm IP42 IK06 | 227413 |  | U
3.05.184 | BAES adressable "BRIO " 400F COM ADRES tube 8w 380lm IP42 IK07 | 234413 |  | U
3.05.185 | Boitier de télécommande "BT12V" 230Vca 50/60Hz | 621201 |  | U
3.05.186 | Batterie 2 VST AAL | 758700 |  | U
3.05.187 | 3,6V-1,5Ah-Batterie-3x1,2V-VTCs-1500-Bâton (BRIO 60) | 758203 |  | U
3.05.188 | Batterie 4,8V (BRIO 400) | 758225 |  | U
3.05.189 | 6W-Tube-Fluorescent-6W-/-T5-X5 (BRIO 60) | 735002 |  | U
3.05.190 | 8W-Tube-Fluorescent-8W-/-T5-X5 (BRIO 400) | 735003 |  | U
3.05.191 | Lampe ORBITEC E10 10X28 6,3V 150MA | ORB115102 |  | U
3.05.192 | Platine d'encastrement avec porte-étiquette pour BRIO+ et BRIO-ECO3 | 660004 |  | U
3.05.193 | Porte étiquette avec running man et 1 flèche pour BRIO+ et BRIO-ECO3 | 660000 |  | U
3.05.194 | DCP NAVEO | 957000 |  | U
3.05.195 | Mise en service installation adressable NAVEO | 947715 |  | U
3.05.196 | Prestation de vérification | 947717 |  | U
| Sous Total Eclairage |  |  |  | 0 | 0
| Total partie courants forts |  |  |  | 0 | 0
Partie SECURITE INCENDIE
U
3.06.001 | Détecteur DO 11.04.A SIEMENS
3.06.002 | Détecteur DO 11.31A SIEMENS |  |  | U
3.06.000 | Détecteur FD OT 221SIEMENS | FDOT 221 |  | U
3.06.001 | Détecteur FD O 221 SIEMENS | FDO 221 |  | U
3.06.002 | Détecteur FD T 221 SIEMENS | FDT 221 |  | U
3.06.006 | Détecteurs FDOOT241-A5 |  |  | U
3.06.007 | Détecteurs FDOOT241-A3 | FDOOT 241 A3 |  | U
3.06.008.0 | Détecteur FD O 241 SIEMENS | FDO 241 |  | U
3.06.008.1 | Détecteur optique de fumée NUGELEC DOFS 3000 | DOFS 3000 |  | U
3.06.008.2 | Détecteur multicapteur optique/thermique de fumée ESSER IQ8 QUAD OTBLUE | IQ8 QUAD OTBLUE |  | U
3.06.008.3 | Détecteur de chaleur FD T 241 SIEMENS | FDT 241 |  | U
3.06.008.4 | Détecteur de chaleur NUGELEC DTVS 97 | DTVS 97 |  | U
3.06.008.5 | Détecteur de chaleur ESSER IQ8 QUAD T | IQ8 QUAD T |  | U
3.06.021 | Détecteur OA O DEF | OAO |  | U
3.06.022 | Détecteur OA M DEF | OAM |  | U
3.06.033 | Déclencheur manuel FDM 225/ FDM 226 SIEMENS | FDM 225 |  | U
3.06.040 | Déclencheur manuel DM OA DEF | DMOA |  | U
3.06.041 | Déclencheur manuel ESSER IQ8 MCP | IQ8 MPC |  | U
| Déclencheur Manuel Neutronic | DM 4710R1C |  | U
3.06.051 | Indicateur d'action FDAI92-PC SIEMENS | FDAI92 |  | U
3.06.052 | Indicateur d'action FDAI91-PC SIEMENS | FDAI91 |  | U
3.06.061 | Indicateur d'action IA DEF | IA DEF |  | U
3.06.062 | Indicateur d'action ESSER IA 2000 | IA 2000 |  | U
3.06.063 | Indicateur d'action NUGELEC (ancienne génération) | NUG 30360 |  | U
3.06.071 | Diffuseur Sonore DIF24/S SIEMENS | DIF 24/S |  | U
3.06.072 | Flash lumineux ESSER Solista Maxi | SOLISTA |  | U
3.06.073 | Diffuseur Sonore DAGS 3000R Siemens | DAGS 3000R |  | U
3.06.074 | Diffuseur Mural lumineux Siemens Flash rouge |  |  | U
3.06.075 | Diffuseur sonore avec embase lumineuse flasch rouge |  |  | U
3.06.076 | Alarme générale sélective AGS 24/ags 48 SIEMENS | AGS 48 Siemens |  | U
3.06.077 | Alarme générale sélective NUGELEC AGS 24 | AGS 24 NUGELEC |  | U
3.06.078 | Alarme générale sélective ESSER DAGS3000R | DAG S3000R |  | U
3.06.080 | Tableau de report B3Q 580 SIEMENS | B3Q 580 SIEMENS |  | U
3.06.081 | Tableau de report NUGELEC 31305 | 31305 |  | U
3.06.082 | Tableau de report ESSER REP LCD 3100 | REP LCD 3100 |  | U
3.06.90 | Module déporté ED 4L DEF | ED4L |  | U
3.06.91 | Matériel déporté ESSER MD2L | MD2L |  | U
3.06.92 | Matériel déporté ESSER MD4L | MD4L |  | U
3.06.93 | Matériel déporté SIEMENS MEA 48V | MEA 48V |  | U
3.06.101 | MD20 Siemens | MD20 |  | U
3.06.103 | MEA 20-24 SIEMENS | MEA 20-24 |  | U
3.06.104 | MEA 20-48 SIEMENS | MEA 20-48 |  | U
3.06.110 | Elément de ligne de télécommande ELT 11 SIEMENS | ELT11 |  | U
3.06.111 | Elément de ligne de contrôle ELC 11 SIEMENS | ELC11 |  | U
3.06.112 | Element terminal de ligne de télécommande ETLT DEF | ETLT |  | U
3.06.113 | Element terminal de ligne de contrôle ETLC DEF | ETLC |  | U
3.06.114 | Element intermédiaire de ligne de télécommande EILT DEF | EILT |  | U
3.06.115 | Element intermédiaire de ligne de contrôle EILC DEF | EILC |  | U
3.06.125 | Ventouse électromagnétique standard de marque MECALECTRO |  |  | U
3.06.126 | Ventouse électromagnétique murale 24V de marque MECALECTRO"AC916ME05" | AC 916 ME05 |  | U
3.06.127 | Ventouse électromagnétique murale 48V de marque MECALECTRO"AC916ME06" | AC 916 ME06 |  | U
3.06.128 | Ventouse électromagnétique de sol 24V de marque MECALECTRO"AC918ME07" | AC 918 ME07 |  | U
3.06.129 | Ventouse électromagnétique de sol 48V de marque MECALECTRO"AC918ME08" | AC 918 ME08 |  | U
| Bandeau de porte UCS V2 Groom | UCS V2 |  | U
3.06.131 | Kit ventouse Mécalectro sous boitier métallique | AC916ME06 |  | U
3.06.132 | Kit ventouse Mécalectro sous boitier renforcé | AC916ME08 |  | U
3.06.133 | Contre plaque pour ventouse de marque MECALECTRO. |  |  | U
3.06.140 | Bras de déport |  |  | U
3.06.141 | Ferme porte asservi GROOM GR500 FS | GRS 500 FS |  | U
3.06.160 | Raccordement d'un CCF |  |  | U
3.06.161 | Raccordement d'une porte |  |  | U
3.06.162 | Raccordement d'un volet de désenfumage |  |  | U
3.06.163 | Coffret de proximité 6P+position 22.4A |  | 1 paire | ml
3.06.164 | Coffret de proximité 3P+position 20A |  | 1 paire | ml
3.06.165 | Bouton de déverouillage déporté pour PCF |  | 1 paire | ml
3.06.180 | Programmation d'un point ( DI ou DM) sur un SDI SIEMENS |  |  | U
3.06.181 | Programmation de 1 à 15 points ( DM et/ou DI) sur un SDI SIEMENS |  |  | U
3.06.182 | Programmation d'un DAS sur un CMSI SIEMENS |  |  | U
3.06.183 | Programmation de 1 à 5 DAS sur un CMSI SIEMENS |  |  | U
3.06.184 | Modification de 1 à 25 libellés d'adresse sur un SSI SIEMENS |  |  | U
3.06.185 | MISE à jour de l'UAE SIEMENS |  |  | U
3.06.200 | Programmation d'un point ( DI ou DM) sur un SDI DEF |  |  | U
3.06.201 | Programmation de plusieurs point ( DI et /ou DM) sur un SDI DEF |  |  | U
3.06.202 | Programmation d'un DAS sur un CMSI DEF |  |  | U
3.06.203 | Programmation de plusieurs DAS sur un CMSI DEF |  |  | U
3.06.204 | Modification de libéllés d'adresse sur un SSI DEF |  |  | U
3.06.205 | MISE à jour de l'UAE DEF |  |  | U
3.06.210 | Programmation d'un point ( DI ou DM) sur un SDI ESSER |  |  | U
3.06.211 | Programmation de plusieurs point ( DM et/ou DI) sur un SDI ESSER |  |  | U
3.06.212 | Programmation d'un DAS sur un CMSI ESSER |  |  | U
3.06.213 | Programmation de plusieurs DAS sur un CMSI ESSER |  |  | U
3.06.214 | Modification de libéllés d'adresse sur un SSI ESSER |  |  | U
3.06.220 | Programmation d'un point ( DI ou DM) sur un SDI NUGELEC |  |  | U
3.06.221 | Programmation de plusieurs point ( DM et/ou DI) sur un SDI NUGELEC |  |  | U
3.06.222 | Programmation d'un DAS sur un CMSI NUGELEC |  |  | U
3.06.223 | Programmation de plusieurs DAS sur un CMSI NUGELEC |  |  | U
3.06.224 | Modification de libéllés d'adresse sur un SSI NUGELEC |  |  | U
3.06.230 | Mise à jour des plans et des tableaux de corrélation, matricage des asservisements, documentations... |  | Prix par folio | U
3.06.220
| Total partie Sécurité Incendie |  |  |  | 0 | 0
Partie COURANTS FAIBLES
TELEPHONIE / DISTRIBUTION VDI
VDI-001 | Câble téléphonique SYT1 de 0.6 mm² |  | 2 paires | ml
VDI-002 | Câble téléphonique SYT1 de 0.6 mm² |  | 4 paires | ml
VDI-003 | Câble téléphonique SYT1 de 0.6 mm² |  | 5 paires | ml
VDI-004 | Câble téléphonique SYT1 de 0.6 mm² |  | 10 paires | ml
VDI-005 | Câble téléphonique SYT1 de 0.6 mm² |  | 15 paires | ml
VDI-011 | Câble 100 Ω U/FTP catégorie 6 - 500 MHz Low Smoke Zero Halogen MULTIMEDIA CONNECT | 500-xSH | 4 paires | ml
VDI-013 | Câble catégorie 6a 100 ohms F/ FTP 4 paires LSZH 555 MHz | F5554SH5 |  | ml
VDI-014 | Câble catégorie 6a 100 ohms F/FTP 2x4 paires LSZH 555 MHz | F5558SH5 |  | ml
VDI-015 | Câble double RJ45 F/FUTP Cat : 6 E (couleur bleu) |  |  | ml
VDI-022 | Connecteurs Prise RJ45 catégorie 6A 10G | MK6AN |  | U
VDI-024 | Connecteurs Prise RJ45 catégorie 6A | MK6AFS |  | U
VDI-025 | Connecteurs Prise RJ45 catégorie 6A | BC6AFSTL |  | U
VDI-029 | Plastron 45 x 45 pour un moteur MK6 MULTIMEDIA CONNECT | MK 6 45 1C | prise | U
VDI-031 | Face avant boitier 45x45 |  |  | U
VDI-032 | cache pour boitier prise 45x45 |  |  | U
VDI-033 | doubleur de point RJ45 Blindé fixe DEFF |  |  | U
VDI-034 | volet couleur pour moteur MK6 | MK6VL* |  | U
VDI-061 | kit visserie (vis et écrou cage métallique) pour fixation éléments de baie | 49BV50T |  | U
VDI-062 | Baie, MULTIMEDIA CONNECT Baie 19” - Gamme « CLASSIC » Largeur : 800mm / Profondeur 800mm - 42U | BS4288G |  | U
VDI-063 | coffret mural 19 pouces 21 u en trois parties |  |  | U
VDI-064 | Batirack |  |  | U
VDI-065 | Baie réseau ,EXCEL Baie 19” - Gamme « CLASSIC » Largeur : 800mm/ profondeur 600, 800 ou 100 - 42U | CR800 |  | U
VDI-066 | Baie équipement ,EXCEL Baie 19” - Gamme « CLASSIC » Largeur : 600mm/ profondeur 600, 800 ou 100 - 42U | CR600 |  | U
VDI-067 | Baie équipement ,EXCEL Baie 19” - Gamme « CLASSIC » Largeur : 600mm/ profondeur 600, 800 ou 100 - 42U Porte nid d'abeille | ER600 |  | U
VDI-068 | Baie équipement ,EXCEL Baie 19” - Gamme « CLASSIC » Largeur : 800mm/ profondeur 600, 800 ou 100 - 42U Porte nid d'abeille | ER800 542-42 |  | U
VDI-070 | Bandeau électrique EXCEL , 8 voies NFC avec interrupteur ET INDICATEUR del 16a | 555-093
VDI-073 | Panneau de brassage 19" 48 ports avec moteur blindé 360° Catégorie 3 à sortie arrière droite | PAN ISDN 60N |  | U
VDI-074 | Panneau de brassage 19" 24 ports à équiper | MK6PAN1U |  | U
VDI-075 | Panneau modulaire connecteur RJ45 gamme Basic | BCPAN1U |  | U
VDI-076 | Passe-Fil Balais – 1U – FIXATION 19’’ | MMCPFB1UG |  | U
VDI-079 | Baie TECHNIC extension 800X1000 42U | TM42810SPO |  | U
VDI-080 | Baie TECHNIC 800X1000 42U | TM42810 |  | U
VDI-081 | Baie TECHNIC 800X1000 42U | TM42810F2PR2P |  | U
VDI-092 | Cordons F/FTP 4 paires cat6A- 100 Ohm 15 cm Sachet indiv. |  |  | U
VDI-093 | Cordons F/FTP 4 paires cat6A- 100 Ohm 5m Sachet indiv. | CORD6AS05MSH |  | U
VDI-094 | Cordons F/FTP 4 paires cat6A- 100 Ohm 20 cm Sachet indiv |  |  | U
VDI-103 | panneaux 19 pouces de 8 prises de courant sans interrupteur pour baie ou batirack | 49BM8PM |  | U
VDI-104 | étagère fixe pour baie ou coffret 19 pouces |  |  | U
VDI-105 | étagère coulissante pour baie ou coffret 19 pouces |  |  | U
| Total Téléphonie/distribution VDI |  |  |  | 0 | 0
Fibres optiques
VDI-229 | Fibre monomode 9/125 12 brins OS2 intérieure/extérieure |  |  | ml
VDI-230 | Fibre monomode 9/125 24 brins OS2 intérieure/extérieure |  |  | ml
VDI-231 | Connecteur fibre multimode de type ST |  |  | U
VDI-232 | Traversée fibre multimode de type ST |  |  | U
VDI-233 | connecteur fibre monomode de type LC |  |  | U
VDI-234 | Traversée fibre monomode de type LC |  |  | U
VDI-235 | connecteur fibre monomode de type SC |  |  | U
VDI-236 | Traversée fibre monomode de type SC |  |  | U
VDI-237 | Tiroir optique 12 emplacements | ETO 1U 12P LCD OS2 |  | U
VDI-238 | Tiroir optique 24 emplacements | ETO 1U 24P LCD OS2 |  | U
VDI-239 | Tiroir optique 48 emplacements | ETO 1U 48P LCD OS2 |  | U
VDI-240 | test reflectometrie sur fibres |  |  | U
VDI-241 | test ethernet electrique et dynamique |  |  | U
VDI-242 | repérage liaison (etiquettage) |  |  | U
VDI-243 | Chemin de câble type FIBER RACEWAY D220 |  |  | U
VDI-244 | Descente type FIBER RACEWAY FIBER RACEWAY D220 |  |  | U
VDI-245 | Connecteur - angle type FIBER RACEWAY FIBER RACEWAY D220 |  |  | U
VDI-246 | Capot type FIBER RACEWAY FIBER RACEWAY D220 |  |  | U
| Total fibres optiques |  |  |  | 0 | 0
TELEVISION - ECRAN LCD
Fourniture, pose, raccordement et mise en service d'un point de distribution TV à partir du réseau existant
VDI-300 | Prise TV saillie type F blanc | 0 861 53 |  | U
VDI-301 | Prise TV murale type F blanc | 78780 |  | U
VDI-302 | Prise TV murale blanc |  |  | U
VDI-303 | Prise TV murale blanc |  |  | U
VDI-304 | répartiteur 2 direction |  |  | U
VDI-305 | câble 17 Vatc |  |  | U
VDI-306 | CORDON HDMI A M/M - FLEX - 10M | EAD726833 |  | U
VDI-307 | CORDON HDMI A M/M - FLEX - 15M | EAD726834 |  | U
VDI-308 | CORDON HDMI A M/M - FLEX - 20M | EAD726835 |  | U
U
VDI-320 | plastron HDMI | AMHDMIDFF |  | U
VDI-321 | plastron HDMI | AMHDMIF |  | U
VDI-322 | Plastron RCA |  |  | U
VDI-323 | Plastron USB |  |  | U
VDI-324 | connecteur mural | SDB15HDS |  | U
VDI-325 | connecteur mural | SDB15HDSP |  | U
VDI-326 | Kit Extender HDMI 1080P sur cat5/cat6 avec son alimentation | HDEXT2K50M |  | U
| Total Télévision - Ecrans LCD |  |  |  | 0 | 0
PORTIER / INTERPHONE
Fourniture, pose, raccordement et mise en service d'un point de contrôle
VDI-500 | CASTEL Portier Audio 1 bouton d'appel conforme loi handicap | CAPH1B |  | U
VDI-501 | CASTEL Portier Audio 2 boutons d'appel conforme loi handicap | CAPH2B |  | U
VDI-502 | CASTEL Portier Audio 4 boutons d'appel conforme loi handicap | CAPH4B |  | U
VDI-503 | CASTEL Portier Audio 6 boutons d'appel conforme loi handicap | CAPH6B |  | U
VDI-504 | CASTEL Portier Audio 10 boutons d'appel conforme loi handicap | CAPH10B |  | U
VDI-505 | CASTEL IPS avec horloge pour un portier | IPH |  | U
VDI-506 | CASTEL Interface de raccordement 1 ou 2 platines pour joncteur PS | IPS2 |  | U
VDI-507 | CASTEL ceinture inox | CEINTURE 250 |  | U
VDI-508 | CASTEL Portier audio 1 bouton d'appel - boucle à induction - alimentation PoE - conforme loi HANDICAP | CAP IP-1BP |  | U
VDI-509 | CASTEL Portier audio vidéo 1 bouton d'appel - boucle à induction - alimentation PoE - conforme loi HANDICAP | CAP IP-V1B-P |  | U
VDI-510 | CASTEL Poste bureau avec écran TFT tactile avec caméra -réception audio vidéo - alimentation PoE | XE DESK-SCREEN V-P |  | U
VDI-511 | Castel série XELLIP IP portier audio full IP/SIP 1 bouton d'appel conforma à loi handicap POE | 590.0000 |  | U
VDI-512 | Castel série XELLIP IP portier audio full IP/SIP 2 boutons d'appel conforma à loi handicap POE | 590.0100 |  | U
VDI-513 | Castel série XELLIP IP portier audio full IP/SIP 3 boutons d'appel conforma à loi handicap POE | 590.0200 |  | U
VDI-514 | Castel série XELLIP IP portier audio full IP/SIP 4 boutons d'appel conforma à loi handicap POE | 590.0300 |  | U
VDI-515 | Castel série XELLIP IP portier audio full IP/SIP 6 boutons d'appel conforma à loi handicap POE | 590.0400 |  | U
VDI-516 | Castel série XELLIP IP portier audio full IP/SIP 10 boutons d'appel conforma à loi handicap POE | 590.0500 |  | U
VDI-517 | Castel série XELLIP IP portier audio full IP/SIP sup à 10 boutons d'appel conforma à loi handicap POE | 590.4000 |  | U
VDI-518 | Ceinture 280 Inox pour le portier XE | 590.9200 |  | U
VDI-519 | Ceinture 375 Inox pour le portier XE | 590.9500 |  | U
VDI-520 | Visière 280 | 590.9400 |  | U
VDI-521 | Visère 375 | 590.9500 |  | U
VDI-522 | Castel série XE MED-P IP/SIP Interphone étanche et désinfectable | 540.4000 |  | U
VDI-523 | Castel série XE MED-4B IP/SIP Interphone étanche et désinfectable | 540.4300 |  | U
VDI-524 | Castel série XE MED- V4B IP/SIP Interphone étanche et désinfectable | 540.4600 |  | U
VDI-525 | Kit de montage saillie | 540.4400 - 4001 |  | U
VDI-526 | Moniteur de réception audio-vidéo avec écran 7 pouces POE | 500.8000 |  | U
VDI-527 | Support pour pose | 540.8000 |  | U
VDI-528 | Castel XE Vidéo 1B portier XE2-V1B | 590.2000 |  | U
| Total Portiers - Interphonie |  |  |  | 0 | 0
APPEL MALADE
Systevo Call Ackermann - Composants centraux - Serveur
AM-Systevo-01 | Station de gestion du système Win10 IoT pour V12 | 765M440 | Remplace 765M350.FR et 765M35D.FR | U
AM-Systevo-02 | Station de gestion mini du système Systevo Call V12 pour max. 200 chambres | 765M430 | NEW. Jusqu'à max. 200 chambres, en mode Databus uniquement | U
AM-Systevo-03 | Serveur du système Win10 IoT pour V12 | 765M450 | Remplace 765M350.FR et 765M35D.FR | U
AM-Systevo-04 | Package de mise à jour vers Win10 IoT pour les serveurs système v11 | 765M35F.UPD | Pour l’upgrade d’un serveur v11 existant (réf.765M350.FR ou 765M35D.FR) avec Win7e, vers Win10 IoT | U
| Systevo Call Ackermann - Composants centraux - Licenses Logicielles - Licenses pour la version V11 / V12 du système | Systevo Call Ackermann - Composants centraux - Licenses Logicielles - Licenses pour la version V11 / V12 du système
AM-Systevo-06 | Licence pour maxi. 200 chambres | 72700LA |  | U
AM-Systevo-07 | Licence pour maxi. 200 chambres, 200 appareils IP, 2 canaux vocaux SIP | 72700LB |  | U
AM-Systevo-08 | Licence pour maxi. 200 chambres, 200 appareils IP, 2 canaux vocaux SIP, fonction I/O CP95 élargie | 72700LF |  | U
AM-Systevo-09 | Licence pour maxi. 500 chambres, 400 appareils IP, 4 canaux vocaux SIP | 72700LC |  | U
AM-Systevo-10 | Licence pour maxi. 500 chambres, 400 appareils IP, 4 canaux vocaux SIP, fonction I/O CP95 élargie | 72700LG |  | U
AM-Systevo-11 | Licence pour plus de 500 chambres, maxi. 800 appareils IP, 8 canaux vocaux SIP, fonction I/O CP95 élargie | 72700LH |  | U
| Systevo Call Ackermann - Composants centraux - Licenses Logicielles - Licences pour la gestion des composants Systevo Call Ackermann (y compris les disp. IP) | Systevo Call Ackermann - Composants centraux - Licenses Logicielles - Licences pour la gestion des composants Systevo Call Ackermann (y compris les disp. IP)
AM-Systevo-13 | Licence d'interface de connexion avec la Gestion des Soins | 79SW300 | Pour le système V12 | U
AM-Systevo-14 | Licence d’office pour Systevo Touch IP (1 disp.) | 79SW301 | Pour le système V12 | U
AM-Systevo-15 | Licence d’office pour Systevo Touch IP (10 disp.) | 79SW302 | Pour le système V12 | U
AM-Systevo-16 | Licence d'accès à la Gestion des Soins pour Systevo Touch IP (1 disp.) | 79SW303 | Pour le système V12 | U
AM-Systevo-17 | Licence d'accès à la Gestion des Soins pour Systevo Touch IP (25 disp.) | 79SW304 | Pour le système V12 | U
AM-Systevo-22 | Licence Web Browser pour Systevo Touch IP / Care View IP (1 disp.) | 79SW313 | New. Pour le système V12. Disponibilité: nous consulter | U
AM-Systevo-23 | Licence Web Browser pour Systevo Touch IP / Care View IP (25 disp.) | 79SW314 | New. Pour le système V12. Disponibilité: nous consulter | U
AM-Systevo-26 | Licence de téléphonie IP pour Systevo Touch IP (1 disp.) | 79SW326 | Pour le système V12 | U
AM-Systevo-27 | Licence d'extension de la taille du système (+25 chambres) | 79SW327 | Pour le système V12 | U
AM-Systevo-29 | Licence d'extension des canaux callbackl du système (+1 ch.) | 79SW329 | Pour le système V12 | U
AM-Systevo-30 | Licence de gestion de 1 utilisateur/profil | 79SW332 | Pour le système V12 | U
AM-Systevo-31 | Licence de gestion de 10 utilisateurs/profils | 79SW333 | Pour le système V12 | U
| Systevo Call Ackermann - Composants centraux - Licenses Logicielles - Licences Logicielles Serveur | Systevo Call Ackermann - Composants centraux - Licenses Logicielles - Licences Logicielles Serveur
AM-Systevo-33 | Licence module logiciel de couplage d'un système incendie ESSER | 83WE150 |  | U
AM-Systevo-34 | Licence logiciel du module de couplage d'un système DECT/Paging sur ESPA 4.4.4 | 83WE140 | Pour PSA modul | U
AM-Systevo-35 | Licence logiciel du module de couplage d'un système externe sur ESPA-X | 83WE145 | NEW. Pour couplage sur ESPA-X (XML) | U
AM-Systevo-36 | Licence logiciel du module de couplage d'un système Systevo DECT | 83WE130 | Pour couplage Systevo DECT | U
AM-Systevo-37 | Logiciel système v12 | 83MM450 | NEW - Remplace 83MM350. Pour le système V12 | U
| Systevo Call Ackermann - Composants centraux - Composants de réseau | Systevo Call Ackermann - Composants centraux - Composants de réseau
AM-Systevo-39 | Commutateur système Layer 2, 8-ports, 24Vdc | 79823C3 |  | U
AM-Systevo-40 | Commutateur système GS724Tv4 Layer 2, 24 ports | 79823C2 |  | U
AM-Systevo-41 | Isolateur de réseau EN60601-1 | 79823D1 |  | U
| Systevo Call Ackermann - Composants centraux - Systevo Control | Systevo Call Ackermann - Composants centraux - Systevo Control
AM-Systevo-43 | Centrale de groupe Systevo Control fixation murale | 72700A1 |  | U
AM-Systevo-44 | Centrale de groupe Systevo Control pour Rack 19'' | 72700B1 |  | U
AM-Systevo-47 | Face avant 19'' pour Systevo Control version rack | 72700Z3 |  | U
AM-Systevo-48 | Module Amplificateur / Dérivateur de bus | 72642C |  | U
AM-Systevo-49 | Module fin de bus Système 99 | 72639A |  | U
AM-Systevo-50 | Plaque de propreté pleine pour 72642C, 72639A (modèle Systevo Call Ackermann) | 88910A3N | Remplace 88910A3 (en combinaison avec le cadre 88914A5) | U
| Systevo Call Ackermann - Composants centraux - Interfaces | Systevo Call Ackermann - Composants centraux - Interfaces
AM-Systevo-52 | Interface de couplage lumineux 4 contacts secs | 72641A2 |  | U
AM-Systevo-53 | Socle pour Interface de couplage lumineux 4 contacts secs | 72641Z1 |  | U
AM-Systevo-54 | Relais électronique EN60601-1, 1 contact inverseur | 89371D |  | U
| Systevo Call Ackermann - Composants centraux - Alimentation | Systevo Call Ackermann - Composants centraux - Alimentation
AM-Systevo-56 | Bloc d'alimentation monophasé 24 V c.c. (5 A) EN60601-1 | 89954R4 | Remplace 89954M1 | U
AM-Systevo-57 | Bloc d'alimentation monophasé 24 V c.c. (10 A) EN60601-1 | 89954R5 | Remplace 89954R2 | U
AM-Systevo-58 | Bloc d'alimentation monophasé 24 V c.c. (20 A) EN60601-1 | 89954R6 | Remplace 89954R3 | U
AM-Systevo-59 | Détecteur de défaut de terre DIN VDE 0834-1: 2016-06 | 89954CB | Pour la conformité VDE | U
AM-Systevo-60 | Alimentation secourue 12V 5A / 7Ah | ATLS12V5A |  | U
AM-Systevo-61 | Alimentation secourue 24V 4A avec batteries 7Ah santé | ATLS04AS |  | U
AM-Systevo-62 | Alimentation secourue 24V 8A avec batteries 12Ah santé | ATLS08AS |  | U
AM-Systevo-63 | Alimentation secourue 24V 12A avec batteries 24Ah santé | ATLS12AS |  | U
AM-Systevo-64 | Alimentation secourue 24V 16A avec batteries 24Ah santé | ATLS16AS |  | U
AM-Systevo-65 | Module UPS 24 VDC (5 A) pour le bloc d’alimentation 5 A | 89954C6 |  | U
AM-Systevo-66 | Module UPS 24 VDC (10 A) pour le bloc d’alimentation 10 A | 89954C7 |  | U
AM-Systevo-67 | Module UPS 24 VDC (20 A) pour le bloc d’alimentation 20 A | 89954C8 |  | U
AM-Systevo-68 | Boîtier en saillie pour bloc d'alimentation / UPS 5 A – 10 A | 89954CA |  | U
AM-Systevo-69 | Batterie rechargeable de remplacement pour UPS DC 5A / 7Ah | 89954C6E | Batterie de remplacement pour 89954C6 | U
AM-Systevo-70 | Batterie rechargeable de remplacement pour UPS DC 10A / 15Ah | 89954C7E | Batterie de remplacement pour 89954C7 | U
AM-Systevo-71 | Batterie rechargeable de remplacement pour UPS DC 20A / 24Ah | 89954C8E | Batterie de remplacement pour 89954C8 | U
AM-Systevo-72 | Alimentation / UPS 230 VAC-24 VDC 0,8 A | 89954C9 |  | U
| Systevo Call Ackermann - Equipements d'office Systevo | Systevo Call Ackermann - Equipements d'office Systevo
AM-Systevo-74 | Pupitre Systevo Care View IP pour la salle de service, avec écran 7" | 79CM407 |  | U
AM-Systevo-75 | Unité de Connexion pour Systevo Care View IP | 73091G |  | U
AM-Systevo-76 | Plaque de propreté pour Unité de Connexion Systevo pour SCVIP | 88885G3 | Pour 73091G | U
AM-Systevo-77 | Plaque d'obturation pour face avant SEM/SEM+ (5 pcs) | 72590L0 | Plaque opaque pour remplacer la fênetre translucide du face avant SEM/SEM + Pack avec 5 plaques | U
AM-Systevo-78 | Unité d'appel et d'acquittement Systevo Care | 73091C |  | U
AM-Systevo-79 | Plaque de propreté pour unité Systevo Care, boutons rouge et vert | 88885C3 | Pour 73091C | U
| Systevo Call Ackermann - Equipements d'office | Systevo Call Ackermann - Equipements d'office
AM-Systevo-81 | Module d'affichage universel avec 2 boutons blancs de fonction (modèle Systevo Call Ackermann) | 74911B5N | Remplace 74911B5 (en combinaison avec le cadre 88914A5) Arrêté à partir de la fin de l'année 2021. Disponible jusqu'à la fin du stock | U
AM-Systevo-82 | Plaque de propreté boutons vert et blanc + symbol "arrêt" (modèle Systevo Call Ackermann) | 88882P3N | Remplace 88882P3 (en combinaison avec le cadre 88914A5) Pour 73642B3 | U
AM-Systevo-83 | Systevo Call Ackermann - Equipements de chambre - Terminal de chambre Systevo
AM-Systevo-84 | Terminal Systevo Touch IP avec écran 7" | 79CM307 |  | U
AM-Systevo-85 | Socle raccordement pour STIP (24Vdc/BUS) | 79CM307Z1 | Pour Systevo Touch IP | U
AM-Systevo-86 | Socle raccordement pour STIP (24Vdc/Ethernet) | 79CM307Z2 | Pour Systevo Touch IP | U
AM-Systevo-87 | Socle raccordement pour STIP (PoE/Ethernet) | 79CM307Z3 | Pour Systevo Touch IP | U
AM-Systevo-88 | Socle raccordement pour STIP (24Vdc/PoE/BUS/Ethernet) | 79CM307Z4 | Pour Systevo Touch IP | U
AM-Systevo-89 | Adaptateur de montage pour le remplacement du terminal ZT99/ZT95 | 74920Z3 | NEW - Accessoire de montage pour remplacer un terminal chambre ZT99/ZT95 encastré, par un SRT ou STIP Disponibilité: nous consulter | U
| Systevo Call Ackermann - Equipements de chambre - Modules électroniques et lampes de couloir Systevo | Systevo Call Ackermann - Equipements de chambre - Modules électroniques et lampes de couloir Systevo
AM-Systevo-93 | Module Électronique Systevo plus (SEM+) | 72591D |  | U
AM-Systevo-94 | Module Électronique Systevo (SEM) | 72590D | Pour les chambres sans fonction vocale | U
AM-Systevo-95 | Lampe de Couloir Systevo (SCL) | 72592D |  | U
AM-Systevo-96 | Face avant pour SCL/SEM/SEM+ (Argent) | 72590L1 |  | U
AM-Systevo-97 | Face avant pour SCL/SEM/SEM+ (Blanc) | 72590L2 |  | U
AM-Systevo-98 | Plaque nominative pour SCL/SEM/SEM+ (Argent) | 72590T1 |  | U
AM-Systevo-99 | Plaque nominative pour SCL/SEM/SEM+ (Blanc) | 72590T2 |  | U
| Systevo Call Ackermann - Equipements de chambre - Modules électroniques et lampes de couloir | Systevo Call Ackermann - Equipements de chambre - Modules électroniques et lampes de couloir
AM-Systevo-101 | Obturateur pour module électronique (lot de 5) | 88893AV | Pour 72570xx / 72571xx / 72583A1 | U
| Systevo Call Ackermann - Equipements de chambre - Unités de chambres Systevo | Systevo Call Ackermann - Equipements de chambre - Unités de chambres Systevo
AM-Systevo-103 | Module d'affichage Systevo Display Unit avec touche d'appel/de présence (pour DBUS) | 74910D1 | NEW. Pour les controlleurs de chambre avec DBUS (STIP, SEM,SEM+) | U
AM-Systevo-104 | Unité de lit Systevo, prise magnétique auto-éjectable + prise DIN7, boutons appel/annulation | 73091A |  | U
AM-Systevo-105 | Plaque de propreté pour unité de lit avec prise magnétique et DIN7, boutons rouge et gris | 88885A3 | Pour 73091A | U
AM-Systevo-106 | Unité de lit Systevo, prise DIN7, boutons appel/annulation | 73091B |  | U
AM-Systevo-107 | Plaque de propreté pour unité de lit avec prise DIN7, boutons rouge et gris | 88885B3 | Pour 73091B | U
AM-Systevo-108 | Bouton d'appel gris pour montage sur unité médicale (25pcs) | 88885AC | Pack avec 25 pcs. (gris avec l'icône en rouge) | U
AM-Systevo-109 | Unité de lit Systevo, prise magnétique auto-éjectable, 5 sorties commandes domotique | 73091E | Remplace 74199A (en combinaison avec les manipulateurs Systevo Call Easy M) | U
AM-Systevo-110 | Unité de lit Systevo, prise magnétique auto-éjectable, 2 sorties commandes domotique | 73091F | Remplace 74189A/L (en combinaison avec les manipulateurs Systevo Call Easy M) | U
AM-Systevo-111 | Plaque de propreté pour unité de lit avec prise magnétique | 88885F3 | Pour 73091E/F | U
AM-Systevo-112 | Adaptateur de montage pour le remplacement du BM99 | 73091Z1 | NEW - Accessoire de montage pour remplacer un BM99 sur le bandeau tête de lit, par une unité de lit SBU Disponibilité: nous consulter | U
| Systevo Call Ackermann - Equipements de chambre - Unités de chambres | Systevo Call Ackermann - Equipements de chambre - Unités de chambres
AM-Systevo-114 | Module afficheur avec bouton rouge + vert V1,V2 (modèle Systevo Call Ackermann) | 74910C5N | Remplace 74910C5 (en combinaison avec le cadre 88914A5) Arrêté à partir de la fin de l'année 2021. Disponible jusqu'à la fin du stock A remplacer par SDU (74910D1), en combinaison avec SEM | U
AM-Systevo-115 | Lot de 10 clips de fixation par cordon | 74096D |  | U
AM-Systevo-116 | Support mural pour le terminal du patient | 74131B1 |  | U
AM-Systevo-117 | Plaque de propreté avec ouverture d'enfichage et avec symbole TV (modèle Systevo Call Ackermann) | 88912B3N | Remplace 88912B3 (en combinaison avec le cadre 88914A5) Pour 79813C1 | U
AM-Systevo-118 | Télérupteur électronique EN60601-1, 1 contact de fermeture | 89371C |  | U
AM-Systevo-119 | Plaque de propreté module bouton rouge (modèle Systevo Call Ackermann) | 88881K3N | Remplace 88881K3 (en combinaison avec le cadre 88914A5) Pour 73073F3 | U
AM-Systevo-120 | Adaptateur avec cordon et tirette | 88880C5 | La combinaison 73022A3 + 88880C5 + 88880A3N + 88914A5, remplace 70045A3/70046A3 + 88880A3 + 88914A3 | U
AM-Systevo-121 | Plaque de propreté tirette sanitaire pour 88880C5 (modèle Systevo Call Ackermann) | 88880A3N | La combinaison 73022A3 + 88880C5 + 88880A3N + 88914A5, remplace 70045A3/70046A3 + 88880A3 + 88914A3 | U
AM-Systevo-122 | Plaque de recouvrement avec la touche verte (modèle Systevo Call Ackermann) | 88881H4N | Remplace 88881H4 (en combinaison avec le cadre 88914A5) Pour 73073G3 | U
AM-Systevo-123 | Plaque de propreté module bouton rouge + 2 prises (modèle Systevo Call Ackermann) | 88881J3N | Remplace 88881J3 (en combinaison avec le cadre 88914A5) Pour 73073D3, 73075B | U
AM-Systevo-124 | Plaque de propreté module bouton rouge + 1 prise (modèle Systevo Call Ackermann) | 88881L3N | Remplace 88881L3 (en combinaison avec le cadre 88914A5) Pour 73073E3, 73075A | U
AM-Systevo-125 | Bloc d'appel avec 1 bouton d'appel | 73022A3 |  | U
AM-Systevo-126 | Plaque de propreté bouton rouge (modèle Systevo Call Ackermann) | 88881G3N | Remplace 88881G3 (en combinaison avec le cadre 88914A5) Pour 73022A2/A3 | U
AM-Systevo-127 | Plaque de propreté bouton bleu + marquage med (modèle Systevo Call Ackermann) | 88881D3N | Remplace 88881D3 (en combinaison avec le cadre 88914A5) Pour 73022A2/A3 | U
AM-Systevo-128 | Plaque de propreté tirette sanitaire (modèle Système 99) | 88880A3 | Pour 70045A3, 70046A3 | U
AM-Systevo-129 | Bloc d’appel pneumatique NO/NF avec raccordement sur 4/5 fils | 70006D |  | U
AM-Systevo-130 | Plaque de propreté bloc pneumatique (modèle Systevo Call Ackermann) | 88880C3N | Remplace 88880C3 (en combinaison avec le cadre 88914A5) Pour 70006x | U
AM-Systevo-131 | Plaque de propreté boutons rouge + vert (modèle Systevo Call Ackermann) | 88882A3N | Remplace 88882A3 (en combinaison avec le cadre 88914A5) Pour 73642B3 | U
AM-Systevo-132 | Plaque de propreté bouton vert (modèle Systevo Call Ackermann) | 88881H3N | Remplace 88881H3 (en combinaison avec le cadre 88914A5) Pour 73642C | U
AM-Systevo-133 | Plaque de propreté bouton jaune (modèle Systevo Call Ackermann) | 88881M3N | Remplace 88881M3 (en combinaison avec le cadre 88914A5) Pour 73642D | U
AM-Systevo-134 | Plaque de propreté boutons vert + jaune (modèle Systevo Call Ackermann) | 88882B3N | Remplace 88882B3 (en combinaison avec le cadre 88914A5) Pour 73642E | U
AM-Systevo-135 | Plaque de propreté mini auto-éjectable (modèle Systevo Call Ackermann) | 88910N3N | Remplace 88910N3 (en combinaison avec le cadre 88914A5) Pour 74189A/L | U
AM-Systevo-136 | Plaque de propreté prise Auto-Ejectable pour 74199A (modèle Système 99) | 88880D3 | Pour 74199A | U
AM-Systevo-137 | Cadre pour plaque de propreté (simple) (modèle Systevo Call Ackermann) | 88914A5 | Remplace 88914A3, 88914A3N | U
AM-Systevo-138 | Cadre pour plaque de propreté (double) (modèle Systevo Call Ackermann) | 88914B5 | Remplace 88914B3, 88914B3NH, 88914B3NV | U
AM-Systevo-139 | Cadre pour plaque de propreté (triple) (modèle Systevo Call Ackermann) | 88914C5 | Remplace 88914C3, 88914C3NH, 88914C3NV | U
| Systevo Call Ackermann - Equipements de chambre - Unités d'appel Systevo Call Easy | Systevo Call Ackermann - Equipements de chambre - Unités d'appel Systevo Call Easy
AM-Systevo-141 | Poire d’appel Systevo Call Easy pour prise magnétique auto-éjectable, IP67, cordon de 3m | 74161B9 | En combinaison avec les Unités de Lit Systevo avec prise magnétique | U
AM-Systevo-142 | Manipulateur Systevo Call Easy 2+1 pour prise magnétique auto-éjectable, IP67, cordon de 3m | 74163B9 | En combinaison avec les Unités de Lit Systevo avec prise magnétique | U
AM-Systevo-143 | Manipulateur Systevo Call Easy 2+1 pour prise magnétique auto-éjectable, IP67, cordon de 5m | 74163C9 | En combinaison avec les Unités de Lit Systevo avec prise magnétique | U
AM-Systevo-144 | Manipulateur Systevo Call Easy 5+1 pour prise magnétique auto-éjectable, IP67, cordon de 3m | 74165B9 | En combinaison avec les Unités de Lit Systevo avec prise magnétique | U
AM-Systevo-145 | Manipulateur Systevo Call Easy 5+1 pour prise magnétique auto-éjectable, IP67, cordon de 5m | 74165C9 | En combinaison avec les Unités de Lit Systevo avec prise magnétique | U
AM-Systevo-146 | Poire d’appel Systevo Call Easy IP54, avec prise DIN 7 pôles (3m) | 74160B1 | Remplace 74141B1 | U
AM-Systevo-147 | Poire d’appel Systevo Call Easy IP54, avec prise DIN 7 pôles (5m) | 74160C1 | Remplace 74141C1 | U
AM-Systevo-148 | Poire d’appel Systevo Call Easy IP67, avec prise DIN 7 pôles (3m) | 74161B1 | Remplace 74154A1, 74141B1 | U
AM-Systevo-149 | Poire d’appel Systevo Call Easy IP67, avec prise auto-éjectable (3m) | 74161B3 | Remplace 74154A3, 74141B3 | U
AM-Systevo-150 | Poire d’appel Systevo Call Easy IP67, avec prise mini auto-éjectable codée A (3m) | 74161B4 | Remplace 74154B4, 74141B4 | U
AM-Systevo-151 | Manipulateur Systevo Call Easy 2+1 IP54, avec prise DIN 7 pôles (3m) | 74162B1 | Remplace 74151B1, 74153B1 | U
AM-Systevo-152 | Manipulateur Systevo Call Easy 2+1 IP54, avec prise DIN 7 pôles (5m) | 74162C1 | Remplace 74153C1 | U
AM-Systevo-153 | Manipulateur Systevo Call Easy 2+1 IP67, avec prise DIN 7 pôles (3m) | 74163B1 | Remplace 74154C1, 74153B1 | U
AM-Systevo-154 | Manipulateur Systevo Call Easy 2+1 IP67, avec prise DIN 7 pôles (5m) | 74163C1 | Remplace 74154C1, 74153C1 | U
AM-Systevo-155 | Manipulateur Systevo Call Easy 2+1 IP67, avec prise auto-éjectable (3m) | 74163B3 | Remplace 74154C3, 74153B3 | U
AM-Systevo-156 | Manipulateur Systevo Call Easy 2+1 IP67, avec prise auto-éjectable (5m) | 74163C3 | Remplace 74141C3, 74153C3 | U
AM-Systevo-157 | Manipulateur Systevo Call Easy 2+1 IP67, avec prise mini auto-éjectable codée A (3m) | 74163B4 | Remplace 74154C4, 74153B4 | U
AM-Systevo-158 | Manipulateur Systevo Call Easy 2+1 IP67, avec prise mini auto-éjectable codée A (5m) | 74163C4 | Remplace 74154D4, 74153C4, 74141C4 | U
AM-Systevo-159 | Manipulateur Systevo Call Easy 2+1 IP67, avec prise mini auto-éjectable codée L (3m) | 74163B7 | Remplace 74154C7, 74153B7, 74141B7 | U
AM-Systevo-160 | Manipulateur Systevo Call Easy 2+1 IP67, avec prise mini auto-éjectable codée L (5m) | 74163C7 | Remplace 74153C7 | U
AM-Systevo-161 | Manipulateur Systevo Call Easy 5+1 IP67, avec prise auto-éjectable (3m) | 74165B3 | Remplace 74155C3 | U
AM-Systevo-162 | Clip de fixation pour Systevo Call Easy (10 u) | 74160Z1 | Pour des manipulateurs Systevo Call Easy (Par lot de 10) | U
AM-Systevo-163 | Support de fixation mural pour Systevo Call Easy (10 u) | 74160Z2 | Pour des manipulateurs Systevo Call Easy (Par lot de 10) | U
AM-Systevo-164 | Support mural pour Systevo Call Easy | 74160Z3 | Pour des manipulateurs Systevo Call Easy | U
| Systevo Call Ackermann - Equipements de chambre - Unités d'appel spéciales | Systevo Call Ackermann - Equipements de chambre - Unités d'appel spéciales
AM-Systevo-169 | Ens. Emetteur+Recepteur radio IP65 V2 | 73310F2 | Remplace 73310F1 | U
AM-Systevo-170 | Emetteur radio V2 IP65 | 73310G2 | Remplace 73310G1 | U
AM-Systevo-171 | Récepteur radio 868 MHz | 73310J2 | Remplace 73310J1 | U
AM-Systevo-172 | Poire d'appel pneumatique (NF) 1,9m fiche DIN 7p | 70007A |  | U
AM-Systevo-173 | Poire d'appel au souffle (NF) | 70007B |  | U
AM-Systevo-174 | Embout p. poire appel au souffle (lot 12 u) | 70005BZ | Par lot de 12 pcs. - Pour la poire d'appel au souffle (70007B / 70005B) | U
| Systevo Call Ackermann - Equipements de couloir | Systevo Call Ackermann - Equipements de couloir
AM-Systevo-176 | Afficheur de couloir (SINF) | 74659B1 |  | U
AM-Systevo-177 | Afficheur de couloir Systevo Info-Display IP | 74659A1 |  | U
AM-Systevo-179 | Adaptateur pour le montage mural du afficheur IP | 74659Z1 |  | U
AM-Systevo-180 | Kit de montage au plafond pour l'afficheur de couloir Systevo (SINF) | 74659Z5 |  | U
AM-Systevo-181 | Kit de montage au plafond du afficheur IP | 74659Z3 |  | U
AM-Systevo-182 | Kit de montage mural pour l'afficheur de couloir Systevo (SINF) | 74659Z4 |  | U
AM-Systevo-183 | Kit de pièces de rechange pour l'afficheur de couloir Systevo (SINF) | 74659Z6
| Systevo Call Ackermann - Equipements d'installation | Systevo Call Ackermann - Equipements d'installation
AM-Systevo-184 | Cable Bus, Touret de 500m | 89734AH |  | U
AM-Systevo-185 | Cable Bus, Touret de 300m | 89734AK |  | U
AM-Systevo-186 | Cable Bus, Couronne 100m | 89734AJ |  | U
AM-Systevo-187 | Socle double pour montage saillie (métal) | 88915B5 |  | U
AM-Systevo-188 | Socle triple pour montage saillie (métal) | 88915C5 |  | U
AM-Systevo-189 | Kits étanchéité (Lot de 5) | 88160B |  | U
AM-Systevo-190 | Socle simple pour montage saillie | 88915A5
| Systevo Call Wireless - Composants centraux | Systevo Call Wireless - Composants centraux
AM-Systevo-191 | Interface de gestion CMS | 790P600 |  | U
AM-Systevo-192 | Émetteur-récepteur radio A-TRAX IP | 790P661 | Pour câblage IP - PoE | U
AM-Systevo-193 | Répéteur A-TREP v2 avec alimentation | 790P602A |  | U
AM-Systevo-194 | Convertisseur RS232/485 pour CMS | 790P603 |  | U
AM-Systevo-195 | Module sur IP pour ESPA | 790P665 | Pour câblage IP - PoE | U
AM-Systevo-196 | Module I/O (6+6) sur IP PoE | 790P667 | Pour câblage IP - PoE | U
AM-Systevo-197 | Module 8 contacts entrées optocouplées (ouverture ou fermeture) | 790P607 | Pour câblage en bus | U
AM-Systevo-198 | Module sortie 7 relais | 790P608 | Pour câblage en bus | U
AM-Systevo-199 | Licence CMS affichage des appels sur PC | 790P610 | Licence principale CMS Webdisplay | U
AM-Systevo-200 | Extension d'adresse d'affichage Web CMS | 790P617 | Extension licence CMS Webdisplay | U
AM-Systevo-201 | Licence Modbus CMS (comprend une licence de module) | 790P61D |  | U
AM-Systevo-202 | Licence de module Modbus CMS supplémentaire | 790P61E |  | U
AM-Systevo-203 | Licence A4U2 pour CMS | 790P612 |  | U
AM-Systevo-204 | Licence ESPA Process pour CMS | 790P613 |  | U
AM-Systevo-205 | Afficheur mural 10" pour Web CMS | 790P710 | NEW - Panneau d'afichage des appels Remplace la réf. MONITEUR ACK | U
AM-Systevo-206 | Support de montage VESA-75 pour l'afficheur mural 10" | 790P710A | NEW - Accessoire de montage pour l'afficheur mural | U
| Systevo Call Wireless - Anti-fugue | Systevo Call Wireless - Anti-fugue
AM-Systevo-210 | Borne de positionnement 1ID - A-POS | 790P635A | Remplace 790P635 | U
AM-Systevo-211 | Alimentation individuel pour borne de positionnement | 790P635C | Adaptateur secteur pour A-POS | U
AM-Systevo-212 | Antenne ferrite A-FA | 790P633 | Pour A-POS | U
AM-Systevo-213 | Protection Anti-Vandale pour antenne A-FA | 790P635B |  | U
AM-Systevo-214 | Transmetteur d'alarmes techniques INEX | 790P629 |  | U
AM-Systevo-215 | Médaillon d'alarme et localisation PAL+ avec pile remplacable | 790P682 | Remplace 790P621 | U
| Systevo Call Wireless - Unités d'appel | Systevo Call Wireless - Unités d'appel
AM-Systevo-217 | Médaillon d'alarme PAT+ avec pile remplacable | 790P681 | Remplace 790P620 et 790P680 | U
AM-Systevo-218 | Médaillon d'alarme et détection de chute PAF+ avec pile remplacable | 790P684 | Similaire au PAT+ mais avec la détection de chute | U
AM-Systevo-219 | Clip ceinture pour médaillon | 790P683 | Pour les médaillons PAT, PAT+ et PAL+ | U
AM-Systevo-220 | Bracelet anti-fugue (lot de 10) | 790P622 |  | U
AM-Systevo-221 | Émetteur mural radio | 790P640 |  | U
AM-Systevo-222 | Émetteur mural radio avec prise jack | 790P641 |  | U
AM-Systevo-223 | Bouton d'appel radio | 790P642 |  | U
AM-Systevo-224 | Module I/O radio | 790P645 |  | U
AM-Systevo-225 | Tirette radio | 790P647 |  | U
AM-Systevo-226 | Support de fixation mural | 790P64A |  | U
AM-Systevo-228 | Unité centrale Systevo DECT | 790D150 | Centrale DECT C-8000. Sans carte CPU. Avec un bloc alim. | U
AM-Systevo-229 | Unité centrale Basic Systevo DECT | 790D15B | Arrêté. Disponible jusqu'à fin 2020. Remplacé par 790D150 + cartes associées | U
AM-Systevo-230 | Carte CPU pour l'unité centrale Systevo DECT, sans option de link | 790D156 | Pour centrale DECT C-8000 | U
AM-Systevo-231 | Carte contrôleur 8 bornes RFP | 790D160 | Pour centrale DECT C-8000 (790D150) ou C-2500 (790D15B) | U
AM-Systevo-232 | Carte de 16 lignes téléphone analogiques | 790D170 | Pour centrale DECT C-8000 (790D150) ou C-2500 (790D15B) | U
AM-Systevo-233 | Carte de 8 lignes téléphone analogiques | 790D175 | Pour centrale DECT C-8000 (790D150) ou C-2500 (790D15B) | U
AM-Systevo-234 | Carte SIP 32 canaux | 790D177 | Pour centrale DECT C-8000 (790D150) ou C-2500 (790D15B) | U
AM-Systevo-235 | Licence 150 utilisateurs SIP pour Systevo DECT | 790D17A | Pour centrale DECT C-8000 (790D150) | U
AM-Systevo-236 | Câble de raccordement 5m | 790D001 |  | U
AM-Systevo-237 | Bloc d'alimentation pour l'unité centrale Systevo DECT | 790D180 | Pour centrale DECT C-8000 (790D150), si plus de 4 cartes ou redondance | U
AM-Systevo-238 | Kit de montage mural pour Unité centrale Systevo DECT | 790D185 | Pour centrale DECT C-8000 (790D150) | U
AM-Systevo-239 | Distributeur LSA-plus 12xRJ45 | 790D159 | Pour le raccordement des bornes DECT au centrale DECT C-8000 | U
AM-Systevo-240 | Borne RFP DECT V6 - 4 canaux | 790D034 |  | U
AM-Systevo-241 | Balise répétitrice 2 canaux | 790D141 |  | U
AM-Systevo-242 | Unité de programmation pour borne répétitrice DECT | 790D14A | Remplace 790D14B | U
AM-Systevo-243 | Serveur rackable 19 IP-DECT 6500 | 790D650 |  | U
AM-Systevo-244 | Licence 150 utilizateurs SIP pour IP-DECT 6500 | 790D619 | Pour centrale IP-DECT 6500 (790D650) | U
AM-Systevo-245 | Borne IP-DECT v2 | 790D653 |  | U
| Systevo DECT - Combinés DECT | Systevo DECT - Combinés DECT
AM-Systevo-247 | Combiné DECT série D5 Lite (IP64) | 790D505 |  | U
AM-Systevo-248 | Combiné DECT série D5 Basic (IP65) | 790D500 |  | U
AM-Systevo-249 | Combiné DECT série D5 Alarm, avec bouton d'alarme (IP65) | 790D520 |  | U
AM-Systevo-250 | Combiné DECT série D5 Protect, avec bouton d'alarme et perte de verticalité (IP65) | 790D530 | Bouton d'alarme, perte de verticalité et tirette d'arranchement | U
AM-Systevo-251 | Combiné DECT série D5 Protect, avec bouton d'alarme et positionnement (IP65) | 790D532 | Idem 790D530 avec positionnement | U
AM-Systevo-252 | Chargeur D5 1 position avec bloc alim. | 790D510 |  | U
AM-Systevo-253 | Chargeur D5 4 positions avec alim. | 790D514 |  | U
AM-Systevo-254 | Housse et clip ceinture pour combinés DECT série D5 | 790D503 |  | U
AM-Systevo-255 | Batterie de rechange pour combinés DECT series D5 | 790D501 |  | U
AM-Systevo-256 | Talk - médaillon avec phonie | 790D700 | Livré avec chargeur | U
| Systevo Guard for Infant Protection - Composants centraux | Systevo Guard for Infant Protection - Composants centraux
AM-Systevo-258 | Serveur de gestion Systevo Guard -S- (1-20 LF) | 790P200 | Pour les systèmes avec 1 à 20 unités de localisation LF | U
AM-Systevo-259 | Unité de localisation (LF) pour l'appairage des transpondeurs | 790P205 |  | U
AM-Systevo-260 | Récepteur-localisateur (appareil LF+HF) compact, TCP-IP | 790P201 |  | U
AM-Systevo-261 | Récepteur basique (unité HF), TCP-IP | 790P202 |  | U
AM-Systevo-262 | Unité basique de localisation (LF), 2.5m | 790P204 |  | U
AM-Systevo-263 | Unité de localisation (LF), 6m | 790P204A |  | U
AM-Systevo-264 | Unité de localisation (LF) pour table à langer | 790P203 |  | U
| Systevo Guard for Infant Protection - Unités d'appel | Systevo Guard for Infant Protection - Unités d'appel
AM-Systevo-266 | Transpondeur nourrisson avec capteur cutané | 790P209 |  | U
AM-Systevo-267 | Transpondeur mère | 790P210 |  | U
AM-Systevo-268 | Transpondeur soignant | 790P206 |  | U
AM-Systevo-269 | Chargeur pour 10 transpondeurs nourrisson | 790P211 |  | U
AM-Systevo-270 | Bracelet en silicone pour transpondeur nourrisson (lot de 50) | 790P214 | Par lot de 50 unités. Pour les transpondeurs transpondeur nourrisson (790P209) | U
Marque TELEVIC AQURA Pro
AM-AQURA-01 | Aqura Pro : Licence de base pour la gestion de l'ensemble des applications de serveur d'alarme et de localisation sans fil.Jusqu’à 200 licences licences residents. Jusqu’à 150 licences chambres. Jusqu'à 50 licences mobiles utilisateurs. Obligation d'avoir une licence software save life " assurance logicielle " durant la vie logicielle du produit. | 52.70.0003 |  | U
AM-AQURA-02 | Aqura Entreprise : Licence de base pour la gestion de l'ensemble des applications de serveur d'alarme et de localisation sans fil. Licences illimités Obligation d'avoir une licence software save life " assurance logicielle " durant la vie logicielle du produit. | 52.70.0004 |  | U
AM-AQURA-03 | Upgrade aqura starter vers aqura pro | 52.70.0013 |  | U
AM-AQURA-04 | Upgrade aqura pro vers aqura entreprise | 52.70.0014 |  | U
AM-AQURA-05 | AQURA Gateway : - Ne prend en charge que les connecteurs Aqura - Au moins 2 connecteurs sont nécessaires | 52.70.0009 |  | U
AM-AQURA-06 | Licence pour interface IN ESPA Permet d’associer des systèmes externes avec le protocole ESPA 4.4.4 | 49.71.0001 |  | U
AM-AQURA-07 | Licence pour interface ESPA OUT Permet d’envoyer les informations provenant du système Televic vers des systèmes externes par le biais du protocole ESPA 4.4.4. | 49.71.0002 |  | U
AM-AQURA-08 | TCP I/O Advantech ADAM-6050 interface module Permet d’associer le matériel Advantech ADAM-6050 (non compris) à la plate-forme Televic pour la gestion des entrées et des sorties | 49.71.0003 |  | U
AM-AQURA-09 | Module ADAM Entrée/Sortie sur Ethernet Modbus TCP, 12 Entrées TOR - 6 Sorties TOR - Isolated DI/O Module Prévoir Licence 49.71.003 en complément | Module ADAM Entrée/Sortie |  | U
AM-AQURA-10 | Licence Interface e-mail IMAP Permet de recevoir das emails via IMAP dans la plateforme Televic | 49.71.0005 |  | U
AM-AQURA-11 | Licence pour Interface Email OUT SMTP Permet d’envoyer des alarmes et des messages par e-mail via SMTP | 49.71.0006 |  | U
AM-AQURA-12 | Licence pour Interface d'intégration vidéo Permet de demander des images vidéo et de les afficher sur des appareils mobiles | 49.71.0007 |  | U
AM-AQURA-13 | Licence pour Interface SIP IN Permet d’utiliser des appels SIP entrants comme déclencheurs pour les alarmes | 49.71.0008 |  | U
AM-AQURA-14 | Licence pour REST IN | 49.71.0009 |  | U
AM-AQURA-15 | Licence pour REST OUT | 49.71.0010 |  | U
AM-AQURA-16 | Licence pour Interface SIP OUT Permet d’utiliser le sip pour se connecter -Prévoir 8 canaux Trunk SIP coté Autocom | 49.71.0011 |  | U
AM-AQURA-17 | Licence XML pour couplage sur autocom mitel, sur série DECT 600 uniquement. Prévoir une licence par DECT | 49.72.0002 |  | U
| Equipements mobilité & notifications par mobile/poste |  |  | U
AM-AQURA-19 | Licence Notification Vocale en Mode Text to speech Permet la notification Vocale sur Smartphone (1 seule licence pour X Mobile) | 49.70.0010 |  | U
AM-AQURA-20 | Licence signage pour chaqur poste de travail. Application en mode serveur web. | 49.72.0010 |  | U
| Accessoires |  |  | U
AM-AQURA-22 | Scanner USB pour l'attribution des licences d'activation aux médaillons support de table et câbles USB inclus | 48.09.0002 |  | U
AM-AQURA-23 | Rack de charge pour 18 médaillons 48.01.0001 (Hors médaillons et alimentation) | 48.03.0001 |  | U
AM-AQURA-24 | Alimentation pour rack de charge 48.03.0001 Spécifications de l’adaptateur : entrée 90-264 Vca, sortie 24 Vcc/0,63 A, 5,5x2,1x11 mm, fiches interchangeables | 20.80.0005 |  | U
AM-AQURA-25 | Rack de charge pour individuel - Cable USB 2 mètres inclus - Chargeur USB non compris | 48.03.0101 |  | U
| Couverture Radio |  |  | U
AM-AQURA-27 | Transmetteur R (Ethernet, PoE, 24 V) Émetteur/récepteur sans fil avec balise de chambre intégrée | 48.05.0001 |  | U
AM-AQURA-28 | Transmetteur RM (Ethernet, PoE, 24 V) Émetteur/récepteur sans fil avec balise de localisation | 48.05.0101 |  | U
AM-AQURA-29 | Module sans fil qui assure une localisation précise de la chambre. 24VDC | 48.04.0001 |  | U
AM-AQURA-30 | Boitier de montage apparent pour balise | 48.04.0011 |  | U
| Equipement des résidents |  |  | U
AM-AQURA-32 | Médaillon avec bouton et led de tranquilisation (Hors accessoires) Ce médaillon peut être utilisé aussi bien pour les résidents et les patients que le personnel soignant. La fonction est déterminée par l’attribution de la licence d’activation adéquate | 48.01.0001 |  | U
AM-AQURA-33 | Licence d'activation médaillon patient pour appel seul | 48.72.0003 |  | U
AM-AQURA-34 | Licence d'activation médaillon patient pour localisation/fugue | 48.72.0001 |  | U
| Equipement des soignants |  |  | U
AM-AQURA-36 | Licence d'activation médaillon personnel soignant | 48.72.0002 |  | U
| Accessoires Matériel Mobile |  |  | U
AM-AQURA-38 | Ensemble de 10 bracelets pour médaillons sans fil | 48.02.1001 |  | U
AM-AQURA-39 | Ensemble de 10 support universel pour médaillons sans fil | 48.02.1003 |  | U
AM-AQURA-40 | Ensemble de 10 bracelets strech | 48.02.1103 |  | U
AM-AQURA-41 | Ensemble de Cordon pour médaillon (par 10) | 48.02.1104 |  | U
AM-AQURA-42 | Ensemble de 10 supports pour médaillons à fixer à un yoyo, un cordon, un collier, un porte-clés, etc. A utiliser en combinaison avec un yoyo Televic 48.02.1102 ou un collier 48.02.1104 | 48.02.1004 |  | U
AM-AQURA-43 | Ensemble de 10 fermetures de sécurité pour bracelets, 5 clés d#ouverture | 48.02.1002 |  | U
AM-AQURA-44 | Ensemble de 10 yoyo Televic avec anneau Idéal pour le support pour médaillon 48.02.1004 | 48.02.1102 |  | U
| Equipement Fixe Radio |  |  | U
AM-AQURA-46 | Activation du module radio (par chambre) | 48.72.0010 |  | U
AM-AQURA-47 | Bloc d'appel avec prise DIN pour poire, bouton d'appel , de présence et effacement vert,bouton ronde (intégrant déjà le module radio 48.11.0001 - Prévoir Pile 9 volts) | 48.13.0010 |  | U
AM-AQURA-48 | Licence d'Identification & Ronde du personnel par chambre sur bloc 48.13.0010 | 48.72.0020 |  | U
AM-AQURA-49 | Activation de 4 Wokflows | 48.72.0030 |  | U
AM-AQURA-50 | Licence "Annotation" (Visible sur Historique) 1 Licence par Tag et/ou chambre | 48.72.0040 |  | U
AM-AQURA-51 | Batterie longue durée pour unités d'appel radio 37.13.xxx ou 37.12.xxx ou 48.12 xxx | Pile 9 Volts |  | U
AM-AQURA-52 | Poire d'appel 1 fonction - avec bouton rouge - Fiche DIN | 48.12.0938 |  | U
AM-AQURA-53 | Poire d'appel 5 fonctions - avec bouton rouge -Fiche DIN | 48.12.0958 |  | U
AM-AQURA-54 | Câble de protection anti-arrachement | à compléter par l'entreprise |  | U
AM-AQURA-55 | Ensemble hublot comprenant: Nœud de chambre Aqura 48.13.0001 Boitier pour nœud 37.05.1001 Nappe de connection 37.05.1002 Prisme de chambre doté de 4 champs à leds (orange-vert-rouge-blanc) 37.05.1400 Package complet hublot radio - Prévoir bus d'alimentation 24 volts équipé de 4 entrées contact secs. | 48,13,005 |  | U
AM-AQURA-56 | Nœud Seul - Prévoir bus d'alimentation 24 volts (Pour SAV) | 48.13.0001 |  | U
AM-AQURA-57 | Alimentation 24V / 3A + 2 X Batteries 12V / 7Ah pour alimentation Hublot radio | ALM 24v + Batt |  | U
AM-AQURA-58 | Bloc d'appel avec bouton de présence et effacement vert,bouton d'appel rouge | 37.15.1300 |  | U
AM-AQURA-59 | Module radio à compiler aux combinaisons d'appel i-Tec | 48.11.0001 |  | U
AM-AQURA-60 | Batterie longue durée pôur unités d'appel radio pour ref:48.11.0001 | 02.01.2450 |  | U
AM-AQURA-61 | Combinaison d'appel avec contact par traction,cordon et gland d'appel rouge triangel. Etancheîté IP54 avec joint d'étancheité 13.59.3701_0.02 (Prévoir module radio 48.11.0001 + Prévoir Pile lithium si montage radio) | 37.10.1202 |  | U
AM-AQURA-62 | Membrane caoutchouc pour combinaison d'appel Axio i-Tec permettant un degré de protection IP54 | 13.59.3701_0.01 |  | U
AM-AQURA-63 | Lot de 50 clips pour fixer le connecteur de poire pour les unités d'appel avec prise en bas. | 13.00.3728 |  | U
| Report |  |  | U
AM-AQURA-65 | Afficheur de couloir de TELEVIC simple face boîtier métal blanc (RAL9002) avec 1 ligne de 24 caractères rouge. Alimentation 5V etaccessoires mécaniques de montage inclus | 18.70.0315 |  | U
AM-AQURA-66 | Moxa Nport 5150 1 ports V24 sur IP avec Alim (1 Moxa par groupe d'afficheur-32 Afficheurs Maxi par groupe) | Moxa 5150 |  | U
AM-AQURA-67 | Aqura Starter : Licence de base pour la gestion de l'ensemble des applications de serveur d'alarme et de localisation sans fil.Jusqu’à 100 licences ( licences residents et/ou licences chambres).Jusqu'à 20 licences mobiles utilisateurs.Obligation d'avoir une licence software save life " assurance logicielle " durant la vie logicielle du produit. Obligation d'avoir une licence software save life " assurance logicielle " durant la vie logicielle du produit. | 52.70.0002 |  | U
AM-AQURA-68 | Licence Interfaces complémentaires |  |  | U
| EQUIPEMENT INFRASTRUCTURE |  |  | U
AM-AQURA-70 | AQURA SMART CONTROLLEUR Module Interface IP - Interface de raccordement Bus inclus Conneteurs | 50.13.0010 |  | U
AM-AQURA-71 | Alimentation de secours 24VDC-16A avec chargeur et 2 batteries 12VDC/12Ah inclues. | 20.87.2416. |  | U
AM-AQURA-72 | Hublot de porte intelligent avec Noeud Electronique - Prisme de chambre doté de 4 champs à leds Connection BUS - Unité de raccordement - 4x E/S - Sortie Buzzer excl. Kit de montage excl:Connecteur 50.08.1212 (power connecteur) - 50.08.1013 (ward bus) - 50.08.1014 (Room bus) -50.08.1015 (inputs) - 50.08.1016 (outputs) | 50.13.0031 |  | U
AM-AQURA-73 | Concentrateu de chambre intelligent Aqura SMART ROOM HUB Noeud Electronique - Plaque Avant Aveugle Connection BUS - Unité de raccordement - 4x I/O - Sortie Buzzer excl. Kit de montage excl:Connecteur 50.08.1212 (power connecteur) - 50.08.1013 (ward bus) - 50.08.1014 (Room bus) -50.08.1015 (inputs) - 50.08.1016 (outputs) | 50.13.0020 |  | U
| UNITES D'APPEL SMART |  |  | U
AM-AQURA-75 | Unité de présence intélligente avec identification RFID Mifare. 1 bouton Rouge avec symble Infirmier, 1 bouton Jaune multi usage, Buzzer excl. Kit de montage excl. connecteur 50.08.1014 | 50.20.0070 |  | U
AM-AQURA-76 | Bloc de porte intelligent SMART avec bouton principal vert, bouton latéral rouge et buzzer. excl. Kit de montage excl. connecteur 50.08.1014 | 50.20.0020 |  | U
AM-AQURA-77 | Unité de présence intélligente.1 bouton principal Vert, bonton Rouge avec symble Infirmier, 1 bouton Jaune et bouton blanc multi usage, Buzzer excl. Kit de montage excl. connecteur 50.08.1014 | 50.20.0040 |  | U
AM-AQURA-78 | Unité d'appel intelligent SMART avec bouton rouge excl. Kit de montage excl. connecteur 50.08.1014 | 50.10.0010 |  | U
AM-AQURA-79 | Combinaison d'appel SMART avec contact par traction excl. Kit de montage excl. connecteur 50.08.1014 | 50.10.0020 |  | U
AM-AQURA-80 | Bloc Tête de lit intelligent SMART Silmple avec fiche manip magnétique - bouton d'appel et annulation (option uniquement pour la commande d'éclairage) - Attention le bouton vert de fait pas de présence excl. Kit de montage excl. connecteur 50.08.1014 excl. connecteur 50.08.1013 | 50.12.0030 |  | U
AM-AQURA-81 | Bloc Tête de lit intelligent SMART Double avec fiche manip magnétique - bouton d'appel et annulation (option uniquement pour la commande d'éclairage) Attention le bouton vert de fait pas de présence excl. Kit de montage excl. connecteur 50.08.1014 excl. connecteur 50.08.1013 | 50.12.0040 |  | U
AM-AQURA-82 | Module d'extension Intelligent :4x E / S.excl. connecteur 50.08.1013les autres connecteurs sont fixes. | 50.11.0010 |  | U
AM-AQURA-83 | Unité d'appel intelligent SMART avec bouton d'appel bleu pour appel médical /réanimation et 1 bouton Jaune excl. Kit de montage excl. connecteur 50.08.1014 | 50.14.0020 |  | U
AM-AQURA-84 | Bloc Afficheur : Écran tactile couleur intelligent 3,5 pouces : - Suivi d'appel afficher le renvoi d'appel - boutons programmables pour l'appel infirmière - boutons programmables configurables pour les flux de travail (nécessite 47.72.0030) excl. Kit de montage excl. connecteur 50.08.1014 | 50.21.0010 |  | U
AM-AQURA-85 | Unité d'interphone numérique adressable SIP : - micro, amplificateur et haut-parleur intégrés - LED d'indication - Réduction du bruit et annulation de l'écho - Discours mains libres jusqu'à 5 mètres - Connecté via l'audiobus avec le contrôleur de salle 50.13.0001. Excl. connecteurs : - 2x bus audio 50.08.1015 - connecteur d'alimentation 50.08.1212 | 50.30.0010 |  | U
UNITES D'APPEL PASSIVE
AM-AQURA-87 | Combinaison d'appel PASSIVE avec bouton d'appel rouge excl. Kit de montage excl. connector 50.08.1014 | 50.10.0210 |  | U
AM-AQURA-88 | Combinaison d'appel PASSIVE avec contact par traction excl. Kit de montage excl. connecteur 50.08.1014 | 50.10.0220 |  | U
AM-AQURA-89 | Combinaison d'appel PASSIVE avec prise magnetique ,équipée de 2 Cde d'éclairage excl. Kit de montage excl. connector 50.08.1016 excl. connnecteur 50.08.1013 (option:uniquement pour les cdes d'éclairage) | 50.12.0210 |  | U
AM-AQURA-90 | Combinaison d'appel PASSIVE avec prise magnetique ,équipée de 4 Commandes : d'éclairage + Divers excl. Kit de montage excl. connecteur 50.08.1016 excl. connnecteur 2x 50.08.1013 (option:uniquement pour les cdes d'éclairage) | 50.12.0260 |  | U
AM-AQURA-91 | Bloc de porte avec bouton de présence et d'effacement vert excl. Kit de montage excl. connecteur 50.08.1014 excl. connnecteur 50.08.1013 (option: uniquement pour le buzzer) | 50.20.0210 |  | U
AM-AQURA-92 | Bloc de porte avec bouton de présence et d'effacement vert et bouton latéral Rouge avec symbole infirmier et Buzzer excl. Kit de montage excl. connecteur 50.08.1014 excl. connnecteur 50.08.1013 (option: uniquement pour le buzzer) | 50.20.0220 |  | U
AM-AQURA-93 | Hublot Passif - Prisme de chambre doté de 4 champs à leds - 5 couleurs excl. Kit de montage excl. connecteur 50.08.1016 | 50.05.0020 |  | U
AM-AQURA-94 | Terminal avec écran tactile 10" Comprend un support mural 50,09,1610 | 50.40.0010 |  | U
POIRES D'APPELS
AM-AQURA-95 | Poire d'appel étanche (IP68) démontable avec bouton d'appel rouge rouge, cordon de 3 m et fiche de sécurité éjectable . Version aimantée. Compatible with 50.12.0210 | 50.15.0010 |  | U
AM-AQURA-96 | Poire d'appel étanche (IP68) démontable avec bouton d'appel rouge rouge, 2 Cde d'éclairage cordon de 3 m et fiche de sécurité éjectable . Version aimantée. Compatible avec 50.12.0210 | 50.15.0050 |  | U
AM-AQURA-114 | Poire d'appel avec bouton rouge, 2x contrôle de l'éclairage + 2 boutons pour commander les volets (monter- descendre). Connecteur magnétique. Compatible avec 50.12.**** | 50.15.0051 |  | U
AM-AQURA-97 | Etrier de fixation pour poire d'appel - Lot de 10 | 50.09.1500 |  | U
AM-AQURA-98 | Câble Monitoring et connecteur magnetique | 50.16.0020 |  | U
REPORTS
AM-AQURA-100 | Licence de groupe d'afficheurs de couloir (Une par zone d'affichage ) Nota: 1 Moxa Nport 5150A (IP to RS485) est requis, non compris | 49.72.0020 |  | U
AM-AQURA-101 | Activation de l'application d'affichage "Signage pour chaque appareil mobile ou poste infirmier, Logiciel et licence pour les notifications sur appareil mobile et postes infirmiers Androïd (appareil non compris) Notification d'affichage "Signage" Mode Wed (1 licence par terminal; terminal non fourni- Prévoir PC type NUC & écran) | 49.72.0001 |  | U
ACCESSOIRES
AM-AQURA-103 | Cadre de montage simple pour les unités d'appel - par 10 | 50.09.1010 |  | U
AM-AQURA-104 | Cadre de montage double pour les unités d'appel - par 10 | 50.09.1020 |  | U
AM-AQURA-105 | Cadre de montage simple IP54 pour tirette sanitaires - par 10 | 50.09.1110 |  | U
AM-AQURA-106 | Socle saillie de montage 30mn - par 10 | 50.09.1210 |  | U
AM-AQURA-107 | Plaque d'obturation pour cadre de montage - par 10 - utiliser dans les cadres ou boitiers non utilisées pour les futures extensions, pour placer un module E/S, etc… | 50.09.1410 |  | U
AM-AQURA-108 | Clip de montage pour module E/S | 50.09.1300 |  | U
AM-AQURA-109 | Connecteur 3 positions - paquet de 50 | 50.08.1013 |  | U
AM-AQURA-110 | Connecteur 4 positions - paquet de 50 | 50.08.1014 |  | U
AM-AQURA-111 | Connecteur 5 positions - paquet de 50 | 50.08.1015 |  | U
AM-AQURA-112 | Connecteur 6 positions - paquet de 50 | 50.08.1016 |  | U
AM-AQURA-113 | Connecteur d'alimentation 2 positions - paquet de 50 | 50.08.1212 |  | U
AM-AQURA-115 | Boitier d'alimentation pour 1 service, précablé. Comprend: - 2 bus de service, 2 branches avec alimentation de 150W par branche - 1 contrôleur de service avec alimentation - 1 fusible automatique Compatible avec onduleur standard pour alimentation secours (Pas inclus) | 50.50.0300 |  | U
Marque AM-ASCOM type "teleCARE IP"
Equipements anti-fugue / localisation
AM-ASCOM-02 | Balise de localisation basse fréquence 125 KHZ | NILF-AAA |  | U
AM-ASCOM-03 | Carte fille emetteur recepteur radio 869 MHZ pour interface NIRC3-WMN et balise NILF-X | NIRX-1AA |  | U
AM-ASCOM-04 | Alimentation 24 VDC | 660430 |  | U
Médaillons d'appel
AM-ASCOM-06 | Médaillon d'appel IP67 _69 MHZ avec détection de l'arrachement & localisation basse fréquence 125 KHZ. | NITX-BAA |  | U
AM-ASCOM-07 | Médaillon soignant | NITX-BAA/1H |  | U
AM-ASCOM-08 | Médaillon patient résident | NITX-BAA/1K |  | U
AM-ASCOM-09 | Lot de 10 riverts bloquants pour médaillon NITX-X | 660460 |  | U
Contrôleur de chambre
AM-ASCOM-11 | IP ROOM contrôleur avec hublot 4 feux. | NIRC3-W MN |  | U
AM-ASCOM-12 | Connecteur débrochable 4 positions | NICT-4AA |  | U
AM-ASCOM-13 | Carte fille émetteur réceotuer radio | NIRX-1AA |  | U
AM-ASCOM-14 | DatalinK IN/OUT V24 | S0020230 |  | U
AM-ASCOM-15 | Boitier MOXA NPORT 5150 | P0000038 |  | U
AM-ZETTLER-09 | Kit - Hublot DEL sans électronique | 138.4000S |  | U
AM-ZETTLER-10 | Afficheur universel H10 (présence, appel, défilement). | 138.1600S |  | U
AM-ZETTLER-11 | Bloc appel Sub-D 15pts, antimicrobien | 127.8400S |  | U
AM-ZETTLER-12 | Manipulateur, 1 bouton d'appel,(IP54) antimicrobien | 127.5600 |  | U
AM-ZETTLER-13 | Tirette d'appel, cordon 3 m, antibactérien | 127.8601S |  | U
AM-ZETTLER-14 | VL - Adaptateur S1 - antibactérien | 127.4100 |  | U
AM-ZETTLER-15 | Support saillie S1 - antimicrobien | 27.4200 |  | U
Equipement anti-fugue (AM-ZETTLER "MEDICALL 800")
AM-ZETTLER-17 | Kit - Hublot DEL avec électronique | 138.4000S |  | U
AM-ZETTLER-18 | Haut parleur pour hublot DEL avec électronique | 130.4500 |  | U
Equipement anti-fugue (DIVERS)
AM-ZETTLER-26 | Barriére infra-rouge à réflexion (portée 5 métres) |  |  | U
AM-ZETTLER-27 | Contact de porte |  |  | U
AM-ZETTLER-28 | Alimentation Appel malade 24V/6A | 015.072 |  | U
AM-ZETTLER-29 | Alimentation Appel malade 24V/9A | 015.073 |  | U
AM-ZETTLER-30 | Support mural | 127.5802 |  | U
Equipement CH Saint CALAIS
CHSC-001 | Equipement anti-fugue (TELEALARM) |  |  | U
CHSC-002 | Emetteur bracelet | S87L |  | U
CHSC-003 | Ferrite | SE80 |  | U
CHSC-004 | Recepteur radio | LE10 |  | U
CHSC-005 | Equipement anti-fugue (TUNSTALL) |  |  | U
CHSC-006 | Système emetteur | ATN3203P2 |  | U
CHSC-007 | Balise de localisation basse fréquence 125 KHZ | IDT125 |  | U
CHSC-008 | Emetteur bracelet | K2365-EU-TX75D |  | U
CHSC-009 | Recepteur TM2 | 04601803 |  | U
CHSC-010 | Equipement anti-fugue (CRMS) |  |  | U
CHSC-011 | Unité de porte | CRW-FR-LED |  | U
CHSC-012 | Bracelet emetteur | CRW-FR-BM-1F |  | U
Marque AM-LEGRAND
AM-LEGRAND-01 | Afficheur d'appel 6 directions | LEG076660 |  | U
AM-LEGRAND-02 | Alimentation 24 V 2A pour afficheur d'appel | LEG078289 |  | U
AM-LEGRAND-03 | Module de gestion trois directions | LEG078212 |  | U
AM-LEGRAND-04 | Hublot de couloir, affichage appel et presence infirmiére (rouge+blanc) | LEG076672L |  | U
AM-LEGRAND-05 | Bloc porte 1 voyant rouge + 1 voyant blanc + un poussoir | LEG078204L |  | U
AM-LEGRAND-06 | Bloc d'appel sanitaire avec poussoir à tirette et voyant led. | LEG076664 |  | U
AM-LEGRAND-07 | Poire d'appel compléte longuer 2ml (NO/NF) | LEG078362 |  | U
AM-LEGRAND-08 | Prise murale pour poire d'appel | LEG076663L |  | U
| Total Appel malade |  |  |  | 0 | 0
FOURNITURE DIVERS
DIV-FOUR01 | Plaque de propreté ACROVYNE Bactéricide BLANC BEIGE | SPE000 |  | U
| Total COURANTS FAIBLES |  |  |  | 0 | 0
Partie COMMUNE
TRAVAUX DIVERS
3.09.001 | Dépose et repose de faux-plafond existant type dalles 600x600 ou 600x1200 pour passage de câbles |  |  | ml
3.09.002 | Dépose et repose de faux-plafond existant type lames Luxalon pour passage de câbles |  |  | ml
3.09.005 | Percement et rebouchage avec conservation du degré coupe-feu de cloison légère. |  |  | U
3.09.006 | Percement et rebouchage avec conservation du degré coupe-feu de mur béton |  |  | U
3.09.010 | Coffret de Chantier avec PC 2 P+T 10/16 A et PC 3P+N+T 32 A, fourniture, pose et raccordement compris |  |  | U
3.09.011 | Forfait mise en place d'un éclairage de chantier (eclairage par guirlande leds - longueur 10m). |  |  | U
3.09.030 | Mise à jours de schéma existant (schéma fournis par l'établissement au format Autocad) |  | Prix par Folio | U
3.09.031 | Création de schéma au format Autocad pour mise à jour de schéma existant, y compris le repérage fil à fil des installations existante pour correction. |  | Prix par Folio | U
3.09.032 | Forfait DOE (plans de recollement des locaux mis à jour) |  |  | Forfait
3.09.040 | Remplacement d'une prise informatique |  |  | U
3.09.041 | Déplacement d'une prise informatique |  |  | U
3.09.042 | fixation borne dect ou wifi |  |  | U
3.09.060 | Location nacelle 7m (prix à la journée) |  |  | U
3.09.061 | Location nacelle 12m (prix à la journée) |  |  | U
3.09.062 | Forfait mise en place d'un échaffaudage (jusqu'à 5m) |  |  | U
| Sous Total Travaux Divers |  |  |  | 0 | 0
Remise catalogue constructeur
Remise en % sur le prix public des fabricants suivants
3.09.070 | Remise sur prix catalogue LEGRAND |  |  | %
3.09.071 | Remise sur prix catalogue SCHNEIDER |  |  | %
3.09.072 | Remise sur prix catalogue PHILIPS |  |  | %
3.09.073 | Remise sur prix catalogue EPSILON |  |  | %
3.09.074 | Remise sur prix catalogue BEG luxomat |  |  | %
3.09.076 | Remise sur prix catalogue ARIC |  |  | %
3.09.077 | Remise sur prix catalogue SIEMENS |  |  | %
3.09.078 | Remise sur prix catalogue DEF |  |  | %
3.09.079 | Remise sur prix catalogue ACKERMAN |  |  | %
3.09.080 | Remise sur prix catalogue TELEVIC |  |  | %
3.09.081 | Remise sur prix catalogue ESSER |  |  | %
3.09.082 | Remise sur prix catalogue NUGELEC |  |  | %
3.09.082 | Remise sur prix catalogue WIT |  |  | %
3.09.082 | Remise sur prix catalogue AMI |  |  | %
FORFAITS HORAIRES ET DEPLACEMENTS
Les prix de déplacement seront utilisables une seule fois par commande incluant la visite, l’étude avec le devis, la gestion du permis de feu et le suivi administratif.
3.10.00 | Forfait déplacement d'une équipe sur le site du C H M |  |  | Forfait
3.10.01 | Forfait déplacement d'une équipe sur le site du EPSM |  |  | Forfait
3.10.02 | Forfait déplacement d'une équipe sur le site du Saint CALAIS |  |  | Forfait
3.10.03 | Forfait déplacement d'une équipe sur le site de Besse sur Braye |  |  | Forfait
3.10.04 | Forfait déplacement d'une équipe sur le site de La Ferté Bernard |  |  | Forfait
3.10.05 | Forfait déplacement d'une équipe sur le site de Beaumont sur Sarthe |  |  | Forfait
3.10.06 | Forfait déplacement d'une équipe sur le site de Sillé le Guillaume |  |  | Forfait
3.10.07 | Forfait déplacement d'une équipe sur le site de Bonnétable |  |  | Forfait
3.10.08 | Forfait déplacement d'une équipe sur le site du PSSL |  |  | Forfait
3.10.09 | Forfait déplacement d'une équipe sur le site de Le Lude |  |  | Forfait
3.10.10 | Forfait déplacement d'une équipe sur le site de Château du loir |  |  | Forfait
3.10.20 | Travaux de dépose et Main d'oeuvre divers en heures ouvrées |  |  | l'heure
3.10.21 | Travaux de nuit (22h - 6 h), taux horaire |  |  | l'heure
3.10.22 | Travaux jours féries et week-end |  |  | l'heure
3.10.23 | Réunion de chantier (selon demande explicite) |  |  | l'heure
3.10.24 | Coefficient Multiplicateur à appliquer sur le prix catalogue des fournitures hors indications du présent bordereau, ou devis fournisseur. Ce coefficient intègrera tous les coûts induits de gestion de commande et d'approvisionnement sur les différents sites du GHT |  |  | coefficient
3.10.25 | Coefficient Multiplicateur à appliquer sur UN DEVIS DE SOUS-TRAITANCE pour des prestations qui n'ont pas de prix unitaire dans le bordereau |  |  | coefficient
| Sous Total horaires et déplacements |  |  |  | 0 | 0
| Total PARTIE COMMUNE |  |  |  | 0 | 0
| TOTAL GENERAL (parties courants forts, sécurité incendie, courants faibles et commune) DQE 1 (montant non contractuel) |  |  |  | 0 | 0