## p-de-garde
ZAC des Portes de Bondoufle
« LE GRAND PARC »
DOSSIER DE CONSULTATION DES ENTREPRISES
TRANCHE E, F et G
PE 1.2 - Bordereau des prix Unitaires (BPU)
LOT 01 - VRD
Indice | Modifications | Date
0 | Création du document | 2025-11-07

## BPU
ZAC des Portes de Bondoufle "Le Grand Parc" Tranche E, F et G
BORDEREAU DES PRIX UNITAIRES (BPU)
TRAVAUX LOT N°1 - VRD
Cf. CCTP Lot1 | N° de prix | DESIGNATIONS DES OUVRAGES ET PRIX EN LETTRES | PRIX UNITAIRE HT EN CHIFFRES
| 1 | TRAVAUX PREPARATOIRES
4.1.3 | 1.1 | Installations de chantier
Ce prix rémunère, pour la durée des travaux, les prestations relatives à l'installation de chantier comprenant :
- la création de plateforme base vie sur 1500 m² en supplément du parking existant sur le lot F3 qui fait environ 1700 m² ce qui fait une plate forme totale d'environ 3200 m²
- Décapage de la terre végétale, excavation et fouilles selon nécessité, mise en forme et nivellement du sol, compactage conforme aux règles de l'art et à la GTR sur les 1500 m² supplémentaire
- traitement du sol à la chaux+ ciment pour obtention d'une PF2 sur 1500 m² supplémentaire
- Mise en œuvre d’une couche de fondation, base et roulement en grave bitume adaptées au type de circulation prévue (piétons, VL, PL),
- l'amenée, l'entretien et le repliement du cantonnement et du matériel,
- le cantonnement composé de baraquements, sanitaires, salle de réunion,
- Réalisation du drainage de la plateforme et des accès (fossés, canalisations) pour éviter les stagnations d’eau et garantir la durabilité.
- Aménagement des accès provisoires sécurisés, avec mise en place de portails, barrières amovibles et éventuellement un poste de gardiennage ou d’accueil des flux.
- l'aire de stationnement du matériel et véhicules,
- le raccordement EU, EP, ELEC et AEP
- la clôture de la zone d'installation,
- le nettoyage des voies d'accès au chantier,
- Equiper la base vie de deux borne de recharge pour voitures électriques type Hager Witty park,
- le respect des engagements fixés au CCTP,
Ce prix sera réglé à l'entreprise à raison de 50% à l'installation du chantier et 50% après le repliement et remise en état du terrain.
L'emplacement mis à disposition sera désigné par le Maître d'ouvrage au démarrage des travaux.
Ce prix s'applique pour l'ensemble des travaux,
LE FORFAIT H.T. :
1.9.5.11 | 1.2 | Panneaux de chantier
Ce prix rémunère la conception, la réalisation, l'amenée, la pose et le repli de panneau d'identification chantier, comprenant :
- la conception et réalisation des panneaux,
- l'amenée, le transport à pied d'œuvre du panneau au chantier
- la mise en place du panneau, y compris la fourniture et la mise en œuvre des matériaux nécessaires, quel que soit le moyen de fixation
- l'entretien et le maintien en état du panneau pendant la durée du chantier
- le démontage et le repli du panneau
- la démolition des systèmes de fixation et réfection des revêtements
Ce prix s'applique à l'unité de panneau de chantier,
L'UNITE H.T.
4.1.1 | 1.3 | Etudes d'exécution
Ce prix rémunère la réalisation par l'entreprise du dossier d'exécution et mise à jour pendant toute la durée du chantier au fur et à mesure de l'achèvement des ouvrages des plans d'exécution liés aux travaux comprenant :
- les demandes de DICT
- l'établissement et la remise des plans d'exécution,
- les notes de calculs et de dimensionnement
- l'établissement des coupes et détails techniques d'exécution
- la remise des fiches techniques d'exécution
- les reprises, mises à jour et diffusion des documents d'exécution tout au long du chantier
Ce prix s'applique en un forfait d'étude d'exécution, pour l'ensemble des travaux,
Ce prix s'applique au forfait pour la réalisation des études d'exécution,
LE FORFAIT H.T. :
4.1.1 | 1.4 | Implantation et piquetage
Ce prix rémunère les opérations nécessaires à l'implantation des ouvrages et à la localisation de réseaux existants comprenant :
- l'intervention d'un géomètre
- l'implantation précise des ouvrages à réaliser
- le levé et report topographique de la position et nature des réseaux existants,
Ce prix s'applique pour la durée totale des travaux,
LE FORFAIT H.T. :
4.1.1 | 1.5 | Piquetage avec concessionnaires
Ce prix rémunère les opérations nécessaires à l'implantation des ouvrages et à la localisation de réseaux existants avec les concessionnaires comprenant :
- l'intervention d'un géomètre
- l'implantation précise des ouvrages à réaliser
- le levé et report topographique de la position et nature des réseaux existants,
Ce prix s'applique pour la durée totale des travaux,
LE FORFAIT H.T. :
4.1.1 | 1.6 | Piquetage des futurs réseaux concessionnaires par un géométre expert (BT, HTA, AEP…) en fonction du phasage des travaux concessionnairess
Ce prix rémunère les opérations nécessaires à l'implantation des ouvrages et à la localisation de réseaux existants comprenant :
- l'intervention d'un géomètre
- l'implantation précise des ouvrages à réaliser
- le levé et report topographique de la position et nature des réseaux existants,
Ce prix s'applique pour la durée totale des travaux,
LE FORFAIT H.T. :
4.1.3 | 1.7 | Signalisation de chantier
Ce prix rémunère, la signalisation provisoire du chantier et de ses abords, pendant toute la durée du chantier, conformément à la réglementation en vigueur et aux indications du Maître d'œuvre, comprenant :
- le balisage, le fléchage et la pré-signalisation du chantier
- le clôturage des fouilles et tranchées,
- les déviations piétons ou véhicules éventuelles y compris le panneautage et feux
- marquage au sol provisoire, passage piéton provisoire, panneaux de signalisation
- les déposes et reposes liées aux phasage des travaux
- l'enlèvement définitif en fin de chantier
Ce prix s'applique pour la durée totale des travaux,
LE FORFAIT H.T. :
4.1.6 | 1.8 | Nettoyage des emprises de chantier et des voies de circulation pendant toutes les phases et toute la durée du chantier
Ce prix rémunère, le nettoyage des emprises de chantier et des voies de circulation empruntées, pendant toute la durée du chantier, comprenant :
- le nettoyage des emprises de chantiers,
- le nettoyage des abords et des voiries empreintées
- Mise à disposition d'une balayeuse en cas de défaillance d'une entreprise (autre que VRD)
- le nettoyage des abords et des voiries empreintées
- le nettoyage final, à l'issue des travaux, avant réception de ces derniers
4.1.6 | 1.8.1 | Nettoyage des Voies Ouvertes au chantier pendant toutes la durée du chantier
Le FORFAIT H.T. :
4.1.6 | 1.8.2 | Mise à disposition d'une balayeuse en cas de défaillance d'une entreprise (autre que VRD) à la journée
L'UNITE H.T. :
4.1.6 | 1.8.3 | Mise à disposition d'une balayeuse en cas de défaillance d'une entreprise (autre que VRD) à la 1/2 journée
L'UNITE H.T. :
4.1.4 | 1.9 | Fourniture et pose de poste transformateur provisoire 630 KVA de chez EPSYS
Ce prix rémunère la fourniture et la mise en oeuvre de dalles en béton conformément au CCTP comprenant :
- Un transformateur HTA/BT d’une puissance adaptée aux besoins (puissance indicative : 630 kVA)
- Le câblage interne et externe jusqu’au point de livraison
- Les raccordements HTA avec appareillage de coupure et de protection conforme aux normes en vigueur
- Les dispositifs de mise à la terre (piquet ou boucle enterrée) et liaisons équipotentielles
- L’armoire de distribution provisoire sur le chantier, avec protections différentielles et prises adaptées
- Les essais de bon fonctionnement et les mesures de sécurité électrique avant mise en service
- Le démontage, enlèvement et remise en état des lieux à la fin du chantier.
Ce prix s'applique à l'unité de poste transformateur mis en place,
L'UNITE H.T. :
4.3.9 | 1.10 | Réalisation de la dalle y compris fouille pour le poste transformateur provisoire
Ce prix rémunère la fourniture et la mise en oeuvre d'un poste transformateur, comprenant :
- l'implantation altimétrique et planimétrique,
- la fourniture et mise en œuvre de coffrage et coulage de béton ,
- les terrassements nécessaires et le réglage du fond de forme
- la fourniture et mise en place d'un treillis soudé sur l'ensemble de la surface y compris les recouvrements nécessaires,
- la fourniture et mise en place de joint de rupture en PVC,
- la fourniture, la mise en place et réglage de béton défini au CCTP,
- le réglage plan et talochage,
- la protection des surfaces posées durant tout le temps de séchage,
- le nettoyage soigneux des dalles après la pose,
- le nettoyage de la voirie et des abords
Ce prix s'applique à l'unité de dalle pour poste transformateur mis en œuvre,
L'UNITE H.T. :
2.2 | 1.11 | Fourniture et mise en place des enrochements anti-intrusion 1m³/u et 1 tous les 1,50 m
Ce prix rémunère la fourniture, mise en place et réglage d’enrochements anti-intrusion destinés à sécuriser le site et limiter l’accès des véhicules et engins non autorisés, comprenant :
- La fourniture des blocs rocheux de carrière, de qualité dure et résistante au gel,
- La mise en œuvre par moyens mécaniques adaptés (pelle hydraulique avec pince, godet ou grappin) ,
- La pose en quinconce, jointifs et stables, selon les plans ou directives de la maîtrise d’œuvre,
- Le réglage et l’alignement en respectant les hauteurs et largeurs prescrites (barrière rocheuse continue),
- Les sujétions d’approvisionnement, manutention, réglage, calage et nettoyage en fin de chantier,
Ce prix s'applique au mètre linéaire d'enrochement posés,
L'UNITE H.T. :
2.2 | 1.12 | Fourniture, mise en place et dépose d'un nettoyeur de roues
Ce prix rémunère la fourniture, la mise en place et la dépose d'un nettoyeur de roues, comprenant:
- fourniture et mise en place d'un nettoyeur de roues pendant toute la durée des travaux
- la réalisation des excavations et de la dalle de formation
- entretien et curage de l'ouvrage du nettoyeur de roues pendant toute la durée des travaux
- dépose à la fin des travaux
Ce prix s'applique pour la durée totale des travaux,
LE FORFAIT H.T :
2.2 | 1.13 | Balisage et cloture de la zone de stockage
Ce prix rémunère le balisage, la cloture et la gestion de la zone de stockage, comprenant :
- la cloture et portail motorisé de la zone de stockage des terres conformément au CCTP
- Gestion de la zone de stockage des terre, entretien, modification et gestion de la zone exisante pour le stockage des terres
Ce prix s'applique pour la durée totale des travaux,
LE FORFAIT H.T :
4.1.11 | 1.14 | Vidéosurveillance
Ce prix rémunère la fourniture, la pose et la mise en service de 4 caméras, comprenant :
- la fourniture et l'instalation de 4 mat provisoirs
- la mise en route des caméras sur le logiciel EBOO
- alimentation des caméras
Ce prix s'applique pour la durée totale des travaux,
LE FORFAIT H.T :
2.2 | 1.15 | Mise en place d'un serveur de type NAS avec un cloud permettant l'échange de données
Ce prix rémunère la fourniture, la pose et la mise en service d'un serveur de type NAS, comprenant :
- La fourniture d'un serveur de type NAS conformément au CCTP
- installation du matériel dans les locaux de l'attributaire
- mise en place de la ligne Ethernet dédié pour permettre l'échange avec de donnée par le Cloud
Ce prix s'applique pour la durée totale des travaux,
LE FORFAIT H.T :
2.2 | 1.16 | Mise à disposition de 6 VTT à assitance électrique
Ce prix rénumère la fourniture et la mise a disposition de 6 VTT à assitance électrique comprenant :
- les casques
- conteneurs pour les stocker
- prises électriques pour les charger
Ce prix s'applique pour la durée totale des travaux,
LE FORFAIT H.T :
2.5/2.2 | 1.17 | Amenée, pose, dépose et déplacement dès que nécessaire de GBA béton de type bloc grand légo
Ce prix rémunère l'amenée, la pose, la dépose et déplacement de GBA béton conformément aux indications du Maître d'œuvre, comprenant :
- l'amenée de GBA béton en pied de chantier
- les déposes et reposes liées aux phasage des travaux
- l'enlèvement définitif en fin de chantier, y compris ceux existants sur site
Ce prix s'applique pour la durée totale des travaux,
LE FORFAIT H.T. :
3.3.31.4 | 1.18 | Amenée, pose, dépose et déplacement dès que nécessaire des clotures et balisages lié aux travaux
Ce prix rémunère l'amenée, la pose, la dépose et déplacement de barrières type "ville de Paris" h= 1,20 m conformément aux indications du Maître d'œuvre, comprenant :
- l'amenée dclotures et barrières en pied de chantier
- les déposes et reposes liées aux phasage des travaux
- l'enlèvement définitif en fin de chantier, y compris ceux existants sur site
Ce prix s'applique pour la durée totale des travaux,
LE FORFAIT H.T. :
4.1.10 | 1.19 | Sondages de reconnaissance de réseaux
Ce prix rénumère la réalisation de sondages ponctuels de reconnaissance de réseaux enterrés, par moyens manuels ou mécaniques, en terrain naturel ou voirie urbaine, dans le but d’identifier, localiser, et géoréférencer les réseaux existants (eau, gaz, électricité, télécom, assainissement...), comprenant :
- Mise en place de la signalisation temporaire de chantier
- Relevé de l’objet reconnu (type, diamètre, matériau, niveau NGF ou profondeur relative)
- Remblaiement et compactage des déblais en couches successives
- Remise en état de la surface (grave, enrobé, dalle, etc. selon nature initiale)
Ce prix s'applique à l'unité de sondage réalisé,
L'UNITE H.T. :
6.1 | 1.20 | Dossier d'ouvrage exécuté
Ce prix rémunère la réalisation par l'entreprise au DOE en cinq exemplaires conformément au CCTP comprenant :
- les fichiers informatiques de récolement aux formats DWG et PDF réalisé par un géomètre extérieur à l'entreprise,
- les tirages papiers des plans de récolement au 1/200°,
- les plans des ouvrages,
- la liste des matériels et matériaux utilisés,
- les fiches techniques et les notices de fonctionnement des matériaux et matériels utilisés
- les procès-verbaux des essais
- le DIUO
La réception des travaux ne pourra avoir lieu qu'après validation par le Maître d'Œuvre du DOE.
Ce prix s'applique au forfait pour la réalisation du dossier d'ouvrage exécuté,
LE FORFAIT H.T. :
2.2 | 1.21 | Etablissement du Plan d'Assurance Qualité (PAQ)
Ce prix rémunère l'élaboration, mise à jour et remise d’un Plan d’Assurance Qualité (PAQ) conforme aux exigences du marché, décrivant les dispositions organisationnelles, techniques et méthodologiques mises en œuvre par l’entreprise pour assurer la qualité des travaux, le respect des délais, la sécurité et la conformité réglementaire
Ce prix s'applique au forfait pour la réalisation du PAQ,
LE FORFAIT H.T. :
4.1.12 | 1.22 | Démolition et remise en état le terrain de la base vie de la tranche D
Ce prix rémunère les travaux comprennent la dépose complète des installations provisoires de la base vie (vestiaires, sanitaires, réfectoire, bungalows, plateformes et toute structure associée), ainsi que la déconstruction de la plateforme d’assise (chaussée, grave, revêtement, etc.)
- Démolition et évacuation des matériaux et remblais issus de la disparition de la structure, avec tri des déchets et acheminement vers des filières agréées.
- Nettoyage du site et évacuation de tous gravats, terres et encombrants liés à la base vie.
- Suppression des branchements provisoires et rétablissement de la situation initiale des réseaux existants
- Remblaiement des cavités éventuelles, restitution du terrain à sa cote naturelle.
- Débroussaillage si nécessaire, nettoyage et retrait de tout élément issu des travaux de chantier.
- Restitution d’un terrain absolument libre de toute construction, gravat ou pollution, prêt à recevoir les aménagements définitifs ou à retrouver son état initial (environnement, engazonnement possible si demandé)
Ce prix s'applique au forfait pour la démolition et l'évacuation de la base vie,
LE FORFAIT H.T. :
4.1.12 | 1.23 | Démolition et remise en état le terrain de la base vie de la tranche E, F et G sur le lot F
Ce prix rémunère les travaux comprennent la dépose complète des installations provisoires de la base vie (vestiaires, sanitaires, réfectoire, bungalows, plateformes et toute structure associée), ainsi que la déconstruction de la plateforme d’assise (chaussée, grave, revêtement, etc.)
- Démolition et évacuation des matériaux et remblais issus de la disparition de la structure, avec tri des déchets et acheminement vers des filières agréées.
- Nettoyage du site et évacuation de tous gravats, terres et encombrants liés à la base vie.
- Suppression des branchements provisoires et rétablissement de la situation initiale des réseaux existants
- Remblaiement des cavités éventuelles, restitution du terrain à sa cote naturelle.
- Débroussaillage si nécessaire, nettoyage et retrait de tout élément issu des travaux de chantier.
- Restitution d’un terrain absolument libre de toute construction, gravat ou pollution, prêt à recevoir les aménagements définitifs ou à retrouver son état initial (environnement, engazonnement possible si demandé)
Ce prix s'applique au forfait pour la démolition et l'évacuation de la base vie,
LE FORFAIT H.T. :
4.1.13 | 1.24 | Déplacement de base vie en tranche F
Ce prix rémunère les travaux comprennent le démontage partiel ou complet des installations existantes de la base vie (baraquement, sanitaires, vestiaires, réfectoire, plateformes associées), leur transport et stockage temporaire si nécessaire, puis la réinstallation sur un nouvel emplacement conforme aux spécifications du maître d’ouvrage et dans le respect des règles de sécurité et d’hygiène en vigueur, les prestations comprennent :
- Le désengagement soigné des modules et équipements pour ne pas détériorer les matériaux.
- La préparation du nouveau site (plateforme, accès, raccordements provisoires en eau, électricité, assainissement) avant le transfert.
- Le transport sécurisé des modules entre les deux emplacements, incluant le chargement et déchargement, avec tous les moyens adaptés.
Ce prix s'applique au forfait pour le déplacement de la base vie,
LE FORFAIT H.T. :
4.1.14 | 1.25 | Cloture, barriérage et portails de l'ensemble du chantier
Ce prix rémunère les travaux comprennent la clôture﻿, le barriérage﻿ et l'installation des portails﻿pour l'ensemble du chantier, il est prévu :
- L’amenée, la pose, la dépose, ainsi que le déplacement dès que nécessaire des clôtures﻿ et balisages ﻿liés aux travaux, afin d'assurer la sécurité des personnes et des équipements, ainsi que la conformité aux prescriptions réglementaires et aux exigences du maître d'ouvrage.
- La fourniture et la mise en œuvre de dispositifs adaptés à la nature des travaux et aux contraintes du site, incluant barrières amovibles, panneaux de signalisation, et tout matériel utile à la délimitation des zones de chantier.
- La gestion et le maintien en bon état des installations de sécurité jusqu’à la réception des travaux, avec interventions rapides pour tout ajustement requis par l’avancée des opérations
Ce prix s'applique au forfait pour la cloture, barriérage et portails pour l'ensemble du projet
LE FORFAIT H.T. :
4.1.15 | 1.26 | Poutres motorisées de chez Doors Industrie
Ce prix rémunère la fourniture, la pose, le raccordement et la dépose d'une poutre motorisée coulissante de 5 m de longueur de chez Doors Industrie suivant les directives de la norme PN-En 13241-1, ce prix comprend :
- Fourniture, pose sur rails ou guidages adaptés, raccordement électrique.
- Mise en service, réglages et tests fonctionnels.
- Maintenance préventive et interventions de dépannage selon contrat.
- Fourniture de 20 badges pour l'ouverture de poutre coulissante
Ce prix s'applique au forfait pour la fourniture, la pose et la dépose d'une poutre coulissante,
LE FORFAIT H.T. :
4.1.16 | 1.27 | Poteaux Bois pour les promoteurs
Ce prix rémunère la fourniture, la pose, le déplacement et la dépose des poteaux bois destinés aux promoteurs pour pose de cables aériens. Ce prix comprend :
- La fourniture des poteaux bois
- La pose des poteaux bois
- Le déplacement des poteaux autant que demandé par le MOE
- La dépose et l'évacuation des poteaux
- Le nettoyage pendant et après l'intervention
Ce prix s'applique à l'unité de poteau bois posé,
L'UNITE H.T. :
| 2 | TERRASSEMENTS-DEMOLITIONS
4.2.1 | 2.1 | Terrassements généraux
| 2.1.1 | Décapage de terre végétale sur 0,30m et mise en stock
Ce prix rémunère le volume de terre végétale décapé et mis en stock, comprenant :
- les implantations nécessaires
- le décapage sur 0,30 m moyen (épaisseur à confirmer par l'étude géotechnique) par des engins mécaniques, le chargement, le transport,
- la mise en stock sur site,
- les aménagements provisoires pour la protection contre les eaux de ruissellement,
- l'entretien du stockage pendant tout la durée du chantier jusqu'à la réutilisation de ces terres,
- le nettoyage des abords et des voiries empreintées,
- Il comprend toutes les locations d’outillage et main d’œuvre relative.
Ce prix s'applique au mètre cube mesuré sur place de terre végétale décapée et mise en stock
LE METRE CUBE H.T. :
4.2.7 | 2.1.2 | Terrassement en déblais des fosses d'arbres localisées sur une épaisseur de 0,50m et mise en stock
Ce prix rémunère le terrassement en déblais, son stockage sur site
Ce prix comprend les sujétions liées à la méthodologie retenue par l'entreprise.
- les implantations nécessaires,
- les terrassements en déblais après le décapage de la terre végétale
- l'extraction en pleine masse par des engins mécaniques, le chargement, le stockage sur site
- les sujétions de compactage autours des ouvrages assainissement,
- les compactages journaliers pour la mise en œuvre et la fermeture des matériaux,
- l'entretien du stock, la fermeture journalière des matériaux,
- les essais de rigueur prévus au C.C.T.P,
- le respect des engagements fixés au S.O.E et les contrôles prévus au M.E.C,
- le nettoyage des voiries empruntées par les engins,
Ce prix s'applique au mètre cube de déblais repris sur stock et mis en place.
LE METRE CUBE H.T. :
4.2.6 | 2.1.3 | Terrassement en déblais pour mise des voiries et parcelle
4.2.6 | 2.1.4 | Terrassement en déblais des zones EV et merlons y compris reprise buttes
4.2.6 | 2.1.5 | Terrassement en déblais des trottoires et accés phase 2
4.2.6 | 2.1.6 | Terrassement en déblais des fosses des massifs de candélabres phase 2 y compris évacuation en DP
Ce prix rémunère le volume de terrassements en déblais, son stockage sur site et la reprise de ces déblais pour mise en remblais.
Ce prix comprend les sujétions liées à la méthodologie retenue par l'entreprise.
- les implantations nécessaires,
- la reprise sur stock, chargement transport déchargement, des déblais,
- la mise en remblais par couche,
- le réglage au profil des zones remblayées,
- les sujétions pour la restitution des enrobages et protections des réseaux de drainage et d'irrigation rencontrés sur site,
- les sujétions de compactage autours des ouvrages assainissement,
- les compactages journaliers pour la mise en œuvre et la fermeture des matériaux,
- l'entretien du stock, la fermeture journalière des matériaux,
- les essais de rigueur prévus au C.C.T.P,
- le respect des engagements fixés au S.O.E et les contrôles prévus au M.E.C,
- le nettoyage des voiries empruntées par les engins,
Ce prix s'applique au mètre cube de déblais repris sur stock et mis en place.
LE METRE CUBE H.T. :
4.2.11 | 2.1.7 | Re-nappage en terre végétale et limons à partir des merlons de la zone de stockage
Ce prix rémunère le re-nappage en terre végétale des masses arbustives comprenant :
- le chargement sur la zone de stockage
- le transport de la terre végétale et limons
- les aménagements provisoires pour la protection contre les eaux de ruissellement,
- les essais de rigueur,
- le nettoyage des voiries empreintées par les engins,
Ce prix s'applique au mètre cube de remblais d'apport mesuré sur place.
LE METRE CUBE H.T. :
4.2.5 | 2.1.8 | Réglage et compactage du fond de forme phase 1 terrassement
Ce prix rémunère le réglage et compactage du fond de forme comprenant :
- la mise à niveau et au profil des fonds de formes par passes successives
- les contrôles altimétriques par le géomètre de l'entreprise
- l'élimination des cordons de matériaux en excédent
- le compactage de la surface réglée pour obtention des performances requises
- les essais imposés
Ce prix s'applique au mètre carré de réglage et compactage mesuré sur place,
LE MÈTRE CARRE :
Présence de roches y compris évacuation
Ce prix rémunère, l'évacuation des matériaux vers les installations de stockage adaptées, conformément à la nature des matériaux et aux réglementations en vigueur, comprenant :
- Chargement des matériaux,
- Transport vers les décharges adaptées,
- Frais de décharge
1.9.11 | 2.1.9 | Evcuation de matériaux de type ISDI y compris chargement, transport et frais de décharge
1.9.11 | 2.1.10 | Evcuation de matériaux de type ISDI + y compris chargement, transport et frais de décharge
1.9.11 | 2.1.11 | Evcuation de matériaux de type ISDIN y compris chargement et transport et frais de décharge
Ce prix s'applique au m³ de matériaux évacués,
LE METRE CUBE H.T. :
2.3 | 2.2 | Démolition
2.3 | 2.2.1 | Démolition de voirie/trottoir existant zone bulle de vente BB rouge
Ce prix rémunère l'exécution des démolition des structures existantes, leur évacuation et le nettoyage comprenant,
- les terrassements en déblais,
- l'extraction en pleine masse par des engins mécaniques, le chargement, et l'évacuation
- les implantations nécessaires,
- les déblais exécuter à l'aide d'engins mécaniques appropriés,
- le réglage et compactage au profil des zones déblayées,
- les aménagements provisoires pour la protection contre les eaux de ruissellement
- les essais de rigueur prévus au C.C.T.P,
Ce prix s'applique au mètre carré
LE METRE CARRE H.T. :
Mise à niveau
Ces prix rémunèrent à l'unité la mise à niveau d'ouvrage de surface et les travaux nécessaires à la dépose et l'évacuation des éléments de réseaux comprenant,
- la découpe du revêtement et le descellement des éléments de surface existants,
- les terrassements (mécaniques ou manuels) nécessaires à la dépose de la bouche d'égout, de la chambre ou autres ouvrages et des scellements
- la dépose des ouvrages et des scellements,
- la dépose de l'ancien solin et son évacuation
- la dépose des accessoires de jonction, de connexion, de visite et de toutes pièces d'ancrage ou de fixation
- le raccordement du réseau,
- l'obturation le cas échéant des réseaux restants par tous moyens adaptés et/ou la réfection le cas échéant des réseaux selon prescriptions du maitre d'œuvre
- la protection temporaire de la surface laissée vide et sa signalisation ou le comblement des excavations
- l'évacuation des ouvrages et son scellement
- la repose soignée de l'ouvrage et son scellement
- le réglage fin de l'altimétrie fixée au projet et de l'inclinaison à la pente de la voirie
- le réalignement éventuel
- la fourniture et la mise en œuvre de micro-béton à prise rapide
- la repose des éléments de surface
- le balisage des éléments pendant la durée de prise du produit béton
- le nettoyage des abords et fond d'ouvrage, l'évacuation des gravas selon CCTP
- le respect des engagements fixés au S.O.E et les contrôles prévus au M.E.C,
Ces prix s'appliquent à l'unité de mise à niveau d'ouvrage de surface réalisée, d'ouvrage réseau déposé et reposé ou évacué
4.3.2 | 2.2.2 | Mise à niveau avaloir existant
L'UNITE H.T.
4.3.2 | 2.2.3 | Mise à niveau de tampon de regard de visite existant
L'UNITE H.T.
2.3 | 2.2.4 | Dépose bordures/bordurettes
Ce prix rémunère la dépose soignée et évacuation de bordures/bordurettes comprenant :
- l'implantation de la démolition et marquage,
- les découpes éventuelles et dégagement des structures et matéraux recouvrant,
- les démolitions et/ou déposes soignées de l'objet démoli et de ses fondations,
- le chargement, transport et déchargement des produits de démolitions,
- la mise en décharge agréée des produits de démolitions y compris redevance, ou, la réutilisation des matériaux après accord du Maître d'Œuvre,
- le nettoyage des abords et des voiries empruntées
Ce prix s'applique au mètre linéaire de démolition bordures/bordurettes réalisée.
LE METRE LINEAIRE H.T :
2.3 | 2.2.5 | Dépose/repose de panneaux
Ce prix rémunère la dépose/repose de panneaux existants comprenant :
- l'implantation de la démolition et marquage,
- les découpes éventuelles et dégagement des structures et matéraux recouvrant,
- les démolitions et/ou déposes soignées du panneau et de ses fondations,
- le chargement, transport et déchargement,
- la mise en décharge agréée des produits de démolitions y compris redevance, ou, la réutilisation des matériaux après accord du Maître d'Œuvre,
- le nettoyage des abords et des voiries empruntées
- repose de panneaux y compris massif et fondation
Ce prix s'applique à l'unité de panneaux réalisés.
L'UNITE H.T :
4.3.2 | 2.2.6 | Mise à niveau des affleurants
Ce prix rémunère la mise à niveaux des affleurants existant
Ce prix s'applique à l'unité des affleurants réalisés.
L'UNITE H.T :
4.3.1 | 2.2.7 | Remplacement tampon fonte EU/EP sur la voie 2
Ce prix rémunère la fourniture et la pose de tampon en fonte ductile DN400 logoté et articulé
Ce prix s'applique à l'unité du tampon remplacé,
L'UNITE H.T :
4.5.5 | 2.2.8 | Remplacement tampon fonte télécom sur la voie 2
Ce prix rémunère la fourniture et la pose de tampon en fonte
Ce prix s'applique à l'unité du tampon remplacé,
L'UNITE H.T :
5.3 | 2.2.9 | Controls et essais au fur et à mesure de l'avancement des travaux
Ce prix rémunère les essais sur les voiries comprenant :
- les vérifications altimétrique et planimétrique,
- les essais de compacité et de portance
- l'emission des rapports d'essai
- la réalisation des essais à la plaque ou à la dynaplaque, des pénétromètres suivant prescriptions et fréquence définies au CCTP. Il comprend de plus la fourniture des PV des essais en cinq exemplaires ainsi que du plan de localisation en XYZ des différents essais.
Ce prix s'applique au forfait
LE FORFAIT H.T. :
| 3 | VOIRIE
| 3.1 | Enrobé - voirie lourde
3.3.14 | 3.1.1 | Traitement à la chaux+ciment pour obtention d'une PF3
Ce prix rémunère la réalisation de traitement de sol en place à la chaux et ciment comprenant :
- L'analyse des matériaux pour confirmer la faisabilité du traitement,
- l'implantation altimétrique et planimétrique des couches,
- l'amenée et repliement de l'atelier de traitement
- le traitement du sol en place à la chaux pour obtention plateforme PF3 conformément aux prescriptions du CCTP
- la fourniture et le transport des matériaux nécessaires à pied d'œuvre,
- le réglage et le compactage méthodique,
- la protection contre les eaux de toute nature pendant l'exécution des travaux,
- le maintien à la bonne teneur en eau par arrosage,
- les vérifications périodiques des épaisseurs et de l'altimétrie de la couche traitée
- les essais de compacités,
Ces prix s'appliquent au mètre carré de sol traité, aux côtes du projet et suivants les profils types du dossier.
LE METRE CARRE H.T. :
4.3.3 | 3.1.2 | Cloutage en gravillon 14/20 sur plateforme
Le prix comprend :
- La fourniture, le transport et l’épandage des gravillons calibrés 14/20,
- Les moyens mécaniques nécessaires à l’épandage régulier et au compactage,
- La préparation et le nettoyage du support,
- Toutes sujétions d’exécution et de finition (y compris balayage après prise).
Ces prix s'appliquent au mètre carré de surface réealisées.
LE METRE CARRE H.T. :
3.3.16.1 | 3.1.3 | GB4 0/14 sur épaisseur 13 cm
Ce prix rémunère la réalisation de couche de grave bitume comprenant :
- l'implantation altimétrique et planimétrique des couches,
- la fourniture et le transport des matériaux nécessaires à pied d'œuvre,
- le réglage et le compactage méthodique,
- la protection contre les eaux de toute nature pendant l'exécution des travaux,
- le maintien à la bonne teneur en eau par arrosage,
- les vérifications périodiques des épaisseurs et de l'altimétrie de la couche mise en œuvre,
- les essais de compacités,
Ce prix s'applique au mètre carré de couche de matériaux non traités réalisées,
LE METRE CARRE H.T. :
4.3.4 | 3.14 | BBSG 0/10 sur ép=6cm
Ces prix rémunèrent la réalisation de couche de matériaux bitumineux comprenant :
- l'implantation altimétrique et planimétrique des couches,
- la protection des ouvrages existants avant l'épandage d'émulsion de bitume,
- la fourniture, transport et épandage d'émulsion de bitume en couche d'accrochage,
- la fourniture et le transport de matériaux bitumineux à pied d'œuvre,
- le réglage et le compactage méthodique pour obtenir l'épaisseur demandée,
- la protection contre les eaux de toute nature pendant l'exécution des travaux,
- les sujétions pour mise en oeuvre en faible largeur et présence des ouvrages de visite,
- les vérifications périodiques des épaisseurs et de l'altimétrie de la couche mise en œuvre,
- les essais de compacités,
Ces prix s'appliquent au mètre carré de couche de matériaux bitumineux compactée réalisée.
LE METRE CARRE H.T. :
| 3.2 | Plateau surélevés
3.3.16.1 | 3.2.1 | GB4 0/14 sur épaisseur 13 cm
Ce prix rémunère la réalisation de couche de grave bitume comprenant :
- l'implantation altimétrique et planimétrique des couches,
- la fourniture et le transport des matériaux nécessaires à pied d'œuvre,
- le réglage et le compactage méthodique,
- la protection contre les eaux de toute nature pendant l'exécution des travaux,
- le maintien à la bonne teneur en eau par arrosage,
- les vérifications périodiques des épaisseurs et de l'altimétrie de la couche mise en œuvre,
- les essais de compacités,
Ce prix s'applique au mètre carré de couche de matériaux non traités réalisées,
LE METRE CARRE H.T. :
4.3.15 | 3.2.2 | Enrobé grenaillé de granulat de porphyre BBSG 0/10 sur ép=6cm
Ces prix rémunèrent la réalisation de couche de matériaux bitumineux comprenant :
- l'implantation altimétrique et planimétrique des couches,
- la protection des ouvrages existants avant l'épandage d'émulsion de bitume,
- la fourniture, transport et épandage d'émulsion de bitume en couche d'accrochage,
- la fourniture et le transport de matériaux bitumineux à pied d'œuvre,
- le réglage et le compactage méthodique pour obtenir l'épaisseur demandée,
- la protection contre les eaux de toute nature pendant l'exécution des travaux,
- les sujétions pour mise en oeuvre en faible largeur et présence des ouvrages de visite,
- les vérifications périodiques des épaisseurs et de l'altimétrie de la couche mise en œuvre,
- les essais de compacités,
Ces prix s'appliquent au mètre carré de couche de matériaux bitumineux compactée réalisée.
LE METRE CARRE H.T. :
| 3.3 | Places de stationnement
3.3.14 | 3.3.1 | Matériaux du site traités à la chaux et aux liant hydrauliques sur 0,35 m (Ev2=50Mpa)
Ce prix rémunère la réalisation de traitement de sol en place à la chaux et ciment comprenant :
- L'analyse des matériaux pour confirmer la faisabilité du traitement,
- l'implantation altimétrique et planimétrique des couches,
- l'amenée et repliement de l'atelier de traitement
- le traitement du sol en place à la chaux pour obtention plateforme PF1 conformément aux prescriptions du CCTP
- la fourniture et le transport des matériaux nécessaires à pied d'œuvre,
- le réglage et le compactage méthodique,
- la protection contre les eaux de toute nature pendant l'exécution des travaux,
- le maintien à la bonne teneur en eau par arrosage,
- les vérifications périodiques des épaisseurs et de l'altimétrie de la couche traitée
- les essais de compacités,
Ces prix s'appliquent au mètre carré de sol traité, aux côtes du projet et suivants les profils types du dossier.
LE METRE CARRE H.T. :
4.3.3 | 3.3.2 | Cloutage en gravillon 14/20 sur plateforme
Le prix comprend :
- La fourniture, le transport et l’épandage des gravillons calibrés 14/20,
- Les moyens mécaniques nécessaires à l’épandage régulier et au compactage,
- La préparation et le nettoyage du support,
- Toutes sujétions d’exécution et de finition (y compris balayage après prise).
Ces prix s'appliquent au mètre carré de surface réealisées.
LE METRE CARRE H.T. :
3.3.11 | 3.3.3 | GNT 0/20 sur ép= 15 cm
Ce prix rémunère la réalisation de couche de matériaux non traités comprenant :
- l'implantation altimétrique et planimétrique des couches,
- la fourniture et le transport des matériaux nécessaires à pied d'œuvre,
- le réglage et le compactage méthodique,
- la protection contre les eaux de toute nature pendant l'exécution des travaux,
- le maintien à la bonne teneur en eau par arrosage,
- les vérifications périodiques des épaisseurs et de l'altimétrie de la couche mise en œuvre,
- les essais de compacités,
Ce prix s'applique au mètre carré de couche de matériaux non traités réalisées,
LE METRE CARRE H.T. :
4.3.4 | 3.3.4 | BBM 0/10 sur ép=5cm
Ces prix rémunèrent la réalisation de couche de matériaux bitumineux comprenant :
- l'implantation altimétrique et planimétrique des couches,
- la protection des ouvrages existants avant l'épandage d'émulsion de bitume,
- la fourniture, transport et épandage d'émulsion de bitume en couche d'accrochage,
- la fourniture et le transport de matériaux bitumineux à pied d'œuvre,
- le réglage et le compactage méthodique pour obtenir l'épaisseur demandée,
- la protection contre les eaux de toute nature pendant l'exécution des travaux,
- les sujétions pour mise en oeuvre en faible largeur et présence des ouvrages de visite,
- les vérifications périodiques des épaisseurs et de l'altimétrie de la couche mise en œuvre,
- les essais de compacités,
Ces prix s'appliquent au mètre carré de couche de matériaux bitumineux compactée réalisée.
LE METRE CARRE H.T. :
| 3.4 | Piste cyclable en enrobé noir
3.3.14 | 3.4.1 | Matériaux du site traités à la chaux et aux liant hydrauliques sur 0,25 m (Ev2=50Mpa)
Ce prix rémunère la réalisation de traitement de sol en place à la chaux et ciment comprenant :
- L'analyse des matériaux pour confirmer la faisabilité du traitement,
- l'implantation altimétrique et planimétrique des couches,
- l'amenée et repliement de l'atelier de traitement
- le traitement du sol en place à la chaux pour obtention plateforme PF1 conformément aux prescriptions du CCTP
- la fourniture et le transport des matériaux nécessaires à pied d'œuvre,
- le réglage et le compactage méthodique,
- la protection contre les eaux de toute nature pendant l'exécution des travaux,
- le maintien à la bonne teneur en eau par arrosage,
- les vérifications périodiques des épaisseurs et de l'altimétrie de la couche traitée
- les essais de compacités,
Ces prix s'appliquent au mètre carré de sol traité, aux côtes du projet et suivants les profils types du dossier.
LE METRE CARRE H.T. :
4.3.3 | 3.4.2 | Cloutage en gravillon 14/20 sur plateforme
Le prix comprend :
- La fourniture, le transport et l’épandage des gravillons calibrés 14/20,
- Les moyens mécaniques nécessaires à l’épandage régulier et au compactage,
- La préparation et le nettoyage du support,
- Toutes sujétions d’exécution et de finition (y compris balayage après prise).
Ces prix s'appliquent au mètre carré de surface réealisées.
LE METRE CARRE H.T. :
4.2.5 | 3.4.3 | Réglage et compactage du fond de forme phase 2
Ce prix rémunère le réglage et compactage du fond de forme comprenant :
- la mise à niveau et au profil des fonds de formes par passes successives
- les contrôles altimétriques par le géomètre de l'entreprise
- l'élimination des cordons de matériaux en excédent
- le compactage de la surface réglée pour obtention des performances requises
- les essais imposés
Ce prix s'applique au mètre carré de réglage et compactage mesuré sur place,
LE MÈTRE CARRE :
3.3.3 | 3.4.4 | Géotextile 290 gr/m²
Ce prix rémunère, la réalisation de nappe géosynthétique non soudée comprenant :
- la fourniture et le transport des rouleaux à pied d'œuvre,
- le déroulage sur l'emprise de la constitution y compris solins de bordures à poser,
- le respect des recouvrements minimum entre 2 nappes,
- le maintien tendu de la nappe pendant la mise en place des matériaux de structure,
- l'évacuation des chutes, géotextile en excédent, rouleau en carton,
Ce prix s'applique au mètre carré de nappe géosynthétique non soudée réalisée,
LE METRE CARRE H.T. :
3.3.11 | 3.4.5 | GNT 0/20 sur ép=15cm
Ce prix rémunère la réalisation de couche de matériaux non traités comprenant :
- l'implantation altimétrique et planimétrique des couches,
- la fourniture et le transport des matériaux nécessaires à pied d'œuvre,
- le réglage et le compactage méthodique,
- la protection contre les eaux de toute nature pendant l'exécution des travaux,
- le maintien à la bonne teneur en eau par arrosage,
- les vérifications périodiques des épaisseurs et de l'altimétrie de la couche mise en œuvre,
- les essais de compacités,
Ce prix s'applique au mètre carré de couche de matériaux non traités réalisées,
LE METRE CARRE H.T. :
4.3.4 | 3.4.6 | Enrobé noir BB 0/6 épaisseur 5 cm
Ces prix rémunèrent la réalisation de couche de matériaux bitumineux comprenant :
- l'implantation altimétrique et planimétrique des couches,
- la protection des ouvrages existants avant l'épandage d'émulsion de bitume,
- la fourniture, transport et épandage d'émulsion de bitume en couche d'accrochage,
- la fourniture et le transport de matériaux bitumineux à pied d'œuvre,
- le réglage et le compactage méthodique pour obtenir l'épaisseur demandée,
- la protection contre les eaux de toute nature pendant l'exécution des travaux,
- les sujétions pour mise en oeuvre en faible largeur et présence des ouvrages de visite,
- les vérifications périodiques des épaisseurs et de l'altimétrie de la couche mise en œuvre,
- les essais de compacités,
Ces prix s'appliquent au mètre carré de couche de matériaux bitumineux compactée réalisée.
LE METRE CARRE H.T. :
| 3.5 | Trottoir
3.3.14 | 3.5.1 | Matériaux du site traités à la chaux et aux liant hydrauliques sur 0,25 m (Ev2=50Mpa)
Ce prix rémunère la réalisation de traitement de sol en place à la chaux et ciment comprenant :
- L'analyse des matériaux pour confirmer la faisabilité du traitement,
- l'implantation altimétrique et planimétrique des couches,
- l'amenée et repliement de l'atelier de traitement
- le traitement du sol en place à la chaux pour obtention plateforme PF1 conformément aux prescriptions du CCTP
- la fourniture et le transport des matériaux nécessaires à pied d'œuvre,
- le réglage et le compactage méthodique,
- la protection contre les eaux de toute nature pendant l'exécution des travaux,
- le maintien à la bonne teneur en eau par arrosage,
- les vérifications périodiques des épaisseurs et de l'altimétrie de la couche traitée
- les essais de compacités,
Ces prix s'appliquent au mètre carré de sol traité, aux côtes du projet et suivants les profils types du dossier.
LE METRE CARRE H.T. :
4.3.3 | 3.5.2 | Cloutage en gravillon 14/20 sur plateforme
Le prix comprend :
- La fourniture, le transport et l’épandage des gravillons calibrés 14/20,
- Les moyens mécaniques nécessaires à l’épandage régulier et au compactage,
- La préparation et le nettoyage du support,
- Toutes sujétions d’exécution et de finition (y compris balayage après prise).
Ces prix s'appliquent au mètre carré de surface réealisées.
LE METRE CARRE H.T. :
4.2.5 | 3.5.3 | Réglage et compactage du fond de forme phase 2
Ce prix rémunère le réglage et compactage du fond de forme comprenant :
- la mise à niveau et au profil des fonds de formes par passes successives
- les contrôles altimétriques par le géomètre de l'entreprise
- l'élimination des cordons de matériaux en excédent
- le compactage de la surface réglée pour obtention des performances requises
- les essais imposés
Ce prix s'applique au mètre carré de réglage et compactage mesuré sur place,
LE MÈTRE CARRE :
3.3.3 | 3.5.4 | Géotextile 290 gr/m²
Ce prix rémunère, la réalisation de nappe géosynthétique non soudée comprenant :
- la fourniture et le transport des rouleaux à pied d'œuvre,
- le déroulage sur l'emprise de la constitution y compris solins de bordures à poser,
- le respect des recouvrements minimum entre 2 nappes,
- le maintien tendu de la nappe pendant la mise en place des matériaux de structure,
- l'évacuation des chutes, géotextile en excédent, rouleau en carton,
Ce prix s'applique au mètre carré de nappe géosynthétique non soudée réalisée,
LE METRE CARRE H.T. :
3.3.11 | 3.5.5 | GNT 0/20 sur ép=15cm
Ce prix rémunère la réalisation de couche de matériaux non traités comprenant :
- l'implantation altimétrique et planimétrique des couches,
- la fourniture et le transport des matériaux nécessaires à pied d'œuvre,
- le réglage et le compactage méthodique,
- la protection contre les eaux de toute nature pendant l'exécution des travaux,
- le maintien à la bonne teneur en eau par arrosage,
- les vérifications périodiques des épaisseurs et de l'altimétrie de la couche mise en œuvre,
- les essais de compacités,
Ce prix s'applique au mètre carré de couche de matériaux non traités réalisées,
LE METRE CARRE H.T. :
4.3.4 | 3.5.6 | Enrobé rouge BB 0/6 épaisseur 5 cm
Ces prix rémunèrent la réalisation de couche de matériaux bitumineux comprenant :
- l'implantation altimétrique et planimétrique des couches,
- la protection des ouvrages existants avant l'épandage d'émulsion de bitume,
- la fourniture, transport et épandage d'émulsion de bitume en couche d'accrochage,
- la fourniture et le transport de matériaux bitumineux à pied d'œuvre,
- le réglage et le compactage méthodique pour obtenir l'épaisseur demandée,
- la protection contre les eaux de toute nature pendant l'exécution des travaux,
- les sujétions pour mise en oeuvre en faible largeur et présence des ouvrages de visite,
- les vérifications périodiques des épaisseurs et de l'altimétrie de la couche mise en œuvre,
- les essais de compacités,
Ces prix s'appliquent au mètre carré de couche de matériaux bitumineux compactée réalisée.
LE METRE CARRE H.T. :
4.3.15 | 3.5.7 | Enrobé grenaillé de granulat de porphyre BBSG 0/10 sur ép=6cm
Ces prix rémunèrent la réalisation de couche de matériaux bitumineux comprenant :
- l'implantation altimétrique et planimétrique des couches,
- la protection des ouvrages existants avant l'épandage d'émulsion de bitume,
- la fourniture, transport et épandage d'émulsion de bitume en couche d'accrochage,
- la fourniture et le transport de matériaux bitumineux à pied d'œuvre,
- le réglage et le compactage méthodique pour obtenir l'épaisseur demandée,
- la protection contre les eaux de toute nature pendant l'exécution des travaux,
- les sujétions pour mise en oeuvre en faible largeur et présence des ouvrages de visite,
- les vérifications périodiques des épaisseurs et de l'altimétrie de la couche mise en œuvre,
- les essais de compacités,
Ces prix s'appliquent au mètre carré de couche de matériaux bitumineux compactée réalisée.
LE METRE CARRE H.T. :
4.3.14 | 3.5.8 | Briques de terre cuite type Septima de chez Van de Moortel ou équivalent
Ces prix rémunèrent la réalisation du revêtement en briques de terre cuite comprenant :
- l'implantation altimétrique et planimétrique des couches,
- la fourniture et transport des briques de terre cuite
- le réglage et le compactage méthodique pour obtenir l'épaisseur demandée,
- la pose des briques conformément au CCTP
- la protection contre les eaux de toute nature pendant l'exécution des travaux,
- les sujétions pour mise en oeuvre en faible largeur et présence des ouvrages de visite,
- les vérifications périodiques des épaisseurs et de l'altimétrie de la couche mise en œuvre,
- les essais de compacités,
Ces prix s'appliquent au mètre carré de brique de terre cuite réalisé.
LE METRE CARRE H.T. :
| 3.6 | Emprise TCSP
4.2.5 | 3.6.1 | Réglage et compactage du fond de forme phase 2
Ce prix rémunère le réglage et compactage du fond de forme comprenant :
- la mise à niveau et au profil des fonds de formes par passes successives
- les contrôles altimétriques par le géomètre de l'entreprise
- l'élimination des cordons de matériaux en excédent
- le compactage de la surface réglée pour obtention des performances requises
- les essais imposés
Ce prix s'applique au mètre carré de réglage et compactage mesuré sur place,
LE MÈTRE CARRE :
3.3.3 | 3.6.2 | Géotextile 290 gr/m²
Ce prix rémunère, la réalisation de nappe géosynthétique non soudée comprenant :
- la fourniture et le transport des rouleaux à pied d'œuvre,
- le déroulage sur l'emprise de la constitution y compris solins de bordures à poser,
- le respect des recouvrements minimum entre 2 nappes,
- le maintien tendu de la nappe pendant la mise en place des matériaux de structure,
- l'évacuation des chutes, géotextile en excédent, rouleau en carton,
Ce prix s'applique au mètre carré de nappe géosynthétique non soudée réalisée,
LE METRE CARRE H.T. :
3.3.11 | 3.6.3 | GNT 0/20 sur ép=15cm
Ce prix rémunère la réalisation de couche de matériaux non traités comprenant :
- l'implantation altimétrique et planimétrique des couches,
- la fourniture et le transport des matériaux nécessaires à pied d'œuvre,
- le réglage et le compactage méthodique,
- la protection contre les eaux de toute nature pendant l'exécution des travaux,
- le maintien à la bonne teneur en eau par arrosage,
- les vérifications périodiques des épaisseurs et de l'altimétrie de la couche mise en œuvre,
- les essais de compacités,
Ces prix s'appliquent au mètre carré de couche de matériaux non traités réalisées,
LE METRE CARRE H.T. :
4.3.8 | 3.6.4 | Revêtement en sol stabilisé naturel épaisseur 10 cm
Ces prix rémunèrent la réalisation de couche de matériaux bitumineux comprenant :
- l'implantation altimétrique et planimétrique des couches,
- le réglage et le compactage méthodique pour obtenir l'épaisseur demandée,
- la protection contre les eaux de toute nature pendant l'exécution des travaux,
- les sujétions pour mise en oeuvre en faible largeur et présence des ouvrages de visite,
- les vérifications périodiques des épaisseurs et de l'altimétrie de la couche mise en œuvre,
- les essais de compacités,
Ces prix s'appliquent au mètre carré de revêtement en sol stabilisé sur 10cm réalisée.
LE METRE CARRE H.T. :
| 3.7 | Allée Parc
4.2.5 | 3.7.1 | Réglage et compactage du fond de forme phase 2
Ce prix rémunère le réglage et compactage du fond de forme comprenant :
- la mise à niveau et au profil des fonds de formes par passes successives
- les contrôles altimétriques par le géomètre de l'entreprise
- l'élimination des cordons de matériaux en excédent
- le compactage de la surface réglée pour obtention des performances requises
- les essais imposés
Ce prix s'applique au mètre carré de réglage et compactage mesuré sur place,
LE MÈTRE CARRE :
3.3.3 | 3.7.2 | Géotextile 290 gr/m²
Ce prix rémunère, la réalisation de nappe géosynthétique non soudée comprenant :
- la fourniture et le transport des rouleaux à pied d'œuvre,
- le déroulage sur l'emprise de la constitution y compris solins de bordures à poser,
- le respect des recouvrements minimum entre 2 nappes,
- le maintien tendu de la nappe pendant la mise en place des matériaux de structure,
- l'évacuation des chutes, géotextile en excédent, rouleau en carton,
Ce prix s'applique au mètre carré de nappe géosynthétique non soudée réalisée,
LE METRE CARRE H.T. :
3.3.11 | 3.7.3 | GNT 0/20 sur ép=15cm
Ce prix rémunère la réalisation de couche de matériaux non traités comprenant :
- l'implantation altimétrique et planimétrique des couches,
- la fourniture et le transport des matériaux nécessaires à pied d'œuvre,
- le réglage et le compactage méthodique,
- la protection contre les eaux de toute nature pendant l'exécution des travaux,
- le maintien à la bonne teneur en eau par arrosage,
- les vérifications périodiques des épaisseurs et de l'altimétrie de la couche mise en œuvre,
- les essais de compacités,
Ces prix s'appliquent au mètre carré de couche de matériaux non traités réalisées,
LE METRE CARRE H.T. :
3.3.27 | 3.7.4 | Revêtement en sol stabilisé renforcé enverrpaq ou équivalent épaisseur 10 cm
Ces prix rémunèrent la réalisation de couche de matériaux bitumineux comprenant :
- l'implantation altimétrique et planimétrique des couches,
- le réglage et le compactage méthodique pour obtenir l'épaisseur demandée,
- la protection contre les eaux de toute nature pendant l'exécution des travaux,
- les sujétions pour mise en oeuvre en faible largeur et présence des ouvrages de visite,
- les vérifications périodiques des épaisseurs et de l'altimétrie de la couche mise en œuvre,
- les essais de compacités,
Ces prix s'appliquent au mètre carré de revêtement en sol stabilisé sur 10cm réalisée.
LE METRE CARRE H.T. :
| 3.8 | Pavé enherbé (Voie 4 mixte)
3.3.14 | 3.8.1 | Matériaux du site traités à la chaux et aux liant hydrauliques sur 0,25 m (Ev2=50Mpa)
Ce prix rémunère la réalisation de traitement de sol en place à la chaux et ciment comprenant :
- L'analyse des matériaux pour confirmer la faisabilité du traitement,
- l'implantation altimétrique et planimétrique des couches,
- l'amenée et repliement de l'atelier de traitement
- le traitement du sol en place à la chaux pour obtention plateforme PF1 conformément aux prescriptions du CCTP
- la fourniture et le transport des matériaux nécessaires à pied d'œuvre,
- le réglage et le compactage méthodique,
- la protection contre les eaux de toute nature pendant l'exécution des travaux,
- le maintien à la bonne teneur en eau par arrosage,
- les vérifications périodiques des épaisseurs et de l'altimétrie de la couche traitée
- les essais de compacités,
Ces prix s'appliquent au mètre carré de sol traité, aux côtes du projet et suivants les profils types du dossier.
LE METRE CARRE H.T. :
4.3.3 | 3.8.2 | Cloutage en gravillon 14/20 sur plateforme
Le prix comprend :
- La fourniture, le transport et l’épandage des gravillons calibrés 14/20,
- Les moyens mécaniques nécessaires à l’épandage régulier et au compactage,
- La préparation et le nettoyage du support,
- Toutes sujétions d’exécution et de finition (y compris balayage après prise).
Ces prix s'appliquent au mètre carré de surface réealisées.
LE METRE CARRE H.T. :
4.2.5 | 3.8.3 | Réglage et compactage du fond de forme phase 2
Ce prix rémunère le réglage et compactage du fond de forme comprenant :
- la mise à niveau et au profil des fonds de formes par passes successives
- les contrôles altimétriques par le géomètre de l'entreprise
- l'élimination des cordons de matériaux en excédent
- le compactage de la surface réglée pour obtention des performances requises
- les essais imposés
Ce prix s'applique au mètre carré de réglage et compactage mesuré sur place,
LE MÈTRE CARRE :
3.3.3 | 3.8.4 | Géotextile 290 gr/m²
Ce prix rémunère, la réalisation de nappe géosynthétique non soudée comprenant :
- la fourniture et le transport des rouleaux à pied d'œuvre,
- le déroulage sur l'emprise de la constitution y compris solins de bordures à poser,
- le respect des recouvrements minimum entre 2 nappes,
- le maintien tendu de la nappe pendant la mise en place des matériaux de structure,
- l'évacuation des chutes, géotextile en excédent, rouleau en carton,
Ce prix s'applique au mètre carré de nappe géosynthétique non soudée réalisée,
LE METRE CARRE H.T. :
3.3.11 | 3.8.5 | GNT 0/20 sur ép=15cm
Ce prix rémunère la réalisation de couche de matériaux non traités comprenant :
- l'implantation altimétrique et planimétrique des couches,
- la fourniture et le transport des matériaux nécessaires à pied d'œuvre,
- le réglage et le compactage méthodique,
- la protection contre les eaux de toute nature pendant l'exécution des travaux,
- le maintien à la bonne teneur en eau par arrosage,
- les vérifications périodiques des épaisseurs et de l'altimétrie de la couche mise en œuvre,
- les essais de compacités,
Ce prix s'applique au mètre carré de couche de matériaux non traités réalisées,
LE METRE CARRE H.T. :
4.3.14 | 3.8.6 | Lit de sable sur épaisseur de 3 cm
Ce prix rémunère la fourniture, transport, mise en place et réglage d’un lit de sable d’épaisseur moyenne 3 cm (± 1 cm), comprenant :
- La fourniture et le transport du sable.
- La mise en place, le tirage et le réglage à l’épaisseur prescrite (3 cm).
- La préparation du support avant mise en œuvre.
- Toutes sujétions d’exécution et de finition nécessaires à la réception du lit de pose
Ce prix s'applique au mètre carré recouvert,
LE METRE CARRE H.T. :
4.3.14 | 3.8.7 | Pavés en béton
Ce prix rémunère la Fourniture, transport et mise en œuvre de pavés en béton autobloquants, comprenant :
La fourniture, le transport et la pose des pavés en béton.
Le sablage et remplissage des joints.
Le compactage mécanique adapté.
Les coupes et ajustements nécessaires.
Toutes sujétions de mise en œuvre, manutentions et finitions.
Ce prix s'applique au mètre carré recouvert,
LE METRE CARRE H.T. :
| 3.9 | Dalle béton sablé coulé sur place
4.2.5 | 3.9.1 | Réglage et compactage du fond de forme phase 2
Ce prix rémunère le réglage et compactage du fond de forme comprenant :
- la mise à niveau et au profil des fonds de formes par passes successives
- les contrôles altimétriques par le géomètre de l'entreprise
- l'élimination des cordons de matériaux en excédent
- le compactage de la surface réglée pour obtention des performances requises
- les essais imposés
Ce prix s'applique au mètre carré de réglage et compactage mesuré sur place,
LE MÈTRE CARRE :
3.3.14 | 3.9.2 | Matériaux du site traités à la chaux et aux liant hydrauliques sur 0,25 m (Ev2=50Mpa)
Ce prix rémunère la réalisation de traitement de sol en place à la chaux et ciment comprenant :
- L'analyse des matériaux pour confirmer la faisabilité du traitement,
- l'implantation altimétrique et planimétrique des couches,
- l'amenée et repliement de l'atelier de traitement
- le traitement du sol en place à la chaux pour obtention plateforme PF1 conformément aux prescriptions du CCTP
- la fourniture et le transport des matériaux nécessaires à pied d'œuvre,
- le réglage et le compactage méthodique,
- la protection contre les eaux de toute nature pendant l'exécution des travaux,
- le maintien à la bonne teneur en eau par arrosage,
- les vérifications périodiques des épaisseurs et de l'altimétrie de la couche traitée
- les essais de compacités,
Ces prix s'appliquent au mètre carré de sol traité, aux côtes du projet et suivants les profils types du dossier.
LE METRE CARRE H.T. :
3.3.11 | 3.9.3 | GNT 0/20 sur ép=30cm
Ce prix rémunère la réalisation de couche de matériaux non traités comprenant :
- l'implantation altimétrique et planimétrique des couches,
- la fourniture et le transport des matériaux nécessaires à pied d'œuvre,
- le réglage et le compactage méthodique,
- la protection contre les eaux de toute nature pendant l'exécution des travaux,
- le maintien à la bonne teneur en eau par arrosage,
- les vérifications périodiques des épaisseurs et de l'altimétrie de la couche mise en œuvre,
- les essais de compacités,
Ces prix s'appliquent au mètre carré de couche de matériaux non traités réalisées,
LE METRE CARRE H.T. :
4.3.18 | 3.9.4 | Fourniture et mise en œuvre de surfaces de béton armé coulé en place à finition sablée couleur beige type PSP Articimo stabilisé 350 kg/m3, avec un chanfrein périphérique de 2cm, ép. 18 cm
Ces prix s'appliquent au mètre carré du béton coulé,
LE METRE CARRE H.T. :
| 3.10 | Dalles béton Eurodal cornières acier standard
3.3.14 | 3.10.1 | Matériaux du site traités à la chaux et aux liant hydrauliques sur 0,25 m (Ev2=30Mpa)
Ce prix rémunère la réalisation de traitement de sol en place à la chaux et ciment comprenant :
- L'analyse des matériaux pour confirmer la faisabilité du traitement,
- l'implantation altimétrique et planimétrique des couches,
- l'amenée et repliement de l'atelier de traitement
- le traitement du sol en place à la chaux pour obtention plateforme PF1 conformément aux prescriptions du CCTP
- la fourniture et le transport des matériaux nécessaires à pied d'œuvre,
- le réglage et le compactage méthodique,
- la protection contre les eaux de toute nature pendant l'exécution des travaux,
- le maintien à la bonne teneur en eau par arrosage,
- les vérifications périodiques des épaisseurs et de l'altimétrie de la couche traitée
- les essais de compacités,
Ces prix s'appliquent au mètre carré de sol traité, aux côtes du projet et suivants les profils types du dossier.
LE METRE CARRE H.T. :
4.2.5 | 3.10.2 | Réglage et compactage du fond de forme phase 2
Ce prix rémunère le réglage et compactage du fond de forme comprenant :
- la mise à niveau et au profil des fonds de formes par passes successives
- les contrôles altimétriques par le géomètre de l'entreprise
- l'élimination des cordons de matériaux en excédent
- le compactage de la surface réglée pour obtention des performances requises
- les essais imposés
Ce prix s'applique au mètre carré de réglage et compactage mesuré sur place,
LE MÈTRE CARRE :
3.3.3 | 3.10.3 | Géotextile 290 gr/m²
Ce prix rémunère, la réalisation de nappe géosynthétique non soudée comprenant :
- la fourniture et le transport des rouleaux à pied d'œuvre,
- le déroulage sur l'emprise de la constitution y compris solins de bordures à poser,
- le respect des recouvrements minimum entre 2 nappes,
- le maintien tendu de la nappe pendant la mise en place des matériaux de structure,
- l'évacuation des chutes, géotextile en excédent, rouleau en carton,
Ce prix s'applique au mètre carré de nappe géosynthétique non soudée réalisée,
LE METRE CARRE H.T. :
3.3.11 | 3.10.4 | GNT 0/20 sur ép=15cm
Ce prix rémunère la réalisation de couche de matériaux non traités comprenant :
- l'implantation altimétrique et planimétrique des couches,
- la fourniture et le transport des matériaux nécessaires à pied d'œuvre,
- le réglage et le compactage méthodique,
- la protection contre les eaux de toute nature pendant l'exécution des travaux,
- le maintien à la bonne teneur en eau par arrosage,
- les vérifications périodiques des épaisseurs et de l'altimétrie de la couche mise en œuvre,
- les essais de compacités,
Ces prix s'appliquent au mètre carré de couche de matériaux non traités réalisées,
LE METRE CARRE H.T. :
4.3.14 | 3.10.5 | Lit de sable sur épaisseur de 5 cm
Ce prix rémunère la fourniture, transport, mise en place et réglage d’un lit de sable d’épaisseur moyenne 5 cm (± 1 cm), comprenant :
- La fourniture et le transport du sable.
- La mise en place, le tirage et le réglage à l’épaisseur prescrite (3 cm).
- La préparation du support avant mise en œuvre.
- Toutes sujétions d’exécution et de finition nécessaires à la réception du lit de pose
Ce prix s'applique au mètre carré recouvert,
LE METRE CARRE H.T. :
4.3.17 | 3.10.6 | Dalles de type Eurodal
Ce prix rémunère la fourniture, le transport et la mise en œuvre de dalles en béton préfabriqué de type Eurodal, comprenant :
- La pose complète avec réglage et alignement.
- Les sujétions de levage, manutention et découpe éventuelle.
- Les finitions en périphérie et au droit des ouvrages.
- Toutes sujétions d’exécution et de mise en œuvre nécessaires à la bonne réception.
Ce prix s'applique au mètre carré recouvert,
LE METRE CARRE H.T. :
| 3.11 | Raccordement Sorgem
2.3 | 3.11.1 | Démolition de de piste cyclable et trottoirs
Ce prix rémunère l'exécution des démolition des structures existantes, leur évacuation et le nettoyage comprenant,
- les terrassements en déblais,
- l'extraction en pleine masse par des engins mécaniques, le chargement, et l'évacuation
- les implantations nécessaires,
- les déblais exécuter à l'aide d'engins mécaniques appropriés,
- le réglage et compactage au profil des zones déblayées,
- les aménagements provisoires pour la protection contre les eaux de ruissellement
- les essais de rigueur prévus au C.C.T.P,
Ce prix s'applique au mètre carré
LE METRE CARRE H.T. :
4.2.6 | 3.11.2 | Terrassement en déblais évacué en DP
Ce prix rémunère le volume de terrassements en déblais, son stockage sur site et la reprise de ces déblais pour mise en remblais.
Ce prix comprend les sujétions liées à la méthodologie retenue par l'entreprise.
- les implantations nécessaires,
- la reprise sur stock, chargement transport déchargement, des déblais,
- la mise en remblais par couche,
- le réglage au profil des zones remblayées,
- les sujétions pour la restitution des enrobages et protections des réseaux de drainage et d'irrigation rencontrés sur site,
- les sujétions de compactage autours des ouvrages assainissement,
- les compactages journaliers pour la mise en œuvre et la fermeture des matériaux,
- l'entretien du stock, la fermeture journalière des matériaux,
- les essais de rigueur prévus au C.C.T.P,
- le respect des engagements fixés au S.O.E et les contrôles prévus au M.E.C,
- le nettoyage des voiries empruntées par les engins,
Ce prix s'applique au mètre cube de déblais repris sur stock et mis en place.
LE METRE CUBE H.T. :
4.2.5 | 3.11.3 | Réglage et compactage du fond de forme phase 2
Ce prix rémunère le réglage et compactage du fond de forme comprenant :
- la mise à niveau et au profil des fonds de formes par passes successives
- les contrôles altimétriques par le géomètre de l'entreprise
- l'élimination des cordons de matériaux en excédent
- le compactage de la surface réglée pour obtention des performances requises
- les essais imposés
Ce prix s'applique au mètre carré de réglage et compactage mesuré sur place,
LE MÈTRE CARRE :
3.3.3 | 3.11.4 | Géotextile 290 gr/m²
Ce prix rémunère, la réalisation de nappe géosynthétique non soudée comprenant :
- la fourniture et le transport des rouleaux à pied d'œuvre,
- le déroulage sur l'emprise de la constitution y compris solins de bordures à poser,
- le respect des recouvrements minimum entre 2 nappes,
- le maintien tendu de la nappe pendant la mise en place des matériaux de structure,
- l'évacuation des chutes, géotextile en excédent, rouleau en carton,
Ce prix s'applique au mètre carré de nappe géosynthétique non soudée réalisée,
LE METRE CARRE H.T. :
3.3.11 | 3.11.5 | GNT 0/31,5 sur ép=35cm
Ce prix rémunère la réalisation de couche de matériaux non traités comprenant :
- l'implantation altimétrique et planimétrique des couches,
- la fourniture et le transport des matériaux nécessaires à pied d'œuvre,
- le réglage et le compactage méthodique,
- la protection contre les eaux de toute nature pendant l'exécution des travaux,
- le maintien à la bonne teneur en eau par arrosage,
- les vérifications périodiques des épaisseurs et de l'altimétrie de la couche mise en œuvre,
- les essais de compacités,
Ces prix s'appliquent au mètre carré de couche de matériaux non traités réalisées,
LE METRE CARRE H.T. :
3.3.16.1 | 3.11.6 | GB4 0/14 sur épaisseur 13 cm
Ce prix rémunère la réalisation de couche de grave bitume comprenant :
- l'implantation altimétrique et planimétrique des couches,
- la fourniture et le transport des matériaux nécessaires à pied d'œuvre,
- le réglage et le compactage méthodique,
- la protection contre les eaux de toute nature pendant l'exécution des travaux,
- le maintien à la bonne teneur en eau par arrosage,
- les vérifications périodiques des épaisseurs et de l'altimétrie de la couche mise en œuvre,
- les essais de compacités,
Ce prix s'applique au mètre carré de couche de matériaux non traités réalisées,
LE METRE CARRE H.T. :
4.3.4 | 3.11.7 | BBSG 0/10 sur ép=6cm
Ces prix rémunèrent la réalisation de couche de BBSG comprenant :
- l'implantation altimétrique et planimétrique des couches,
- la protection des ouvrages existants avant l'épandage d'émulsion de bitume,
- la fourniture, transport et épandage d'émulsion de bitume en couche d'accrochage,
- la fourniture et le transport de matériaux bitumineux à pied d'œuvre,
- le réglage et le compactage méthodique pour obtenir l'épaisseur demandée,
- la protection contre les eaux de toute nature pendant l'exécution des travaux,
- les sujétions pour mise en oeuvre en faible largeur et présence des ouvrages de visite,
- les vérifications périodiques des épaisseurs et de l'altimétrie de la couche mise en œuvre,
- les essais de compacités,
Ces prix s'appliquent au mètre carré de couche de BBSG compactée réalisée.
LE METRE CARRE H.T. :
4.4.1/4.4.4 | 3.11.8 | Réseau de busage en traversée en fonte Ø315 1,50m ≤ prof. ≤ 2,00m de la voie 1 y compris tranchée
Ces prix rémunèrent la réalisation de canalisation circulaire comprenant :
- L'ouverture des fouilles,
- La mise en remblais des terres extraites sur les accotements,
- Le dressement et l'entretien des parois,
- L'étaiement et le blindage des fouilles
- L'épuisement des eaux de toute nature
- La fourniture et mise en œuvre de grave 0/31,5 pour lit de pose,
- La fourniture et la mise en œuvre de cailloux 20/40 pour le lit de pose et l'enrobage en cas d'arrivée d'eau.
- la fourniture et la pose en tranchée de canalisations circulaires, en fonte
- la mise en place, le calage, l'alignement et l'emboîtement des canalisations
- le raccordement des tuyaux aux regards avec des joints sablés
- La mise en œuvre après pose des tuyaux de grave 0/31,5 pour enrobage des canalisations sur 0.20 m,
- Le remblaiement total avec les matériaux du site ou des matériaux graveleux 0/31.5 pour les zones sous voirie,
- Les essais de compacité des remblais
Ces prix s'appliquent au mètre linéaire sans déduction des ouvrages.
LE METRE LINEAIRE H.T :
3.4.12 | 3.11.9 | Ouvrages pour raccordements noue "type tete de pont DN300" + enrochement 4m2 à la sortie
Ce prix rémunère a l'unité la réalisation de l'ouvrage de raccordements noue et d'enrochements de 4 m² à la sortie dans la noue. Les enrochements seront parfaitement intégrés aux talus, comprenant :
- la foutniture et pose de l'ouvrage tête de pont DN300
- les terrassements complémentaires pour préparation de l'assise
- le compactage méthodique et contrôlé de l'assise
- la fourniture et mise en œuvre d'une assise en grave sur 0,30 m mini, y compris le compactage méthodique et contrôlé
- la fourniture et la mise en œuvre de l'ensemble des matériaux pour réalisation de l'enrochement
- la pose manuelle soignée des pierres de parement
- Les raccordements aux talus,
- Le remplissage des vides en terre végétale et le semis de gazon
- toute sujétion d'exécution à proximité d'autres ouvrages
Ce prix s'applique à au mètre carré d'enrochement réalisé,
L'UNITE H.T. :
3.6.1 | 3.11.10 | Gabions STONEBOX, modèle Cœur Essone
Ce prix rémunère la fourniture et mise en œuvre de soutènements de gabions traités en boîtes d'acier galvanisé double torsion, de mailles 80x100 mm (de chez France maccaferri ou similaire), hauteur 2 mètres (2,5 m3/ml), comprenant :
- la semelle en grave ciment dosée à 6 % sur 0,35 d'épaisseur, la mise en place d'un géotextile en partie arrière des blocs de gabions, les terrassements en déblais et en remblais induits, la protection provisoire anti-chute, compris toutes sujétions et étude de sol préalable (G)
- remplissage des cages soit de : * pierres de calcaire lutétien à millioles de couleur beige issues du bassin de Saint Maximin (Oise), de granulométrie 80/150mm, ingélif selon la norme NFP 133383-1 norme d’enrochement, sur 0,30 m d'épaisseur sur faces vues et appareillées
Ce prix s'applique au métre linéaire de gabion posé,
LE METRE LINEAIRE H.T :
4.4.5 | 3.11.11 | Regards grille 750x300 fonte raccordés sur tuyeaux Ø300
Ces prix rémunèrent l'exécution de regard en béton comprenant :
- le terrassement complémentaire à la tranchée d'assainissement, le dégagement éventuel de tuyau existant
- le béton de propreté et la surlargeur effectuée pour l'assise de l'ouvrage,
le béton maigre pour fondation au même niveau de deux regards accolés,
- toute sujétion pour ouvrage en angle,
- le coffrage des divers éléments,
- la fourniture, le façonnage et la mise en place des armatures
- la fourniture et mise en œuvre de cunette incorporée avec joints d'étanchéité,
- les piédroits,
- l'étanchéité parfaite avec emploi éventuel d'hydrofuge,
- les accès de regard par manchon à joint,
- la dalle de couverture avec réservation pour la cheminée d'accès ø1000
- l'élément assurant la transition base carré, base circulaire,
- les joints caoutchouc intermédiaire,
- une échelle en acier galvanisé avec la crosse d'égoutier,
- l'élément de rehausse de ø 600 de 0,25 m maxi de hauteur pour mise à niveau,
- la fourniture et la pose de tampon en fonte ductile DN400 articulé
- les ragréages éventuels,
Ces prix s'appliquent à l'unité d'ouvrage réalisé,
L'UNITE H.T. :
4.4.1/4.4.4 | 3.11.12 | Canalisation en PVC Ø315 1,50m ≤ prof. ≤ 2,00m de la voie 1 y compris tranchée
Ces prix rémunèrent la réalisation de canalisation circulaire comprenant :
- L'ouverture des fouilles,
- La mise en remblais des terres extraites sur les accotements,
- Le dressement et l'entretien des parois,
- L'étaiement et le blindage des fouilles
- L'épuisement des eaux de toute nature
- La fourniture et mise en œuvre de grave 0/31,5 pour lit de pose,
- La fourniture et la mise en œuvre de cailloux 20/40 pour le lit de pose et l'enrobage en cas d'arrivée d'eau.
- la fourniture et la pose en tranchée de canalisations circulaires, en PVC rigide classe CR8
- la mise en place, le calage, l'alignement et l'emboîtement des canalisations
- le raccordement des tuyaux aux regards avec des joints sablés
- La mise en œuvre après pose des tuyaux de grave 0/31,5 pour enrobage des canalisations sur 0.20 m,
- Le remblaiement total avec les matériaux du site ou des matériaux graveleux 0/31.5 pour les zones sous voirie,
- Les essais de compacité des remblais
Ces prix s'appliquent au mètre linéaire sans déduction des ouvrages.
LE METRE LINEAIRE H.T :
| 3.12 | Bordures - caniveaux
Ces prix rémunèrent la réalisation de, bordures de trottoirs, de caniveaux en béton, de bordurettes, de dalle d'éveil, y compris le rabotage du traitement pour ancrage béton, conformément au C.C.T.P. comprenant :
- l'implantation de la démolition et marquage, pour réaliser l'engravure sur structure existante,
- la démolition, dégagement des structures et matéraux recouvrant, avec une réalisation mécanique par tranchage ou par rabotage de la structure en place.
- le chargement, transport et déchargement des produits de démolitions,
- la mise en décharge agréée des produits de démolitions y compris redevance, ou, la réutilisation des matériaux après accord du Maître d'Œuvre,
- le nettoyage des abords et des voiries empreintées
- les terrassements complémentaires éventuels
- le piquetage et la mise en place des ficelles,
- Rabotage du traitement pour ancragfe béton
- la fourniture et la mise en place du béton de pose et solin,
- la fourniture à pied d'oeuvre de l'élément préfabriqué,
- les chargements, transports, manutention sur le chantier,
- le déchargement bardage, le réglage et la mise en place,
- la façon des joints avec 1 joint libre tous les 10 ml,
- le remblaiement derrière les bordures,
- toutes sujétions de mis en œuvre, sciages, pose en courbe, ...
- la création de système d'éveil de vigilance comprenant, la fourniture, le transport et déchargement à pied d'oeuvre de dalles pododactyles, la manutention, la pose et le réglage des dalles pododactyles, les coupes de dalles aux raccordements de voiries, les coupes de dalles pour suivre les arrondis des bordures, le remplissage des joints au coulis de mortier haute performance, le lavage et balayage soigné
- le respect des engagements fixés au S.O.E,
Ces prix s'appliquent au mètre de longueur effective mesurée au fil d'eau, à l'unité pour les pièces de bordures rampantes,
4.3.11 | 3.12.1 | Bordure béton 20x25 (y compris bordures d'angles) nez arrondi, rayon 2 cm
LE METRE LINEAIRE H.T :
4.3.11 | 3.12.2 | Bordure de type P1
LE METRE LINEAIRE H.T :
4.3.11 | 3.12.3 | Bordure de type CR1
LE METRE LINEAIRE H.T :
4.3.12 | 3.12.4 | canniveau en asphalte (2 couches de 2 cm), 20 cm de largeur, posé sur massif béton d'une épaisseur de 15 cm
L'UNITE H.T.
2.5 | 3.12.5 | Chanfrein provisoire de 30cm de large en enrobé le long des bordures à faire après la pose des bordures yc rabotage avant la réalisation du revêtement
LE METRE LINEAIRE H.T :
4.3.13 | 3.13 | Signalisation horizontale
Ces prix rémunèrent la réalisation de marquage de signalisation horizontale en résine thermo-plastique comprenant:
- l'implantation et les prémarquages nécessaires,
- la fourniture et mise en place de la signalisation et balisage temporaire,
- le nettoyage soigné des zones à matérialiser,
- la fourniture, préparation et mise en œuvre de produit de marquage type résine,
- la fourniture et mise en place de gabarit de traçage, pochage et adhésifs,
- la fourniture, préparation et mise en œuvre de produit de marquage type résine,
- la protection et la signalisation des marquages pendant le séchage,
- le nettoyage et l'évacuation des supports de traçage en décharge publique,
- le respect des engagements fixés au CCTP,
4.3.13.2 | 3.13.1 | Ligne continue
LE METRE LINEAIRE H.T :
4.3.13.2 | 3.13.2 | Ligne continue places de stationnements
LE METRE LINEAIRE H.T :
4.3.13.2 | 3.13.3 | Ligne blanche discontinue
LE METRE LINEAIRE H.T :
4.3.13.3 | 3.13.4 | Sigle PMR
L'UNITE H.T :
4.3.13.3 | 3.13.5 | Passage piéton
LE FORFAIT H.T :
4.3.13.3 | 3.13.6 | Dents de requins pour plateaux
LE METRE LINEAIRE H.T :
4.3.13.3 | 3.13.7 | Stationnement livraison y compris le panneau de signalisation
LE FORFAIT H.T :
4.3.13.3 | 3.13.8 | Marquage cédez le passage
LE METRE LINEAIRE H.T :
4.3.13.3 | 3.13.9 | Flèches
L'UNITE H.T :
4.3.13.2 | 3.13.10 | Bande STOP
L'UNITE H.T :
4.3.13.3 | 3.13.11 | Dalles podotactiles
LE FORFAIT H.T :
4.3.13.4 | 3.14 | Signalisation verticale - Gamme petite
Ces prix rémunèrent la création de panneaux de police comprenant :
- l'implantation conformément à l'instruction ministérielle,
- le terrassement du massif,
- le coulage du massif avec la mise en place de la gaine,
- la fourniture et pose d'un mât conforme au CCTP,
- les fournitures et montage des brides de fixation,
- la fourniture du panneau conformément au CCTP,
- la pose à hauteur réglementaire sur le mât, l'orientation du panneau de police,
- le nettoyage des abords et l'enlèvement de gravats, débris, emballages,
Ces prix s'appliquent à l'unité ou de mât ou de panneau de police créé.
4.3.13.4 | 3.14.1 | Dos d'ane
L'UNITE H.T. :
4.3.13.4 | 3.14.2 | passage piéton
L'UNITE H.T. :
4.3.13.4 | 3.14.3 | Cédez le passage
L'UNITE H.T. :
4.3.13.4 | 3.14.4 | Sens unique
L'UNITE H.T. :
4.3.13.4 | 3.14.5 | Zone 30
L'UNITE H.T. :
4.3.13.4 | 3.14.6 | Fin zone 30
L'UNITE H.T. :
4.3.13.4 | 3.14.7 | Stop
L'UNITE H.T. :
4.3.13.4 | 3.14.8 | Sens interdit
L'UNITE H.T. :
4.3.13.4 | 3.14.9 | Zone partagé 20 kmH
L'UNITE H.T. :
4.3.13.4 | 3.14.10 | Voie pompier
L'UNITE H.T. :
4.3.13.4 | 3.14.11 | Cycle
L'UNITE H.T. :
4.3.13.4 | 3.14.12 | Fin cycle
L'UNITE H.T. :
4.3.13.4 | 3.14.13 | PMR
L'UNITE H.T. :
4.3.13.4 | 3.14.14 | Stationnement interdit
L'UNITE H.T. :
| 3.14.15 | Divers à la demande de la MOE
L'UNITE H.T. :
5.3 | 3.15 | Essais Voirie
Ce prix rémunère les essais sur les voiries comprenant :
- les vérifications altimétrique et planimétrique,
- les essais de compacité et de portance
- les prélèvements de matériaux bitumineux en centrale et sur site
- les vérifications de passant au tamis, dosage en liant et en fines et leur dispersion
- les contrôles de la température des matériaux bitumineux
- l'emission des rapports d'essai
- la réalisation des essais à la plaque ou à la dynaplaque, des pénétromètres suivant prescriptions et fréquence définies au CCTP. Il comprend de plus la fourniture des PV des essais en cinq exemplaires ainsi que du plan de localisation en XYZ des différents essais.
Ce prix s'applique au forfait
LE FORFAIT H.T. :
4.8.16 | 3.16 | Pumptrack en enrobé
4.8.16 | 3.16.1 | Etudes d'exécution
Ce prix rémunère la réalisation par l'entreprise du dossier d'exécution et mise à jour pendant toute la durée du chantier au fur et à mesure de l'achèvement des ouvrages des plans d'exécution liés aux travaux comprenant :
- l'ensemble des notes de calcul de dimensionnement des ouvrages de fondation et de gestion des eaux pluviales ;
- le carnet de plan (papier et numérique) géo-référencé nécessaire à sa construction ;
- les fiches techniques produits des matériaux et fournitures mises en oeuvre.
Ce prix s'applique au forfait pour la réalisation des études d'exécution,
LE FORFAIT H.T. :
4.8.16 | 3.16.2 | Insatallation et suivi de chantier
Ce prix rémunère, pour la durée des travaux, les prestations relatives à l'installation de chantier comprenant :
- Le piquetage et implantation ;
- Les installations de chantier (clôtures, container de stockage, Wc, etc) ;
- La gestion des déchets.
Ce prix s'applique pour l'ensemble des travaux,
LE FORFAIT H.T. :
4.8.16 | 3.16.3 | Décapage de la terre végétale (3000 m3)
Ce prix rémunère le volume de terre végétale décapé et mis en stock, comprenant :
- Le décapage de la terre végétale sur une épaisseur moyenne de 20cm sur l'ensemble de l'emprise des fondations
- La mise en stock pour ré-emploie en végétalisation ;
- La purge, épierrement et le retrait de tout matériaux impropres à la construction à l'arase de terrassement.
Ce prix s'applique au forfait
LE FORFAIT H.T. :
4.8.16 | 3.16.4 | Gestion des eaux pluviales (11 puisards)
Ce prix rémunère la réalisation et la mise en place des puisards, comprenant :
- Terrassement et réalisation des puisards en granulat 20/40 dans une poche de géotextile drainant ;
- Mise en œuvre de 16/20 roulé alluvionaire en surface pour la finition.
- Mise en place d'un siphon raccordé au puisard avoisinant.
Ce prix s'applique au forfait pour la réalisation des puisards,
LE FORFAIT H.T. :
4.8.16 | 3.16.5 | Terrassements et fondations (1920 m²)
Ce prix rémunère la fourniture et mise en place de la GNT y compris terrassement, comprenant :
- Fourniture et pose d'un géotextile anti-contaminant de classe 4
- Fourniture, mise en œuvre et compactage de la couche de fondation en GNT 0/63 ou 0/80.
Ce prix s'applique au forfait pour la réalisation des terrassements et fondation,
LE FORFAIT H.T. :
4.8.16 | 3.16.6 | Mise en forme du pumptrack (1920 m²)
Ce prix rémunère la fourniture et mise en place de la couche de forme en GNT 0/31,5 ou 0/20, comprenant :
- Fourniture, mise en œuvre et compactage de la couche de forme en GNT 0/31,5 ou 0/20
- Préparation pour l'enrobé.
- Fourniture et mise en oeuvre d'un éventuel accès temporaire camion pour livraison sur chantier.
Ce prix s'applique au forfait pour la réalisation de la couche de forme,
LE FORFAIT H.T. :
4.8.16 | 3.16.7 | Test plaque
Ce prix rémunère la réalisation des tests de compactage, comprenant :
- La réalisation des essais de portance tout au long du chantier
- arase de terrassement; fondation, et couche de forme.
Ce prix s'applique à l'unité de test à la plaque réalisé,
L'UNITE H.T :
4.8.16 | 3.16.8 | Mise en œuvre des enrobés BB 0/6
Ces prix rémunèrent la réalisation de couche de matériaux bitumineux comprenant :
- l'implantation altimétrique et planimétrique des couches,
- la protection des ouvrages existants avant l'épandage d'émulsion de bitume,
- la fourniture, transport et épandage d'émulsion de bitume en couche d'accrochage,
- la fourniture et le transport de matériaux bitumineux à pied d'œuvre,
- le réglage et le compactage méthodique pour obtenir l'épaisseur demandée,
- la protection contre les eaux de toute nature pendant l'exécution des travaux,
- les sujétions pour mise en oeuvre en faible largeur et présence des ouvrages de visite,
- les vérifications périodiques des épaisseurs et de l'altimétrie de la couche mise en œuvre,
- les essais de compacités,
Ces prix s'appliquent au forfait de matériaux bitumineux compactée réalisée.
LE FORFAIT H.T. :
4.8.16 | 3.16.9 | Marquage au sol
Ces prix rémunèrent la réalisation de marquage de signalisation horizontale en résine thermo-plastique comprenant:
- l'implantation et les prémarquages nécessaires,
- la fourniture et mise en place de la signalisation et balisage temporaire,
- le nettoyage soigné des zones à matérialiser,
- la fourniture, préparation et mise en œuvre de produit de marquage type résine,
- la fourniture et mise en place de gabarit de traçage, pochage et adhésifs,
- la fourniture, préparation et mise en œuvre de produit de marquage type résine,
- la protection et la signalisation des marquages pendant le séchage,
- le nettoyage et l'évacuation des supports de traçage en décharge publique,
- le respect des engagements fixés au CCTP,
Ces prix s'appliquent au forfait de réalisation du marquage,
LE FORFAIT H.T. :
4.8.16 | 3.16.10 | Fly loop en béton
Ce prix rémunère la réalisation du Fly loop en béton, comprenant :
validation préalable des EXE par la MOE
- Fourniture et pose des copings en acier galvanisé ;
- Coffrage et ferraillage de la mini-rampe béton au coeur de la flyloop ;
- Coulage et lissage manuel du béton.
Ce prix s'applique au forfait de la réalisation du Fly loop,
LE FORFAIT H.T. :
4.8.16 | 3.16.11 | Panneau d'information
Ce prix rémunère la conception, la réalisation, l'amenée, la pose et le repli de panneau d'identification chantier, comprenant :
- Le design, la fourniture et pose du panneau sur support en acier galvanisé imprimé sur dibond en aluminium ;
- Dimensions de la section affichage : L x h : 75cm x 100cm ; Dimensions support en acier galvanisé : L x h : 87cm x 220cm.
- l'amenée, le transport à pied d'œuvre du panneau au chantier
- la mise en place du panneau, y compris la fourniture et la mise en œuvre des matériaux nécessaires, quel que soit le moyen de fixation
- l'entretien et le maintien en état du panneau pendant la durée du chantier
- le démontage et le repli du panneau
- la démolition des systèmes de fixation et réfection des revêtements
Ce prix s'applique à l'unité de panneau de chantier,
L'UNITE H.T.
4.8.16 | 3.16.12 | Wallride lattage bois - hauteur 1,60 m - 160°
Ce prix rémunère la fourniture et mise en place d'un Wallride lattage bois de dimensions : 1,60m de haut, rayon de virage 4m Construction en acier galvanisé à chaud en quatre parties Platelage en bois à utilisation extérieur. Angle d'ouverture Courbe totale 120° Incl. ancrage au sol
Ce prix s'applique à l'unité,
L'UNITE H.T.
4.8.16 | 3.16.13 | Finitions - espaces verts
Ce prix rémunère la finition des espaces verts, comprenant :
- Réalisation des talus et épaulement par remblai en matériau végétale. Mise en oeuvre mécanique et finition manuelle ;
- La remise en état des espaces verts et semence d'une pelouse ; Le nettoyage et replis du chantier.
Ce prix s'applique au forfait,
LE FORFAIT H.T. :
4.8.16 | 3.16.14 | Dossier des ouvrages exécutés
Ce prix rémunère la réalisation par l'entreprise au DOE en cinq exemplaires conformément au CCTP comprenant :
- les fichiers informatiques de récolement aux formats DWG et PDF réalisé par un géomètre extérieur à l'entreprise,
- les tirages papiers des plans de récolement au 1/200°,
- les plans des ouvrages,
- la liste des matériels et matériaux utilisés,
- les fiches techniques et les notices de fonctionnement des matériaux et matériels utilisés
- les procès-verbaux des essais
- le DIUO
La réception des travaux ne pourra avoir lieu qu'après validation par le Maître d'Œuvre du DOE.
Ce prix s'applique au forfait pour la réalisation du dossier d'ouvrage exécuté,
LE FORFAIT H.T. :
| 3.7.1 | Fourniture et pose assise galet super cell small de chez prourba ou équivalent
Ces prix rémunèrent la fourniture et pose de mobiliers conformes au CCTP, comprenant: - la fourniture, le transport à pied d'oeuvre et le stockage éventuel des fournitures, - le terrassement nécessaire à la réalisation des massifs, - le scellement au béton des mobiliers - la remise en état des surfaces, l'évacuation des gravats, - le respect des engagements fixés au CCTP, Ces prix s'appliquent à l'unité de mobilier réalisé.
Ce prix s'applique à l'unité,
| 3.7.2 | Fourniture et pose assise galet super cell large de chez prourba ou équivalent
Ces prix rémunèrent la fourniture et pose de mobiliers conformes au CCTP, comprenant: - la fourniture, le transport à pied d'oeuvre et le stockage éventuel des fournitures, - le terrassement nécessaire à la réalisation des massifs, - le scellement au béton des mobiliers - la remise en état des surfaces, l'évacuation des gravats, - le respect des engagements fixés au CCTP, Ces prix s'appliquent à l'unité de mobilier réalisé.
Ce prix s'applique à l'unité,
| 3.7.3 | Fourniture et pose assise galet super cell méga de chez prourba ou équivalent
Ces prix rémunèrent la fourniture et pose de mobiliers conformes au CCTP, comprenant: - la fourniture, le transport à pied d'oeuvre et le stockage éventuel des fournitures, - le terrassement nécessaire à la réalisation des massifs, - le scellement au béton des mobiliers - la remise en état des surfaces, l'évacuation des gravats, - le respect des engagements fixés au CCTP, Ces prix s'appliquent à l'unité de mobilier réalisé.
Ce prix s'applique à l'unité,
| 3.7.4 | Fourniture et pose Méridienne Hégoa de chez prourba ou équivalent
Ces prix rémunèrent la fourniture et pose de mobiliers conformes au CCTP, comprenant: - la fourniture, le transport à pied d'oeuvre et le stockage éventuel des fournitures, - le terrassement nécessaire à la réalisation des massifs, - le scellement au béton des mobiliers - la remise en état des surfaces, l'évacuation des gravats, - le respect des engagements fixés au CCTP, Ces prix s'appliquent à l'unité de mobilier réalisé.
Ce prix s'applique à l'unité,
| 3.7.5 | Fourniture et pose Pompe vélo Bicipump de chez prourba ou équivalent
Ces prix rémunèrent la fourniture et pose de mobiliers conformes au CCTP, comprenant: - la fourniture, le transport à pied d'oeuvre et le stockage éventuel des fournitures, - le terrassement nécessaire à la réalisation des massifs, - le scellement au béton des mobiliers - la remise en état des surfaces, l'évacuation des gravats, - le respect des engagements fixés au CCTP, Ces prix s'appliquent à l'unité de mobilier réalisé.
Ce prix s'applique à l'unité,
| 3.7.6 | Fourniture et pose de bancs Ados (assis-debout), montants acier inoxydable de chez Pro urba - Kaiser et Kühne, hauteurs d'assise 0,46, 0,81m, toutes sujétions
Ces prix rémunèrent la fourniture et pose de mobiliers conformes au CCTP, comprenant: - la fourniture, le transport à pied d'oeuvre et le stockage éventuel des fournitures, - le terrassement nécessaire à la réalisation des massifs, - le scellement au béton des mobiliers - la remise en état des surfaces, l'évacuation des gravats, - le respect des engagements fixés au CCTP, Ces prix s'appliquent à l'unité de mobilier réalisé.
Ce prix s'applique à l'unité,
| 3.7.7 | Fourniture et pose Pergola urbaine Tiers modèle 2/3 de chez Prourba ou équivalent
Ces prix rémunèrent la fourniture et pose de mobiliers conformes au CCTP, comprenant: - la fourniture, le transport à pied d'oeuvre et le stockage éventuel des fournitures, - le terrassement nécessaire à la réalisation des massifs, - le scellement au béton des mobiliers - la remise en état des surfaces, l'évacuation des gravats, - le respect des engagements fixés au CCTP, Ces prix s'appliquent à l'unité de mobilier réalisé.
Ce prix s'applique à l'unité,
| 4 | ASSAINISSEMENT EAUX PLUVIALES
| 4.1 | Réseau EP
Ces prix rémunèrent la réalisation de canalisation circulaire comprenant :
- L'ouverture des fouilles,
- La mise en remblais des terres extraites sur les accotements,
- Le dressement et l'entretien des parois,
- L'étaiement et le blindage des fouilles
- L'épuisement des eaux de toute nature
- La fourniture et mise en œuvre de grave 0/31,5 pour lit de pose,
- La fourniture et la mise en œuvre de cailloux 20/40 pour le lit de pose et l'enrobage en cas d'arrivée d'eau.
- la fourniture et la pose en tranchée de canalisations circulaires, en PVC rigide classe CR8
- la mise en place, le calage, l'alignement et l'emboîtement des canalisations
- le raccordement des tuyaux aux regards avec des joints sablés
- La mise en œuvre après pose des tuyaux de grave 0/31,5 pour enrobage des canalisations sur 0.20 m,
- Le remblaiement total avec les matériaux du site ou des matériaux graveleux 0/31.5 pour les zones sous voirie,
- Les essais de compacité des remblais
Ces prix s'appliquent au mètre linéaire sans déduction des ouvrages.
4.4.1/4.4.4 | 4.1.1 | Tranchée +canalisation PVC Ø315 1,50m ≤ prof. ≤ 2,00m
LE METRE LINEAIRE H.T :
4.4.15 | 4.1.2 | Plus-value pour protection béton sur tuyaux EP pour traversée de voirie
LE METRE LINEAIRE H.T :
4.4.1/4.4.4 | 4.1.3 | Tranchée +canalisation béton Ø500 1,50m ≤ prof. ≤ 2,00m devant le lot C2
LE METRE LINEAIRE H.T :
4.4.5 | 4.2 | Regards
Ces prix rémunèrent l'exécution de regard ou chambre de visite E.P. en béton comprenant :
- le terrassement complémentaire à la tranchée d'assainissement, le dégagement éventuel de tuyau existant
- le béton de propreté et la surlargeur effectuée pour l'assise de l'ouvrage,
le béton maigre pour fondation au même niveau de deux regards accolés,
- toute sujétion pour ouvrage en angle,
- le coffrage des divers éléments,
- la fourniture, le façonnage et la mise en place des armatures
- la fourniture et mise en œuvre de cunette incorporée avec joints d'étanchéité,
- les piédroits,
- l'étanchéité parfaite avec emploi éventuel d'hydrofuge,
- les accès de regard par manchon à joint,
- la dalle de couverture avec réservation pour la cheminée d'accès ø1000
- l'élément assurant la transition base carré, base circulaire,
- les joints caoutchouc intermédiaire,
- une échelle en acier galvanisé avec la crosse d'égoutier,
- l'élément de rehausse de ø 600 de 0,25 m maxi de hauteur pour mise à niveau,
- la fourniture et la pose de tampon en fonte ductile DN400 articulé
- les ragréages éventuels,
Ces prix s'appliquent à l'unité d'ouvrage réalisé,
4.4.5 | 4.2.1 | Regard de visite Ø1000 1,50m ≤ prof. ≤ 2,00m, articulé et logoté Grand Paris
L'UNITE H.T. :
4.4.5 | 4.2.2 | Regard à grille 750x300 fonte
L'UNITE H.T. :
4.4.5 | 4.2.3 | Regard à grille 400x400
L'UNITE H.T. :
| 4.3 | Ouvrages divers
3.4.12 | 4.3.1 | Ouvrages pour raccordements noue "type tete de pont DN300" + enrochement 4m2 à la sortie
Ce prix rémunère a l'unité la réalisation de l'ouvrage de raccordements noue et d'enrochements de 4 m² à la sortie dans la noue. Les enrochements seront parfaitement intégrés aux talus, comprenant :
- la foutniture et pose de l'ouvrage tête de pont DN300
- les terrassements complémentaires pour préparation de l'assise
- le compactage méthodique et contrôlé de l'assise
- la fourniture et mise en œuvre d'une assise en grave sur 0,30 m mini, y compris le compactage méthodique et contrôlé
- la fourniture et la mise en œuvre de l'ensemble des matériaux pour réalisation de l'enrochement
- la pose manuelle soignée des pierres de parement
- Les raccordements aux talus,
- Le remplissage des vides en terre végétale et le semis de gazon
- toute sujétion d'exécution à proximité d'autres ouvrages
Ce prix s'applique à au mètre carré d'enrochement réalisé,
L'UNITE H.T. :
3.4.11/4.4.6 | 4.3.2 | Ouvrage de régulation (Vortex)
Ce prix rémunère, la fourniture et la pose d'un regard DN1000 muni d'un vortex au forfait, comprenant :
- la fourniture et la pose d'un regard DN1000
- la fourniture et la pose d'un régulateur de débit de type Vortex selon le débit de fuite spécifique
-la fourniture et pose un regard de décantation 600x600 avec une grille
- la fourniture et pose d'une vanne de sectionnement de type "vanne murale VMKII" de chez RAMUS
- la fourniture et pose d'un tête d'aqueduc
Ce prix s'applique à l'unité de l'ouvrage de régulation réalisé
L'UNITE H.T :
3.4.9/4.4.6 | 4.3.3 | Ouvrage de régulation (ajutage)
Ce prix rémunère, la fourniture et la pose d'un regard DN1000 muni d'un ajutage au forfait, comprenant :
- la fourniture et la pose d'un regard DN1000
- la fourniture et la pose d'une plaque d'ajutage en inox percée à la bonne altitude et au bon diamètre
-la fourniture et pose un regard de décantation 600x600 avec une grille
- la fourniture et pose d'une vanne de sectionnement de type "vanne murale VMKII" de chez RAMUS
- la fourniture et pose d'un tête d'aqueduc
Ce prix s'applique à l'unité de l'ouvrage de régulation réalisé
L'UNITE H.T :
2.6 | 4.3.4 | Bouchonnage de canalisation
Ce prix rémunère le bouchonnage de canalisation d'eau pluviale.
Ces prix s'appliquent à l'unité de bouchonnage réalisé.
L'UNITE H.T. :
4.4.12 | 4.4 | Raccordement sur regard existant
Ce prix rémunère :
- le dégagement autour du regard,
- le carottage du regard existant,
- la mise en place du tuyau, son alignement,
- les fournitures et la main d'œuvre pour calage et façon de joint,
- le remblai et le compactage des matériaux de remblais,
- l'évacuation et la mise en décharge des débris et gravats,
Ce prix s'applique à l'unité de raccordement dans un regard sur réseau existant
L'UNITE H.T. :
4.4.12 | 4.5 | Raccordement sur réseau existant y compris terrassement dans structure existante et reprise de la structure à l'identique
Ce prix rémunère :
- le dégagement autour du réseau,
- la mise en place du tuyau, son alignement,
- les fournitures et la main d'œuvre pour calage et façon de joint,
- le remblai et le compactage des matériaux de remblais,
- l'évacuation et la mise en décharge des débris et gravats,
Ce prix s'applique à l'unité de raccordement sur réseau existant
L'UNITE H.T. :
5.4 | 4.6 | Contrôles et essais
5.4.1 | 4.6.1 | Essais sur les remblais
Ce prix rémunère la réalisation des essais à la plaque ou à la dynaplaque, des pénétromètres suivant prescriptions et fréquence définies au CCTP. Il comprend de plus la fourniture des PV des essais en cinq exemplaires ainsi que du plan de localisation en XYZ des différents essais.
Ce prix s'applique au forfait pour l'ensemble des essais à réaliser et pour toute la durée
des travaux.
LE FORFAIT :
5.4.2/5.4.3 | 4.6.2 | Essais d'étanchéité et inspection télévisuelle
Ce prix rémunère les essais d'étanchéité et inspection vidéo comprenant:
- la réalisation des essais d'étanchéité à l'air jusqu'à satisfaction des conditions d'étanchéité,
- la réalisation des inspections des canalisations par caméra vidéo,
- la fourniture des rapports d'inspection en 3 exemplaires,
- la fourniture de la vidéo de l'inspection surclef USB,
Ce prix s'applique au mètre linéaire pour tous les essais
LE METRE LINEAIRE H.T. :
6.2.2 | 4.6.3 | Tableau de Synthèse des essais à remplir selon modèle fourni par la MOE avec plan de récolement et regard numérotés
Ce prix s'applique au forfait par phase de travaux
LE FORFAIT H.T. :
| 5 | ASSAINISSEMENT EAUX USEES
4.4.1 | 5.1 | Tranchée + Canalisation PP Ø200 2,50m ≤ prof. ≤ 3,50 m
Ces prix rémunèrent la réalisation de canalisation circulaire comprenant :
- L'ouverture des fouilles,
- La mise en remblais des terres extraites sur les accotements,
- Le dressement et l'entretien des parois,
- L'étaiement et le blindage des fouilles
- L'épuisement des eaux de toute nature
- La fourniture et mise en œuvre de grave 0/31,5 pour lit de pose,
- La fourniture et la mise en œuvre de cailloux 20/40 pour le lit de pose et l'enrobage en cas d'arrivée d'eau.
- la fourniture et la pose en tranchée de canalisations circulaires en PP
- la mise en place, le calage, l'alignement et l'emboîtement des canalisations
- le raccordement des tuyaux aux regards avec des joints sablés
- La mise en œuvre après pose des tuyaux de grave 0/31,5 pour enrobage des canalisations sur 0.20 m,
- Le remblaiement total avec les matériaux du site ou des matériaux graveleux 0/31.5 pour les zones sous voirie,
- Les essais de compacité des remblais
Ces prix s'appliquent au mètre linéaire sans déduction des ouvrages.
LE METRE LINEAIRE H.T. :
4.4.1 | 5.2 | Plus-value pour présence d'eau de nappe à partir de 2,50m
Ce prix rémunère, en complément du prix de terrassement en tranchée, toutes sujétions résultant de la présence d’une nappe phréatique ou d’eaux souterraines rendant le pompage nécessaire afin de permettre l’exécution des fouilles et la pose des ouvrages. Il comprend :
- La mise en place et l’entretien du système de pompage adapté (pompe, alimentation, accessoires)
- Le pompage et le rabattement des eaux, pendant toute la durée nécessaire aux travaux
- L’évacuation des eaux pompées selon les prescriptions environnementales et réglementaires
- La surveillance et la gestion du niveau d’eau dans la tranchée
- Tous les moyens nécessaires à la sécurité des équipes et à la stabilité des fouilles pendant l'opération
Ce prix s’applique au Mètre linéaire de tranchée pompée,
LE METRE LINEAIRE H.T. :
4.4.5 | 5.3 | Regards
Ces prix rémunèrent l'exécution de regard ou chambre de visite E.U. en béton comprenant :
- le terrassement complémentaire à la tranchée d'assainissement, le dégagement éventuel de tuyau existant
- le béton de propreté et la surlargeur effectuée pour l'assise de l'ouvrage,
le béton maigre pour fondation au même niveau de deux regards accolés,
- toute sujétion pour ouvrage en angle,
- le coffrage des divers éléments,
- la fourniture, le façonnage et la mise en place des armatures
- la fourniture et mise en œuvre de cunette incorporée avec joints d'étanchéité,
- les piédroits,
- l'étanchéité parfaite avec emploi éventuel d'hydrofuge,
- les accès de regard par manchon à joint,
- la dalle de couverture avec réservation pour la cheminée d'accès ø1000
- le palier de repos équipé de chaînette pour tout regard d'une hauteur supérieur à 6m
- la fourniture et mise en œuvre des éléments de regards de visite Ø1500
- l'élément assurant la transition base carré, base circulaire,
- les joints caoutchouc intermédiaire,
- une échelle en acier galvanisé avec la crosse d'égoutier,
- l'élément de réduction variant de ø 1500 à 1000 hauteur 0,70 m,
- l'élément de rehausse de ø 600 de 0,25 m maxi de hauteur pour mise à niveau,
- la fourniture et la pose de tampon en fonte ductile DN400 articulé
- les ragréages éventuels,
Ces prix s'appliquent à l'unité d'ouvrage réalisé,
4.4.5 | 5.3.1 | Regard de visite Ø1000, tampon fonte D400 type articulé, logoté Grand Paris Sud 2,00m ≤ prof. ≤ 2,50m
L'UNITE H.T. :
4.4.5 | 5.3.2 | Regard de branchement Ø1000, tampon fonte C250 type articulé, logoté Grand Paris Sud 2,00m ≤ prof. ≤ 2,50m
L'UNITE H.T. :
4.4.5 | 5.3.3 | Regard de branchement 400x400, tampon fonte C250
L'UNITE H.T. :
4.4.12 | 5.4 | Raccordement sur regard existant
Ce prix rémunère :
- le dégagement autour du regard,
- le carrotage du regard existant,
- la mise en place du tuyau, son alignement,
- les fournitures et la main d'œuvre pour calage et façon de joint,
- le remblai et le compactage des matériaux de remblais,
- l'évacuation et la mise en décharge des débris et gravats,
Ce prix s'applique au forfait pour l'ensemble du chantier,
LE FORFAIT :
5.4 | 5.5 | Contrôles et essais
5.4.1 | 5.5.1 | Essais sur les remblais
Ce prix rémunère la réalisation des essais à la plaque ou à la dynaplaque, des
pénétromètres suivant prescriptions et fréquence définies au CCTP. Il comprend de
plus la fourniture des PV des essais en cinq exemplaires ainsi que du plan de
localisation en XYZ des différents essais.
Ce prix s'applique au forfait pour l'ensemble des essais à réaliser et pour toute la durée
des travaux.
LE FORFAIT :
5.4.2/5.4.3 | 5.5.2 | Essais d'étanchéité et inspection télévisuelle
Ce prix rémunère les essais d'étanchéité et inspection vidéo comprenant:
- la réalisation des essais d'étanchéité à l'air jusqu'à satisfaction des conditions d'étanchéité,
- la réalisation des inspections des canalisations par caméra vidéo,
- la fourniture des rapports d'inspection en 3 exemplaires,
- la fourniture de la vidéo de l'inspection surclef USB,
Ce prix s'applique au mètre linéaire pour tous les essais.
LE METRE LINEAIRE H.T. :
6.2.2 | 5.5.3 | Tableau de Synthèse des essais à remplir selon modèle fourni par la MOE avec plan de récolement et regard numérotés
Ce prix s'applique au forfait par phase de travaux
LE FORFAIT H.T. :
| 6 | EAU POTABLE
| 6.1 | Réseau AEP
4.6.2 | 6.1.1 | Fourniture et pose canalisation Fonte verrouillé sur l'ensemble du linéaire DN300
4.6.2 | 6.1.2 | Fourniture et pose canalisation Fonte verrouillé sur l'ensemble du linéaire DN150
4.6.2 | 6.1.3 | Fourniture et pose canalisation Fonte verrouillé sur l'ensemble du linéaire DN125
Il comprend :
- la façon des niches pour confection des joints et la façon des joints
- la fourniture des canalisations suivant prescriptions du CCTP,
- la mise en place de tous raccords, tés, coudes, réductions nécessaires au bon fonctionnement du réseau,
- le transport et déchargement à pied d'œuvre,
- le calage de la conduite dans la tranchée et le réglage de la pente,
- les coupes nécessaires,
- le ramassage et l'évacuation de chute de tuyaux, leur évacuation,
Ces prix s'appliquent au mètre linéaire de canalisation posé sans déduction des longueurs occupées par les pièces spéciales.
Fonte ductile vérouillé
LE MÈTRE LINÉAIRE H.T. :
| 6.2 | Accessoires
4.6.3 | 6.2.1 | Fourniture et pose de poteau d'incendie de type "SAPHIR" CHOC de chez BAYARD DN100 (60 m³/h)
Ce prix rémunère la réalisation d'une poteau incendie comprenant,
- les terrassements complémentaires,
- la fourniture et pose de la borne incendie suivant prescriptions du CCTP,
- la réalisation d'une dalle béton de dimension 0,80mx0,80m sur une épaisseur de 0,20m,
- le terrassement nécessaire,
- l'implantation altimétrique et planimétrique des couches,
- la fourniture et mise en œuvre de coffrage en volige,
- la fourniture et le transport du béton à pied d'œuvre
- le réglage plan et talochage,
- la protection contre les eaux de toutes natures pendant l'exécution des travaux,
- le nettoyage de la voirie et des abords
- la fourniture et pose du panneau de signalisation sur mât,
- les fournitures de réductions, coudes, manchons, esse de réglage,
- raccordement vers assainissement EP le plus proche par tuyau PEHD
- les essais,
- toute main d'oeuvre et toutes sujétions. Y compris réalisation de l'essai de débit et pression avec le SDIS et remise au maître d'ouvrage du PV de mesure de conformité du débit (60m3/heure pendant 2 heures sous 1 bar de pression),
- mise à la côte en phase définitif
Ce prix s'applique à l'unité pour chaque poteau incendie réalisée
L'UNITE H.T. :
4.6.3 | 6.2.2 | Robinet vanne + coffre de bouche à clef
4.6.3 | 6.2.2.1 | Sur DN 125 mm
4.6.3 | 6.2.2.2 | Sur DN 150 mm
4.6.3 | 6.2.2.3 | Sur DN 300 mm
Ces prix rémunèrent la création de robinet vanne sur de la canalisation d'eau potable, y compris bouche à clef.
Ils comprennent :
- la fourniture des accessoires suivant prescriptions du CCTP,
- le transport et déchargement à pied d'œuvre,
- les remblais contigus,
- le montage et boulonnage des brides,
- le verrouillage des accessoires sur la canalisation,
- bouche à clé complète, les, tabernacle, tige, tête,
- chambre pour ventouse automatique
- l'évacuation des déblais impropres ou excédentaires,
Ces prix s'appliquent à l'unité d'accessoire créé,
L'UNITE H.T. :
4.6.3 | 6.2.3 | Dispositif de vidange + Bouche à clé
4.6.3 | 6.2.3.1 | Sur DN 150 mm
4.6.3 | 6.2.3.2 | Sur DN 300 mm
Ce prix rémunère la fourniture à pied d'œuvre et la mise en place de pièces pour la réalisation d'une vidange sur canalisation.
Ils comprennent :
- les terrassements complémentaires pour raccordement EP,
- la prise en charge sur la plaque ou la canalisation, les, réduction, coude, manchon
- le robinet vanne, sous bouche à clef
- bouche à clé complète, les, tabernacle, tige, tête,
- la dalle béton de scellement pour tête,
- raccordement vers assainissement EP le plus proche ou puisard
- percement des regards et scellement,
- l'évacuation des déblais impropres ou excédentaires,
- les essais,
- et toutes les sujétions
Ces prix s'appliquent à l'unité d'accessoire créé,
L'UNITE H.T. :
4.6.3 | 6.2.4 | Plaque pleine et butée provisoire sur canalisation
4.6.3 | 6.2.4.1 | Sur DN 150 mm
Ces prix rémunèrent la création de plaque pleine sur de la canalisation d'eau potable, comprenant
Ils comprennent :
- la fourniture des accessoires suivant prescriptions du CCTP,
- le transport et déchargement à pied d'œuvre,
- les remblais contigus,
- le montage et boulonnage des brides,
- le verrouillage des accessoires sur la canalisation,
- le perçage conforme aux brides de raccordement
- la réalisation de la butée en béton armé conformément au CCTP
- l'évacuation des déblais impropres ou excédentaires,
Ces prix s'appliquent à l'unité d'accessoire créé,
L'UNITE H.T. :
4.6.3 | 6.2.5 | Clapet antipollution
4.6.3 | 6.2.5.1 | Sur DN 150 mm
4.6.3 | 6.2.5.2 | Sur DN 300 mm
Ces prix rémunèrent la fourniture et mise en place d'un clapet antipollution, comprenant
Ils comprennent :
- la fourniture des accessoires suivant prescriptions du CCTP,
- le transport et déchargement à pied d'œuvre,
- les remblais contigus,
- le montage et boulonnage des brides,
- le verrouillage des accessoires sur la canalisation,
- l'évacuation des déblais impropres ou excédentaires,
Ces prix s'appliquent à l'unité d'accessoire créé,
L'UNITE H.T. :
5.5 | 6.3 | Essais et contrôles
5.5.1 | 6.3.1 | Essais hydrants et réception en présence du SDIS
Ce prix rémunère les essais sur les poteaux incendies.
Il comprend :
- la mesure des hydrants répondant aux normes NF S 31213 et NF EN 14384.
Ce prix s'applique en un forfait unique pour les essais pour toute la durée des travaux.
LE FORFAIT H.T. :
5.5.1 | 6.3.2 | Essais hydrants après remise à la côte
Ce prix rémunère les essais sur les poteaux incendies.
Il comprend :
- la mesure des hydrants répondant aux normes NF S 31213 et NF EN 14384.
- la mise à la côte des poteau incendie en phase définitif
Ce prix s'applique en un forfait unique pour les essais pour toute la durée des travaux.
LE FORFAIT H.T. :
5.5.2 | 6.3.3 | Contrôle, essais et désinfection de canalisation par phase
Ce prix rémunère les essais et désinfection.
Il comprend :
- la réalisation d'essais en pression à 10 bars minimum comme défini au CCTP,
- le nettoyage et désinfection des conduites comprenant la fourniture de l'eau et du désinfectant, la vidange du réseau et rinçage, les frais d'analyse
- l'exécution de la stérilisation conformément aux indications mentionnées sur le CCTP.
Ce prix s'applique en un forfait unique pour les essais pour toute la durée des travaux.
LE FORFAIT H.T. :
| 7 | GENIE CIVIL RESEAUX DIVERS ET TELECOM
3.5.1 | 7.1 | Tranchée (pour réseaux AEP, HTA, ECL et TEL)
Ces prix rémunèrent les réalisations de tranchées comprenant :
- la dépose soignée du revêtement modulaire si nécessaire,
- l'ouverture des tranchées en terrain de toute nature selon les coupes du DCE, y compris blindage si nécessaire,
- le dressement du fond de fouille,
- la protection contre les arrivées d'eaux de toute nature,
- les sujetions de terrassement, perte de rendement, pour le mainten des réseaux existants croisés, leur réparation en cas de coupures accidentelles,
- le nettoyage des abords de la tranchée pour amenée à pied d'œuvre des réseaux,
- les terrassements effectués manuellement aux abords de réseaux et fourreaux existants,
- les fournitures et mise en œuvre de, sable pour lit de pose et enrobage, grillage avertisseur,
- Le remblaiement avec les matériaux du site ou en GNT 0/31.5 pour les zones sous voirie,
- le compactage soigné par couche de 0,20 m d'épaisseur maximum,
- la réalisation du revêtement à l'identique si nécessaire,
- l'évacuation des terres excédentaires à la décharge publique, y compris redevance,
Ces prix s'appliquent au mètre linéaire de tranchées réalisées pour les réseaxu AEP, HTA, BT et éclairage
3.5.1 | 7.1.1 | Tranchée pour 1 réseau
LE METRE LINEAIRE H.T. :
3.5.1 | 7.1.2 | Tranchée pour 2 réseaux
LE METRE LINEAIRE H.T. :
3.5.1 | 7.1.3 | Tranchée pour 3 réseaux
LE METRE LINEAIRE H.T. :
3.5.1 | 7.1.4 | Tranchée pour réseaux AEP
LE METRE LINEAIRE H.T. :
3.5.1 | 7.1.5 | Tranchée pour réseau CU
LE METRE LINEAIRE H.T. :
3.5.1 | 7.1.6 | Ouverture et fermeture de tranchée pour réseau HTA
LE METRE LINEAIRE H.T. :
3.5.1 | 7.1.7 | Ouverture fouilles pour raccordement réseau AEP sur réseau existant
L'UNITE H.T :
3.5.1 | 7.1.8 | Ouverture fouilles pour mise à la cote de PI
L'UNITE H.T :
4.6.3 | 7.1.9 | Mise en place de blocs de protection et dalles béton de propreté 0,80*0,80 autour des poteaux à incendie (en phase définitive et provisoire)
L'UNITE H.T :
4.5.1 | 7.2 | Fourniture et pose de fourreaux
Ces prix rémunèrent les fournitures et poses en tranchées ouvertes comprenant:
- la fourniture et pose des fourreaux, câbles et accessoires, coudes …
- les remontées au droit des ouvrages ou candélabres,
- les passages dans les chambres, le manchonnage, l'aiguillage,
- la mise en place avec les distances inter-réseaux,
- la mise en place d'accessoires, peignes, étriers,…
- toutes les sujétions complémentaires nécessaires à la bonne réalisation de la pose,
- Les évacuations de chutes de canalisations, débrits divers, emballages de fournitures,
Ces prix s'appliquent au mètre linéaire de fournitures posées en tranchée ouvertes.
4.5.1 | 7.2.1 | 1xØ63 +câblette terre cuivre
LE METRE LINEAIRE H.T. :
4.5.1 | 7.2.2 | 3xØ45 + 1Ø60
LE METRE LINEAIRE H.T. :
4.5.1 | 7.2.3 | 7xØ45 + 3Ø80 + Fibre23Ø60
LE METRE LINEAIRE H.T. :
4.5.5 | 7.3 | Chambres
Ces prix rémunèrent à l'unité la création de chambre comprenant:
- le piquetage et l'implantation,
- l'exécution des fouilles nécessaires à la pose,
- le dégagement et découpe des fourreaux existants pour une chambre sans fond,
- la fourniture et mise en oeuvre de matériaux pour le lit de pose,
- la fourniture, mise à pied d'oeuvre et pose de la chambre ,
- la réalisation d'un radier coulé en place pour les chambres sans fond,
- le raccordement de la chambre au réseau EP ou à un puisard,
- les remblais contigus,
- la fourniture et pose, la mise à niveau et scellement du tampon de fermeture,
- le raccordement à la terre des parties métalliques,
- l'évacuation des déblais impropres ou excédentaires,
Ces prix s'appliquent à l'unité de chambre fournie et posée.
4.5.5 | 7.3.1 | Chambre de tirage de type L3T
L'UNITE H.T. :
4.5.5 | 7.3.2 | Chambre de tirage de type L2T
L'UNITE H.T. :
4.5.5 | 7.3.3 | Chambre de tirage de type L1T
L'UNITE H.T. :
4.5.5 | 7.3.4 | Chambre de tirage de type L0T
L'UNITE H.T. :
4.5.5 | 7.3.5 | Chambre de tirage EPØ80
L'UNITE H.T. :
| 7.4 | Divers
| 7.4.1 | Raccordement sur chambre télécom existante
Ce prix rémunère le raccordement des fourreaux sur une chambre existante,
- l'implantation altimétrique du raccordement,
- les terrassements manuels complémentaires,
- le carottage, percements,
- le nettoyage du plan de coupe et l'évacuation de la carotte et gravas
- la fourniture et mise en place d'un joint prévu à cet effet,
- les autres sujétions liées au raccordement de la canalisation,
Ce prix s'applique au forfait de raccordement sur ouvrage existant réalisé,
L'UNITE H.T. :
| 7.4.2 | Local technique prefabriqué 10 m² pour PMZ réseau telecom et fibre (yc toutes sujétions)
Ces prix rémunèrent la fourniture, transport, mise en place et équipement complet d’un local technique préfabriqué de 10 m² destiné à accueillir une PMZ (Point de Mutualisation de Zone) pour réseau de télécommunications ou fibre optique, conformément aux prescriptions du CCTP, comprenant :
- Terrassement et préparation du fond de forme, lit de pose stabilisé ou radier béton,
- Raccordement à la prise de terre générale et aux fourreaux existants,
- Remblaiement et compactage, finition périphérique soignée (grave ou dalle béton),
- Pose d’un cheminement d’accès (pavé, dalle ou enrobé),
- Signalisation extérieure : plaque d’identification, n° PMZ, consignes d’accès.
Ce prix s'applique à l'unité de local technique PMZ réalisé,
L'UNITE H.T. :
4.5.7 | 7.5 | Essais sur les remblais
Ce prix rémunère la réalisation des essais à la plaque ou à la dynaplaque, des
pénétromètres suivant prescriptions et fréquence définies au CCTP. Il comprend de
plus la fourniture des PV des essais en cinq exemplaires ainsi que du plan de
localisation en XYZ des différents essais.
Ce prix s'applique au forfait pour l'ensemble des essais à réaliser et pour toute la durée
des travaux.
LE FORFAIT :
| 8 | MOBILIER
Ces prix rémunèrent la fourniture et pose de mobiliers conformes au CCTP, comprenant:
- la fourniture, le transport à pied d'oeuvre et le stockage éventuel des fournitures,
- le terrassement nécessaire à la réalisation des massifs,
- le scellement au béton des mobiliers
- la remise en état des surfaces, l'évacuation des gravas,
- le respect des engagements fixés au CCTP,
Ces prix s'appliquent à l'unité de mobilier réalisé.
3.7.1 | 8.1 | Potelet PMR 900 diamètre 76 mm, ligne 'Alliage' de chez Univers et cité, RAL 7012
L'UNITE H.T. :
3.7.2 | 8.2 | Potelet amovible PMR 900 diamètre 76 mm, ligne 'Alliage' de chez Univers et cité, RAL 7012
L'UNITE H.T. :
3.7.3 | 8.3 | Borne escamotable manuelle, ligne 'Alliage' de chez Univers et cité, RAL 7012
L'UNITE H.T. :
3.7.4 | 8.4 | Banc 'Cinéo' de chez Univers et cité, longueur 1.83 m, lattes en robinier, structure métallique RAL 7012
L'UNITE H.T. :
3.7.5 | 8.5 | Banquette 'Cinéo' de chez Univers et cité, longueur 1.83 m, lattes en robinier, structure métallique RAL 7012
L'UNITE H.T. :
3.7.6 | 8.6 | Corbeilles 'Luna' de chez Univers et cité, RAL 7012
L'UNITE H.T. :
3.7.7 | 8.7 | Barrière ligne 'Alliage' modèle 1 m de chez Univers et cité, RAL 7012 en voirie
L'UNITE H.T. :
3.7.8 | 8.8 | Double -barrière pivotante à clé, largeur 2 mètres, 2 poteaux récepteurs, 1 poteau principal à axe, poutre bois, structure acier RAL 7012,
L'UNITE H.T. :
3.7.9 | 8.9 | Arceaux vélo ligne Cinéo de chez Univers et cité H 900 mm x l 400 mm RAL 7012 en voirie et mars 2525 akzonobel sablé sur place + poteau signalétique
L'UNITE H.T. :
3.7.10 | 8.10 | Arceaux moto ligne Cinéo de chez Univers et cité H 900 mm x l 800 mm RAL 7012 + poteau signalétique
L'UNITE H.T. :
3.7.13 | 8.11 | Chasse-roue bois tel que décrit au détail
L'UNITE H.T. :
3.7.14 | 8.12 | Rocher - blocs de grès de récupération, diamètre environ 1 m
L'UNITE H.T. :
4.8.15 | 8.13 | Garde-corps posé sur platine (sur les dalles béton recouvrant les soutènements gabion) en serrurerie, fer plats 10mm et maille inox
L'UNITE H.T. :
4.8.15 | 8.14 | Barrière pompiers en Bois Chemin 1 Nord
L'UNITE H.T. :
4.8.16 | 8.15 | Points d'apport volontaire enterrés "ASTECH"
Ce prix rémunère la fourniture et la pose des PAV, comprenant : -Terrassement des fouilles et remblaiement - cuve béton - plateforme de sécurité - conteneurs enterrés à plate-forme piétonnière - système de préhension Kinshoffer pour les trois flux - borne d'introduction modèle "Maine" avec signalétique par auto-collant - joint anti-odeurs - RAL 7012 -Mise en service du PAV
Ce prix s'applique à l'unité du PAV posé,
L'UNITE H.T. :
| 9 | MACONNERIES ET SOUTENEMENT
3.6.1 | 9.1 | Gabions (tête de noues allée parc + noues Voie 5)
Ce prix rémunère la fourniture et mise en œuvre de soutènements de gabions traités en boîtes d'acier galvanisé double torsion, de mailles 80x100 mm (de chez France maccaferri ou similaire), hauteur 2 mètres (2,5 m3/ml), comprenant :
- la semelle en grave ciment dosée à 6 % sur 0,35 d'épaisseur, la mise en place d'un géotextile en partie arrière des blocs de gabions, les terrassements en déblais et en remblais induits, la protection provisoire anti-chute, compris toutes sujétions et étude de sol préalable (G)
- remplissage des cages soit de : * pierres de calcaire lutétien à millioles de couleur beige issues du bassin de Saint Maximin (Oise), de granulométrie 90/180mm, ingélif selon la norme NFP 133383-1 norme d’enrochement, sur 0,30 m d'épaisseur sur faces vues et appareillées * cailloux silico-calcaires, type du boulonnais gris, du bassin de Marquise (62), en granulométrie 90/130 mm, en remplissage arrière des gabions
Ce prix s'applique au métre linéaire de gabion posé,
LE METRE LINEAIRE H.T :
3.6.1 | 9.2 | Dallage béton préfabriqué sur gabion
Ce prix rémunère la fourniture et pose de dalles en béton lisse avec cornières acier galvanisé 2x1m sur 14cm d'épaisseur à fixer sur les gabions sur 5cm de mortier colle, compris dimension de dalles spécifiques à chaque changement d'angle
Ce prix s'applique au métre linéaire de dalle posé,
LE METRE LINEAIRE H.T :