## BPU 07 ELEC CFO CFa
MARCHES A BONS DE COMMANDE POUR LES TRAVAUX D’ENTRETIEN COURANT, DE MISES AUX NORMES, SUR LE PATRIMOINE DU CENTRE HOSPITALIER DE GONESSE BORDEREAU DE PRIX UNITAIRES
CODE ARTICLE |  | Désignation | U | PU €HT
LOT 07 - ELECTRICITE COURANT FORT COURANT FAIBLE ECLAIRAGE EXTERIEUR
GENERALITES
| 7000 | Cout Main d'œuvre (pose et dépose) + déplacement | U
| 7001 | Dossier de déclaration en préfecture | ens
TARIF HORAIRE
| 7002 | - Taux horaire moyen, toutes qualifications confondues | H
| 7003 | * Taux horaire pour programmation CONTRÔLE d'ACCES - compris toutes sujétions | H
| 7004 | * Taux horaire pour programmation Appel malade - toutes marques, compris toutes sujétions | H
| 7005 | * Taux horaires moyen, toutes qualifications confondues pour travail en horaires | H
| 7006 | décalés (astreinte avec obligation indiquer le numéro de téléphone) | H
| 7007 | week end | H
| 7008 | nuit | H
| 7009 | jours fériés | H
| 7010 | Plus-value sur facture d'achat de matériel pour fourniture et pose d'éléments hors bordereau. | %
DOCUMENTS ADMINISTRATIFS ET FORMATIONS
| 7011 | Etude d'exécution pour une caméra | ens
| 7012 | Fourniture du Dossier Technique d'Exécution | ens
| 7013 | Formation des opérateurs | ens
| 7014 | Formation des exploitants | ens
| 7015 | Assistance au démarrage | ens
INSTALLATION DE CHANTIER - ECHAFAUDAGES ET AGRES
CLOTURE DE CHANTIER
| 7016 | En panneau de tôle prélaquée de 2,00 m de hauteur (installation et repliement) compris plots, fixations, ancrage, portillons d'accès pour piétons et camions | ML
| 7017 | Clôture mobile en panneaux à structure métallique grillagé de ht 2,00 x 3,50 m Lg sur plot (installation, repliement) | ML
| 7018 | Location journalière | ML
ARMOIRES ELECTRIQUES DE CHANTIER
| 7019 | Armoires de chantier monophasés | U
| 7020 | Armoires de chantier triphasées | U
BARAQUE DE CHANTIER ET WC
Tractable, non isolé
Installation et repliement
Cabinet WC chimique
| 7021 | Amenée et repli d'un cabinet WC chimique | forfait
| 7022 | Location cabinet WC chimique | ft/jour
Vestiaire
| 7023 | Amenée et repli d'un vestiaire | forfait
| 7024 | Location vestiaire | ft/jour
Bungalow équipé pour réunion de chantier
| 7025 | Amenée et repli d'un bungalow équipé pour réunion de chantier | forfait
| 7026 | Location bungalow équipé pour réunion de chantier | ft/jour
Base Vie Mobile
| 7027 | Pour 4 personnes | ft/jour
| 7028 | Pour 6 personnes | ft/jour
| 7029 | Pour 8 personnes | ft/jour
| 7030 | Raccordement sur Réseau Alimentation d'Eau | ens
| 7031 | Raccordement sur Réseau Alimentation Electrique | ens
SIGNALISATION DE CHANTIER
Panneau de chantier, signalisation travaux
| 7032 | Installation et repliement panneau information 1,20 x 0,80 m sur poteaux suivant indication du maître d'ouvrage | U
| 7033 | Installation et repliement panneau information 1,50 x 1,50 m sur poteaux suivant indication du maître d'ouvrage | U
| 7034 | Installation et repliement panneau information 1,50 x 3,00 m sur poteaux suivant indication du maître d'ouvrage | U
Feux tricolores
| 7035 | Installation et repliement panneau signalisation mobile de travaux | U
| 7036 | Location journalière feux tricolores et batteries | J
ECHAFAUDAGE
Echafaudage lourd
| 7037 | Transport dans un rayon de 0 à 50 km, pour son amenée ou son repliement | U
| 7038 | Montage par une équipe spécialisée, comprenant le chargement au dépôt, le déchargement sur le chantier, le montage des éléments d'échafaudage, compris la mise en oeuvre des points d'ancrage, planchers, échelles , garde-corps et filets de protection | M2
| 7039 | Location journalière | J
| 7040 | Démontage par une équipe spécialisée, comprenant le démontage des éléments d'échafaudage, le chargement sur le chantier et le déchargement au dépôt | M2
Echafaudage volant largeur 3M
| 7041 | Transport aller / retour - installation -dépose dans un rayon de 0 à 50 km | ML
| 7042 | Location journalière | J
PROTECTION HORIZONTALE, VERTICALE OU INCLINEE
Filet pare chute
| 7043 | Installation et repliement | M2
Filet pare gravois
| 7044 | Installation et repliement | M2
Bâche de protection
| 7045 | Bâche lourde en toile | M2
| 7046 | Bâche légère en PVC | M2
| 7047 | Remaniement de bâche | M2
PROTECTIONS
| 7048 | Cloison de cantonnement des zones travaux : BA 13 sur ossature bois ou métallique compris tous jointoiements nécessaires pour une étanchéité parfaite | M2
| 7049 | BA 13 sur ossature bois ou métallique compris tous jointoiements nécessaires pour une étanchéité parfaite. | M2
| 7050 | Polyane fixé par adhésif sur murs | M2
| 7051 | Polyane double peau fixé par adhésif sur murs | M2
| 7052 | Polyane fixé par adhésif au sol | M2
| 7053 | Polyane double peau fixé par adhésif au sol | M2
| 7054 | Bâche de protection avec système potelets "QUICKPRO" ou équivalent | M2
| 7055 | Plaque de contreplaqué sur ossature bois ou métallique compris tous jointoiements nécessaires pour une étanchéité parfaite. | U
| 7056 | Mise en place de tapis scotch | U
MATERIEL D'EXECUTION
Treuil électrique 200 kg
| 7057 | Transport - Installation et repliement | U
| 7058 | Location journalière | J
Goulotte à gravois
| 7059 | Transport - Installation et repliement | U
| 7060 | Location journalière | J
Compresseur
| 7061 | Transport - Installation d'un compresseur air 40 CV et repliement | U
| 7062 | Location journalière | J
Groupe électrogène
| 7063 | Transport- Installation et repliement | U
| 7064 | Location journalière MONO | J
| 7065 | Location journalière TRI | J
Nacelle télescopique automotrice livrée sur site
| 7066 | Transport - Installation et repliement | U
| 7067 | Location journalière | J
ENLEVEMENT DES GRAVOIS
| 7068 | Chargement en camions et enlèvement de tous gravois en décharges publiques, compris montage ou descente et sortie | m3
| 7069 | Droits de décharge : seront payés sur production d’un double de la facture acquittée avec application du coefficient de vente pour travaux sous-traités | Obs.
| 7070 | Plus value pour tri sélectif : seront payés sur production d’un double des factures acquittées avec application du coefficient de vente pour travaux sous-traités | Obs.
DEPOSE
| 7071 | de schéma électrique * installations, comprenant bouchements trous, descente et évacuation des gravois aux D.P.de schéma électrique | U
| 7072 | Câbles, goulottes, moulures et tubes apparents | ML
| 7073 | Câble sur chemin de câbles | ML
| 7074 | Chemin de câbles | ML
| 7075 | Appareils d'éclairage | U
| 7076 | Blocs auronome d'éclairage de sécurité | U
| 7077 | Appareillage de type Interrupteur ou prise courant | U
| 7078 | Disjoncteurs, différenciels dans armoires ou tableaux | U
| 7079 | Boite de dérivation | U
| 7080 | Armoire ou tableau | U
| 7081 | Depose, repose plaque de faux plafond pour aiguillage | M2
| 7082 | Dépose de gaine tête de lit-consignation-dépose de circuits non conservés | U
| 7083 | Ouverture et fermeture de moulure existante | ML
| 7084 | Remaniement ,modification d'équipements dans armoire électrique existante sur attachement | U
| 7085 | de 0 à 100 mm | ML
| 7086 | de 101 à 140 mm | ML
| 7087 | de 141 à 200 mm : Percement de trous dans planchers en béton armé par carottage ou sciage, compris évacuation des gravois aux D.P | ML
CANALISATIONS
Goulottes et moulures compris accessoires (fixations, angles, embouts ….)
Moulures PVC
| 7088 | Moulure 1 compartiment 22/1x12,5 | ML
| 7089 | Moulure 2 compartiments 22/2x12,5 | ML
| 7090 | Moulure 1 compartiment 32/1x12,5 | ML
| 7091 | Moulure 2 compartiments 32/2x12,5 | ML
| 7092 | Moulure 1 compartiment 34/1x16 | ML
| 7093 | Moulure 2 compartiments 34/2x16 | ML
| 7094 | Moulure 1 compartiment 52/1x20 | ML
| 7095 | Moulure 2 compartiments 52/2x20 | ML
| 7096 | Moulure 3 compartiments 80/3x20 | ML
Goulottes PVC
| 7097 | Goulotte GTL pour logement 250/2x65 | U
| 7098 | Goulotte 40x40 | ML
| 7099 | Goulotte 60x40 | ML
| 7100 | Goulotte 80x40 | ML
| 7101 | Goulotte 100x40 | ML
| 7102 | Goulotte 120x40 | ML
| 7103 | Goulotte 60x60 | ML
| 7104 | Goulotte 80x60 | ML
| 7105 | Goulotte 100x60 | ML
| 7106 | Goulotte 120x60 | ML
| 7107 | Goulotte 150x60 | ML
| 7108 | Goulotte 200x60 | ML
| 7109 | Goulotte 100x80 | ML
| 7110 | Goulotte 120x80 | ML
| 7111 | Goulotte 150x80 | ML
| 7112 | Goulotte 200x80 | ML
| 7113 | Goulotte 90/1x55 type Logix PW ou similaire pour appareillage 45 clipage directe | ML
| 7114 | Goulotte 134/2x55 type Logix PW ou similaire pour appareillage 45 clipage directe | ML
| 7115 | Goulotte 164/2x55 type Logix PW ou similaire pour appareillage 45 clipage directe | ML
| 7116 | Goulotte 164/3x55 type Logix PW ou similaire pour appareillage 45 clipage directe | ML
| 7117 | Goulotte 200/3x55 type Logix PW ou similaire pour appareillage 45 clipage directe | ML
Tubes, gaines compris accessoires (fixations, angles …)
Tubes IRL
| 7118 | Tube IRL diamètre 16 | ML
| 7119 | Tube IRL diamètre 20 | ML
| 7120 | Tube IRL diamètre 25 | ML
| 7121 | Tube IRL diamètre 32 | ML
| 7122 | Tube IRL diamètre 40 | ML
| 7123 | Tube IRL diamètre 50 | ML
| 7124 | Tube IRL diamètre 63 | ML
Tubes ICA
| 7125 | Diam. 16 mm | ML
| 7126 | Diam. 20 mm | ML
| 7127 | Diam. 25 mm | ML
| 7128 | Diam. 32 mm | ML
| 7129 | Diam. 40 mm | ML
| 7130 | Diam. 50 mm | ML
Tubes ICTA annelé avec tire fil
| 7131 | Tube ICTA diamètre 16 | ML
| 7132 | Tube ICTA diamètre 20 | ML
| 7133 | Tube ICTA diamètre 25 | ML
| 7134 | Tube ICTA diamètre 32 | ML
| 7135 | Tube ICTA diamètre 40 | ML
| 7136 | Tube ICTA diamètre 50 | ML
| 7137 | Tube ICTA diamètre 63 | ML
Tubes MRL IP68 métallique
| 7138 | Tube MRL diamètre 16 | ML
| 7139 | Tube MRL diamètre 20 | ML
| 7140 | Tube MRL diamètre 25 | ML
| 7141 | Tube MRL diamètre 32 | ML
| 7142 | Tube MRL diamètre 40 | ML
| 7143 | Tube MRL diamètre 50 | ML
| 7144 | Tube MRL diamètre 63 | ML
Chemins de câbles acier compris fixations (éclisses, consoles, fixations..)
Chemins de câbles avec aile de 24
| 7145 | Chemin de câbles largeur 51mm | ML
| 7146 | Chemin de câbles largeur 75mm | ML
| 7147 | Chemin de câbles largeur 99mm | ML
| 7148 | Chemin de câbles largeur 123mm | ML
| 7149 | Chemin de câbles largeur 147mm | ML
| 7150 | Chemin de câbles largeur 171mm | ML
| 7151 | Chemin de câbles largeur 195mm | ML
| 7152 | Chemin de câbles largeur 220mm | ML
| 7153 | Chemin de câbles largeur 268mm | ML
| 7154 | Chemin de câbles largeur 316mm | ML
| 7155 | Chemin de câbles largeur 364mm | ML
| 7156 | Chemin de câbles largeur 412mm | ML
| 7157 | Chemin de câbles largeur 460mm | ML
| 7158 | Chemin de câbles largeur 508mm | ML
Angles à 90° pour chemins de câbles avec aile de 24
| 7159 | Chemin de câbles largeur 51mm | U
| 7160 | Chemin de câbles largeur 75mm | U
| 7161 | Chemin de câbles largeur 99mm | U
| 7162 | Chemin de câbles largeur 123mm | U
| 7163 | Chemin de câbles largeur 147mm | U
| 7164 | Chemin de câbles largeur 171mm | U
| 7165 | Chemin de câbles largeur 195mm | U
| 7166 | Chemin de câbles largeur 220mm | U
| 7167 | Chemin de câbles largeur 268mm | U
| 7168 | Chemin de câbles largeur 316mm | U
| 7169 | Chemin de câbles largeur 364mm | U
| 7170 | Chemin de câbles largeur 412mm | U
| 7171 | Chemin de câbles largeur 460mm | U
| 7172 | Chemin de câbles largeur 508mm | U
Té de dérivation pour chemins de câbles avec aile de 24
| 7173 | Chemin de câbles largeur 51 mm | U
| 7174 | Chemin de câbles largeur 75 mm | U
| 7175 | Chemin de câbles largeur 99 mm | U
| 7176 | Chemin de câbles largeur 123 mm | U
| 7177 | Chemin de câbles largeur 147 mm | U
| 7178 | Chemin de câbles largeur 171 mm | U
| 7179 | Chemin de câbles largeur 195 mm | U
| 7180 | Chemin de câbles largeur 220 mm | U
| 7181 | Chemin de câbles largeur 268 mm | U
| 7182 | Chemin de câbles largeur 316 mm | U
| 7183 | Chemin de câbles largeur 364 mm | U
| 7184 | Chemin de câbles largeur 412 mm | U
| 7185 | Chemin de câbles largeur 460 mm | U
| 7186 | Chemin de câbles largeur 508 mm | U
Coude de dérivation verticale concave-convexe pour chemins de câbles avec aile de 24
| 7187 | Chemin de câbles largeur 51mm | U
| 7188 | Chemin de câbles largeur 75mm | U
| 7189 | Chemin de câbles largeur 99mm | U
| 7190 | Chemin de câbles largeur 123mm | U
| 7191 | Chemin de câbles largeur 147mm | U
| 7192 | Chemin de câbles largeur 171mm | U
| 7193 | Chemin de câbles largeur 195mm | U
| 7194 | Chemin de câbles largeur 220mm | U
| 7195 | Chemin de câbles largeur 268mm | U
| 7196 | Chemin de câbles largeur 316mm | U
| 7197 | Chemin de câbles largeur 364mm | U
| 7198 | Chemin de câbles largeur 412mm | U
| 7199 | Chemin de câbles largeur 460mm | U
| 7200 | Chemin de câbles largeur 508mm | U
Chemins de câbles avec aile de 48
| 7201 | Chemin de câbles largeur 51mm | ML
| 7202 | Chemin de câbles largeur 75mm | ML
| 7203 | Chemin de câbles largeur 99mm | ML
| 7204 | Chemin de câbles largeur 123mm | ML
| 7205 | Chemin de câbles largeur 147mm | ML
| 7206 | Chemin de câbles largeur 171mm | ML
| 7207 | Chemin de câbles largeur 195mm | ML
| 7208 | Chemin de câbles largeur 220mm | ML
| 7209 | Chemin de câbles largeur 268mm | ML
| 7210 | Chemin de câbles largeur 316mm | ML
| 7211 | Chemin de câbles largeur 364mm | ML
| 7212 | Chemin de câbles largeur 412mm | ML
| 7213 | Chemin de câbles largeur 460mm | ML
| 7214 | Chemin de câbles largeur 508mm | ML
Angles à 90° pour chemins de câbles avec aile de 48
| 7215 | Chemin de câbles largeur 51mm | U
| 7216 | Chemin de câbles largeur 75mm | U
| 7217 | Chemin de câbles largeur 99mm | U
| 7218 | Chemin de câbles largeur 123mm | U
| 7219 | Chemin de câbles largeur 147mm | U
| 7220 | Chemin de câbles largeur 171mm | U
| 7221 | Chemin de câbles largeur 195mm | U
| 7222 | Chemin de câbles largeur 220mm | U
| 7223 | Chemin de câbles largeur 268mm | U
| 7224 | Chemin de câbles largeur 316mm | U
| 7225 | Chemin de câbles largeur 364mm | U
| 7226 | Chemin de câbles largeur 412mm | U
| 7227 | Chemin de câbles largeur 460mm | U
| 7228 | Chemin de câbles largeur 508mm | U
Té de dérivation pour chemins de câbles avec aile de 48
| 7229 | Chemin de câbles largeur 51mm | U
| 7230 | Chemin de câbles largeur 75mm | U
| 7231 | Chemin de câbles largeur 99mm | U
| 7232 | Chemin de câbles largeur 123mm | U
| 7233 | Chemin de câbles largeur 147mm | U
| 7234 | Chemin de câbles largeur 171mm | U
| 7235 | Chemin de câbles largeur 195mm | U
| 7236 | Chemin de câbles largeur 220mm | U
| 7237 | Chemin de câbles largeur 268mm | U
| 7238 | Chemin de câbles largeur 316mm | U
| 7239 | Chemin de câbles largeur 364mm | U
| 7240 | Chemin de câbles largeur 412mm | U
| 7241 | Chemin de câbles largeur 460mm | U
| 7242 | Chemin de câbles largeur 508mm | U
Coude de dérivation verticale concave-convexe pour chemins de câbles avec aile de 48
| 7243 | Chemin de câbles largeur 51mm | U
| 7244 | Chemin de câbles largeur 75mm | U
| 7245 | Chemin de câbles largeur 99mm | U
| 7246 | Chemin de câbles largeur 123mm | U
| 7247 | Chemin de câbles largeur 147mm | U
| 7248 | Chemin de câbles largeur 171mm | U
| 7249 | Chemin de câbles largeur 195mm | U
| 7250 | Chemin de câbles largeur 220mm | U
| 7251 | Chemin de câbles largeur 268mm | U
| 7252 | Chemin de câbles largeur 316mm | U
| 7253 | Chemin de câbles largeur 364mm | U
| 7254 | Chemin de câbles largeur 412mm | U
| 7255 | Chemin de câbles largeur 460mm | U
| 7256 | Chemin de câbles largeur 508mm | U
Chemins de câbles avec aile de 72
| 7257 | Chemin de câbles largeur 99mm | ML
| 7258 | Chemin de câbles largeur 123mm | ML
| 7259 | Chemin de câbles largeur 147mm | ML
| 7260 | Chemin de câbles largeur 195mm | ML
| 7261 | Chemin de câbles largeur 220mm | ML
| 7262 | Chemin de câbles largeur 316mm | ML
| 7263 | Chemin de câbles largeur 460mm | ML
Angles à 90° pour chemins de câbles avec aile de 72
| 7264 | Chemin de câbles largeur 99mm | U
| 7265 | Chemin de câbles largeur 123mm | U
| 7266 | Chemin de câbles largeur 147mm | U
| 7267 | Chemin de câbles largeur 195mm | U
| 7268 | Chemin de câbles largeur 220mm | U
| 7269 | Chemin de câbles largeur 316mm | U
| 7270 | Chemin de câbles largeur 460mm | U
Té de dérivation pour chemins de câbles avec aile de 72
| 7271 | Chemin de câbles largeur 99mm | U
| 7272 | Chemin de câbles largeur 123mm | U
| 7273 | Chemin de câbles largeur 147mm | U
| 7274 | Chemin de câbles largeur 195mm | U
| 7275 | Chemin de câbles largeur 220mm | U
| 7276 | Chemin de câbles largeur 316mm | U
| 7277 | Chemin de câbles largeur 460mm | U
Coude de dérivation verticale concave-convexe pour chemins de câbles avec aile de 72
| 7278 | Chemin de câbles largeur 99mm | U
| 7279 | Chemin de câbles largeur 123mm | U
| 7280 | Chemin de câbles largeur 147mm | U
| 7281 | Chemin de câbles largeur 195mm | U
| 7282 | Chemin de câbles largeur 220mm | U
| 7283 | Chemin de câbles largeur 316mm | U
| 7284 | Chemin de câbles largeur 460mm | U
Couvercle pour chemins de câbles avec ailes de 24, 48 et 72mm
| 7285 | Chemin de câbles largeur 51mm | ML
| 7286 | Chemin de câbles largeur 75mm | ML
| 7287 | Chemin de câbles largeur 99mm | ML
| 7288 | Chemin de câbles largeur 123mm | ML
| 7289 | Chemin de câbles largeur 147mm | ML
| 7290 | Chemin de câbles largeur 171mm | ML
| 7291 | Chemin de câbles largeur 195mm | ML
| 7292 | Chemin de câbles largeur 220mm | ML
| 7293 | Chemin de câbles largeur 268mm | ML
| 7294 | Chemin de câbles largeur 316mm | ML
| 7295 | Chemin de câbles largeur 364mm | ML
| 7296 | Chemin de câbles largeur 412mm | ML
| 7297 | Chemin de câbles largeur 460mm | ML
| 7298 | Chemin de câbles largeur 508mm | ML
Chemins de câbles en fils soudés compris fixations (éclisses, consoles, fixations..)
| 7299 | Chemin de câbles avec aile de 50mm largeur 100mm | ML
| 7300 | Chemin de câbles avec aile de 50mm largeur 200mm | ML
| 7301 | Chemin de câbles avec aile de 50mm largeur 300mm | ML
| 7302 | Chemin de câbles avec aile de 50mm largeur 400mm | ML
| 7303 | Chemin de câbles avec aile de 50mm largeur 500mm | ML
Câbles et Fils
Câbles HO7 VR Cuivre (Rigide)
| 7304 | Fil 1,5mm² | ML
| 7305 | Fil 2,5mm² | ML
| 7306 | Câble 6mm² | ML
| 7307 | Câble 10mm² | ML
| 7308 | Câble 16mm² | ML
| 7309 | Câble 25mm² | ML
| 7310 | Câble 35mm² | ML
| 7311 | Câble 50mm² | ML
| 7312 | Câble 70mm² | ML
| 7313 | Câble 95mm² | ML
Câbles HO7 VK Cuivre (Souple)
| 7314 | Fil 1,5mm² | ML
| 7315 | Fil 2,5mm² | ML
| 7316 | Câble 4mm² | ML
| 7317 | Câble 6mm² | ML
| 7318 | Câble 10mm² | ML
| 7319 | Câble 16mm² | ML
| 7320 | Câble 25mm² | ML
| 7321 | Câble 35mm² | ML
| 7322 | Câble 50mm² | ML
| 7323 | Câble 70mm² | ML
| 7324 | Câble 95mm² | ML
| 7325 | Câble 120mm² | ML
| 7326 | Câble 150mm² | ML
| 7327 | Câble 185mm² | ML
Câbles U1000 RO2V
| 7328 | Câble 1x10mm² | ML
| 7329 | Câble 1x16mm² | ML
| 7330 | Câble 1x25mm² | ML
| 7331 | Câble 1x50mm² | ML
| 7332 | Câble 1x70mm² | ML
| 7333 | Câble 1x95mm² | ML
| 7334 | Câble 1x120mm² | ML
| 7335 | Câble 1x150mm² | ML
| 7336 | Câble 1x185mm² | ML
| 7337 | Câble 1x240mm² | ML
| 7338 | Câble 1x300mm² | ML
| 7339 | Câble 3x1,5mm² | ML
| 7340 | Câble 3x2,5mm² | ML
| 7341 | Câble 3x4mm² | ML
| 7342 | Câble 3x6mm² | ML
| 7343 | Câble 3x10mm² | ML
| 7344 | Câble 3x16mm² | ML
| 7345 | Câble 3x25mm² | ML
| 7346 | Câble 3x35mm² | ML
| 7347 | Câble 3x50mm² | ML
| 7348 | Câble 3x70mm² | ML
| 7349 | Câble 3x95mm² | ML
| 7350 | Câble 3x120mm² | ML
| 7351 | Câble 3x150mm² | ML
| 7352 | Câble 3x185mm² | ML
| 7353 | Câble 3x240mm² | ML
| 7354 | Câble 4x1,5mm² | ML
| 7355 | Câble 4x2,5mm² | ML
| 7356 | Câble 4x4mm² | ML
| 7357 | Câble 4x6mm² | ML
| 7358 | Câble 4x10mm² | ML
| 7359 | Câble 4x16mm² | ML
| 7360 | Câble 4x25mm² | ML
| 7361 | Câble 4x35mm² | ML
| 7362 | Câble 4x50mm² | ML
| 7363 | Câble 4x70mm² | ML
| 7364 | Câble 4x95mm² | ML
| 7365 | Câble 4x120mm² | ML
| 7366 | Câble 4x150mm² | ML
| 7367 | Câble 5x1,5mm² | ML
| 7368 | Câble 5x2,5mm² | ML
| 7369 | Câble 5x4mm² | ML
| 7370 | Câble 5x6mm² | ML
| 7371 | Câble 5x10mm² | ML
| 7372 | Câble 5x16mm² | ML
| 7373 | Câble 5x25mm² | ML
| 7374 | Câble 5x35mm² | ML
| 7375 | Câble 5x50mm² | ML
| 7376 | Câble 7x1,5mm² | ML
| 7377 | Câble 7x2,5mm² | ML
| 7378 | Câble 12x1,5mm² | ML
| 7379 | Câble 12x2,5mm² | ML
| 7380 | Câble 19x1,5mm² | ML
| 7381 | Câble 19x2,5mm² | ML
| 7382 | Câble 24x1,5mm² | ML
| 7383 | Câble 24x2,5mm² | ML
| 7384 | Câble 37x1,5mm² | ML
| 7385 | Câble 37x2,5mm² | ML
Câbles CR1
| 7386 | Câble 1x1,5mm² | ML
| 7387 | Câble 1x2,5mm² | ML
| 7388 | Câble 1x4mm² | ML
| 7389 | Câble 1x6mm² | ML
| 7390 | Câble 2x1,5mm² | ML
| 7391 | Câble 2x2,5mm² | ML
| 7392 | Câble 2x4mm² | ML
| 7393 | Câble 2x6mm² | ML
| 7394 | Câble 2x10mm² | ML
| 7395 | Câble 3x1,5mm² | ML
| 7396 | Câble 3x2,5mm² | ML
| 7397 | Câble 3x4mm² | ML
| 7398 | Câble 3x6mm² | ML
| 7399 | Câble 3x10mm² | ML
| 7400 | Câble 5x1,5mm² | ML
| 7401 | Câble 5x2,5mm² | ML
| 7402 | Câble 5x4mm² | ML
| 7403 | Câble 5x6mm² | ML
| 7404 | Câble 5x10mm² | ML
| 7405 | Câble 1 paire 9/10ème avec écran | ML
| 7406 | Câble 2 paires 9/10ème avec écran | ML
| 7407 | Câble 3 paires 9/10ème avec écran | ML
| 7408 | Câble 5 paires 9/10ème avec écran | ML
| 7409 | Câble 7 paires 9/10ème avec écran | ML
| 7410 | Câble 10 paires 9/10ème avec écran | ML
Câbles vinyle 6/10ème
| 7411 | Câble 4 paires | ML
| 7412 | Câble 8 paires | ML
| 7413 | Câble 14 paires | ML
| 7414 | Câble 28 paires | ML
| 7415 | Câble 56 paires | ML
| 7416 | Câble 112 paires | ML
Câbles vinyle 9/10ème
| 7417 | Câble 1 paire | ML
| 7418 | Câble 2 paires | ML
| 7419 | Câble 5 paires | ML
| 7420 | Câble 10 paires | ML
| 7421 | Câble 15 paires | ML
| 7422 | Câble 30 paires | ML
| 7423 | Câble 56 paires | ML
Câbles coaxial et informatique
| 7424 | Câble type 17VATC | ML
| 7425 | Câble informatique 4P cat 6 100ohms F/UTP | ML
| 7426 | Câble informatique 2x4P cat 6 100ohms F/UTP | ML
| 7427 | Câble informatique 4P cat 6 100ohms U/UTP | ML
| 7428 | Câble informatique 2x4P cat 6 100ohms U/UTP | ML
| 7429 | Câble informatique 4P cat 6A F/UTP | ML
| 7430 | Câble informatique 2x4P cat 6A F/UTP | ML
| 7431 | Câble informatique 4P cat 7 F/UTP | ML
| 7432 | Câble informatique 2X4P cat 7 F/UTP | ML
| 7433 | Câble fibre optique 6 fibres multimode OM1 62,5/125 | ML
| 7434 | Câble fibre optique 12 fibres multimode OM1 62,5/125 | ML
| 7435 | Câble fibre optique armé 6 fibres multimode OM1 62,5/125 | ML
| 7436 | Câble fibre optique armé 12 fibres multimode OM1 62,5/125 | ML
| 7437 | Câble fibre optique 6 fibres multimode OM2 50/125 | ML
| 7438 | Câble fibre optique 12 fibres multimode OM2 50/125 | ML
| 7439 | Câble fibre optique 24 fibres multimode OM2 50/125 | ML
| 7440 | Câble fibre optique armé 6 fibres multimode OM2 50/125 | ML
| 7441 | Câble fibre optique armé 12 fibres multimode OM2 50/125 | ML
Câblage banalisé téléphonique informatique
élec. VDIB17726B12, y compris tous les accessoires de raccordement, d'identification, recette
| 7442 | pour une longueur de 25 à 50 m | ML
| 7443 | pour une longueur de 50 à 75 m | ML
| 7444 | pour une longueur de 75 à 100 m | ML
raccordement, d'identification, recette ainsi que la dépose et repose de faux-plafond, aiguillages des câbles :
| 7445 | pour une longueur de 25 à 50 m | ML
| 7446 | pour une longueur de 50 à 75 m | ML
| 7447 | pour une longueur de 75 à 100 m | ML
Plinthe Plastique Compris Fixation, Fournie et Posée
| 7448 | Plinthe plastique 80 x 20 | ML
| 7449 | Plinthe plastique 120 x 20 | ML
| 7450 | Plinthe plastique 145 x 35 | ML
| 7451 | Embout de fermeture pour plinthe plastique 80 x 20 | U
| 7452 | Embout de fermeture pour plinthe plastique 120 x 20 | U
| 7453 | Embout de fermeture pour plinthe plastique 145 x 35 | U
| 7454 | Embout sabot pour plinthe plastique 80 x 20 | U
| 7455 | Embout sabot pour plinthe plastique 120 x 20 | U
| 7456 | Embout sabot pour plinthe plastique 145 x 35 | U
| 7457 | Angle intérieur pour plinthe plastique 80 x 20 | U
| 7458 | Angle intérieur pour plinthe plastique 120 x 20 | U
| 7459 | Angle intérieur pour plinthe plastique 145 x 35 | U
| 7460 | Angle extérieur pour plinthe plastique 80 x 20 | U
| 7461 | Angle extérieur pour plinthe plastique 120 x 20 | U
| 7462 | Angle extérieur pour plinthe plastique 145 x 35 | U
| 7463 | Angle plat pour plinthe plastique 80 x 20 | U
| 7464 | Angle plat pour plinthe plastique 120 x 20 | U
| 7465 | Angle plat pour plinthe plastique 145 x 35 | U
| 7466 | Joint de couvercle pour plinthe plastique 80 x 20 | U
| 7467 | Joint de couvercle pour plinthe plastique 120 x 20 | U
| 7468 | Joint de couvercle pour plinthe plastique 145 x 35 | U
| 7469 | Dérivation en T pour plinthe plastique 80 x 20 | U
| 7470 | Dérivation en T pour plinthe plastique 120 x 20 | U
| 7471 | Dérivation en T pour plinthe plastique 145 x 35 | U
| 7472 | Dérivation passage de sol pour plinthe plastique 80 x 20 | U
| 7473 | Dérivation passage de sol pour plinthe plastique 120 x 20 | U
| 7474 | Dérivation passage de sol pour plinthe plastique 145 x 35 | U
DETECTION CO2
| 7475 | Détecteur de CO2 | U
APPAREILLAGE
Fourniture et pose d’appareillages de distribution compris tous types de raccordements et d’accessoires. Le matériel sera de type mosaïque équipement fixation par vis , trou tamponné, scellements et rebouchage plâtre qualitative compris toutes sujétions
Coffrets modulaires
Coffrets modulaires type Opale Schneider ou similaire
| 7476 | Coffret 1 rangée 13 modules | U
| 7477 | Coffret 2 rangées 26 modules | U
| 7478 | Coffret 3 rangées 39 modules | U
| 7479 | Coffret 4 rangées 52 modules | U
Portes pour coffrets modulaires type Opale Schneider ou similaire
| 7480 | Coffret 1 rangée 13 modules | U
| 7481 | Coffret 2 rangées 26 modules | U
| 7482 | Coffret 3 rangées 39 modules | U
| 7483 | Coffret 4 rangées 52 modules | U
Platines de branchement
| 7484 | Panneau de contrôle monophasé agréé EDF | U
| 7485 | Panneau de contrôle triphasé agréé EDF | U
| 7486 | Bloc de commande monophasé agréé EDF | U
| 7487 | Bloc de commande triphasé agréé EDF | U
Coffret modulaire type Prisma Plus Pack 160 Schneider ou similaire
| 7488 | Coffret 2 rangées 48 modules | U
| 7489 | Coffret 3 rangées 72 modules | U
| 7490 | Coffret 4 rangées 96 modules | U
| 7491 | Coffret 5 rangées 120 modules | U
| 7492 | Coffret 6 rangées 144 modules | U
Porte pleine pour coffret modulaire type Prisma Plus Pack 160 Schneider ou similaire
| 7493 | Coffret 2 rangées 48 modules | U
| 7494 | Coffret 3 rangées 72 modules | U
| 7495 | Coffret 4 rangées 96 modules | U
| 7496 | Coffret 5 rangées 120 modules | U
| 7497 | Coffret 6 rangées 144 modules | U
Porte transparente pour coffret modulaire type Prisma Plus Pack 160 Schneider ou similaire
| 7498 | Coffret 2 rangées 48 modules | U
| 7499 | Coffret 3 rangées 72 modules | U
| 7500 | Coffret 4 rangées 96 modules | U
| 7501 | Coffret 5 rangées 120 modules | U
| 7502 | Coffret 6 rangées 144 modules | U
Coffret modulaire type Prisma Plus Pack 250 Schneider ou similaire
| 7503 | Coffret 2 rangées (+2) 48 modules (+48 modules) | U
| 7504 | Coffret 3 rangées (+2) 72 modules (+48 modules) | U
| 7505 | Coffret 4 rangées (+2) 96 modules (+48 modules) | U
| 7506 | Coffret 5 rangées (+2) 120 modules (+48 modules) | U
| 7507 | Coffret 6 rangées (+2) 144 modules (+48 modules) | U
| 7508 | Coffret 7 rangées (+2) 168 modules (+48 modules) | U
| 7509 | Coffret 8 rangées (+2) 192 modules (+48 modules) | U
| 7510 | Coffret 9 rangées (+2) 316 modules (+48 modules) | U
Porte pleine pour coffret modulaire type Prisma Plus Pack 250 Schneider ou similaire
| 7511 | Coffret 2 rangées (+2) 48 modules (+48 modules) | U
| 7512 | Coffret 3 rangées (+2) 72 modules (+48 modules) | U
| 7513 | Coffret 4 rangées (+2) 96 modules (+48 modules) | U
| 7514 | Coffret 5 rangées (+2) 120 modules (+48 modules) | U
| 7515 | Coffret 6 rangées (+2) 144 modules (+48 modules) | U
| 7516 | Coffret 7 rangées (+2) 168 modules (+48 modules) | U
| 7517 | Coffret 8 rangées (+2) 192 modules (+48 modules) | U
| 7518 | Coffret 9 rangées (+2) 316 modules (+48 modules) | U
Porte transparente pour coffret modulaire type Prisma Plus Pack 250 Schneider ou similaire
| 7519 | Coffret 2 rangées (+2) 48 modules (+48 modules) | U
| 7520 | Coffret 3 rangées (+2) 72 modules (+48 modules) | U
| 7521 | Coffret 4 rangées (+2) 96 modules (+48 modules) | U
| 7522 | Coffret 5 rangées (+2) 120 modules (+48 modules) | U
| 7523 | Coffret 6 rangées (+2) 144 modules (+48 modules) | U
| 7524 | Coffret 7 rangées (+2) 168 modules (+48 modules) | U
| 7525 | Coffret 8 rangées (+2) 192 modules (+48 modules) | U
| 7526 | Coffret 9 rangées (+2) 316 modules (+48 modules) | U
Gaine d'extension pour coffret modulaire type Prisma Plus Pack 250 Schneider ou similaire ( Compris plastron plein pour fermeture de la gaine )
| 7527 | Coffret 2 rangées (+2) 48 modules (+48 modules) | U
| 7528 | Coffret 3 rangées (+2) 72 modules (+48 modules) | U
| 7529 | Coffret 4 rangées (+2) 96 modules (+48 modules) | U
| 7530 | Coffret 5 rangées (+2) 120 modules (+48 modules) | U
| 7531 | Coffret 6 rangées (+2) 144 modules (+48 modules) | U
| 7532 | Coffret 7 rangées (+2) 168 modules (+48 modules) | U
| 7533 | Coffret 8 rangées (+2) 192 modules (+48 modules) | U
| 7534 | Coffret 9 rangées (+2) 316 modules (+48 modules) | U
Coffret étanche type Kaedra Schneider ou similaire
| 7535 | Coffret 1 rangée 12 modules | U
| 7536 | Coffret 2 rangées 24 modules | U
| 7537 | Coffret 3 rangées 36 modules | U
| 7538 | Coffret 4 rangées 72 modules | U
| 7539 | Gaine largeur 305 avec porte pour armoire référence référence 90801 | U
| 7540 | Gaine largeur 305 avec porte pour armoire référence référence 90802 | U
| 7541 | Gaine largeur 305 avec porte pour armoire référence référence 90803 | U
| 7542 | Gaine largeur 305 avec porte pour armoire référence référence 90804 | U
| 7543 | Gaine largeur 305 avec porte pour armoire référence référence 90805 | U
| 7544 | Gaine largeur 305 avec porte pour armoire référence référence 90806 | U
| 7545 | Gaine largeur 305 avec porte pour armoire référence référence 90807 | U
| 7546 | Gaine largeur 305 avec porte pour armoire référence référence 90808 | U
| 7547 | Gaine largeur 305 avec porte pour armoire référence référence 90809 | U
| 7548 | Montage pour installation appareil de tête 1 rail et 2 plastrons | U
| 7549 | Montage pour installation appareil de tête 1 platine et 1 plastron | U
| 7550 | Montage pour installation appareil de tête en gaine 2 rails et 2 plastrons | U
| 7551 | Montage pour installation appareil de tête en gaine 1 platine et 1 plastron | U
| 7552 | Collecteur de terre 40 cavaliers 16 mm² + borne 35 mm², L = 450 mm | U
| 7553 | Jeu de 4 pattes de fixation murale | U
| 7554 | Lot de 2 montants d'association | U
| 7555 | Lot de 12 bracelets verticaux pour filerie | U
| 7556 | Lot de 2 capots de 1 ml pour bracekets verticaux | U
| 7557 | Lot de 12 bracelets horizontaux pour filerie | U
| 7558 | Lot de 4 capots de 430 mm pour bracelets horizontaux | U
| 7559 | Goulotte horizontale de câblage 60 x 30 mm, L = 450 mm avec supports | U
| 7560 | Goulotte verticale de câblage 80 x 60 mm, L = 2 ml avec supports | U
| 7561 | Obturateur en bande h = 46 mm, L = 1 ml | U
| 7562 | Pochette porte plans | U
| 7563 | Etiquette dilophane de repérage départs, etc. | U
| 7564 | Etiquette gravée de repérage départs, etc. | U
| 7565 | Rail DIN 432 mm avec 2 fixation pour fixation appareillage modulaire | U
| 7566 | Rail DIN 432 mm réglable avec 2 fixations pour fixation appareillage modulaire | U
| 7567 | Résistance chauffante 230 V/150W avec thermostat pour armoire électrique | U
| 7568 | Résistance chauffante 230 V/350W avec thermostat pour armoire électrique | U
| 7569 | Réglette 12W tube T4 G5 fluorescente précâblée pour armoire électrique | U
| 7570 | Coefficient de majoration sur articles armoire uniquement pour armoire étanche IP 55 | %
Appareillage saillie type plexo Legrand ou similaire
| 7571 | Interrupteur IP55 IK07 VA et Vient | U
| 7572 | Interrupteur IP55 IK07 VA et Vient Lumineux | U
| 7573 | Poussoir IP55 IK07 | U
| 7574 | Poussoir IP55 IK07 Lumineux | U
| 7575 | Détecteur de mouvement IP55 IK04 | U
| 7576 | Interrupteur à clé IP20 IK07 | U
| 7577 | PC 2P+T16A IP55 IK07 | U
| 7578 | PC 2P+T20A IP55 IK08 | U
| 7579 | PC 3P+T20A IP55 IK08 | U
| 7580 | PC 3P+N+T20A IP55 IK08 | U
| 7581 | PC 2P+T32A IP55 IK08 | U
| 7582 | PC 3P+T32A IP55 IK08 | U
| 7583 | PC 3P+N+T32A IP55 IK08 | U
Appareillage saillie ANTIVANDAL Legrand ou similaire
| 7584 | Interrupteur IP55 IK07 VA et Vient | U
| 7585 | Interrupteur IP55 IK07 VA et Vient Lumineux | U
| 7586 | Poussoir IP55 IK07 | U
| 7587 | Poussoir IP55 IK07 Lumineux | U
| 7588 | Détecteur de mouvement IP55 IK04 | U
| 7589 | Interrupteur à clé IP20 IK07 | U
| 7590 | PC 2P+T16A IP55 IK07 | U
| 7591 | PC 2P+T20A IP55 IK08 | U
| 7592 | PC 3P+T20A IP55 IK08 | U
| 7593 | PC 3P+N+T20A IP55 IK08 | U
| 7594 | PC 2P+T32A IP55 IK08 | U
| 7595 | PC 3P+T32A IP55 IK08 | U
| 7596 | PC 3P+N+T32A IP55 IK08 | U
Appareillage encastrée type plexo Legrand ou similaire
| 7597 | Interrupteur IP55 IK07 VA et Vient | U
| 7598 | Interrupteur IP55 IK07 VA et Vient Lumineux | U
| 7599 | Poussoir IP55 IK07 Lumineux | U
| 7600 | PC 2P+T16A IP55 IK07 | U
| 7601 | PC 2P+T20A IP44 IK08 | U
| 7602 | PC 3P+T20A IP44 IK08 | U
| 7603 | PC 3P+N+T20A IP44 IK08 | U
| 7604 | Sortie de câble 16A IP55 IK08 | U
| 7605 | Sortie de câble 20A IP55 IK08 | U
Appareillage encastrée ANTIVANDAL Legrand ou similaire
| 7606 | Interrupteur IP55 IK07 VA et Vient | U
| 7607 | Interrupteur IP55 IK07 VA et Vient Lumineux | U
| 7608 | Poussoir IP55 IK07 Lumineux | U
| 7609 | PC 2P+T16A IP55 IK07 | U
| 7610 | PC 2P+T20A IP44 IK08 | U
| 7611 | PC 3P+T20A IP44 IK08 | U
| 7612 | PC 3P+N+T20A IP44 IK08 | U
| 7613 | Sortie de câble 16A IP55 IK08 | U
| 7614 | Sortie de câble 20A IP55 IK08 | U
DIVERS
| 7615 | Coffret bris de glace avec coup de poing type ref 380 29 de chez Legrand ou équivalent | U
| 7616 | Coffret de proximité pour coupure 25A 3P+N IP65 | U
| 7617 | Détecteur de présence type OCCUSWITCH de Philipps LRH 1070 ou équivalent | U
| 7618 | Détecteur de présence type OS MOV DET WIDE AERA CS de Philipps LRM 1015 ou équivalent | U
| 7619 | Détecteur de présence type OCCUSWITCH Movement Detector de Philipps LRM 1011 ou équivalent | U
| 7620 | Détecteur de présence Inter détecteur infrarouge associé à un poussoir Mosaic Détection à 360° | U
Boîte de dérivation type plexo Legrand ou similaire
| 7621 | Boite ronde de 60 à 65mm | U
| 7622 | Boite ronde de 70 à 80mm | U
| 7623 | Boîte de dérivation carrée 80x80x45mm | U
| 7624 | Boîte de dérivation carrée 105x105x45mm | U
| 7625 | Boîte de dérivation carrée 130x130x74mm | U
| 7626 | Boîte de dérivation rectangulaire 155x110x74mm | U
| 7627 | Boîte de dérivation rectangulaire 180x140x86mm | U
| 7628 | Boîte de dérivation rectangulaire 220x170x86mm | U
| 7629 | Boîte de dérivation rectangulaire 310x240x124mm | U
| 7630 | Boîte de dérivation rectangulaire 360x270x124mm | U
| 7631 | Boîte de dérivation carrée IP65 IK07 960°C 80x80x45mm | U
| 7632 | Boîte de dérivation carrée IP65 IK07 960°C 105x105x55mm | U
| 7633 | Boîte de dérivation rectangulaire IP65 IK07 960°C 155x110x74mm | U
Série MOSAIC 45 des Ets LEGRAND ou équivalent
| 7634 | teinte blanc ou divers comprenant la boite d'encastrement pour closoin PLACOSTIL, le trou dans le PLACOSTIL simple ou double peau placostil, la plaque de liaison avec la boite d'encastrement, enjoliveur pour neuf ou en rénovation, raccordement | U
| 7635 | Interrupteur unipolaire | U
| 7636 | Va et vient | U
| 7637 | Interrupteur unipolaire à voyant | U
| 7638 | Bouton poussoir | U
| 7639 | Bouton poussoir à voyant | U
| 7640 | Variateur lumière | U
| 7641 | Détecteur de mouvements | U
| 7642 | Détecteur de mouvements ultrasons | U
| 7643 | Voyant de signalisation | U
| 7644 | PC 1 x 10/16 A + T | U
| 7645 | PC 2 x 10/16 A + T | U
| 7646 | PC 3 x 10/16 A + T (bloc de prises) | U
| 7647 | PC 1 x 10/16 A + T avec détrompeur | U
| 7648 | PC 2 x 10/16 A + T, avec détrompeur | U
| 7649 | PC 2 x 20 A + T | U
| 7650 | PC 3 x 20 A + T | U
| 7651 | PC 2 x 32 A + T | U
| 7652 | PC 3 x 32 A + T | U
| 7653 | PC RJ 45 catégorie 6 sur rack baie 19" y compris recette | U
| 7654 | Support pour baie 19" pour 24 RJ 45 catégorie 6 | U
| 7655 | Passe fils pour baie 19" | U
| 7656 | Prise RJ 45 catégorie 6 y compris recette | U
| 7657 | Prise RJ 11 | U
| 7658 | PC ondulé rouge | U
| 7659 | Prise téléphone T | U
| 7660 | Prise télévision (ancienne) | U
| 7661 | Prise télévision (nouvelle - vissage) | U
| 7662 | Sortie de câble | U
| 7663 | Cadre saillie | U
| 7664 | Boîtier encastré | U
| 7665 | RJ45 MOSAIC Cat 6 métallique type SchneiderElec. VDIB17726B12 | U
| 7666 | cadre PRG mosaïc 6/8 modules H 40 MM | U
| 7667 | Support prog Mosaïc 2 modules CV 65 | U
| 7668 | Télé variateur | U
| 7669 | PR MosaÏc hublot rouge 230V | U
| 7670 | Intérrupteur crépusculaire1 fonction + cellule phto éléctrique intégré | U
| 7671 | Intérrupteur horaire digital1 canal 230 v | U
| 7672 | Thermostat d'ambiance | U
| 7673 | Sonde pour thermostat d'ambiance | U
| 7674 | PR mosaÏc avertisseur (BUZZER)sonorev cl A | U
| 7675 | Détecteur de mouvement encastré Legrand | U
| 7676 | Détecteur de mouvement faux Plafond Legrand | U
| 7677 | Interrupteur à clef 10A-2 positions | U
| 7678 | Plus value pour mur brique, mur béton pour pose boite d'encastrement | %
| 7679 | Moins value pour pose sur gaine DLP ou similaire | %
| 7680 | Coffret de type LEGRAND coup de poing à 2 voyants réf : 38009 | U
Série OTEO des Ets LEGRAND ou équivalent, de forme carrée et teinte blanc, pose en saillie ou sur DLP y compris tous les accessoires de montage.
| 7681 | Interrupteur VV | U
| 7682 | Bouton poussoir à voyant | U
| 7683 | Variateur lumière | U
| 7684 | PC 1 x 10/16 A + T | U
| 7685 | PC 1 x 10/16 A + T, avec détrompeur | U
| 7686 | Fourniture et pose d'une prise RJ 45 cat 6 | U
| 7687 | Prise téléphone T | U
| 7688 | Prise télévision simple | U
Eclairage de sécurité
Tous les modèles ci dessous équipé de S.A.T.I. impérativement Fourniture et pose de :
| 7689 | Blocs autonome éclairage sécurité ( BAES) autodiag -système surveillance à distance | U
| 7690 | * Télécommande de type SATI autodiag ref 062502 de LEGRAND ou équivalent | U
| 7691 | * Afficheur led SATI autodiag ref 062509 de LEGRAND ou équivalent | U
| 7692 | pose en saillie ECO 1 de LEGRAND ou équivalent * BAES à led étanche de 45 lumens ref 0 625 25 de LEGRAND ou équivalent pour locaux secs | U
| 7693 | * BAES étanche à led étanche de 45 lumens ref 0 625 61 de LEGRAND ou équivalent pour locaux humides | U
| 7694 | * BAES + BAEH étanche à led étanche de 45 lumens REF 0 625 60 de LEGRAND ou équivalent pour locaux à | U
| 7695 | * DBR étanche à led étanche de 45 lumens REF 0 625 34 de LEGRAND ou équivalement pour espaces attentes sécurisés | U
| 7696 | pose encasrtrée avec kicksopt ECO 1 de LEGRAND ou équivalent | U
| 7697 | * BAES standard à led étanche de 45 lumens ref 0 625 24 de LEGRAND ou équivalent pour locaux secs | U
| 7698 | * BAES étanche à led étanche de 45 lumens ref 0 625 26 de LEGRAND ou équivalent pour locaux humides | U
| 7699 | * BAES + BAEH étanche à led étanche de 45 lumens REF 0 625 14 de LEGRAND ou équivalement pour locaux à sommeil | U
| 7700 | * DBR étanche à led étanche de 45 lumens REF 0 625 54 de LEGRAND ou équivalement pour espaces attente sécurisés | U
| 7701 | * Etiquette de signalisation | U
| 7702 | * Etiquette d'évacuation | U
| 7703 | * Télécommande Luminox TLU10312 | U
| 7704 | * Boitier infra rouge de programmation | U
| 7705 | * BAES planete 400 Lum 17043 y compris étiquette | U
| 7706 | * BAES planete 45 ES lum 17015 y compris étiquette | U
| 7707 | * BAES planete 45 ADR CG Line lum 17114 y compris étiquette | U
| 7708 | * Signalitique plafond Lum 10533 | U
| 7709 | * grille de protection ambiance ou balisage | U
Eclairage de secours portable
| 7710 | Lampe type BAPI | U
Appareils d'éclairage étanches saillie
| 7711 | Luminaire LED 34W, 4150 lm. compact IP66, à l’épreuve de la poussière et de l’humidité. électronique (flux constant) Non gradable. Classe électrique I, IK10. 4 000 K. | U
| 7712 | Luminaire LED 61W, 6150 lm. compact IP66, à l’épreuve de la poussière et de l’humidité. électronique (flux constant) Non gradable. Classe électrique I, IK10. 4 000 K. | U
| 7713 | Luminaire 36W 4330 lm 4 000 K de haute performance IP65 résistant à la poussière et à l’humidité, ainsi qu’aux gros impacts. Electronique, Non gradable. | U
| 7714 | Luminaire LED 34 W cablage traversant IP65, résistant à la poussière et à l’humidité. Electronique, Non gradable. | U
| 7715 | Luminaire LED 53 W cablage traversant IP65, résistant à la poussière et à l’humidité. Electronique, Non gradable. | U
| 7716 | Luminaire étanche 2x36W avec vasque polycarbonate et ballast électronique compris tubes | U
Appareils d'éclairage encastrés compris filin de sécurité
| 7717 | Luminaire encastré LED 600x600. Electronique, Gradable. Classe électrique II, IP44 par dessous, IP44_IP20 par dessus, IK02. Diffuseur : acrylique opale anti-UV. Livré avec LED 3 000 K ou 4 000 K | U
| 7718 | Luminaire encastré LED 600x600. Electronique, Non gradable. Classe électrique II, IP44 par dessous, IP44_IP20 par dessus, IK02. Diffuseur : acrylique opale anti-UV. Livré avec LED 3 000 K ou 4 000 K | U
| 7719 | Luminaire LED encastré 300x300. Electronique, Gradable. Classe électrique II, IP44 par dessous, IP44_IP20 par dessus, IK02. Diffuseur : acrylique opale anti-UV. Livré avec LED 3 000 K ou 4 000 K | U
| 7720 | Luminaire LED encastré 300x1200. Electronique, Gradable. Classe électrique II, IP44 par dessous, IP44_IP20 par dessus, IK02. Diffuseur : acrylique opale anti-UV. Livré avec LED 3 000 K ou 4 000 K | U
| 7721 | Luminaire encastré 4x18W grille très basse luminance, ballast électronique , compris tubes et suspente de sécurité | U
| 7722 | Spot encastré LED Ø80 Orientable, IP 20 - 6 W 4 000 K 950 lm, compris verre décoratif, tubes et suspente de sécurité | U
| 7723 | Spot encastré LED Ø80 Orientable, IP 20 - 9 W 4 000 K 950 lm, compris verre décoratif, tubes et suspente de sécurité | U
| 7724 | Spot encastré LED Ø80 Orientable, IP 65 - 9 W 4 000 K 950 lm, compris verre décoratif, tubes et suspente de sécurité | U
| 7725 | Applique tableau encastrée LED 1m20 | U
Appareils d'éclairage saillie ou en suspension compris filin de sécurité
| 7726 | Luminaire saillie Led 600X600 UGR 22 de faible épaisseur (12 mm). Electronique, Non gradable. Classe électrique II, IP44 par dessous, IP44_IP20 par dessus, IK02. Diffuseur : acrylique opale anti-UV. Livré avec LED 3 000 K ou 4 000 K | U
| 7727 | Luminaire saillie Led 600X600 UGR 19 de faible épaisseur (12 mm). Electronique, Non gradable. Classe électrique II, IP44 par dessous, IP44_IP20 par dessus, IK02. Diffuseur : acrylique opale anti-UV. Livré avec LED 3 000 K ou 4 000 K | U
| 7728 | Luminaire saillie led 20W 2900 lm,existe en 3 000K ou 4 000 K, Non gradable Electronique. IP44. Corps : acier laqué blanc. Compris supension, | U
| 7729 | Luminaire saillie led 35W 4650 lm,existe en 3 000K ou 4 000 K, Non gradable Electronique. IP44. Corps : acier laqué blanc. Compris suspension, | U
| 7730 | Luminaire en suspension led 32W 2680 lm, Appareillage gradable. Classe électrique I, IP20. | U
| 7731 | Luminaire en suspension led 65W 4912 lm, Appareillage gradable. Classe électrique I, IP20. | U
| 7732 | Luminaire LED en suspension de 7600 lumens. Composé de 2 réglettes de 3800 lumens , 23 w chacune en 4000K. Accessoires de fixation par vis et chevilles, chainettes, tiges filetées. | U
| 7733 | Luminaire saillie 2x58W grille basse luminance, LED compris tubes | U
| 7734 | Luminaire saillie 1x36W grille très basse luminance, LED compris tube | U
| 7735 | Luminaire saillie 1x58W grille très basse luminance, LED compris tube | U
| 7736 | Luminaire saillie 2x36W grille très basse luminance, LED compris tubes | U
| 7737 | Luminaire saillie 2x58W grille très basse luminance, LED compris tubes | U
| 7738 | Applique tableau LED 1m20 en saillie | U
| 7739 | Hublot rond compact avec un ensemble LED 24w 1200lm. Electronique, Non gradable. Base : aluminium injecté. Diffuseur : Polycarbonate (PC) opale. Collerette : Polycarbonate (PC) blanc. Classe électrique I, IP65. Fourni avec un étrier de fixation rapide. Raccordement au courant de secteur via bornier 6 x 2 x 2,5 mm². Livré avec LED 4 000 K | U
| 7740 | Hublots LED performants 16w, robustes (IK07), étanches (IP65) avec détecteur intégré.(Solution LED performante (900lm et 1200lm). Livré avec LED 4 000 K Montage mural ou plafond, | U
| 7741 | Hublot led Eye 700 lm antivandale avec détecteur intégré. Livré avec LED 4 000 K, Avec visière ou grille ou collerette | U
| 7742 | Hublot led Eye 950 lm antivandale avec détecteur intégré. Livré avec LED 4 000 K, Avec visière ou grille ou collerette | U
| 7743 | Hublot led Eye 1500 lm antivandale avec détecteur intégré. Livré avec LED 4 000 K, Avec visière ou grille ou collerette | U
| 7744 | Projecteur exterieur multi-usage hautes performances LED 50 à 100W. Protections IP66, IK08, classe électrique II. | U
| 7745 | Projecteur exterieur multi-usage hautes performances LED 50 à 100W. Protections IP66, IK08, classe électrique II. Avec détection de présence | U
Bandeau tete de lit type BIOLED
| 7746 | Fourniture et pose de gaine tête de lit verticale ou horizontale sans éclairage regroupant les équipements • 4 PC 10/16A+T sur 2 réseaux électriques distincts, | U
| 7747 | Fourniture et pose d'une gaine tête de lit horizontale avec éclairage LED équipée d’une platine d’éclairage • un éclairage d'ambiance, par module led 4 Ft, 6000 lm, 3000 ou 4000 K, 120 lm/W, commandé par | U
| 7748 | Fourniture et pose d'une gaine tête de lit horizontale double (pour une chambre à 2 lits) avec éclairage LED • deux éclairages d'ambiance, par module led 4 Ft, 6000 lm, 3000 ou 4000 K, 120 lm/W, commandé par | U
| 7749 | PC complémentaire | U
| 7750 | RJ 45 complémentaire | U
| 7751 | Oxygène complémentaire | U
| 7752 | Air Médical Complémentaire | U
APPAREILLAGES D'ECLAIRAGES
Tous les appareils seront équipées de ballast électroniques ou adaptés au LED Tous les appareils sont équipés de tubes, lampes, LED Les températures de couleurs sont en adaquation avec les recommandations du médecin du travail en fonction du type de local La température de couleur n'a pas d'influence sur le prix indiqué dans le BPU. Tous les tubes d'un même équipement ont la même température de couleur Pour les locaux spécifiques avec des machines les lampes seront en adéquation avec les contraintes Les références des appareils ci-après sont données pour respecter les installations existantes dans l'établissement Luminaires de type des Ets OSRAM, SARLAM, ALTER et CLAUDE. ou équivalent, comprenant la fourniture et pose de : * Fourniture et pose de luminaires de type des Ets THORN ou équivalent Appareils de balisage :
| 7753 | Réf type ECP - G5 W BLC + LPE | U
| 7754 | Réf type ECP G Ledbleue | U
Applique extérieur :
| 7755 | - Réf type Piazza MBF 80 w | U
| 7756 | - Réf type Résidence A MBF 80/125 w | U
Hublot :
| 7757 | - Hublot Superclub - Réf type Superclub 2 d 38 W + LPE | U
Bornes :
| 7758 | - Miniborne 4655 - Réf type FC MBF 80 w | U
Candélabres :
| 7759 | - Candélabre - Réf type Spère 510 PC clair MBF 125w | U
Projecteurs :
| 7760 | Projecteur - Réf type PRT 3 noir R 79 200w | U
Luminaires encastrées standard :
| 7761 | - 4 x 18 w - Réf type Alpa B5 418 230 CP | U
Luminaires étanches :
| 7762 | - Force 7 PC 136 230 CP | U
| 7763 | - Force 7 PC 236 230 CP | U
Appliques intérieures :
| 7764 | - Starlette décor 18 w CL 1 NC + LPE | U
| 7765 | - Lagon I 1 x 18 w | U
| 7766 | - Lagon I 1 x 36 w | U
Encastrés / Spots :
| 7767 | - Pico Dichro 50 ER BLC | U
| 7768 | - Intégral : 2 H 118 C Alu | U
| 7769 | - Tropic (lampe 2xEF².13 W) | U
| 7770 | -Chalice (lampe fluo compact 2x9w) | U
| 7771 | Luminaire type LUCIBEL LPN 27 W066-01 comprenant drivers | U
| 7772 | Luminaires indirects encastrés pour plafond de 600 x600 à ossature apparente avec lampe fluo compact | U
| 7773 | * réf type EBIND CO caisson en tôle acier,cache lampe aluminium extrudé laqué blanc 2 lampes fluo 36 W | U
| 7774 | * réf type EBIND CO caisson en tôle acier,cache lampe aluminium extrudé laqué blanc 2 lampes fluo 40 W | U
| 7775 | * de 36 W | U
| 7776 | * de 40 W | U
Luminaires indirects encastrés étanche pour plafond de 600 x600 à ossature apparente avec lampe fluo
| 7777 | * film diffusant,avec une lampe de 26 W | U
| 7778 | * film diffusant,avec une lampe de 36 W | U
Luminaires indirects encastrés étanche pour plafond de 1200x300 à ossature apparente avec lampe fluo
| 7779 | * alu anodisé , 2 lampes fluo de 28W | U
| 7780 | * lampes fluo compactes de 26W , des Ets ALTER | U
| 7781 | * blanc avec film diffusant, 2 lampes de 18W | U
| 7782 | * blanc avec film diffusant, 2 lampes de 36W | U
| 7783 | * blanc avec film diffusant, 2 lampes de 36W | U
| 7784 | * Plafonnier étanche - Réf.type NEPTUNE POLY 2x 18w des Ets OSRAM en polyester armé de fibre de verre, platine métallique compris tous accessoires | U
| 7785 | * Plafonnier étanche - Réf. Type NEPTUNE POLY 2x 36w des Ets OSRAM en polyester armé de fibre de verre, platine métallique compris tous accessoires | U
Luminaires indirects encastrés pour plafond de 600 x600 à ossature apparente des établissements PHILIPS
| 7786 | * type Philips Coreline RC 120 B LED 27S/830 | U
| 7787 | * type Philips Coreline RC 120 B LED 27S/840 | U
| 7788 | * type Philips Coreline SM 120 V LEB 27S/830 | U
| 7789 | * type Philips Coreline SM 120 V LEB 27S/840 | U
| 7790 | * type Philips Corewiew Panel RC 164 V LED 348/830 | U
| 7791 | * type Philips Corewiew Panel RC 164 V LED 348/840 | U
| 7792 | * Variateur type DALI MCU/230 DIM Osram | U
| 7793 | Luminaires encastrés pour plafond 600x600 - Réf. Type ACP 600 x 600 2LC 36w STC - HF - | U
| 7794 | HFG des Ets TRATA - TLV | U
| 7795 | * Plafonnier étanche - Réf. Type ETOG 236 MI des Ets S.A.E., puissance 2 x 36w, en polyester | U
| 7796 | armé de fibre de verre, platine métallique compris tous accessoires. | U
| 7797 | Luminaires encastrés pour locaux généraux, optique en aluminium laqué, caisson | U
| 7798 | métallique, compris câblage, bornier et système de fixation des Ets MAZDA et S.A.E. Réf. Type CELIO 418 IC. GC 30 (4TFP 18w) - MAZDA | U
| 7799 | Réf. Type CELIO 418 IC. GLA (4TFP 18w) - MAZDA | U
| 7800 | Réf. Type INTER 418 LBL (4 x 18w) - S.A.E. | U
| 7801 | * Applique de sanitaire en polypropylène blanc de 0.428 de longueur, de type des Ets MAZDA - Réf. 119.820 avec transfo (119.850), compris toutes fixations. | U
| 7802 | * Hublot fonctionnel de type des Ets MAZDA - Réf. MAP 400 - 270, y compris accessoires de mise en place, pour les locaux techniques. | U
| 7803 | * Spots encastrés pour bureaux de type des Ets MAZDA - Réf. 5203 (lampe 2xEF².13w), compris tous accessoires de pose et découpe dans faux-plafond. | U
| 7804 | * Spots encastrés pour dégagements de type de type des Ets MAZDA Réf. ORION 213 BTK (lampe fluo compact 2x13w), compris découpe des faux-plafonds métalliques. | U
| 7805 | * Appliques - Réf. De type HUBLOT METAL ET VERRE des Ets LEGRAND, boîtier et écran en fonte d'aluminium, réflecteur en alu, diffuseur en verre satiné, y compris toutes sujétions | U
| 7806 | * Applique de sanitaire en polypropylène blanc type Fuego (Mazda), classe 2 | U
| 7807 | * Hublot anti-vandales de type KORO 2D 28W Legrand, y compris accessoires de mise en place | U
Disjoncteurs d'abonnés
| 7808 | Disjoncteur bipolaire 15/30/45A différentiel sélectif 500mA | U
| 7809 | Disjoncteur bipolaire 30/45/60A différentiel sélectif 500mA | U
| 7810 | Disjoncteur bipolaire 60/75/90A différentiel sélectif 500mA | U
| 7811 | Disjoncteur tétrapolaire 10/30A différentiel sélectif 500mA | U
| 7812 | Disjoncteur tétrapolaire 30/60A différentiel sélectif 500mA | U
Disjoncteurs modulaires 3KA
| 7813 | Disjoncteur 1P+N 2A | U
| 7814 | Disjoncteur 1P+N 6A | U
| 7815 | Disjoncteur 1P+N 10A | U
| 7816 | Disjoncteur 1P+N 16A | U
| 7817 | Disjoncteur 1P+N 20A | U
| 7818 | Disjoncteur 1P+N 25A | U
| 7819 | Disjoncteur 1P+N 32A | U
| 7820 | Disjoncteur 1P+N 10A + vigi 30MA | U
| 7821 | Disjoncteur 1P+N 16A + vigi 30MA | U
| 7822 | Disjoncteur 1P+N 20A + vigi 30MA | U
| 7823 | Disjoncteur 1P+N 25A + vigi 30MA | U
| 7824 | Disjoncteur 1P+N 32A + vigi 30MA | U
Disjoncteurs modulaires 6KA
| 7825 | Disjoncteur 1P+N 2A | U
| 7826 | Disjoncteur 1P+N 6A | U
| 7827 | Disjoncteur 1P+N 10A | U
| 7828 | Disjoncteur 1P+N 16A | U
| 7829 | Disjoncteur 1P+N 20A | U
| 7830 | Disjoncteur 1P+N 25A | U
| 7831 | Disjoncteur 1P+N 32A | U
| 7832 | Disjoncteur 1P+N 40A | U
| 7833 | Bloc vigi uni+neutre 30mA pour disjoncteur < 25A | U
| 7834 | Bloc vigi uni+neutre 300mA pour disjoncteur < 25A | U
| 7835 | Bloc vigi uni+neutre 30mA pour disjoncteur < 40A | U
| 7836 | Bloc vigi uni+neutre 300mA pour disjoncteur < 40A | U
| 7837 | Disjoncteur 3P+N 2A | U
| 7838 | Disjoncteur 3P+N 6A | U
| 7839 | Disjoncteur 3P+N 10A | U
| 7840 | Disjoncteur 3P+N 16A | U
| 7841 | Disjoncteur 3P+N 20A | U
| 7842 | Disjoncteur 3P+N 25A | U
| 7843 | Disjoncteur 3P+N 32A | U
| 7844 | Disjoncteur 3P+N 40A | U
| 7845 | Bloc vigi tri+neutre 30mA pour disjoncteur < 25A | U
| 7846 | Bloc vigi tri+neutre 300mA pour disjoncteur < 25A | U
| 7847 | Bloc vigi tri+neutre 30mA pour disjoncteur < 40A | U
| 7848 | Bloc vigi tri+neutre 300mA pour disjoncteur < 40A | U
Disjoncteurs modulaires 10KA
| 7849 | Disjoncteur bipolaire 2A | U
| 7850 | Disjoncteur bipolaire 6A | U
| 7851 | Disjoncteur bipolaire 10A | U
| 7852 | Disjoncteur bipolaire 16A | U
| 7853 | Disjoncteur bipolaire 20A | U
| 7854 | Disjoncteur bipolaire 25A | U
| 7855 | Disjoncteur bipolaire 32A | U
| 7856 | Disjoncteur bipolaire 40A | U
| 7857 | Disjoncteur bipolaire 50A | U
| 7858 | Disjoncteur bipolaire 63A | U
| 7859 | Bloc vigi bipolaire 30mA pour disjoncteur < 25A | U
| 7860 | Bloc vigi bipolaire 300mA pour disjoncteur < 25A | U
| 7861 | Bloc vigi bipolaire 30mA pour disjoncteur < 40A | U
| 7862 | Bloc vigi bipolaire 300mA pour disjoncteur < 40A | U
| 7863 | Bloc vigi bipolaire 30mA pour disjoncteur < 63A | U
| 7864 | Bloc vigi bipolaire 300mA pour disjoncteur < 63A | U
| 7865 | Disjoncteur tripolaire 2A | U
| 7866 | Disjoncteur tripolaire 6A | U
| 7867 | Disjoncteur tripolaire 10A | U
| 7868 | Disjoncteur tripolaire 16A | U
| 7869 | Disjoncteur tripolaire 20A | U
| 7870 | Disjoncteur tripolaire 25A | U
| 7871 | Disjoncteur tripolaire 32A | U
| 7872 | Disjoncteur tripolaire 40A | U
| 7873 | Disjoncteur tripolaire 50A | U
| 7874 | Disjoncteur tripolaire 63A | U
| 7875 | Bloc vigi tripolaire 30mA pour disjoncteur < 25A | U
| 7876 | Bloc vigi tripolaire 300mA pour disjoncteur < 25A | U
| 7877 | Bloc vigi tripolaire 30mA pour disjoncteur < 40A | U
| 7878 | Bloc vigi tripolaire 300mA pour disjoncteur < 40A | U
| 7879 | Bloc vigi tripolaire 30mA pour disjoncteur < 63A | U
| 7880 | Bloc vigi tripolaire 300mA pour disjoncteur < 63A | U
| 7881 | Disjoncteur tétrapolaire 2A | U
| 7882 | Disjoncteur tétrapolaire 6A | U
| 7883 | Disjoncteur tétrapolaire 10A | U
| 7884 | Disjoncteur tétrapolaire 16A | U
| 7885 | Disjoncteur tétrapolaire 20A | U
| 7886 | Disjoncteur tétrapolaire 25A | U
| 7887 | Disjoncteur tétrapolaire 32A | U
| 7888 | Disjoncteur tétrapolaire 40A | U
| 7889 | Disjoncteur tétrapolaire 50A | U
| 7890 | Disjoncteur tétrapolaire 63A | U
| 7891 | Bloc vigi tétrapolaire 30mA pour disjoncteur < 25A | U
| 7892 | Bloc vigi tétrapolaire 300mA pour disjoncteur < 25A | U
| 7893 | Bloc vigi tétrapolaire 30mA pour disjoncteur < 40A | U
| 7894 | Bloc vigi tétrapolaire 300mA pour disjoncteur < 40A | U
| 7895 | Bloc vigi tétrapolaire 30mA pour disjoncteur < 63A | U
| 7896 | Bloc vigi tétrapolaire 300mA pour disjoncteur < 63A | U
Disjoncteurs série NSX400 avec déclencheur magnéto-thermique (PDC de 25 à 36 KA)
| 7897 | * Disjoncteur NSX400 F 4*100A | U
| 7898 | * Disjoncteur NSX400 F 4*125A | U
| 7899 | * Disjoncteur NSX400 F 4*250A | U
Blocs déclencheurs différentiels réglables
| 7900 | * Pour disjoncteur intensité 4*100 à 125A | U
| 7901 | * Pour disjoncteur intensité 4*160A à 4*250A | U
Auxiliaires modulaires et divers
| 7902 | Bobine MX+OF pour disjoncteurs modulaires | U
| 7903 | Bobine MN pour disjoncteurs modulaires | U
| 7904 | Contact OF+SD pour disjoncteurs modulaires | U
| 7905 | Interrupteur modulaire bipolaire 40A | U
| 7906 | Interrupteur modulaire bipolaire 63A | U
| 7907 | Interrupteur modulaire bipolaire 100A | U
| 7908 | Interrupteur modulaire bipolaire 125A | U
| 7909 | Interrupteur modulaire tétrapolaire 40A | U
| 7910 | Interrupteur modulaire tétrapolaire 63A | U
| 7911 | Interrupteur modulaire tétrapolaire 100A | U
| 7912 | Interrupteur modulaire tétrapolaire 125A | U
| 7913 | Interrupteur différentiel bipolaire 25A 30mA | U
| 7914 | Interrupteur différentiel bipolaire 25A 300mA | U
| 7915 | Interrupteur différentiel bipolaire 40A 30mA | U
| 7916 | Interrupteur différentiel bipolaire 40A 300mA | U
| 7917 | Interrupteur différentiel bipolaire 63A 30mA | U
| 7918 | Interrupteur différentiel bipolaire 63A 300mA | U
| 7919 | Interrupteur différentiel tétrapolaire 25A 30mA | U
| 7920 | Interrupteur différentiel tétrapolaire 25A 300mA | U
| 7921 | Interrupteur différentiel tétrapolaire 40A 30mA | U
| 7922 | Interrupteur différentiel tétrapolaire 40A 300mA | U
| 7923 | Interrupteur différentiel tétrapolaire 63A 30mA | U
| 7924 | Interrupteur différentiel tétrapolaire 63A 300mA | U
| 7925 | Contacteur modulaire bipolaire 25A | U
| 7926 | Contacteur modulaire bipolaire 40A | U
| 7927 | Contacteur modulaire bipolaire 63A | U
| 7928 | Contacteur modulaire bipolaire 25A heures creuses | U
| 7929 | Télérupteur modulaire bipolaire 16A | U
| 7930 | Télérupteur modulaire tétrapolaire 16A | U
| 7931 | Minuterie modulaire 16A réglable de 1 à 7 minutes | U
| 7932 | Arrêt d'urgence à voyants dans coffret de sécurité bris de glace | U
SYSTEMES DE SECURITE INCENDIE
Fourniture seule de pièces détachées :
Marque CERBERUS GUINARD ou équivalent
| 7933 | détecteur échange standard de type ionique F905 | U
| 7934 | détecteur échange standard de type optique DO1131A | U
| 7935 | détecteur neuf optique DO1131A | U
| 7936 | détecteur thermovélocimétrique DT1113A | U
| 7937 | détecteur manuel DM1131 | U
| 7938 | indicateur d'action IA DJ 1192 | U
| 7939 | Terminaux CT 11 affichage tecte clair | U
| 7940 | diffuseur sonore DIF 24 | U
Marque DEF ou équivalent
| 7941 | Détecteur échange standard de type ionique VIA | U
| 7942 | Détecteur échange standard de type optique VOA | U
| 7943 | Détecteur échange standard de type optique OA-O | U
| 7944 | Détecteur neuf de type optique OA-O | U
| 7945 | Détecteur neuf de type optique VOA | U
| 7946 | Détecteur neuf thermovélocimétrique VTVA | U
| 7947 | Détecteur neuf thermique OA-T | U
| 7948 | Détecteur neuf multicritères VOT/ VOTA | U
| 7949 | Isolateur MIV+ | U
| 7950 | Interface MBASV/MBASVEx | U
| 7951 | Déclencheur manuel BMAL/BML | U
| 7952 | Déclencheur manuel DMAO/DMOCL | U
| 7953 | Détecteur manuel BMAL | U
| 7954 | Indicateur d'action IA VEGA | U
| 7955 | Terminaux NOVA V affichage texte clair | U
| 7956 | TRE AGES ALTRA+ | U
| 7957 | Diffuseur sonore AVSU | U
| 7958 | Diffuseur sonore AVS2000 + socle SDLI | U
| 7959 | carte interface ISO-RS | U
| 7960 | Module MG2B | U
| 7961 | Carte C2OR | U
| 7962 | Carte R12P2 12 relais | U
Marque CHUBB ou équivalent
| 7963 | détecteur optique réf DA 04 | U
| 7964 | détecteur, optique I SCANE O | U
| 7965 | détecteur optique I SCANE M | U
| 7966 | détecteur thermo vélocimétrique I SCANE TV | U
| 7967 | détecteur thermostatique réf I SCANE T | U
| 7968 | détecteur thermo vélocimétrique réf DA 24 | U
| 7969 | détecteur thermostatique réf DA 34 | U
| 7970 | déclencheur manuel adressable avec led et capot de protection | U
| 7971 | indicateur d'action IA 2000 | U
| 7972 | diffuseur sonore AVSU | U
| 7973 | Boîtier report TEN | U
| 7974 | boîtier report lon LCD | U
| 7975 | boîtier AGS type BZ1L | U
| 7976 | sirène chorus S3NFS | U
Toutes marques :
| 7977 | Batteries 12 V/2 Ah | U
| 7978 | Batteries 12 V/6 Ah | U
| 7979 | Batteries 12 V/12 Ah | U
| 7980 | Batteries 12 V/15 Ah | U
| 7981 | Batteries 12 V/24 Ah | U
| 7982 | Batteries 12 V/40 Ah | U
| 7983 | Batteries 12 V/60 Ah | U
| 7984 | S.D.I. | U
| 7985 | - Socle détecteur ES | U
| 7986 | - Détecteur thermovélocimétrique adressable VTVA | U
| 7987 | - Détecteur optique ponctuel de fumée adressable VOA | U
| 7988 | Détecteur optique linéaire solar 20 | U
| 7989 | - Indicateur d'action IA VEGA | U
| 7990 | - Déclencheur manuel BMAL | U
| 7991 | - Boîtier "bris de glace" avec interphonie | U
| 7992 | - Tableau récepteur ALTPA | U
| 7993 | - Contact de position pour porte 1 vantail | U
| 7994 | - Contact de position pour porte 1 vantail | U
| 7995 | - Contact de position pour porte 2 vanteaux | U
| 7996 | - STAR DI | U
| 7997 | ECS CHUBB UTI.COM et ACTIVA1000 | U
| 7998 | détecteur avec socle, optique réf DA 04 | U
| 7999 | détecteur avec socle, optique I SCANE O | U
| 8000 | détecteur avec socle, optique I SCANE M | U
| 8001 | détecteur avec socle thermo vélocimétrique I SCANE TV | U
| 8002 | détecteur avec socle thermostatique réf I SCANE T | U
| 8003 | détecteur avec socle thermo vélocimétrique réf DA 24 | U
| 8004 | détecteur avec socle thermostatique réf DA 34 | U
| 8005 | déclencheur manuel adressable avec led et capot de protection | U
| 8006 | indicateur d'action IA 2000 | U
| 8007 | - socle détecteur SA 4 | U
| 8008 | - socle détecteur C scane | U
| 8009 | - socle détecteur C scane + | U
| 8010 | - ICC socle i scane | U
| 8011 | - ICC socle ACTIVA | U
| 8012 | - ICC ACTIVA | U
| 8013 | - ICC i scane | U
| 8014 | - carte 2 BUS I.SCAN LON FTT pour UTI.COM | U
| 8015 | - Carte contrôleur pour ACTIVA 1000 | U
| 8016 | - Carte interface de boucle IB DA4 ACTIVA 1000 | U
| 8017 | - Carte Module COM MMP ACTIVA 1000 | U
| 8018 | - Carte LON 1000 ACTIVA 1000 | U
| 8019 | - Bus de dialogue SDI.CMSI | U
| 8020 | C.M.S.I. | U
Boîtier déporté permettant la gestion d'un D.A.S. avec contrôle de position :
| 8021 | - Boîtier déporté simple | U
| 8022 | - Boîtier déporté adressable (identification individuelle du DAS associé) | U
| 8023 | - Boîtier déporté commun (gestion d'un DAS commun à 2 zones de sécurité) | U
| 8024 | - Répétiteur adressable affichage cristaux liquides NOVA V | U
| 8025 | - Boîtier ou module répétiteur NOVA DFRA | U
| 8026 | - Alarme générale sélective (type AVAGS) | U
| 8027 | - Boîtier de raccordements : | U
| 8028 | - module déporté 12 relais MDR | U
| 8029 | - module déporté 4 lignes DAS adressables MDA | U
| 8030 | - module déporté 4 lignes DAS ou sirènes conventionnelles MDNA | U
Alimentation électrique de sécurité locale :
| 8031 | - type 48 / 2 A ACS 48 / 2 A | U
| 8032 | - type 48 / 6,5 A ACS 48 / 6,5 A | U
| 8033 | C.M CHUBB ACTIVACOM | U
| 8034 | - Alimentation en façade de baie AES 940 | U
| 8035 | - Alimentation en façade AES 950 | U
| 8036 | - Alimentation déportée AES 48v 225w | U
| 8037 | Ventouse électromagnétique 24/48V pour porte coupe-feu, boîtier métal, bouton poussoir, compris support pour fixation | U
| 8038 | - Boitier déporté de réarmement pour PCF DAS | U
| 8039 | - Carte satelliteMD4V 4lignes télécommande + 4 lignes contrôle position | U
| 8040 | - Carte satelliteMD8V 8 lignes télécommande + 8 lignes contrôle position | U
| 8041 | - Carte COM CMSI | U
| 8042 | - Carte CPU 1D CMSI | U
| 8043 | - Carte LCDMC 2 CMSI | U
| 8044 | - Carte EXPE 2 CMSI | U
| 8045 | - Carte CF 10E | U
| 8046 | - Carte CF 14 E2 | U
| 8047 | - Carte 3 ZDAE | U
| 8048 | - Carte CF 7 AM | U
| 8049 | Boîtier déporté simple | U
| 8050 | Boîtier déporté adressable (identification individuelle du DAS associé) | U
| 8051 | Boîtier déporté commun (gestion d'un DAS commun à 2 zones de sécurité) | U
| 8052 | Alarme générale sélective (type AVAGS) | U
Boîtier de raccordements :
| 8053 | - module déporté 12 relais (type MDR Antarés) | U
| 8054 | - module déporté 4 lignes DAS adressables (type MDA Antarés) | U
| 8055 | - module déporté 4 lignes DAS ou sirènes conventionnelles (type MDNA Antarés) | U
Alimentation électrique de sécurité locale :
| 8056 | - type ACS 48 / 3 A | U
| 8057 | - type ACS 48 / 6 A | U
| 8058 | Coffret mural pour dito : | U
| 8059 | - Réf. BAC 48.15 | U
| 8060 | - Réf. BAC 48.38 | U
ALARME INTRUSION, compris fourniture et pose
Centrales intrusion et périphériques
| 8061 | Centrale intrusion filaire 6 zones | U
| 8062 | Centrale intrusion filaire 8 zones | U
| 8063 | Transmetteur téléphonique filaire pour centrale intrusion | U
| 8064 | Clavier LCD déporté de commande pour centrale filaire | U
| 8065 | Détecteur infrarouge filaire portée 15ml sur socle orientable | U
| 8066 | Détecteur infrarouge filaire 360° portée 18ml de diamètre sur socle saillie | U
| 8067 | Détecteur infrarouge filaire 360° portée 18ml de diamètre, encastré dans faux plafond | U
| 8068 | Contact de porte filaire | U
| 8069 | Sirène intérieure 110dB filaire avec batterie | U
| 8070 | Sirène extérieure avec flash 90dB filaire avec batterie | U
ALARME TECHNIQUE, compris pose et fourniture
Coffrets d'alarmes techniques
| 8071 | Coffret d'alarme technique 1 direction sans renvoi | U
| 8072 | Coffret d'alarme technique 1 direction avec renvoi | U
| 8073 | Coffret d'alarme technique 2 directions sans renvoi | U
| 8074 | Coffret d'alarme technique 2 directions avec renvoi | U
| 8075 | Coffret d'alarme technique 5 directions | U
| 8076 | Coffret d'alarme technique 10 directions | U
CONTRÔLE D'ACCES y compris fourniture et pose système ALCEA ou similaire
Contrôleur
| 8077 | Contrôleur 2 lecteurs + Alim 12V 3A + Coffret | u
| 8078 | Contrôleur 6 lecteurs + Alim 12V 6A + Coffret | u
| 8079 | Contrôleur 10 lecteurs + Alim 12V 6A + Coffret | u
| 8080 | Contrôleur 4 lecteurs + Alim 12V 6A + Coffret | u
| 8081 | Contrôleur 8 lecteurs + Alim 12V 6A + Coffret | u
| 8082 | Contrôleur 12 lecteurs + Alim 12V 6A + Coffret | u
| 8083 | Carte contrôleur 2 lecteurs | u
| 8084 | Carte contrôleur 6 lecteurs | u
| 8085 | Carte contrôleur 10 lecteurs | u
| 8086 | Carte contrôleur 4 lecteurs | u
| 8087 | Carte contrôleur 8 lecteurs | u
| 8088 | Carte contrôleur 12 lecteurs | u
| 8089 | Carte Ethernet | u
Lecteurs de Badge
Lecteur de badge "classique"
| 8090 | Lecteur de proximité inox antivandale saillie | U
| 8091 | Lecteur de proximité inox antivandale encastré | U
| 8092 | Lecteur de badge biométrique "lecture d'emprinte" | U
| 8093 | * lecteur de badge STID quelque soit le support - MYFAIR - ref: 50SYL123-S-LXSDES | U
| 8094 | * lecteur de badge STID quelque soit le support - DESFIRE | U
| 8095 | * UTL pour ascenseur - ELSYLOG | U
| 8096 | * UTL 4 voies - ELSYLOG - ref: 51 SYL 148-bat | U
| 8097 | * Fourniture et pose câble STY1 - 6 paires 9/10ème | ML
Logiciel de gestion et coffret de gestion systéme ALCEA ou similaire
| 8098 | Logiciel de gestion des portes | U
| 8099 | Gestionnaire de porte type Cofrel Acia GP ou similaire | U
| 8100 | Coffret d'alimentation régulée 230V-12Vcc - 2A | U
| 8101 | Coffret d'alimentation régulée secourue 230V-12Vcc - 2A avec batterie | U
Prestation de service (Programmation, développement, mise en service des contrôleurs)
| 8102 | Programmation et développerment forfait 1 journée | ft
| 8103 | Programmation et développerment forfait 5 jours | ft
Périphériques contrôle d'accès
| 8104 | Bouton NO/NF | U
| 8105 | Boitier BBG VERT | U
| 8106 | BP de sortie antivandal saillie | U
| 8107 | Ventouse saillie 300kg ( poussant ou tirant ) compris cordon | U
| 8108 | Ventouse saillie 500kg ( poussant ou tirant ) compris cordon | U
| 8109 | Coffret d'alimentation secourue pour ventouses 300 ou 500 kg | U
| 8110 | Gâche électrique en applique ( 1 temps ) compris cordon | U
| 8111 | Gâche électrique encastrée ( 2 temps ) compris cordon | U
| 8112 | Gâche électrique en applique à rupture de courant compris cordon | U
APPEL MALADE Legrand ou similaire
Equipement de marque ACKERMANN ou équivalent
| 8113 | * Fourniture et pose de Centrale CP99 | U
| 8114 | * Fourniture et pose de Terminal ZT99 + socle | U
| 8115 | * Fourniture et pose de prise auto éjectable | U
| 8116 | * Fourniture et pose de manipulateur 2 fonctions | U
| 8117 | * Fourniture et pose de manipulateur 4 fonctions - étanche | U
| 8118 | * Fourniture et pose de Tirette d'appel sanitaire | U
| 8119 | * Fourniture et pose Module sanitaire commun 3 feux | U
| 8120 | * Fourniture et pose de bloc porte extinction | U
| 8121 | * Fourniture et pose de ZT95 avec Afficheur | U
| 8122 | * Fourniture et pose Hublot secondaire | U
| 8123 | * Fourniture et pose Alimentation Secourue | U
| 8124 | * Fourniture et pose cable STY1 3 paires 9/10ème | ML
| 8125 | * Equipements identiques mais de marque ACKERMANN ou équivalent | %
| 8126 | * Equipements identiques mais de marque LEGRAND ou équivalent | %
| 8127 | * Equipements identiques mais de marque CRMS ou équivalent | %
Interphonie - Vidéophonie Castel ou similaire
| 8128 | Platine interphone de rue antivandale 1 appel, compris encastrement | U
| 8129 | Platine interphone de rue antivandale 2 appels, compris encastrement | U
| 8130 | Platine interphone de rue antivandale 4 appels, compris encastrement | U
| 8131 | Platine interphone de rue antivandale 6 appels, compris encastrement | U
| 8132 | Platine interphone de rue antivandale 8 appels, compris encastrement | U
| 8133 | Platine interphone de rue antivandale 10 appels, compris encastrement | U
| 8134 | Poste d'interphonie mural saillie | U
| 8135 | Platine vidéophone couleur de rue antivandale 1 appel, compris encastrement | U
| 8136 | Platine vidéophone couleur de rue antivandale 2 appels, compris encastrement | U
| 8137 | Platine vidéophone couleur de rue antivandale 4 appels, compris encastrement | U
| 8138 | Platine vidéophone couleur de rue antivandale 6 appels, compris encastrement | U
| 8139 | Platine vidéophone couleur de rue antivandale 8 appels, compris encastrement | U
| 8140 | Platine vidéophone couleur de rue antivandale 10 appels, compris encastrement | U
| 8141 | Poste vidéophonie couleur mural saillie | U
INTERPHONIE - Panasonic ou similaire
| 8142 | * Interphone STENTOFON ref : 060360 008 16 A2 y compris programmation | U
| 8143 | * Carte de centrale STENTOFON | U
| 8144 | * Portier PTC 100 de marque AMPHITECH ou équivalent Portier audio 1 à 3 boutons d’appel conforme loi Handicap Compris: Programmation, accssoires de fixation et alimentation | U
| 8145 | * Portier PTC 553-00S de marque AMPHITECH ou équivalent Portier audio avec 3 boutons d'appel conforme loi Handicap Compris: Programmation, accssoires de fixation et alimentation | U
| 8146 | * Portier PTC 500-21X de marque AMPHITECH ou équivalent Portier audio défilement des noms conforme loi Handicap Compris: Programmation, accssoires de fixation et alimentation | U
| 8147 | * Portier IPAC 500 de marque AMPHITECH ou équivalent Portier audio-vidéo sur IP défilement des noms conforme loi Handicap Compris: Programmation, accssoires de fixation et alimentation | U
| 8148 | Mise en œuvre d'un contrôle d'accès de type UNITECHNIC ou équivalent * Contrôleur de porte C1PX ref 400.1.972X | U
| 8149 | * Lecteur de badge MIFARE-DESFIRE RFID ref 351.1.213 | U
| 8150 | * Modem IP radio LoRa ref 400.1.907X | U
| 8151 | * Répéteur radio LoRa ref 400.1.905X | U
CORDON DE BRASSAGE
| 8152 | Cordons F/UTP, U/FTP, SF/UTP, S/FTP cat.5e RJ45/RJ45 4 paires - 2m brassage | le cordon
| 8153 | Cordons F/UTP, U/FTP, SF/UTP, S/FTP cat.6 générique RJ45/RJ45 4 paires - 2m brassage | le cordon
| 8154 | Cordons F/UTP, U/FTP, SF/UTP, S/FTP cat.5e RJ45/RJ45 4 paires - 3m poste de travail | le cordon
| 8155 | Cordons F/UTP, U/FTP, SF/UTP, S/FTP cat.6 générique RJ45/RJ45 4 paires - 3m poste de travail | le cordon
| 8156 | Cordons tél. 4 paires RJ45/module CAD - 2m | le cordon
| 8157 | Cordons tél. 2 paires RJ45/module CAD - 2m | le cordon
| 8158 | Cordons tél. 1 paire RJ45/module CAD - 2m | le cordon
| 8159 | Cordons tél 1 paire RJ45/RJ45 - 2m | le cordon
| 8160 | Cordons CAD/CAD 4 paires - 2m | le cordon
| 8161 | Cordons CAD/CAD 2 paires - 2m | le cordon
| 8162 | Cordons CAD/CAD 1 paire - 2m | le cordon
JARRETIERES OPTIQUES
| 8163 | Jarretières optiques duplex SC/SC, ST/ST | la jarretière
| 8164 | Jarretières optiques duplex SC/ST, LC/ST | la jarretière
| 8165 | Jarretières optiques duplex LC/LC, LC/SC | la jarretière
ESSAIS ET REPERAGE
| 8166 | Essais et repérage d'une liaison 4 paires capillaires | Essai et repérage
| 8167 | Essais et repérage d'une liaison 4 paires rocades | Essai et repérage
| 8168 | Essai et repérage d'une liaison 25 paires | Essai et repérage
| 8169 | Essai et repérage d'une liaison 32 paires | Essai et repérage
| 8170 | Essai et repérage d'une liaison 50 paires | Essai et repérage
| 8171 | Essai et repérage d'une liaison 64 paires | Essai et repérage
| 8172 | Essai et repérage de 6 brins d'une liaison optique | Essai et repérage
| 8173 | Essai et repérage de 12 brins d'une liaison optique | Essai et repérage
| 8174 | Essai et repérage 1 brin fibre optique | Essai et repérage
| 8175 | Dossier de recette | Le dossier
INFORMATIQUE, compris fourniture et pose
Coffrets et accessoires
| 8176 | Coffret mural 19 pouces 600x400 (6U) | U
| 8177 | Coffret mural 19 pouces 600x400 (9U) | U
| 8178 | Coffret mural 19 pouces 600x400 (12U) | U
| 8179 | Coffret mural 19 pouces 600x400 (15U) | U
| 8180 | Coffret mural 19 pouces 600x400 (28U) | U
| 8181 | Bandeau nu sans noyau 1U cat 6 16 ports | U
| 8182 | Bandeau nu sans noyau 1U cat 6 24 ports | U
| 8183 | Bandeau nu sans noyau 2U cat 6 32 ports | U
| 8184 | Bandeau nu sans noyau 2U cat 6 48 ports | U
| 8185 | Noyau RJ45 cat 6 pour bandeau compris recette du point | U
| 8186 | Bandeau équipé de 6PC 2P+T16A + interrupteur | U
Accessoires
| 8187 | 1 baie 19" avec porte plexi, profondeur 600 ht 2Mtype LEGRAND type LCS | U
| 8188 | Coffrets 19" | U
| 8189 | Tiroir 19" 1 unité -Cat.6 équipé de : 24 RJ45 FTP 9 contacts | U
| 8190 | Panneau de brassage 16 ports équipé RJ45 | U
| 8191 | Panneau de brassage 32 ports équipé RJ45 | U
| 8192 | Tiroir 19" 1 unité - passe fils | U
| 8193 | Ferme avec rail pour module CAD & accessoires | U
| 8194 | Répartiteur 10 paires avec capot | U
| 8195 | Répartiteur 30 paires avec capot | U
| 8196 | boite de distributeur intérieur TRP 20 paires catégorie 7 | U
| 8197 | panneau de brassage 19" 8 ports type AMP CO | U
| 8198 | panneau de brassage 19" 16ports type AMP CO | U
| 8199 | panneau de brassage 19" 24 ports type AMP CO | U
| 8200 | panneau de brassage 19" 32 ports type AMP CO | U
CHAUFFAGE ELECTRIQUE, compris fourniture et pose
Convecteur standard thermostat électronique 6 ordres compris programmateur et régulateur thermostat
| 8201 | Convecteur 500W | U
| 8202 | Convecteur 750W | U
| 8203 | Convecteur 1000W | U
| 8204 | Convecteur 1250W | U
| 8205 | Convecteur 1500W | U
| 8206 | Convecteur 1750W | U
| 8207 | Convecteur 2000W | U
Convecteur antichoc thermostat électronique 6 ordres compris programmateur et régulateur thermostat
| 8208 | Convecteur 500W | U
| 8209 | Convecteur 750W | U
| 8210 | Convecteur 1000W | U
| 8211 | Convecteur 1250W | U
| 8212 | Convecteur 1500W | U
| 8213 | Convecteur 1750W | U
| 8214 | Convecteur 2000W | U
| 8215 | Convecteur 3000W | U
Convecteur spécial petite enfance thermostat électronique 6 ordres compris programmateur et régulateur thermostat
| 8216 | Convecteur 500W | U
| 8217 | Convecteur 750W | U
| 8218 | Convecteur 1000W | U
| 8219 | Convecteur 1250W | U
| 8220 | Convecteur 1500W | U
| 8221 | Convecteur 1750W | U
| 8222 | Convecteur 2000W | U
Sèche mains
| 8223 | Sèche mains à usage intensif à bouton poussoir 2750W | U
| 8224 | Sèche mains à usage très intensif à détection automatique 2750W | U
VIDEO-SURVEILLANCE
Cameras IP Hybrides
| 8225 | Caméra IP type SAMSUNG C/N&B 1/3" C/CS 600L 0,4L | U
| 8226 | Caméra IP type SAMSUNG C/N&B 1/3" C/CS 600L 0,4/0,04L WDR | U
| 8227 | Caméra IP type HIKVISION C/N&B 1/4" CMOS obj 4mm VGA 0,9L | U
| 8228 | Caméra IP type HIKVISION H264 C/N&B 1/4" CMOS C/CS VGA 0,2/0,02L | U
| 8229 | Caméra IP type HIKVISION H264 C/N&B 1/3" CCD C/CS 540L 0,2/0,002L | U
| 8230 | Caméra Ip type HIKVISION H264 C/N&B 1/3" CCD C/CS WDR540L 0,1/0,01L | U
| 8231 | Caméra IP type HIKVISION H264 C/N&B 1/3" LED IR 10m 3,5mm 540L 0,1/0L | U
| 8232 | Caméra IP type HIKVISION H264 C/N&B 1/3" LED IR 30m 6mm 540LTV 0,1/0L | U
Cameras IP Mégapixel
| 8233 | Caméra IP type SAMSUNG C/N&B 1/3" CMOS C/CS 1,3MP 0,3/0,01L | U
| 8234 | Caméra IP type HIKVISION C/N&B 1/3" CMOS obj 4mm 2MP 1,1L | U
| 8235 | Caméra IP type HIKVISION H264 C/N&B 1/3" CMOS C/CS 2MP 0,5/0,05L | U
| 8236 | Caméra IP type HIKVISION H264 C/N&B 1/3" CMOS C/CS 3MP 0,6/0,08L | U
| 8237 | Caméra IP type HIKVISION H264 C/N&B 1/3" CCD C/CS 1,3MP 0,1/0,01L | U
| 8238 | Caméra IP type HIKVISION H264 C/N&B 1/2,5" CMOS C/CS 5MP 0,6/0,08L | U
Domes IP Hybrides Anti-Vandale
| 8239 | Dome AV type SAMSUNG IP C/N&B 1/3" 2,8-11 WDR 600L 0,4/0,04L | U
| 8240 | Dome AV type HIKVISION IP C/N&B 1/4" CMOS obj 4mm VGA 0,9L | U
| 8241 | Dome AV type SAMSUNG IP C/N&B 1/3" CMOS 2,8-10 1,3MP 0,3/0,01L | U
| 8242 | Dome AV type HIKVISION IP H264 C/N&B 1/4" CMOS 2,8-11mm VGA 0,2L | U
| 8243 | Dome AV type HIKVISION IP H264 C/N&B 1/3" CCD 2,8-11mm 540L 0,02L | U
| 8244 | Dome AV type HIKVISION IP H264 C/N&B 1/3" CCD 2,8-11mm WDR540L 0,1L | U
Domes IP Megapixel
| 8245 | Dome AV type HIKVISION IP C/N&B 1/3" CMOS obj 4mm 2MP 1,1L | U
| 8246 | Dome AV type HIKVISION IP H264 C/N&B 1/3" CMOS 2,7-9mm 2MP 0,5L | U
| 8247 | Dome AV type HIKVISION IP H264 C/N&B 1/3" CMOS 4,5-10mm 3MP 1,1L | U
| 8248 | Dome AV type HIKVISION IP H264 C/N&B 1/3" CCD 2,7-9mm 1,3MP 0,1L | U
| 8249 | Dome AV type HIKVISION IP H264 C/N&B 1/2,5" 5MP 0,6L | U
| 8250 | Dome AV type HIKVISION IP C/N&B 1/3" CMOS 2,7-9mm 2MP 0,5L | U
| 8251 | Dome Av type HIKVISION IP C/N&B 1/3" CCD 2,7-9mm 1,3MP 0,1L | U
| 8252 | Dome AV type HIKVISION IP C/N&B 1/3" CMOS LED IR 2,7-9mm 2MP 0,5L | U
Domes IP Motorisés
| 8253 | Dome AV mot. IP type SAMSUNG C/N&B 1/4" zoom 12X 600L 0,7/0,07L | U
| 8254 | Dome EXT mot. IP type SAMSUNG C/N&B 1/4" zoom 12X 600L 0,7/0,07L | U
| 8255 | Dome EXT mot. IP type SAMSUNG C/N&B 1/4" 43X WDR 600L 1,2/0,12L | U
| 8256 | Dome EXT mot. IP type HIKVISION C/N&B 1/4" 36X 570/540LTV 0,2/0,02L | U
| 8257 | Dome EXT mot. IP type HIKVISION C/N&B 1/3" 18X 1,3MP 0,1/0,01L | U
| 8258 | Dome EXT mot. Ip type HIKVISION C/N&B 1/4 LED IR 26X 540LTV | U
Encodeur IP
| 8259 | Transmetteur IP typeSAMSUNG D1 25l/s H264 Multi-flux RS485 | U
| 8260 | Transmetteur Iptype HIKVISION D1 25l/s H264 Double-flux RS485 | U
| 8261 | Transmetteur IP type HIKVISION D1 25l/s H264 2 flux carte SD RS485 | U
| 8262 | Transmetteur IP type HIKVISION 4E 25l/s H264 Double-flux RS485 | U
| 8263 | Transmetteur IP type HIKVISION 8E 25l/s H264 Double-flux RS485 | U
| 8264 | Transmetteur IP type HIKVISION 16E 25l/s H264 Double-flux RS485 | U
Décodeur IP
| 8265 | Décodeur IP type HIKVISION D1 25l/s H264 RS485 | U
| 8266 | Décodeur IP type HIKVISION 4V CIF 2V | U
| 8267 | Décodeur IP type HIKVISION 8V CIF 4V | U
| 8268 | Décodeur IP type HIKVISION 16V CIF 8V | U
Décodeur IP base PC
| 8269 | Station de contrôle mini desktop 1024 Voies IP 2S | U
Caméras, Domes et Accessoires (compris achat de la license pour le logiciel de visualisation si nécessaire)
| 8270 | Caméra type SAMSUNG C/N&B 1/4" zoom 43X A1 600LTV 2/0,2L | U
| 8271 | Caméra type SAMSUNG C/N&B 1/4" zoom 43X Exview WDR600LTV 1,2/0,12L | U
| 8272 | Caméra type GRUNDIG couleur/NB 1/3" 48 LED IR 6-50 600L | U
| 8273 | Dome fixe type GRUNDIG coul/N&B 1/3" obj2,5-6ass 600L 0,4L | U
| 8274 | Dome fixe type GRUNDIG coul/N&B 1/3" obj2,5-10,5 WDR 600L 0,4L | U
| 8275 | Dome AV type SAMSUNG C/NB 1/4" 12X Exview WDR A1 600L 0,2/0,12L | U
| 8276 | Support mural pour dome fixe AV type GRUNDIG | U
| 8277 | Support mural pour dome fixe AV type HIKVISION | U
| 8278 | Caméra type Samsung dôme SNV 3082 | U
| 8279 | Caméra type Samsung bullet SNO 1080R | U
| 8280 | Caméra type Axis p3707-PE | U
| 8281 | Caméra type Axis Q6000-E MK2 | U
| 8282 | Caméra type Axis Q37-07 PVE | U
| 8283 | Caméra type Axis Q37-08 PVE | U
| 8284 | Caméra type Axis Q8414-LVS | U
| 8285 | Caméra type Axis P3227-LV | U
| 8286 | Caméra type Axis Q1786-LVE | U
| 8287 | Caméra type AxisP1447-LE | U
Domes Motorisés 360 ° et Accessoires
| 8288 | Domes INT mot. Type SAMSUNG C/N&B 1/4" 43X Exview WDR 600L 1,2/0,12L | U
| 8289 | Domes INT mot. Type SAMSUNG C/N&B 1/4" 25X A1 600LTV 2/0,2L | U
| 8290 | Dome EXT mot. Type SAMSUNG C/N&B 1/4" 12X A1 600L 0,6/0,06L | U
| 8291 | Dome EXT mot. Type SAMSUNG C/N&B 1/4" 25X A1 600LTV 2/0,2L | U
| 8292 | Dome mot. AV type SAMSUNG C/N&B 1/4" 12X A1 600L 0,6/0,06L | U
| 8293 | Support mural pour domes et adaptateur | U
| 8294 | Adaptateur poteau (diamètre de 80 à 180mm) et support | U
| 8295 | Support plafond pour domes | U
Transformateurs/Alimentation
| 8296 | Transformateur 230/24vac 60VA Protection par fusible (E) Klixon (S) | U
| 8297 | Transformateur 230/24vac 20VA Protection par PTC en entrée | U
Projecteurs IR et LED
| 8298 | Projecteur IR à led 880nm 90°, 35m, support et alim12V/220V | U
| 8299 | Projecteur IR à led 880nm 30°, 100m, support et alim12V/220V | U
| 8300 | Projecteur IR à led 880nm 90°, 60m, support et alim12V/220V | U
| 8301 | Projecteur IR à led 880nm 30°, 170m, support et alim12V/220V | U
| 8302 | Projecteur IR à led 940nm champ 20°,support et alim12V | U
| 8303 | Projecteur IR à led 940nm champ 60X40°,support et alim12V | U
| 8304 | Projecteur Axis T90D35 W-LED Illuminator y compris support de pose et lentille divergente | U
Caissons
| 8305 | Caisson extérieur thermostaté + Support mural | U
| 8306 | Caisson blindé thermostaté + Support mural | U
Ecrans et Moniteurs
| 8307 | Moniteur type GRUNDIG LCD TFT couleur 10" 24cm | U
| 8308 | Moniteur LCD TFT couleur 6,4" 16cm 1 video/Audio | U
| 8309 | Support pour moniteur LCD | U
| 8310 | Moniteur type SAMSUNG LCD 17" 620LTV 2video 1VGA 1Svideo 2 Audio | U
| 8311 | Moniteur type SAMSUNG LCD 19" 620LTV 2video 1VGA 1Svideo 2 Audio | U
| 8312 | Moniteur type SAMSUNG LCD 21" 16/9 620LTV 2video 1VGA HDMI | U
| 8313 | Moniteur type SAMSUNG LCD 19" 1280x1024 VGA | U
Enregistreurs Numériques
| 8314 | Enregistreur Numérique type SAMSUNG 8E DVDRW H264 200i/s CIF 50i/s DD 1To | U
| 8315 | Enregistreur Numérique type SAMSUNG 16E DVDRW H264 400i/s CIF 100i/s DD 1To | U
| 8316 | Enregistreurs type Samsung DVR SHR 2162 | U
| 8317 | Enregistreur Numérique type HIKVISION 8E DVDRW H264 D1 200i/s DD 1 To | U
| 8318 | Enregistreur Numérique type HIKVISION 16E DVDRW H264 D1 100i/s DD 1 To | U
| 8319 | Enregistreur Numérique type HIKVISION 16E DVDRW H264 D1 200i/s DD 1 To | U
| 8320 | Enregistreur Numérique type HIKVISION 8E DVDRW DD 500Go | U
| 8321 | Enregistreur Numérique Hybride 8E Video et 8E IP DD 1To | U
| 8322 | Enregistreur Numérique Hybride 16E Video et 8E IP DD 1To | U
| 8323 | Enregistreur NVR typeHIKVISION 8E-4CIF/4E-720P H264 DD 500Go 200I/s | U
| 8324 | Enregistreur NVR type HIKVISION 8V H264 DD 1To 25I/s 5MP D1 | U
| 8325 | Enregistreur NVR type HIKVISION 16V H264 DD 1To 25I/s 5MP D1 | U
| 8326 | DD Seagate PRO 500Go Sata avec intégration | U
| 8327 | DD Seagate PRO 1To Sata avec intégration | U
Reconnaissance de Plaques/Serveur
| 8328 | Caméra serveur d'analyse de plaque CARPARK 1 voie 10l/s | U
| 8329 | Caméra serveur d'analyse de plaque CARPARK 1 voie 25l/s | U
| 8330 | Serveur Video CARPARK 1 voie MPEG 50l/s | U
| 8331 | Central Serveur CARPARK DD 1 To | U
| 8332 | Logiciel de visualisation et de management CARPARK | U
Transmission
| 8333 | Cable Coaxial KX6 Diamètre 6,1mm 5m | U
| 8334 | Cable Coaxial KX6 Diamètre 6,1mm 10m | U
| 8335 | Cable Coaxial KX6 Diamètre 6,1mm 50m | U
| 8336 | Cable Coaxial KX6 Diamètre 6,1mm 100m | U
| 8337 | Cable Coaxial KX6 Diamètre 6,1mm 200m | U
| 8338 | Cable Coaxial KX6 Diamètre 6,1mm 500m | U
| 8339 | Emetteur Récepteur Video RS485 et Alim 12V sur câble coaxial | U
| 8340 | Para-Surtenseur vidéo SC&T | U
| 8341 | Filtre vidéo d'isolation de retour de terre | U
Antenne Télévision en Fourniture et Pose
| 8342 | Mât en acier galvanisé de 2 ml | U
| 8343 | Mât en acier galvanisé de 3 ml | U
| 8344 | Mât en acier galvanisé de 4 ml | U
| 8345 | Mât en acier galvanisé de 6 ml | U
| 8346 | Jeu de 2 supports muraux pour fixation mât | U
| 8347 | Fixation du mât par feuillard galvanisé sur souche de cheminée ou similaire | U
| 8348 | Antenne UHF 16 éléments | U
| 8349 | Antenne VHF canal plus 7 éléments | U
| 8350 | Antenne FM omnidirectionnel | U
| 8351 | Coupleur extérieur UHF-VHF 2 entrées | U
| 8352 | Coupleur extérieur UHF-VHF-FM 3 entrées | U
| 8353 | Parabole diamétre 90, fixation sur mât pour réception télécom 2A et 2B avec convertisseur | U
| 8354 | Parabole diamétre 90, fixation sur mât pour réception Astra avec convertisseur | U
| 8355 | Kit coupleur amplificateur de mât (47-2100 MHz) 4 entrées et 1 sortie | U
| 8356 | Centrale de réception TV-R-SAT 2400 Hz, 5 entrées (4 SAT+ 1 hertzienne) 8 sorties | U
| 8357 | Centrale de réception TV-R-SAT 2400 Hz, 6 entrées (1 SAT+ 5 hertzienne) 1 sortie | U
| 8358 | Amplificateur UHF+VHF- 862 MHz, 1 entrée et 2 sorties | U
| 8359 | Amplificateur UHF+VHF- 862 MHz, 1 entrée et 4 sorties | U
| 8360 | Amplificateur satellite de ligne | U
| 8361 | Coupleur hertzien-satellite | U
| 8362 | Dérivateur hertzien-satellite | U
| 8363 | Répartiteur hertzien-satellite 1 entrée et 3 sorties | U
| 8364 | Répartiteur hertzien-satellite 1 entrée et 4 sorties | U
| 8365 | Répartiteur hertzien-satellite 1 entrée et 5 sorties | U
| 8366 | Fiche mâle à visser pour câble coaxial | U
| 8367 | Fiche mâle à sertir pour câble coaxial | U
| 8368 | Répartiteur TV 2 sorties | U
| 8369 | Répartiteur TV 4 sorties | U
| 8370 | Répartiteur TV 6 sorties | U
SOURCES EN FOURNITURE ET POSE - RELAMPING
Tube fluorescent
| 8371 | T8 18 W | U
| 8372 | T8 36 W | U
| 8373 | T8 58 W | U
| 8374 | T5 14 W | U
| 8375 | T5 21W | U
| 8376 | T5 28 W | U
| 8377 | T5 35W | U
| 8378 | T5 39 W | U
| 8379 | T5 19W | U
| 8380 | T5 54 W | U
| 8381 | T5 80 W | U
| 8382 | T5 miniature culot G5 4W | U
| 8383 | T5 miniature culot G5 6W | U
| 8384 | T5 miniature culot G5 8W | U
| 8385 | T5 miniature culot G5 13W | U
Lampe fluorescente avec alimentation électronique intégrée
| 8386 | E14 5W | U
| 8387 | E14 7W | U
| 8388 | E14 11W | U
| 8389 | E27 5W | U
| 8390 | E27 7W | U
| 8391 | E27 10W | U
| 8392 | E27 11W | U
| 8393 | E27 14 W | U
| 8394 | E27 15 W | U
| 8395 | E27 18 W | U
| 8396 | E27 22W | U
| 8397 | E27 30 W | U
Lampe fluocompacte avec alimentation séparée
| 8398 | G23 5W | U
| 8399 | G23 7W | U
| 8400 | G23 9 W | U
| 8401 | G23 11W | U
| 8402 | 2G7 pour ballast électronique 5W | U
| 8403 | 2G7 pour ballast électronique 7W | U
| 8404 | 2G7 pour ballast électronique 9W | U
| 8405 | 2G7 pour ballast électronique 11W | U
| 8406 | G24q-1 10W | U
| 8407 | G24q-1 13W | U
| 8408 | G24q-1 18W | U
| 8409 | G24q-1 26W | U
| 8410 | GX24d-1 13W | U
| 8411 | GX24d-1 18W | U
| 8412 | GX24d-1 26W | U
| 8413 | 2G11 18 W | U
| 8414 | 2G11 24W | U
| 8415 | 2G11 36W | U
| 8416 | 2G11 40W | U
| 8417 | 2G11 55W | U
| 8418 | 2G11 80W | U
Lampe led
| 8419 | PAR16 E27 5W | U
| 8420 | PAR16 GU10 5 W | U
| 8421 | PAR16 GU 2W | U
| 8422 | MR16 GU5,3 4W | U
Lampe halogène
| 8423 | Dichroïque 12V GU5,3 20W | U
| 8424 | Dichroïque 12V GU5,3 35W | U
| 8425 | Dichroïque 12V GU5,3 50W | U
| 8426 | R7S 150W | U
| 8427 | R7S 300W | U
| 8428 | R7S 500W | U
| 8429 | R7S 1000W | U
| 8430 | R7S 2000W | U
| 8431 | GU10 230V 50W | U
Lampe à iodures métalliques
| 8432 | HCI-TS 250 W | U
| 8433 | HQI-TS 250W | U
| 8434 | HQI-TS 400W | U
| 8435 | HQI-TS 1000W | U
| 8436 | HQI-TS 2000W | U
| 8437 | HCI-E/P E27 35W | U
| 8438 | HCI-E/P E27 70W | U
| 8439 | HCI-E/P E27 100W | U
| 8440 | HCI-E/P E27 150W | U
| 8441 | HQI-E27 70W | U
| 8442 | HQI-E E27 100W | U
| 8443 | HQI-E E27 150W | U
| 8444 | HCI-E E40 250W | U
| 8445 | HQI-E/P E40 250W | U
| 8446 | HQI-E/P E40 400 W | U
| 8447 | HQI-E/P E40 1000W | U
Lampe sodium haute pression
| 8448 | E27 50 W | U
| 8449 | E27 70W | U
| 8450 | E40 100W | U
| 8451 | E40 150W | U
| 8452 | E40 250W | U
| 8453 | E40 400W | U
| 8454 | E40 1000W | U
Appareillage pour lampe en fourniture et pose
| 8455 | Transformateur électronique pour lampe dichroïque 20 à 50W | U
| 8456 | Ballast électronique pour tube fluorescent 18W T8 | U
| 8457 | Ballast électronique pour tube fluorescent 36W T8 | U
| 8458 | Ballast électronique pour tube fluorescent 58W T8 | U
| 8459 | Ballast électronique dimmable pour tube fluorescent 18W T8 | U
| 8460 | Ballast électronique dimmable pour tube fluorescent 36W T8 | U
| 8461 | Ballast électronique dimmable pour tube fluorescent 58W T8 | U
| 8462 | Ballast conventionnel pour tube fluorescent T8 18W | U
| 8463 | Ballast conventionnel pour tube fluorescent T8 36W | U
| 8464 | Ballast conventionnel pour tube fluorescent T8 58W | U
| 8465 | Starter S10 4-65W | U
| 8466 | Starter S2 4-22W | U
| 8467 | Ecotaxe recyclage lampe | u
DIVERS
Percements- Tranchées
Percement, carottage
| 8468 | Percement à la pointerolle (20x20) jusqu'à 25 cm profondeur, scellement, raccord (matériaux tendres, creux) | U
| 8469 | Percement à l'outillage électrique ou pneumatique (20x20) jusqu'à 25 cm profondeur, scellement, raccord (matériaux tendres, creux) | U
| 8470 | Percement à l'outillage électrique ou pneumatique (20x20) jusqu'à 20 cm profondeur, scellement, raccord (matériaux durs) | U
| 8471 | Percement à l'outillage électrique ou pneumatique (20x20) jusqu'à 20 cm profondeur, scellement, raccord (matériaux très durs) | U
| 8472 | Percement, scellement, raccord (maçonnerie de pierre) outillage élec (30x30) jusqu'à 50 cm profondeur | U
| 8473 | Carottage ø 100 mm | U
| 8474 | Carottage ø 150 mm | U
| 8475 | Carottage ø 200 mm | U
| 8476 | Carottage ø 250 mm | U
| 8477 | Carottage ø 300 mm | U
Tranchées
| 8478 | Tranchée réalisée à la pointerolle de 5 cm larg. et jusqu'à 5 cm de profondeur (matériaux tendres ou creux) | ML
| 8479 | Tranchée réalisée à la rainureuse de 5 cm larg. et jusqu'à 5 cm de profondeur (matériaux tendres ou creux) | ML
| 8480 | Tranchée réalisée à la rainureuse de 5 cm larg. et jusqu'à 5 cm de profondeur (matériaux durs) | ML
| 8481 | Tranchée réalisée à la rainureuse de 5 cm larg. et jusqu'à 5 cm de profondeur (matériaux très durs) | ML
| 8482 | Tranchée Mécanisée en terrain naturel | ML
| 8483 | Tranchée Mécanisée sous chaussée enrobé | ML
Traitement des déchets amiante en sous-Section 4
| 8484 | Traitement en décharge de Classe 1 ou ISDD inférieur à 500 KG | Forfait
| 8485 | Traitement en décharge de Classe 2 ou ISDND inférieur à 500 KG | Forfait
| 8486 | Traitement en décharge de Classe 1 ou ISDD supérieur à 500 KG | la tonne
| 8487 | Traitement en décharge de Classe 2 ou ISDND supérieur à 500 KG | la tonne
Création alarme anti agression PPMS, fourniture et pose
| 8488 | Diffuseur sonore PPMS | U
| 8489 | Declencheur manuel radio PPMS | U
| 8490 | Ensemble déclencheur sonore et lumineux radio PPMS | U
| 8491 | Transpondeur radio PPMS | U
Fourniture et pose de plafond suspendu en complément ou réparation,
| 8492 | Dalle minérale 600 * 600 sur ossature apparente | m2
| 8493 | Dalle minérale 600 * 1200 sur ossature apparente | m2
| 8494 | Dalle laine de roche 600 * 600 sur ossature apparente | m2
| 8495 | Dalle laine de roche 600 * 1200 sur ossature apparente | m2
| 8496 | Bac acier 600 * 600 sur ossature apparente | m2
| 8497 | Bac acier 600 * 1200 sur ossature apparente | m2
NETTOYAGE DE CHANTIER
APRES TRAVAUX, nettoyage de fin de chantier et nettoyage des locaux libres avant réception et remise des clés.ils devront être rendus prêts à l'usage, sans poussière, ni trace de peinture (toutes surfaces). Dans le cadre de travaux à lots détachés, le prestataire s'engage à rendre les locaux et cours propres, sans poussière ni trace de peinture (toutes surfaces). Le nettoyage à l'eau est obligatoire dans les deux cas de figure.Si le maître d'ouvrage juge l'état du chantier irrecevable, le prestataire sera alors dans l'obligation de missionner une entreprise de nettoyage à ses frais.
| 8498 | Nettoyage en fin de chantier comprenant le ramassage, la sortie des déchets, et emballages (à compter à la surface hors œuvre des locaux et accès). | H
| 8499 | Nettoyage de salle de bains, cabinet de toilette. | M2
| 8500 | Nettoyage de WC. | M2
| 8501 | Nettoyage de cuisine. | M2
| 8502 | Nettoyage de chambre ou bureau. | M2
| 8503 | Nettoyage de hall d'entrée d'immeuble. | M2
| 8504 | Nettoyage d'escalier (par volée) | M2
| 8505 | Nettoyage de bureaux ou pièces d'activités (surface entre 15 et 20 m² au sol). | M2
| 8506 | Nettoyage de bureaux ou pièces d'activités (surface au-delà de 20 m² au sol). | M2
| 8507 | Nettoyage de salle (surface entre 50 et 60 m² au sol). | M2
ENLEVEMENT DE GRAVOIS / MOUVEMENT MOBILIER
Manutention - enlèvement
| 8508 | Montage ou descente d'un appareil de moins de 25 kg (par étage) | U
| 8509 | Montage ou descente d'un appareil de 25 à 60 kg (par étage) | U
| 8510 | Montage ou descente d'un appareil de 100 à 150 kg (par étage) | U
| 8511 | Descente, montage, coltinage et évacuations des gravois | H
| 8512 | Mouvement de mobilier dans les salles de classes | H
| 8513 | Dépose d'élements muraux cis remise en place | H
| 8514 | Dépose de rideaux cis remise en place | H
| 8515 | Dépose d'élements muraux | H
Divers
| 8516 | Fourniture compteur eau | U
| 8517 | Fourniture compteur electricité | U
| 8518 | Horaires de nuit | H